2036 | 6 | 27 | 19 | 1173.4098 | 173.4098
2036 | 6 | 27 | 20 | 1130.3549 | 130.3549
2036 | 6 | 27 | 21 | 1108.8499 | 108.8499
2036 | 6 | 27 | 22 | 1083.272 | 83.272
2036 | 6 | 27 | 23 | 1041.8111 | 41.8111
2036 | 6 | 28 | 0 | 988.7443 | 0
2036 | 6 | 28 | 1 | 918.0637 | 0
2036 | 6 | 28 | 2 | 847.3831 | 0
2036 | 6 | 28 | 3 | 831.8893 | 0
2036 | 6 | 28 | 4 | 825.1772 | 0
2036 | 6 | 28 | 5 | 828.8489 | 0
2036 | 6 | 28 | 6 | 840.2237 | 0
2036 | 6 | 28 | 7 | 866.6326 | 0
2036 | 6 | 28 | 8 | 889.7989 | 0
2036 | 6 | 28 | 9 | 937.0933 | 0
2036 | 6 | 28 | 10 | 968.3571 | 0
2036 | 6 | 28 | 11 | 997.4502 | 0
2036 | 6 | 28 | 12 | 1024.5072 | 24.5072
2036 | 6 | 28 | 13 | 1030.5274 | 30.5274
2036 | 6 | 28 | 14 | 1030.2681 | 30.2681
2036 | 6 | 28 | 15 | 1039.3502 | 39.3502
2036 | 6 | 28 | 16 | 1046.2203 | 46.2203
2036 | 6 | 28 | 17 | 1051.669 | 51.669
2036 | 6 | 28 | 18 | 1049.6214 | 49.6214
2036 | 6 | 28 | 19 | 1031.5307 | 31.5307
2036 | 6 | 28 | 20 | 990.9201 | 0
2036 | 6 | 28 | 21 | 960.2895 | 0
2036 | 6 | 28 | 22 | 942.4882 | 0
2036 | 6 | 28 | 23 | 916.8569 | 0
2036 | 6 | 29 | 0 | 877.5795 | 0
2036 | 6 | 29 | 1 | 836.4328 | 0
2036 | 6 | 29 | 2 | 810.2743 | 0
2036 | 6 | 29 | 3 | 793.2943 | 0
2036 | 6 | 29 | 4 | 780.272 | 0
2036 | 6 | 29 | 5 | 776.1851 | 0
2036 | 6 | 29 | 6 | 780.7913 | 0
2036 | 6 | 29 | 7 | 800.7154 | 0
2036 | 6 | 29 | 8 | 829.859 | 0
2036 | 6 | 29 | 9 | 880.8038 | 0
2036 | 6 | 29 | 10 | 909.6335 | 0
2036 | 6 | 29 | 11 | 933.141 | 0
2036 | 6 | 29 | 12 | 965.8621 | 0
2036 | 6 | 29 | 13 | 978.3291 | 0
2036 | 6 | 29 | 14 | 985.3161 | 0
2036 | 6 | 29 | 15 | 1001.8263 | 1.8263
2036 | 6 | 29 | 16 | 1023.7101 | 23.7101
2036 | 6 | 29 | 17 | 1035.2091 | 35.2091
2036 | 6 | 29 | 18 | 1025.869 | 25.869
2036 | 6 | 29 | 19 | 990.3036 | 0
2036 | 6 | 29 | 20 | 957.9217 | 0
2036 | 6 | 29 | 21 | 927.0034 | 0
2036 | 6 | 29 | 22 | 896.2009 | 0
2036 | 6 | 29 | 23 | 862.3911 | 0
2036 | 6 | 30 | 0 | 818.1305 | 0
2036 | 6 | 30 | 1 | 785.037 | 0
2036 | 6 | 30 | 2 | 769.07 | 0
2036 | 6 | 30 | 3 | 762.4201 | 0
2036 | 6 | 30 | 4 | 756.183 | 0
2036 | 6 | 30 | 5 | 774.3707 | 0
2036 | 6 | 30 | 6 | 818.5692 | 0
2036 | 6 | 30 | 7 | 877.1815 | 0
2036 | 6 | 30 | 8 | 907.1539 | 0
2036 | 6 | 30 | 9 | 951.0876 | 0
2036 | 6 | 30 | 10 | 960.4228 | 0
2036 | 6 | 30 | 11 | 987.1332 | 0
2036 | 6 | 30 | 12 | 1011.6575 | 11.6575
2036 | 6 | 30 | 13 | 1026.1512 | 26.1512
2036 | 6 | 30 | 14 | 1032.3911 | 32.3911
2036 | 6 | 30 | 15 | 1047.6494 | 47.6494
2036 | 6 | 30 | 16 | 1064.0963 | 64.0963
2036 | 6 | 30 | 17 | 1067.03 | 67.03
2036 | 6 | 30 | 18 | 1055.4714 | 55.4714
2036 | 6 | 30 | 19 | 1035.8263 | 35.8263
2036 | 6 | 30 | 20 | 996.3227 | 0
2036 | 6 | 30 | 21 | 958.2179 | 0
2036 | 6 | 30 | 22 | 925.6885 | 0
2036 | 6 | 30 | 23 | 884.6249 | 0
2036 | 7 | 1 | 0 | 833.8662 | 0
2036 | 7 | 1 | 1 | 797.9072 | 0
2036 | 7 | 1 | 2 | 782.6162 | 0
2036 | 7 | 1 | 3 | 775.0467 | 0
2036 | 7 | 1 | 4 | 768.899 | 0
2036 | 7 | 1 | 5 | 775.3145 | 0
2036 | 7 | 1 | 6 | 784.5897 | 0
2036 | 7 | 1 | 7 | 806.4047 | 0
2036 | 7 | 1 | 8 | 819.4275 | 0
2036 | 7 | 1 | 9 | 848.1958 | 0
2036 | 7 | 1 | 10 | 863.8338 | 0
2036 | 7 | 1 | 11 | 887.9179 | 0
2036 | 7 | 1 | 12 | 915.2258 | 0
2036 | 7 | 1 | 13 | 918.9033 | 0
2036 | 7 | 1 | 14 | 919.7982 | 0
2036 | 7 | 1 | 15 | 933.1203 | 0
2036 | 7 | 1 | 16 | 939.7072 | 0
2036 | 7 | 1 | 17 | 950.9569 | 0
2036 | 7 | 1 | 18 | 958.0257 | 0
2036 | 7 | 1 | 19 | 943.5635 | 0
2036 | 7 | 1 | 20 | 912.4717 | 0
2036 | 7 | 1 | 21 | 874.4396 | 0
2036 | 7 | 1 | 22 | 858.0761 | 0
2036 | 7 | 1 | 23 | 838.6388 | 0
2036 | 7 | 2 | 0 | 811.0765 | 0
2036 | 7 | 2 | 1 | 823.1493 | 0
2036 | 7 | 2 | 2 | 835.2222 | 0
2036 | 7 | 2 | 3 | 826.0999 | 0
2036 | 7 | 2 | 4 | 819.6273 | 0
2036 | 7 | 2 | 5 | 832.4612 | 0
2036 | 7 | 2 | 6 | 857.3195 | 0
2036 | 7 | 2 | 7 | 898.294 | 0
2036 | 7 | 2 | 8 | 938.7954 | 0
2036 | 7 | 2 | 9 | 985.9656 | 0
2036 | 7 | 2 | 10 | 1018.3003 | 18.3003
2036 | 7 | 2 | 11 | 1053.2628 | 53.2628
2036 | 7 | 2 | 12 | 1092.2504 | 92.2504
2036 | 7 | 2 | 13 | 1104.0109 | 104.0109
2036 | 7 | 2 | 14 | 1114.526 | 114.526
2036 | 7 | 2 | 15 | 1131.9797 | 131.9797
2036 | 7 | 2 | 16 | 1150.4932 | 150.4932
2036 | 7 | 2 | 17 | 1153.8598 | 153.8598
2036 | 7 | 2 | 18 | 1158.9969 | 158.9969
2036 | 7 | 2 | 19 | 1118.9231 | 118.9231
2036 | 7 | 2 | 20 | 1071.3803 | 71.3803
2036 | 7 | 2 | 21 | 1025.599 | 25.599
2036 | 7 | 2 | 22 | 1005.2314 | 5.2314
2036 | 7 | 2 | 23 | 967.9102 | 0
2036 | 7 | 3 | 0 | 922.9922 | 0
2036 | 7 | 3 | 1 | 879.6268 | 0
2036 | 7 | 3 | 2 | 836.2613 | 0
2036 | 7 | 3 | 3 | 822.5015 | 0
2036 | 7 | 3 | 4 | 812.6803 | 0
2036 | 7 | 3 | 5 | 827.7678 | 0
2036 | 7 | 3 | 6 | 860.4125 | 0
2036 | 7 | 3 | 7 | 905.6525 | 0
2036 | 7 | 3 | 8 | 932.8836 | 0
2036 | 7 | 3 | 9 | 983.1642 | 0
2036 | 7 | 3 | 10 | 1012.635 | 12.635
2036 | 7 | 3 | 11 | 1048.9488 | 48.9488
2036 | 7 | 3 | 12 | 1079.4045 | 79.4045
2036 | 7 | 3 | 13 | 1094.1114 | 94.1114
2036 | 7 | 3 | 14 | 1101.6774 | 101.6774
2036 | 7 | 3 | 15 | 1116.7396 | 116.7396
2036 | 7 | 3 | 16 | 1125.5522 | 125.5522
2036 | 7 | 3 | 17 | 1130.3295 | 130.3295
2036 | 7 | 3 | 18 | 1129.6855 | 129.6855
2036 | 7 | 3 | 19 | 1096.8072 | 96.8072
2036 | 7 | 3 | 20 | 1055.0968 | 55.0968
2036 | 7 | 3 | 21 | 1004.0112 | 4.0112
2036 | 7 | 3 | 22 | 969.2846 | 0
2036 | 7 | 3 | 23 | 930.8577 | 0
2036 | 7 | 4 | 0 | 879.9704 | 0
2036 | 7 | 4 | 1 | 828.22 | 0
2036 | 7 | 4 | 2 | 808.2306 | 0
2036 | 7 | 4 | 3 | 799.3027 | 0
2036 | 7 | 4 | 4 | 793.0928 | 0
2036 | 7 | 4 | 5 | 809.0671 | 0
2036 | 7 | 4 | 6 | 840.4777 | 0
2036 | 7 | 4 | 7 | 886.0243 | 0
2036 | 7 | 4 | 8 | 914.8486 | 0
2036 | 7 | 4 | 9 | 952.0106 | 0
2036 | 7 | 4 | 10 | 963.0883 | 0
2036 | 7 | 4 | 11 | 976.9573 | 0
2036 | 7 | 4 | 12 | 997.7094 | 0
2036 | 7 | 4 | 13 | 1004.8742 | 4.8742
2036 | 7 | 4 | 14 | 1010.2341 | 10.2341
2036 | 7 | 4 | 15 | 1025.168 | 25.168
2036 | 7 | 4 | 16 | 1040.4731 | 40.4731
2036 | 7 | 4 | 17 | 1046.639 | 46.639
2036 | 7 | 4 | 18 | 1040.318 | 40.318
2036 | 7 | 4 | 19 | 1006.3372 | 6.3372
2036 | 7 | 4 | 20 | 961.1616 | 0
2036 | 7 | 4 | 21 | 919.784 | 0
2036 | 7 | 4 | 22 | 899.3243 | 0
2036 | 7 | 4 | 23 | 867.5962 | 0
2036 | 7 | 5 | 0 | 828.0816 | 0
2036 | 7 | 5 | 1 | 754.6194 | 0
2036 | 7 | 5 | 2 | 739.2844 | 0
2036 | 7 | 5 | 3 | 732.5704 | 0
2036 | 7 | 5 | 4 | 728.3111 | 0
2036 | 7 | 5 | 5 | 732.9626 | 0
2036 | 7 | 5 | 6 | 738.1262 | 0
2036 | 7 | 5 | 7 | 752.2994 | 0
2036 | 7 | 5 | 8 | 781.3308 | 0
2036 | 7 | 5 | 9 | 827.0566 | 0
2036 | 7 | 5 | 10 | 847.9322 | 0
2036 | 7 | 5 | 11 | 870.3824 | 0
2036 | 7 | 5 | 12 | 889.7891 | 0
2036 | 7 | 5 | 13 | 896.3047 | 0
2036 | 7 | 5 | 14 | 904.8948 | 0
2036 | 7 | 5 | 15 | 922.0046 | 0
2036 | 7 | 5 | 16 | 937.7957 | 0
2036 | 7 | 5 | 17 | 950.0592 | 0
2036 | 7 | 5 | 18 | 951.0075 | 0
2036 | 7 | 5 | 19 | 929.8181 | 0
2036 | 7 | 5 | 20 | 885.8714 | 0
2036 | 7 | 5 | 21 | 862.1573 | 0
2036 | 7 | 5 | 22 | 846.8047 | 0
2036 | 7 | 5 | 23 | 826.5267 | 0
2036 | 7 | 6 | 0 | 795.1663 | 0
2036 | 7 | 6 | 1 | 788.7771 | 0
2036 | 7 | 6 | 2 | 772.7362 | 0
2036 | 7 | 6 | 3 | 763.1471 | 0
2036 | 7 | 6 | 4 | 756.6755 | 0
2036 | 7 | 6 | 5 | 759.9008 | 0
2036 | 7 | 6 | 6 | 769.4047 | 0
2036 | 7 | 6 | 7 | 792.7783 | 0
2036 | 7 | 6 | 8 | 821.4033 | 0
2036 | 7 | 6 | 9 | 882.0579 | 0
2036 | 7 | 6 | 10 | 920.8979 | 0
2036 | 7 | 6 | 11 | 965.5495 | 0
2036 | 7 | 6 | 12 | 1013.8909 | 13.8909
2036 | 7 | 6 | 13 | 1040.5879 | 40.5879
2036 | 7 | 6 | 14 | 1062.5567 | 62.5567
2036 | 7 | 6 | 15 | 1088.6307 | 88.6307
2036 | 7 | 6 | 16 | 1114.728 | 114.728
2036 | 7 | 6 | 17 | 1127.9276 | 127.9276
2036 | 7 | 6 | 18 | 1125.6931 | 125.6931
2036 | 7 | 6 | 19 | 1098.2744 | 98.2744
2036 | 7 | 6 | 20 | 1056.6292 | 56.6292
2036 | 7 | 6 | 21 | 1024.1734 | 24.1734
2036 | 7 | 6 | 22 | 991.0925 | 0
2036 | 7 | 6 | 23 | 957.1588 | 0
2036 | 7 | 7 | 0 | 908.3109 | 0
2036 | 7 | 7 | 1 | 908.3688 | 0
2036 | 7 | 7 | 2 | 908.4267 | 0
2036 | 7 | 7 | 3 | 888.7001 | 0
2036 | 7 | 7 | 4 | 874.0856 | 0
2036 | 7 | 7 | 5 | 889.5572 | 0
2036 | 7 | 7 | 6 | 926.7795 | 0
2036 | 7 | 7 | 7 | 993.6082 | 0
2036 | 7 | 7 | 8 | 1043.1189 | 43.1189
2036 | 7 | 7 | 9 | 1117.775 | 117.775
2036 | 7 | 7 | 10 | 1160.3687 | 160.3687
2036 | 7 | 7 | 11 | 1214.8992 | 214.8992
2036 | 7 | 7 | 12 | 1264.242 | 264.242
2036 | 7 | 7 | 13 | 1297.2397 | 297.2397
2036 | 7 | 7 | 14 | 1323.7183 | 323.7183
2036 | 7 | 7 | 15 | 1341.3678 | 341.3678
2036 | 7 | 7 | 16 | 1356.9312 | 356.9312
2036 | 7 | 7 | 17 | 1354.9552 | 354.9552
2036 | 7 | 7 | 18 | 1339.9695 | 339.9695
2036 | 7 | 7 | 19 | 1308.5625 | 308.5625
2036 | 7 | 7 | 20 | 1270.4651 | 270.4651
2036 | 7 | 7 | 21 | 1218.0518 | 218.0518
2036 | 7 | 7 | 22 | 1165.7233 | 165.7233
2036 | 7 | 7 | 23 | 1106.9267 | 106.9267
2036 | 7 | 8 | 0 | 1030.1122 | 30.1122
2036 | 7 | 8 | 1 | 971.5407 | 0
2036 | 7 | 8 | 2 | 938.4717 | 0
2036 | 7 | 8 | 3 | 918.2971 | 0
2036 | 7 | 8 | 4 | 904.7646 | 0
2036 | 7 | 8 | 5 | 916.5916 | 0
2036 | 7 | 8 | 6 | 946.9809 | 0
2036 | 7 | 8 | 7 | 1010.4709 | 10.4709
2036 | 7 | 8 | 8 | 1065.8432 | 65.8432
2036 | 7 | 8 | 9 | 1118.6835 | 118.6835
2036 | 7 | 8 | 10 | 1165.7457 | 165.7457
2036 | 7 | 8 | 11 | 1216.0683 | 216.0683
2036 | 7 | 8 | 12 | 1258.5998 | 258.5998
2036 | 7 | 8 | 13 | 1280.0477 | 280.0477
2036 | 7 | 8 | 14 | 1298.3313 | 298.3313
2036 | 7 | 8 | 15 | 1319.0355 | 319.0355
2036 | 7 | 8 | 16 | 1331.0036 | 331.0036
2036 | 7 | 8 | 17 | 1328.4491 | 328.4491
2036 | 7 | 8 | 18 | 1317.4525 | 317.4525
2036 | 7 | 8 | 19 | 1278.5626 | 278.5626
2036 | 7 | 8 | 20 | 1242.4541 | 242.4541
2036 | 7 | 8 | 21 | 1181.7305 | 181.7305
2036 | 7 | 8 | 22 | 1135.5865 | 135.5865
2036 | 7 | 8 | 23 | 1078.1436 | 78.1436
2036 | 7 | 9 | 0 | 1018.9776 | 18.9776
2036 | 7 | 9 | 1 | 988.997 | 0
2036 | 7 | 9 | 2 | 955.4988 | 0
2036 | 7 | 9 | 3 | 936.769 | 0
2036 | 7 | 9 | 4 | 923.2789 | 0
2036 | 7 | 9 | 5 | 933.7852 | 0
2036 | 7 | 9 | 6 | 962.4658 | 0
2036 | 7 | 9 | 7 | 1017.5421 | 17.5421
2036 | 7 | 9 | 8 | 1071.6543 | 71.6543
2036 | 7 | 9 | 9 | 1129.7232 | 129.7232
2036 | 7 | 9 | 10 | 1179.5351 | 179.5351
2036 | 7 | 9 | 11 | 1229.9822 | 229.9822
2036 | 7 | 9 | 12 | 1286.9332 | 286.9332
2036 | 7 | 9 | 13 | 1310.7743 | 310.7743
2036 | 7 | 9 | 14 | 1328.5487 | 328.5487
2036 | 7 | 9 | 15 | 1350.0154 | 350.0154
2036 | 7 | 9 | 16 | 1361.2046 | 361.2046
2036 | 7 | 9 | 17 | 1358.0345 | 358.0345
2036 | 7 | 9 | 18 | 1351.0908 | 351.0908
2036 | 7 | 9 | 19 | 1318.3223 | 318.3223
2036 | 7 | 9 | 20 | 1270.069 | 270.069
2036 | 7 | 9 | 21 | 1228.7604 | 228.7604
2036 | 7 | 9 | 22 | 1186.4264 | 186.4264
2036 | 7 | 9 | 23 | 1127.4558 | 127.4558
2036 | 7 | 10 | 0 | 1061.9706 | 61.9706
2036 | 7 | 10 | 1 | 1011.2537 | 11.2537
2036 | 7 | 10 | 2 | 960.5368 | 0
2036 | 7 | 10 | 3 | 939.2148 | 0
2036 | 7 | 10 | 4 | 925.5574 | 0
2036 | 7 | 10 | 5 | 936.0595 | 0
2036 | 7 | 10 | 6 | 967.592 | 0
2036 | 7 | 10 | 7 | 1024.4852 | 24.4852
2036 | 7 | 10 | 8 | 1066.1708 | 66.1708
2036 | 7 | 10 | 9 | 1129.831 | 129.831
2036 | 7 | 10 | 10 | 1166.0218 | 166.0218
2036 | 7 | 10 | 11 | 1206.7962 | 206.7962
2036 | 7 | 10 | 12 | 1242.0093 | 242.0093
2036 | 7 | 10 | 13 | 1259.2568 | 259.2568
2036 | 7 | 10 | 14 | 1269.0343 | 269.0343
2036 | 7 | 10 | 15 | 1283.7911 | 283.7911
2036 | 7 | 10 | 16 | 1296.2351 | 296.2351
2036 | 7 | 10 | 17 | 1298.1131 | 298.1131
2036 | 7 | 10 | 18 | 1274.1936 | 274.1936
2036 | 7 | 10 | 19 | 1226.9759 | 226.9759
2036 | 7 | 10 | 20 | 1177.2736 | 177.2736
2036 | 7 | 10 | 21 | 1136.4404 | 136.4404
2036 | 7 | 10 | 22 | 1092.4245 | 92.4245
2036 | 7 | 10 | 23 | 1044.7167 | 44.7167
2036 | 7 | 11 | 0 | 984.9975 | 0
2036 | 7 | 11 | 1 | 922.4533 | 0
2036 | 7 | 11 | 2 | 894.5685 | 0
2036 | 7 | 11 | 3 | 879.0813 | 0
2036 | 7 | 11 | 4 | 868.541 | 0
2036 | 7 | 11 | 5 | 880.6127 | 0
2036 | 7 | 11 | 6 | 912.9368 | 0
2036 | 7 | 11 | 7 | 955.776 | 0
2036 | 7 | 11 | 8 | 970.7204 | 0
2036 | 7 | 11 | 9 | 1009.2775 | 9.2775
2036 | 7 | 11 | 10 | 1026.2747 | 26.2747
2036 | 7 | 11 | 11 | 1047.7258 | 47.7258
2036 | 7 | 11 | 12 | 1064.4592 | 64.4592
2036 | 7 | 11 | 13 | 1066.5156 | 66.5156
2036 | 7 | 11 | 14 | 1062.2446 | 62.2446
2036 | 7 | 11 | 15 | 1071.9668 | 71.9668
2036 | 7 | 11 | 16 | 1084.5212 | 84.5212
2036 | 7 | 11 | 17 | 1085.252 | 85.252
2036 | 7 | 11 | 18 | 1063.9259 | 63.9259
2036 | 7 | 11 | 19 | 1037.0389 | 37.0389
2036 | 7 | 11 | 20 | 994.9981 | 0
2036 | 7 | 11 | 21 | 946.3404 | 0
2036 | 7 | 11 | 22 | 914.1795 | 0
2036 | 7 | 11 | 23 | 881.738 | 0
2036 | 7 | 12 | 0 | 841.4948 | 0
2036 | 7 | 12 | 1 | 804.0572 | 0
2036 | 7 | 12 | 2 | 766.6196 | 0
2036 | 7 | 12 | 3 | 758.6203 | 0
2036 | 7 | 12 | 4 | 755.1102 | 0
2036 | 7 | 12 | 5 | 758.892 | 0
2036 | 7 | 12 | 6 | 767.1918 | 0
2036 | 7 | 12 | 7 | 785.3975 | 0
2036 | 7 | 12 | 8 | 812.5143 | 0
2036 | 7 | 12 | 9 | 856.1428 | 0
2036 | 7 | 12 | 10 | 881.46 | 0
2036 | 7 | 12 | 11 | 903.3607 | 0
2036 | 7 | 12 | 12 | 924.8551 | 0
2036 | 7 | 12 | 13 | 933.1658 | 0
2036 | 7 | 12 | 14 | 940.6772 | 0
2036 | 7 | 12 | 15 | 956.5868 | 0
2036 | 7 | 12 | 16 | 972.9808 | 0
2036 | 7 | 12 | 17 | 982.5267 | 0
2036 | 7 | 12 | 18 | 980.1469 | 0
2036 | 7 | 12 | 19 | 956.216 | 0
2036 | 7 | 12 | 20 | 910.271 | 0
2036 | 7 | 12 | 21 | 887.1007 | 0
2036 | 7 | 12 | 22 | 871.2108 | 0
2036 | 7 | 12 | 23 | 849.0159 | 0
2036 | 7 | 13 | 0 | 816.8616 | 0
2036 | 7 | 13 | 1 | 795.7853 | 0
2036 | 7 | 13 | 2 | 776.9071 | 0
2036 | 7 | 13 | 3 | 764.8392 | 0
2036 | 7 | 13 | 4 | 757.3801 | 0
2036 | 7 | 13 | 5 | 759.1764 | 0
2036 | 7 | 13 | 6 | 767.0403 | 0
2036 | 7 | 13 | 7 | 789.2772 | 0
2036 | 7 | 13 | 8 | 820.2755 | 0
2036 | 7 | 13 | 9 | 881.6682 | 0
2036 | 7 | 13 | 10 | 925.1378 | 0
2036 | 7 | 13 | 11 | 969.9133 | 0
2036 | 7 | 13 | 12 | 1012.1544 | 12.1544
2036 | 7 | 13 | 13 | 1039.2676 | 39.2676
2036 | 7 | 13 | 14 | 1057.964 | 57.964
2036 | 7 | 13 | 15 | 1083.7653 | 83.7653
2036 | 7 | 13 | 16 | 1107.0679 | 107.0679
2036 | 7 | 13 | 17 | 1119.305 | 119.305
2036 | 7 | 13 | 18 | 1109.644 | 109.644
2036 | 7 | 13 | 19 | 1081.6217 | 81.6217
2036 | 7 | 13 | 20 | 1041.7376 | 41.7376
2036 | 7 | 13 | 21 | 1007.1193 | 7.1193
2036 | 7 | 13 | 22 | 980.0358 | 0
2036 | 7 | 13 | 23 | 944.7913 | 0
2036 | 7 | 14 | 0 | 898.2631 | 0
2036 | 7 | 14 | 1 | 883.1015 | 0
2036 | 7 | 14 | 2 | 854.8447 | 0
2036 | 7 | 14 | 3 | 836.663 | 0
2036 | 7 | 14 | 4 | 823.8005 | 0
2036 | 7 | 14 | 5 | 829.5038 | 0
2036 | 7 | 14 | 6 | 857.194 | 0
2036 | 7 | 14 | 7 | 909.3688 | 0
2036 | 7 | 14 | 8 | 952.2824 | 0
2036 | 7 | 14 | 9 | 1005.187 | 5.187
2036 | 7 | 14 | 10 | 1037.8638 | 37.8638
2036 | 7 | 14 | 11 | 1077.4325 | 77.4325
2036 | 7 | 14 | 12 | 1110.105 | 110.105
2036 | 7 | 14 | 13 | 1128.2574 | 128.2574
2036 | 7 | 14 | 14 | 1141.213 | 141.213
2036 | 7 | 14 | 15 | 1164.4039 | 164.4039
2036 | 7 | 14 | 16 | 1187.89 | 187.89
2036 | 7 | 14 | 17 | 1191.0757 | 191.0757
2036 | 7 | 14 | 18 | 1169.8342 | 169.8342
2036 | 7 | 14 | 19 | 1127.048 | 127.048
2036 | 7 | 14 | 20 | 1077.3432 | 77.3432
2036 | 7 | 14 | 21 | 1022.9256 | 22.9256
2036 | 7 | 14 | 22 | 987.7662 | 0
2036 | 7 | 14 | 23 | 943.3884 | 0
2036 | 7 | 15 | 0 | 888.225 | 0
2036 | 7 | 15 | 1 | 839.9033 | 0
2036 | 7 | 15 | 2 | 816.0341 | 0
2036 | 7 | 15 | 3 | 804.0915 | 0
2036 | 7 | 15 | 4 | 795.5016 | 0
2036 | 7 | 15 | 5 | 808.7257 | 0
2036 | 7 | 15 | 6 | 839.2199 | 0
2036 | 7 | 15 | 7 | 887.9498 | 0
2036 | 7 | 15 | 8 | 923.8559 | 0
2036 | 7 | 15 | 9 | 960.1024 | 0
2036 | 7 | 15 | 10 | 984.0926 | 0
2036 | 7 | 15 | 11 | 1007.8275 | 7.8275
2036 | 7 | 15 | 12 | 1035.5419 | 35.5419
2036 | 7 | 15 | 13 | 1044.353 | 44.353
2036 | 7 | 15 | 14 | 1049.4031 | 49.4031
2036 | 7 | 15 | 15 | 1065.3563 | 65.3563
2036 | 7 | 15 | 16 | 1075.5312 | 75.5312
2036 | 7 | 15 | 17 | 1081.6381 | 81.6381
2036 | 7 | 15 | 18 | 1085.5437 | 85.5437
2036 | 7 | 15 | 19 | 1050.296 | 50.296
2036 | 7 | 15 | 20 | 1007.6185 | 7.6185
2036 | 7 | 15 | 21 | 960.2696 | 0
2036 | 7 | 15 | 22 | 914.4269 | 0
2036 | 7 | 15 | 23 | 872.7 | 0
2036 | 7 | 16 | 0 | 832.9151 | 0
2036 | 7 | 16 | 1 | 858.1462 | 0
2036 | 7 | 16 | 2 | 838.0029 | 0
2036 | 7 | 16 | 3 | 828.5509 | 0
2036 | 7 | 16 | 4 | 823.5429 | 0
2036 | 7 | 16 | 5 | 838.9146 | 0
2036 | 7 | 16 | 6 | 875.1615 | 0
2036 | 7 | 16 | 7 | 924.1966 | 0
2036 | 7 | 16 | 8 | 964.8824 | 0
2036 | 7 | 16 | 9 | 1008.0379 | 8.0379
2036 | 7 | 16 | 10 | 1039.2531 | 39.2531
2036 | 7 | 16 | 11 | 1073.7977 | 73.7977
2036 | 7 | 16 | 12 | 1121.0886 | 121.0886
2036 | 7 | 16 | 13 | 1139.9719 | 139.9719
2036 | 7 | 16 | 14 | 1156.357 | 156.357
2036 | 7 | 16 | 15 | 1178.7432 | 178.7432
2036 | 7 | 16 | 16 | 1197.336 | 197.336
2036 | 7 | 16 | 17 | 1200.7324 | 200.7324
2036 | 7 | 16 | 18 | 1198.7571 | 198.7571
2036 | 7 | 16 | 19 | 1165.1265 | 165.1265
2036 | 7 | 16 | 20 | 1126.9095 | 126.9095
2036 | 7 | 16 | 21 | 1073.9325 | 73.9325
2036 | 7 | 16 | 22 | 1027.9022 | 27.9022
2036 | 7 | 16 | 23 | 983.4097 | 0
2036 | 7 | 17 | 0 | 931.4682 | 0
2036 | 7 | 17 | 1 | 891.6709 | 0
2036 | 7 | 17 | 2 | 865.8311 | 0
2036 | 7 | 17 | 3 | 852.0171 | 0
2036 | 7 | 17 | 4 | 843.6691 | 0
2036 | 7 | 17 | 5 | 856.5488 | 0
2036 | 7 | 17 | 6 | 889.2829 | 0
2036 | 7 | 17 | 7 | 934.954 | 0
2036 | 7 | 17 | 8 | 968.8518 | 0
2036 | 7 | 17 | 9 | 1022.5828 | 22.5828
2036 | 7 | 17 | 10 | 1051.3221 | 51.3221
2036 | 7 | 17 | 11 | 1087.7039 | 87.7039
2036 | 7 | 17 | 12 | 1118.079 | 118.079
2036 | 7 | 17 | 13 | 1136.8521 | 136.8521
2036 | 7 | 17 | 14 | 1146.2409 | 146.2409
2036 | 7 | 17 | 15 | 1165.5619 | 165.5619
2036 | 7 | 17 | 16 | 1182.0212 | 182.0212
2036 | 7 | 17 | 17 | 1184.5793 | 184.5793
2036 | 7 | 17 | 18 | 1168.4642 | 168.4642
2036 | 7 | 17 | 19 | 1135.8114 | 135.8114
2036 | 7 | 17 | 20 | 1093.6162 | 93.6162
2036 | 7 | 17 | 21 | 1052.931 | 52.931
2036 | 7 | 17 | 22 | 1016.7959 | 16.7959
2036 | 7 | 17 | 23 | 973.9454 | 0
2036 | 7 | 18 | 0 | 921.1917 | 0
2036 | 7 | 18 | 1 | 882.5868 | 0
2036 | 7 | 18 | 2 | 860.3164 | 0
2036 | 7 | 18 | 3 | 848.9535 | 0
2036 | 7 | 18 | 4 | 843.6994 | 0
2036 | 7 | 18 | 5 | 856.5431 | 0
2036 | 7 | 18 | 6 | 889.0344 | 0
2036 | 7 | 18 | 7 | 932.8788 | 0
2036 | 7 | 18 | 8 | 962.5592 | 0
2036 | 7 | 18 | 9 | 1009.7944 | 9.7944
2036 | 7 | 18 | 10 | 1043.1761 | 43.1761
2036 | 7 | 18 | 11 | 1077.989 | 77.989
2036 | 7 | 18 | 12 | 1107.0853 | 107.0853
2036 | 7 | 18 | 13 | 1123.2225 | 123.2225
2036 | 7 | 18 | 14 | 1131.6212 | 131.6212
2036 | 7 | 18 | 15 | 1141.3371 | 141.3371
2036 | 7 | 18 | 16 | 1152.8678 | 152.8678
2036 | 7 | 18 | 17 | 1151.8304 | 151.8304
2036 | 7 | 18 | 18 | 1142.8218 | 142.8218
2036 | 7 | 18 | 19 | 1108.8832 | 108.8832
2036 | 7 | 18 | 20 | 1073.5413 | 73.5413
2036 | 7 | 18 | 21 | 1051.2405 | 51.2405
2036 | 7 | 18 | 22 | 1024.3092 | 24.3092
2036 | 7 | 18 | 23 | 987.3158 | 0
2036 | 7 | 19 | 0 | 938.1424 | 0
2036 | 7 | 19 | 1 | 884.786 | 0
2036 | 7 | 19 | 2 | 831.4295 | 0
2036 | 7 | 19 | 3 | 817.5956 | 0
2036 | 7 | 19 | 4 | 808.4607 | 0
2036 | 7 | 19 | 5 | 811.9329 | 0
2036 | 7 | 19 | 6 | 825.6909 | 0
2036 | 7 | 19 | 7 | 849.1877 | 0
2036 | 7 | 19 | 8 | 878.6623 | 0
2036 | 7 | 19 | 9 | 929.5046 | 0
2036 | 7 | 19 | 10 | 971.2583 | 0
2036 | 7 | 19 | 11 | 1008.6431 | 8.6431
2036 | 7 | 19 | 12 | 1042.3694 | 42.3694
2036 | 7 | 19 | 13 | 1057.5097 | 57.5097
2036 | 7 | 19 | 14 | 1068.0209 | 68.0209
2036 | 7 | 19 | 15 | 1085.0782 | 85.0782
2036 | 7 | 19 | 16 | 1101.3529 | 101.3529
2036 | 7 | 19 | 17 | 1105.2507 | 105.2507
2036 | 7 | 19 | 18 | 1086.8341 | 86.8341
2036 | 7 | 19 | 19 | 1068.5016 | 68.5016
2036 | 7 | 19 | 20 | 1028.0878 | 28.0878
2036 | 7 | 19 | 21 | 999.9449 | 0
2036 | 7 | 19 | 22 | 975.3457 | 0
2036 | 7 | 19 | 23 | 942.7102 | 0
2036 | 7 | 20 | 0 | 900.4257 | 0
2036 | 7 | 20 | 1 | 859.5345 | 0
2036 | 7 | 20 | 2 | 830.5609 | 0
2036 | 7 | 20 | 3 | 812.0584 | 0
2036 | 7 | 20 | 4 | 798.0058 | 0
2036 | 7 | 20 | 5 | 796.2196 | 0
2036 | 7 | 20 | 6 | 798.9309 | 0
2036 | 7 | 20 | 7 | 817.3235 | 0
2036 | 7 | 20 | 8 | 850.3273 | 0
2036 | 7 | 20 | 9 | 903.2012 | 0
2036 | 7 | 20 | 10 | 943.5526 | 0
2036 | 7 | 20 | 11 | 982.7556 | 0
2036 | 7 | 20 | 12 | 1022.2098 | 22.2098
2036 | 7 | 20 | 13 | 1047.848 | 47.848
2036 | 7 | 20 | 14 | 1065.7733 | 65.7733
2036 | 7 | 20 | 15 | 1087.0269 | 87.0269
2036 | 7 | 20 | 16 | 1107.9523 | 107.9523
2036 | 7 | 20 | 17 | 1119.4126 | 119.4126
2036 | 7 | 20 | 18 | 1112.2557 | 112.2557
2036 | 7 | 20 | 19 | 1083.3335 | 83.3335
2036 | 7 | 20 | 20 | 1044.3543 | 44.3543
2036 | 7 | 20 | 21 | 1009.2049 | 9.2049
2036 | 7 | 20 | 22 | 972.4405 | 0
2036 | 7 | 20 | 23 | 933.7906 | 0
2036 | 7 | 21 | 0 | 893.5946 | 0
2036 | 7 | 21 | 1 | 920.8553 | 0
2036 | 7 | 21 | 2 | 893.8497 | 0
2036 | 7 | 21 | 3 | 877.3429 | 0
2036 | 7 | 21 | 4 | 865.2555 | 0
2036 | 7 | 21 | 5 | 880.3699 | 0
2036 | 7 | 21 | 6 | 916.1001 | 0
2036 | 7 | 21 | 7 | 967.4814 | 0
2036 | 7 | 21 | 8 | 1012.1519 | 12.1519
2036 | 7 | 21 | 9 | 1075.9199 | 75.9199
2036 | 7 | 21 | 10 | 1107.1981 | 107.1981
2036 | 7 | 21 | 11 | 1150.371 | 150.371
2036 | 7 | 21 | 12 | 1189.8484 | 189.8484
2036 | 7 | 21 | 13 | 1214.6642 | 214.6642
2036 | 7 | 21 | 14 | 1237.6579 | 237.6579
2036 | 7 | 21 | 15 | 1258.9902 | 258.9902
2036 | 7 | 21 | 16 | 1279.7003 | 279.7003
2036 | 7 | 21 | 17 | 1278.3519 | 278.3519
2036 | 7 | 21 | 18 | 1256.8194 | 256.8194
2036 | 7 | 21 | 19 | 1214.5714 | 214.5714
2036 | 7 | 21 | 20 | 1169.7076 | 169.7076
2036 | 7 | 21 | 21 | 1119.3502 | 119.3502
2036 | 7 | 21 | 22 | 1071.9164 | 71.9164
2036 | 7 | 21 | 23 | 1025.5101 | 25.5101
2036 | 7 | 22 | 0 | 967.0036 | 0
2036 | 7 | 22 | 1 | 964.644 | 0
2036 | 7 | 22 | 2 | 936.0821 | 0
2036 | 7 | 22 | 3 | 919.2218 | 0
2036 | 7 | 22 | 4 | 908.5821 | 0
2036 | 7 | 22 | 5 | 923.3768 | 0
2036 | 7 | 22 | 6 | 959.2619 | 0
2036 | 7 | 22 | 7 | 1018.7648 | 18.7648
2036 | 7 | 22 | 8 | 1075.8444 | 75.8444
2036 | 7 | 22 | 9 | 1143.6947 | 143.6947
2036 | 7 | 22 | 10 | 1190.721 | 190.721
2036 | 7 | 22 | 11 | 1239.6364 | 239.6364
2036 | 7 | 22 | 12 | 1287.0016 | 287.0016
2036 | 7 | 22 | 13 | 1316.2651 | 316.2651
2036 | 7 | 22 | 14 | 1339.7195 | 339.7195
2036 | 7 | 22 | 15 | 1364.2863 | 364.2863
2036 | 7 | 22 | 16 | 1373.3901 | 373.3901
2036 | 7 | 22 | 17 | 1374.2602 | 374.2602
2036 | 7 | 22 | 18 | 1360.8176 | 360.8176
2036 | 7 | 22 | 19 | 1324.8558 | 324.8558
2036 | 7 | 22 | 20 | 1282.9925 | 282.9925
2036 | 7 | 22 | 21 | 1221.5062 | 221.5062
2036 | 7 | 22 | 22 | 1161.6035 | 161.6035
2036 | 7 | 22 | 23 | 1104.1205 | 104.1205
2036 | 7 | 23 | 0 | 1041.1269 | 41.1269
2036 | 7 | 23 | 1 | 1007.7876 | 7.7876
2036 | 7 | 23 | 2 | 974.5693 | 0
2036 | 7 | 23 | 3 | 955.3085 | 0
2036 | 7 | 23 | 4 | 941.3058 | 0
2036 | 7 | 23 | 5 | 953.5021 | 0
2036 | 7 | 23 | 6 | 987.3484 | 0
2036 | 7 | 23 | 7 | 1035.8858 | 35.8858
2036 | 7 | 23 | 8 | 1070.9644 | 70.9644
2036 | 7 | 23 | 9 | 1124.0539 | 124.0539
2036 | 7 | 23 | 10 | 1165.8748 | 165.8748
2036 | 7 | 23 | 11 | 1210.7412 | 210.7412
2036 | 7 | 23 | 12 | 1260.9785 | 260.9785
2036 | 7 | 23 | 13 | 1281.1717 | 281.1717
2036 | 7 | 23 | 14 | 1294.5514 | 294.5514
2036 | 7 | 23 | 15 | 1316.9493 | 316.9493
2036 | 7 | 23 | 16 | 1335.4895 | 335.4895
2036 | 7 | 23 | 17 | 1332.1776 | 332.1776
2036 | 7 | 23 | 18 | 1319.6387 | 319.6387
2036 | 7 | 23 | 19 | 1279.9954 | 279.9954
2036 | 7 | 23 | 20 | 1233.6732 | 233.6732
2036 | 7 | 23 | 21 | 1181.222 | 181.222
2036 | 7 | 23 | 22 | 1130.1049 | 130.1049
2036 | 7 | 23 | 23 | 1079.2561 | 79.2561
2036 | 7 | 24 | 0 | 1019.546 | 19.546
2036 | 7 | 24 | 1 | 975.2761 | 0
2036 | 7 | 24 | 2 | 931.0063 | 0
2036 | 7 | 24 | 3 | 913.2684 | 0
2036 | 7 | 24 | 4 | 902.3687 | 0
2036 | 7 | 24 | 5 | 915.7707 | 0
2036 | 7 | 24 | 6 | 951.6838 | 0
2036 | 7 | 24 | 7 | 1001.682 | 1.682
2036 | 7 | 24 | 8 | 1038.9053 | 38.9053
2036 | 7 | 24 | 9 | 1103.938 | 103.938
2036 | 7 | 24 | 10 | 1135.1055 | 135.1055
2036 | 7 | 24 | 11 | 1176.0182 | 176.0182
2036 | 7 | 24 | 12 | 1210.6861 | 210.6861
2036 | 7 | 24 | 13 | 1232.3854 | 232.3854
2036 | 7 | 24 | 14 | 1246.7321 | 246.7321
2036 | 7 | 24 | 15 | 1268.4166 | 268.4166
2036 | 7 | 24 | 16 | 1286.8732 | 286.8732
2036 | 7 | 24 | 17 | 1283.5234 | 283.5234
2036 | 7 | 24 | 18 | 1264.1612 | 264.1612
2036 | 7 | 24 | 19 | 1217.4709 | 217.4709
2036 | 7 | 24 | 20 | 1163.779 | 163.779
2036 | 7 | 24 | 21 | 1115.4487 | 115.4487
2036 | 7 | 24 | 22 | 1073.098 | 73.098
2036 | 7 | 24 | 23 | 1026.7615 | 26.7615
2036 | 7 | 25 | 0 | 970.7019 | 0
2036 | 7 | 25 | 1 | 935.1024 | 0
2036 | 7 | 25 | 2 | 909.7387 | 0
2036 | 7 | 25 | 3 | 896.7407 | 0
2036 | 7 | 25 | 4 | 888.7512 | 0
2036 | 7 | 25 | 5 | 902.465 | 0
2036 | 7 | 25 | 6 | 938.5069 | 0
2036 | 7 | 25 | 7 | 983.1752 | 0
2036 | 7 | 25 | 8 | 1021.2733 | 21.2733
2036 | 7 | 25 | 9 | 1075.5284 | 75.5284
2036 | 7 | 25 | 10 | 1115.4427 | 115.4427
2036 | 7 | 25 | 11 | 1155.047 | 155.047
2036 | 7 | 25 | 12 | 1187.369 | 187.369
2036 | 7 | 25 | 13 | 1203.1238 | 203.1238
2036 | 7 | 25 | 14 | 1210.8762 | 210.8762
2036 | 7 | 25 | 15 | 1223.2403 | 223.2403
2036 | 7 | 25 | 16 | 1235.6716 | 235.6716
2036 | 7 | 25 | 17 | 1232.0181 | 232.0181
2036 | 7 | 25 | 18 | 1214.8764 | 214.8764
2036 | 7 | 25 | 19 | 1175.2216 | 175.2216
2036 | 7 | 25 | 20 | 1132.0841 | 132.0841
2036 | 7 | 25 | 21 | 1095.7531 | 95.7531
2036 | 7 | 25 | 22 | 1068.198 | 68.198
2036 | 7 | 25 | 23 | 1027.2459 | 27.2459
2036 | 7 | 26 | 0 | 975.7085 | 0
2036 | 7 | 26 | 1 | 903.0905 | 0
2036 | 7 | 26 | 2 | 830.4725 | 0
2036 | 7 | 26 | 3 | 815.3529 | 0
2036 | 7 | 26 | 4 | 806.7065 | 0
2036 | 7 | 26 | 5 | 807.8826 | 0
2036 | 7 | 26 | 6 | 818.0778 | 0
2036 | 7 | 26 | 7 | 831.1732 | 0
2036 | 7 | 26 | 8 | 856.443 | 0
2036 | 7 | 26 | 9 | 900.988 | 0
2036 | 7 | 26 | 10 | 930.3452 | 0
2036 | 7 | 26 | 11 | 957.5679 | 0
2036 | 7 | 26 | 12 | 979.2611 | 0
2036 | 7 | 26 | 13 | 983.4855 | 0
2036 | 7 | 26 | 14 | 985.8177 | 0
2036 | 7 | 26 | 15 | 994.7486 | 0
2036 | 7 | 26 | 16 | 1007.1311 | 7.1311
2036 | 7 | 26 | 17 | 1008.9069 | 8.9069
2036 | 7 | 26 | 18 | 1000.0088 | 0.0087536
2036 | 7 | 26 | 19 | 976.8281 | 0
2036 | 7 | 26 | 20 | 943.644 | 0
2036 | 7 | 26 | 21 | 919.0153 | 0
2036 | 7 | 26 | 22 | 895.9704 | 0
2036 | 7 | 26 | 23 | 872.131 | 0
2036 | 7 | 27 | 0 | 834.1275 | 0
2036 | 7 | 27 | 1 | 798.4254 | 0
2036 | 7 | 27 | 2 | 762.7234 | 0
2036 | 7 | 27 | 3 | 749.6 | 0
2036 | 7 | 27 | 4 | 740.7373 | 0
2036 | 7 | 27 | 5 | 742.0722 | 0
2036 | 7 | 27 | 6 | 745.2975 | 0
2036 | 7 | 27 | 7 | 748.5229 | 0
2036 | 7 | 27 | 8 | 765.1132 | 0
2036 | 7 | 27 | 9 | 809.5821 | 0
2036 | 7 | 27 | 10 | 833.2593 | 0
2036 | 7 | 27 | 11 | 856.9911 | 0
2036 | 7 | 27 | 12 | 887.2709 | 0
2036 | 7 | 27 | 13 | 899.0977 | 0
2036 | 7 | 27 | 14 | 907.6276 | 0
2036 | 7 | 27 | 15 | 922.6367 | 0
2036 | 7 | 27 | 16 | 935.9436 | 0
2036 | 7 | 27 | 17 | 950.3268 | 0
2036 | 7 | 27 | 18 | 948.3778 | 0
2036 | 7 | 27 | 19 | 923.5282 | 0
2036 | 7 | 27 | 20 | 896.1004 | 0
2036 | 7 | 27 | 21 | 871.1137 | 0
2036 | 7 | 27 | 22 | 841.6319 | 0
2036 | 7 | 27 | 23 | 815.7551 | 0
2036 | 7 | 28 | 0 | 777.8955 | 0
2036 | 7 | 28 | 1 | 780.7321 | 0
2036 | 7 | 28 | 2 | 783.5687 | 0
2036 | 7 | 28 | 3 | 774.3866 | 0
2036 | 7 | 28 | 4 | 767.0875 | 0
2036 | 7 | 28 | 5 | 785.9743 | 0
2036 | 7 | 28 | 6 | 825.8733 | 0
2036 | 7 | 28 | 7 | 873.3342 | 0
2036 | 7 | 28 | 8 | 901.0274 | 0
2036 | 7 | 28 | 9 | 945.9663 | 0
2036 | 7 | 28 | 10 | 958.7503 | 0
2036 | 7 | 28 | 11 | 986.4604 | 0
2036 | 7 | 28 | 12 | 1013.3214 | 13.3214
2036 | 7 | 28 | 13 | 1026.9736 | 26.9736
2036 | 7 | 28 | 14 | 1034.8007 | 34.8007
2036 | 7 | 28 | 15 | 1050.1684 | 50.1684
2036 | 7 | 28 | 16 | 1063.5996 | 63.5996
2036 | 7 | 28 | 17 | 1060.2225 | 60.2225
2036 | 7 | 28 | 18 | 1043.6509 | 43.6509
2036 | 7 | 28 | 19 | 1021.1174 | 21.1174
2036 | 7 | 28 | 20 | 990.0429 | 0
2036 | 7 | 28 | 21 | 947.9807 | 0
2036 | 7 | 28 | 22 | 908.2349 | 0
2036 | 7 | 28 | 23 | 871.5346 | 0
2036 | 7 | 29 | 0 | 820.9824 | 0
2036 | 7 | 29 | 1 | 816.5477 | 0
2036 | 7 | 29 | 2 | 798.6594 | 0
2036 | 7 | 29 | 3 | 792.261 | 0
2036 | 7 | 29 | 4 | 786.7276 | 0
2036 | 7 | 29 | 5 | 804.1365 | 0
2036 | 7 | 29 | 6 | 838.4718 | 0
2036 | 7 | 29 | 7 | 882.6953 | 0
2036 | 7 | 29 | 8 | 916.4844 | 0
2036 | 7 | 29 | 9 | 956.169 | 0
2036 | 7 | 29 | 10 | 981.9775 | 0
2036 | 7 | 29 | 11 | 1017.2937 | 17.2937
2036 | 7 | 29 | 12 | 1048.8988 | 48.8988
2036 | 7 | 29 | 13 | 1062.7573 | 62.7573
2036 | 7 | 29 | 14 | 1075.0473 | 75.0473
2036 | 7 | 29 | 15 | 1093.638 | 93.638
2036 | 7 | 29 | 16 | 1102.9507 | 102.9507
2036 | 7 | 29 | 17 | 1097.6624 | 97.6624
2036 | 7 | 29 | 18 | 1088.2957 | 88.2957
2036 | 7 | 29 | 19 | 1064.3033 | 64.3033
2036 | 7 | 29 | 20 | 1033.9333 | 33.9333
2036 | 7 | 29 | 21 | 988.3593 | 0
2036 | 7 | 29 | 22 | 944.1184 | 0
2036 | 7 | 29 | 23 | 903.375 | 0
2036 | 7 | 30 | 0 | 863.143 | 0
2036 | 7 | 30 | 1 | 848.8055 | 0
2036 | 7 | 30 | 2 | 830.788 | 0
2036 | 7 | 30 | 3 | 822.978 | 0
2036 | 7 | 30 | 4 | 817.4557 | 0
2036 | 7 | 30 | 5 | 828.8734 | 0
2036 | 7 | 30 | 6 | 859.5506 | 0
2036 | 7 | 30 | 7 | 896.8521 | 0
2036 | 7 | 30 | 8 | 928.4499 | 0
2036 | 7 | 30 | 9 | 969.0731 | 0
2036 | 7 | 30 | 10 | 996.5795 | 0
2036 | 7 | 30 | 11 | 1030.214 | 30.214
2036 | 7 | 30 | 12 | 1073.1172 | 73.1172
2036 | 7 | 30 | 13 | 1088.6845 | 88.6845
2036 | 7 | 30 | 14 | 1101.1098 | 101.1098
2036 | 7 | 30 | 15 | 1125.6934 | 125.6934
2036 | 7 | 30 | 16 | 1146.0355 | 146.0355
2036 | 7 | 30 | 17 | 1150.1074 | 150.1074
2036 | 7 | 30 | 18 | 1145.5526 | 145.5526
2036 | 7 | 30 | 19 | 1106.3426 | 106.3426
2036 | 7 | 30 | 20 | 1064.9036 | 64.9036
2036 | 7 | 30 | 21 | 1026.411 | 26.411
2036 | 7 | 30 | 22 | 992.5618 | 0
2036 | 7 | 30 | 23 | 953.2298 | 0
2036 | 7 | 31 | 0 | 936.5934 | 0
2036 | 7 | 31 | 1 | 920.1831 | 0
2036 | 7 | 31 | 2 | 903.7728 | 0
2036 | 7 | 31 | 3 | 887.6796 | 0
2036 | 7 | 31 | 4 | 878.8781 | 0
2036 | 7 | 31 | 5 | 892.8893 | 0
2036 | 7 | 31 | 6 | 925.5314 | 0
2036 | 7 | 31 | 7 | 974.2898 | 0
2036 | 7 | 31 | 8 | 1016.9706 | 16.9706
2036 | 7 | 31 | 9 | 1083.8892 | 83.8892
2036 | 7 | 31 | 10 | 1130.2863 | 130.2863
2036 | 7 | 31 | 11 | 1179.283 | 179.283
2036 | 7 | 31 | 12 | 1222.5206 | 222.5206
2036 | 7 | 31 | 13 | 1255.9846 | 255.9846
2036 | 7 | 31 | 14 | 1279.774 | 279.774
2036 | 7 | 31 | 15 | 1308.5476 | 308.5476
2036 | 7 | 31 | 16 | 1330.0568 | 330.0568
2036 | 7 | 31 | 17 | 1328.0289 | 328.0289
2036 | 7 | 31 | 18 | 1304.1433 | 304.1433
2036 | 7 | 31 | 19 | 1249.3992 | 249.3992
2036 | 7 | 31 | 20 | 1195.1702 | 195.1702
2036 | 7 | 31 | 21 | 1163.5485 | 163.5485
2036 | 7 | 31 | 22 | 1117.6578 | 117.6578
2036 | 7 | 31 | 23 | 1068.4575 | 68.4575
2036 | 8 | 1 | 0 | 1008.7095 | 8.7095
2036 | 8 | 1 | 1 | 960.4845 | 0
2036 | 8 | 1 | 2 | 933.4666 | 0
2036 | 8 | 1 | 3 | 918.7739 | 0
2036 | 8 | 1 | 4 | 908.219 | 0
2036 | 8 | 1 | 5 | 920.3372 | 0
2036 | 8 | 1 | 6 | 951.7393 | 0
2036 | 8 | 1 | 7 | 1002.7202 | 2.7202
2036 | 8 | 1 | 8 | 1051.2832 | 51.2832
2036 | 8 | 1 | 9 | 1114.8863 | 114.8863
2036 | 8 | 1 | 10 | 1176.324 | 176.324
2036 | 8 | 1 | 11 | 1229.5552 | 229.5552
2036 | 8 | 1 | 12 | 1269.9548 | 269.9548
2036 | 8 | 1 | 13 | 1293.7923 | 293.7923
2036 | 8 | 1 | 14 | 1311.2975 | 311.2975
2036 | 8 | 1 | 15 | 1329.6519 | 329.6519
2036 | 8 | 1 | 16 | 1344.9759 | 344.9759
2036 | 8 | 1 | 17 | 1334.305 | 334.305
2036 | 8 | 1 | 18 | 1307.7741 | 307.7741
2036 | 8 | 1 | 19 | 1258.8569 | 258.8569
2036 | 8 | 1 | 20 | 1225.956 | 225.956
2036 | 8 | 1 | 21 | 1193.0551 | 193.0551
2036 | 8 | 1 | 22 | 1160.5755 | 160.5755
2036 | 8 | 1 | 23 | 1109.9225 | 109.9225
2036 | 8 | 2 | 0 | 1057.5793 | 57.5793
2036 | 8 | 2 | 1 | 986.8828 | 0
2036 | 8 | 2 | 2 | 916.1863 | 0
2036 | 8 | 2 | 3 | 896.5099 | 0
2036 | 8 | 2 | 4 | 884.7759 | 0
2036 | 8 | 2 | 5 | 885.4126 | 0
2036 | 8 | 2 | 6 | 896.4633 | 0
2036 | 8 | 2 | 7 | 919.443 | 0
2036 | 8 | 2 | 8 | 950.3641 | 0
2036 | 8 | 2 | 9 | 1005.2094 | 5.2094
2036 | 8 | 2 | 10 | 1056.7007 | 56.7007
2036 | 8 | 2 | 11 | 1104.0497 | 104.0497
2036 | 8 | 2 | 12 | 1144.2821 | 144.2821
2036 | 8 | 2 | 13 | 1161.6232 | 161.6232
2036 | 8 | 2 | 14 | 1171.2185 | 171.2185
2036 | 8 | 2 | 15 | 1181.1004 | 181.1004
2036 | 8 | 2 | 16 | 1189.8069 | 189.8069
2036 | 8 | 2 | 17 | 1185.6708 | 185.6708
2036 | 8 | 2 | 18 | 1170.0455 | 170.0455
2036 | 8 | 2 | 19 | 1126.2057 | 126.2057
2036 | 8 | 2 | 20 | 1079.0914 | 79.0914
2036 | 8 | 2 | 21 | 1065.079 | 65.079
2036 | 8 | 2 | 22 | 1029.7806 | 29.7806
2036 | 8 | 2 | 23 | 995.2861 | 0
2036 | 8 | 3 | 0 | 954.5066 | 0
2036 | 8 | 3 | 1 | 901.3098 | 0
2036 | 8 | 3 | 2 | 848.1131 | 0
2036 | 8 | 3 | 3 | 823.6929 | 0
2036 | 8 | 3 | 4 | 805.8332 | 0
2036 | 8 | 3 | 5 | 802.2576 | 0
2036 | 8 | 3 | 6 | 803.9642 | 0
2036 | 8 | 3 | 7 | 817.9614 | 0
2036 | 8 | 3 | 8 | 850.2935 | 0
2036 | 8 | 3 | 9 | 913.3492 | 0
2036 | 8 | 3 | 10 | 958.29 | 0
2036 | 8 | 3 | 11 | 998.5059 | 0
2036 | 8 | 3 | 12 | 1037.8125 | 37.8125
2036 | 8 | 3 | 13 | 1055.8573 | 55.8573
2036 | 8 | 3 | 14 | 1066.7 | 66.7
2036 | 8 | 3 | 15 | 1079.743 | 79.743
2036 | 8 | 3 | 16 | 1093.1926 | 93.1926
2036 | 8 | 3 | 17 | 1090.4025 | 90.4025
2036 | 8 | 3 | 18 | 1073.9907 | 73.9907
2036 | 8 | 3 | 19 | 1038.8674 | 38.8674
2036 | 8 | 3 | 20 | 1006.1763 | 6.1763
2036 | 8 | 3 | 21 | 997.3232 | 0
2036 | 8 | 3 | 22 | 952.5413 | 0
2036 | 8 | 3 | 23 | 912.3466 | 0
2036 | 8 | 4 | 0 | 861.6693 | 0
2036 | 8 | 4 | 1 | 863.6777 | 0
2036 | 8 | 4 | 2 | 838.5761 | 0
2036 | 8 | 4 | 3 | 824.9272 | 0
2036 | 8 | 4 | 4 | 811.9734 | 0
2036 | 8 | 4 | 5 | 816.513 | 0
2036 | 8 | 4 | 6 | 830.1731 | 0
2036 | 8 | 4 | 7 | 848.6667 | 0
2036 | 8 | 4 | 8 | 868.9792 | 0
2036 | 8 | 4 | 9 | 922.529 | 0
2036 | 8 | 4 | 10 | 963.3411 | 0
2036 | 8 | 4 | 11 | 1008.3305 | 8.3305
2036 | 8 | 4 | 12 | 1058.4411 | 58.4411
2036 | 8 | 4 | 13 | 1079.1008 | 79.1008
2036 | 8 | 4 | 14 | 1087.116 | 87.116
2036 | 8 | 4 | 15 | 1096.0181 | 96.0181
2036 | 8 | 4 | 16 | 1112.4438 | 112.4438
2036 | 8 | 4 | 17 | 1121.9593 | 121.9593
2036 | 8 | 4 | 18 | 1108.6654 | 108.6654
2036 | 8 | 4 | 19 | 1075.2252 | 75.2252
2036 | 8 | 4 | 20 | 1056.0641 | 56.0641
2036 | 8 | 4 | 21 | 1043.9349 | 43.9349
2036 | 8 | 4 | 22 | 1014.3888 | 14.3888
2036 | 8 | 4 | 23 | 976.9282 | 0
2036 | 8 | 5 | 0 | 926.238 | 0
2036 | 8 | 5 | 1 | 929.297 | 0
2036 | 8 | 5 | 2 | 900.9052 | 0
2036 | 8 | 5 | 3 | 884.6701 | 0
2036 | 8 | 5 | 4 | 873.3255 | 0
2036 | 8 | 5 | 5 | 887.5635 | 0
2036 | 8 | 5 | 6 | 921.9064 | 0
2036 | 8 | 5 | 7 | 972.7582 | 0
2036 | 8 | 5 | 8 | 1018.8503 | 18.8503
2036 | 8 | 5 | 9 | 1073.0513 | 73.0513
2036 | 8 | 5 | 10 | 1115.5437 | 115.5437
2036 | 8 | 5 | 11 | 1160.7825 | 160.7825
2036 | 8 | 5 | 12 | 1199.1471 | 199.1471
2036 | 8 | 5 | 13 | 1221.6931 | 221.6931
2036 | 8 | 5 | 14 | 1234.0298 | 234.0298
2036 | 8 | 5 | 15 | 1247.8576 | 247.8576
2036 | 8 | 5 | 16 | 1259.4251 | 259.4251
2036 | 8 | 5 | 17 | 1254.3092 | 254.3092
2036 | 8 | 5 | 18 | 1237.6916 | 237.6916
2036 | 8 | 5 | 19 | 1194.6706 | 194.6706
2036 | 8 | 5 | 20 | 1159.4692 | 159.4692
2036 | 8 | 5 | 21 | 1126.7481 | 126.7481
2036 | 8 | 5 | 22 | 1070.3208 | 70.3208
2036 | 8 | 5 | 23 | 1021.2085 | 21.2085
2036 | 8 | 6 | 0 | 968.5333 | 0
2036 | 8 | 6 | 1 | 921.0058 | 0
2036 | 8 | 6 | 2 | 894.6128 | 0
2036 | 8 | 6 | 3 | 880.6046 | 0
2036 | 8 | 6 | 4 | 871.0141 | 0
2036 | 8 | 6 | 5 | 885.3956 | 0
2036 | 8 | 6 | 6 | 915.0454 | 0
2036 | 8 | 6 | 7 | 949.0575 | 0
2036 | 8 | 6 | 8 | 970.9728 | 0
2036 | 8 | 6 | 9 | 1012.2497 | 12.2497
2036 | 8 | 6 | 10 | 1037.7588 | 37.7588
2036 | 8 | 6 | 11 | 1069.0295 | 69.0295
2036 | 8 | 6 | 12 | 1109.139 | 109.139
2036 | 8 | 6 | 13 | 1119.8791 | 119.8791
2036 | 8 | 6 | 14 | 1124.0782 | 124.0782
2036 | 8 | 6 | 15 | 1133.8782 | 133.8782
2036 | 8 | 6 | 16 | 1142.5931 | 142.5931
2036 | 8 | 6 | 17 | 1142.6624 | 142.6624
2036 | 8 | 6 | 18 | 1140.7815 | 140.7815
2036 | 8 | 6 | 19 | 1100.1232 | 100.1232
2036 | 8 | 6 | 20 | 1068.0162 | 68.0162
2036 | 8 | 6 | 21 | 1048.2057 | 48.2057
2036 | 8 | 6 | 22 | 1005.2216 | 5.2216
2036 | 8 | 6 | 23 | 969.3904 | 0
2036 | 8 | 7 | 0 | 923.2941 | 0
2036 | 8 | 7 | 1 | 887.897 | 0
2036 | 8 | 7 | 2 | 852.4998 | 0
2036 | 8 | 7 | 3 | 840.139 | 0
2036 | 8 | 7 | 4 | 833.2057 | 0
2036 | 8 | 7 | 5 | 848.5165 | 0
2036 | 8 | 7 | 6 | 885.8168 | 0
2036 | 8 | 7 | 7 | 931.2731 | 0
2036 | 8 | 7 | 8 | 962.7691 | 0
2036 | 8 | 7 | 9 | 1025.0172 | 25.0172
2036 | 8 | 7 | 10 | 1055.4149 | 55.4149
2036 | 8 | 7 | 11 | 1090.5406 | 90.5406
2036 | 8 | 7 | 12 | 1122.9113 | 122.9113
2036 | 8 | 7 | 13 | 1145.0923 | 145.0923
2036 | 8 | 7 | 14 | 1155.9037 | 155.9037
2036 | 8 | 7 | 15 | 1172.793 | 172.793
2036 | 8 | 7 | 16 | 1186.0551 | 186.0551
2036 | 8 | 7 | 17 | 1183.3574 | 183.3574
2036 | 8 | 7 | 18 | 1162.698 | 162.698
2036 | 8 | 7 | 19 | 1112.5528 | 112.5528
2036 | 8 | 7 | 20 | 1070.1434 | 70.1434
2036 | 8 | 7 | 21 | 1051.5097 | 51.5097
2036 | 8 | 7 | 22 | 1004.7376 | 4.7376
2036 | 8 | 7 | 23 | 964.7705 | 0
2036 | 8 | 8 | 0 | 911.5536 | 0
2036 | 8 | 8 | 1 | 894.1693 | 0
2036 | 8 | 8 | 2 | 873.9468 | 0
2036 | 8 | 8 | 3 | 864.4909 | 0
2036 | 8 | 8 | 4 | 858.293 | 0
2036 | 8 | 8 | 5 | 875.0829 | 0
2036 | 8 | 8 | 6 | 913.34 | 0
2036 | 8 | 8 | 7 | 954.9528 | 0
2036 | 8 | 8 | 8 | 981.0746 | 0
2036 | 8 | 8 | 9 | 1027.1145 | 27.1145
2036 | 8 | 8 | 10 | 1056.3784 | 56.3784
2036 | 8 | 8 | 11 | 1092.7712 | 92.7712
2036 | 8 | 8 | 12 | 1122.6704 | 122.6704
2036 | 8 | 8 | 13 | 1138.8937 | 138.8937
2036 | 8 | 8 | 14 | 1145.1081 | 145.1081
2036 | 8 | 8 | 15 | 1151.3377 | 151.3377
2036 | 8 | 8 | 16 | 1167.1086 | 167.1086
2036 | 8 | 8 | 17 | 1162.4689 | 162.4689
2036 | 8 | 8 | 18 | 1137.266 | 137.266
2036 | 8 | 8 | 19 | 1088.6492 | 88.6492
2036 | 8 | 8 | 20 | 1048.3813 | 48.3813
2036 | 8 | 8 | 21 | 1027.1307 | 27.1307
2036 | 8 | 8 | 22 | 988.1162 | 0
2036 | 8 | 8 | 23 | 953.533 | 0
2036 | 8 | 9 | 0 | 917.7491 | 0
2036 | 8 | 9 | 1 | 856.9846 | 0
2036 | 8 | 9 | 2 | 796.2202 | 0
2036 | 8 | 9 | 3 | 785.5877 | 0
2036 | 8 | 9 | 4 | 779.2193 | 0
2036 | 8 | 9 | 5 | 780.9536 | 0
2036 | 8 | 9 | 6 | 791.6936 | 0
2036 | 8 | 9 | 7 | 804.0109 | 0
2036 | 8 | 9 | 8 | 828.8263 | 0
2036 | 8 | 9 | 9 | 868.9956 | 0
2036 | 8 | 9 | 10 | 893.2322 | 0
2036 | 8 | 9 | 11 | 924.7048 | 0
2036 | 8 | 9 | 12 | 949.1417 | 0
2036 | 8 | 9 | 13 | 958.812 | 0
2036 | 8 | 9 | 14 | 966.2926 | 0
2036 | 8 | 9 | 15 | 979.918 | 0
2036 | 8 | 9 | 16 | 994.7961 | 0
2036 | 8 | 9 | 17 | 995.5212 | 0
2036 | 8 | 9 | 18 | 982.3608 | 0
2036 | 8 | 9 | 19 | 934.4289 | 0
2036 | 8 | 9 | 20 | 899.6354 | 0
2036 | 8 | 9 | 21 | 894.1046 | 0
2036 | 8 | 9 | 22 | 870.411 | 0
2036 | 8 | 9 | 23 | 849.3198 | 0
2036 | 8 | 10 | 0 | 823.4963 | 0
2036 | 8 | 10 | 1 | 777.9193 | 0
2036 | 8 | 10 | 2 | 732.3423 | 0
2036 | 8 | 10 | 3 | 722.1742 | 0
2036 | 8 | 10 | 4 | 715.0128 | 0
2036 | 8 | 10 | 5 | 717.0355 | 0
2036 | 8 | 10 | 6 | 721.8335 | 0
2036 | 8 | 10 | 7 | 727.6536 | 0
2036 | 8 | 10 | 8 | 744.3528 | 0
2036 | 8 | 10 | 9 | 787.0085 | 0
2036 | 8 | 10 | 10 | 807.7225 | 0
2036 | 8 | 10 | 11 | 834.3039 | 0
2036 | 8 | 10 | 12 | 866.3101 | 0
2036 | 8 | 10 | 13 | 878.0149 | 0
2036 | 8 | 10 | 14 | 885.3171 | 0
2036 | 8 | 10 | 15 | 899.7586 | 0
2036 | 8 | 10 | 16 | 917.0411 | 0
2036 | 8 | 10 | 17 | 924.6419 | 0
2036 | 8 | 10 | 18 | 909.9116 | 0
2036 | 8 | 10 | 19 | 874.724 | 0
2036 | 8 | 10 | 20 | 855.9086 | 0
2036 | 8 | 10 | 21 | 848.9149 | 0
2036 | 8 | 10 | 22 | 830.0294 | 0
2036 | 8 | 10 | 23 | 805.9996 | 0
2036 | 8 | 11 | 0 | 774.1099 | 0
2036 | 8 | 11 | 1 | 826.8955 | 0
2036 | 8 | 11 | 2 | 811.0293 | 0
2036 | 8 | 11 | 3 | 802.4505 | 0
2036 | 8 | 11 | 4 | 796.1219 | 0
2036 | 8 | 11 | 5 | 811.2867 | 0
2036 | 8 | 11 | 6 | 846.4816 | 0
2036 | 8 | 11 | 7 | 886.7884 | 0
2036 | 8 | 11 | 8 | 910.155 | 0
2036 | 8 | 11 | 9 | 957.6364 | 0
2036 | 8 | 11 | 10 | 990.6166 | 0
2036 | 8 | 11 | 11 | 1024.1925 | 24.1925
2036 | 8 | 11 | 12 | 1057.6538 | 57.6538
2036 | 8 | 11 | 13 | 1078.7725 | 78.7725
2036 | 8 | 11 | 14 | 1088.3025 | 88.3025
2036 | 8 | 11 | 15 | 1100.0983 | 100.0983
2036 | 8 | 11 | 16 | 1110.4177 | 110.4177
2036 | 8 | 11 | 17 | 1103.2302 | 103.2302
2036 | 8 | 11 | 18 | 1088.6901 | 88.6901
2036 | 8 | 11 | 19 | 1040.5688 | 40.5688
2036 | 8 | 11 | 20 | 1017.6752 | 17.6752
2036 | 8 | 11 | 21 | 992.3187 | 0
2036 | 8 | 11 | 22 | 955.3906 | 0
2036 | 8 | 11 | 23 | 919.6051 | 0
2036 | 8 | 12 | 0 | 876.1412 | 0
2036 | 8 | 12 | 1 | 876.6962 | 0
2036 | 8 | 12 | 2 | 854.3895 | 0
2036 | 8 | 12 | 3 | 843.6917 | 0
2036 | 8 | 12 | 4 | 835.5159 | 0
2036 | 8 | 12 | 5 | 850.4071 | 0
2036 | 8 | 12 | 6 | 882.5867 | 0
2036 | 8 | 12 | 7 | 924.3818 | 0
2036 | 8 | 12 | 8 | 956.5707 | 0
2036 | 8 | 12 | 9 | 996.166 | 0
2036 | 8 | 12 | 10 | 1030.3598 | 30.3598
2036 | 8 | 12 | 11 | 1070.3666 | 70.3666
2036 | 8 | 12 | 12 | 1104.4039 | 104.4039
2036 | 8 | 12 | 13 | 1119.0924 | 119.0924
2036 | 8 | 12 | 14 | 1125.3492 | 125.3492
2036 | 8 | 12 | 15 | 1133.9216 | 133.9216
2036 | 8 | 12 | 16 | 1135.6698 | 135.6698
2036 | 8 | 12 | 17 | 1129.4498 | 129.4498
2036 | 8 | 12 | 18 | 1115.7115 | 115.7115
2036 | 8 | 12 | 19 | 1076.9438 | 76.9438
2036 | 8 | 12 | 20 | 1065.7238 | 65.7238
2036 | 8 | 12 | 21 | 1040.5297 | 40.5297
2036 | 8 | 12 | 22 | 996.8603 | 0
2036 | 8 | 12 | 23 | 953.0496 | 0
2036 | 8 | 13 | 0 | 909.5534 | 0
2036 | 8 | 13 | 1 | 905.5694 | 0
2036 | 8 | 13 | 2 | 880.3838 | 0
2036 | 8 | 13 | 3 | 867.4676 | 0
2036 | 8 | 13 | 4 | 858.3205 | 0
2036 | 8 | 13 | 5 | 867.7122 | 0
2036 | 8 | 13 | 6 | 895.8284 | 0
2036 | 8 | 13 | 7 | 933.4359 | 0
2036 | 8 | 13 | 8 | 972.3201 | 0
2036 | 8 | 13 | 9 | 1025.2631 | 25.2631
2036 | 8 | 13 | 10 | 1065.9734 | 65.9734
2036 | 8 | 13 | 11 | 1104.7474 | 104.7474
2036 | 8 | 13 | 12 | 1146.9838 | 146.9838
2036 | 8 | 13 | 13 | 1165.3944 | 165.3944
2036 | 8 | 13 | 14 | 1178.816 | 178.816
2036 | 8 | 13 | 15 | 1197.6772 | 197.6772
2036 | 8 | 13 | 16 | 1212.6781 | 212.6781
2036 | 8 | 13 | 17 | 1208.2475 | 208.2475
2036 | 8 | 13 | 18 | 1190.6058 | 190.6058
2036 | 8 | 13 | 19 | 1133.3898 | 133.3898
2036 | 8 | 13 | 20 | 1090.8338 | 90.8338
2036 | 8 | 13 | 21 | 1065.2759 | 65.2759
2036 | 8 | 13 | 22 | 1021.3932 | 21.3932
2036 | 8 | 13 | 23 | 980.0214 | 0
2036 | 8 | 14 | 0 | 933.5922 | 0
2036 | 8 | 14 | 1 | 898.6988 | 0
2036 | 8 | 14 | 2 | 875.0657 | 0
2036 | 8 | 14 | 3 | 851.4327 | 0
2036 | 8 | 14 | 4 | 842.8043 | 0
2036 | 8 | 14 | 5 | 852.6304 | 0
2036 | 8 | 14 | 6 | 878.8968 | 0
2036 | 8 | 14 | 7 | 908.1109 | 0
2036 | 8 | 14 | 8 | 923.2831 | 0
2036 | 8 | 14 | 9 | 967.8698 | 0
2036 | 8 | 14 | 10 | 985.5408 | 0
2036 | 8 | 14 | 11 | 1009.2125 | 9.2125
2036 | 8 | 14 | 12 | 1030.6981 | 30.6981
2036 | 8 | 14 | 13 | 1043.2934 | 43.2934
2036 | 8 | 14 | 14 | 1047.034 | 47.034
2036 | 8 | 14 | 15 | 1055.5958 | 55.5958
2036 | 8 | 14 | 16 | 1059.1076 | 59.1076
2036 | 8 | 14 | 17 | 1051.3051 | 51.3051
2036 | 8 | 14 | 18 | 1031.2358 | 31.2358
2036 | 8 | 14 | 19 | 985.6883 | 0
2036 | 8 | 14 | 20 | 962.1237 | 0
2036 | 8 | 14 | 21 | 942.6736 | 0
2036 | 8 | 14 | 22 | 905.419 | 0
2036 | 8 | 14 | 23 | 880.3676 | 0
2036 | 8 | 15 | 0 | 843.1332 | 0
2036 | 8 | 15 | 1 | 822.1535 | 0
2036 | 8 | 15 | 2 | 801.1738 | 0
2036 | 8 | 15 | 3 | 794.3224 | 0
2036 | 8 | 15 | 4 | 792.7531 | 0
2036 | 8 | 15 | 5 | 806.9492 | 0
2036 | 8 | 15 | 6 | 839.5758 | 0
2036 | 8 | 15 | 7 | 874.3784 | 0
2036 | 8 | 15 | 8 | 891.4763 | 0
2036 | 8 | 15 | 9 | 930.2281 | 0
2036 | 8 | 15 | 10 | 955.2233 | 0
2036 | 8 | 15 | 11 | 981.7904 | 0
2036 | 8 | 15 | 12 | 1005.1793 | 5.1793
2036 | 8 | 15 | 13 | 1017.0314 | 17.0314
2036 | 8 | 15 | 14 | 1020.3752 | 20.3752
2036 | 8 | 15 | 15 | 1032.1895 | 32.1895
2036 | 8 | 15 | 16 | 1040.573 | 40.573
2036 | 8 | 15 | 17 | 1035.5247 | 35.5247
2036 | 8 | 15 | 18 | 1019.6299 | 19.6299
2036 | 8 | 15 | 19 | 972.6197 | 0
2036 | 8 | 15 | 20 | 944.3229 | 0
2036 | 8 | 15 | 21 | 919.0741 | 0
2036 | 8 | 15 | 22 | 898.3959 | 0
2036 | 8 | 15 | 23 | 875.3017 | 0
2036 | 8 | 16 | 0 | 844.9184 | 0
2036 | 8 | 16 | 1 | 796.089 | 0
2036 | 8 | 16 | 2 | 747.2596 | 0
2036 | 8 | 16 | 3 | 741.0026 | 0
2036 | 8 | 16 | 4 | 737.857 | 0
2036 | 8 | 16 | 5 | 742.9127 | 0
2036 | 8 | 16 | 6 | 754.681 | 0
2036 | 8 | 16 | 7 | 764.5149 | 0
2036 | 8 | 16 | 8 | 787.9888 | 0
2036 | 8 | 16 | 9 | 828.7549 | 0
2036 | 8 | 16 | 10 | 854.9084 | 0
2036 | 8 | 16 | 11 | 879.7135 | 0
2036 | 8 | 16 | 12 | 902.675 | 0
2036 | 8 | 16 | 13 | 911.9477 | 0
2036 | 8 | 16 | 14 | 919.1764 | 0
2036 | 8 | 16 | 15 | 933.1805 | 0
2036 | 8 | 16 | 16 | 947.5292 | 0
2036 | 8 | 16 | 17 | 950.0762 | 0
2036 | 8 | 16 | 18 | 937.715 | 0
2036 | 8 | 16 | 19 | 894.6801 | 0
2036 | 8 | 16 | 20 | 869.0078 | 0
2036 | 8 | 16 | 21 | 856.5449 | 0
2036 | 8 | 16 | 22 | 830.2384 | 0
2036 | 8 | 16 | 23 | 811.3307 | 0
2036 | 8 | 17 | 0 | 788.5971 | 0
2036 | 8 | 17 | 1 | 743.7068 | 0
2036 | 8 | 17 | 2 | 727.4451 | 0
2036 | 8 | 17 | 3 | 717.0495 | 0
2036 | 8 | 17 | 4 | 710.6838 | 0
2036 | 8 | 17 | 5 | 712.7489 | 0
2036 | 8 | 17 | 6 | 718.0807 | 0
2036 | 8 | 17 | 7 | 722.0495 | 0
2036 | 8 | 17 | 8 | 744.1218 | 0
2036 | 8 | 17 | 9 | 784.7352 | 0
2036 | 8 | 17 | 10 | 813.6706 | 0
2036 | 8 | 17 | 11 | 838.6675 | 0
2036 | 8 | 17 | 12 | 870.7338 | 0
2036 | 8 | 17 | 13 | 884.5184 | 0
2036 | 8 | 17 | 14 | 894.0755 | 0
2036 | 8 | 17 | 15 | 908.2595 | 0
2036 | 8 | 17 | 16 | 922.236 | 0
2036 | 8 | 17 | 17 | 927.4499 | 0
2036 | 8 | 17 | 18 | 917.4192 | 0
2036 | 8 | 17 | 19 | 883.9186 | 0
2036 | 8 | 17 | 20 | 877.126 | 0
2036 | 8 | 17 | 21 | 865.6206 | 0
2036 | 8 | 17 | 22 | 839.7371 | 0
2036 | 8 | 17 | 23 | 816.3954 | 0
2036 | 8 | 18 | 0 | 789.1101 | 0
2036 | 8 | 18 | 1 | 825.0781 | 0
2036 | 8 | 18 | 2 | 805.859 | 0
2036 | 8 | 18 | 3 | 795.7673 | 0
2036 | 8 | 18 | 4 | 788.1773 | 0
2036 | 8 | 18 | 5 | 801.2913 | 0
2036 | 8 | 18 | 6 | 835.8051 | 0
2036 | 8 | 18 | 7 | 878.7601 | 0
2036 | 8 | 18 | 8 | 920.1482 | 0
2036 | 8 | 18 | 9 | 979.5858 | 0
2036 | 8 | 18 | 10 | 1018.7245 | 18.7245
2036 | 8 | 18 | 11 | 1058.1621 | 58.1621
2036 | 8 | 18 | 12 | 1094.0894 | 94.0894
2036 | 8 | 18 | 13 | 1116.9229 | 116.9229
2036 | 8 | 18 | 14 | 1133.0198 | 133.0198
2036 | 8 | 18 | 15 | 1153.6051 | 153.6051
2036 | 8 | 18 | 16 | 1173.1931 | 173.1931
2036 | 8 | 18 | 17 | 1171.7154 | 171.7154
2036 | 8 | 18 | 18 | 1147.2815 | 147.2815
2036 | 8 | 18 | 19 | 1088.9652 | 88.9652
2036 | 8 | 18 | 20 | 1062.3143 | 62.3143
2036 | 8 | 18 | 21 | 1032.6863 | 32.6863
2036 | 8 | 18 | 22 | 991.2359 | 0
2036 | 8 | 18 | 23 | 948.8121 | 0
2036 | 8 | 19 | 0 | 897.8279 | 0
2036 | 8 | 19 | 1 | 859.8057 | 0
2036 | 8 | 19 | 2 | 838.6451 | 0
2036 | 8 | 19 | 3 | 829.0369 | 0
2036 | 8 | 19 | 4 | 821.3724 | 0
2036 | 8 | 19 | 5 | 835.4225 | 0
2036 | 8 | 19 | 6 | 869.5211 | 0
2036 | 8 | 19 | 7 | 913.6938 | 0
2036 | 8 | 19 | 8 | 948.7423 | 0
2036 | 8 | 19 | 9 | 990.9904 | 0
2036 | 8 | 19 | 10 | 1022.3588 | 22.3588
2036 | 8 | 19 | 11 | 1056.0727 | 56.0727
2036 | 8 | 19 | 12 | 1083.9467 | 83.9467
2036 | 8 | 19 | 13 | 1095.3152 | 95.3152
2036 | 8 | 19 | 14 | 1097.3256 | 97.3256
2036 | 8 | 19 | 15 | 1106.3115 | 106.3115
2036 | 8 | 19 | 16 | 1107.4846 | 107.4846
2036 | 8 | 19 | 17 | 1101.5799 | 101.5799
2036 | 8 | 19 | 18 | 1084.7822 | 84.7822
2036 | 8 | 19 | 19 | 1042.749 | 42.749
2036 | 8 | 19 | 20 | 1034.2516 | 34.2516
2036 | 8 | 19 | 21 | 1003.4633 | 3.4633
2036 | 8 | 19 | 22 | 960.943 | 0
2036 | 8 | 19 | 23 | 921.4907 | 0
2036 | 8 | 20 | 0 | 880.8877 | 0
2036 | 8 | 20 | 1 | 894.9881 | 0
2036 | 8 | 20 | 2 | 873.529 | 0
2036 | 8 | 20 | 3 | 861.0752 | 0
2036 | 8 | 20 | 4 | 852.6927 | 0
2036 | 8 | 20 | 5 | 866.314 | 0
2036 | 8 | 20 | 6 | 899.8064 | 0
2036 | 8 | 20 | 7 | 939.3798 | 0
2036 | 8 | 20 | 8 | 981.9365 | 0
2036 | 8 | 20 | 9 | 1038.0739 | 38.0739
2036 | 8 | 20 | 10 | 1083.5337 | 83.5337
2036 | 8 | 20 | 11 | 1127.7163 | 127.7163
2036 | 8 | 20 | 12 | 1172.9417 | 172.9417
2036 | 8 | 20 | 13 | 1196.1382 | 196.1382
2036 | 8 | 20 | 14 | 1217.5326 | 217.5326
2036 | 8 | 20 | 15 | 1242.1002 | 242.1002
2036 | 8 | 20 | 16 | 1266.4332 | 266.4332
2036 | 8 | 20 | 17 | 1265.9372 | 265.9372
2036 | 8 | 20 | 18 | 1248.427 | 248.427
2036 | 8 | 20 | 19 | 1187.2545 | 187.2545
2036 | 8 | 20 | 20 | 1154.0922 | 154.0922
2036 | 8 | 20 | 21 | 1116.7452 | 116.7452
2036 | 8 | 20 | 22 | 1073.7478 | 73.7478
2036 | 8 | 20 | 23 | 1025.3693 | 25.3693
2036 | 8 | 21 | 0 | 971.9269 | 0
2036 | 8 | 21 | 1 | 931.4652 | 0
2036 | 8 | 21 | 2 | 903.8948 | 0
2036 | 8 | 21 | 3 | 887.2783 | 0
2036 | 8 | 21 | 4 | 877.0867 | 0
2036 | 8 | 21 | 5 | 892.122 | 0
2036 | 8 | 21 | 6 | 932.5268 | 0
2036 | 8 | 21 | 7 | 975.5431 | 0
2036 | 8 | 21 | 8 | 1010.5431 | 10.5431
2036 | 8 | 21 | 9 | 1073.4668 | 73.4668
2036 | 8 | 21 | 10 | 1110.8441 | 110.8441
2036 | 8 | 21 | 11 | 1151.0093 | 151.0093
2036 | 8 | 21 | 12 | 1187.6518 | 187.6518
2036 | 8 | 21 | 13 | 1210.5467 | 210.5467
2036 | 8 | 21 | 14 | 1222.0034 | 222.0034
2036 | 8 | 21 | 15 | 1232.2595 | 232.2595
2036 | 8 | 21 | 16 | 1244.3693 | 244.3693
2036 | 8 | 21 | 17 | 1244.743 | 244.743
2036 | 8 | 21 | 18 | 1216.2747 | 216.2747
2036 | 8 | 21 | 19 | 1163.7283 | 163.7283
2036 | 8 | 21 | 20 | 1144.5196 | 144.5196
2036 | 8 | 21 | 21 | 1110.2126 | 110.2126
2036 | 8 | 21 | 22 | 1059.2923 | 59.2923
2036 | 8 | 21 | 23 | 1015.0017 | 15.0017
2036 | 8 | 22 | 0 | 959.0461 | 0
2036 | 8 | 22 | 1 | 925.7621 | 0
2036 | 8 | 22 | 2 | 900.793 | 0
2036 | 8 | 22 | 3 | 888.301 | 0
2036 | 8 | 22 | 4 | 881.2251 | 0
2036 | 8 | 22 | 5 | 897.5127 | 0
2036 | 8 | 22 | 6 | 934.2964 | 0
2036 | 8 | 22 | 7 | 966.3118 | 0
2036 | 8 | 22 | 8 | 987.0921 | 0
2036 | 8 | 22 | 9 | 1038.5917 | 38.5917
2036 | 8 | 22 | 10 | 1066.3264 | 66.3264
2036 | 8 | 22 | 11 | 1096.3116 | 96.3116
2036 | 8 | 22 | 12 | 1123.5539 | 123.5539
2036 | 8 | 22 | 13 | 1133.7097 | 133.7097
2036 | 8 | 22 | 14 | 1133.0481 | 133.0481
2036 | 8 | 22 | 15 | 1139.1058 | 139.1058
2036 | 8 | 22 | 16 | 1142.4908 | 142.4908
2036 | 8 | 22 | 17 | 1131.9853 | 131.9853
2036 | 8 | 22 | 18 | 1103.9987 | 103.9987
2036 | 8 | 22 | 19 | 1059.9498 | 59.9498
2036 | 8 | 22 | 20 | 1056.0445 | 56.0445
2036 | 8 | 22 | 21 | 1023.5785 | 23.5785
2036 | 8 | 22 | 22 | 993.0961 | 0
2036 | 8 | 22 | 23 | 964.0818 | 0
2036 | 8 | 23 | 0 | 921.1003 | 0
2036 | 8 | 23 | 1 | 866.9965 | 0
2036 | 8 | 23 | 2 | 812.8928 | 0
2036 | 8 | 23 | 3 | 802.2517 | 0
2036 | 8 | 23 | 4 | 797.0196 | 0
2036 | 8 | 23 | 5 | 800.2244 | 0
2036 | 8 | 23 | 6 | 816.4755 | 0
2036 | 8 | 23 | 7 | 827.1328 | 0
2036 | 8 | 23 | 8 | 850.213 | 0
2036 | 8 | 23 | 9 | 907.0387 | 0
2036 | 8 | 23 | 10 | 942.7371 | 0
2036 | 8 | 23 | 11 | 980.7574 | 0
2036 | 8 | 23 | 12 | 1010.4247 | 10.4247
2036 | 8 | 23 | 13 | 1020.3293 | 20.3293
2036 | 8 | 23 | 14 | 1023.8512 | 23.8512
2036 | 8 | 23 | 15 | 1032.9105 | 32.9105
2036 | 8 | 23 | 16 | 1040.874 | 40.874
2036 | 8 | 23 | 17 | 1037.5411 | 37.5411
2036 | 8 | 23 | 18 | 1014.841 | 14.841
2036 | 8 | 23 | 19 | 973.2319 | 0
2036 | 8 | 23 | 20 | 960.0045 | 0
2036 | 8 | 23 | 21 | 935.7101 | 0
2036 | 8 | 23 | 22 | 905.2932 | 0
2036 | 8 | 23 | 23 | 880.2446 | 0
2036 | 8 | 24 | 0 | 842.0258 | 0
2036 | 8 | 24 | 1 | 815.4232 | 0
2036 | 8 | 24 | 2 | 791.8964 | 0
2036 | 8 | 24 | 3 | 775.3951 | 0
2036 | 8 | 24 | 4 | 764.1486 | 0
2036 | 8 | 24 | 5 | 765.4701 | 0
2036 | 8 | 24 | 6 | 770.7471 | 0
2036 | 8 | 24 | 7 | 773.7783 | 0
2036 | 8 | 24 | 8 | 797.4026 | 0
2036 | 8 | 24 | 9 | 856.4815 | 0
2036 | 8 | 24 | 10 | 897.3142 | 0
2036 | 8 | 24 | 11 | 931.2118 | 0
2036 | 8 | 24 | 12 | 970.6969 | 0
2036 | 8 | 24 | 13 | 989.8208 | 0
2036 | 8 | 24 | 14 | 1003.2461 | 3.2461
2036 | 8 | 24 | 15 | 1020.1958 | 20.1958
2036 | 8 | 24 | 16 | 1035.3283 | 35.3283
2036 | 8 | 24 | 17 | 1037.1596 | 37.1596
2036 | 8 | 24 | 18 | 1013.8639 | 13.8639
2036 | 8 | 24 | 19 | 972.6212 | 0
2036 | 8 | 24 | 20 | 967.2123 | 0
2036 | 8 | 24 | 21 | 943.5737 | 0
2036 | 8 | 24 | 22 | 904.2611 | 0
2036 | 8 | 24 | 23 | 872.796 | 0
2036 | 8 | 25 | 0 | 828.7783 | 0
2036 | 8 | 25 | 1 | 845.3824 | 0
2036 | 8 | 25 | 2 | 826.9473 | 0
2036 | 8 | 25 | 3 | 818.0046 | 0
2036 | 8 | 25 | 4 | 810.4336 | 0
2036 | 8 | 25 | 5 | 826.0373 | 0
2036 | 8 | 25 | 6 | 863.1779 | 0
2036 | 8 | 25 | 7 | 900.1092 | 0
2036 | 8 | 25 | 8 | 929.3998 | 0
2036 | 8 | 25 | 9 | 976.9155 | 0
2036 | 8 | 25 | 10 | 1009.7934 | 9.7934
2036 | 8 | 25 | 11 | 1041.8183 | 41.8183
2036 | 8 | 25 | 12 | 1071.6865 | 71.6865
2036 | 8 | 25 | 13 | 1087.4979 | 87.4979
2036 | 8 | 25 | 14 | 1094.5204 | 94.5204
2036 | 8 | 25 | 15 | 1104.0388 | 104.0388
2036 | 8 | 25 | 16 | 1109.3103 | 109.3103
2036 | 8 | 25 | 17 | 1101.3949 | 101.3949
2036 | 8 | 25 | 18 | 1066.2606 | 66.2606
2036 | 8 | 25 | 19 | 1013.8874 | 13.8874
2036 | 8 | 25 | 20 | 1000.6681 | 0.66807
2036 | 8 | 25 | 21 | 959.348 | 0
2036 | 8 | 25 | 22 | 927.8444 | 0
2036 | 8 | 25 | 23 | 893.4943 | 0
2036 | 8 | 26 | 0 | 852.1551 | 0
2036 | 8 | 26 | 1 | 843.6268 | 0
2036 | 8 | 26 | 2 | 822.9339 | 0
2036 | 8 | 26 | 3 | 813.9418 | 0
2036 | 8 | 26 | 4 | 807.6212 | 0
2036 | 8 | 26 | 5 | 824.8023 | 0
2036 | 8 | 26 | 6 | 860.4837 | 0
2036 | 8 | 26 | 7 | 899.7818 | 0
2036 | 8 | 26 | 8 | 935.6039 | 0
2036 | 8 | 26 | 9 | 979.1576 | 0
2036 | 8 | 26 | 10 | 1015.0825 | 15.0825
2036 | 8 | 26 | 11 | 1051.1857 | 51.1857
2036 | 8 | 26 | 12 | 1080.9933 | 80.9933
2036 | 8 | 26 | 13 | 1095.6207 | 95.6207
2036 | 8 | 26 | 14 | 1105.1993 | 105.1993
2036 | 8 | 26 | 15 | 1119.1641 | 119.1641
2036 | 8 | 26 | 16 | 1125.4697 | 125.4697
2036 | 8 | 26 | 17 | 1118.3659 | 118.3659
2036 | 8 | 26 | 18 | 1092.4548 | 92.4548
2036 | 8 | 26 | 19 | 1043.4631 | 43.4631
2036 | 8 | 26 | 20 | 1031.1038 | 31.1038
2036 | 8 | 26 | 21 | 989.8112 | 0
2036 | 8 | 26 | 22 | 943.6628 | 0
2036 | 8 | 26 | 23 | 901.4543 | 0
2036 | 8 | 27 | 0 | 860.4655 | 0
2036 | 8 | 27 | 1 | 833.3603 | 0
2036 | 8 | 27 | 2 | 813.9058 | 0
2036 | 8 | 27 | 3 | 804.0858 | 0
2036 | 8 | 27 | 4 | 798.3765 | 0
2036 | 8 | 27 | 5 | 812.2147 | 0
2036 | 8 | 27 | 6 | 846.2378 | 0
2036 | 8 | 27 | 7 | 876.0382 | 0
2036 | 8 | 27 | 8 | 902.109 | 0
2036 | 8 | 27 | 9 | 933.5897 | 0
2036 | 8 | 27 | 10 | 965.0481 | 0
2036 | 8 | 27 | 11 | 993.0812 | 0
2036 | 8 | 27 | 12 | 1025.8238 | 25.8238
2036 | 8 | 27 | 13 | 1036.6099 | 36.6099
2036 | 8 | 27 | 14 | 1044.3151 | 44.3151
2036 | 8 | 27 | 15 | 1057.1849 | 57.1849
2036 | 8 | 27 | 16 | 1071.2191 | 71.2191
2036 | 8 | 27 | 17 | 1066.8731 | 66.8731
2036 | 8 | 27 | 18 | 1043.1886 | 43.1886
2036 | 8 | 27 | 19 | 996.0164 | 0
2036 | 8 | 27 | 20 | 993.1852 | 0
2036 | 8 | 27 | 21 | 961.0473 | 0
2036 | 8 | 27 | 22 | 931.0607 | 0
2036 | 8 | 27 | 23 | 894.4101 | 0
2036 | 8 | 28 | 0 | 854.103 | 0
2036 | 8 | 28 | 1 | 817.4405 | 0
2036 | 8 | 28 | 2 | 780.7781 | 0
2036 | 8 | 28 | 3 | 773.5261 | 0
2036 | 8 | 28 | 4 | 770.7422 | 0
2036 | 8 | 28 | 5 | 786.229 | 0
2036 | 8 | 28 | 6 | 824.3618 | 0
2036 | 8 | 28 | 7 | 860.5877 | 0
2036 | 8 | 28 | 8 | 884.8385 | 0
2036 | 8 | 28 | 9 | 927.0296 | 0
2036 | 8 | 28 | 10 | 952.458 | 0
2036 | 8 | 28 | 11 | 982.4796 | 0
2036 | 8 | 28 | 12 | 1006.8091 | 6.8091
2036 | 8 | 28 | 13 | 1024.7119 | 24.7119
2036 | 8 | 28 | 14 | 1036.6787 | 36.6787
2036 | 8 | 28 | 15 | 1052.8589 | 52.8589
2036 | 8 | 28 | 16 | 1070.766 | 70.766
2036 | 8 | 28 | 17 | 1068.0186 | 68.0186
2036 | 8 | 28 | 18 | 1040.372 | 40.372
2036 | 8 | 28 | 19 | 992.4984 | 0
2036 | 8 | 28 | 20 | 982.1486 | 0
2036 | 8 | 28 | 21 | 949.1332 | 0
2036 | 8 | 28 | 22 | 916.5261 | 0
2036 | 8 | 28 | 23 | 880.6274 | 0
2036 | 8 | 29 | 0 | 845.0879 | 0
2036 | 8 | 29 | 1 | 825.097 | 0
2036 | 8 | 29 | 2 | 808.1672 | 0
2036 | 8 | 29 | 3 | 801.2112 | 0
2036 | 8 | 29 | 4 | 798.8791 | 0
2036 | 8 | 29 | 5 | 816.6904 | 0
2036 | 8 | 29 | 6 | 855.1343 | 0
2036 | 8 | 29 | 7 | 892.1285 | 0
2036 | 8 | 29 | 8 | 915.9578 | 0
2036 | 8 | 29 | 9 | 958.9353 | 0
2036 | 8 | 29 | 10 | 990.9315 | 0
2036 | 8 | 29 | 11 | 1025.5848 | 25.5848
2036 | 8 | 29 | 12 | 1054.3711 | 54.3711
2036 | 8 | 29 | 13 | 1070.6102 | 70.6102
2036 | 8 | 29 | 14 | 1080.8812 | 80.8812
2036 | 8 | 29 | 15 | 1088.7411 | 88.7411
2036 | 8 | 29 | 16 | 1102.3663 | 102.3663
2036 | 8 | 29 | 17 | 1091.3273 | 91.3273
2036 | 8 | 29 | 18 | 1063.3347 | 63.3347
2036 | 8 | 29 | 19 | 1020.4607 | 20.4607
2036 | 8 | 29 | 20 | 1013.69 | 13.69
2036 | 8 | 29 | 21 | 981.875 | 0
2036 | 8 | 29 | 22 | 951.4322 | 0
2036 | 8 | 29 | 23 | 918.0611 | 0
2036 | 8 | 30 | 0 | 879.235 | 0
2036 | 8 | 30 | 1 | 831.0637 | 0
2036 | 8 | 30 | 2 | 782.8924 | 0
2036 | 8 | 30 | 3 | 771.1028 | 0
2036 | 8 | 30 | 4 | 766.0299 | 0
2036 | 8 | 30 | 5 | 771.4825 | 0
2036 | 8 | 30 | 6 | 783.7737 | 0
2036 | 8 | 30 | 7 | 794.986 | 0
2036 | 8 | 30 | 8 | 811.9254 | 0
2036 | 8 | 30 | 9 | 854.0958 | 0
2036 | 8 | 30 | 10 | 896.2661 | 0
2036 | 8 | 30 | 11 | 933.785 | 0
2036 | 8 | 30 | 12 | 965.64 | 0
2036 | 8 | 30 | 13 | 974.813 | 0
2036 | 8 | 30 | 14 | 981.0986 | 0
2036 | 8 | 30 | 15 | 989.3981 | 0
2036 | 8 | 30 | 16 | 995.7456 | 0
2036 | 8 | 30 | 17 | 991.1562 | 0
2036 | 8 | 30 | 18 | 970.5125 | 0
2036 | 8 | 30 | 19 | 940.4969 | 0
2036 | 8 | 30 | 20 | 940.2806 | 0
2036 | 8 | 30 | 21 | 916.331 | 0
2036 | 8 | 30 | 22 | 886.772 | 0
2036 | 8 | 30 | 23 | 859.9003 | 0
2036 | 8 | 31 | 0 | 856.4687 | 0
2036 | 8 | 31 | 1 | 829.5794 | 0
2036 | 8 | 31 | 2 | 817.6264 | 0
2036 | 8 | 31 | 3 | 810.6013 | 0
2036 | 8 | 31 | 4 | 804.2496 | 0
2036 | 8 | 31 | 5 | 800.391 | 0
2036 | 8 | 31 | 6 | 809.8711 | 0
2036 | 8 | 31 | 7 | 820.0348 | 0
2036 | 8 | 31 | 8 | 842.1907 | 0
2036 | 8 | 31 | 9 | 898.0201 | 0
2036 | 8 | 31 | 10 | 938.2276 | 0
2036 | 8 | 31 | 11 | 972.6327 | 0
2036 | 8 | 31 | 12 | 1010.4393 | 10.4393
2036 | 8 | 31 | 13 | 1027.3248 | 27.3248
2036 | 8 | 31 | 14 | 1038.9949 | 38.9949
2036 | 8 | 31 | 15 | 1052.0205 | 52.0205
2036 | 8 | 31 | 16 | 1066.9014 | 66.9014
2036 | 8 | 31 | 17 | 1074.4908 | 74.4908
2036 | 8 | 31 | 18 | 1051.1718 | 51.1718
2036 | 8 | 31 | 19 | 1004.6198 | 4.6198
2036 | 8 | 31 | 20 | 990.4484 | 0
2036 | 8 | 31 | 21 | 954.1874 | 0
2036 | 8 | 31 | 22 | 913.4751 | 0
2036 | 8 | 31 | 23 | 874.9118 | 0
2036 | 9 | 1 | 0 | 831.3253 | 0
2036 | 9 | 1 | 1 | 804.4069 | 0
2036 | 9 | 1 | 2 | 777.4884 | 0
2036 | 9 | 1 | 3 | 761.4608 | 0
2036 | 9 | 1 | 4 | 750.199 | 0
2036 | 9 | 1 | 5 | 755.0041 | 0
2036 | 9 | 1 | 6 | 765.9848 | 0
2036 | 9 | 1 | 7 | 757.8756 | 0
2036 | 9 | 1 | 8 | 766.2299 | 0
2036 | 9 | 1 | 9 | 805.8946 | 0
2036 | 9 | 1 | 10 | 826.4155 | 0
2036 | 9 | 1 | 11 | 852.7056 | 0
2036 | 9 | 1 | 12 | 889.0559 | 0
2036 | 9 | 1 | 13 | 898.7466 | 0
2036 | 9 | 1 | 14 | 906.9662 | 0
2036 | 9 | 1 | 15 | 917.0277 | 0
2036 | 9 | 1 | 16 | 932.1303 | 0
2036 | 9 | 1 | 17 | 932.9009 | 0
2036 | 9 | 1 | 18 | 925.1119 | 0
2036 | 9 | 1 | 19 | 903.2094 | 0
2036 | 9 | 1 | 20 | 916.4063 | 0
2036 | 9 | 1 | 21 | 876.4968 | 0
2036 | 9 | 1 | 22 | 834.6025 | 0
2036 | 9 | 1 | 23 | 804.6676 | 0
2036 | 9 | 2 | 0 | 799.6207 | 0
2036 | 9 | 2 | 1 | 831.8072 | 0
2036 | 9 | 2 | 2 | 822.4639 | 0
2036 | 9 | 2 | 3 | 813.8125 | 0
2036 | 9 | 2 | 4 | 809.8515 | 0
2036 | 9 | 2 | 5 | 826.6267 | 0
2036 | 9 | 2 | 6 | 868.9803 | 0
2036 | 9 | 2 | 7 | 920.0257 | 0
2036 | 9 | 2 | 8 | 958.8407 | 0
2036 | 9 | 2 | 9 | 1004.7462 | 4.7462
2036 | 9 | 2 | 10 | 1040.889 | 40.889
2036 | 9 | 2 | 11 | 1080.286 | 80.286
2036 | 9 | 2 | 12 | 1113.4955 | 113.4955
2036 | 9 | 2 | 13 | 1133.8073 | 133.8073
2036 | 9 | 2 | 14 | 1145.1809 | 145.1809
2036 | 9 | 2 | 15 | 1161.4915 | 161.4915
2036 | 9 | 2 | 16 | 1169.3222 | 169.3222
2036 | 9 | 2 | 17 | 1169.9506 | 169.9506
2036 | 9 | 2 | 18 | 1152.9668 | 152.9668
2036 | 9 | 2 | 19 | 1111.6352 | 111.6352
2036 | 9 | 2 | 20 | 1095.5098 | 95.5098
2036 | 9 | 2 | 21 | 1045.4963 | 45.4963
2036 | 9 | 2 | 22 | 992.0615 | 0
2036 | 9 | 2 | 23 | 943.1055 | 0
2036 | 9 | 3 | 0 | 900.5324 | 0
2036 | 9 | 3 | 1 | 884.2261 | 0
2036 | 9 | 3 | 2 | 867.9198 | 0
2036 | 9 | 3 | 3 | 858.3048 | 0
2036 | 9 | 3 | 4 | 854.1681 | 0
2036 | 9 | 3 | 5 | 870.7532 | 0
2036 | 9 | 3 | 6 | 912.7185 | 0
2036 | 9 | 3 | 7 | 952.0198 | 0
2036 | 9 | 3 | 8 | 976.8588 | 0
2036 | 9 | 3 | 9 | 1015.199 | 15.199
2036 | 9 | 3 | 10 | 1047.1784 | 47.1784
2036 | 9 | 3 | 11 | 1079.2344 | 79.2344
2036 | 9 | 3 | 12 | 1114.0458 | 114.0458
2036 | 9 | 3 | 13 | 1126.4329 | 126.4329
2036 | 9 | 3 | 14 | 1130.595 | 130.595
2036 | 9 | 3 | 15 | 1144.29 | 144.29
2036 | 9 | 3 | 16 | 1156.3729 | 156.3729
2036 | 9 | 3 | 17 | 1152.0816 | 152.0816
2036 | 9 | 3 | 18 | 1132.853 | 132.853
2036 | 9 | 3 | 19 | 1097.5348 | 97.5348
2036 | 9 | 3 | 20 | 1090.1861 | 90.1861
2036 | 9 | 3 | 21 | 1042.5574 | 42.5574
2036 | 9 | 3 | 22 | 998.9696 | 0
2036 | 9 | 3 | 23 | 956.9282 | 0
2036 | 9 | 4 | 0 | 914.9414 | 0
2036 | 9 | 4 | 1 | 868.7108 | 0
2036 | 9 | 4 | 2 | 822.4802 | 0
2036 | 9 | 4 | 3 | 807.2794 | 0
2036 | 9 | 4 | 4 | 799.8112 | 0
2036 | 9 | 4 | 5 | 816.4537 | 0
2036 | 9 | 4 | 6 | 861.9148 | 0
2036 | 9 | 4 | 7 | 905.6098 | 0
2036 | 9 | 4 | 8 | 920.0155 | 0
2036 | 9 | 4 | 9 | 958.9967 | 0
2036 | 9 | 4 | 10 | 981.6412 | 0
2036 | 9 | 4 | 11 | 1006.4119 | 6.4119
2036 | 9 | 4 | 12 | 1027.33 | 27.33
2036 | 9 | 4 | 13 | 1038.6511 | 38.6511
2036 | 9 | 4 | 14 | 1042.3753 | 42.3753
2036 | 9 | 4 | 15 | 1049.2778 | 49.2778
2036 | 9 | 4 | 16 | 1060.206 | 60.206
2036 | 9 | 4 | 17 | 1054.916 | 54.916
2036 | 9 | 4 | 18 | 1023.2489 | 23.2489
2036 | 9 | 4 | 19 | 984.7861 | 0
2036 | 9 | 4 | 20 | 973.6074 | 0
2036 | 9 | 4 | 21 | 930.9097 | 0
2036 | 9 | 4 | 22 | 888.9728 | 0
2036 | 9 | 4 | 23 | 850.4854 | 0
2036 | 9 | 5 | 0 | 807.4684 | 0
2036 | 9 | 5 | 1 | 826.1936 | 0
2036 | 9 | 5 | 2 | 810.5945 | 0
2036 | 9 | 5 | 3 | 800.7693 | 0
2036 | 9 | 5 | 4 | 798.0917 | 0
2036 | 9 | 5 | 5 | 817.7864 | 0
2036 | 9 | 5 | 6 | 861.652 | 0
2036 | 9 | 5 | 7 | 897.3017 | 0
2036 | 9 | 5 | 8 | 908.7301 | 0
2036 | 9 | 5 | 9 | 936.931 | 0
2036 | 9 | 5 | 10 | 958.7679 | 0
2036 | 9 | 5 | 11 | 981.751 | 0
2036 | 9 | 5 | 12 | 998.3588 | 0
2036 | 9 | 5 | 13 | 1012.0601 | 12.0601
2036 | 9 | 5 | 14 | 1014.0096 | 14.0096
2036 | 9 | 5 | 15 | 1016.6222 | 16.6222
2036 | 9 | 5 | 16 | 1016.8787 | 16.8787
2036 | 9 | 5 | 17 | 1004.5133 | 4.5133
2036 | 9 | 5 | 18 | 980.9899 | 0
2036 | 9 | 5 | 19 | 959.9747 | 0
2036 | 9 | 5 | 20 | 964.3849 | 0
2036 | 9 | 5 | 21 | 923.4137 | 0
2036 | 9 | 5 | 22 | 898.0821 | 0
2036 | 9 | 5 | 23 | 869.1527 | 0
2036 | 9 | 6 | 0 | 836.8264 | 0
2036 | 9 | 6 | 1 | 804.3273 | 0
2036 | 9 | 6 | 2 | 771.8281 | 0
2036 | 9 | 6 | 3 | 762.1756 | 0
2036 | 9 | 6 | 4 | 760.3747 | 0
2036 | 9 | 6 | 5 | 771.1968 | 0
2036 | 9 | 6 | 6 | 794.0345 | 0
2036 | 9 | 6 | 7 | 807.4188 | 0
2036 | 9 | 6 | 8 | 812.6859 | 0
2036 | 9 | 6 | 9 | 838.6873 | 0
2036 | 9 | 6 | 10 | 868.1868 | 0
2036 | 9 | 6 | 11 | 892.6615 | 0
2036 | 9 | 6 | 12 | 915.4621 | 0
2036 | 9 | 6 | 13 | 925.8554 | 0
2036 | 9 | 6 | 14 | 926.9763 | 0
2036 | 9 | 6 | 15 | 933.5185 | 0
2036 | 9 | 6 | 16 | 937.936 | 0
2036 | 9 | 6 | 17 | 933.3567 | 0
2036 | 9 | 6 | 18 | 919.3941 | 0
2036 | 9 | 6 | 19 | 903.6778 | 0
2036 | 9 | 6 | 20 | 905.7408 | 0
2036 | 9 | 6 | 21 | 874.2326 | 0
2036 | 9 | 6 | 22 | 846.9934 | 0
2036 | 9 | 6 | 23 | 825.3606 | 0
2036 | 9 | 7 | 0 | 802.0903 | 0
2036 | 9 | 7 | 1 | 754.2852 | 0
2036 | 9 | 7 | 2 | 732.0487 | 0
2036 | 9 | 7 | 3 | 716.1271 | 0
2036 | 9 | 7 | 4 | 707.578 | 0
2036 | 9 | 7 | 5 | 711.0441 | 0
2036 | 9 | 7 | 6 | 724.1974 | 0
2036 | 9 | 7 | 7 | 726.4928 | 0
2036 | 9 | 7 | 8 | 737.2399 | 0
2036 | 9 | 7 | 9 | 778.2261 | 0
2036 | 9 | 7 | 10 | 803.8621 | 0
2036 | 9 | 7 | 11 | 828.035 | 0
2036 | 9 | 7 | 12 | 857.7981 | 0
2036 | 9 | 7 | 13 | 869.7291 | 0
2036 | 9 | 7 | 14 | 876.3512 | 0
2036 | 9 | 7 | 15 | 887.1539 | 0
2036 | 9 | 7 | 16 | 898.7371 | 0
2036 | 9 | 7 | 17 | 903.1353 | 0
2036 | 9 | 7 | 18 | 884.6022 | 0
2036 | 9 | 7 | 19 | 863.9465 | 0
2036 | 9 | 7 | 20 | 863.5337 | 0
2036 | 9 | 7 | 21 | 829.8989 | 0
2036 | 9 | 7 | 22 | 792.1223 | 0
2036 | 9 | 7 | 23 | 763.4954 | 0
2036 | 9 | 8 | 0 | 728.2949 | 0
2036 | 9 | 8 | 1 | 748.073 | 0
2036 | 9 | 8 | 2 | 767.8512 | 0
2036 | 9 | 8 | 3 | 756.8211 | 0
2036 | 9 | 8 | 4 | 751.9142 | 0
2036 | 9 | 8 | 5 | 767.2446 | 0
2036 | 9 | 8 | 6 | 813.2212 | 0
2036 | 9 | 8 | 7 | 857.3096 | 0
2036 | 9 | 8 | 8 | 875.2353 | 0
2036 | 9 | 8 | 9 | 911.306 | 0
2036 | 9 | 8 | 10 | 939.5427 | 0
2036 | 9 | 8 | 11 | 969.9748 | 0
2036 | 9 | 8 | 12 | 996.4054 | 0
2036 | 9 | 8 | 13 | 1012.0304 | 12.0304
2036 | 9 | 8 | 14 | 1020.1394 | 20.1394
2036 | 9 | 8 | 15 | 1031.6466 | 31.6466
2036 | 9 | 8 | 16 | 1046.4777 | 46.4777
2036 | 9 | 8 | 17 | 1042.8381 | 42.8381
2036 | 9 | 8 | 18 | 1015.606 | 15.606
2036 | 9 | 8 | 19 | 983.7441 | 0
2036 | 9 | 8 | 20 | 973.8345 | 0
2036 | 9 | 8 | 21 | 927.2211 | 0
2036 | 9 | 8 | 22 | 890.284 | 0
2036 | 9 | 8 | 23 | 850.8918 | 0
2036 | 9 | 9 | 0 | 810.0238 | 0
2036 | 9 | 9 | 1 | 776.2104 | 0
2036 | 9 | 9 | 2 | 763.7741 | 0
2036 | 9 | 9 | 3 | 757.4696 | 0
2036 | 9 | 9 | 4 | 756.3711 | 0
2036 | 9 | 9 | 5 | 775.9955 | 0
2036 | 9 | 9 | 6 | 822.2359 | 0
2036 | 9 | 9 | 7 | 867.0798 | 0
2036 | 9 | 9 | 8 | 885.3906 | 0
2036 | 9 | 9 | 9 | 910.2357 | 0
2036 | 9 | 9 | 10 | 932.754 | 0
2036 | 9 | 9 | 11 | 956.5865 | 0
2036 | 9 | 9 | 12 | 979.6787 | 0
2036 | 9 | 9 | 13 | 990.088 | 0
2036 | 9 | 9 | 14 | 990.9653 | 0
2036 | 9 | 9 | 15 | 1000.4255 | 0.42551
2036 | 9 | 9 | 16 | 1002.5007 | 2.5007
2036 | 9 | 9 | 17 | 1006.1157 | 6.1157
2036 | 9 | 9 | 18 | 999.8158 | 0
2036 | 9 | 9 | 19 | 975.058 | 0
2036 | 9 | 9 | 20 | 969.602 | 0
2036 | 9 | 9 | 21 | 920.0409 | 0
2036 | 9 | 9 | 22 | 884.9111 | 0
2036 | 9 | 9 | 23 | 846.0754 | 0
2036 | 9 | 10 | 0 | 813.2616 | 0
2036 | 9 | 10 | 1 | 778.1462 | 0
2036 | 9 | 10 | 2 | 764.2308 | 0
2036 | 9 | 10 | 3 | 757.4219 | 0
2036 | 9 | 10 | 4 | 756.2376 | 0
2036 | 9 | 10 | 5 | 779.2049 | 0
2036 | 9 | 10 | 6 | 830.6759 | 0
2036 | 9 | 10 | 7 | 871.3443 | 0
2036 | 9 | 10 | 8 | 886.8578 | 0
2036 | 9 | 10 | 9 | 911.5588 | 0
2036 | 9 | 10 | 10 | 932.6112 | 0
2036 | 9 | 10 | 11 | 951.3853 | 0
2036 | 9 | 10 | 12 | 973.3624 | 0
2036 | 9 | 10 | 13 | 977.1114 | 0
2036 | 9 | 10 | 14 | 977.5948 | 0
2036 | 9 | 10 | 15 | 985.945 | 0
2036 | 9 | 10 | 16 | 1000.2198 | 0.21976
2036 | 9 | 10 | 17 | 1000.9985 | 0.99851
2036 | 9 | 10 | 18 | 990.4115 | 0
2036 | 9 | 10 | 19 | 970.6629 | 0
2036 | 9 | 10 | 20 | 967.5587 | 0
2036 | 9 | 10 | 21 | 920.6015 | 0
2036 | 9 | 10 | 22 | 885.9641 | 0
2036 | 9 | 10 | 23 | 844.3424 | 0
2036 | 9 | 11 | 0 | 806.2871 | 0
2036 | 9 | 11 | 1 | 784.4171 | 0
2036 | 9 | 11 | 2 | 762.5472 | 0
2036 | 9 | 11 | 3 | 755.2408 | 0
2036 | 9 | 11 | 4 | 754.7199 | 0
2036 | 9 | 11 | 5 | 776.0207 | 0
2036 | 9 | 11 | 6 | 825.6673 | 0
2036 | 9 | 11 | 7 | 868.2684 | 0
2036 | 9 | 11 | 8 | 878.256 | 0
2036 | 9 | 11 | 9 | 906.6576 | 0
2036 | 9 | 11 | 10 | 926.1349 | 0
2036 | 9 | 11 | 11 | 947.7296 | 0
2036 | 9 | 11 | 12 | 967.3216 | 0
2036 | 9 | 11 | 13 | 974.6603 | 0
2036 | 9 | 11 | 14 | 974.838 | 0
2036 | 9 | 11 | 15 | 981.3204 | 0
2036 | 9 | 11 | 16 | 996.0754 | 0
2036 | 9 | 11 | 17 | 994.2047 | 0
2036 | 9 | 11 | 18 | 973.7544 | 0
2036 | 9 | 11 | 19 | 952.7513 | 0
2036 | 9 | 11 | 20 | 950.7037 | 0
2036 | 9 | 11 | 21 | 907.2738 | 0
2036 | 9 | 11 | 22 | 875.3908 | 0
2036 | 9 | 11 | 23 | 839.5133 | 0
2036 | 9 | 12 | 0 | 802.3655 | 0
2036 | 9 | 12 | 1 | 793.765 | 0
2036 | 9 | 12 | 2 | 785.6334 | 0
2036 | 9 | 12 | 3 | 781.6164 | 0
2036 | 9 | 12 | 4 | 782.8415 | 0
2036 | 9 | 12 | 5 | 793.8243 | 0
2036 | 9 | 12 | 6 | 828.0404 | 0
2036 | 9 | 12 | 7 | 859.4298 | 0
2036 | 9 | 12 | 8 | 867.0418 | 0
2036 | 9 | 12 | 9 | 894.5321 | 0
2036 | 9 | 12 | 10 | 924.4039 | 0
2036 | 9 | 12 | 11 | 944.8455 | 0
2036 | 9 | 12 | 12 | 967.8897 | 0
2036 | 9 | 12 | 13 | 974.1715 | 0
2036 | 9 | 12 | 14 | 974.3311 | 0
2036 | 9 | 12 | 15 | 980.2842 | 0
2036 | 9 | 12 | 16 | 984.151 | 0
2036 | 9 | 12 | 17 | 976.2359 | 0
2036 | 9 | 12 | 18 | 954.3199 | 0
2036 | 9 | 12 | 19 | 933.6038 | 0
2036 | 9 | 12 | 20 | 924.4996 | 0
2036 | 9 | 12 | 21 | 908.3735 | 0
2036 | 9 | 12 | 22 | 890.5951 | 0
2036 | 9 | 12 | 23 | 870.023 | 0
2036 | 9 | 13 | 0 | 847.4385 | 0
2036 | 9 | 13 | 1 | 777.6604 | 0
2036 | 9 | 13 | 2 | 739.6219 | 0
2036 | 9 | 13 | 3 | 701.5833 | 0
2036 | 9 | 13 | 4 | 703.2701 | 0
2036 | 9 | 13 | 5 | 711.0987 | 0
2036 | 9 | 13 | 6 | 725.8743 | 0
2036 | 9 | 13 | 7 | 740.6498 | 0
2036 | 9 | 13 | 8 | 742.6109 | 0
2036 | 9 | 13 | 9 | 762.47 | 0
2036 | 9 | 13 | 10 | 778.9973 | 0
2036 | 9 | 13 | 11 | 799.3355 | 0
2036 | 9 | 13 | 12 | 815.9958 | 0
2036 | 9 | 13 | 13 | 814.4268 | 0
2036 | 9 | 13 | 14 | 806.8569 | 0
2036 | 9 | 13 | 15 | 808.1398 | 0
2036 | 9 | 13 | 16 | 817.6266 | 0
2036 | 9 | 13 | 17 | 817.053 | 0
2036 | 9 | 13 | 18 | 803.5925 | 0
2036 | 9 | 13 | 19 | 793.3634 | 0
2036 | 9 | 13 | 20 | 796.5879 | 0
2036 | 9 | 13 | 21 | 768.9984 | 0
2036 | 9 | 13 | 22 | 754.65 | 0
2036 | 9 | 13 | 23 | 737.6068 | 0
2036 | 9 | 14 | 0 | 725.2416 | 0
2036 | 9 | 14 | 1 | 696.3988 | 0
2036 | 9 | 14 | 2 | 685.9018 | 0
2036 | 9 | 14 | 3 | 679.3174 | 0
2036 | 9 | 14 | 4 | 677.9115 | 0
2036 | 9 | 14 | 5 | 685.2228 | 0
2036 | 9 | 14 | 6 | 705.5732 | 0
2036 | 9 | 14 | 7 | 710.2765 | 0
2036 | 9 | 14 | 8 | 710.8157 | 0
2036 | 9 | 14 | 9 | 730.826 | 0
2036 | 9 | 14 | 10 | 750.8951 | 0
2036 | 9 | 14 | 11 | 762.6096 | 0
2036 | 9 | 14 | 12 | 777.3802 | 0
2036 | 9 | 14 | 13 | 777.5507 | 0
2036 | 9 | 14 | 14 | 771.6391 | 0
2036 | 9 | 14 | 15 | 770.8164 | 0
2036 | 9 | 14 | 16 | 776.5319 | 0
2036 | 9 | 14 | 17 | 778.1774 | 0
2036 | 9 | 14 | 18 | 770.9923 | 0
2036 | 9 | 14 | 19 | 772.9827 | 0
2036 | 9 | 14 | 20 | 784.8109 | 0
2036 | 9 | 14 | 21 | 752.9468 | 0
2036 | 9 | 14 | 22 | 731.0544 | 0
2036 | 9 | 14 | 23 | 709.5727 | 0
2036 | 9 | 15 | 0 | 692.6825 | 0
2036 | 9 | 15 | 1 | 722.7374 | 0
2036 | 9 | 15 | 2 | 752.7923 | 0
2036 | 9 | 15 | 3 | 748.5104 | 0
2036 | 9 | 15 | 4 | 747.3567 | 0
2036 | 9 | 15 | 5 | 765.2013 | 0
2036 | 9 | 15 | 6 | 808.8345 | 0
2036 | 9 | 15 | 7 | 845.3166 | 0
2036 | 9 | 15 | 8 | 856.1713 | 0
2036 | 9 | 15 | 9 | 877.6572 | 0
2036 | 9 | 15 | 10 | 899.1403 | 0
2036 | 9 | 15 | 11 | 921.9074 | 0
2036 | 9 | 15 | 12 | 942.0279 | 0
2036 | 9 | 15 | 13 | 953.1025 | 0
2036 | 9 | 15 | 14 | 954.9894 | 0
2036 | 9 | 15 | 15 | 965.6495 | 0
2036 | 9 | 15 | 16 | 985.4645 | 0
2036 | 9 | 15 | 17 | 978.925 | 0
2036 | 9 | 15 | 18 | 956.7791 | 0
2036 | 9 | 15 | 19 | 941.3993 | 0
2036 | 9 | 15 | 20 | 933.0297 | 0
2036 | 9 | 15 | 21 | 883.3745 | 0
2036 | 9 | 15 | 22 | 857.6265 | 0
2036 | 9 | 15 | 23 | 826.2183 | 0
2036 | 9 | 16 | 0 | 799.2732 | 0
2036 | 9 | 16 | 1 | 807.0097 | 0
2036 | 9 | 16 | 2 | 793.2488 | 0
2036 | 9 | 16 | 3 | 786.5307 | 0
2036 | 9 | 16 | 4 | 786.7983 | 0
2036 | 9 | 16 | 5 | 804.7333 | 0
2036 | 9 | 16 | 6 | 852.7709 | 0
2036 | 9 | 16 | 7 | 902.0995 | 0
2036 | 9 | 16 | 8 | 936.1467 | 0
2036 | 9 | 16 | 9 | 980.3553 | 0
2036 | 9 | 16 | 10 | 1025.5202 | 25.5202
2036 | 9 | 16 | 11 | 1062.5526 | 62.5526
2036 | 9 | 16 | 12 | 1090.9699 | 90.9699
2036 | 9 | 16 | 13 | 1106.4382 | 106.4382
2036 | 9 | 16 | 14 | 1114.779 | 114.779
2036 | 9 | 16 | 15 | 1131.287 | 131.287
2036 | 9 | 16 | 16 | 1144.7706 | 144.7706
2036 | 9 | 16 | 17 | 1139.7405 | 139.7405
2036 | 9 | 16 | 18 | 1119.7089 | 119.7089
2036 | 9 | 16 | 19 | 1093.8494 | 93.8494
2036 | 9 | 16 | 20 | 1077.7382 | 77.7382
2036 | 9 | 16 | 21 | 1023.6653 | 23.6653
2036 | 9 | 16 | 22 | 987.332 | 0
2036 | 9 | 16 | 23 | 942.8584 | 0
2036 | 9 | 17 | 0 | 905.6608 | 0
2036 | 9 | 17 | 1 | 906.8447 | 0
2036 | 9 | 17 | 2 | 886.3206 | 0
2036 | 9 | 17 | 3 | 872.688 | 0
2036 | 9 | 17 | 4 | 866.2648 | 0
2036 | 9 | 17 | 5 | 879.4074 | 0
2036 | 9 | 17 | 6 | 922.3085 | 0
2036 | 9 | 17 | 7 | 961.3302 | 0
2036 | 9 | 17 | 8 | 992.6083 | 0
2036 | 9 | 17 | 9 | 1036.753 | 36.753
2036 | 9 | 17 | 10 | 1085.9848 | 85.9848
2036 | 9 | 17 | 11 | 1121.8381 | 121.8381
2036 | 9 | 17 | 12 | 1161.7259 | 161.7259
2036 | 9 | 17 | 13 | 1176.3226 | 176.3226
2036 | 9 | 17 | 14 | 1183.5963 | 183.5963
2036 | 9 | 17 | 15 | 1198.4985 | 198.4985
2036 | 9 | 17 | 16 | 1212.7885 | 212.7885
2036 | 9 | 17 | 17 | 1203.5104 | 203.5104
2036 | 9 | 17 | 18 | 1183.1458 | 183.1458
2036 | 9 | 17 | 19 | 1155.5304 | 155.5304
2036 | 9 | 17 | 20 | 1131.8322 | 131.8322
2036 | 9 | 17 | 21 | 1082.2964 | 82.2964
2036 | 9 | 17 | 22 | 1045.7292 | 45.7292
2036 | 9 | 17 | 23 | 999.7368 | 0
2036 | 9 | 18 | 0 | 953.8398 | 0
2036 | 9 | 18 | 1 | 914.6805 | 0
2036 | 9 | 18 | 2 | 875.5212 | 0
2036 | 9 | 18 | 3 | 862.2635 | 0
2036 | 9 | 18 | 4 | 855.8564 | 0
2036 | 9 | 18 | 5 | 860.8596 | 0
2036 | 9 | 18 | 6 | 887.847 | 0
2036 | 9 | 18 | 7 | 911.7383 | 0
2036 | 9 | 18 | 8 | 908.046 | 0
2036 | 9 | 18 | 9 | 924.3856 | 0
2036 | 9 | 18 | 10 | 941.2374 | 0
2036 | 9 | 18 | 11 | 952.2714 | 0
2036 | 9 | 18 | 12 | 962.6694 | 0
2036 | 9 | 18 | 13 | 959.6604 | 0
2036 | 9 | 18 | 14 | 949.5834 | 0
2036 | 9 | 18 | 15 | 948.6944 | 0
2036 | 9 | 18 | 16 | 949.9302 | 0
2036 | 9 | 18 | 17 | 940.9133 | 0
2036 | 9 | 18 | 18 | 924.8487 | 0
2036 | 9 | 18 | 19 | 914.7124 | 0
2036 | 9 | 18 | 20 | 907.8215 | 0
2036 | 9 | 18 | 21 | 877.31 | 0
2036 | 9 | 18 | 22 | 864.9793 | 0
2036 | 9 | 18 | 23 | 848.6435 | 0
2036 | 9 | 19 | 0 | 827.4975 | 0
2036 | 9 | 19 | 1 | 778.8348 | 0
2036 | 9 | 19 | 2 | 762.7445 | 0
2036 | 9 | 19 | 3 | 754.4446 | 0
2036 | 9 | 19 | 4 | 755.9428 | 0
2036 | 9 | 19 | 5 | 774.8752 | 0
2036 | 9 | 19 | 6 | 824.1817 | 0
2036 | 9 | 19 | 7 | 873.4882 | 0
2036 | 9 | 19 | 8 | 884.485 | 0
2036 | 9 | 19 | 9 | 906.0296 | 0
2036 | 9 | 19 | 10 | 922.8137 | 0
2036 | 9 | 19 | 11 | 930.6289 | 0
2036 | 9 | 19 | 12 | 941.1828 | 0
2036 | 9 | 19 | 13 | 939.179 | 0
2036 | 9 | 19 | 14 | 929.771 | 0
2036 | 9 | 19 | 15 | 929.109 | 0
2036 | 9 | 19 | 16 | 936.8503 | 0
2036 | 9 | 19 | 17 | 930.3381 | 0
2036 | 9 | 19 | 18 | 911.087 | 0
2036 | 9 | 19 | 19 | 908.2077 | 0
2036 | 9 | 19 | 20 | 910.2607 | 0
2036 | 9 | 19 | 21 | 878.6099 | 0
2036 | 9 | 19 | 22 | 849.051 | 0
2036 | 9 | 19 | 23 | 812.6191 | 0
2036 | 9 | 20 | 0 | 780.1739 | 0
2036 | 9 | 20 | 1 | 750.1959 | 0
2036 | 9 | 20 | 2 | 720.2179 | 0
2036 | 9 | 20 | 3 | 710.5082 | 0
2036 | 9 | 20 | 4 | 710.6117 | 0
2036 | 9 | 20 | 5 | 722.813 | 0
2036 | 9 | 20 | 6 | 750.5995 | 0
2036 | 9 | 20 | 7 | 767.9468 | 0
2036 | 9 | 20 | 8 | 773.3331 | 0
2036 | 9 | 20 | 9 | 799.0356 | 0
2036 | 9 | 20 | 10 | 833.1075 | 0
2036 | 9 | 20 | 11 | 848.6849 | 0
2036 | 9 | 20 | 12 | 861.9061 | 0
2036 | 9 | 20 | 13 | 856.673 | 0
2036 | 9 | 20 | 14 | 848.6371 | 0
2036 | 9 | 20 | 15 | 847.6995 | 0
2036 | 9 | 20 | 16 | 854.3418 | 0
2036 | 9 | 20 | 17 | 860.2377 | 0
2036 | 9 | 20 | 18 | 850.4827 | 0
2036 | 9 | 20 | 19 | 853.9019 | 0
2036 | 9 | 20 | 20 | 853.0931 | 0
2036 | 9 | 20 | 21 | 813.0067 | 0
2036 | 9 | 20 | 22 | 791.4748 | 0
2036 | 9 | 20 | 23 | 764.677 | 0
2036 | 9 | 21 | 0 | 738.0748 | 0
2036 | 9 | 21 | 1 | 722.1874 | 0
2036 | 9 | 21 | 2 | 706.3 | 0
2036 | 9 | 21 | 3 | 696.3387 | 0
2036 | 9 | 21 | 4 | 692.7876 | 0
2036 | 9 | 21 | 5 | 696.661 | 0
2036 | 9 | 21 | 6 | 710.2616 | 0
2036 | 9 | 21 | 7 | 715.3329 | 0
2036 | 9 | 21 | 8 | 716.816 | 0
2036 | 9 | 21 | 9 | 740.5665 | 0
2036 | 9 | 21 | 10 | 759.534 | 0
2036 | 9 | 21 | 11 | 780.7611 | 0
2036 | 9 | 21 | 12 | 802.7652 | 0
2036 | 9 | 21 | 13 | 806.547 | 0
2036 | 9 | 21 | 14 | 805.6786 | 0
2036 | 9 | 21 | 15 | 807.6012 | 0
2036 | 9 | 21 | 16 | 816.3793 | 0
2036 | 9 | 21 | 17 | 819.8492 | 0
2036 | 9 | 21 | 18 | 816.6905 | 0
2036 | 9 | 21 | 19 | 822.6119 | 0
2036 | 9 | 21 | 20 | 823.6844 | 0
2036 | 9 | 21 | 21 | 789.5845 | 0
2036 | 9 | 21 | 22 | 777.9881 | 0
2036 | 9 | 21 | 23 | 760.5507 | 0
2036 | 9 | 22 | 0 | 734.986 | 0
2036 | 9 | 22 | 1 | 748.3379 | 0
2036 | 9 | 22 | 2 | 734.3718 | 0
2036 | 9 | 22 | 3 | 726.5975 | 0
2036 | 9 | 22 | 4 | 724.2459 | 0
2036 | 9 | 22 | 5 | 740.753 | 0
2036 | 9 | 22 | 6 | 782.9001 | 0
2036 | 9 | 22 | 7 | 826.0374 | 0
2036 | 9 | 22 | 8 | 844.3041 | 0
2036 | 9 | 22 | 9 | 867.7329 | 0
2036 | 9 | 22 | 10 | 880.6366 | 0
2036 | 9 | 22 | 11 | 894.9959 | 0
2036 | 9 | 22 | 12 | 908.6444 | 0
2036 | 9 | 22 | 13 | 911.2463 | 0
2036 | 9 | 22 | 14 | 909.3063 | 0
2036 | 9 | 22 | 15 | 920.2728 | 0
2036 | 9 | 22 | 16 | 932.9058 | 0
2036 | 9 | 22 | 17 | 930.4096 | 0
2036 | 9 | 22 | 18 | 917.4306 | 0
2036 | 9 | 22 | 19 | 910.3475 | 0
2036 | 9 | 22 | 20 | 910.4722 | 0
2036 | 9 | 22 | 21 | 871.9057 | 0
2036 | 9 | 22 | 22 | 847.1213 | 0
2036 | 9 | 22 | 23 | 811.899 | 0
2036 | 9 | 23 | 0 | 777.0436 | 0
2036 | 9 | 23 | 1 | 782.8591 | 0
2036 | 9 | 23 | 2 | 767.3486 | 0
2036 | 9 | 23 | 3 | 758.6191 | 0
2036 | 9 | 23 | 4 | 752.0236 | 0
2036 | 9 | 23 | 5 | 771.9186 | 0
2036 | 9 | 23 | 6 | 813.5879 | 0
2036 | 9 | 23 | 7 | 858.4293 | 0
2036 | 9 | 23 | 8 | 882.744 | 0
2036 | 9 | 23 | 9 | 902.4459 | 0
2036 | 9 | 23 | 10 | 920.3836 | 0
2036 | 9 | 23 | 11 | 936.8047 | 0
2036 | 9 | 23 | 12 | 950.7386 | 0
2036 | 9 | 23 | 13 | 950.351 | 0
2036 | 9 | 23 | 14 | 945.904 | 0
2036 | 9 | 23 | 15 | 954.4474 | 0
2036 | 9 | 23 | 16 | 961.12 | 0
2036 | 9 | 23 | 17 | 962.2811 | 0
2036 | 9 | 23 | 18 | 956.1865 | 0
2036 | 9 | 23 | 19 | 956.0536 | 0
2036 | 9 | 23 | 20 | 947.0308 | 0
2036 | 9 | 23 | 21 | 899.9007 | 0
2036 | 9 | 23 | 22 | 872.9471 | 0
2036 | 9 | 23 | 23 | 837.91 | 0
2036 | 9 | 24 | 0 | 804.2187 | 0
2036 | 9 | 24 | 1 | 801.679 | 0
2036 | 9 | 24 | 2 | 787.4203 | 0
2036 | 9 | 24 | 3 | 778.4482 | 0
2036 | 9 | 24 | 4 | 771.9028 | 0
2036 | 9 | 24 | 5 | 790.9477 | 0
2036 | 9 | 24 | 6 | 832.0885 | 0
2036 | 9 | 24 | 7 | 870.6838 | 0
2036 | 9 | 24 | 8 | 884.043 | 0
2036 | 9 | 24 | 9 | 900.5356 | 0
2036 | 9 | 24 | 10 | 918.0316 | 0
2036 | 9 | 24 | 11 | 923.0712 | 0
2036 | 9 | 24 | 12 | 932.9959 | 0
2036 | 9 | 24 | 13 | 929.7379 | 0
2036 | 9 | 24 | 14 | 923.0038 | 0
2036 | 9 | 24 | 15 | 930.6996 | 0
2036 | 9 | 24 | 16 | 943.1712 | 0
2036 | 9 | 24 | 17 | 943.7644 | 0
2036 | 9 | 24 | 18 | 936.6889 | 0
2036 | 9 | 24 | 19 | 936.1192 | 0
2036 | 9 | 24 | 20 | 929.9796 | 0
2036 | 9 | 24 | 21 | 883.0328 | 0
2036 | 9 | 24 | 22 | 859.6042 | 0
2036 | 9 | 24 | 23 | 826.1398 | 0
2036 | 9 | 25 | 0 | 797.1184 | 0
2036 | 9 | 25 | 1 | 782.9095 | 0
2036 | 9 | 25 | 2 | 766.4251 | 0
2036 | 9 | 25 | 3 | 754.147 | 0
2036 | 9 | 25 | 4 | 749.0909 | 0
2036 | 9 | 25 | 5 | 768.3869 | 0
2036 | 9 | 25 | 6 | 814.0092 | 0
2036 | 9 | 25 | 7 | 857.9559 | 0
2036 | 9 | 25 | 8 | 869.7023 | 0
2036 | 9 | 25 | 9 | 887.1375 | 0
2036 | 9 | 25 | 10 | 901.3919 | 0
2036 | 9 | 25 | 11 | 911.6024 | 0
2036 | 9 | 25 | 12 | 922.9758 | 0
2036 | 9 | 25 | 13 | 924.087 | 0
2036 | 9 | 25 | 14 | 918.4339 | 0
2036 | 9 | 25 | 15 | 926.0449 | 0
2036 | 9 | 25 | 16 | 933.9934 | 0
2036 | 9 | 25 | 17 | 930.9567 | 0
2036 | 9 | 25 | 18 | 917.404 | 0
2036 | 9 | 25 | 19 | 922.6477 | 0
2036 | 9 | 25 | 20 | 919.5765 | 0
2036 | 9 | 25 | 21 | 874.1251 | 0
2036 | 9 | 25 | 22 | 850.8767 | 0
2036 | 9 | 25 | 23 | 818.0727 | 0
2036 | 9 | 26 | 0 | 789.6608 | 0
2036 | 9 | 26 | 1 | 801.7282 | 0
2036 | 9 | 26 | 2 | 787.8107 | 0
2036 | 9 | 26 | 3 | 777.6996 | 0
2036 | 9 | 26 | 4 | 772.2475 | 0
2036 | 9 | 26 | 5 | 788.5352 | 0
2036 | 9 | 26 | 6 | 824.731 | 0
2036 | 9 | 26 | 7 | 860.4725 | 0
2036 | 9 | 26 | 8 | 868.5364 | 0
2036 | 9 | 26 | 9 | 882.5673 | 0
2036 | 9 | 26 | 10 | 906.475 | 0
2036 | 9 | 26 | 11 | 921.9627 | 0
2036 | 9 | 26 | 12 | 939.8141 | 0
2036 | 9 | 26 | 13 | 943.1623 | 0
2036 | 9 | 26 | 14 | 942.0693 | 0
2036 | 9 | 26 | 15 | 950.9288 | 0
2036 | 9 | 26 | 16 | 953.185 | 0
2036 | 9 | 26 | 17 | 941.9237 | 0
2036 | 9 | 26 | 18 | 924.3352 | 0
2036 | 9 | 26 | 19 | 925.0806 | 0
2036 | 9 | 26 | 20 | 912.9062 | 0
2036 | 9 | 26 | 21 | 881.2147 | 0
2036 | 9 | 26 | 22 | 863.1492 | 0
2036 | 9 | 26 | 23 | 840.0199 | 0
2036 | 9 | 27 | 0 | 815.1888 | 0
2036 | 9 | 27 | 1 | 736.2673 | 0
2036 | 9 | 27 | 2 | 720.2968 | 0
2036 | 9 | 27 | 3 | 707.5519 | 0
2036 | 9 | 27 | 4 | 704.4083 | 0
2036 | 9 | 27 | 5 | 714.2888 | 0
2036 | 9 | 27 | 6 | 732.3427 | 0
2036 | 9 | 27 | 7 | 744.2129 | 0
2036 | 9 | 27 | 8 | 750.7782 | 0
2036 | 9 | 27 | 9 | 768.9322 | 0
2036 | 9 | 27 | 10 | 790.1786 | 0
2036 | 9 | 27 | 11 | 807.3727 | 0
2036 | 9 | 27 | 12 | 817.4933 | 0
2036 | 9 | 27 | 13 | 810.5036 | 0
2036 | 9 | 27 | 14 | 802.7373 | 0
2036 | 9 | 27 | 15 | 800.5757 | 0
2036 | 9 | 27 | 16 | 802.4404 | 0
2036 | 9 | 27 | 17 | 804.2512 | 0
2036 | 9 | 27 | 18 | 798.5734 | 0
2036 | 9 | 27 | 19 | 810.031 | 0
2036 | 9 | 27 | 20 | 809.9653 | 0
2036 | 9 | 27 | 21 | 787.2738 | 0
2036 | 9 | 27 | 22 | 771.0896 | 0
2036 | 9 | 27 | 23 | 752.4383 | 0
2036 | 9 | 28 | 0 | 733.698 | 0
2036 | 9 | 28 | 1 | 730.6681 | 0
2036 | 9 | 28 | 2 | 716.8105 | 0
2036 | 9 | 28 | 3 | 704.6324 | 0
2036 | 9 | 28 | 4 | 697.4943 | 0
2036 | 9 | 28 | 5 | 701.9962 | 0
2036 | 9 | 28 | 6 | 710.9825 | 0
2036 | 9 | 28 | 7 | 716.3651 | 0
2036 | 9 | 28 | 8 | 717.9685 | 0
2036 | 9 | 28 | 9 | 732.7533 | 0
2036 | 9 | 28 | 10 | 741.755 | 0
2036 | 9 | 28 | 11 | 760.2054 | 0
2036 | 9 | 28 | 12 | 777.6519 | 0
2036 | 9 | 28 | 13 | 780.0443 | 0
2036 | 9 | 28 | 14 | 779.5938 | 0
2036 | 9 | 28 | 15 | 789.935 | 0
2036 | 9 | 28 | 16 | 796.8988 | 0
2036 | 9 | 28 | 17 | 801.4811 | 0
2036 | 9 | 28 | 18 | 803.0295 | 0
2036 | 9 | 28 | 19 | 819.9054 | 0
2036 | 9 | 28 | 20 | 819.9989 | 0
2036 | 9 | 28 | 21 | 786.0298 | 0
2036 | 9 | 28 | 22 | 776.3416 | 0
2036 | 9 | 28 | 23 | 762.3698 | 0
2036 | 9 | 29 | 0 | 744.4601 | 0
2036 | 9 | 29 | 1 | 783.6738 | 0
2036 | 9 | 29 | 2 | 770.3697 | 0
2036 | 9 | 29 | 3 | 760.738 | 0
2036 | 9 | 29 | 4 | 759.0352 | 0
2036 | 9 | 29 | 5 | 769.8281 | 0
2036 | 9 | 29 | 6 | 803.2535 | 0
2036 | 9 | 29 | 7 | 840.8313 | 0
2036 | 9 | 29 | 8 | 856.7274 | 0
2036 | 9 | 29 | 9 | 900.1674 | 0
2036 | 9 | 29 | 10 | 917.1617 | 0
2036 | 9 | 29 | 11 | 934.4005 | 0
2036 | 9 | 29 | 12 | 951.8857 | 0
2036 | 9 | 29 | 13 | 957.5296 | 0
2036 | 9 | 29 | 14 | 957.1651 | 0
2036 | 9 | 29 | 15 | 963.3665 | 0
2036 | 9 | 29 | 16 | 971.9009 | 0
2036 | 9 | 29 | 17 | 968.6863 | 0
2036 | 9 | 29 | 18 | 958.2316 | 0
2036 | 9 | 29 | 19 | 965.2288 | 0
2036 | 9 | 29 | 20 | 953.255 | 0
2036 | 9 | 29 | 21 | 915.407 | 0
2036 | 9 | 29 | 22 | 889.0686 | 0
2036 | 9 | 29 | 23 | 857.4866 | 0
2036 | 9 | 30 | 0 | 825.4098 | 0
2036 | 9 | 30 | 1 | 786.2961 | 0
2036 | 9 | 30 | 2 | 773.3222 | 0
2036 | 9 | 30 | 3 | 765.473 | 0
2036 | 9 | 30 | 4 | 762.8844 | 0
2036 | 9 | 30 | 5 | 778.9121 | 0
2036 | 9 | 30 | 6 | 820.3953 | 0
2036 | 9 | 30 | 7 | 869.109 | 0
2036 | 9 | 30 | 8 | 883.0239 | 0
2036 | 9 | 30 | 9 | 914.0355 | 0
2036 | 9 | 30 | 10 | 933.5755 | 0
2036 | 9 | 30 | 11 | 945.9342 | 0
2036 | 9 | 30 | 12 | 950.4748 | 0
2036 | 9 | 30 | 13 | 946.4359 | 0
2036 | 9 | 30 | 14 | 940.0061 | 0
2036 | 9 | 30 | 15 | 941.4485 | 0
2036 | 9 | 30 | 16 | 941.7515 | 0
2036 | 9 | 30 | 17 | 938.4882 | 0
2036 | 9 | 30 | 18 | 935.8162 | 0
2036 | 9 | 30 | 19 | 945.4823 | 0
2036 | 9 | 30 | 20 | 928.9749 | 0
2036 | 9 | 30 | 21 | 891.3216 | 0
2036 | 9 | 30 | 22 | 864.4508 | 0
2036 | 9 | 30 | 23 | 831.6541 | 0
2036 | 10 | 1 | 0 | 803.7128 | 0
2036 | 10 | 1 | 1 | 814.4763 | 0
2036 | 10 | 1 | 2 | 796.0817 | 0
2036 | 10 | 1 | 3 | 785.6846 | 0
2036 | 10 | 1 | 4 | 785.693 | 0
2036 | 10 | 1 | 5 | 799.6719 | 0
2036 | 10 | 1 | 6 | 833.0678 | 0
2036 | 10 | 1 | 7 | 864.315 | 0
2036 | 10 | 1 | 8 | 873.4587 | 0
2036 | 10 | 1 | 9 | 915.0273 | 0
2036 | 10 | 1 | 10 | 938.7617 | 0
2036 | 10 | 1 | 11 | 953.9847 | 0
2036 | 10 | 1 | 12 | 969.2077 | 0
2036 | 10 | 1 | 13 | 970.6783 | 0
2036 | 10 | 1 | 14 | 970.7018 | 0
2036 | 10 | 1 | 15 | 978.9009 | 0
2036 | 10 | 1 | 16 | 986.6786 | 0
2036 | 10 | 1 | 17 | 980.4491 | 0
2036 | 10 | 1 | 18 | 978.4763 | 0
2036 | 10 | 1 | 19 | 976.5036 | 0
2036 | 10 | 1 | 20 | 952.4424 | 0
2036 | 10 | 1 | 21 | 931.9498 | 0
2036 | 10 | 1 | 22 | 908.9296 | 0
2036 | 10 | 1 | 23 | 876.7971 | 0
2036 | 10 | 2 | 0 | 850.9204 | 0
2036 | 10 | 2 | 1 | 814.8258 | 0
2036 | 10 | 2 | 2 | 778.7313 | 0
2036 | 10 | 2 | 3 | 768.7802 | 0
2036 | 10 | 2 | 4 | 768.6473 | 0
2036 | 10 | 2 | 5 | 782.0472 | 0
2036 | 10 | 2 | 6 | 817.2279 | 0
2036 | 10 | 2 | 7 | 856.5431 | 0
2036 | 10 | 2 | 8 | 852.5498 | 0
2036 | 10 | 2 | 9 | 859.9264 | 0
2036 | 10 | 2 | 10 | 872.2565 | 0
2036 | 10 | 2 | 11 | 881.406 | 0
2036 | 10 | 2 | 12 | 890.5555 | 0
2036 | 10 | 2 | 13 | 888.2899 | 0
2036 | 10 | 2 | 14 | 877.7631 | 0
2036 | 10 | 2 | 15 | 878.1693 | 0
2036 | 10 | 2 | 16 | 880.2687 | 0
2036 | 10 | 2 | 17 | 874.6472 | 0
2036 | 10 | 2 | 18 | 872.696 | 0
2036 | 10 | 2 | 19 | 882.522 | 0
2036 | 10 | 2 | 20 | 872.7078 | 0
2036 | 10 | 2 | 21 | 846.6498 | 0
2036 | 10 | 2 | 22 | 830.0855 | 0
2036 | 10 | 2 | 23 | 804.2091 | 0
2036 | 10 | 3 | 0 | 787.3207 | 0
2036 | 10 | 3 | 1 | 776.5812 | 0
2036 | 10 | 3 | 2 | 760.1683 | 0
2036 | 10 | 3 | 3 | 750.879 | 0
2036 | 10 | 3 | 4 | 753.5913 | 0
2036 | 10 | 3 | 5 | 773.4877 | 0
2036 | 10 | 3 | 6 | 822.1496 | 0
2036 | 10 | 3 | 7 | 869.6001 | 0
2036 | 10 | 3 | 8 | 869.3465 | 0
2036 | 10 | 3 | 9 | 888.008 | 0
2036 | 10 | 3 | 10 | 909.1086 | 0
2036 | 10 | 3 | 11 | 922.3423 | 0
2036 | 10 | 3 | 12 | 930.2824 | 0
2036 | 10 | 3 | 13 | 925.89 | 0
2036 | 10 | 3 | 14 | 919.5875 | 0
2036 | 10 | 3 | 15 | 918.0051 | 0
2036 | 10 | 3 | 16 | 921.3619 | 0
2036 | 10 | 3 | 17 | 915.7281 | 0
2036 | 10 | 3 | 18 | 914.6659 | 0
2036 | 10 | 3 | 19 | 913.6036 | 0
2036 | 10 | 3 | 20 | 900.7494 | 0
2036 | 10 | 3 | 21 | 884.2214 | 0
2036 | 10 | 3 | 22 | 859.2117 | 0
2036 | 10 | 3 | 23 | 827.4485 | 0
2036 | 10 | 4 | 0 | 802.9095 | 0
2036 | 10 | 4 | 1 | 765.0081 | 0
2036 | 10 | 4 | 2 | 727.1068 | 0
2036 | 10 | 4 | 3 | 717.8019 | 0
2036 | 10 | 4 | 4 | 721.2526 | 0
2036 | 10 | 4 | 5 | 731.4958 | 0
2036 | 10 | 4 | 6 | 756.0704 | 0
2036 | 10 | 4 | 7 | 772.1135 | 0
2036 | 10 | 4 | 8 | 764.5843 | 0
2036 | 10 | 4 | 9 | 763.996 | 0
2036 | 10 | 4 | 10 | 776.1345 | 0
2036 | 10 | 4 | 11 | 782.4681 | 0
2036 | 10 | 4 | 12 | 788.8017 | 0
2036 | 10 | 4 | 13 | 781.6366 | 0
2036 | 10 | 4 | 14 | 776.6858 | 0
2036 | 10 | 4 | 15 | 763.513 | 0
2036 | 10 | 4 | 16 | 757.8213 | 0
2036 | 10 | 4 | 17 | 758.2862 | 0
2036 | 10 | 4 | 18 | 766.397 | 0
2036 | 10 | 4 | 19 | 774.5077 | 0
2036 | 10 | 4 | 20 | 768.6449 | 0
2036 | 10 | 4 | 21 | 759.6024 | 0
2036 | 10 | 4 | 22 | 747.6923 | 0
2036 | 10 | 4 | 23 | 733.1067 | 0
2036 | 10 | 5 | 0 | 723.3903 | 0
2036 | 10 | 5 | 1 | 709.5281 | 0
2036 | 10 | 5 | 2 | 701.3417 | 0
2036 | 10 | 5 | 3 | 694.3598 | 0
2036 | 10 | 5 | 4 | 695.2476 | 0
2036 | 10 | 5 | 5 | 702.4985 | 0
2036 | 10 | 5 | 6 | 718.0756 | 0
2036 | 10 | 5 | 7 | 722.5166 | 0
2036 | 10 | 5 | 8 | 716.4216 | 0
2036 | 10 | 5 | 9 | 729.4508 | 0
2036 | 10 | 5 | 10 | 747.1853 | 0
2036 | 10 | 5 | 11 | 764.8528 | 0
2036 | 10 | 5 | 12 | 777.6957 | 0
2036 | 10 | 5 | 13 | 776.391 | 0
2036 | 10 | 5 | 14 | 770.7717 | 0
2036 | 10 | 5 | 15 | 771.303 | 0
2036 | 10 | 5 | 16 | 777.6989 | 0
2036 | 10 | 5 | 17 | 784.8094 | 0
2036 | 10 | 5 | 18 | 792.1582 | 0
2036 | 10 | 5 | 19 | 799.5071 | 0
2036 | 10 | 5 | 20 | 793.2257 | 0
2036 | 10 | 5 | 21 | 768.9721 | 0
2036 | 10 | 5 | 22 | 761.0668 | 0
2036 | 10 | 5 | 23 | 745.5489 | 0
2036 | 10 | 6 | 0 | 731.4929 | 0
2036 | 10 | 6 | 1 | 749.9682 | 0
2036 | 10 | 6 | 2 | 735.2956 | 0
2036 | 10 | 6 | 3 | 726.9504 | 0
2036 | 10 | 6 | 4 | 726.584 | 0
2036 | 10 | 6 | 5 | 743.6381 | 0
2036 | 10 | 6 | 6 | 788.8881 | 0
2036 | 10 | 6 | 7 | 836.9991 | 0
2036 | 10 | 6 | 8 | 847.0175 | 0
2036 | 10 | 6 | 9 | 881.5372 | 0
2036 | 10 | 6 | 10 | 897.3211 | 0
2036 | 10 | 6 | 11 | 912.962 | 0
2036 | 10 | 6 | 12 | 928.8916 | 0
2036 | 10 | 6 | 13 | 931.9506 | 0
2036 | 10 | 6 | 14 | 930.7547 | 0
2036 | 10 | 6 | 15 | 938.5568 | 0
2036 | 10 | 6 | 16 | 939.9314 | 0
2036 | 10 | 6 | 17 | 941.3061 | 0
2036 | 10 | 6 | 18 | 931.3726 | 0
2036 | 10 | 6 | 19 | 926.3838 | 0
2036 | 10 | 6 | 20 | 908.4913 | 0
2036 | 10 | 6 | 21 | 873.4676 | 0
2036 | 10 | 6 | 22 | 850.3533 | 0
2036 | 10 | 6 | 23 | 818.3831 | 0
2036 | 10 | 7 | 0 | 790.8782 | 0
2036 | 10 | 7 | 1 | 777.1147 | 0
2036 | 10 | 7 | 2 | 761.1324 | 0
2036 | 10 | 7 | 3 | 752.11 | 0
2036 | 10 | 7 | 4 | 751.4778 | 0
2036 | 10 | 7 | 5 | 774.6719 | 0
2036 | 10 | 7 | 6 | 824.8303 | 0
2036 | 10 | 7 | 7 | 875.8254 | 0
2036 | 10 | 7 | 8 | 890.446 | 0
2036 | 10 | 7 | 9 | 917.4239 | 0
2036 | 10 | 7 | 10 | 944.815 | 0
2036 | 10 | 7 | 11 | 966.8333 | 0
2036 | 10 | 7 | 12 | 985.698 | 0
2036 | 10 | 7 | 13 | 992.3033 | 0
2036 | 10 | 7 | 14 | 991.8428 | 0
2036 | 10 | 7 | 15 | 998.8197 | 0
2036 | 10 | 7 | 16 | 997.644 | 0
2036 | 10 | 7 | 17 | 995.1595 | 0
2036 | 10 | 7 | 18 | 990.215 | 0
2036 | 10 | 7 | 19 | 987.7598 | 0
2036 | 10 | 7 | 20 | 966.5772 | 0
2036 | 10 | 7 | 21 | 928.5678 | 0
2036 | 10 | 7 | 22 | 895.2443 | 0
2036 | 10 | 7 | 23 | 849.8651 | 0
2036 | 10 | 8 | 0 | 813.6349 | 0
2036 | 10 | 8 | 1 | 827.8046 | 0
2036 | 10 | 8 | 2 | 808.7361 | 0
2036 | 10 | 8 | 3 | 798.5138 | 0
2036 | 10 | 8 | 4 | 796.6775 | 0
2036 | 10 | 8 | 5 | 806.6504 | 0
2036 | 10 | 8 | 6 | 838.3182 | 0
2036 | 10 | 8 | 7 | 872.7024 | 0
2036 | 10 | 8 | 8 | 879.6541 | 0
2036 | 10 | 8 | 9 | 908.8445 | 0
2036 | 10 | 8 | 10 | 929.765 | 0
2036 | 10 | 8 | 11 | 942.1512 | 0
2036 | 10 | 8 | 12 | 953.1294 | 0
2036 | 10 | 8 | 13 | 952.9832 | 0
2036 | 10 | 8 | 14 | 950.9527 | 0
2036 | 10 | 8 | 15 | 956.2974 | 0
2036 | 10 | 8 | 16 | 965.5125 | 0
2036 | 10 | 8 | 17 | 962.7865 | 0
2036 | 10 | 8 | 18 | 963.156 | 0
2036 | 10 | 8 | 19 | 963.5256 | 0
2036 | 10 | 8 | 20 | 940.8028 | 0
2036 | 10 | 8 | 21 | 917.873 | 0
2036 | 10 | 8 | 22 | 896.9787 | 0
2036 | 10 | 8 | 23 | 867.8851 | 0
2036 | 10 | 9 | 0 | 840.9583 | 0
2036 | 10 | 9 | 1 | 804.5234 | 0
2036 | 10 | 9 | 2 | 768.0885 | 0
2036 | 10 | 9 | 3 | 757.3297 | 0
2036 | 10 | 9 | 4 | 758.4005 | 0
2036 | 10 | 9 | 5 | 766.6838 | 0
2036 | 10 | 9 | 6 | 802.5447 | 0
2036 | 10 | 9 | 7 | 839.9216 | 0
2036 | 10 | 9 | 8 | 851.8676 | 0
2036 | 10 | 9 | 9 | 895.5769 | 0
2036 | 10 | 9 | 10 | 910.3992 | 0
2036 | 10 | 9 | 11 | 919.5208 | 0
2036 | 10 | 9 | 12 | 928.6425 | 0
2036 | 10 | 9 | 13 | 933.6702 | 0
2036 | 10 | 9 | 14 | 934.435 | 0
2036 | 10 | 9 | 15 | 932.0638 | 0
2036 | 10 | 9 | 16 | 933.363 | 0
2036 | 10 | 9 | 17 | 926.8051 | 0
2036 | 10 | 9 | 18 | 925.8528 | 0
2036 | 10 | 9 | 19 | 929.1113 | 0
2036 | 10 | 9 | 20 | 914.7907 | 0
2036 | 10 | 9 | 21 | 890.4893 | 0
2036 | 10 | 9 | 22 | 871.036 | 0
2036 | 10 | 9 | 23 | 839.3176 | 0
2036 | 10 | 10 | 0 | 817.0126 | 0
2036 | 10 | 10 | 1 | 780.0033 | 0
2036 | 10 | 10 | 2 | 762.1719 | 0
2036 | 10 | 10 | 3 | 753.5803 | 0
2036 | 10 | 10 | 4 | 752.3661 | 0
2036 | 10 | 10 | 5 | 770.7559 | 0
2036 | 10 | 10 | 6 | 819.091 | 0
2036 | 10 | 10 | 7 | 871.3296 | 0
2036 | 10 | 10 | 8 | 878.5351 | 0
2036 | 10 | 10 | 9 | 899.5629 | 0
2036 | 10 | 10 | 10 | 912.4829 | 0
2036 | 10 | 10 | 11 | 918.7703 | 0
2036 | 10 | 10 | 12 | 922.8722 | 0
2036 | 10 | 10 | 13 | 915.888 | 0
2036 | 10 | 10 | 14 | 908.084 | 0
2036 | 10 | 10 | 15 | 907.9221 | 0
2036 | 10 | 10 | 16 | 912.7903 | 0
2036 | 10 | 10 | 17 | 909.2496 | 0
2036 | 10 | 10 | 18 | 909.4036 | 0
2036 | 10 | 10 | 19 | 909.5576 | 0
2036 | 10 | 10 | 20 | 897.1727 | 0
2036 | 10 | 10 | 21 | 879.2897 | 0
2036 | 10 | 10 | 22 | 853.6283 | 0
2036 | 10 | 10 | 23 | 821.2591 | 0
2036 | 10 | 11 | 0 | 792.0304 | 0
2036 | 10 | 11 | 1 | 754.2295 | 0
2036 | 10 | 11 | 2 | 716.4286 | 0
2036 | 10 | 11 | 3 | 706.8443 | 0
2036 | 10 | 11 | 4 | 707.7032 | 0
2036 | 10 | 11 | 5 | 720.4639 | 0
2036 | 10 | 11 | 6 | 748.2428 | 0
2036 | 10 | 11 | 7 | 769.3424 | 0
2036 | 10 | 11 | 8 | 764.8037 | 0
2036 | 10 | 11 | 9 | 783.0487 | 0
2036 | 10 | 11 | 10 | 795.1883 | 0
2036 | 10 | 11 | 11 | 807.6414 | 0
2036 | 10 | 11 | 12 | 815.1569 | 0
2036 | 10 | 11 | 13 | 807.8251 | 0
2036 | 10 | 11 | 14 | 797.8838 | 0
2036 | 10 | 11 | 15 | 796.0113 | 0
2036 | 10 | 11 | 16 | 802.8346 | 0
2036 | 10 | 11 | 17 | 806.6974 | 0
2036 | 10 | 11 | 18 | 807.9376 | 0
2036 | 10 | 11 | 19 | 813.2712 | 0
2036 | 10 | 11 | 20 | 807.9615 | 0
2036 | 10 | 11 | 21 | 796.6744 | 0
2036 | 10 | 11 | 22 | 777.0208 | 0
2036 | 10 | 11 | 23 | 751.3031 | 0
2036 | 10 | 12 | 0 | 731.51 | 0
2036 | 10 | 12 | 1 | 717.4725 | 0
2036 | 10 | 12 | 2 | 702.2939 | 0
2036 | 10 | 12 | 3 | 692.6238 | 0
2036 | 10 | 12 | 4 | 690.2117 | 0
2036 | 10 | 12 | 5 | 695.0412 | 0
2036 | 10 | 12 | 6 | 709.6031 | 0
2036 | 10 | 12 | 7 | 718.0315 | 0
2036 | 10 | 12 | 8 | 715.5235 | 0
2036 | 10 | 12 | 9 | 729.3344 | 0
2036 | 10 | 12 | 10 | 748.7531 | 0
2036 | 10 | 12 | 11 | 763.124 | 0
2036 | 10 | 12 | 12 | 777.4949 | 0
2036 | 10 | 12 | 13 | 779.3053 | 0
2036 | 10 | 12 | 14 | 781.3265 | 0
2036 | 10 | 12 | 15 | 788.2923 | 0
2036 | 10 | 12 | 16 | 798.8541 | 0
2036 | 10 | 12 | 17 | 802.8862 | 0
2036 | 10 | 12 | 18 | 807.1417 | 0
2036 | 10 | 12 | 19 | 811.3971 | 0
2036 | 10 | 12 | 20 | 803.9041 | 0
2036 | 10 | 12 | 21 | 780.9973 | 0
2036 | 10 | 12 | 22 | 766.4959 | 0
2036 | 10 | 12 | 23 | 744.2944 | 0
2036 | 10 | 13 | 0 | 722.5401 | 0
2036 | 10 | 13 | 1 | 749.5796 | 0
2036 | 10 | 13 | 2 | 733.8442 | 0
2036 | 10 | 13 | 3 | 721.1685 | 0
2036 | 10 | 13 | 4 | 715.3417 | 0
2036 | 10 | 13 | 5 | 712.9596 | 0
2036 | 10 | 13 | 6 | 718.9595 | 0
2036 | 10 | 13 | 7 | 721.1277 | 0
2036 | 10 | 13 | 8 | 728.5828 | 0
2036 | 10 | 13 | 9 | 748.6596 | 0
2036 | 10 | 13 | 10 | 765.8749 | 0
2036 | 10 | 13 | 11 | 791.9 | 0
2036 | 10 | 13 | 12 | 820.3787 | 0
2036 | 10 | 13 | 13 | 820.2973 | 0
2036 | 10 | 13 | 14 | 817.605 | 0
2036 | 10 | 13 | 15 | 822.9778 | 0
2036 | 10 | 13 | 16 | 831.6366 | 0
2036 | 10 | 13 | 17 | 837.7549 | 0
2036 | 10 | 13 | 18 | 848.7036 | 0
2036 | 10 | 13 | 19 | 852.2318 | 0
2036 | 10 | 13 | 20 | 838.5162 | 0
2036 | 10 | 13 | 21 | 807.7325 | 0
2036 | 10 | 13 | 22 | 796.8705 | 0
2036 | 10 | 13 | 23 | 779.4422 | 0
2036 | 10 | 14 | 0 | 760.0434 | 0
2036 | 10 | 14 | 1 | 762.7156 | 0
2036 | 10 | 14 | 2 | 754.7376 | 0
2036 | 10 | 14 | 3 | 744.4462 | 0
2036 | 10 | 14 | 4 | 741.1579 | 0
2036 | 10 | 14 | 5 | 753.0458 | 0
2036 | 10 | 14 | 6 | 787.7811 | 0
2036 | 10 | 14 | 7 | 834.4677 | 0
2036 | 10 | 14 | 8 | 852.0506 | 0
2036 | 10 | 14 | 9 | 885.943 | 0
2036 | 10 | 14 | 10 | 900.9104 | 0
2036 | 10 | 14 | 11 | 912.2784 | 0
2036 | 10 | 14 | 12 | 921.3875 | 0
2036 | 10 | 14 | 13 | 921.2125 | 0
2036 | 10 | 14 | 14 | 917.9752 | 0
2036 | 10 | 14 | 15 | 919.6333 | 0
2036 | 10 | 14 | 16 | 923.5747 | 0
2036 | 10 | 14 | 17 | 926.1032 | 0
2036 | 10 | 14 | 18 | 928.0112 | 0
2036 | 10 | 14 | 19 | 929.9192 | 0
2036 | 10 | 14 | 20 | 910.2226 | 0
2036 | 10 | 14 | 21 | 888.9049 | 0
2036 | 10 | 14 | 22 | 862.0239 | 0
2036 | 10 | 14 | 23 | 828.2132 | 0
2036 | 10 | 15 | 0 | 803.1089 | 0
2036 | 10 | 15 | 1 | 791.6734 | 0
2036 | 10 | 15 | 2 | 780.238 | 0
2036 | 10 | 15 | 3 | 772.0594 | 0
2036 | 10 | 15 | 4 | 770.6463 | 0
2036 | 10 | 15 | 5 | 787.7453 | 0
2036 | 10 | 15 | 6 | 827.6076 | 0
2036 | 10 | 15 | 7 | 866.016 | 0
2036 | 10 | 15 | 8 | 874.3858 | 0
2036 | 10 | 15 | 9 | 900.8118 | 0
2036 | 10 | 15 | 10 | 918.771 | 0
2036 | 10 | 15 | 11 | 931.5431 | 0
2036 | 10 | 15 | 12 | 942.58 | 0
2036 | 10 | 15 | 13 | 942.2595 | 0
2036 | 10 | 15 | 14 | 937.1864 | 0
2036 | 10 | 15 | 15 | 944.2678 | 0
2036 | 10 | 15 | 16 | 956.2458 | 0
2036 | 10 | 15 | 17 | 958.1633 | 0
2036 | 10 | 15 | 18 | 971.2256 | 0
2036 | 10 | 15 | 19 | 964.9667 | 0
2036 | 10 | 15 | 20 | 939.3529 | 0
2036 | 10 | 15 | 21 | 913.0866 | 0
2036 | 10 | 15 | 22 | 890.4781 | 0
2036 | 10 | 15 | 23 | 857.9614 | 0
2036 | 10 | 16 | 0 | 827.8742 | 0
2036 | 10 | 16 | 1 | 800.8073 | 0
2036 | 10 | 16 | 2 | 785.7885 | 0
2036 | 10 | 16 | 3 | 777.1236 | 0
2036 | 10 | 16 | 4 | 775.524 | 0
2036 | 10 | 16 | 5 | 791.1944 | 0
2036 | 10 | 16 | 6 | 831.0611 | 0
2036 | 10 | 16 | 7 | 877.4289 | 0
2036 | 10 | 16 | 8 | 888.6574 | 0
2036 | 10 | 16 | 9 | 908.0829 | 0
2036 | 10 | 16 | 10 | 921.1108 | 0
2036 | 10 | 16 | 11 | 928.7312 | 0
2036 | 10 | 16 | 12 | 933.9633 | 0
2036 | 10 | 16 | 13 | 930.726 | 0
2036 | 10 | 16 | 14 | 923.4761 | 0
2036 | 10 | 16 | 15 | 927.3721 | 0
2036 | 10 | 16 | 16 | 935.5111 | 0
2036 | 10 | 16 | 17 | 937.932 | 0
2036 | 10 | 16 | 18 | 943.0508 | 0
2036 | 10 | 16 | 19 | 948.1697 | 0
2036 | 10 | 16 | 20 | 932.1008 | 0
2036 | 10 | 16 | 21 | 906.4823 | 0
2036 | 10 | 16 | 22 | 885.1409 | 0
2036 | 10 | 16 | 23 | 858.7822 | 0
2036 | 10 | 17 | 0 | 834.8814 | 0
2036 | 10 | 17 | 1 | 821.4031 | 0
2036 | 10 | 17 | 2 | 809.3654 | 0
2036 | 10 | 17 | 3 | 802.3843 | 0
2036 | 10 | 17 | 4 | 804.1445 | 0
2036 | 10 | 17 | 5 | 816.6704 | 0
2036 | 10 | 17 | 6 | 847.016 | 0
2036 | 10 | 17 | 7 | 882.8406 | 0
2036 | 10 | 17 | 8 | 890.864 | 0
2036 | 10 | 17 | 9 | 918.1164 | 0
2036 | 10 | 17 | 10 | 927.634 | 0
2036 | 10 | 17 | 11 | 931.3087 | 0
2036 | 10 | 17 | 12 | 937.1234 | 0
2036 | 10 | 17 | 13 | 927.5671 | 0
2036 | 10 | 17 | 14 | 917.796 | 0
2036 | 10 | 17 | 15 | 916.8222 | 0
2036 | 10 | 17 | 16 | 921.43 | 0
2036 | 10 | 17 | 17 | 924.0933 | 0
2036 | 10 | 17 | 18 | 928.5105 | 0
2036 | 10 | 17 | 19 | 932.9277 | 0
2036 | 10 | 17 | 20 | 913.6214 | 0
2036 | 10 | 17 | 21 | 898.497 | 0
2036 | 10 | 17 | 22 | 883.3673 | 0
2036 | 10 | 17 | 23 | 865.7065 | 0
2036 | 10 | 18 | 0 | 849.1458 | 0
2036 | 10 | 18 | 1 | 798.5734 | 0
2036 | 10 | 18 | 2 | 748.0009 | 0
2036 | 10 | 18 | 3 | 738.1311 | 0
2036 | 10 | 18 | 4 | 738.7315 | 0
2036 | 10 | 18 | 5 | 750.4489 | 0
2036 | 10 | 18 | 6 | 779.1582 | 0
2036 | 10 | 18 | 7 | 799.4667 | 0
2036 | 10 | 18 | 8 | 794.6559 | 0
2036 | 10 | 18 | 9 | 806.5272 | 0
2036 | 10 | 18 | 10 | 824.9383 | 0
2036 | 10 | 18 | 11 | 842.2585 | 0
2036 | 10 | 18 | 12 | 849.5429 | 0
2036 | 10 | 18 | 13 | 841.0628 | 0
2036 | 10 | 18 | 14 | 830.2137 | 0
2036 | 10 | 18 | 15 | 832.3595 | 0
2036 | 10 | 18 | 16 | 838.6193 | 0
2036 | 10 | 18 | 17 | 846.7123 | 0
2036 | 10 | 18 | 18 | 852.9025 | 0
2036 | 10 | 18 | 19 | 859.0927 | 0
2036 | 10 | 18 | 20 | 839.7962 | 0
2036 | 10 | 18 | 21 | 822.8544 | 0
2036 | 10 | 18 | 22 | 803.7863 | 0
2036 | 10 | 18 | 23 | 782.5236 | 0
2036 | 10 | 19 | 0 | 764.2866 | 0
2036 | 10 | 19 | 1 | 749.1518 | 0
2036 | 10 | 19 | 2 | 734.0171 | 0
2036 | 10 | 19 | 3 | 723.2586 | 0
2036 | 10 | 19 | 4 | 722.2059 | 0
2036 | 10 | 19 | 5 | 732.1342 | 0
2036 | 10 | 19 | 6 | 751.8354 | 0
2036 | 10 | 19 | 7 | 762.8546 | 0
2036 | 10 | 19 | 8 | 751.8658 | 0
2036 | 10 | 19 | 9 | 763.5646 | 0
2036 | 10 | 19 | 10 | 781.8911 | 0
2036 | 10 | 19 | 11 | 798.3273 | 0
2036 | 10 | 19 | 12 | 809.275 | 0
2036 | 10 | 19 | 13 | 820.2228 | 0
2036 | 10 | 19 | 14 | 816.9067 | 0
2036 | 10 | 19 | 15 | 819.2205 | 0
2036 | 10 | 19 | 16 | 832.4714 | 0
2036 | 10 | 19 | 17 | 848.7868 | 0
2036 | 10 | 19 | 18 | 867.4625 | 0
2036 | 10 | 19 | 19 | 868.4946 | 0
2036 | 10 | 19 | 20 | 853.6772 | 0
2036 | 10 | 19 | 21 | 822.9611 | 0
2036 | 10 | 19 | 22 | 806.7298 | 0
2036 | 10 | 19 | 23 | 784.0027 | 0
2036 | 10 | 20 | 0 | 764.8761 | 0
2036 | 10 | 20 | 1 | 793.7972 | 0
2036 | 10 | 20 | 2 | 778.3655 | 0
2036 | 10 | 20 | 3 | 769.2868 | 0
2036 | 10 | 20 | 4 | 768.8258 | 0
2036 | 10 | 20 | 5 | 786.3324 | 0
2036 | 10 | 20 | 6 | 830.0765 | 0
2036 | 10 | 20 | 7 | 879.355 | 0
2036 | 10 | 20 | 8 | 890.6414 | 0
2036 | 10 | 20 | 9 | 917.934 | 0
2036 | 10 | 20 | 10 | 924.1236 | 0
2036 | 10 | 20 | 11 | 930.5712 | 0
2036 | 10 | 20 | 12 | 941.3792 | 0
2036 | 10 | 20 | 13 | 941.4653 | 0
2036 | 10 | 20 | 14 | 941.2105 | 0
2036 | 10 | 20 | 15 | 946.6976 | 0
2036 | 10 | 20 | 16 | 957.2383 | 0
2036 | 10 | 20 | 17 | 961.2511 | 0
2036 | 10 | 20 | 18 | 961.7433 | 0
2036 | 10 | 20 | 19 | 962.2355 | 0
2036 | 10 | 20 | 20 | 938.9388 | 0
2036 | 10 | 20 | 21 | 907.1714 | 0
2036 | 10 | 20 | 22 | 881.4599 | 0
2036 | 10 | 20 | 23 | 848.8284 | 0
2036 | 10 | 21 | 0 | 818.7949 | 0
2036 | 10 | 21 | 1 | 795.0196 | 0
2036 | 10 | 21 | 2 | 780.4781 | 0
2036 | 10 | 21 | 3 | 773.9107 | 0
2036 | 10 | 21 | 4 | 776.3547 | 0
2036 | 10 | 21 | 5 | 794.8985 | 0
2036 | 10 | 21 | 6 | 836.3206 | 0
2036 | 10 | 21 | 7 | 886.1512 | 0
2036 | 10 | 21 | 8 | 900.5212 | 0
2036 | 10 | 21 | 9 | 924.5086 | 0
2036 | 10 | 21 | 10 | 935.7565 | 0
2036 | 10 | 21 | 11 | 941.0263 | 0
2036 | 10 | 21 | 12 | 940.416 | 0
2036 | 10 | 21 | 13 | 929.4326 | 0
2036 | 10 | 21 | 14 | 914.2189 | 0
2036 | 10 | 21 | 15 | 913.2664 | 0
2036 | 10 | 21 | 16 | 912.7864 | 0
2036 | 10 | 21 | 17 | 918.5714 | 0
2036 | 10 | 21 | 18 | 927.8687 | 0
2036 | 10 | 21 | 19 | 937.1661 | 0
2036 | 10 | 21 | 20 | 914.8999 | 0
2036 | 10 | 21 | 21 | 886.7262 | 0
2036 | 10 | 21 | 22 | 862.2646 | 0
2036 | 10 | 21 | 23 | 829.5528 | 0
2036 | 10 | 22 | 0 | 802.8285 | 0
2036 | 10 | 22 | 1 | 814.9696 | 0
2036 | 10 | 22 | 2 | 797.7705 | 0
2036 | 10 | 22 | 3 | 788.2287 | 0
2036 | 10 | 22 | 4 | 787.881 | 0
2036 | 10 | 22 | 5 | 802.1151 | 0
2036 | 10 | 22 | 6 | 843.3659 | 0
2036 | 10 | 22 | 7 | 887.0451 | 0
2036 | 10 | 22 | 8 | 895.0485 | 0
2036 | 10 | 22 | 9 | 924.0736 | 0
2036 | 10 | 22 | 10 | 941.9282 | 0
2036 | 10 | 22 | 11 | 951.4119 | 0
2036 | 10 | 22 | 12 | 960.8955 | 0
2036 | 10 | 22 | 13 | 959.2709 | 0
2036 | 10 | 22 | 14 | 956.8811 | 0
2036 | 10 | 22 | 15 | 960.2572 | 0
2036 | 10 | 22 | 16 | 976.0484 | 0
2036 | 10 | 22 | 17 | 977.0223 | 0
2036 | 10 | 22 | 18 | 996.5111 | 0
2036 | 10 | 22 | 19 | 985.1858 | 0
2036 | 10 | 22 | 20 | 959.2949 | 0
2036 | 10 | 22 | 21 | 919.8709 | 0
2036 | 10 | 22 | 22 | 894.9576 | 0
2036 | 10 | 22 | 23 | 859.7916 | 0
2036 | 10 | 23 | 0 | 828.7701 | 0
2036 | 10 | 23 | 1 | 802.2772 | 0
2036 | 10 | 23 | 2 | 775.7842 | 0
2036 | 10 | 23 | 3 | 764.6994 | 0
2036 | 10 | 23 | 4 | 763.3632 | 0
2036 | 10 | 23 | 5 | 780.5882 | 0
2036 | 10 | 23 | 6 | 827.3613 | 0
2036 | 10 | 23 | 7 | 875.5447 | 0
2036 | 10 | 23 | 8 | 874.2798 | 0
2036 | 10 | 23 | 9 | 892.6472 | 0
2036 | 10 | 23 | 10 | 905.5798 | 0
2036 | 10 | 23 | 11 | 912.7733 | 0
2036 | 10 | 23 | 12 | 918.7662 | 0
2036 | 10 | 23 | 13 | 914.4333 | 0
2036 | 10 | 23 | 14 | 902.6517 | 0
2036 | 10 | 23 | 15 | 901.3156 | 0
2036 | 10 | 23 | 16 | 905.7472 | 0
2036 | 10 | 23 | 17 | 907.4779 | 0
2036 | 10 | 23 | 18 | 927.0321 | 0
2036 | 10 | 23 | 19 | 922.2691 | 0
2036 | 10 | 23 | 20 | 903.7664 | 0
2036 | 10 | 23 | 21 | 870.7955 | 0
2036 | 10 | 23 | 22 | 846.0665 | 0
2036 | 10 | 23 | 23 | 815.3326 | 0
2036 | 10 | 24 | 0 | 802.2497 | 0
2036 | 10 | 24 | 1 | 789.1669 | 0
2036 | 10 | 24 | 2 | 776.1981 | 0
2036 | 10 | 24 | 3 | 767.7982 | 0
2036 | 10 | 24 | 4 | 769.2741 | 0
2036 | 10 | 24 | 5 | 782.9091 | 0
2036 | 10 | 24 | 6 | 822.5948 | 0
2036 | 10 | 24 | 7 | 868.86 | 0
2036 | 10 | 24 | 8 | 877.5748 | 0
2036 | 10 | 24 | 9 | 896.9738 | 0
2036 | 10 | 24 | 10 | 913.1487 | 0
2036 | 10 | 24 | 11 | 924.3232 | 0
2036 | 10 | 24 | 12 | 935.4976 | 0
2036 | 10 | 24 | 13 | 932.3317 | 0
2036 | 10 | 24 | 14 | 928.9955 | 0
2036 | 10 | 24 | 15 | 927.4886 | 0
2036 | 10 | 24 | 16 | 932.9834 | 0
2036 | 10 | 24 | 17 | 937.0954 | 0
2036 | 10 | 24 | 18 | 940.5941 | 0
2036 | 10 | 24 | 19 | 944.0927 | 0
2036 | 10 | 24 | 20 | 920.2098 | 0
2036 | 10 | 24 | 21 | 904.3594 | 0
2036 | 10 | 24 | 22 | 883.9616 | 0
2036 | 10 | 24 | 23 | 856.8243 | 0
2036 | 10 | 25 | 0 | 834.3275 | 0
2036 | 10 | 25 | 1 | 787.926 | 0
2036 | 10 | 25 | 2 | 741.5245 | 0
2036 | 10 | 25 | 3 | 731.0745 | 0
2036 | 10 | 25 | 4 | 733.6404 | 0
2036 | 10 | 25 | 5 | 741.0629 | 0
2036 | 10 | 25 | 6 | 761.3146 | 0
2036 | 10 | 25 | 7 | 779.1098 | 0
2036 | 10 | 25 | 8 | 777.357 | 0
2036 | 10 | 25 | 9 | 790.0193 | 0
2036 | 10 | 25 | 10 | 814.2487 | 0
2036 | 10 | 25 | 11 | 830.8826 | 0
2036 | 10 | 25 | 12 | 841.931 | 0
2036 | 10 | 25 | 13 | 844.7322 | 0
2036 | 10 | 25 | 14 | 840.8703 | 0
2036 | 10 | 25 | 15 | 835.4935 | 0
2036 | 10 | 25 | 16 | 834.1511 | 0
2036 | 10 | 25 | 17 | 841.5606 | 0
2036 | 10 | 25 | 18 | 865.7977 | 0
2036 | 10 | 25 | 19 | 861.5217 | 0
2036 | 10 | 25 | 20 | 840.5465 | 0
2036 | 10 | 25 | 21 | 820.7445 | 0
2036 | 10 | 25 | 22 | 804.9329 | 0
2036 | 10 | 25 | 23 | 785.3412 | 0
2036 | 10 | 26 | 0 | 768.7108 | 0
2036 | 10 | 26 | 1 | 739.4169 | 0
2036 | 10 | 26 | 2 | 723.5011 | 0
2036 | 10 | 26 | 3 | 710.655 | 0
2036 | 10 | 26 | 4 | 708.0998 | 0
2036 | 10 | 26 | 5 | 711.0128 | 0
2036 | 10 | 26 | 6 | 725.1912 | 0
2036 | 10 | 26 | 7 | 738.0182 | 0
2036 | 10 | 26 | 8 | 736.8318 | 0
2036 | 10 | 26 | 9 | 749.6652 | 0
2036 | 10 | 26 | 10 | 765.9708 | 0
2036 | 10 | 26 | 11 | 788.2643 | 0
2036 | 10 | 26 | 12 | 802.7168 | 0
2036 | 10 | 26 | 13 | 807.5526 | 0
2036 | 10 | 26 | 14 | 804.4233 | 0
2036 | 10 | 26 | 15 | 800.5764 | 0
2036 | 10 | 26 | 16 | 814.5088 | 0
2036 | 10 | 26 | 17 | 831.87 | 0
2036 | 10 | 26 | 18 | 843.4863 | 0
2036 | 10 | 26 | 19 | 855.1026 | 0
2036 | 10 | 26 | 20 | 835.2187 | 0
2036 | 10 | 26 | 21 | 803.3568 | 0
2036 | 10 | 26 | 22 | 791.7818 | 0
2036 | 10 | 26 | 23 | 773.6283 | 0
2036 | 10 | 27 | 0 | 751.7425 | 0
2036 | 10 | 27 | 1 | 766.4318 | 0
2036 | 10 | 27 | 2 | 781.1211 | 0
2036 | 10 | 27 | 3 | 773.3881 | 0
2036 | 10 | 27 | 4 | 773.083 | 0
2036 | 10 | 27 | 5 | 788.9937 | 0
2036 | 10 | 27 | 6 | 830.8529 | 0
2036 | 10 | 27 | 7 | 876.5606 | 0
2036 | 10 | 27 | 8 | 888.1862 | 0
2036 | 10 | 27 | 9 | 928.0564 | 0
2036 | 10 | 27 | 10 | 932.5736 | 0
2036 | 10 | 27 | 11 | 940.5894 | 0
2036 | 10 | 27 | 12 | 951.3217 | 0
2036 | 10 | 27 | 13 | 950.5452 | 0
2036 | 10 | 27 | 14 | 947.0937 | 0
2036 | 10 | 27 | 15 | 952.7345 | 0
2036 | 10 | 27 | 16 | 963.8838 | 0
2036 | 10 | 27 | 17 | 972.0077 | 0
2036 | 10 | 27 | 18 | 993.1765 | 0
2036 | 10 | 27 | 19 | 982.0203 | 0
2036 | 10 | 27 | 20 | 957.4763 | 0
2036 | 10 | 27 | 21 | 923.5587 | 0
2036 | 10 | 27 | 22 | 901.1713 | 0
2036 | 10 | 27 | 23 | 870.0114 | 0
2036 | 10 | 28 | 0 | 839.6665 | 0
2036 | 10 | 28 | 1 | 838.073 | 0
2036 | 10 | 28 | 2 | 823.7082 | 0
2036 | 10 | 28 | 3 | 814.7774 | 0
2036 | 10 | 28 | 4 | 813.9782 | 0
2036 | 10 | 28 | 5 | 826.5839 | 0
2036 | 10 | 28 | 6 | 858.6254 | 0
2036 | 10 | 28 | 7 | 903.0639 | 0
2036 | 10 | 28 | 8 | 918.1906 | 0
2036 | 10 | 28 | 9 | 946.0924 | 0
2036 | 10 | 28 | 10 | 964.2429 | 0
2036 | 10 | 28 | 11 | 975.252 | 0
2036 | 10 | 28 | 12 | 980.705 | 0
2036 | 10 | 28 | 13 | 973.8145 | 0
2036 | 10 | 28 | 14 | 964.4563 | 0
2036 | 10 | 28 | 15 | 967.3015 | 0
2036 | 10 | 28 | 16 | 971.8059 | 0
2036 | 10 | 28 | 17 | 975.484 | 0
2036 | 10 | 28 | 18 | 1001.1987 | 1.1987
2036 | 10 | 28 | 19 | 986.2035 | 0
2036 | 10 | 28 | 20 | 958.9119 | 0
2036 | 10 | 28 | 21 | 925.2885 | 0
2036 | 10 | 28 | 22 | 906.0918 | 0
2036 | 10 | 28 | 23 | 876.6712 | 0
2036 | 10 | 29 | 0 | 851.02 | 0
2036 | 10 | 29 | 1 | 842.1802 | 0
2036 | 10 | 29 | 2 | 825.1473 | 0
2036 | 10 | 29 | 3 | 814.7089 | 0
2036 | 10 | 29 | 4 | 813.5639 | 0
2036 | 10 | 29 | 5 | 826.589 | 0
2036 | 10 | 29 | 6 | 858.703 | 0
2036 | 10 | 29 | 7 | 893.5464 | 0
2036 | 10 | 29 | 8 | 903.3255 | 0
2036 | 10 | 29 | 9 | 932.9714 | 0
2036 | 10 | 29 | 10 | 948.7085 | 0
2036 | 10 | 29 | 11 | 956.3487 | 0
2036 | 10 | 29 | 12 | 963.2181 | 0
2036 | 10 | 29 | 13 | 957.8892 | 0
2036 | 10 | 29 | 14 | 953.2811 | 0
2036 | 10 | 29 | 15 | 959.0647 | 0
2036 | 10 | 29 | 16 | 973.2736 | 0
2036 | 10 | 29 | 17 | 979.3446 | 0
2036 | 10 | 29 | 18 | 985.4799 | 0
2036 | 10 | 29 | 19 | 991.6152 | 0
2036 | 10 | 29 | 20 | 964.0731 | 0
2036 | 10 | 29 | 21 | 941.2638 | 0
2036 | 10 | 29 | 22 | 921.2221 | 0
2036 | 10 | 29 | 23 | 893.9441 | 0
2036 | 10 | 30 | 0 | 865.7054 | 0
2036 | 10 | 30 | 1 | 840.2245 | 0
2036 | 10 | 30 | 2 | 844.691 | 0
2036 | 10 | 30 | 3 | 836.1276 | 0
2036 | 10 | 30 | 4 | 835.5238 | 0
2036 | 10 | 30 | 5 | 847.5405 | 0
2036 | 10 | 30 | 6 | 885.8906 | 0
2036 | 10 | 30 | 7 | 936.0306 | 0
2036 | 10 | 30 | 8 | 948.8627 | 0
2036 | 10 | 30 | 9 | 976.6871 | 0
2036 | 10 | 30 | 10 | 993.4188 | 0
2036 | 10 | 30 | 11 | 1002.8212 | 2.8212
2036 | 10 | 30 | 12 | 1012.6263 | 12.6263
2036 | 10 | 30 | 13 | 1006.5978 | 6.5978
2036 | 10 | 30 | 14 | 999.7704 | 0
2036 | 10 | 30 | 15 | 1004.2748 | 4.2748
2036 | 10 | 30 | 16 | 1014.5006 | 14.5006
2036 | 10 | 30 | 17 | 1016.6389 | 16.6389
2036 | 10 | 30 | 18 | 1020.0691 | 20.0691
2036 | 10 | 30 | 19 | 1023.4993 | 23.4993
2036 | 10 | 30 | 20 | 997.542 | 0
2036 | 10 | 30 | 21 | 981.712 | 0
2036 | 10 | 30 | 22 | 958.097 | 0
2036 | 10 | 30 | 23 | 927.5908 | 0
2036 | 10 | 31 | 0 | 899.0388 | 0
2036 | 10 | 31 | 1 | 844.1614 | 0
2036 | 10 | 31 | 2 | 848.8688 | 0
2036 | 10 | 31 | 3 | 834.4218 | 0
2036 | 10 | 31 | 4 | 826.0988 | 0
2036 | 10 | 31 | 5 | 832.1751 | 0
2036 | 10 | 31 | 6 | 856.7672 | 0
2036 | 10 | 31 | 7 | 895.8831 | 0
2036 | 10 | 31 | 8 | 920.3229 | 0
2036 | 10 | 31 | 9 | 956.1458 | 0
2036 | 10 | 31 | 10 | 978.5204 | 0
2036 | 10 | 31 | 11 | 995.3192 | 0
2036 | 10 | 31 | 12 | 1009.8665 | 9.8665
2036 | 10 | 31 | 13 | 1003.1691 | 3.1691
2036 | 10 | 31 | 14 | 997.7783 | 0
2036 | 10 | 31 | 15 | 996.3538 | 0
2036 | 10 | 31 | 16 | 995.599 | 0
2036 | 10 | 31 | 17 | 998.5827 | 0
2036 | 10 | 31 | 18 | 1031.7065 | 31.7065
2036 | 10 | 31 | 19 | 1018.6311 | 18.6311
2036 | 10 | 31 | 20 | 992.1137 | 0
2036 | 10 | 31 | 21 | 974.7866 | 0
2036 | 10 | 31 | 22 | 958.1098 | 0
2036 | 10 | 31 | 23 | 930.5856 | 0
2036 | 11 | 1 | 0 | 897.7164 | 0
2036 | 11 | 1 | 1 | 854.5865 | 0
2036 | 11 | 1 | 2 | 839.2408 | 0
2036 | 11 | 1 | 3 | 824.5239 | 0
2036 | 11 | 1 | 4 | 821.6429 | 0
2036 | 11 | 1 | 5 | 819.3958 | 0
2036 | 11 | 1 | 6 | 823.1682 | 0
2036 | 11 | 1 | 7 | 835.3682 | 0
2036 | 11 | 1 | 8 | 861.0187 | 0
2036 | 11 | 1 | 9 | 877.3059 | 0
2036 | 11 | 1 | 10 | 901.1279 | 0
2036 | 11 | 1 | 11 | 915.7752 | 0
2036 | 11 | 1 | 12 | 930.4225 | 0
2036 | 11 | 1 | 13 | 937.2216 | 0
2036 | 11 | 1 | 14 | 938.6754 | 0
2036 | 11 | 1 | 15 | 931.641 | 0
2036 | 11 | 1 | 16 | 924.6587 | 0
2036 | 11 | 1 | 17 | 930.5563 | 0
2036 | 11 | 1 | 18 | 970.9602 | 0
2036 | 11 | 1 | 19 | 963.6613 | 0
2036 | 11 | 1 | 20 | 942.2624 | 0
2036 | 11 | 1 | 21 | 932.165 | 0
2036 | 11 | 1 | 22 | 924.783 | 0
2036 | 11 | 1 | 23 | 908.6396 | 0
2036 | 11 | 2 | 0 | 886.3419 | 0
2036 | 11 | 2 | 1 | 843.6044 | 0
2036 | 11 | 2 | 2 | 850.9131 | 0
2036 | 11 | 2 | 3 | 835.4096 | 0
2036 | 11 | 2 | 4 | 831.93 | 0
2036 | 11 | 2 | 5 | 831.5785 | 0
2036 | 11 | 2 | 6 | 835.7663 | 0
2036 | 11 | 2 | 7 | 839.5724 | 0
2036 | 11 | 2 | 8 | 845.4437 | 0
2036 | 11 | 2 | 9 | 865.3917 | 0
2036 | 11 | 2 | 10 | 903.5128 | 0
2036 | 11 | 2 | 11 | 935.4948 | 0
2036 | 11 | 2 | 12 | 954.634 | 0
2036 | 11 | 2 | 13 | 961.9832 | 0
2036 | 11 | 2 | 14 | 957.2241 | 0
2036 | 11 | 2 | 15 | 958.3735 | 0
2036 | 11 | 2 | 16 | 966.085 | 0
2036 | 11 | 2 | 17 | 988.963 | 0
2036 | 11 | 2 | 18 | 1011.0732 | 0
2036 | 11 | 2 | 19 | 1033.1834 | 0
2036 | 11 | 2 | 20 | 1013.0547 | 0
2036 | 11 | 2 | 21 | 993.3471 | 0
2036 | 11 | 2 | 22 | 986.9413 | 0
2036 | 11 | 2 | 23 | 965.4885 | 0
2036 | 11 | 3 | 0 | 943.4671 | 0
2036 | 11 | 3 | 1 | 979.2956 | 0
2036 | 11 | 3 | 2 | 1047.6541 | 0
2036 | 11 | 3 | 3 | 1033.0283 | 0
2036 | 11 | 3 | 4 | 1026.5486 | 0
2036 | 11 | 3 | 5 | 1026.5433 | 0
2036 | 11 | 3 | 6 | 1043.0256 | 0
2036 | 11 | 3 | 7 | 1082.4322 | 32.4322
2036 | 11 | 3 | 8 | 1115.4942 | 65.4942
2036 | 11 | 3 | 9 | 1158.008 | 108.008
2036 | 11 | 3 | 10 | 1162.8598 | 112.8598
2036 | 11 | 3 | 11 | 1178.5459 | 128.5459
2036 | 11 | 3 | 12 | 1200.3985 | 150.3985
2036 | 11 | 3 | 13 | 1193.8899 | 143.8899
2036 | 11 | 3 | 14 | 1191.8275 | 141.8275
2036 | 11 | 3 | 15 | 1196.6198 | 146.6198
2036 | 11 | 3 | 16 | 1206.6333 | 156.6333
2036 | 11 | 3 | 17 | 1217.7004 | 167.7004
2036 | 11 | 3 | 18 | 1259.4526 | 209.4526
2036 | 11 | 3 | 19 | 1235.9347 | 185.9347
2036 | 11 | 3 | 20 | 1209.0713 | 159.0713
2036 | 11 | 3 | 21 | 1181.9471 | 131.9471
2036 | 11 | 3 | 22 | 1168.5867 | 118.5867
2036 | 11 | 3 | 23 | 1139.7906 | 89.7906
2036 | 11 | 4 | 0 | 1100.1524 | 50.1524
2036 | 11 | 4 | 1 | 1052.1555 | 2.1555
2036 | 11 | 4 | 2 | 1030.8454 | 0
2036 | 11 | 4 | 3 | 1015.2009 | 0
2036 | 11 | 4 | 4 | 1010.4627 | 0
2036 | 11 | 4 | 5 | 1011.4881 | 0
2036 | 11 | 4 | 6 | 1025.3598 | 0
2036 | 11 | 4 | 7 | 1054.1813 | 4.1813
2036 | 11 | 4 | 8 | 1080.4451 | 30.4451
2036 | 11 | 4 | 9 | 1114.3087 | 64.3087
2036 | 11 | 4 | 10 | 1137.2833 | 87.2833
2036 | 11 | 4 | 11 | 1156.7625 | 106.7625
2036 | 11 | 4 | 12 | 1168.7339 | 118.7339
2036 | 11 | 4 | 13 | 1164.5757 | 114.5757
2036 | 11 | 4 | 14 | 1159.0982 | 109.0982
2036 | 11 | 4 | 15 | 1147.9357 | 97.9357
2036 | 11 | 4 | 16 | 1144.126 | 94.126
2036 | 11 | 4 | 17 | 1156.7788 | 106.7788
2036 | 11 | 4 | 18 | 1204.6026 | 154.6026
2036 | 11 | 4 | 19 | 1183.3171 | 133.3171
2036 | 11 | 4 | 20 | 1154.4679 | 104.4679
2036 | 11 | 4 | 21 | 1125.2195 | 75.2195
2036 | 11 | 4 | 22 | 1116.0163 | 66.0163
2036 | 11 | 4 | 23 | 1091.8447 | 41.8447
2036 | 11 | 5 | 0 | 1064.2873 | 14.2873
2036 | 11 | 5 | 1 | 1044.2824 | 0
2036 | 11 | 5 | 2 | 1025.9119 | 0
2036 | 11 | 5 | 3 | 1011.9406 | 0
2036 | 11 | 5 | 4 | 1010.9693 | 0
2036 | 11 | 5 | 5 | 1020.709 | 0
2036 | 11 | 5 | 6 | 1047.7347 | 0
2036 | 11 | 5 | 7 | 1088.4679 | 38.4679
2036 | 11 | 5 | 8 | 1111.3906 | 61.3906
2036 | 11 | 5 | 9 | 1134.124 | 84.124
2036 | 11 | 5 | 10 | 1149.711 | 99.711
2036 | 11 | 5 | 11 | 1167.3858 | 117.3858
2036 | 11 | 5 | 12 | 1181.6935 | 131.6935
2036 | 11 | 5 | 13 | 1180.5905 | 130.5905
2036 | 11 | 5 | 14 | 1179.7376 | 129.7376
2036 | 11 | 5 | 15 | 1173.5324 | 123.5324
2036 | 11 | 5 | 16 | 1186.2356 | 136.2356
2036 | 11 | 5 | 17 | 1203.296 | 153.296
2036 | 11 | 5 | 18 | 1259.1147 | 209.1147
2036 | 11 | 5 | 19 | 1240.7694 | 190.7694
2036 | 11 | 5 | 20 | 1213.9906 | 163.9906
2036 | 11 | 5 | 21 | 1181.6116 | 131.6116
2036 | 11 | 5 | 22 | 1164.3203 | 114.3203
2036 | 11 | 5 | 23 | 1131.8934 | 81.8934
2036 | 11 | 6 | 0 | 1099.0984 | 49.0984
2036 | 11 | 6 | 1 | 1059.2085 | 9.2085
2036 | 11 | 6 | 2 | 1019.3185 | 0
2036 | 11 | 6 | 3 | 1003.9047 | 0
2036 | 11 | 6 | 4 | 1001.031 | 0
2036 | 11 | 6 | 5 | 1008.9482 | 0
2036 | 11 | 6 | 6 | 1040.6176 | 0
2036 | 11 | 6 | 7 | 1094.5205 | 44.5205
2036 | 11 | 6 | 8 | 1123.0442 | 73.0442
2036 | 11 | 6 | 9 | 1157.0244 | 107.0244
2036 | 11 | 6 | 10 | 1167.8919 | 117.8919
2036 | 11 | 6 | 11 | 1177.1656 | 127.1656
2036 | 11 | 6 | 12 | 1189.8574 | 139.8574
2036 | 11 | 6 | 13 | 1188.4566 | 138.4566
2036 | 11 | 6 | 14 | 1183.1077 | 133.1077
2036 | 11 | 6 | 15 | 1170.0817 | 120.0817
2036 | 11 | 6 | 16 | 1163.1877 | 113.1877
2036 | 11 | 6 | 17 | 1172.5845 | 122.5845
2036 | 11 | 6 | 18 | 1225.9382 | 175.9382
2036 | 11 | 6 | 19 | 1217.7203 | 167.7203
2036 | 11 | 6 | 20 | 1193.6839 | 143.6839
2036 | 11 | 6 | 21 | 1160.2045 | 110.2045
2036 | 11 | 6 | 22 | 1140.0098 | 90.0098
2036 | 11 | 6 | 23 | 1106.9672 | 56.9672
2036 | 11 | 7 | 0 | 1070.112 | 20.112
2036 | 11 | 7 | 1 | 1085.2143 | 35.2143
2036 | 11 | 7 | 2 | 1057.7192 | 7.7192
2036 | 11 | 7 | 3 | 1044.2246 | 0
2036 | 11 | 7 | 4 | 1042.993 | 0
2036 | 11 | 7 | 5 | 1051.3695 | 1.3695
2036 | 11 | 7 | 6 | 1085.372 | 35.372
2036 | 11 | 7 | 7 | 1147.0642 | 97.0642
2036 | 11 | 7 | 8 | 1179.7654 | 129.7654
2036 | 11 | 7 | 9 | 1192.337 | 142.337
2036 | 11 | 7 | 10 | 1203.9623 | 153.9623
2036 | 11 | 7 | 11 | 1215.1739 | 165.1739
2036 | 11 | 7 | 12 | 1217.9173 | 167.9173
2036 | 11 | 7 | 13 | 1200.2952 | 150.2952
2036 | 11 | 7 | 14 | 1186.9201 | 136.9201
2036 | 11 | 7 | 15 | 1183.0887 | 133.0887
2036 | 11 | 7 | 16 | 1184.9203 | 134.9203
2036 | 11 | 7 | 17 | 1190.2995 | 140.2995
2036 | 11 | 7 | 18 | 1245.7086 | 195.7086
2036 | 11 | 7 | 19 | 1234.9827 | 184.9827
2036 | 11 | 7 | 20 | 1215.064 | 165.064
2036 | 11 | 7 | 21 | 1202.3531 | 152.3531
2036 | 11 | 7 | 22 | 1178.0782 | 128.0782
2036 | 11 | 7 | 23 | 1138.3426 | 88.3426
2036 | 11 | 8 | 0 | 1101.6382 | 51.6382
2036 | 11 | 8 | 1 | 1025.8763 | 0
2036 | 11 | 8 | 2 | 950.1143 | 0
2036 | 11 | 8 | 3 | 929.9418 | 0
2036 | 11 | 8 | 4 | 926.0891 | 0
2036 | 11 | 8 | 5 | 929.0792 | 0
2036 | 11 | 8 | 6 | 944.62 | 0
2036 | 11 | 8 | 7 | 962.7055 | 0
2036 | 11 | 8 | 8 | 967.7304 | 0
2036 | 11 | 8 | 9 | 981.8297 | 0
2036 | 11 | 8 | 10 | 1004.4081 | 0
2036 | 11 | 8 | 11 | 1020.4731 | 0
2036 | 11 | 8 | 12 | 1036.5382 | 0
2036 | 11 | 8 | 13 | 1043.0623 | 0
2036 | 11 | 8 | 14 | 1043.8308 | 0
2036 | 11 | 8 | 15 | 1034.2215 | 0
2036 | 11 | 8 | 16 | 1033.227 | 0
2036 | 11 | 8 | 17 | 1032.5827 | 0
2036 | 11 | 8 | 18 | 1089.2109 | 39.2109
2036 | 11 | 8 | 19 | 1085.8754 | 35.8754
2036 | 11 | 8 | 20 | 1065.9945 | 15.9945
2036 | 11 | 8 | 21 | 1045.7852 | 0
2036 | 11 | 8 | 22 | 1030.6489 | 0
2036 | 11 | 8 | 23 | 1004.2113 | 0
2036 | 11 | 9 | 0 | 976.3218 | 0
2036 | 11 | 9 | 1 | 941.0569 | 0
2036 | 11 | 9 | 2 | 917.7716 | 0
2036 | 11 | 9 | 3 | 897.4607 | 0
2036 | 11 | 9 | 4 | 891.5995 | 0
2036 | 11 | 9 | 5 | 886.5287 | 0
2036 | 11 | 9 | 6 | 890.1568 | 0
2036 | 11 | 9 | 7 | 899.2139 | 0
2036 | 11 | 9 | 8 | 906.9101 | 0
2036 | 11 | 9 | 9 | 921.5676 | 0
2036 | 11 | 9 | 10 | 950.508 | 0
2036 | 11 | 9 | 11 | 986.4476 | 0
2036 | 11 | 9 | 12 | 1010.3352 | 0
2036 | 11 | 9 | 13 | 1013.1309 | 0
2036 | 11 | 9 | 14 | 1014.0584 | 0
2036 | 11 | 9 | 15 | 1003.8603 | 0
2036 | 11 | 9 | 16 | 1006.3854 | 0
2036 | 11 | 9 | 17 | 1028.7351 | 0
2036 | 11 | 9 | 18 | 1047.8083 | 0
2036 | 11 | 9 | 19 | 1066.8816 | 16.8816
2036 | 11 | 9 | 20 | 1046.4322 | 0
2036 | 11 | 9 | 21 | 1017.3298 | 0
2036 | 11 | 9 | 22 | 1007.696 | 0
2036 | 11 | 9 | 23 | 984.7229 | 0
2036 | 11 | 10 | 0 | 955.4851 | 0
2036 | 11 | 10 | 1 | 996.986 | 0
2036 | 11 | 10 | 2 | 1038.4869 | 0
2036 | 11 | 10 | 3 | 1022.434 | 0
2036 | 11 | 10 | 4 | 1013.9158 | 0
2036 | 11 | 10 | 5 | 1020.6512 | 0
2036 | 11 | 10 | 6 | 1047.321 | 0
2036 | 11 | 10 | 7 | 1085.1561 | 35.1561
2036 | 11 | 10 | 8 | 1105.7934 | 55.7934
2036 | 11 | 10 | 9 | 1134.8781 | 84.8781
2036 | 11 | 10 | 10 | 1145.1067 | 95.1067
2036 | 11 | 10 | 11 | 1158.034 | 108.034
2036 | 11 | 10 | 12 | 1185.5628 | 135.5628
2036 | 11 | 10 | 13 | 1184.5377 | 134.5377
2036 | 11 | 10 | 14 | 1184.9088 | 134.9088
2036 | 11 | 10 | 15 | 1192.8833 | 142.8833
2036 | 11 | 10 | 16 | 1204.7223 | 154.7223
2036 | 11 | 10 | 17 | 1216.5613 | 166.5613
2036 | 11 | 10 | 18 | 1221.5331 | 171.5331
2036 | 11 | 10 | 19 | 1226.505 | 176.505
2036 | 11 | 10 | 20 | 1197.7505 | 147.7505
2036 | 11 | 10 | 21 | 1167.8017 | 117.8017
2036 | 11 | 10 | 22 | 1151.1727 | 101.1727
2036 | 11 | 10 | 23 | 1125.4619 | 75.4619
2036 | 11 | 11 | 0 | 1095.6444 | 45.6444
2036 | 11 | 11 | 1 | 1048.595 | 0
2036 | 11 | 11 | 2 | 1023.6825 | 0
2036 | 11 | 11 | 3 | 1007.3288 | 0
2036 | 11 | 11 | 4 | 998.3125 | 0
2036 | 11 | 11 | 5 | 992.4391 | 0
2036 | 11 | 11 | 6 | 998.9821 | 0
2036 | 11 | 11 | 7 | 1031.0679 | 0
2036 | 11 | 11 | 8 | 1080.8189 | 30.8189
2036 | 11 | 11 | 9 | 1106.758 | 56.758
2036 | 11 | 11 | 10 | 1132.5152 | 82.5152
2036 | 11 | 11 | 11 | 1155.5084 | 105.5084
2036 | 11 | 11 | 12 | 1169.8006 | 119.8006
2036 | 11 | 11 | 13 | 1164.1677 | 114.1677
2036 | 11 | 11 | 14 | 1161.3526 | 111.3526
2036 | 11 | 11 | 15 | 1166.4067 | 116.4067
2036 | 11 | 11 | 16 | 1166.9659 | 116.9659
2036 | 11 | 11 | 17 | 1190.9576 | 140.9576
2036 | 11 | 11 | 18 | 1197.6111 | 147.6111
2036 | 11 | 11 | 19 | 1204.2647 | 154.2647
2036 | 11 | 11 | 20 | 1173.5446 | 123.5446
2036 | 11 | 11 | 21 | 1159.2168 | 109.2168
2036 | 11 | 11 | 22 | 1147.5494 | 97.5494
2036 | 11 | 11 | 23 | 1119.0094 | 69.0094
2036 | 11 | 12 | 0 | 1086.602 | 36.602
2036 | 11 | 12 | 1 | 1026.9521 | 0
2036 | 11 | 12 | 2 | 1003.6254 | 0
2036 | 11 | 12 | 3 | 985.5442 | 0
2036 | 11 | 12 | 4 | 980.9572 | 0
2036 | 11 | 12 | 5 | 988.1124 | 0
2036 | 11 | 12 | 6 | 1015.283 | 0
2036 | 11 | 12 | 7 | 1046.1126 | 0
2036 | 11 | 12 | 8 | 1063.0304 | 13.0304
2036 | 11 | 12 | 9 | 1076.9945 | 26.9945
2036 | 11 | 12 | 10 | 1096.1259 | 46.1259
2036 | 11 | 12 | 11 | 1113.7245 | 63.7245
2036 | 11 | 12 | 12 | 1125.0092 | 75.0092
2036 | 11 | 12 | 13 | 1136.2938 | 86.2938
2036 | 11 | 12 | 14 | 1136.069 | 86.069
2036 | 11 | 12 | 15 | 1131.0274 | 81.0274
2036 | 11 | 12 | 16 | 1143.6648 | 93.6648
2036 | 11 | 12 | 17 | 1164.1652 | 114.1652
2036 | 11 | 12 | 18 | 1211.7807 | 161.7807
2036 | 11 | 12 | 19 | 1183.0248 | 133.0248
2036 | 11 | 12 | 20 | 1154.1159 | 104.1159
2036 | 11 | 12 | 21 | 1130.8894 | 80.8894
2036 | 11 | 12 | 22 | 1114.4283 | 64.4283
2036 | 11 | 12 | 23 | 1084.9777 | 34.9777
2036 | 11 | 13 | 0 | 1055.2206 | 5.2206
2036 | 11 | 13 | 1 | 1060.0335 | 10.0335
2036 | 11 | 13 | 2 | 1036.8022 | 0
2036 | 11 | 13 | 3 | 1021.9387 | 0
2036 | 11 | 13 | 4 | 1017.6655 | 0
2036 | 11 | 13 | 5 | 1023.5697 | 0
2036 | 11 | 13 | 6 | 1050.3035 | 0.30353
2036 | 11 | 13 | 7 | 1095.9329 | 45.9329
2036 | 11 | 13 | 8 | 1121.6455 | 71.6455
2036 | 11 | 13 | 9 | 1141.1335 | 91.1335
2036 | 11 | 13 | 10 | 1154.1469 | 104.1469
2036 | 11 | 13 | 11 | 1165.3995 | 115.3995
2036 | 11 | 13 | 12 | 1183.1151 | 133.1151
2036 | 11 | 13 | 13 | 1176.4888 | 126.4888
2036 | 11 | 13 | 14 | 1174.0791 | 124.0791
2036 | 11 | 13 | 15 | 1174.6699 | 124.6699
2036 | 11 | 13 | 16 | 1184.6523 | 134.6523
2036 | 11 | 13 | 17 | 1202.5463 | 152.5463
2036 | 11 | 13 | 18 | 1213.4908 | 163.4908
2036 | 11 | 13 | 19 | 1224.4353 | 174.4353
2036 | 11 | 13 | 20 | 1191.1983 | 141.1983
2036 | 11 | 13 | 21 | 1167.4959 | 117.4959
2036 | 11 | 13 | 22 | 1148.0943 | 98.0943
2036 | 11 | 13 | 23 | 1125.8377 | 75.8377
2036 | 11 | 14 | 0 | 1095.9984 | 45.9984
2036 | 11 | 14 | 1 | 1026.4358 | 0
2036 | 11 | 14 | 2 | 1004.0679 | 0
2036 | 11 | 14 | 3 | 991.4276 | 0
2036 | 11 | 14 | 4 | 990.0234 | 0
2036 | 11 | 14 | 5 | 1001.1223 | 0
2036 | 11 | 14 | 6 | 1032.9421 | 0
2036 | 11 | 14 | 7 | 1083.0844 | 33.0844
2036 | 11 | 14 | 8 | 1104.5894 | 54.5894
2036 | 11 | 14 | 9 | 1111.8453 | 61.8453
2036 | 11 | 14 | 10 | 1119.8165 | 69.8165
2036 | 11 | 14 | 11 | 1129.6475 | 79.6475
2036 | 11 | 14 | 12 | 1145.3274 | 95.3274
2036 | 11 | 14 | 13 | 1136.1217 | 86.1217
2036 | 11 | 14 | 14 | 1128.7331 | 78.7331
2036 | 11 | 14 | 15 | 1129.1621 | 79.1621
2036 | 11 | 14 | 16 | 1140.7594 | 90.7594
2036 | 11 | 14 | 17 | 1158.1591 | 108.1591
2036 | 11 | 14 | 18 | 1166.043 | 116.043
2036 | 11 | 14 | 19 | 1173.927 | 123.927
2036 | 11 | 14 | 20 | 1147.4456 | 97.4456
2036 | 11 | 14 | 21 | 1132.6599 | 82.6599
2036 | 11 | 14 | 22 | 1113.9867 | 63.9867
2036 | 11 | 14 | 23 | 1082.7534 | 32.7534
2036 | 11 | 15 | 0 | 1056.1229 | 6.1229
2036 | 11 | 15 | 1 | 1002.503 | 0
2036 | 11 | 15 | 2 | 948.8831 | 0
2036 | 11 | 15 | 3 | 931.856 | 0
2036 | 11 | 15 | 4 | 925.7675 | 0
2036 | 11 | 15 | 5 | 922.0211 | 0
2036 | 11 | 15 | 6 | 925.0804 | 0
2036 | 11 | 15 | 7 | 941.2549 | 0
2036 | 11 | 15 | 8 | 965.0055 | 0
2036 | 11 | 15 | 9 | 982.4375 | 0
2036 | 11 | 15 | 10 | 998.3251 | 0
2036 | 11 | 15 | 11 | 1008.2277 | 0
2036 | 11 | 15 | 12 | 1023.7834 | 0
2036 | 11 | 15 | 13 | 1014.163 | 0
2036 | 11 | 15 | 14 | 1010.9047 | 0
2036 | 11 | 15 | 15 | 1015.1692 | 0
2036 | 11 | 15 | 16 | 1027.4603 | 0
2036 | 11 | 15 | 17 | 1043.3303 | 0
2036 | 11 | 15 | 18 | 1089.423 | 39.423
2036 | 11 | 15 | 19 | 1074.0951 | 24.0951
2036 | 11 | 15 | 20 | 1051.2817 | 1.2817
2036 | 11 | 15 | 21 | 1030.719 | 0
2036 | 11 | 15 | 22 | 1021.7579 | 0
2036 | 11 | 15 | 23 | 1003.3855 | 0
2036 | 11 | 16 | 0 | 975.0222 | 0
2036 | 11 | 16 | 1 | 935.7281 | 0
2036 | 11 | 16 | 2 | 911.0972 | 0
2036 | 11 | 16 | 3 | 891.0797 | 0
2036 | 11 | 16 | 4 | 883.9665 | 0
2036 | 11 | 16 | 5 | 878.9117 | 0
2036 | 11 | 16 | 6 | 880.6322 | 0
2036 | 11 | 16 | 7 | 887.7262 | 0
2036 | 11 | 16 | 8 | 905.5807 | 0
2036 | 11 | 16 | 9 | 925.3196 | 0
2036 | 11 | 16 | 10 | 951.5449 | 0
2036 | 11 | 16 | 11 | 970.1617 | 0
2036 | 11 | 16 | 12 | 982.2833 | 0
2036 | 11 | 16 | 13 | 982.8063 | 0
2036 | 11 | 16 | 14 | 985.0033 | 0
2036 | 11 | 16 | 15 | 988.3413 | 0
2036 | 11 | 16 | 16 | 997.5574 | 0
2036 | 11 | 16 | 17 | 1028.6269 | 0
2036 | 11 | 16 | 18 | 1086.8848 | 36.8848
2036 | 11 | 16 | 19 | 1080.0609 | 30.0609
2036 | 11 | 16 | 20 | 1067.6037 | 17.6037
2036 | 11 | 16 | 21 | 1043.6583 | 0
2036 | 11 | 16 | 22 | 1033.2833 | 0
2036 | 11 | 16 | 23 | 1011.2278 | 0
2036 | 11 | 17 | 0 | 979.7703 | 0
2036 | 11 | 17 | 1 | 1013.0705 | 0
2036 | 11 | 17 | 2 | 1046.3706 | 0
2036 | 11 | 17 | 3 | 1030.9479 | 0
2036 | 11 | 17 | 4 | 1025.1508 | 0
2036 | 11 | 17 | 5 | 1027.4004 | 0
2036 | 11 | 17 | 6 | 1050.2543 | 0.25428
2036 | 11 | 17 | 7 | 1085.6139 | 35.6139
2036 | 11 | 17 | 8 | 1107.5086 | 57.5086
2036 | 11 | 17 | 9 | 1131.8096 | 81.8096
2036 | 11 | 17 | 10 | 1140.4529 | 90.4529
2036 | 11 | 17 | 11 | 1160.9606 | 110.9606
2036 | 11 | 17 | 12 | 1176.1959 | 126.1959
2036 | 11 | 17 | 13 | 1176.7018 | 126.7018
2036 | 11 | 17 | 14 | 1177.4713 | 127.4713
2036 | 11 | 17 | 15 | 1181.0463 | 131.0463
2036 | 11 | 17 | 16 | 1198.8394 | 148.8394
2036 | 11 | 17 | 17 | 1223.0959 | 173.0959
2036 | 11 | 17 | 18 | 1262.5204 | 212.5204
2036 | 11 | 17 | 19 | 1231.1428 | 181.1428
2036 | 11 | 17 | 20 | 1203.9059 | 153.9059
2036 | 11 | 17 | 21 | 1175.2764 | 125.2764
2036 | 11 | 17 | 22 | 1164.0178 | 114.0178
2036 | 11 | 17 | 23 | 1142.4659 | 92.4659
2036 | 11 | 18 | 0 | 1116.3114 | 66.3114
2036 | 11 | 18 | 1 | 1093.034 | 43.034
2036 | 11 | 18 | 2 | 1072.5793 | 22.5793
2036 | 11 | 18 | 3 | 1057.2225 | 7.2225
2036 | 11 | 18 | 4 | 1050.9903 | 0.99029
2036 | 11 | 18 | 5 | 1053.939 | 3.939
2036 | 11 | 18 | 6 | 1071.5183 | 21.5183
2036 | 11 | 18 | 7 | 1105.0253 | 55.0253
2036 | 11 | 18 | 8 | 1138.2783 | 88.2783
2036 | 11 | 18 | 9 | 1160.0605 | 110.0605
2036 | 11 | 18 | 10 | 1188.6436 | 138.6436
2036 | 11 | 18 | 11 | 1212.6194 | 162.6194
2036 | 11 | 18 | 12 | 1227.3207 | 177.3207
2036 | 11 | 18 | 13 | 1218.5803 | 168.5803
2036 | 11 | 18 | 14 | 1205.338 | 155.338
2036 | 11 | 18 | 15 | 1205.2547 | 155.2547
2036 | 11 | 18 | 16 | 1194.8922 | 144.8922
2036 | 11 | 18 | 17 | 1220.764 | 170.764
2036 | 11 | 18 | 18 | 1270.6818 | 220.6818
2036 | 11 | 18 | 19 | 1248.4123 | 198.4123
2036 | 11 | 18 | 20 | 1221.6913 | 171.6913
2036 | 11 | 18 | 21 | 1189.5417 | 139.5417
2036 | 11 | 18 | 22 | 1181.0775 | 131.0775
2036 | 11 | 18 | 23 | 1157.9422 | 107.9422
2036 | 11 | 19 | 0 | 1135.3591 | 85.3591
2036 | 11 | 19 | 1 | 1120.143 | 70.143
2036 | 11 | 19 | 2 | 1097.3135 | 47.3135
2036 | 11 | 19 | 3 | 1079.828 | 29.828
2036 | 11 | 19 | 4 | 1074.9762 | 24.9762
2036 | 11 | 19 | 5 | 1076.8923 | 26.8923
2036 | 11 | 19 | 6 | 1097.4345 | 47.4345
2036 | 11 | 19 | 7 | 1131.8816 | 81.8816
2036 | 11 | 19 | 8 | 1167.3629 | 117.3629
2036 | 11 | 19 | 9 | 1182.763 | 132.763
2036 | 11 | 19 | 10 | 1200.9968 | 150.9968
2036 | 11 | 19 | 11 | 1228.2169 | 178.2169
2036 | 11 | 19 | 12 | 1244.8107 | 194.8107
2036 | 11 | 19 | 13 | 1245.477 | 195.477
2036 | 11 | 19 | 14 | 1242.6342 | 192.6342
2036 | 11 | 19 | 15 | 1231.2027 | 181.2027
2036 | 11 | 19 | 16 | 1249.1806 | 199.1806
2036 | 11 | 19 | 17 | 1274.7201 | 224.7201
2036 | 11 | 19 | 18 | 1329.3273 | 279.3273
2036 | 11 | 19 | 19 | 1308.3204 | 258.3204
2036 | 11 | 19 | 20 | 1285.9944 | 235.9944
2036 | 11 | 19 | 21 | 1258.9603 | 208.9603
2036 | 11 | 19 | 22 | 1244.8851 | 194.8851
2036 | 11 | 19 | 23 | 1215.0276 | 165.0276
2036 | 11 | 20 | 0 | 1177.4022 | 127.4022
2036 | 11 | 20 | 1 | 1140.4689 | 90.4689
2036 | 11 | 20 | 2 | 1103.5355 | 53.5355
2036 | 11 | 20 | 3 | 1084.9982 | 34.9982
2036 | 11 | 20 | 4 | 1078.7163 | 28.7163
2036 | 11 | 20 | 5 | 1083.2129 | 33.2129
2036 | 11 | 20 | 6 | 1109.1229 | 59.1229
2036 | 11 | 20 | 7 | 1153.0795 | 103.0795
2036 | 11 | 20 | 8 | 1187.3257 | 137.3257
2036 | 11 | 20 | 9 | 1199.6249 | 149.6249
2036 | 11 | 20 | 10 | 1210.5189 | 160.5189
2036 | 11 | 20 | 11 | 1224.0458 | 174.0458
2036 | 11 | 20 | 12 | 1242.5071 | 192.5071
2036 | 11 | 20 | 13 | 1234.3242 | 184.3242
2036 | 11 | 20 | 14 | 1227.5423 | 177.5423
2036 | 11 | 20 | 15 | 1230.0428 | 180.0428
2036 | 11 | 20 | 16 | 1241.6621 | 191.6621
2036 | 11 | 20 | 17 | 1265.1547 | 215.1547
2036 | 11 | 20 | 18 | 1308.9784 | 258.9784
2036 | 11 | 20 | 19 | 1289.7248 | 239.7248
2036 | 11 | 20 | 20 | 1259.9932 | 209.9932
2036 | 11 | 20 | 21 | 1240.3867 | 190.3867
2036 | 11 | 20 | 22 | 1217.5405 | 167.5405
2036 | 11 | 20 | 23 | 1186.717 | 136.717
2036 | 11 | 21 | 0 | 1150.0843 | 100.0843
2036 | 11 | 21 | 1 | 1113.7587 | 63.7587
2036 | 11 | 21 | 2 | 1089.8459 | 39.8459
2036 | 11 | 21 | 3 | 1071.704 | 21.704
2036 | 11 | 21 | 4 | 1066.1017 | 16.1017
2036 | 11 | 21 | 5 | 1069.9068 | 19.9068
2036 | 11 | 21 | 6 | 1092.5828 | 42.5828
2036 | 11 | 21 | 7 | 1127.3086 | 77.3086
2036 | 11 | 21 | 8 | 1146.4193 | 96.4193
2036 | 11 | 21 | 9 | 1158.803 | 108.803
2036 | 11 | 21 | 10 | 1168.7384 | 118.7384
2036 | 11 | 21 | 11 | 1181.3026 | 131.3026
2036 | 11 | 21 | 12 | 1194.8608 | 144.8608
2036 | 11 | 21 | 13 | 1187.2821 | 137.2821
2036 | 11 | 21 | 14 | 1184.625 | 134.625
2036 | 11 | 21 | 15 | 1188.1795 | 138.1795
2036 | 11 | 21 | 16 | 1197.6223 | 147.6223
2036 | 11 | 21 | 17 | 1210.4659 | 160.4659
2036 | 11 | 21 | 18 | 1252.0558 | 202.0558
2036 | 11 | 21 | 19 | 1225.3203 | 175.3203
2036 | 11 | 21 | 20 | 1193.6224 | 143.6224
2036 | 11 | 21 | 21 | 1163.1089 | 113.1089
2036 | 11 | 21 | 22 | 1153.2276 | 103.2276
2036 | 11 | 21 | 23 | 1135.6724 | 85.6724
2036 | 11 | 22 | 0 | 1112.8127 | 62.8127
2036 | 11 | 22 | 1 | 1033.2118 | 0
2036 | 11 | 22 | 2 | 953.6108 | 0
2036 | 11 | 22 | 3 | 934.3189 | 0
2036 | 11 | 22 | 4 | 930.2632 | 0
2036 | 11 | 22 | 5 | 929.4501 | 0
2036 | 11 | 22 | 6 | 938.3417 | 0
2036 | 11 | 22 | 7 | 954.6195 | 0
2036 | 11 | 22 | 8 | 982.19 | 0
2036 | 11 | 22 | 9 | 1006.7823 | 0
2036 | 11 | 22 | 10 | 1037.9843 | 0
2036 | 11 | 22 | 11 | 1061.2109 | 11.2109
2036 | 11 | 22 | 12 | 1084.4374 | 34.4374
2036 | 11 | 22 | 13 | 1096.7406 | 46.7406
2036 | 11 | 22 | 14 | 1093.0773 | 43.0773
2036 | 11 | 22 | 15 | 1087.3791 | 37.3791
2036 | 11 | 22 | 16 | 1088.4043 | 38.4043
2036 | 11 | 22 | 17 | 1096.2508 | 46.2508
2036 | 11 | 22 | 18 | 1142.9368 | 92.9368
2036 | 11 | 22 | 19 | 1125.5922 | 75.5922
2036 | 11 | 22 | 20 | 1096.7764 | 46.7764
2036 | 11 | 22 | 21 | 1074.0293 | 24.0293
2036 | 11 | 22 | 22 | 1063.9938 | 13.9938
2036 | 11 | 22 | 23 | 1043.214 | 0
2036 | 11 | 23 | 0 | 1018.5154 | 0
2036 | 11 | 23 | 1 | 982.6721 | 0
2036 | 11 | 23 | 2 | 957.2995 | 0
2036 | 11 | 23 | 3 | 937.048 | 0
2036 | 11 | 23 | 4 | 929.9674 | 0
2036 | 11 | 23 | 5 | 926.4224 | 0
2036 | 11 | 23 | 6 | 928.4039 | 0
2036 | 11 | 23 | 7 | 935.5044 | 0
2036 | 11 | 23 | 8 | 950.8654 | 0
2036 | 11 | 23 | 9 | 971.5591 | 0
2036 | 11 | 23 | 10 | 998.1423 | 0
2036 | 11 | 23 | 11 | 1017.8368 | 0
2036 | 11 | 23 | 12 | 1044.5198 | 0
2036 | 11 | 23 | 13 | 1050.0998 | 0.099837
2036 | 11 | 23 | 14 | 1053.2205 | 3.2205
2036 | 11 | 23 | 15 | 1062.0216 | 12.0216
2036 | 11 | 23 | 16 | 1077.3707 | 27.3707
2036 | 11 | 23 | 17 | 1113.6056 | 63.6056
2036 | 11 | 23 | 18 | 1137.3408 | 87.3408
2036 | 11 | 23 | 19 | 1139.152 | 89.152
2036 | 11 | 23 | 20 | 1140.9632 | 90.9632
2036 | 11 | 23 | 21 | 1109.7997 | 59.7997
2036 | 11 | 23 | 22 | 1096.3288 | 46.3288
2036 | 11 | 23 | 23 | 1071.0774 | 21.0774
2036 | 11 | 24 | 0 | 1037.4949 | 0
2036 | 11 | 24 | 1 | 1064.6992 | 14.6992
2036 | 11 | 24 | 2 | 1091.9036 | 41.9036
2036 | 11 | 24 | 3 | 1073.4995 | 23.4995
2036 | 11 | 24 | 4 | 1063.3832 | 13.3832
2036 | 11 | 24 | 5 | 1066.1921 | 16.1921
2036 | 11 | 24 | 6 | 1090.5551 | 40.5551
2036 | 11 | 24 | 7 | 1126.9767 | 76.9767
2036 | 11 | 24 | 8 | 1160.4268 | 110.4268
2036 | 11 | 24 | 9 | 1179.4143 | 129.4143
2036 | 11 | 24 | 10 | 1203.7523 | 153.7523
2036 | 11 | 24 | 11 | 1228.2658 | 178.2658
2036 | 11 | 24 | 12 | 1243.3234 | 193.3234
2036 | 11 | 24 | 13 | 1258.381 | 208.381
2036 | 11 | 24 | 14 | 1258.5935 | 208.5935
2036 | 11 | 24 | 15 | 1264.107 | 214.107
2036 | 11 | 24 | 16 | 1281.5322 | 231.5322
2036 | 11 | 24 | 17 | 1302.8873 | 252.8873
2036 | 11 | 24 | 18 | 1338.2074 | 288.2074
2036 | 11 | 24 | 19 | 1302.704 | 252.704
2036 | 11 | 24 | 20 | 1274.9954 | 224.9954
2036 | 11 | 24 | 21 | 1234.701 | 184.701
2036 | 11 | 24 | 22 | 1220.429 | 170.429
2036 | 11 | 24 | 23 | 1193.4295 | 143.4295
2036 | 11 | 25 | 0 | 1154.28 | 104.28
2036 | 11 | 25 | 1 | 1111.3316 | 61.3316
2036 | 11 | 25 | 2 | 1084.7067 | 34.7067
2036 | 11 | 25 | 3 | 1065.8048 | 15.8048
2036 | 11 | 25 | 4 | 1057.8001 | 7.8001
2036 | 11 | 25 | 5 | 1058.9863 | 8.9863
2036 | 11 | 25 | 6 | 1073.8993 | 23.8993
2036 | 11 | 25 | 7 | 1117.1143 | 67.1143
2036 | 11 | 25 | 8 | 1159.0097 | 109.0097
2036 | 11 | 25 | 9 | 1182.2487 | 132.2487
2036 | 11 | 25 | 10 | 1212.4454 | 162.4454
2036 | 11 | 25 | 11 | 1241.4849 | 191.4849
2036 | 11 | 25 | 12 | 1261.5419 | 211.5419
2036 | 11 | 25 | 13 | 1258.5399 | 208.5399
2036 | 11 | 25 | 14 | 1254.0214 | 204.0214
2036 | 11 | 25 | 15 | 1241.1794 | 191.1794
2036 | 11 | 25 | 16 | 1225.4678 | 175.4678
2036 | 11 | 25 | 17 | 1251.1464 | 201.1464
2036 | 11 | 25 | 18 | 1265.4477 | 215.4477
2036 | 11 | 25 | 19 | 1279.7491 | 229.7491
2036 | 11 | 25 | 20 | 1254.1316 | 204.1316
2036 | 11 | 25 | 21 | 1223.0487 | 173.0487
2036 | 11 | 25 | 22 | 1211.3279 | 161.3279
2036 | 11 | 25 | 23 | 1184.7418 | 134.7418
2036 | 11 | 26 | 0 | 1149.0824 | 99.0824
2036 | 11 | 26 | 1 | 1109.197 | 59.197
2036 | 11 | 26 | 2 | 1084.9144 | 34.9144
2036 | 11 | 26 | 3 | 1064.7374 | 14.7374
2036 | 11 | 26 | 4 | 1058.1728 | 8.1728
2036 | 11 | 26 | 5 | 1061.248 | 11.248
2036 | 11 | 26 | 6 | 1080.8878 | 30.8878
2036 | 11 | 26 | 7 | 1114.2663 | 64.2663
2036 | 11 | 26 | 8 | 1154.3136 | 104.3136
2036 | 11 | 26 | 9 | 1172.7254 | 122.7254
2036 | 11 | 26 | 10 | 1193.431 | 143.431
2036 | 11 | 26 | 11 | 1221.6317 | 171.6317
2036 | 11 | 26 | 12 | 1241.4006 | 191.4006
2036 | 11 | 26 | 13 | 1250.4239 | 200.4239
2036 | 11 | 26 | 14 | 1250.6612 | 200.6612
2036 | 11 | 26 | 15 | 1246.206 | 196.206
2036 | 11 | 26 | 16 | 1248.2488 | 198.2488
2036 | 11 | 26 | 17 | 1276.0623 | 226.0623
2036 | 11 | 26 | 18 | 1329.9003 | 279.9003
2036 | 11 | 26 | 19 | 1305.473 | 255.473
2036 | 11 | 26 | 20 | 1282.3134 | 232.3134
2036 | 11 | 26 | 21 | 1251.8703 | 201.8703
2036 | 11 | 26 | 22 | 1235.3254 | 185.3254
2036 | 11 | 26 | 23 | 1203.0018 | 153.0018
2036 | 11 | 27 | 0 | 1162.0829 | 112.0829
2036 | 11 | 27 | 1 | 1108.5534 | 58.5534
2036 | 11 | 27 | 2 | 1083.5931 | 33.5931
2036 | 11 | 27 | 3 | 1061.4384 | 11.4384
2036 | 11 | 27 | 4 | 1054.1865 | 4.1865
2036 | 11 | 27 | 5 | 1053.5572 | 3.5572
2036 | 11 | 27 | 6 | 1075.8098 | 25.8098
2036 | 11 | 27 | 7 | 1122.9612 | 72.9612
2036 | 11 | 27 | 8 | 1171.6351 | 121.6351
2036 | 11 | 27 | 9 | 1204.6646 | 154.6646
2036 | 11 | 27 | 10 | 1216.8503 | 166.8503
2036 | 11 | 27 | 11 | 1243.0505 | 193.0505
2036 | 11 | 27 | 12 | 1260.9963 | 210.9963
2036 | 11 | 27 | 13 | 1259.886 | 209.886
2036 | 11 | 27 | 14 | 1257.2479 | 207.2479
2036 | 11 | 27 | 15 | 1250.7676 | 200.7676
2036 | 11 | 27 | 16 | 1242.034 | 192.034
2036 | 11 | 27 | 17 | 1263.8528 | 213.8528
2036 | 11 | 27 | 18 | 1315.8984 | 265.8984
2036 | 11 | 27 | 19 | 1301.6787 | 251.6787
2036 | 11 | 27 | 20 | 1278.7206 | 228.7206
2036 | 11 | 27 | 21 | 1242.6161 | 192.6161
2036 | 11 | 27 | 22 | 1219.9324 | 169.9324
2036 | 11 | 27 | 23 | 1195.1152 | 145.1152
2036 | 11 | 28 | 0 | 1156.7095 | 106.7095
2036 | 11 | 28 | 1 | 1127.4794 | 77.4794
2036 | 11 | 28 | 2 | 1098.2493 | 48.2493
2036 | 11 | 28 | 3 | 1081.4 | 31.4
2036 | 11 | 28 | 4 | 1074.6402 | 24.6402
2036 | 11 | 28 | 5 | 1077.9949 | 27.9949
2036 | 11 | 28 | 6 | 1103.614 | 53.614
2036 | 11 | 28 | 7 | 1146.4275 | 96.4275
2036 | 11 | 28 | 8 | 1185.5906 | 135.5906
2036 | 11 | 28 | 9 | 1200.9312 | 150.9312
2036 | 11 | 28 | 10 | 1211.1423 | 161.1423
2036 | 11 | 28 | 11 | 1220.2169 | 170.2169
2036 | 11 | 28 | 12 | 1236.5103 | 186.5103
2036 | 11 | 28 | 13 | 1225.2922 | 175.2922
2036 | 11 | 28 | 14 | 1219.7725 | 169.7725
2036 | 11 | 28 | 15 | 1222.7029 | 172.7029
2036 | 11 | 28 | 16 | 1228.895 | 178.895
2036 | 11 | 28 | 17 | 1249.1644 | 199.1644
2036 | 11 | 28 | 18 | 1296.4055 | 246.4055
2036 | 11 | 28 | 19 | 1273.1047 | 223.1047
2036 | 11 | 28 | 20 | 1248.401 | 198.401
2036 | 11 | 28 | 21 | 1231.8932 | 181.8932
2036 | 11 | 28 | 22 | 1215.447 | 165.447
2036 | 11 | 28 | 23 | 1191.9964 | 141.9964
2036 | 11 | 29 | 0 | 1158.8057 | 108.8057
2036 | 11 | 29 | 1 | 1082.8401 | 32.8401
2036 | 11 | 29 | 2 | 1033.3319 | 0
2036 | 11 | 29 | 3 | 983.8237 | 0
2036 | 11 | 29 | 4 | 975.4483 | 0
2036 | 11 | 29 | 5 | 972.8341 | 0
2036 | 11 | 29 | 6 | 982.9296 | 0
2036 | 11 | 29 | 7 | 1002.1553 | 0
2036 | 11 | 29 | 8 | 1027.5474 | 0
2036 | 11 | 29 | 9 | 1046.5959 | 0
2036 | 11 | 29 | 10 | 1073.526 | 23.526
2036 | 11 | 29 | 11 | 1102.0981 | 52.0981
2036 | 11 | 29 | 12 | 1113.5111 | 63.5111
2036 | 11 | 29 | 13 | 1124.9242 | 74.9242
2036 | 11 | 29 | 14 | 1122.1355 | 72.1355
2036 | 11 | 29 | 15 | 1111.5988 | 61.5988
2036 | 11 | 29 | 16 | 1108.8156 | 58.8156
2036 | 11 | 29 | 17 | 1123.1393 | 73.1393
2036 | 11 | 29 | 18 | 1186.9315 | 136.9315
2036 | 11 | 29 | 19 | 1179.0052 | 129.0052
2036 | 11 | 29 | 20 | 1156.7603 | 106.7603
2036 | 11 | 29 | 21 | 1127.7616 | 77.7616
2036 | 11 | 29 | 22 | 1100.9822 | 50.9822
2036 | 11 | 29 | 23 | 1080.1672 | 30.1672
2036 | 11 | 30 | 0 | 1046.5397 | 0
2036 | 11 | 30 | 1 | 1001.8247 | 0
2036 | 11 | 30 | 2 | 980.5192 | 0
2036 | 11 | 30 | 3 | 964.4731 | 0
2036 | 11 | 30 | 4 | 960.9776 | 0
2036 | 11 | 30 | 5 | 967.0183 | 0
2036 | 11 | 30 | 6 | 983.8898 | 0
2036 | 11 | 30 | 7 | 997.3 | 0
2036 | 11 | 30 | 8 | 1001.2194 | 0
2036 | 11 | 30 | 9 | 1019.9762 | 0
2036 | 11 | 30 | 10 | 1044.4942 | 0
2036 | 11 | 30 | 11 | 1066.6263 | 16.6263
2036 | 11 | 30 | 12 | 1081.5351 | 31.5351
2036 | 11 | 30 | 13 | 1085.4196 | 35.4196
2036 | 11 | 30 | 14 | 1081.9325 | 31.9325
2036 | 11 | 30 | 15 | 1079.8016 | 29.8016
2036 | 11 | 30 | 16 | 1091.7447 | 41.7447
2036 | 11 | 30 | 17 | 1128.0328 | 78.0328
2036 | 11 | 30 | 18 | 1181.4404 | 131.4404
2036 | 11 | 30 | 19 | 1164.1466 | 114.1466
2036 | 11 | 30 | 20 | 1141.833 | 91.833
2036 | 11 | 30 | 21 | 1107.0097 | 57.0097
2036 | 11 | 30 | 22 | 1086.9751 | 36.9751
2036 | 11 | 30 | 23 | 1068.6386 | 18.6386
2036 | 12 | 1 | 0 | 1042.5268 | 0
2036 | 12 | 1 | 1 | 1077.5637 | 27.5637
2036 | 12 | 1 | 2 | 1112.6007 | 62.6007
2036 | 12 | 1 | 3 | 1095.986 | 45.986
2036 | 12 | 1 | 4 | 1088.9991 | 38.9991
2036 | 12 | 1 | 5 | 1092.7151 | 42.7151
2036 | 12 | 1 | 6 | 1118.3868 | 68.3868
2036 | 12 | 1 | 7 | 1162.3552 | 112.3552
2036 | 12 | 1 | 8 | 1196.6745 | 146.6745
2036 | 12 | 1 | 9 | 1218.8514 | 168.8514
2036 | 12 | 1 | 10 | 1220.2136 | 170.2136
2036 | 12 | 1 | 11 | 1233.8024 | 183.8024
2036 | 12 | 1 | 12 | 1258.2081 | 208.2081
2036 | 12 | 1 | 13 | 1252.952 | 202.952
2036 | 12 | 1 | 14 | 1251.1171 | 201.1171
2036 | 12 | 1 | 15 | 1260.7883 | 210.7883
2036 | 12 | 1 | 16 | 1279.5857 | 229.5857
2036 | 12 | 1 | 17 | 1304.8503 | 254.8503
2036 | 12 | 1 | 18 | 1344.7857 | 294.7857
2036 | 12 | 1 | 19 | 1309.5165 | 259.5165
2036 | 12 | 1 | 20 | 1280.9837 | 230.9837
2036 | 12 | 1 | 21 | 1243.2967 | 193.2967
2036 | 12 | 1 | 22 | 1225.7564 | 175.7564
2036 | 12 | 1 | 23 | 1203.8476 | 153.8476
2036 | 12 | 2 | 0 | 1168.5532 | 118.5532
2036 | 12 | 2 | 1 | 1131.4489 | 81.4489
2036 | 12 | 2 | 2 | 1107.0055 | 57.0055
2036 | 12 | 2 | 3 | 1094.1777 | 44.1777
2036 | 12 | 2 | 4 | 1089.5896 | 39.5896
2036 | 12 | 2 | 5 | 1097.6274 | 47.6274
2036 | 12 | 2 | 6 | 1126.5313 | 76.5313
2036 | 12 | 2 | 7 | 1173.0879 | 123.0879
2036 | 12 | 2 | 8 | 1214.6546 | 164.6546
2036 | 12 | 2 | 9 | 1239.7998 | 189.7998
2036 | 12 | 2 | 10 | 1262.9316 | 212.9316
2036 | 12 | 2 | 11 | 1283.7763 | 233.7763
2036 | 12 | 2 | 12 | 1298.9536 | 248.9536
2036 | 12 | 2 | 13 | 1284.3687 | 234.3687
2036 | 12 | 2 | 14 | 1269.8465 | 219.8465
2036 | 12 | 2 | 15 | 1268.0435 | 218.0435
2036 | 12 | 2 | 16 | 1263.9649 | 213.9649
2036 | 12 | 2 | 17 | 1288.6378 | 238.6378
2036 | 12 | 2 | 18 | 1336.2275 | 286.2275
2036 | 12 | 2 | 19 | 1309.1361 | 259.1361
2036 | 12 | 2 | 20 | 1283.3277 | 233.3277
2036 | 12 | 2 | 21 | 1254.7363 | 204.7363
2036 | 12 | 2 | 22 | 1236.8958 | 186.8958
2036 | 12 | 2 | 23 | 1201.6453 | 151.6453
2036 | 12 | 3 | 0 | 1158.5232 | 108.5232
2036 | 12 | 3 | 1 | 1167.32 | 117.32
2036 | 12 | 3 | 2 | 1143.3935 | 93.3935
2036 | 12 | 3 | 3 | 1129.7402 | 79.7402
2036 | 12 | 3 | 4 | 1125.4401 | 75.4401
2036 | 12 | 3 | 5 | 1130.8864 | 80.8864
2036 | 12 | 3 | 6 | 1155.8179 | 105.8179
2036 | 12 | 3 | 7 | 1190.6464 | 140.6464
2036 | 12 | 3 | 8 | 1219.1618 | 169.1618
2036 | 12 | 3 | 9 | 1222.3128 | 172.3128
2036 | 12 | 3 | 10 | 1233.0849 | 183.0849
2036 | 12 | 3 | 11 | 1238.7114 | 188.7114
2036 | 12 | 3 | 12 | 1253.763 | 203.763
2036 | 12 | 3 | 13 | 1241.7339 | 191.7339
2036 | 12 | 3 | 14 | 1232.3688 | 182.3688
2036 | 12 | 3 | 15 | 1238.8451 | 188.8451
2036 | 12 | 3 | 16 | 1256.9906 | 206.9906
2036 | 12 | 3 | 17 | 1285.4602 | 235.4602
2036 | 12 | 3 | 18 | 1339.2397 | 289.2397
2036 | 12 | 3 | 19 | 1315.5083 | 265.5083
2036 | 12 | 3 | 20 | 1292.642 | 242.642
2036 | 12 | 3 | 21 | 1264.7143 | 214.7143
2036 | 12 | 3 | 22 | 1251.2059 | 201.2059
2036 | 12 | 3 | 23 | 1224.2972 | 174.2972
2036 | 12 | 4 | 0 | 1191.9097 | 141.9097
2036 | 12 | 4 | 1 | 1183.5313 | 133.5313
2036 | 12 | 4 | 2 | 1156.5938 | 106.5938
2036 | 12 | 4 | 3 | 1139.9088 | 89.9088
2036 | 12 | 4 | 4 | 1133.9897 | 83.9897
2036 | 12 | 4 | 5 | 1140.0513 | 90.0513
2036 | 12 | 4 | 6 | 1169.1989 | 119.1989
2036 | 12 | 4 | 7 | 1211.975 | 161.975
2036 | 12 | 4 | 8 | 1236.9154 | 186.9154
2036 | 12 | 4 | 9 | 1251.757 | 201.757
2036 | 12 | 4 | 10 | 1259.379 | 209.379
2036 | 12 | 4 | 11 | 1266.4743 | 216.4743
2036 | 12 | 4 | 12 | 1276.8692 | 226.8692
2036 | 12 | 4 | 13 | 1268.0407 | 218.0407
2036 | 12 | 4 | 14 | 1265.669 | 215.669
2036 | 12 | 4 | 15 | 1266.2182 | 216.2182
2036 | 12 | 4 | 16 | 1279.5233 | 229.5233
2036 | 12 | 4 | 17 | 1304.7625 | 254.7625
2036 | 12 | 4 | 18 | 1347.2745 | 297.2745
2036 | 12 | 4 | 19 | 1319.7317 | 269.7317
2036 | 12 | 4 | 20 | 1289.7566 | 239.7566
2036 | 12 | 4 | 21 | 1258.0319 | 208.0319
2036 | 12 | 4 | 22 | 1239.3001 | 189.3001
2036 | 12 | 4 | 23 | 1217.98 | 167.98
2036 | 12 | 5 | 0 | 1190.1088 | 140.1088
2036 | 12 | 5 | 1 | 1138.5318 | 88.5318
2036 | 12 | 5 | 2 | 1112.8548 | 62.8548
2036 | 12 | 5 | 3 | 1095.8431 | 45.8431
2036 | 12 | 5 | 4 | 1091.9543 | 41.9543
2036 | 12 | 5 | 5 | 1097.5634 | 47.5634
2036 | 12 | 5 | 6 | 1124.5313 | 74.5313
2036 | 12 | 5 | 7 | 1172.8004 | 122.8004
2036 | 12 | 5 | 8 | 1208.279 | 158.279
2036 | 12 | 5 | 9 | 1227.3517 | 177.3517
2036 | 12 | 5 | 10 | 1236.4024 | 186.4024
2036 | 12 | 5 | 11 | 1247.6935 | 197.6935
2036 | 12 | 5 | 12 | 1254.8759 | 204.8759
2036 | 12 | 5 | 13 | 1245.2085 | 195.2085
2036 | 12 | 5 | 14 | 1242.1522 | 192.1522
2036 | 12 | 5 | 15 | 1243.7169 | 193.7169
2036 | 12 | 5 | 16 | 1254.5078 | 204.5078
2036 | 12 | 5 | 17 | 1278.8715 | 228.8715
2036 | 12 | 5 | 18 | 1320.6071 | 270.6071
2036 | 12 | 5 | 19 | 1292.4115 | 242.4115
2036 | 12 | 5 | 20 | 1259.7487 | 209.7487
2036 | 12 | 5 | 21 | 1235.0941 | 185.0941
2036 | 12 | 5 | 22 | 1218.9989 | 168.9989
2036 | 12 | 5 | 23 | 1197.4704 | 147.4704
2036 | 12 | 6 | 0 | 1168.5956 | 118.5956
2036 | 12 | 6 | 1 | 1106.4676 | 56.4676
2036 | 12 | 6 | 2 | 1044.3397 | 0
2036 | 12 | 6 | 3 | 1027.4285 | 0
2036 | 12 | 6 | 4 | 1023.4313 | 0
2036 | 12 | 6 | 5 | 1026.7336 | 0
2036 | 12 | 6 | 6 | 1046.7108 | 0
2036 | 12 | 6 | 7 | 1064.6493 | 14.6493
2036 | 12 | 6 | 8 | 1075.8183 | 25.8183
2036 | 12 | 6 | 9 | 1097.307 | 47.307
2036 | 12 | 6 | 10 | 1123.4713 | 73.4713
2036 | 12 | 6 | 11 | 1143.3478 | 93.3478
2036 | 12 | 6 | 12 | 1152.8492 | 102.8492
2036 | 12 | 6 | 13 | 1162.3506 | 112.3506
2036 | 12 | 6 | 14 | 1159.6052 | 109.6052
2036 | 12 | 6 | 15 | 1155.4513 | 105.4513
2036 | 12 | 6 | 16 | 1154.3874 | 104.3874
2036 | 12 | 6 | 17 | 1169.8726 | 119.8726
2036 | 12 | 6 | 18 | 1217.5356 | 167.5356
2036 | 12 | 6 | 19 | 1197.2909 | 147.2909
2036 | 12 | 6 | 20 | 1167.1257 | 117.1257
2036 | 12 | 6 | 21 | 1135.5291 | 85.5291
2036 | 12 | 6 | 22 | 1118.9445 | 68.9445
2036 | 12 | 6 | 23 | 1102.7416 | 52.7416
2036 | 12 | 7 | 0 | 1078.4392 | 28.4392
2036 | 12 | 7 | 1 | 1065.6484 | 15.6484
2036 | 12 | 7 | 2 | 1040.5286 | 0
2036 | 12 | 7 | 3 | 1022.9622 | 0
2036 | 12 | 7 | 4 | 1015.8801 | 0
2036 | 12 | 7 | 5 | 1014.5995 | 0
2036 | 12 | 7 | 6 | 1022.7577 | 0
2036 | 12 | 7 | 7 | 1034.2168 | 0
2036 | 12 | 7 | 8 | 1038.642 | 0
2036 | 12 | 7 | 9 | 1049.4887 | 0
2036 | 12 | 7 | 10 | 1072.0956 | 22.0956
2036 | 12 | 7 | 11 | 1083.0441 | 33.0441
2036 | 12 | 7 | 12 | 1100.0697 | 50.0697
2036 | 12 | 7 | 13 | 1098.7834 | 48.7834
2036 | 12 | 7 | 14 | 1089.5318 | 39.5318
2036 | 12 | 7 | 15 | 1095.4434 | 45.4434
2036 | 12 | 7 | 16 | 1107.1481 | 57.1481
2036 | 12 | 7 | 17 | 1142.2096 | 92.2096
2036 | 12 | 7 | 18 | 1171.4271 | 121.4271
2036 | 12 | 7 | 19 | 1200.6445 | 150.6445
2036 | 12 | 7 | 20 | 1185.401 | 135.401
2036 | 12 | 7 | 21 | 1150.417 | 100.417
2036 | 12 | 7 | 22 | 1136.6311 | 86.6311
2036 | 12 | 7 | 23 | 1115.1669 | 65.1669
2036 | 12 | 8 | 0 | 1084.4717 | 34.4717
2036 | 12 | 8 | 1 | 1136.9644 | 86.9644
2036 | 12 | 8 | 2 | 1189.4571 | 139.4571
2036 | 12 | 8 | 3 | 1174.8185 | 124.8185
2036 | 12 | 8 | 4 | 1166.609 | 116.609
2036 | 12 | 8 | 5 | 1169.046 | 119.046
2036 | 12 | 8 | 6 | 1189.1206 | 139.1206
2036 | 12 | 8 | 7 | 1222.9986 | 172.9986
2036 | 12 | 8 | 8 | 1253.0332 | 203.0332
2036 | 12 | 8 | 9 | 1284.5163 | 234.5163
2036 | 12 | 8 | 10 | 1283.9929 | 233.9929
2036 | 12 | 8 | 11 | 1295.3037 | 245.3037
2036 | 12 | 8 | 12 | 1317.6818 | 267.6818
2036 | 12 | 8 | 13 | 1308.4206 | 258.4206
2036 | 12 | 8 | 14 | 1310.6777 | 260.6777
2036 | 12 | 8 | 15 | 1318.0808 | 268.0808
2036 | 12 | 8 | 16 | 1333.6858 | 283.6858
2036 | 12 | 8 | 17 | 1357.4545 | 307.4545
2036 | 12 | 8 | 18 | 1357.0882 | 307.0882
2036 | 12 | 8 | 19 | 1356.7219 | 306.7219
2036 | 12 | 8 | 20 | 1326.6546 | 276.6546
2036 | 12 | 8 | 21 | 1293.2768 | 243.2768
2036 | 12 | 8 | 22 | 1281.6296 | 231.6296
2036 | 12 | 8 | 23 | 1267.6259 | 217.6259
2036 | 12 | 9 | 0 | 1241.577 | 191.577
2036 | 12 | 9 | 1 | 1154.5719 | 104.5719
2036 | 12 | 9 | 2 | 1130.7944 | 80.7944
2036 | 12 | 9 | 3 | 1113.767 | 63.767
2036 | 12 | 9 | 4 | 1108.4883 | 58.4883
2036 | 12 | 9 | 5 | 1109.508 | 59.508
2036 | 12 | 9 | 6 | 1130.4457 | 80.4457
2036 | 12 | 9 | 7 | 1172.6016 | 122.6016
2036 | 12 | 9 | 8 | 1208.3816 | 158.3816
2036 | 12 | 9 | 9 | 1223.1925 | 173.1925
2036 | 12 | 9 | 10 | 1244.0922 | 194.0922
2036 | 12 | 9 | 11 | 1267.7337 | 217.7337
2036 | 12 | 9 | 12 | 1283.7234 | 233.7234
2036 | 12 | 9 | 13 | 1271.9942 | 221.9942
2036 | 12 | 9 | 14 | 1266.2303 | 216.2303
2036 | 12 | 9 | 15 | 1262.5439 | 212.5439
2036 | 12 | 9 | 16 | 1252.325 | 202.325
2036 | 12 | 9 | 17 | 1279.9111 | 229.9111
2036 | 12 | 9 | 18 | 1290.7295 | 240.7295
2036 | 12 | 9 | 19 | 1301.5478 | 251.5478
2036 | 12 | 9 | 20 | 1278.1937 | 228.1937
2036 | 12 | 9 | 21 | 1250.9844 | 200.9844
2036 | 12 | 9 | 22 | 1238.2171 | 188.2171
2036 | 12 | 9 | 23 | 1212.308 | 162.308
2036 | 12 | 10 | 0 | 1182.9714 | 132.9714
2036 | 12 | 10 | 1 | 1153.9989 | 103.9989
2036 | 12 | 10 | 2 | 1128.1163 | 78.1163
2036 | 12 | 10 | 3 | 1110.2934 | 60.2934
2036 | 12 | 10 | 4 | 1106.171 | 56.171
2036 | 12 | 10 | 5 | 1111.4153 | 61.4153
2036 | 12 | 10 | 6 | 1137.9614 | 87.9614
2036 | 12 | 10 | 7 | 1164.3567 | 114.3567
2036 | 12 | 10 | 8 | 1188.3704 | 138.3704
2036 | 12 | 10 | 9 | 1192.8917 | 142.8917
2036 | 12 | 10 | 10 | 1210.1734 | 160.1734
2036 | 12 | 10 | 11 | 1227.8828 | 177.8828
2036 | 12 | 10 | 12 | 1245.5922 | 195.5922
2036 | 12 | 10 | 13 | 1256.2203 | 206.2203
2036 | 12 | 10 | 14 | 1259.1517 | 209.1517
2036 | 12 | 10 | 15 | 1247.7618 | 197.7618
2036 | 12 | 10 | 16 | 1250.3034 | 200.3034
2036 | 12 | 10 | 17 | 1275.3988 | 225.3988
2036 | 12 | 10 | 18 | 1323.8452 | 273.8452
2036 | 12 | 10 | 19 | 1290.2642 | 240.2642
2036 | 12 | 10 | 20 | 1264.6214 | 214.6214
2036 | 12 | 10 | 21 | 1237.5721 | 187.5721
2036 | 12 | 10 | 22 | 1224.8969 | 174.8969
2036 | 12 | 10 | 23 | 1202.9409 | 152.9409
2036 | 12 | 11 | 0 | 1174.5116 | 124.5116
2036 | 12 | 11 | 1 | 1152.5833 | 102.5833
2036 | 12 | 11 | 2 | 1126.9194 | 76.9194
2036 | 12 | 11 | 3 | 1108.4591 | 58.4591
2036 | 12 | 11 | 4 | 1100.6843 | 50.6843
2036 | 12 | 11 | 5 | 1104.5501 | 54.5501
2036 | 12 | 11 | 6 | 1127.6012 | 77.6012
2036 | 12 | 11 | 7 | 1167.9776 | 117.9776
2036 | 12 | 11 | 8 | 1191.386 | 141.386
2036 | 12 | 11 | 9 | 1199.0223 | 149.0223
2036 | 12 | 11 | 10 | 1211.5133 | 161.5133
2036 | 12 | 11 | 11 | 1222.0731 | 172.0731
2036 | 12 | 11 | 12 | 1243.6836 | 193.6836
2036 | 12 | 11 | 13 | 1238.6148 | 188.6148
2036 | 12 | 11 | 14 | 1248.9708 | 198.9708
2036 | 12 | 11 | 15 | 1253.7679 | 203.7679
2036 | 12 | 11 | 16 | 1259.1295 | 209.1295
2036 | 12 | 11 | 17 | 1281.2019 | 231.2019
2036 | 12 | 11 | 18 | 1320.205 | 270.205
2036 | 12 | 11 | 19 | 1288.9689 | 238.9689
2036 | 12 | 11 | 20 | 1258.2345 | 208.2345
2036 | 12 | 11 | 21 | 1214.7817 | 164.7817
2036 | 12 | 11 | 22 | 1199.4663 | 149.4663
2036 | 12 | 11 | 23 | 1184.7223 | 134.7223
2036 | 12 | 12 | 0 | 1161.0526 | 111.0526
2036 | 12 | 12 | 1 | 1171.3148 | 121.3148
2036 | 12 | 12 | 2 | 1139.9811 | 89.9811
2036 | 12 | 12 | 3 | 1119.0187 | 69.0187
2036 | 12 | 12 | 4 | 1113.5762 | 63.5762
2036 | 12 | 12 | 5 | 1117.8724 | 67.8724
2036 | 12 | 12 | 6 | 1142.9097 | 92.9097
2036 | 12 | 12 | 7 | 1186.9776 | 136.9776
2036 | 12 | 12 | 8 | 1222.1033 | 172.1033
2036 | 12 | 12 | 9 | 1232.775 | 182.775
2036 | 12 | 12 | 10 | 1252.1791 | 202.1791
2036 | 12 | 12 | 11 | 1269.1408 | 219.1408
2036 | 12 | 12 | 12 | 1286.1025 | 236.1025
2036 | 12 | 12 | 13 | 1299.2263 | 249.2263
2036 | 12 | 12 | 14 | 1304.923 | 254.923
2036 | 12 | 12 | 15 | 1298.8709 | 248.8709
2036 | 12 | 12 | 16 | 1293.0214 | 243.0214
2036 | 12 | 12 | 17 | 1294.3142 | 244.3142
2036 | 12 | 12 | 18 | 1337.2716 | 287.2716
2036 | 12 | 12 | 19 | 1306.3701 | 256.3701
2036 | 12 | 12 | 20 | 1279.0718 | 229.0718
2036 | 12 | 12 | 21 | 1262.7049 | 212.7049
2036 | 12 | 12 | 22 | 1247.2084 | 197.2084
2036 | 12 | 12 | 23 | 1228.5847 | 178.5847
2036 | 12 | 13 | 0 | 1201.1781 | 151.1781
2036 | 12 | 13 | 1 | 1122.0299 | 72.0299
2036 | 12 | 13 | 2 | 1042.8816 | 0
2036 | 12 | 13 | 3 | 1019.1392 | 0
2036 | 12 | 13 | 4 | 1014.7887 | 0
2036 | 12 | 13 | 5 | 1009.0114 | 0
2036 | 12 | 13 | 6 | 1012.0014 | 0
2036 | 12 | 13 | 7 | 1029.3784 | 0
2036 | 12 | 13 | 8 | 1061.5634 | 11.5634
2036 | 12 | 13 | 9 | 1078.0714 | 28.0714
2036 | 12 | 13 | 10 | 1091.7517 | 41.7517
2036 | 12 | 13 | 11 | 1104.3398 | 54.3398
2036 | 12 | 13 | 12 | 1114.7553 | 64.7553
2036 | 12 | 13 | 13 | 1119.7604 | 69.7604
2036 | 12 | 13 | 14 | 1114.9573 | 64.9573
2036 | 12 | 13 | 15 | 1128.449 | 78.449
2036 | 12 | 13 | 16 | 1144.7804 | 94.7804
2036 | 12 | 13 | 17 | 1152.7806 | 102.7806
2036 | 12 | 13 | 18 | 1163.6206 | 113.6206
2036 | 12 | 13 | 19 | 1168.0395 | 118.0395
2036 | 12 | 13 | 20 | 1139.5295 | 89.5295
2036 | 12 | 13 | 21 | 1130.7673 | 80.7673
2036 | 12 | 13 | 22 | 1128.0811 | 78.0811
2036 | 12 | 13 | 23 | 1109.1945 | 59.1945
2036 | 12 | 14 | 0 | 1090.308 | 40.308
2036 | 12 | 14 | 1 | 1040.3982 | 0
2036 | 12 | 14 | 2 | 1015.0841 | 0
2036 | 12 | 14 | 3 | 990.4632 | 0
2036 | 12 | 14 | 4 | 984.2667 | 0
2036 | 12 | 14 | 5 | 979.3262 | 0
2036 | 12 | 14 | 6 | 983.5189 | 0
2036 | 12 | 14 | 7 | 992.373 | 0
2036 | 12 | 14 | 8 | 1012.1967 | 0
2036 | 12 | 14 | 9 | 1028.1007 | 0
2036 | 12 | 14 | 10 | 1051.3945 | 1.3945
2036 | 12 | 14 | 11 | 1067.3841 | 17.3841
2036 | 12 | 14 | 12 | 1083.7623 | 33.7623
2036 | 12 | 14 | 13 | 1082.971 | 32.971
2036 | 12 | 14 | 14 | 1079.8956 | 29.8956
2036 | 12 | 14 | 15 | 1088.1877 | 38.1877
2036 | 12 | 14 | 16 | 1101.6259 | 51.6259
2036 | 12 | 14 | 17 | 1134.0982 | 84.0982
2036 | 12 | 14 | 18 | 1190.2674 | 140.2674
2036 | 12 | 14 | 19 | 1174.8254 | 124.8254
2036 | 12 | 14 | 20 | 1152.9241 | 102.9241
2036 | 12 | 14 | 21 | 1142.0847 | 92.0847
2036 | 12 | 14 | 22 | 1137.5517 | 87.5517
2036 | 12 | 14 | 23 | 1120.7144 | 70.7144
2036 | 12 | 15 | 0 | 1097.9437 | 47.9437
2036 | 12 | 15 | 1 | 1127.0395 | 77.0395
2036 | 12 | 15 | 2 | 1156.1353 | 106.1353
2036 | 12 | 15 | 3 | 1133.4748 | 83.4748
2036 | 12 | 15 | 4 | 1126.6317 | 76.6317
2036 | 12 | 15 | 5 | 1126.6902 | 76.6902
2036 | 12 | 15 | 6 | 1147.341 | 97.341
2036 | 12 | 15 | 7 | 1187.1275 | 137.1275
2036 | 12 | 15 | 8 | 1221.7026 | 171.7026
2036 | 12 | 15 | 9 | 1239.5375 | 189.5375
2036 | 12 | 15 | 10 | 1244.4705 | 194.4705
2036 | 12 | 15 | 11 | 1255.1738 | 205.1738
2036 | 12 | 15 | 12 | 1277.0015 | 227.0015
2036 | 12 | 15 | 13 | 1268.5241 | 218.5241
2036 | 12 | 15 | 14 | 1264.5986 | 214.5986
2036 | 12 | 15 | 15 | 1277.4296 | 227.4296
2036 | 12 | 15 | 16 | 1296.0862 | 246.0862
2036 | 12 | 15 | 17 | 1319.9293 | 269.9293
2036 | 12 | 15 | 18 | 1367.4796 | 317.4796
2036 | 12 | 15 | 19 | 1336.1599 | 286.1599
2036 | 12 | 15 | 20 | 1312.8027 | 262.8027
2036 | 12 | 15 | 21 | 1305.6606 | 255.6606
2036 | 12 | 15 | 22 | 1294.2603 | 244.2603
2036 | 12 | 15 | 23 | 1267.6919 | 217.6919
2036 | 12 | 16 | 0 | 1236.1706 | 186.1706
2036 | 12 | 16 | 1 | 1152.5045 | 102.5045
2036 | 12 | 16 | 2 | 1128.2416 | 78.2416
2036 | 12 | 16 | 3 | 1106.7665 | 56.7665
2036 | 12 | 16 | 4 | 1101.2094 | 51.2094
2036 | 12 | 16 | 5 | 1102.8199 | 52.8199
2036 | 12 | 16 | 6 | 1119.6963 | 69.6963
2036 | 12 | 16 | 7 | 1160.1509 | 110.1509
2036 | 12 | 16 | 8 | 1201.028 | 151.028
2036 | 12 | 16 | 9 | 1219.3019 | 169.3019
2036 | 12 | 16 | 10 | 1242.4609 | 192.4609
2036 | 12 | 16 | 11 | 1267.1155 | 217.1155
2036 | 12 | 16 | 12 | 1283.636 | 233.636
2036 | 12 | 16 | 13 | 1270.2016 | 220.2016
2036 | 12 | 16 | 14 | 1254.4971 | 204.4971
2036 | 12 | 16 | 15 | 1259.1825 | 209.1825
2036 | 12 | 16 | 16 | 1250.5856 | 200.5856
2036 | 12 | 16 | 17 | 1274.7105 | 224.7105
2036 | 12 | 16 | 18 | 1285.6315 | 235.6315
2036 | 12 | 16 | 19 | 1296.5525 | 246.5525
2036 | 12 | 16 | 20 | 1273.5964 | 223.5964
2036 | 12 | 16 | 21 | 1266.6692 | 216.6692
2036 | 12 | 16 | 22 | 1253.1066 | 203.1066
2036 | 12 | 16 | 23 | 1220.6311 | 170.6311
2036 | 12 | 17 | 0 | 1188.8885 | 138.8885
2036 | 12 | 17 | 1 | 1152.0006 | 102.0006
2036 | 12 | 17 | 2 | 1127.561 | 77.561
2036 | 12 | 17 | 3 | 1110.8027 | 60.8027
2036 | 12 | 17 | 4 | 1105.7287 | 55.7287
2036 | 12 | 17 | 5 | 1106.1076 | 56.1076
2036 | 12 | 17 | 6 | 1125.4702 | 75.4702
2036 | 12 | 17 | 7 | 1148.7662 | 98.7662
2036 | 12 | 17 | 8 | 1177.6922 | 127.6922
2036 | 12 | 17 | 9 | 1186.3668 | 136.3668
2036 | 12 | 17 | 10 | 1205.8561 | 155.8561
2036 | 12 | 17 | 11 | 1224.6063 | 174.6063
2036 | 12 | 17 | 12 | 1243.3565 | 193.3565
2036 | 12 | 17 | 13 | 1256.0502 | 206.0502
2036 | 12 | 17 | 14 | 1252.699 | 202.699
2036 | 12 | 17 | 15 | 1252.5566 | 202.5566
2036 | 12 | 17 | 16 | 1252.4142 | 202.4142
2036 | 12 | 17 | 17 | 1278.589 | 228.589
2036 | 12 | 17 | 18 | 1329.5614 | 279.5614
2036 | 12 | 17 | 19 | 1298.7232 | 248.7232
2036 | 12 | 17 | 20 | 1271.7728 | 221.7728
2036 | 12 | 17 | 21 | 1251.399 | 201.399
2036 | 12 | 17 | 22 | 1241.2302 | 191.2302
2036 | 12 | 17 | 23 | 1217.564 | 167.564
2036 | 12 | 18 | 0 | 1186.8358 | 136.8358
2036 | 12 | 18 | 1 | 1148.5704 | 98.5704
2036 | 12 | 18 | 2 | 1121.5157 | 71.5157
2036 | 12 | 18 | 3 | 1104.8676 | 54.8676
2036 | 12 | 18 | 4 | 1099.7639 | 49.7639
2036 | 12 | 18 | 5 | 1105.4141 | 55.4141
2036 | 12 | 18 | 6 | 1136.5088 | 86.5088
2036 | 12 | 18 | 7 | 1181.0404 | 131.0404
2036 | 12 | 18 | 8 | 1231.9242 | 181.9242
2036 | 12 | 18 | 9 | 1253.4724 | 203.4724
2036 | 12 | 18 | 10 | 1262.1479 | 212.1479
2036 | 12 | 18 | 11 | 1273.4452 | 223.4452
2036 | 12 | 18 | 12 | 1284.7425 | 234.7425
2036 | 12 | 18 | 13 | 1294.7134 | 244.7134
2036 | 12 | 18 | 14 | 1296.178 | 246.178
2036 | 12 | 18 | 15 | 1280.3703 | 230.3703
2036 | 12 | 18 | 16 | 1284.1901 | 234.1901
2036 | 12 | 18 | 17 | 1310.4466 | 260.4466
2036 | 12 | 18 | 18 | 1363.2026 | 313.2026
2036 | 12 | 18 | 19 | 1345.9795 | 295.9795
2036 | 12 | 18 | 20 | 1321.146 | 271.146
2036 | 12 | 18 | 21 | 1295.0252 | 245.0252
2036 | 12 | 18 | 22 | 1276.9864 | 226.9864
2036 | 12 | 18 | 23 | 1245.8641 | 195.8641
2036 | 12 | 19 | 0 | 1204.0029 | 154.0029
2036 | 12 | 19 | 1 | 1190.4031 | 140.4031
2036 | 12 | 19 | 2 | 1165.5765 | 115.5765
2036 | 12 | 19 | 3 | 1145.5977 | 95.5977
2036 | 12 | 19 | 4 | 1141.6691 | 91.6691
2036 | 12 | 19 | 5 | 1143.6618 | 93.6618
2036 | 12 | 19 | 6 | 1168.497 | 118.497
2036 | 12 | 19 | 7 | 1208.5021 | 158.5021
2036 | 12 | 19 | 8 | 1238.9856 | 188.9856
2036 | 12 | 19 | 9 | 1244.4072 | 194.4072
2036 | 12 | 19 | 10 | 1251.4262 | 201.4262
2036 | 12 | 19 | 11 | 1257.8886 | 207.8886
2036 | 12 | 19 | 12 | 1270.2317 | 220.2317
2036 | 12 | 19 | 13 | 1261.3827 | 211.3827
2036 | 12 | 19 | 14 | 1258.7188 | 208.7188
2036 | 12 | 19 | 15 | 1263.9423 | 213.9423
2036 | 12 | 19 | 16 | 1269.1657 | 219.1657
2036 | 12 | 19 | 17 | 1276.2527 | 226.2527
2036 | 12 | 19 | 18 | 1322.8578 | 272.8578
2036 | 12 | 19 | 19 | 1298.0425 | 248.0425
2036 | 12 | 19 | 20 | 1268.4715 | 218.4715
2036 | 12 | 19 | 21 | 1250.4283 | 200.4283
2036 | 12 | 19 | 22 | 1236.9226 | 186.9226
2036 | 12 | 19 | 23 | 1219.4928 | 169.4928
2036 | 12 | 20 | 0 | 1198.1392 | 148.1392
2036 | 12 | 20 | 1 | 1131.8349 | 81.8349
2036 | 12 | 20 | 2 | 1065.5306 | 15.5306
2036 | 12 | 20 | 3 | 1044.8992 | 0
2036 | 12 | 20 | 4 | 1041.0867 | 0
2036 | 12 | 20 | 5 | 1046.7931 | 0
2036 | 12 | 20 | 6 | 1070.1004 | 20.1004
2036 | 12 | 20 | 7 | 1087.7541 | 37.7541
2036 | 12 | 20 | 8 | 1093.7574 | 43.7574
2036 | 12 | 20 | 9 | 1111.0272 | 61.0272
2036 | 12 | 20 | 10 | 1133.251 | 83.251
2036 | 12 | 20 | 11 | 1147.0345 | 97.0345
2036 | 12 | 20 | 12 | 1164.1062 | 114.1062
2036 | 12 | 20 | 13 | 1163.0697 | 113.0697
2036 | 12 | 20 | 14 | 1157.0571 | 107.0571
2036 | 12 | 20 | 15 | 1156.0616 | 106.0616
2036 | 12 | 20 | 16 | 1163.3234 | 113.3234
2036 | 12 | 20 | 17 | 1177.095 | 127.095
2036 | 12 | 20 | 18 | 1230.4355 | 180.4355
2036 | 12 | 20 | 19 | 1219.1973 | 169.1973
2036 | 12 | 20 | 20 | 1193.0333 | 143.0333
2036 | 12 | 20 | 21 | 1180.9236 | 130.9236
2036 | 12 | 20 | 22 | 1164.2297 | 114.2297
2036 | 12 | 20 | 23 | 1143.7062 | 93.7062
2036 | 12 | 21 | 0 | 1117.9808 | 67.9808
2036 | 12 | 21 | 1 | 1083.2871 | 33.2871
2036 | 12 | 21 | 2 | 1058.9951 | 8.9951
2036 | 12 | 21 | 3 | 1038.1526 | 0
2036 | 12 | 21 | 4 | 1031.6542 | 0
2036 | 12 | 21 | 5 | 1031.8156 | 0
2036 | 12 | 21 | 6 | 1046.2103 | 0
2036 | 12 | 21 | 7 | 1059.0793 | 9.0793
2036 | 12 | 21 | 8 | 1055.8547 | 5.8547
2036 | 12 | 21 | 9 | 1071.585 | 21.585
2036 | 12 | 21 | 10 | 1095.4812 | 45.4812
2036 | 12 | 21 | 11 | 1113.3702 | 63.3702
2036 | 12 | 21 | 12 | 1137.1342 | 87.1342
2036 | 12 | 21 | 13 | 1141.8985 | 91.8985
2036 | 12 | 21 | 14 | 1139.3215 | 89.3215
2036 | 12 | 21 | 15 | 1147.1054 | 97.1054
2036 | 12 | 21 | 16 | 1159.3663 | 109.3663
2036 | 12 | 21 | 17 | 1186.4058 | 136.4058
2036 | 12 | 21 | 18 | 1240.3383 | 190.3383
2036 | 12 | 21 | 19 | 1226.8217 | 176.8217
2036 | 12 | 21 | 20 | 1200.6682 | 150.6682
2036 | 12 | 21 | 21 | 1163.4764 | 113.4764
2036 | 12 | 21 | 22 | 1141.6687 | 91.6687
2036 | 12 | 21 | 23 | 1125.9418 | 75.9418
2036 | 12 | 22 | 0 | 1109.0726 | 59.0726
2036 | 12 | 22 | 1 | 1099.051 | 49.051
2036 | 12 | 22 | 2 | 1067.3595 | 17.3595
2036 | 12 | 22 | 3 | 1048.5279 | 0
2036 | 12 | 22 | 4 | 1037.8814 | 0
2036 | 12 | 22 | 5 | 1032.0263 | 0
2036 | 12 | 22 | 6 | 1033.1448 | 0
2036 | 12 | 22 | 7 | 1029.5354 | 0
2036 | 12 | 22 | 8 | 1028.0309 | 0
2036 | 12 | 22 | 9 | 1084.4897 | 34.4897
2036 | 12 | 22 | 10 | 1111.5899 | 61.5899
2036 | 12 | 22 | 11 | 1145.2476 | 95.2476
2036 | 12 | 22 | 12 | 1180.0221 | 130.0221
2036 | 12 | 22 | 13 | 1188.6808 | 138.6808
2036 | 12 | 22 | 14 | 1178.271 | 128.271
2036 | 12 | 22 | 15 | 1156.8634 | 106.8634
2036 | 12 | 22 | 16 | 1158.1764 | 108.1764
2036 | 12 | 22 | 17 | 1175.4757 | 125.4757
2036 | 12 | 22 | 18 | 1233.3116 | 183.3116
2036 | 12 | 22 | 19 | 1207.1495 | 157.1495
2036 | 12 | 22 | 20 | 1182.3612 | 132.3612
2036 | 12 | 22 | 21 | 1148.4302 | 98.4302
2036 | 12 | 22 | 22 | 1151.1508 | 101.1508
2036 | 12 | 22 | 23 | 1153.5832 | 103.5832
2036 | 12 | 23 | 0 | 1175.6053 | 125.6053
2036 | 12 | 23 | 1 | 1142.5202 | 92.5202
2036 | 12 | 23 | 2 | 1114.6094 | 64.6094
2036 | 12 | 23 | 3 | 1093.8858 | 43.8858
2036 | 12 | 23 | 4 | 1082.218 | 32.218
2036 | 12 | 23 | 5 | 1075.416 | 25.416
2036 | 12 | 23 | 6 | 1068.4621 | 18.4621
2036 | 12 | 23 | 7 | 1061.6762 | 11.6762
2036 | 12 | 23 | 8 | 1061.7932 | 11.7932
2036 | 12 | 23 | 9 | 1097.4786 | 47.4786
2036 | 12 | 23 | 10 | 1150.8847 | 100.8847
2036 | 12 | 23 | 11 | 1189.0051 | 139.0051
2036 | 12 | 23 | 12 | 1209.0933 | 159.0933
2036 | 12 | 23 | 13 | 1203.1887 | 153.1887
2036 | 12 | 23 | 14 | 1191.9051 | 141.9051
2036 | 12 | 23 | 15 | 1175.6875 | 125.6875
2036 | 12 | 23 | 16 | 1148.2627 | 98.2627
2036 | 12 | 23 | 17 | 1172.0651 | 122.0651
2036 | 12 | 23 | 18 | 1236.9873 | 186.9873
2036 | 12 | 23 | 19 | 1225.61 | 175.61
2036 | 12 | 23 | 20 | 1195.5899 | 145.5899
2036 | 12 | 23 | 21 | 1161.7694 | 111.7694
2036 | 12 | 23 | 22 | 1156.6422 | 106.6422
2036 | 12 | 23 | 23 | 1149.2824 | 99.2824
2036 | 12 | 24 | 0 | 1134.4169 | 84.4169
2036 | 12 | 24 | 1 | 1087.7328 | 37.7328
2036 | 12 | 24 | 2 | 1041.0488 | 0
2036 | 12 | 24 | 3 | 1023.9 | 0
2036 | 12 | 24 | 4 | 1021.877 | 0
2036 | 12 | 24 | 5 | 1029.0991 | 0
2036 | 12 | 24 | 6 | 1055.9108 | 5.9108
2036 | 12 | 24 | 7 | 1084.2107 | 34.2107
2036 | 12 | 24 | 8 | 1096.545 | 46.545
2036 | 12 | 24 | 9 | 1092.2673 | 42.2673
2036 | 12 | 24 | 10 | 1098.0735 | 48.0735
2036 | 12 | 24 | 11 | 1111.9724 | 61.9724
2036 | 12 | 24 | 12 | 1129.3212 | 79.3212
2036 | 12 | 24 | 13 | 1123.1729 | 73.1729
2036 | 12 | 24 | 14 | 1111.8004 | 61.8004
2036 | 12 | 24 | 15 | 1116.1209 | 66.1209
2036 | 12 | 24 | 16 | 1129.8394 | 79.8394
2036 | 12 | 24 | 17 | 1154.2718 | 104.2718
2036 | 12 | 24 | 18 | 1197.186 | 147.186
2036 | 12 | 24 | 19 | 1160.2314 | 110.2314
2036 | 12 | 24 | 20 | 1142.6828 | 92.6828
2036 | 12 | 24 | 21 | 1127.3665 | 77.3665
2036 | 12 | 24 | 22 | 1112.5367 | 62.5367
2036 | 12 | 24 | 23 | 1092.77 | 42.77
2036 | 12 | 25 | 0 | 1074.1585 | 24.1585
2036 | 12 | 25 | 1 | 1032.9943 | 0
2036 | 12 | 25 | 2 | 1010.5019 | 0
2036 | 12 | 25 | 3 | 990.7513 | 0
2036 | 12 | 25 | 4 | 982.0994 | 0
2036 | 12 | 25 | 5 | 973.111 | 0
2036 | 12 | 25 | 6 | 970.1821 | 0
2036 | 12 | 25 | 7 | 969.806 | 0
2036 | 12 | 25 | 8 | 973.6635 | 0
2036 | 12 | 25 | 9 | 968.8225 | 0
2036 | 12 | 25 | 10 | 978.1639 | 0
2036 | 12 | 25 | 11 | 1003.3044 | 0
2036 | 12 | 25 | 12 | 1019.5661 | 0
2036 | 12 | 25 | 13 | 1031.0816 | 0
2036 | 12 | 25 | 14 | 1034.1004 | 0
2036 | 12 | 25 | 15 | 1028.6329 | 0
2036 | 12 | 25 | 16 | 1034.0922 | 0
2036 | 12 | 25 | 17 | 1057.4926 | 7.4926
2036 | 12 | 25 | 18 | 1097.5603 | 47.5603
2036 | 12 | 25 | 19 | 1067.5855 | 17.5855
2036 | 12 | 25 | 20 | 1047.2848 | 0
2036 | 12 | 25 | 21 | 1023.3824 | 0
2036 | 12 | 25 | 22 | 1018.8935 | 0
2036 | 12 | 25 | 23 | 1011.3459 | 0
2036 | 12 | 26 | 0 | 1008.6674 | 0
2036 | 12 | 26 | 1 | 1005.9889 | 0
2036 | 12 | 26 | 2 | 1007.3698 | 0
2036 | 12 | 26 | 3 | 990.1269 | 0
2036 | 12 | 26 | 4 | 985.1346 | 0
2036 | 12 | 26 | 5 | 982.3475 | 0
2036 | 12 | 26 | 6 | 993.3284 | 0
2036 | 12 | 26 | 7 | 1005.1405 | 0
2036 | 12 | 26 | 8 | 1022.6699 | 0
2036 | 12 | 26 | 9 | 1024.0513 | 0
2036 | 12 | 26 | 10 | 1035.6612 | 0
2036 | 12 | 26 | 11 | 1060.7948 | 10.7948
2036 | 12 | 26 | 12 | 1077.4768 | 27.4768
2036 | 12 | 26 | 13 | 1094.1588 | 44.1588
2036 | 12 | 26 | 14 | 1096.5693 | 46.5693
2036 | 12 | 26 | 15 | 1091.7043 | 41.7043
2036 | 12 | 26 | 16 | 1098.4942 | 48.4942
2036 | 12 | 26 | 17 | 1107.7082 | 57.7082
2036 | 12 | 26 | 18 | 1151.3588 | 101.3588
2036 | 12 | 26 | 19 | 1129.7246 | 79.7246
2036 | 12 | 26 | 20 | 1113.4159 | 63.4159
2036 | 12 | 26 | 21 | 1096.1278 | 46.1278
2036 | 12 | 26 | 22 | 1092.2137 | 42.2137
2036 | 12 | 26 | 23 | 1081.6739 | 31.6739
2036 | 12 | 27 | 0 | 1066.733 | 16.733
2036 | 12 | 27 | 1 | 1023.0194 | 0
2036 | 12 | 27 | 2 | 993.5128 | 0
2036 | 12 | 27 | 3 | 964.0063 | 0
2036 | 12 | 27 | 4 | 962.8341 | 0
2036 | 12 | 27 | 5 | 964.961 | 0
2036 | 12 | 27 | 6 | 970.9111 | 0
2036 | 12 | 27 | 7 | 990.9817 | 0
2036 | 12 | 27 | 8 | 1010.5058 | 0
2036 | 12 | 27 | 9 | 1045.663 | 0
2036 | 12 | 27 | 10 | 1084.8669 | 34.8669
2036 | 12 | 27 | 11 | 1123.7078 | 73.7078
2036 | 12 | 27 | 12 | 1151.8873 | 101.8873
2036 | 12 | 27 | 13 | 1160.2807 | 110.2807
2036 | 12 | 27 | 14 | 1149.4125 | 99.4125
2036 | 12 | 27 | 15 | 1127.1346 | 77.1346
2036 | 12 | 27 | 16 | 1088.7013 | 38.7013
2036 | 12 | 27 | 17 | 1091.3155 | 41.3155
2036 | 12 | 27 | 18 | 1153.9647 | 103.9647
2036 | 12 | 27 | 19 | 1139.8485 | 89.8485
2036 | 12 | 27 | 20 | 1124.159 | 74.159
2036 | 12 | 27 | 21 | 1104.148 | 54.148
2036 | 12 | 27 | 22 | 1100.3333 | 50.3333
2036 | 12 | 27 | 23 | 1093.5511 | 43.5511
2036 | 12 | 28 | 0 | 1117.3162 | 67.3162
2036 | 12 | 28 | 1 | 1115.6154 | 65.6154
2036 | 12 | 28 | 2 | 1113.9145 | 63.9145
2036 | 12 | 28 | 3 | 1091.645 | 41.645
2036 | 12 | 28 | 4 | 1082.9511 | 32.9511
2036 | 12 | 28 | 5 | 1078.1236 | 28.1236
2036 | 12 | 28 | 6 | 1076.8616 | 26.8616
2036 | 12 | 28 | 7 | 1071.0447 | 21.0447
2036 | 12 | 28 | 8 | 1066.3584 | 16.3584
2036 | 12 | 28 | 9 | 1078.5462 | 28.5462
2036 | 12 | 28 | 10 | 1109.1299 | 59.1299
2036 | 12 | 28 | 11 | 1140.68 | 90.68
2036 | 12 | 28 | 12 | 1163.9071 | 113.9071
2036 | 12 | 28 | 13 | 1170.7659 | 120.7659
2036 | 12 | 28 | 14 | 1166.0135 | 116.0135
2036 | 12 | 28 | 15 | 1151.6994 | 101.6994
2036 | 12 | 28 | 16 | 1150.0889 | 100.0889
2036 | 12 | 28 | 17 | 1168.3179 | 118.3179
2036 | 12 | 28 | 18 | 1231.7234 | 181.7234
2036 | 12 | 28 | 19 | 1209.0774 | 159.0774
2036 | 12 | 28 | 20 | 1181.5646 | 131.5646
2036 | 12 | 28 | 21 | 1169.1509 | 119.1509
2036 | 12 | 28 | 22 | 1164.499 | 114.499
2036 | 12 | 28 | 23 | 1155.0716 | 105.0716
2036 | 12 | 29 | 0 | 1140.0114 | 90.0114
2036 | 12 | 29 | 1 | 1129.0018 | 79.0018
2036 | 12 | 29 | 2 | 1104.5843 | 54.5843
2036 | 12 | 29 | 3 | 1081.6447 | 31.6447
2036 | 12 | 29 | 4 | 1068.3173 | 18.3173
2036 | 12 | 29 | 5 | 1054.1052 | 4.1052
2036 | 12 | 29 | 6 | 1042.6591 | 0
2036 | 12 | 29 | 7 | 1026.6829 | 0
2036 | 12 | 29 | 8 | 1014.7381 | 0
2036 | 12 | 29 | 9 | 1029.309 | 0
2036 | 12 | 29 | 10 | 1049.0017 | 0
2036 | 12 | 29 | 11 | 1082.5307 | 32.5307
2036 | 12 | 29 | 12 | 1107.0771 | 57.0771
2036 | 12 | 29 | 13 | 1116.7557 | 66.7557
2036 | 12 | 29 | 14 | 1117.665 | 67.665
2036 | 12 | 29 | 15 | 1115.7229 | 65.7229
2036 | 12 | 29 | 16 | 1134.5116 | 84.5116
2036 | 12 | 29 | 17 | 1162.188 | 112.188
2036 | 12 | 29 | 18 | 1219.4237 | 169.4237
2036 | 12 | 29 | 19 | 1185.6839 | 135.6839
2036 | 12 | 29 | 20 | 1154.4011 | 104.4011
2036 | 12 | 29 | 21 | 1147.9224 | 97.9224
2036 | 12 | 29 | 22 | 1142.7468 | 92.7468
2036 | 12 | 29 | 23 | 1131.5518 | 81.5518
2036 | 12 | 30 | 0 | 1119.4154 | 69.4154
2036 | 12 | 30 | 1 | 1040.5635 | 0
2036 | 12 | 30 | 2 | 961.7117 | 0
2036 | 12 | 30 | 3 | 947.3778 | 0
2036 | 12 | 30 | 4 | 945.1571 | 0
2036 | 12 | 30 | 5 | 949.9196 | 0
2036 | 12 | 30 | 6 | 977.62 | 0
2036 | 12 | 30 | 7 | 1014.1067 | 0
2036 | 12 | 30 | 8 | 1038.5433 | 0
2036 | 12 | 30 | 9 | 1042.9059 | 0
2036 | 12 | 30 | 10 | 1062.7272 | 12.7272
2036 | 12 | 30 | 11 | 1081.8236 | 31.8236
2036 | 12 | 30 | 12 | 1099.1481 | 49.1481
2036 | 12 | 30 | 13 | 1116.4727 | 66.4727
2036 | 12 | 30 | 14 | 1125.4127 | 75.4127
2036 | 12 | 30 | 15 | 1124.5333 | 74.5333
2036 | 12 | 30 | 16 | 1127.4391 | 77.4391
2036 | 12 | 30 | 17 | 1137.1998 | 87.1998
2036 | 12 | 30 | 18 | 1176.027 | 126.027
2036 | 12 | 30 | 19 | 1150.5273 | 100.5273
2036 | 12 | 30 | 20 | 1114.7797 | 64.7797
2036 | 12 | 30 | 21 | 1099.8274 | 49.8274
2036 | 12 | 30 | 22 | 1081.7146 | 31.7146
2036 | 12 | 30 | 23 | 1059.1134 | 9.1134
2036 | 12 | 31 | 0 | 1036.7306 | 0
2036 | 12 | 31 | 1 | 1007.6648 | 0
2036 | 12 | 31 | 2 | 980.5434 | 0
2036 | 12 | 31 | 3 | 959.4636 | 0
2036 | 12 | 31 | 4 | 956.9452 | 0
2036 | 12 | 31 | 5 | 961.6747 | 0
2036 | 12 | 31 | 6 | 992.4631 | 0
2036 | 12 | 31 | 7 | 1035.2999 | 0
2036 | 12 | 31 | 8 | 1061.7712 | 11.7712
2036 | 12 | 31 | 9 | 1068.8682 | 18.8682
2036 | 12 | 31 | 10 | 1096.744 | 46.744
2036 | 12 | 31 | 11 | 1124.1478 | 74.1478
2036 | 12 | 31 | 12 | 1138.3044 | 88.3044
2036 | 12 | 31 | 13 | 1152.4611 | 102.4611
2036 | 12 | 31 | 14 | 1150.7906 | 100.7906
2036 | 12 | 31 | 15 | 1147.3148 | 97.3148
2036 | 12 | 31 | 16 | 1142.7741 | 92.7741
2036 | 12 | 31 | 17 | 1151.2445 | 101.2445
2036 | 12 | 31 | 18 | 1197.125 | 147.125
2036 | 12 | 31 | 19 | 1167.7936 | 117.7936
2036 | 12 | 31 | 20 | 1133.5303 | 83.5303
2036 | 12 | 31 | 21 | 1096.4808 | 46.4808
2036 | 12 | 31 | 22 | 1087.4603 | 37.4603
2036 | 12 | 31 | 23 | 1081.9597 | 31.9597
2037 | 1 | 1 | 0 | 1070.7023 | 20.7023
2037 | 1 | 1 | 1 | 1064.8469 | 14.8469
2037 | 1 | 1 | 2 | 1054.3592 | 4.3592
2037 | 1 | 1 | 3 | 1036.4451 | 0
2037 | 1 | 1 | 4 | 1031.2263 | 0
2037 | 1 | 1 | 5 | 1029.1774 | 0
2037 | 1 | 1 | 6 | 1045.612 | 0
2037 | 1 | 1 | 7 | 1067.4066 | 17.4066
2037 | 1 | 1 | 8 | 1072.0868 | 22.0868
2037 | 1 | 1 | 9 | 1061.5804 | 11.5804
2037 | 1 | 1 | 10 | 1075.7443 | 25.7443
2037 | 1 | 1 | 11 | 1102.1839 | 52.1839
2037 | 1 | 1 | 12 | 1129.3667 | 79.3667
2037 | 1 | 1 | 13 | 1147.5278 | 97.5278
2037 | 1 | 1 | 14 | 1154.3618 | 104.3618
2037 | 1 | 1 | 15 | 1154.3372 | 104.3372
2037 | 1 | 1 | 16 | 1149.6218 | 99.6218
2037 | 1 | 1 | 17 | 1158.8643 | 108.8643
2037 | 1 | 1 | 18 | 1217.8995 | 167.8995
2037 | 1 | 1 | 19 | 1198.805 | 148.805
2037 | 1 | 1 | 20 | 1177.2064 | 127.2064
2037 | 1 | 1 | 21 | 1156.9671 | 106.9671
2037 | 1 | 1 | 22 | 1155.4493 | 105.4493
2037 | 1 | 1 | 23 | 1147.8504 | 97.8504
2037 | 1 | 2 | 0 | 1152.9126 | 102.9126
2037 | 1 | 2 | 1 | 1157.9747 | 107.9747
2037 | 1 | 2 | 2 | 1165.809 | 115.809
2037 | 1 | 2 | 3 | 1173.6432 | 123.6432
2037 | 1 | 2 | 4 | 1171.321 | 121.321
2037 | 1 | 2 | 5 | 1174.7932 | 124.7932
2037 | 1 | 2 | 6 | 1200.9067 | 150.9067
2037 | 1 | 2 | 7 | 1245.2643 | 195.2643
2037 | 1 | 2 | 8 | 1277.6707 | 227.6707
2037 | 1 | 2 | 9 | 1281.378 | 231.378
2037 | 1 | 2 | 10 | 1298.4557 | 248.4557
2037 | 1 | 2 | 11 | 1323.4172 | 273.4172
2037 | 1 | 2 | 12 | 1340.3984 | 290.3984
2037 | 1 | 2 | 13 | 1357.3796 | 307.3796
2037 | 1 | 2 | 14 | 1361.3334 | 311.3334
2037 | 1 | 2 | 15 | 1358.9022 | 308.9022
2037 | 1 | 2 | 16 | 1344.0372 | 294.0372
2037 | 1 | 2 | 17 | 1345.6381 | 295.6381
2037 | 1 | 2 | 18 | 1377.3801 | 327.3801
2037 | 1 | 2 | 19 | 1348.2334 | 298.2334
2037 | 1 | 2 | 20 | 1319.8469 | 269.8469
2037 | 1 | 2 | 21 | 1307.7666 | 257.7666
2037 | 1 | 2 | 22 | 1291.2969 | 241.2969
2037 | 1 | 2 | 23 | 1273.2723 | 223.2723
2037 | 1 | 3 | 0 | 1241.9567 | 191.9567
2037 | 1 | 3 | 1 | 1154.6624 | 104.6624
2037 | 1 | 3 | 2 | 1127.1659 | 77.1659
2037 | 1 | 3 | 3 | 1105.026 | 55.026
2037 | 1 | 3 | 4 | 1100.7896 | 50.7896
2037 | 1 | 3 | 5 | 1098.447 | 48.447
2037 | 1 | 3 | 6 | 1109.677 | 59.677
2037 | 1 | 3 | 7 | 1130.4898 | 80.4898
2037 | 1 | 3 | 8 | 1152.9558 | 102.9558
2037 | 1 | 3 | 9 | 1166.5977 | 116.5977
2037 | 1 | 3 | 10 | 1188.928 | 138.928
2037 | 1 | 3 | 11 | 1223.9805 | 173.9805
2037 | 1 | 3 | 12 | 1239.7617 | 189.7617
2037 | 1 | 3 | 13 | 1255.5429 | 205.5429
2037 | 1 | 3 | 14 | 1256.5867 | 206.5867
2037 | 1 | 3 | 15 | 1244.4257 | 194.4257
2037 | 1 | 3 | 16 | 1231.7929 | 181.7929
2037 | 1 | 3 | 17 | 1232.9517 | 182.9517
2037 | 1 | 3 | 18 | 1282.318 | 232.318
2037 | 1 | 3 | 19 | 1269.9153 | 219.9153
2037 | 1 | 3 | 20 | 1244.1705 | 194.1705
2037 | 1 | 3 | 21 | 1240.6586 | 190.6586
2037 | 1 | 3 | 22 | 1230.8169 | 180.8169
2037 | 1 | 3 | 23 | 1214.1479 | 164.1479
2037 | 1 | 4 | 0 | 1189.16 | 139.16
2037 | 1 | 4 | 1 | 1164.1721 | 114.1721
2037 | 1 | 4 | 2 | 1139.2303 | 89.2303
2037 | 1 | 4 | 3 | 1118.1307 | 68.1307
2037 | 1 | 4 | 4 | 1111.171 | 61.171
2037 | 1 | 4 | 5 | 1106.8281 | 56.8281
2037 | 1 | 4 | 6 | 1112.1711 | 62.1711
2037 | 1 | 4 | 7 | 1120.1292 | 70.1292
2037 | 1 | 4 | 8 | 1125.1447 | 75.1447
2037 | 1 | 4 | 9 | 1129.5613 | 79.5613
2037 | 1 | 4 | 10 | 1156.5557 | 106.5557
2037 | 1 | 4 | 11 | 1174.8831 | 124.8831
2037 | 1 | 4 | 12 | 1191.4477 | 141.4477
2037 | 1 | 4 | 13 | 1195.1998 | 145.1998
2037 | 1 | 4 | 14 | 1186.7525 | 136.7525
2037 | 1 | 4 | 15 | 1191.2752 | 141.2752
2037 | 1 | 4 | 16 | 1199.4757 | 149.4757
2037 | 1 | 4 | 17 | 1223.7615 | 173.7615
2037 | 1 | 4 | 18 | 1288.1918 | 238.1918
2037 | 1 | 4 | 19 | 1282.0871 | 232.0871
2037 | 1 | 4 | 20 | 1257.2741 | 207.2741
2037 | 1 | 4 | 21 | 1239.9552 | 189.9552
2037 | 1 | 4 | 22 | 1233.1396 | 183.1396
2037 | 1 | 4 | 23 | 1217.7135 | 167.7135
2037 | 1 | 5 | 0 | 1192.8507 | 142.8507
2037 | 1 | 5 | 1 | 1167.9879 | 117.9879
2037 | 1 | 5 | 2 | 1145.8459 | 95.8459
2037 | 1 | 5 | 3 | 1133.3373 | 83.3373
2037 | 1 | 5 | 4 | 1138.4716 | 88.4716
2037 | 1 | 5 | 5 | 1152.8342 | 102.8342
2037 | 1 | 5 | 6 | 1192.293 | 142.293
2037 | 1 | 5 | 7 | 1259.1482 | 209.1482
2037 | 1 | 5 | 8 | 1323.6483 | 273.6483
2037 | 1 | 5 | 9 | 1328.8132 | 278.8132
2037 | 1 | 5 | 10 | 1332.1657 | 282.1657
2037 | 1 | 5 | 11 | 1330.5075 | 280.5075
2037 | 1 | 5 | 12 | 1326.7892 | 276.7892
2037 | 1 | 5 | 13 | 1316.0317 | 266.0317
2037 | 1 | 5 | 14 | 1307.4588 | 257.4588
2037 | 1 | 5 | 15 | 1306.6028 | 256.6028
2037 | 1 | 5 | 16 | 1316.107 | 266.107
2037 | 1 | 5 | 17 | 1333.2425 | 283.2425
2037 | 1 | 5 | 18 | 1383.0799 | 333.0799
2037 | 1 | 5 | 19 | 1364.6127 | 314.6127
2037 | 1 | 5 | 20 | 1329.6093 | 279.6093
2037 | 1 | 5 | 21 | 1302.4571 | 252.4571
2037 | 1 | 5 | 22 | 1279.8506 | 229.8506
2037 | 1 | 5 | 23 | 1246.3096 | 196.3096
2037 | 1 | 6 | 0 | 1211.8057 | 161.8057
2037 | 1 | 6 | 1 | 1155.9591 | 105.9591
2037 | 1 | 6 | 2 | 1132.0251 | 82.0251
2037 | 1 | 6 | 3 | 1112.8312 | 62.8312
2037 | 1 | 6 | 4 | 1114.7562 | 64.7562
2037 | 1 | 6 | 5 | 1127.3537 | 77.3537
2037 | 1 | 6 | 6 | 1162.2809 | 112.2809
2037 | 1 | 6 | 7 | 1219.7343 | 169.7343
2037 | 1 | 6 | 8 | 1266.4561 | 216.4561
2037 | 1 | 6 | 9 | 1269.7194 | 219.7194
2037 | 1 | 6 | 10 | 1287.4837 | 237.4837
2037 | 1 | 6 | 11 | 1319.0432 | 269.0432
2037 | 1 | 6 | 12 | 1330.9732 | 280.9732
2037 | 1 | 6 | 13 | 1342.9031 | 292.9031
2037 | 1 | 6 | 14 | 1341.643 | 291.643
2037 | 1 | 6 | 15 | 1322.4974 | 272.4974
2037 | 1 | 6 | 16 | 1282.8918 | 232.8918
2037 | 1 | 6 | 17 | 1294.0679 | 244.0679
2037 | 1 | 6 | 18 | 1352.0583 | 302.0583
2037 | 1 | 6 | 19 | 1331.1191 | 281.1191
2037 | 1 | 6 | 20 | 1315.568 | 265.568
2037 | 1 | 6 | 21 | 1286.8152 | 236.8152
2037 | 1 | 6 | 22 | 1264.458 | 214.458
2037 | 1 | 6 | 23 | 1230.7902 | 180.7902
2037 | 1 | 7 | 0 | 1191.213 | 141.213
2037 | 1 | 7 | 1 | 1202.9161 | 152.9161
2037 | 1 | 7 | 2 | 1214.6192 | 164.6192
2037 | 1 | 7 | 3 | 1199.2831 | 149.2831
2037 | 1 | 7 | 4 | 1207.1372 | 157.1372
2037 | 1 | 7 | 5 | 1218.0129 | 168.0129
2037 | 1 | 7 | 6 | 1249.6476 | 199.6476
2037 | 1 | 7 | 7 | 1286.5259 | 236.5259
2037 | 1 | 7 | 8 | 1308.1693 | 258.1693
2037 | 1 | 7 | 9 | 1297.4778 | 247.4778
2037 | 1 | 7 | 10 | 1312.2261 | 262.2261
2037 | 1 | 7 | 11 | 1320.1909 | 270.1909
2037 | 1 | 7 | 12 | 1326.9637 | 276.9637
2037 | 1 | 7 | 13 | 1331.5201 | 281.5201
2037 | 1 | 7 | 14 | 1327.6995 | 277.6995
2037 | 1 | 7 | 15 | 1341.3602 | 291.3602
2037 | 1 | 7 | 16 | 1360.3167 | 310.3167
2037 | 1 | 7 | 17 | 1376.0931 | 326.0931
2037 | 1 | 7 | 18 | 1428.2452 | 378.2452
2037 | 1 | 7 | 19 | 1393.9738 | 343.9738
2037 | 1 | 7 | 20 | 1367.8721 | 317.8721
2037 | 1 | 7 | 21 | 1346.9244 | 296.9244
2037 | 1 | 7 | 22 | 1331.9783 | 281.9783
2037 | 1 | 7 | 23 | 1302.9405 | 252.9405
2037 | 1 | 8 | 0 | 1272.6383 | 222.6383
2037 | 1 | 8 | 1 | 1258.5856 | 208.5856
2037 | 1 | 8 | 2 | 1244.5329 | 194.5329
2037 | 1 | 8 | 3 | 1222.8932 | 172.8932
2037 | 1 | 8 | 4 | 1219.1081 | 169.1081
2037 | 1 | 8 | 5 | 1223.1213 | 173.1213
2037 | 1 | 8 | 6 | 1245.5599 | 195.5599
2037 | 1 | 8 | 7 | 1281.3601 | 231.3601
2037 | 1 | 8 | 8 | 1307.4446 | 257.4446
2037 | 1 | 8 | 9 | 1313.53 | 263.53
2037 | 1 | 8 | 10 | 1329.5779 | 279.5779
2037 | 1 | 8 | 11 | 1353.9309 | 303.9309
2037 | 1 | 8 | 12 | 1371.9285 | 321.9285
2037 | 1 | 8 | 13 | 1389.9261 | 339.9261
2037 | 1 | 8 | 14 | 1396.8544 | 346.8544
2037 | 1 | 8 | 15 | 1388.6916 | 338.6916
2037 | 1 | 8 | 16 | 1382.3421 | 332.3421
2037 | 1 | 8 | 17 | 1384.9649 | 334.9649
2037 | 1 | 8 | 18 | 1424.4839 | 374.4839
2037 | 1 | 8 | 19 | 1401.4923 | 351.4923
2037 | 1 | 8 | 20 | 1369.3068 | 319.3068
2037 | 1 | 8 | 21 | 1340.2905 | 290.2905
2037 | 1 | 8 | 22 | 1326.0319 | 276.0319
2037 | 1 | 8 | 23 | 1312.015 | 262.015
2037 | 1 | 9 | 0 | 1290.1446 | 240.1446
2037 | 1 | 9 | 1 | 1274.2363 | 224.2363
2037 | 1 | 9 | 2 | 1258.1456 | 208.1456
2037 | 1 | 9 | 3 | 1242.0549 | 192.0549
2037 | 1 | 9 | 4 | 1244.8291 | 194.8291
2037 | 1 | 9 | 5 | 1253.7012 | 203.7012
2037 | 1 | 9 | 6 | 1287.3584 | 237.3584
2037 | 1 | 9 | 7 | 1336.8399 | 286.8399
2037 | 1 | 9 | 8 | 1375.7172 | 325.7172
2037 | 1 | 9 | 9 | 1384.0776 | 334.0776
2037 | 1 | 9 | 10 | 1393.0754 | 343.0754
2037 | 1 | 9 | 11 | 1393.9195 | 343.9195
2037 | 1 | 9 | 12 | 1395.0772 | 345.0772
2037 | 1 | 9 | 13 | 1390.6323 | 340.6323
2037 | 1 | 9 | 14 | 1382.6779 | 332.6779
2037 | 1 | 9 | 15 | 1385.686 | 335.686
2037 | 1 | 9 | 16 | 1399.2502 | 349.2502
2037 | 1 | 9 | 17 | 1411.015 | 361.015
2037 | 1 | 9 | 18 | 1432.196 | 382.196
2037 | 1 | 9 | 19 | 1429.1869 | 379.1869
2037 | 1 | 9 | 20 | 1414.9634 | 364.9634
2037 | 1 | 9 | 21 | 1403.0921 | 353.0921
2037 | 1 | 9 | 22 | 1383.4738 | 333.4738
2037 | 1 | 9 | 23 | 1362.6021 | 312.6021
2037 | 1 | 10 | 0 | 1337.2017 | 287.2017
2037 | 1 | 10 | 1 | 1246.0526 | 196.0526
2037 | 1 | 10 | 2 | 1154.9035 | 104.9035
2037 | 1 | 10 | 3 | 1132.7818 | 82.7818
2037 | 1 | 10 | 4 | 1124.4419 | 74.4419
2037 | 1 | 10 | 5 | 1115.7419 | 65.7419
2037 | 1 | 10 | 6 | 1116.2695 | 66.2695
2037 | 1 | 10 | 7 | 1131.0217 | 81.0217
2037 | 1 | 10 | 8 | 1155.8335 | 105.8335
2037 | 1 | 10 | 9 | 1163.9845 | 113.9845
2037 | 1 | 10 | 10 | 1183.7388 | 133.7388
2037 | 1 | 10 | 11 | 1216.297 | 166.297
2037 | 1 | 10 | 12 | 1230.5019 | 180.5019
2037 | 1 | 10 | 13 | 1244.7069 | 194.7069
2037 | 1 | 10 | 14 | 1244.6504 | 194.6504
2037 | 1 | 10 | 15 | 1229.9183 | 179.9183
2037 | 1 | 10 | 16 | 1212.2898 | 162.2898
2037 | 1 | 10 | 17 | 1212.2808 | 162.2808
2037 | 1 | 10 | 18 | 1256.5588 | 206.5588
2037 | 1 | 10 | 19 | 1238.6497 | 188.6497
2037 | 1 | 10 | 20 | 1214.1276 | 164.1276
2037 | 1 | 10 | 21 | 1207.3505 | 157.3505
2037 | 1 | 10 | 22 | 1198.5839 | 148.5839
2037 | 1 | 10 | 23 | 1187.4193 | 137.4193
2037 | 1 | 11 | 0 | 1165.0601 | 115.0601
2037 | 1 | 11 | 1 | 1155.2522 | 105.2522
2037 | 1 | 11 | 2 | 1135.1465 | 85.1465
2037 | 1 | 11 | 3 | 1114.4676 | 64.4676
2037 | 1 | 11 | 4 | 1104.2716 | 54.2716
2037 | 1 | 11 | 5 | 1097.5499 | 47.5499
2037 | 1 | 11 | 6 | 1100.526 | 50.526
2037 | 1 | 11 | 7 | 1105.1837 | 55.1837
2037 | 1 | 11 | 8 | 1120.3667 | 70.3667
2037 | 1 | 11 | 9 | 1132.9791 | 82.9791
2037 | 1 | 11 | 10 | 1157.5274 | 107.5274
2037 | 1 | 11 | 11 | 1188.3363 | 138.3363
2037 | 1 | 11 | 12 | 1216.8575 | 166.8575
2037 | 1 | 11 | 13 | 1227.3946 | 177.3946
2037 | 1 | 11 | 14 | 1227.9671 | 177.9671
2037 | 1 | 11 | 15 | 1222.1 | 172.1
2037 | 1 | 11 | 16 | 1212.8033 | 162.8033
2037 | 1 | 11 | 17 | 1220.9503 | 170.9503
2037 | 1 | 11 | 18 | 1287.7117 | 237.7117
2037 | 1 | 11 | 19 | 1284.8738 | 234.8738
2037 | 1 | 11 | 20 | 1255.2123 | 205.2123
2037 | 1 | 11 | 21 | 1230.9877 | 180.9877
2037 | 1 | 11 | 22 | 1227.5266 | 177.5266
2037 | 1 | 11 | 23 | 1222.6397 | 172.6397
2037 | 1 | 12 | 0 | 1235.3178 | 185.3178
2037 | 1 | 12 | 1 | 1247.9959 | 197.9959
2037 | 1 | 12 | 2 | 1292.4111 | 242.4111
2037 | 1 | 12 | 3 | 1276.6326 | 226.6326
2037 | 1 | 12 | 4 | 1278.1229 | 228.1229
2037 | 1 | 12 | 5 | 1284.0157 | 234.0157
2037 | 1 | 12 | 6 | 1315.8687 | 265.8687
2037 | 1 | 12 | 7 | 1355.1563 | 305.1563
2037 | 1 | 12 | 8 | 1387.5745 | 337.5745
2037 | 1 | 12 | 9 | 1396.1267 | 346.1267
2037 | 1 | 12 | 10 | 1411.1008 | 361.1008
2037 | 1 | 12 | 11 | 1420.5883 | 370.5883
2037 | 1 | 12 | 12 | 1432.3588 | 382.3588
2037 | 1 | 12 | 13 | 1428.5167 | 378.5167
2037 | 1 | 12 | 14 | 1417.9243 | 367.9243
2037 | 1 | 12 | 15 | 1420.5704 | 370.5704
2037 | 1 | 12 | 16 | 1426.3254 | 376.3254
2037 | 1 | 12 | 17 | 1434.768 | 384.768
2037 | 1 | 12 | 18 | 1475.7656 | 425.7656
2037 | 1 | 12 | 19 | 1470.4603 | 420.4603
2037 | 1 | 12 | 20 | 1462.0132 | 412.0132
2037 | 1 | 12 | 21 | 1452.205 | 402.205
2037 | 1 | 12 | 22 | 1437.4143 | 387.4143
2037 | 1 | 12 | 23 | 1417.1835 | 367.1835
2037 | 1 | 13 | 0 | 1382.515 | 332.515
2037 | 1 | 13 | 1 | 1284.8542 | 234.8542
2037 | 1 | 13 | 2 | 1264.6505 | 214.6505
2037 | 1 | 13 | 3 | 1247.2886 | 197.2886
2037 | 1 | 13 | 4 | 1251.126 | 201.126
2037 | 1 | 13 | 5 | 1258.4061 | 208.4061
2037 | 1 | 13 | 6 | 1283.0124 | 233.0124
2037 | 1 | 13 | 7 | 1332.864 | 282.864
2037 | 1 | 13 | 8 | 1376.0989 | 326.0989
2037 | 1 | 13 | 9 | 1389.1248 | 339.1248
2037 | 1 | 13 | 10 | 1407.9028 | 357.9028
2037 | 1 | 13 | 11 | 1425.5276 | 375.5276
2037 | 1 | 13 | 12 | 1438.4302 | 388.4302
2037 | 1 | 13 | 13 | 1437.2406 | 387.2406
2037 | 1 | 13 | 14 | 1425.1029 | 375.1029
2037 | 1 | 13 | 15 | 1418.7779 | 368.7779
2037 | 1 | 13 | 16 | 1397.5178 | 347.5178
2037 | 1 | 13 | 17 | 1405.563 | 355.563
2037 | 1 | 13 | 18 | 1432.1298 | 382.1298
2037 | 1 | 13 | 19 | 1458.6967 | 408.6967
2037 | 1 | 13 | 20 | 1449.9189 | 399.9189
2037 | 1 | 13 | 21 | 1439.1592 | 389.1592
2037 | 1 | 13 | 22 | 1422.9275 | 372.9275
2037 | 1 | 13 | 23 | 1392.213 | 342.213
2037 | 1 | 14 | 0 | 1349.4592 | 299.4592
2037 | 1 | 14 | 1 | 1315.6171 | 265.6171
2037 | 1 | 14 | 2 | 1289.7292 | 239.7292
2037 | 1 | 14 | 3 | 1269.15 | 219.15
2037 | 1 | 14 | 4 | 1267.3004 | 217.3004
2037 | 1 | 14 | 5 | 1270.1872 | 220.1872
2037 | 1 | 14 | 6 | 1291.0845 | 241.0845
2037 | 1 | 14 | 7 | 1326.4471 | 276.4471
2037 | 1 | 14 | 8 | 1361.1751 | 311.1751
2037 | 1 | 14 | 9 | 1359.4887 | 309.4887
2037 | 1 | 14 | 10 | 1375.9561 | 325.9561
2037 | 1 | 14 | 11 | 1406.4699 | 356.4699
2037 | 1 | 14 | 12 | 1430.4408 | 380.4408
2037 | 1 | 14 | 13 | 1435.5692 | 385.5692
2037 | 1 | 14 | 14 | 1436.8951 | 386.8951
2037 | 1 | 14 | 15 | 1425.8233 | 375.8233
2037 | 1 | 14 | 16 | 1414.9944 | 364.9944
2037 | 1 | 14 | 17 | 1424.5261 | 374.5261
2037 | 1 | 14 | 18 | 1473.4293 | 423.4293
2037 | 1 | 14 | 19 | 1451.9115 | 401.9115
2037 | 1 | 14 | 20 | 1429.2845 | 379.2845
2037 | 1 | 14 | 21 | 1417.5572 | 367.5572
2037 | 1 | 14 | 22 | 1402.4889 | 352.4889
2037 | 1 | 14 | 23 | 1370.9442 | 320.9442
2037 | 1 | 15 | 0 | 1332.3955 | 282.3955
2037 | 1 | 15 | 1 | 1303.3461 | 253.3461
2037 | 1 | 15 | 2 | 1276.3495 | 226.3495
2037 | 1 | 15 | 3 | 1256.1084 | 206.1084
2037 | 1 | 15 | 4 | 1251.8232 | 201.8232
2037 | 1 | 15 | 5 | 1258.3561 | 208.3561
2037 | 1 | 15 | 6 | 1288.9917 | 238.9917
2037 | 1 | 15 | 7 | 1334.5871 | 284.5871
2037 | 1 | 15 | 8 | 1374.7374 | 324.7374
2037 | 1 | 15 | 9 | 1384.4508 | 334.4508
2037 | 1 | 15 | 10 | 1395.9113 | 345.9113
2037 | 1 | 15 | 11 | 1421.2274 | 371.2274
2037 | 1 | 15 | 12 | 1445.1282 | 395.1282
2037 | 1 | 15 | 13 | 1452.5158 | 402.5158
2037 | 1 | 15 | 14 | 1452.6808 | 402.6808
2037 | 1 | 15 | 15 | 1440.4351 | 390.4351
2037 | 1 | 15 | 16 | 1419.58 | 369.58
2037 | 1 | 15 | 17 | 1419.803 | 369.803
2037 | 1 | 15 | 18 | 1460.7871 | 410.7871
2037 | 1 | 15 | 19 | 1461.9412 | 411.9412
2037 | 1 | 15 | 20 | 1435.024 | 385.024
2037 | 1 | 15 | 21 | 1413.9252 | 363.9252
2037 | 1 | 15 | 22 | 1392.3377 | 342.3377
2037 | 1 | 15 | 23 | 1367.239 | 317.239
2037 | 1 | 16 | 0 | 1328.6211 | 278.6211
2037 | 1 | 16 | 1 | 1328.0186 | 278.0186
2037 | 1 | 16 | 2 | 1300.2953 | 250.2953
2037 | 1 | 16 | 3 | 1279.0531 | 229.0531
2037 | 1 | 16 | 4 | 1273.3005 | 223.3005
2037 | 1 | 16 | 5 | 1277.9099 | 227.9099
2037 | 1 | 16 | 6 | 1303.3467 | 253.3467
2037 | 1 | 16 | 7 | 1354.4748 | 304.4748
2037 | 1 | 16 | 8 | 1391.66 | 341.66
2037 | 1 | 16 | 9 | 1396.1505 | 346.1505
2037 | 1 | 16 | 10 | 1407.5223 | 357.5223
2037 | 1 | 16 | 11 | 1427.7197 | 377.7197
2037 | 1 | 16 | 12 | 1441.3728 | 391.3728
2037 | 1 | 16 | 13 | 1455.026 | 405.026
2037 | 1 | 16 | 14 | 1456.0978 | 406.0978
2037 | 1 | 16 | 15 | 1447.3804 | 397.3804
2037 | 1 | 16 | 16 | 1436.9481 | 386.9481
2037 | 1 | 16 | 17 | 1434.3967 | 384.3967
2037 | 1 | 16 | 18 | 1465.3889 | 415.3889
2037 | 1 | 16 | 19 | 1449.5518 | 399.5518
2037 | 1 | 16 | 20 | 1434.3795 | 384.3795
2037 | 1 | 16 | 21 | 1417.4014 | 367.4014
2037 | 1 | 16 | 22 | 1397.5935 | 347.5935
2037 | 1 | 16 | 23 | 1370.4555 | 320.4555
2037 | 1 | 17 | 0 | 1333.902 | 283.902
2037 | 1 | 17 | 1 | 1250.6591 | 200.6591
2037 | 1 | 17 | 2 | 1167.4161 | 117.4161
2037 | 1 | 17 | 3 | 1142.1208 | 92.1208
2037 | 1 | 17 | 4 | 1133.4733 | 83.4733
2037 | 1 | 17 | 5 | 1127.4621 | 77.4621
2037 | 1 | 17 | 6 | 1129.6474 | 79.6474
2037 | 1 | 17 | 7 | 1142.7338 | 92.7338
2037 | 1 | 17 | 8 | 1160.3637 | 110.3637
2037 | 1 | 17 | 9 | 1177.5853 | 127.5853
2037 | 1 | 17 | 10 | 1200.6398 | 150.6398
2037 | 1 | 17 | 11 | 1231.6814 | 181.6814
2037 | 1 | 17 | 12 | 1247.0231 | 197.0231
2037 | 1 | 17 | 13 | 1262.3648 | 212.3648
2037 | 1 | 17 | 14 | 1263.4724 | 213.4724
2037 | 1 | 17 | 15 | 1255.0899 | 205.0899
2037 | 1 | 17 | 16 | 1239.1498 | 189.1498
2037 | 1 | 17 | 17 | 1241.9039 | 191.9039
2037 | 1 | 17 | 18 | 1286.2883 | 236.2883
2037 | 1 | 17 | 19 | 1279.6566 | 229.6566
2037 | 1 | 17 | 20 | 1255.5783 | 205.5783
2037 | 1 | 17 | 21 | 1245.8424 | 195.8424
2037 | 1 | 17 | 22 | 1235.0495 | 185.0495
2037 | 1 | 17 | 23 | 1220.8327 | 170.8327
2037 | 1 | 18 | 0 | 1196.639 | 146.639
2037 | 1 | 18 | 1 | 1132.6651 | 82.6651
2037 | 1 | 18 | 2 | 1106.9096 | 56.9096
2037 | 1 | 18 | 3 | 1082.92 | 32.92
2037 | 1 | 18 | 4 | 1072.0515 | 22.0515
2037 | 1 | 18 | 5 | 1063.2719 | 13.2719
2037 | 1 | 18 | 6 | 1067.8834 | 17.8834
2037 | 1 | 18 | 7 | 1077.9505 | 27.9505
2037 | 1 | 18 | 8 | 1084.863 | 34.863
2037 | 1 | 18 | 9 | 1100.7338 | 50.7338
2037 | 1 | 18 | 10 | 1128.9755 | 78.9755
2037 | 1 | 18 | 11 | 1151.027 | 101.027
2037 | 1 | 18 | 12 | 1172.8574 | 122.8574
2037 | 1 | 18 | 13 | 1174.2547 | 124.2547
2037 | 1 | 18 | 14 | 1169.9462 | 119.9462
2037 | 1 | 18 | 15 | 1171.9802 | 121.9802
2037 | 1 | 18 | 16 | 1185.9617 | 135.9617
2037 | 1 | 18 | 17 | 1208.0039 | 158.0039
2037 | 1 | 18 | 18 | 1265.8944 | 215.8944
2037 | 1 | 18 | 19 | 1271.6194 | 221.6194
2037 | 1 | 18 | 20 | 1246.7812 | 196.7812
2037 | 1 | 18 | 21 | 1235.2194 | 185.2194
2037 | 1 | 18 | 22 | 1224.4667 | 174.4667
2037 | 1 | 18 | 23 | 1208.9919 | 158.9919
2037 | 1 | 19 | 0 | 1222.0279 | 172.0279
2037 | 1 | 19 | 1 | 1235.064 | 185.064
2037 | 1 | 19 | 2 | 1254.1988 | 204.1988
2037 | 1 | 19 | 3 | 1273.3337 | 223.3337
2037 | 1 | 19 | 4 | 1270.3386 | 220.3386
2037 | 1 | 19 | 5 | 1276.7264 | 226.7264
2037 | 1 | 19 | 6 | 1298.3502 | 248.3502
2037 | 1 | 19 | 7 | 1329.212 | 279.212
2037 | 1 | 19 | 8 | 1359.4903 | 309.4903
2037 | 1 | 19 | 9 | 1371.3066 | 321.3066
2037 | 1 | 19 | 10 | 1389.7168 | 339.7168
2037 | 1 | 19 | 11 | 1403.2586 | 353.2586
2037 | 1 | 19 | 12 | 1417.4473 | 367.4473
2037 | 1 | 19 | 13 | 1417.4226 | 367.4226
2037 | 1 | 19 | 14 | 1408.4718 | 358.4718
2037 | 1 | 19 | 15 | 1408.3782 | 358.3782
2037 | 1 | 19 | 16 | 1414.5344 | 364.5344
2037 | 1 | 19 | 17 | 1425.6623 | 375.6623
2037 | 1 | 19 | 18 | 1468.399 | 418.399
2037 | 1 | 19 | 19 | 1466.9985 | 416.9985
2037 | 1 | 19 | 20 | 1440.3528 | 390.3528
2037 | 1 | 19 | 21 | 1427.0027 | 377.0027
2037 | 1 | 19 | 22 | 1414.6287 | 364.6287
2037 | 1 | 19 | 23 | 1396.7002 | 346.7002
2037 | 1 | 20 | 0 | 1361.3563 | 311.3563
2037 | 1 | 20 | 1 | 1259.0781 | 209.0781
2037 | 1 | 20 | 2 | 1232.8881 | 182.8881
2037 | 1 | 20 | 3 | 1213.6157 | 163.6157
2037 | 1 | 20 | 4 | 1212.8308 | 162.8308
2037 | 1 | 20 | 5 | 1218.4341 | 168.4341
2037 | 1 | 20 | 6 | 1243.3623 | 193.3623
2037 | 1 | 20 | 7 | 1289.7331 | 239.7331
2037 | 1 | 20 | 8 | 1332.6315 | 282.6315
2037 | 1 | 20 | 9 | 1340.1452 | 290.1452
2037 | 1 | 20 | 10 | 1361.4904 | 311.4904
2037 | 1 | 20 | 11 | 1373.3123 | 323.3123
2037 | 1 | 20 | 12 | 1392.3634 | 342.3634
2037 | 1 | 20 | 13 | 1386.7426 | 336.7426
2037 | 1 | 20 | 14 | 1371.4692 | 321.4692
2037 | 1 | 20 | 15 | 1370.446 | 320.446
2037 | 1 | 20 | 16 | 1358.0858 | 308.0858
2037 | 1 | 20 | 17 | 1367.1735 | 317.1735
2037 | 1 | 20 | 18 | 1382.6352 | 332.6352
2037 | 1 | 20 | 19 | 1398.097 | 348.097
2037 | 1 | 20 | 20 | 1383.2498 | 333.2498
2037 | 1 | 20 | 21 | 1366.2075 | 316.2075
2037 | 1 | 20 | 22 | 1348.2828 | 298.2828
2037 | 1 | 20 | 23 | 1315.3955 | 265.3955
2037 | 1 | 21 | 0 | 1275.6016 | 225.6016
2037 | 1 | 21 | 1 | 1268.2472 | 218.2472
2037 | 1 | 21 | 2 | 1246.2642 | 196.2642
2037 | 1 | 21 | 3 | 1230.0523 | 180.0523
2037 | 1 | 21 | 4 | 1233.2021 | 183.2021
2037 | 1 | 21 | 5 | 1236.2592 | 186.2592
2037 | 1 | 21 | 6 | 1254.2886 | 204.2886
2037 | 1 | 21 | 7 | 1279.4669 | 229.4669
2037 | 1 | 21 | 8 | 1318.3307 | 268.3307
2037 | 1 | 21 | 9 | 1320.0693 | 270.0693
2037 | 1 | 21 | 10 | 1336.952 | 286.952
2037 | 1 | 21 | 11 | 1344.1196 | 294.1196
2037 | 1 | 21 | 12 | 1347.6052 | 297.6052
2037 | 1 | 21 | 13 | 1350.0766 | 300.0766
2037 | 1 | 21 | 14 | 1343.3024 | 293.3024
2037 | 1 | 21 | 15 | 1354.3856 | 304.3856
2037 | 1 | 21 | 16 | 1373.8172 | 323.8172
2037 | 1 | 21 | 17 | 1388.2469 | 338.2469
2037 | 1 | 21 | 18 | 1409.0553 | 359.0553
2037 | 1 | 21 | 19 | 1429.8636 | 379.8636
2037 | 1 | 21 | 20 | 1405.7602 | 355.7602
2037 | 1 | 21 | 21 | 1387.7316 | 337.7316
2037 | 1 | 21 | 22 | 1379.7859 | 329.7859
2037 | 1 | 21 | 23 | 1359.3349 | 309.3349
2037 | 1 | 22 | 0 | 1335.1907 | 285.1907
2037 | 1 | 22 | 1 | 1343.5226 | 293.5226
2037 | 1 | 22 | 2 | 1318.0562 | 268.0562
2037 | 1 | 22 | 3 | 1299.2556 | 249.2556
2037 | 1 | 22 | 4 | 1297.3254 | 247.3254
2037 | 1 | 22 | 5 | 1296.7498 | 246.7498
2037 | 1 | 22 | 6 | 1310.4488 | 260.4488
2037 | 1 | 22 | 7 | 1341.9345 | 291.9345
2037 | 1 | 22 | 8 | 1374.3304 | 324.3304
2037 | 1 | 22 | 9 | 1382.2623 | 332.2623
2037 | 1 | 22 | 10 | 1393.9133 | 343.9133
2037 | 1 | 22 | 11 | 1394.7484 | 344.7484
2037 | 1 | 22 | 12 | 1409.7682 | 359.7682
2037 | 1 | 22 | 13 | 1400.5141 | 350.5141
2037 | 1 | 22 | 14 | 1391.9558 | 341.9558
2037 | 1 | 22 | 15 | 1391.5843 | 341.5843
2037 | 1 | 22 | 16 | 1395.2667 | 345.2667
2037 | 1 | 22 | 17 | 1408.5406 | 358.5406
2037 | 1 | 22 | 18 | 1429.1608 | 379.1608
2037 | 1 | 22 | 19 | 1449.781 | 399.781
2037 | 1 | 22 | 20 | 1439.0027 | 389.0027
2037 | 1 | 22 | 21 | 1426.4405 | 376.4405
2037 | 1 | 22 | 22 | 1414.5741 | 364.5741
2037 | 1 | 22 | 23 | 1396.4773 | 346.4773
2037 | 1 | 23 | 0 | 1367.6783 | 317.6783
2037 | 1 | 23 | 1 | 1323.0998 | 273.0998
2037 | 1 | 23 | 2 | 1295.2984 | 245.2984
2037 | 1 | 23 | 3 | 1275.8544 | 225.8544
2037 | 1 | 23 | 4 | 1272.0413 | 222.0413
2037 | 1 | 23 | 5 | 1274.3117 | 224.3117
2037 | 1 | 23 | 6 | 1292.7524 | 242.7524
2037 | 1 | 23 | 7 | 1333.1438 | 283.1438
2037 | 1 | 23 | 8 | 1378.1049 | 328.1049
2037 | 1 | 23 | 9 | 1388.5927 | 338.5927
2037 | 1 | 23 | 10 | 1399.7204 | 349.7204
2037 | 1 | 23 | 11 | 1422.9703 | 372.9703
2037 | 1 | 23 | 12 | 1443.5108 | 393.5108
2037 | 1 | 23 | 13 | 1450.0994 | 400.0994
2037 | 1 | 23 | 14 | 1447.6433 | 397.6433
2037 | 1 | 23 | 15 | 1434.2424 | 384.2424
2037 | 1 | 23 | 16 | 1422.4512 | 372.4512
2037 | 1 | 23 | 17 | 1413.4736 | 363.4736
2037 | 1 | 23 | 18 | 1434.7374 | 384.7374
2037 | 1 | 23 | 19 | 1442.9214 | 392.9214
2037 | 1 | 23 | 20 | 1445.2021 | 395.2021
2037 | 1 | 23 | 21 | 1437.9891 | 387.9891
2037 | 1 | 23 | 22 | 1422.2122 | 372.2122
2037 | 1 | 23 | 23 | 1396.032 | 346.032
2037 | 1 | 24 | 0 | 1351.977 | 301.977
2037 | 1 | 24 | 1 | 1230.5261 | 180.5261
2037 | 1 | 24 | 2 | 1204.4673 | 154.4673
2037 | 1 | 24 | 3 | 1178.153 | 128.153
2037 | 1 | 24 | 4 | 1170.3335 | 120.3335
2037 | 1 | 24 | 5 | 1171.266 | 121.266
2037 | 1 | 24 | 6 | 1187.4304 | 137.4304
2037 | 1 | 24 | 7 | 1206.7399 | 156.7399
2037 | 1 | 24 | 8 | 1201.8304 | 151.8304
2037 | 1 | 24 | 9 | 1207.3629 | 157.3629
2037 | 1 | 24 | 10 | 1231.0342 | 181.0342
2037 | 1 | 24 | 11 | 1248.7526 | 198.7526
2037 | 1 | 24 | 12 | 1267.1997 | 217.1997
2037 | 1 | 24 | 13 | 1268.7453 | 218.7453
2037 | 1 | 24 | 14 | 1258.1476 | 208.1476
2037 | 1 | 24 | 15 | 1254.5056 | 204.5056
2037 | 1 | 24 | 16 | 1258.7557 | 208.7557
2037 | 1 | 24 | 17 | 1270.9492 | 220.9492
2037 | 1 | 24 | 18 | 1315.0753 | 265.0753
2037 | 1 | 24 | 19 | 1318.236 | 268.236
2037 | 1 | 24 | 20 | 1297.3196 | 247.3196
2037 | 1 | 24 | 21 | 1286.6895 | 236.6895
2037 | 1 | 24 | 22 | 1273.1039 | 223.1039
2037 | 1 | 24 | 23 | 1253.8504 | 203.8504
2037 | 1 | 25 | 0 | 1224.738 | 174.738
2037 | 1 | 25 | 1 | 1162.6264 | 112.6264
2037 | 1 | 25 | 2 | 1133.8545 | 83.8545
2037 | 1 | 25 | 3 | 1107.0844 | 57.0844
2037 | 1 | 25 | 4 | 1092.6498 | 42.6498
2037 | 1 | 25 | 5 | 1081.2589 | 31.2589
2037 | 1 | 25 | 6 | 1072.5741 | 22.5741
2037 | 1 | 25 | 7 | 1072.3882 | 22.3882
2037 | 1 | 25 | 8 | 1086.1186 | 36.1186
2037 | 1 | 25 | 9 | 1098.8255 | 48.8255
2037 | 1 | 25 | 10 | 1123.0655 | 73.0655
2037 | 1 | 25 | 11 | 1152.0488 | 102.0488
2037 | 1 | 25 | 12 | 1171.3212 | 121.3212
2037 | 1 | 25 | 13 | 1190.5936 | 140.5936
2037 | 1 | 25 | 14 | 1195.0669 | 145.0669
2037 | 1 | 25 | 15 | 1187.4734 | 137.4734
2037 | 1 | 25 | 16 | 1174.9575 | 124.9575
2037 | 1 | 25 | 17 | 1199.1016 | 149.1016
2037 | 1 | 25 | 18 | 1222.6833 | 172.6833
2037 | 1 | 25 | 19 | 1246.2649 | 196.2649
2037 | 1 | 25 | 20 | 1215.868 | 165.868
2037 | 1 | 25 | 21 | 1180.9426 | 130.9426
2037 | 1 | 25 | 22 | 1172.1103 | 122.1103
2037 | 1 | 25 | 23 | 1158.4658 | 108.4658
2037 | 1 | 26 | 0 | 1174.1473 | 124.1473
2037 | 1 | 26 | 1 | 1189.8289 | 139.8289
2037 | 1 | 26 | 2 | 1210.5809 | 160.5809
2037 | 1 | 26 | 3 | 1231.3329 | 181.3329
2037 | 1 | 26 | 4 | 1225.6825 | 175.6825
2037 | 1 | 26 | 5 | 1228.1364 | 178.1364
2037 | 1 | 26 | 6 | 1254.2614 | 204.2614
2037 | 1 | 26 | 7 | 1301.044 | 251.044
2037 | 1 | 26 | 8 | 1341.5651 | 291.5651
2037 | 1 | 26 | 9 | 1355.9445 | 305.9445
2037 | 1 | 26 | 10 | 1373.5937 | 323.5937
2037 | 1 | 26 | 11 | 1386.723 | 336.723
2037 | 1 | 26 | 12 | 1400.2224 | 350.2224
2037 | 1 | 26 | 13 | 1403.1814 | 353.1814
2037 | 1 | 26 | 14 | 1400.4542 | 350.4542
2037 | 1 | 26 | 15 | 1404.5985 | 354.5985
2037 | 1 | 26 | 16 | 1407.8168 | 357.8168
2037 | 1 | 26 | 17 | 1419.0694 | 369.0694
2037 | 1 | 26 | 18 | 1464.9967 | 414.9967
2037 | 1 | 26 | 19 | 1456.3101 | 406.3101
2037 | 1 | 26 | 20 | 1425.2347 | 375.2347
2037 | 1 | 26 | 21 | 1396.3382 | 346.3382
2037 | 1 | 26 | 22 | 1377.7203 | 327.7203
2037 | 1 | 26 | 23 | 1358.1778 | 308.1778
2037 | 1 | 27 | 0 | 1319.6769 | 269.6769
2037 | 1 | 27 | 1 | 1219.2876 | 169.2876
2037 | 1 | 27 | 2 | 1201.6038 | 151.6038
2037 | 1 | 27 | 3 | 1189.0753 | 139.0753
2037 | 1 | 27 | 4 | 1192.2011 | 142.2011
2037 | 1 | 27 | 5 | 1200.1119 | 150.1119
2037 | 1 | 27 | 6 | 1226.8333 | 176.8333
2037 | 1 | 27 | 7 | 1273.3583 | 223.3583
2037 | 1 | 27 | 8 | 1324.0742 | 274.0742
2037 | 1 | 27 | 9 | 1335.2207 | 285.2207
2037 | 1 | 27 | 10 | 1362.3725 | 312.3725
2037 | 1 | 27 | 11 | 1396.2359 | 346.2359
2037 | 1 | 27 | 12 | 1413.6557 | 363.6557
2037 | 1 | 27 | 13 | 1424.8373 | 374.8373
2037 | 1 | 27 | 14 | 1423.4268 | 373.4268
2037 | 1 | 27 | 15 | 1410.0234 | 360.0234
2037 | 1 | 27 | 16 | 1367.0958 | 317.0958
2037 | 1 | 27 | 17 | 1364.1486 | 314.1486
2037 | 1 | 27 | 18 | 1414.1066 | 364.1066
2037 | 1 | 27 | 19 | 1411.031 | 361.031
2037 | 1 | 27 | 20 | 1392.4725 | 342.4725
2037 | 1 | 27 | 21 | 1352.6448 | 302.6448
2037 | 1 | 27 | 22 | 1336.6113 | 286.6113
2037 | 1 | 27 | 23 | 1314.4506 | 264.4506
2037 | 1 | 28 | 0 | 1282.634 | 232.634
2037 | 1 | 28 | 1 | 1294.661 | 244.661
2037 | 1 | 28 | 2 | 1272.37 | 222.37
2037 | 1 | 28 | 3 | 1256.7883 | 206.7883
2037 | 1 | 28 | 4 | 1257.0375 | 207.0375
2037 | 1 | 28 | 5 | 1259.5487 | 209.5487
2037 | 1 | 28 | 6 | 1276.4254 | 226.4254
2037 | 1 | 28 | 7 | 1303.9176 | 253.9176
2037 | 1 | 28 | 8 | 1333.5711 | 283.5711
2037 | 1 | 28 | 9 | 1331.0855 | 281.0855
2037 | 1 | 28 | 10 | 1349.1351 | 299.1351
2037 | 1 | 28 | 11 | 1383.0489 | 333.0489
2037 | 1 | 28 | 12 | 1407.2549 | 357.2549
2037 | 1 | 28 | 13 | 1425.1586 | 375.1586
2037 | 1 | 28 | 14 | 1433.223 | 383.223
2037 | 1 | 28 | 15 | 1428.8977 | 378.8977
2037 | 1 | 28 | 16 | 1414.8881 | 364.8881
2037 | 1 | 28 | 17 | 1416.4889 | 366.4889
2037 | 1 | 28 | 18 | 1429.0436 | 379.0436
2037 | 1 | 28 | 19 | 1447.5528 | 397.5528
2037 | 1 | 28 | 20 | 1440.1029 | 390.1029
2037 | 1 | 28 | 21 | 1418.6098 | 368.6098
2037 | 1 | 28 | 22 | 1396.6633 | 346.6633
2037 | 1 | 28 | 23 | 1365.3354 | 315.3354
2037 | 1 | 29 | 0 | 1330.231 | 280.231
2037 | 1 | 29 | 1 | 1314.2311 | 264.2311
2037 | 1 | 29 | 2 | 1298.2312 | 248.2312
2037 | 1 | 29 | 3 | 1293.3692 | 243.3692
2037 | 1 | 29 | 4 | 1294.9053 | 244.9053
2037 | 1 | 29 | 5 | 1305.9678 | 255.9678
2037 | 1 | 29 | 6 | 1336.7581 | 286.7581
2037 | 1 | 29 | 7 | 1375.2965 | 325.2965
2037 | 1 | 29 | 8 | 1401.872 | 351.872
2037 | 1 | 29 | 9 | 1408.153 | 358.153
2037 | 1 | 29 | 10 | 1421.492 | 371.492
2037 | 1 | 29 | 11 | 1429.4309 | 379.4309
2037 | 1 | 29 | 12 | 1437.1402 | 387.1402
2037 | 1 | 29 | 13 | 1433.2345 | 383.2345
2037 | 1 | 29 | 14 | 1430.0002 | 380.0002
2037 | 1 | 29 | 15 | 1423.7557 | 373.7557
2037 | 1 | 29 | 16 | 1429.4866 | 379.4866
2037 | 1 | 29 | 17 | 1472.56 | 422.56
2037 | 1 | 29 | 18 | 1480.2603 | 430.2603
2037 | 1 | 29 | 19 | 1506.5805 | 456.5805
2037 | 1 | 29 | 20 | 1485.1261 | 435.1261
2037 | 1 | 29 | 21 | 1455.0268 | 405.0268
2037 | 1 | 29 | 22 | 1421.0018 | 371.0018
2037 | 1 | 29 | 23 | 1389.427 | 339.427
2037 | 1 | 30 | 0 | 1360.2698 | 310.2698
2037 | 1 | 30 | 1 | 1293.3997 | 243.3997
2037 | 1 | 30 | 2 | 1273.607 | 223.607
2037 | 1 | 30 | 3 | 1266.5576 | 216.5576
2037 | 1 | 30 | 4 | 1267.8717 | 217.8717
2037 | 1 | 30 | 5 | 1280.3083 | 230.3083
2037 | 1 | 30 | 6 | 1313.0438 | 263.0438
2037 | 1 | 30 | 7 | 1364.0397 | 314.0397
2037 | 1 | 30 | 8 | 1387.5728 | 337.5728
2037 | 1 | 30 | 9 | 1393.3294 | 343.3294
2037 | 1 | 30 | 10 | 1413.3946 | 363.3946
2037 | 1 | 30 | 11 | 1446.3008 | 396.3008
2037 | 1 | 30 | 12 | 1459.4484 | 409.4484
2037 | 1 | 30 | 13 | 1466.6324 | 416.6324
2037 | 1 | 30 | 14 | 1470.2472 | 420.2472
2037 | 1 | 30 | 15 | 1455.297 | 405.297
2037 | 1 | 30 | 16 | 1439.3391 | 389.3391
2037 | 1 | 30 | 17 | 1434.5834 | 384.5834
2037 | 1 | 30 | 18 | 1437.0968 | 387.0968
2037 | 1 | 30 | 19 | 1438.7754 | 388.7754
2037 | 1 | 30 | 20 | 1428.0042 | 378.0042
2037 | 1 | 30 | 21 | 1413.6419 | 363.6419
2037 | 1 | 30 | 22 | 1395.078 | 345.078
2037 | 1 | 30 | 23 | 1364.5725 | 314.5725
2037 | 1 | 31 | 0 | 1332.4344 | 282.4344
2037 | 1 | 31 | 1 | 1258.0627 | 208.0627
2037 | 1 | 31 | 2 | 1183.6911 | 133.6911
2037 | 1 | 31 | 3 | 1169.1152 | 119.1152
2037 | 1 | 31 | 4 | 1163.5611 | 113.5611
2037 | 1 | 31 | 5 | 1164.4494 | 114.4494
2037 | 1 | 31 | 6 | 1176.0551 | 126.0551
2037 | 1 | 31 | 7 | 1193.7981 | 143.7981
2037 | 1 | 31 | 8 | 1204.1811 | 154.1811
2037 | 1 | 31 | 9 | 1212.1227 | 162.1227
2037 | 1 | 31 | 10 | 1228.544 | 178.544
2037 | 1 | 31 | 11 | 1234.405 | 184.405
2037 | 1 | 31 | 12 | 1235.9975 | 185.9975
2037 | 1 | 31 | 13 | 1228.3781 | 178.3781
2037 | 1 | 31 | 14 | 1226.6625 | 176.6625
2037 | 1 | 31 | 15 | 1220.0759 | 170.0759
2037 | 1 | 31 | 16 | 1227.7494 | 177.7494
2037 | 1 | 31 | 17 | 1252.6622 | 202.6622
2037 | 1 | 31 | 18 | 1277.575 | 227.575
2037 | 1 | 31 | 19 | 1274.9889 | 224.9889
2037 | 1 | 31 | 20 | 1272.4029 | 222.4029
2037 | 1 | 31 | 21 | 1264.2736 | 214.2736
2037 | 1 | 31 | 22 | 1255.6991 | 205.6991
2037 | 1 | 31 | 23 | 1241.524 | 191.524
2037 | 2 | 1 | 0 | 1214.7322 | 164.7322
2037 | 2 | 1 | 1 | 1187.9403 | 137.9403
2037 | 2 | 1 | 2 | 1165.6995 | 115.6995
2037 | 2 | 1 | 3 | 1147.7433 | 97.7433
2037 | 2 | 1 | 4 | 1137.812 | 87.812
2037 | 2 | 1 | 5 | 1131.6351 | 81.6351
2037 | 2 | 1 | 6 | 1131.9471 | 81.9471
2037 | 2 | 1 | 7 | 1144.6173 | 94.6173
2037 | 2 | 1 | 8 | 1148.7496 | 98.7496
2037 | 2 | 1 | 9 | 1150.42 | 100.42
2037 | 2 | 1 | 10 | 1175.2128 | 125.2128
2037 | 2 | 1 | 11 | 1194.4279 | 144.4279
2037 | 2 | 1 | 12 | 1207.6399 | 157.6399
2037 | 2 | 1 | 13 | 1214.4073 | 164.4073
2037 | 2 | 1 | 14 | 1215.9881 | 165.9881
2037 | 2 | 1 | 15 | 1207.6486 | 157.6486
2037 | 2 | 1 | 16 | 1208.2328 | 158.2328
2037 | 2 | 1 | 17 | 1229.8824 | 179.8824
2037 | 2 | 1 | 18 | 1273.0262 | 223.0262
2037 | 2 | 1 | 19 | 1289.5893 | 239.5893
2037 | 2 | 1 | 20 | 1267.2404 | 217.2404
2037 | 2 | 1 | 21 | 1265.6355 | 215.6355
2037 | 2 | 1 | 22 | 1262.0476 | 212.0476
2037 | 2 | 1 | 23 | 1252.8871 | 202.8871
2037 | 2 | 2 | 0 | 1256.1153 | 206.1153
2037 | 2 | 2 | 1 | 1259.3435 | 209.3435
2037 | 2 | 2 | 2 | 1269.2546 | 219.2546
2037 | 2 | 2 | 3 | 1279.1656 | 229.1656
2037 | 2 | 2 | 4 | 1284.1681 | 234.1681
2037 | 2 | 2 | 5 | 1292.2174 | 242.2174
2037 | 2 | 2 | 6 | 1318.3024 | 268.3024
2037 | 2 | 2 | 7 | 1364.1294 | 314.1294
2037 | 2 | 2 | 8 | 1401.0647 | 351.0647
2037 | 2 | 2 | 9 | 1413.2726 | 363.2726
2037 | 2 | 2 | 10 | 1433.3177 | 383.3177
2037 | 2 | 2 | 11 | 1453.7183 | 403.7183
2037 | 2 | 2 | 12 | 1462.4838 | 412.4838
2037 | 2 | 2 | 13 | 1464.5097 | 414.5097
2037 | 2 | 2 | 14 | 1466.8845 | 416.8845
2037 | 2 | 2 | 15 | 1459.2068 | 409.2068
2037 | 2 | 2 | 16 | 1450.9293 | 400.9293
2037 | 2 | 2 | 17 | 1439.3646 | 389.3646
2037 | 2 | 2 | 18 | 1473.0841 | 423.0841
2037 | 2 | 2 | 19 | 1487.956 | 437.956
2037 | 2 | 2 | 20 | 1480.0145 | 430.0145
2037 | 2 | 2 | 21 | 1474.7371 | 424.7371
2037 | 2 | 2 | 22 | 1462.9398 | 412.9398
2037 | 2 | 2 | 23 | 1438.9524 | 388.9524
2037 | 2 | 3 | 0 | 1406.5312 | 356.5312
2037 | 2 | 3 | 1 | 1323.5688 | 273.5688
2037 | 2 | 3 | 2 | 1304.0584 | 254.0584
2037 | 2 | 3 | 3 | 1295.1168 | 245.1168
2037 | 2 | 3 | 4 | 1297.7923 | 247.7923
2037 | 2 | 3 | 5 | 1307.5471 | 257.5471
2037 | 2 | 3 | 6 | 1333.3257 | 283.3257
2037 | 2 | 3 | 7 | 1379.6235 | 329.6235
2037 | 2 | 3 | 8 | 1414.5059 | 364.5059
2037 | 2 | 3 | 9 | 1418.6404 | 368.6404
2037 | 2 | 3 | 10 | 1440.4955 | 390.4955
2037 | 2 | 3 | 11 | 1472.1809 | 422.1809
2037 | 2 | 3 | 12 | 1474.2548 | 424.2548
2037 | 2 | 3 | 13 | 1473.1824 | 423.1824
2037 | 2 | 3 | 14 | 1465.6496 | 415.6496
2037 | 2 | 3 | 15 | 1452.4707 | 402.4707
2037 | 2 | 3 | 16 | 1419.4365 | 369.4365
2037 | 2 | 3 | 17 | 1419.4976 | 369.4976
2037 | 2 | 3 | 18 | 1452.4777 | 402.4777
2037 | 2 | 3 | 19 | 1455.666 | 405.666
2037 | 2 | 3 | 20 | 1438.8234 | 388.8234
2037 | 2 | 3 | 21 | 1425.0244 | 375.0244
2037 | 2 | 3 | 22 | 1411.5402 | 361.5402
2037 | 2 | 3 | 23 | 1386.0615 | 336.0615
2037 | 2 | 4 | 0 | 1357.5987 | 307.5987
2037 | 2 | 4 | 1 | 1343.44 | 293.44
2037 | 2 | 4 | 2 | 1329.2813 | 279.2813
2037 | 2 | 4 | 3 | 1314.1892 | 264.1892
2037 | 2 | 4 | 4 | 1313.8001 | 263.8001
2037 | 2 | 4 | 5 | 1320.1559 | 270.1559
2037 | 2 | 4 | 6 | 1339.868 | 289.868
2037 | 2 | 4 | 7 | 1361.4825 | 311.4825
2037 | 2 | 4 | 8 | 1381.446 | 331.446
2037 | 2 | 4 | 9 | 1382.5092 | 332.5092
2037 | 2 | 4 | 10 | 1404.0072 | 354.0072
2037 | 2 | 4 | 11 | 1444.9561 | 394.9561
2037 | 2 | 4 | 12 | 1465.4779 | 415.4779
2037 | 2 | 4 | 13 | 1478.7229 | 428.7229
2037 | 2 | 4 | 14 | 1480.2558 | 430.2558
2037 | 2 | 4 | 15 | 1475.4501 | 425.4501
2037 | 2 | 4 | 16 | 1468.7377 | 418.7377
2037 | 2 | 4 | 17 | 1458.5081 | 408.5081
2037 | 2 | 4 | 18 | 1472.6503 | 422.6503
2037 | 2 | 4 | 19 | 1499.3473 | 449.3473
2037 | 2 | 4 | 20 | 1492.0334 | 442.0334
2037 | 2 | 4 | 21 | 1478.7774 | 428.7774
2037 | 2 | 4 | 22 | 1465.4053 | 415.4053
2037 | 2 | 4 | 23 | 1439.5639 | 389.5639
2037 | 2 | 5 | 0 | 1410.3118 | 360.3118
2037 | 2 | 5 | 1 | 1356.4248 | 306.4248
2037 | 2 | 5 | 2 | 1333.5692 | 283.5692
2037 | 2 | 5 | 3 | 1317.0286 | 267.0286
2037 | 2 | 5 | 4 | 1312.4799 | 262.4799
2037 | 2 | 5 | 5 | 1316.2786 | 266.2786
2037 | 2 | 5 | 6 | 1343.9645 | 293.9645
2037 | 2 | 5 | 7 | 1388.2716 | 338.2716
2037 | 2 | 5 | 8 | 1411.1673 | 361.1673
2037 | 2 | 5 | 9 | 1414.0406 | 364.0406
2037 | 2 | 5 | 10 | 1434.7329 | 384.7329
2037 | 2 | 5 | 11 | 1469.4286 | 419.4286
2037 | 2 | 5 | 12 | 1479.3593 | 429.3593
2037 | 2 | 5 | 13 | 1486.864 | 436.864
2037 | 2 | 5 | 14 | 1481.0449 | 431.0449
2037 | 2 | 5 | 15 | 1476.3833 | 426.3833
2037 | 2 | 5 | 16 | 1476.16 | 426.16
2037 | 2 | 5 | 17 | 1477.3425 | 427.3425
2037 | 2 | 5 | 18 | 1473.1366 | 423.1366
2037 | 2 | 5 | 19 | 1475.0501 | 425.0501
2037 | 2 | 5 | 20 | 1460.0065 | 410.0065
2037 | 2 | 5 | 21 | 1437.713 | 387.713
2037 | 2 | 5 | 22 | 1422.4737 | 372.4737
2037 | 2 | 5 | 23 | 1403.0916 | 353.0916
2037 | 2 | 6 | 0 | 1376.0119 | 326.0119
2037 | 2 | 6 | 1 | 1337.123 | 287.123
2037 | 2 | 6 | 2 | 1298.2341 | 248.2341
2037 | 2 | 6 | 3 | 1280.4217 | 230.4217
2037 | 2 | 6 | 4 | 1274.7868 | 224.7868
2037 | 2 | 6 | 5 | 1280.9572 | 230.9572
2037 | 2 | 6 | 6 | 1309.6943 | 259.6943
2037 | 2 | 6 | 7 | 1356.402 | 306.402
2037 | 2 | 6 | 8 | 1387.3707 | 337.3707
2037 | 2 | 6 | 9 | 1394.2715 | 344.2715
2037 | 2 | 6 | 10 | 1412.0837 | 362.0837
2037 | 2 | 6 | 11 | 1425.8604 | 375.8604
2037 | 2 | 6 | 12 | 1430.3607 | 380.3607
2037 | 2 | 6 | 13 | 1432.953 | 382.953
2037 | 2 | 6 | 14 | 1428.4631 | 378.4631
2037 | 2 | 6 | 15 | 1419.524 | 369.524
2037 | 2 | 6 | 16 | 1421.3962 | 371.3962
2037 | 2 | 6 | 17 | 1425.8548 | 375.8548
2037 | 2 | 6 | 18 | 1430.3134 | 380.3134
2037 | 2 | 6 | 19 | 1456.1103 | 406.1103
2037 | 2 | 6 | 20 | 1443.277 | 393.277
2037 | 2 | 6 | 21 | 1428.882 | 378.882
2037 | 2 | 6 | 22 | 1415.479 | 365.479
2037 | 2 | 6 | 23 | 1389.8886 | 339.8886
2037 | 2 | 7 | 0 | 1357.5689 | 307.5689
2037 | 2 | 7 | 1 | 1269.2042 | 219.2042
2037 | 2 | 7 | 2 | 1180.8394 | 130.8394
2037 | 2 | 7 | 3 | 1163.9182 | 113.9182
2037 | 2 | 7 | 4 | 1157.4587 | 107.4587
2037 | 2 | 7 | 5 | 1152.5015 | 102.5015
2037 | 2 | 7 | 6 | 1157.9445 | 107.9445
2037 | 2 | 7 | 7 | 1176.2055 | 126.2055
2037 | 2 | 7 | 8 | 1195.6812 | 145.6812
2037 | 2 | 7 | 9 | 1212.8876 | 162.8876
2037 | 2 | 7 | 10 | 1230.5748 | 180.5748
2037 | 2 | 7 | 11 | 1247.1482 | 197.1482
2037 | 2 | 7 | 12 | 1252.102 | 202.102
2037 | 2 | 7 | 13 | 1254.5229 | 204.5229
2037 | 2 | 7 | 14 | 1253.0597 | 203.0597
2037 | 2 | 7 | 15 | 1252.1379 | 202.1379
2037 | 2 | 7 | 16 | 1256.8598 | 206.8598
2037 | 2 | 7 | 17 | 1264.8013 | 214.8013
2037 | 2 | 7 | 18 | 1280.8758 | 230.8758
2037 | 2 | 7 | 19 | 1296.9503 | 246.9503
2037 | 2 | 7 | 20 | 1286.327 | 236.327
2037 | 2 | 7 | 21 | 1276.2279 | 226.2279
2037 | 2 | 7 | 22 | 1274.1713 | 224.1713
2037 | 2 | 7 | 23 | 1262.7647 | 212.7647
2037 | 2 | 8 | 0 | 1218.1722 | 168.1722
2037 | 2 | 8 | 1 | 1173.5797 | 123.5797
2037 | 2 | 8 | 2 | 1152.9845 | 102.9845
2037 | 2 | 8 | 3 | 1135.6744 | 85.6744
2037 | 2 | 8 | 4 | 1123.4173 | 73.4173
2037 | 2 | 8 | 5 | 1114.6403 | 64.6403
2037 | 2 | 8 | 6 | 1114.6633 | 64.6633
2037 | 2 | 8 | 7 | 1120.0634 | 70.0634
2037 | 2 | 8 | 8 | 1134.5312 | 84.5312
2037 | 2 | 8 | 9 | 1148.6999 | 98.6999
2037 | 2 | 8 | 10 | 1169.5337 | 119.5337
2037 | 2 | 8 | 11 | 1181.2733 | 131.2733
2037 | 2 | 8 | 12 | 1189.9918 | 139.9918
2037 | 2 | 8 | 13 | 1192.0299 | 142.0299
2037 | 2 | 8 | 14 | 1187.3924 | 137.3924
2037 | 2 | 8 | 15 | 1186.4092 | 136.4092
2037 | 2 | 8 | 16 | 1194.1261 | 144.1261
2037 | 2 | 8 | 17 | 1220.6752 | 170.6752
2037 | 2 | 8 | 18 | 1248.8219 | 198.8219
2037 | 2 | 8 | 19 | 1251.8719 | 201.8719
2037 | 2 | 8 | 20 | 1254.922 | 204.922
2037 | 2 | 8 | 21 | 1254.1806 | 204.1806
2037 | 2 | 8 | 22 | 1255.6629 | 205.6629
2037 | 2 | 8 | 23 | 1244.1258 | 194.1258
2037 | 2 | 9 | 0 | 1246.5592 | 196.5592
2037 | 2 | 9 | 1 | 1248.9926 | 198.9926
2037 | 2 | 9 | 2 | 1257.6312 | 207.6312
2037 | 2 | 9 | 3 | 1266.2698 | 216.2698
2037 | 2 | 9 | 4 | 1264.8131 | 214.8131
2037 | 2 | 9 | 5 | 1273.8315 | 223.8315
2037 | 2 | 9 | 6 | 1303.3587 | 253.3587
2037 | 2 | 9 | 7 | 1352.7233 | 302.7233
2037 | 2 | 9 | 8 | 1390.545 | 340.545
2037 | 2 | 9 | 9 | 1404.3834 | 354.3834
2037 | 2 | 9 | 10 | 1425.6041 | 375.6041
2037 | 2 | 9 | 11 | 1453.0611 | 403.0611
2037 | 2 | 9 | 12 | 1468.0537 | 418.0537
2037 | 2 | 9 | 13 | 1471.7633 | 421.7633
2037 | 2 | 9 | 14 | 1473.8355 | 423.8355
2037 | 2 | 9 | 15 | 1470.6066 | 420.6066
2037 | 2 | 9 | 16 | 1467.8661 | 417.8661
2037 | 2 | 9 | 17 | 1466.3689 | 416.3689
2037 | 2 | 9 | 18 | 1491.9208 | 441.9208
2037 | 2 | 9 | 19 | 1503.8538 | 453.8538
2037 | 2 | 9 | 20 | 1481.3849 | 431.3849
2037 | 2 | 9 | 21 | 1468.3643 | 418.3643
2037 | 2 | 9 | 22 | 1454.5758 | 404.5758
2037 | 2 | 9 | 23 | 1430.7319 | 380.7319
2037 | 2 | 10 | 0 | 1396.0832 | 346.0832
2037 | 2 | 10 | 1 | 1292.1177 | 242.1177
2037 | 2 | 10 | 2 | 1188.1523 | 138.1523
2037 | 2 | 10 | 3 | 1173.1648 | 123.1648
2037 | 2 | 10 | 4 | 1173.9894 | 123.9894
2037 | 2 | 10 | 5 | 1181.4957 | 131.4957
2037 | 2 | 10 | 6 | 1207.6182 | 157.6182
2037 | 2 | 10 | 7 | 1251.9481 | 201.9481
2037 | 2 | 10 | 8 | 1287.0045 | 237.0045
2037 | 2 | 10 | 9 | 1300.1731 | 250.1731
2037 | 2 | 10 | 10 | 1320.8236 | 270.8236
2037 | 2 | 10 | 11 | 1358.1108 | 308.1108
2037 | 2 | 10 | 12 | 1371.0444 | 321.0444
2037 | 2 | 10 | 13 | 1381.8385 | 331.8385
2037 | 2 | 10 | 14 | 1380.2752 | 330.2752
2037 | 2 | 10 | 15 | 1376.6121 | 326.6121
2037 | 2 | 10 | 16 | 1347.2218 | 297.2218
2037 | 2 | 10 | 17 | 1349.6565 | 299.6565
2037 | 2 | 10 | 18 | 1355.2567 | 305.2567
2037 | 2 | 10 | 19 | 1354.6623 | 304.6623
2037 | 2 | 10 | 20 | 1336.679 | 286.679
2037 | 2 | 10 | 21 | 1307.6507 | 257.6507
2037 | 2 | 10 | 22 | 1291.1665 | 241.1665
2037 | 2 | 10 | 23 | 1265.9695 | 215.9695
2037 | 2 | 11 | 0 | 1233.598 | 183.598
2037 | 2 | 11 | 1 | 1200.0978 | 150.0978
2037 | 2 | 11 | 2 | 1166.5976 | 116.5976
2037 | 2 | 11 | 3 | 1152.6939 | 102.6939
2037 | 2 | 11 | 4 | 1151.0372 | 101.0372
2037 | 2 | 11 | 5 | 1156.6411 | 106.6411
2037 | 2 | 11 | 6 | 1179.4663 | 129.4663
2037 | 2 | 11 | 7 | 1211.5712 | 161.5712
2037 | 2 | 11 | 8 | 1228.8351 | 178.8351
2037 | 2 | 11 | 9 | 1234.3232 | 184.3232
2037 | 2 | 11 | 10 | 1252.5659 | 202.5659
2037 | 2 | 11 | 11 | 1278.5839 | 228.5839
2037 | 2 | 11 | 12 | 1304.6019 | 254.6019
2037 | 2 | 11 | 13 | 1315.6155 | 265.6155
2037 | 2 | 11 | 14 | 1317.8813 | 267.8813
2037 | 2 | 11 | 15 | 1314.6442 | 264.6442
2037 | 2 | 11 | 16 | 1314.753 | 264.753
2037 | 2 | 11 | 17 | 1314.4962 | 264.4962
2037 | 2 | 11 | 18 | 1325.3162 | 275.3162
2037 | 2 | 11 | 19 | 1313.4153 | 263.4153
2037 | 2 | 11 | 20 | 1287.3002 | 237.3002
2037 | 2 | 11 | 21 | 1267.1073 | 217.1073
2037 | 2 | 11 | 22 | 1257.7483 | 207.7483
2037 | 2 | 11 | 23 | 1240.3014 | 190.3014
2037 | 2 | 12 | 0 | 1214.563 | 164.563
2037 | 2 | 12 | 1 | 1173.1082 | 123.1082
2037 | 2 | 12 | 2 | 1131.6533 | 81.6533
2037 | 2 | 12 | 3 | 1114.8064 | 64.8064
2037 | 2 | 12 | 4 | 1108.9435 | 58.9435
2037 | 2 | 12 | 5 | 1119.0955 | 69.0955
2037 | 2 | 12 | 6 | 1151.5857 | 101.5857
2037 | 2 | 12 | 7 | 1196.3366 | 146.3366
2037 | 2 | 12 | 8 | 1217.8763 | 167.8763
2037 | 2 | 12 | 9 | 1223.2852 | 173.2852
2037 | 2 | 12 | 10 | 1243.2619 | 193.2619
2037 | 2 | 12 | 11 | 1256.5494 | 206.5494
2037 | 2 | 12 | 12 | 1258.9061 | 208.9061
2037 | 2 | 12 | 13 | 1262.1223 | 212.1223
2037 | 2 | 12 | 14 | 1259.0062 | 209.0062
2037 | 2 | 12 | 15 | 1255.5498 | 205.5498
2037 | 2 | 12 | 16 | 1262.4735 | 212.4735
2037 | 2 | 12 | 17 | 1269.153 | 219.153
2037 | 2 | 12 | 18 | 1275.8326 | 225.8326
2037 | 2 | 12 | 19 | 1277.3006 | 227.3006
2037 | 2 | 12 | 20 | 1278.7686 | 228.7686
2037 | 2 | 12 | 21 | 1261.313 | 211.313
2037 | 2 | 12 | 22 | 1247.6831 | 197.6831
2037 | 2 | 12 | 23 | 1227.538 | 177.538
2037 | 2 | 13 | 0 | 1199.7806 | 149.7806
2037 | 2 | 13 | 1 | 1172.0232 | 122.0232
2037 | 2 | 13 | 2 | 1147.7196 | 97.7196
2037 | 2 | 13 | 3 | 1134.9679 | 84.9679
2037 | 2 | 13 | 4 | 1132.7482 | 82.7482
2037 | 2 | 13 | 5 | 1139.0622 | 89.0622
2037 | 2 | 13 | 6 | 1167.4895 | 117.4895
2037 | 2 | 13 | 7 | 1220.0065 | 170.0065
2037 | 2 | 13 | 8 | 1261.0812 | 211.0812
2037 | 2 | 13 | 9 | 1275.7451 | 225.7451
2037 | 2 | 13 | 10 | 1298.6942 | 248.6942
2037 | 2 | 13 | 11 | 1332.3237 | 282.3237
2037 | 2 | 13 | 12 | 1345.5826 | 295.5826
2037 | 2 | 13 | 13 | 1351.2031 | 301.2031
2037 | 2 | 13 | 14 | 1354.0485 | 304.0485
2037 | 2 | 13 | 15 | 1351.9243 | 301.9243
2037 | 2 | 13 | 16 | 1343.0099 | 293.0099
2037 | 2 | 13 | 17 | 1332.6226 | 282.6226
2037 | 2 | 13 | 18 | 1345.5616 | 295.5616
2037 | 2 | 13 | 19 | 1354.7651 | 304.7651
2037 | 2 | 13 | 20 | 1351.9032 | 301.9032
2037 | 2 | 13 | 21 | 1339.8499 | 289.8499
2037 | 2 | 13 | 22 | 1330.4775 | 280.4775
2037 | 2 | 13 | 23 | 1306.7221 | 256.7221
2037 | 2 | 14 | 0 | 1275.7742 | 225.7742
2037 | 2 | 14 | 1 | 1204.6339 | 154.6339
2037 | 2 | 14 | 2 | 1133.4936 | 83.4936
2037 | 2 | 14 | 3 | 1115.5788 | 65.5788
2037 | 2 | 14 | 4 | 1107.6082 | 57.6082
2037 | 2 | 14 | 5 | 1107.1121 | 57.1121
2037 | 2 | 14 | 6 | 1120.1309 | 70.1309
2037 | 2 | 14 | 7 | 1135.8965 | 85.8965
2037 | 2 | 14 | 8 | 1130.2174 | 80.2174
2037 | 2 | 14 | 9 | 1142.2533 | 92.2533
2037 | 2 | 14 | 10 | 1165.1 | 115.1
2037 | 2 | 14 | 11 | 1182.0704 | 132.0704
2037 | 2 | 14 | 12 | 1193.6254 | 143.6254
2037 | 2 | 14 | 13 | 1189.1864 | 139.1864
2037 | 2 | 14 | 14 | 1186.5891 | 136.5891
2037 | 2 | 14 | 15 | 1184.1606 | 134.1606
2037 | 2 | 14 | 16 | 1179.8924 | 129.8924
2037 | 2 | 14 | 17 | 1196.4054 | 146.4054
2037 | 2 | 14 | 18 | 1216.5615 | 166.5615
2037 | 2 | 14 | 19 | 1236.7177 | 186.7177
2037 | 2 | 14 | 20 | 1226.6577 | 176.6577
2037 | 2 | 14 | 21 | 1218.5398 | 168.5398
2037 | 2 | 14 | 22 | 1209.4142 | 159.4142
2037 | 2 | 14 | 23 | 1196.6309 | 146.6309
2037 | 2 | 15 | 0 | 1182.7773 | 132.7773
2037 | 2 | 15 | 1 | 1168.9236 | 118.9236
2037 | 2 | 15 | 2 | 1157.9674 | 107.9674
2037 | 2 | 15 | 3 | 1142.4718 | 92.4718
2037 | 2 | 15 | 4 | 1131.8499 | 81.8499
2037 | 2 | 15 | 5 | 1126.073 | 76.073
2037 | 2 | 15 | 6 | 1133.5404 | 83.5404
2037 | 2 | 15 | 7 | 1142.6086 | 92.6086
2037 | 2 | 15 | 8 | 1130.8708 | 80.8708
2037 | 2 | 15 | 9 | 1136.1789 | 86.1789
2037 | 2 | 15 | 10 | 1162.4603 | 112.4603
2037 | 2 | 15 | 11 | 1190.0711 | 140.0711
2037 | 2 | 15 | 12 | 1205.844 | 155.844
2037 | 2 | 15 | 13 | 1214.1053 | 164.1053
2037 | 2 | 15 | 14 | 1215.0675 | 165.0675
2037 | 2 | 15 | 15 | 1211.7343 | 161.7343
2037 | 2 | 15 | 16 | 1203.884 | 153.884
2037 | 2 | 15 | 17 | 1203.4987 | 153.4987
2037 | 2 | 15 | 18 | 1241.1144 | 191.1144
2037 | 2 | 15 | 19 | 1273.7184 | 223.7184
2037 | 2 | 15 | 20 | 1254.8086 | 204.8086
2037 | 2 | 15 | 21 | 1234.0571 | 184.0571
2037 | 2 | 15 | 22 | 1228.0489 | 178.0489
2037 | 2 | 15 | 23 | 1215.6379 | 165.6379
2037 | 2 | 16 | 0 | 1206.7327 | 156.7327
2037 | 2 | 16 | 1 | 1197.8275 | 147.8275
2037 | 2 | 16 | 2 | 1188.7776 | 138.7776
2037 | 2 | 16 | 3 | 1179.7277 | 129.7277
2037 | 2 | 16 | 4 | 1175.5154 | 125.5154
2037 | 2 | 16 | 5 | 1176.5961 | 126.5961
2037 | 2 | 16 | 6 | 1194.3803 | 144.3803
2037 | 2 | 16 | 7 | 1211.8027 | 161.8027
2037 | 2 | 16 | 8 | 1202.1003 | 152.1003
2037 | 2 | 16 | 9 | 1199.4171 | 149.4171
2037 | 2 | 16 | 10 | 1213.8241 | 163.8241
2037 | 2 | 16 | 11 | 1224.6993 | 174.6993
2037 | 2 | 16 | 12 | 1231.0815 | 181.0815
2037 | 2 | 16 | 13 | 1233.8187 | 183.8187
2037 | 2 | 16 | 14 | 1229.343 | 179.343
2037 | 2 | 16 | 15 | 1224.3472 | 174.3472
2037 | 2 | 16 | 16 | 1231.2348 | 181.2348
2037 | 2 | 16 | 17 | 1254.2232 | 204.2232
2037 | 2 | 16 | 18 | 1277.2116 | 227.2116
2037 | 2 | 16 | 19 | 1285.3674 | 235.3674
2037 | 2 | 16 | 20 | 1293.5233 | 243.5233
2037 | 2 | 16 | 21 | 1286.6147 | 236.6147
2037 | 2 | 16 | 22 | 1275.1709 | 225.1709
2037 | 2 | 16 | 23 | 1253.7046 | 203.7046
2037 | 2 | 17 | 0 | 1244.6943 | 194.6943
2037 | 2 | 17 | 1 | 1235.6841 | 185.6841
2037 | 2 | 17 | 2 | 1226.1359 | 176.1359
2037 | 2 | 17 | 3 | 1212.0145 | 162.0145
2037 | 2 | 17 | 4 | 1215.476 | 165.476
2037 | 2 | 17 | 5 | 1221.8327 | 171.8327
2037 | 2 | 17 | 6 | 1246.5143 | 196.5143
2037 | 2 | 17 | 7 | 1299.2378 | 249.2378
2037 | 2 | 17 | 8 | 1343.7483 | 293.7483
2037 | 2 | 17 | 9 | 1350.65 | 300.65
2037 | 2 | 17 | 10 | 1367.8092 | 317.8092
2037 | 2 | 17 | 11 | 1372.5467 | 322.5467
2037 | 2 | 17 | 12 | 1374.8343 | 324.8343
2037 | 2 | 17 | 13 | 1367.6341 | 317.6341
2037 | 2 | 17 | 14 | 1359.8983 | 309.8983
2037 | 2 | 17 | 15 | 1350.0449 | 300.0449
2037 | 2 | 17 | 16 | 1342.2822 | 292.2822
2037 | 2 | 17 | 17 | 1361.349 | 311.349
2037 | 2 | 17 | 18 | 1375.0016 | 325.0016
2037 | 2 | 17 | 19 | 1398.9047 | 348.9047
2037 | 2 | 17 | 20 | 1393.1897 | 343.1897
2037 | 2 | 17 | 21 | 1380.1767 | 330.1767
2037 | 2 | 17 | 22 | 1361.6304 | 311.6304
2037 | 2 | 17 | 23 | 1327.8639 | 277.8639
2037 | 2 | 18 | 0 | 1290.38 | 240.38
2037 | 2 | 18 | 1 | 1274.046 | 224.046
2037 | 2 | 18 | 2 | 1257.712 | 207.712
2037 | 2 | 18 | 3 | 1244.9943 | 194.9943
2037 | 2 | 18 | 4 | 1245.4398 | 195.4398
2037 | 2 | 18 | 5 | 1251.2512 | 201.2512
2037 | 2 | 18 | 6 | 1274.3499 | 224.3499
2037 | 2 | 18 | 7 | 1308.8343 | 258.8343
2037 | 2 | 18 | 8 | 1336.5594 | 286.5594
2037 | 2 | 18 | 9 | 1336.5515 | 286.5515
2037 | 2 | 18 | 10 | 1354.4599 | 304.4599
2037 | 2 | 18 | 11 | 1366.8798 | 316.8798
2037 | 2 | 18 | 12 | 1373.3268 | 323.3268
2037 | 2 | 18 | 13 | 1377.5166 | 327.5166
2037 | 2 | 18 | 14 | 1377.4123 | 327.4123
2037 | 2 | 18 | 15 | 1371.5623 | 321.5623
2037 | 2 | 18 | 16 | 1382.6584 | 332.6584
2037 | 2 | 18 | 17 | 1398.7059 | 348.7059
2037 | 2 | 18 | 18 | 1414.7534 | 364.7534
2037 | 2 | 18 | 19 | 1428.6817 | 378.6817
2037 | 2 | 18 | 20 | 1405.2439 | 355.2439
2037 | 2 | 18 | 21 | 1387.9657 | 337.9657
2037 | 2 | 18 | 22 | 1376.1327 | 326.1327
2037 | 2 | 18 | 23 | 1348.6397 | 298.6397
2037 | 2 | 19 | 0 | 1317.3667 | 267.3667
2037 | 2 | 19 | 1 | 1293.1817 | 243.1817
2037 | 2 | 19 | 2 | 1268.9967 | 218.9967
2037 | 2 | 19 | 3 | 1251.8141 | 201.8141
2037 | 2 | 19 | 4 | 1249.234 | 199.234
2037 | 2 | 19 | 5 | 1253.7088 | 203.7088
2037 | 2 | 19 | 6 | 1283.6654 | 233.6654
2037 | 2 | 19 | 7 | 1330.2312 | 280.2312
2037 | 2 | 19 | 8 | 1359.7594 | 309.7594
2037 | 2 | 19 | 9 | 1370.5845 | 320.5845
2037 | 2 | 19 | 10 | 1382.2183 | 332.2183
2037 | 2 | 19 | 11 | 1404.5681 | 354.5681
2037 | 2 | 19 | 12 | 1414.1972 | 364.1972
2037 | 2 | 19 | 13 | 1417.5915 | 367.5915
2037 | 2 | 19 | 14 | 1411.3645 | 361.3645
2037 | 2 | 19 | 15 | 1408.2338 | 358.2338
2037 | 2 | 19 | 16 | 1404.3084 | 354.3084
2037 | 2 | 19 | 17 | 1414.6767 | 364.6767
2037 | 2 | 19 | 18 | 1418.2837 | 368.2837
2037 | 2 | 19 | 19 | 1430.0899 | 380.0899
2037 | 2 | 19 | 20 | 1408.2538 | 358.2538
2037 | 2 | 19 | 21 | 1393.2414 | 343.2414
2037 | 2 | 19 | 22 | 1373.518 | 323.518
2037 | 2 | 19 | 23 | 1354.4862 | 304.4862
2037 | 2 | 20 | 0 | 1323.9232 | 273.9232
2037 | 2 | 20 | 1 | 1291.5024 | 241.5024
2037 | 2 | 20 | 2 | 1259.0816 | 209.0816
2037 | 2 | 20 | 3 | 1246.3031 | 196.3031
2037 | 2 | 20 | 4 | 1245.03 | 195.03
2037 | 2 | 20 | 5 | 1252.7325 | 202.7325
2037 | 2 | 20 | 6 | 1281.3405 | 231.3405
2037 | 2 | 20 | 7 | 1330.7807 | 280.7807
2037 | 2 | 20 | 8 | 1364.1554 | 314.1554
2037 | 2 | 20 | 9 | 1371.1805 | 321.1805
2037 | 2 | 20 | 10 | 1392.0261 | 342.0261
2037 | 2 | 20 | 11 | 1409.6651 | 359.6651
2037 | 2 | 20 | 12 | 1418.3995 | 368.3995
2037 | 2 | 20 | 13 | 1415.765 | 365.765
2037 | 2 | 20 | 14 | 1410.4145 | 360.4145
2037 | 2 | 20 | 15 | 1400.9994 | 350.9994
2037 | 2 | 20 | 16 | 1402.119 | 352.119
2037 | 2 | 20 | 17 | 1401.6024 | 351.6024
2037 | 2 | 20 | 18 | 1401.0858 | 351.0858
2037 | 2 | 20 | 19 | 1438.3482 | 388.3482
2037 | 2 | 20 | 20 | 1431.5238 | 381.5238
2037 | 2 | 20 | 21 | 1421.4631 | 371.4631
2037 | 2 | 20 | 22 | 1403.5759 | 353.5759
2037 | 2 | 20 | 23 | 1376.0357 | 326.0357
2037 | 2 | 21 | 0 | 1341.6413 | 291.6413
2037 | 2 | 21 | 1 | 1251.8097 | 201.8097
2037 | 2 | 21 | 2 | 1161.978 | 111.978
2037 | 2 | 21 | 3 | 1146.1822 | 96.1822
2037 | 2 | 21 | 4 | 1140.8467 | 90.8467
2037 | 2 | 21 | 5 | 1140.7474 | 90.7474
2037 | 2 | 21 | 6 | 1151.6377 | 101.6377
2037 | 2 | 21 | 7 | 1167.0495 | 117.0495
2037 | 2 | 21 | 8 | 1169.4643 | 119.4643
2037 | 2 | 21 | 9 | 1174.9589 | 124.9589
2037 | 2 | 21 | 10 | 1191.5752 | 141.5752
2037 | 2 | 21 | 11 | 1200.2151 | 150.2151
2037 | 2 | 21 | 12 | 1216.7708 | 166.7708
2037 | 2 | 21 | 13 | 1205.9343 | 155.9343
2037 | 2 | 21 | 14 | 1195.6172 | 145.6172
2037 | 2 | 21 | 15 | 1188 | 138
2037 | 2 | 21 | 16 | 1197.8831 | 147.8831
2037 | 2 | 21 | 17 | 1227.3319 | 177.3319
2037 | 2 | 21 | 18 | 1224.1158 | 174.1158
2037 | 2 | 21 | 19 | 1257.461 | 207.461
2037 | 2 | 21 | 20 | 1250.6592 | 200.6592
2037 | 2 | 21 | 21 | 1242.4299 | 192.4299
2037 | 2 | 21 | 22 | 1235.1208 | 185.1208
2037 | 2 | 21 | 23 | 1222.5474 | 172.5474
2037 | 2 | 22 | 0 | 1164.3505 | 114.3505
2037 | 2 | 22 | 1 | 1106.1536 | 56.1536
2037 | 2 | 22 | 2 | 1079.8557 | 29.8557
2037 | 2 | 22 | 3 | 1062.5 | 12.5
2037 | 2 | 22 | 4 | 1051.076 | 1.076
2037 | 2 | 22 | 5 | 1041.2543 | 0
2037 | 2 | 22 | 6 | 1038.7166 | 0
2037 | 2 | 22 | 7 | 1045.5466 | 0
2037 | 2 | 22 | 8 | 1054.4552 | 4.4552
2037 | 2 | 22 | 9 | 1068.7054 | 18.7054
2037 | 2 | 22 | 10 | 1094.3904 | 44.3904
2037 | 2 | 22 | 11 | 1130.884 | 80.884
2037 | 2 | 22 | 12 | 1154.3934 | 104.3934
2037 | 2 | 22 | 13 | 1177.9028 | 127.9028
2037 | 2 | 22 | 14 | 1181.7906 | 131.7906
2037 | 2 | 22 | 15 | 1181.4509 | 131.4509
2037 | 2 | 22 | 16 | 1177.261 | 127.261
2037 | 2 | 22 | 17 | 1168.0515 | 118.0515
2037 | 2 | 22 | 18 | 1191.4959 | 141.4959
2037 | 2 | 22 | 19 | 1213.9453 | 163.9453
2037 | 2 | 22 | 20 | 1198.1242 | 148.1242
2037 | 2 | 22 | 21 | 1165.495 | 115.495
2037 | 2 | 22 | 22 | 1159.8464 | 109.8464
2037 | 2 | 22 | 23 | 1148.5616 | 98.5616
2037 | 2 | 23 | 0 | 1158.4626 | 108.4626
2037 | 2 | 23 | 1 | 1168.3635 | 118.3635
2037 | 2 | 23 | 2 | 1180.3067 | 130.3067
2037 | 2 | 23 | 3 | 1192.2498 | 142.2498
2037 | 2 | 23 | 4 | 1186.7614 | 136.7614
2037 | 2 | 23 | 5 | 1192.7358 | 142.7358
2037 | 2 | 23 | 6 | 1219.2447 | 169.2447
2037 | 2 | 23 | 7 | 1264.6585 | 214.6585
2037 | 2 | 23 | 8 | 1299.2043 | 249.2043
2037 | 2 | 23 | 9 | 1315.3731 | 265.3731
2037 | 2 | 23 | 10 | 1341.0828 | 291.0828
2037 | 2 | 23 | 11 | 1369.7499 | 319.7499
2037 | 2 | 23 | 12 | 1387.8518 | 337.8518
2037 | 2 | 23 | 13 | 1405.9537 | 355.9537
2037 | 2 | 23 | 14 | 1404.6558 | 354.6558
2037 | 2 | 23 | 15 | 1400.0246 | 350.0246
2037 | 2 | 23 | 16 | 1399.0021 | 349.0021
2037 | 2 | 23 | 17 | 1388.5883 | 338.5883
2037 | 2 | 23 | 18 | 1387.3919 | 337.3919
2037 | 2 | 23 | 19 | 1397.6627 | 347.6627
2037 | 2 | 23 | 20 | 1378.475 | 328.475
2037 | 2 | 23 | 21 | 1360.0571 | 310.0571
2037 | 2 | 23 | 22 | 1346.566 | 296.566
2037 | 2 | 23 | 23 | 1322.8376 | 272.8376
2037 | 2 | 24 | 0 | 1289.0356 | 239.0356
2037 | 2 | 24 | 1 | 1237.8277 | 187.8277
2037 | 2 | 24 | 2 | 1217.052 | 167.052
2037 | 2 | 24 | 3 | 1205.2753 | 155.2753
2037 | 2 | 24 | 4 | 1207.605 | 157.605
2037 | 2 | 24 | 5 | 1216.6406 | 166.6406
2037 | 2 | 24 | 6 | 1245.1477 | 195.1477
2037 | 2 | 24 | 7 | 1293.5213 | 243.5213
2037 | 2 | 24 | 8 | 1331.9208 | 281.9208
2037 | 2 | 24 | 9 | 1342.724 | 292.724
2037 | 2 | 24 | 10 | 1372.6147 | 322.6147
2037 | 2 | 24 | 11 | 1402.8143 | 352.8143
2037 | 2 | 24 | 12 | 1425.7343 | 375.7343
2037 | 2 | 24 | 13 | 1446.5295 | 396.5295
2037 | 2 | 24 | 14 | 1443.9014 | 393.9014
2037 | 2 | 24 | 15 | 1432.951 | 382.951
2037 | 2 | 24 | 16 | 1392.2572 | 342.2572
2037 | 2 | 24 | 17 | 1370.7988 | 320.7988
2037 | 2 | 24 | 18 | 1373.0191 | 323.0191
2037 | 2 | 24 | 19 | 1384.2317 | 334.2317
2037 | 2 | 24 | 20 | 1380.0125 | 330.0125
2037 | 2 | 24 | 21 | 1356.2506 | 306.2506
2037 | 2 | 24 | 22 | 1343.6447 | 293.6447
2037 | 2 | 24 | 23 | 1319.3663 | 269.3663
2037 | 2 | 25 | 0 | 1289.5739 | 239.5739
2037 | 2 | 25 | 1 | 1270.7052 | 220.7052
2037 | 2 | 25 | 2 | 1251.8364 | 201.8364
2037 | 2 | 25 | 3 | 1241.6685 | 191.6685
2037 | 2 | 25 | 4 | 1242.753 | 192.753
2037 | 2 | 25 | 5 | 1251.3693 | 201.3693
2037 | 2 | 25 | 6 | 1279.2586 | 229.2586
2037 | 2 | 25 | 7 | 1319.3936 | 269.3936
2037 | 2 | 25 | 8 | 1350.832 | 300.832
2037 | 2 | 25 | 9 | 1348.8691 | 298.8691
2037 | 2 | 25 | 10 | 1373.02 | 323.02
2037 | 2 | 25 | 11 | 1401.7601 | 351.7601
2037 | 2 | 25 | 12 | 1417.0589 | 367.0589
2037 | 2 | 25 | 13 | 1426.1161 | 376.1161
2037 | 2 | 25 | 14 | 1430.6426 | 380.6426
2037 | 2 | 25 | 15 | 1422.6704 | 372.6704
2037 | 2 | 25 | 16 | 1418.4452 | 368.4452
2037 | 2 | 25 | 17 | 1405.5057 | 355.5057
2037 | 2 | 25 | 18 | 1411.1685 | 361.1685
2037 | 2 | 25 | 19 | 1422.9837 | 372.9837
2037 | 2 | 25 | 20 | 1414.7431 | 364.7431
2037 | 2 | 25 | 21 | 1392.9976 | 342.9976
2037 | 2 | 25 | 22 | 1378.987 | 328.987
2037 | 2 | 25 | 23 | 1349.3224 | 299.3224
2037 | 2 | 26 | 0 | 1319.1447 | 269.1447
2037 | 2 | 26 | 1 | 1293.4883 | 243.4883
2037 | 2 | 26 | 2 | 1267.832 | 217.832
2037 | 2 | 26 | 3 | 1244.5077 | 194.5077
2037 | 2 | 26 | 4 | 1236.7338 | 186.7338
2037 | 2 | 26 | 5 | 1228.96 | 178.96
2037 | 2 | 26 | 6 | 1261.5417 | 211.5417
2037 | 2 | 26 | 7 | 1310.532 | 260.532
2037 | 2 | 26 | 8 | 1339.2399 | 289.2399
2037 | 2 | 26 | 9 | 1348.1963 | 298.1963
2037 | 2 | 26 | 10 | 1367.9544 | 317.9544
2037 | 2 | 26 | 11 | 1393.0185 | 343.0185
2037 | 2 | 26 | 12 | 1405.9371 | 355.9371
2037 | 2 | 26 | 13 | 1412.8942 | 362.8942
2037 | 2 | 26 | 14 | 1395.773 | 345.773
2037 | 2 | 26 | 15 | 1380.1909 | 330.1909
2037 | 2 | 26 | 16 | 1370.599 | 320.599
2037 | 2 | 26 | 17 | 1354.6855 | 304.6855
2037 | 2 | 26 | 18 | 1366.21 | 316.21
2037 | 2 | 26 | 19 | 1375.4667 | 325.4667
2037 | 2 | 26 | 20 | 1371.0379 | 321.0379
2037 | 2 | 26 | 21 | 1364.3412 | 314.3412
2037 | 2 | 26 | 22 | 1341.8354 | 291.8354
2037 | 2 | 26 | 23 | 1317.5062 | 267.5062
2037 | 2 | 27 | 0 | 1292.5762 | 242.5762
2037 | 2 | 27 | 1 | 1268.7945 | 218.7945
2037 | 2 | 27 | 2 | 1245.0127 | 195.0127
2037 | 2 | 27 | 3 | 1222.292 | 172.292
2037 | 2 | 27 | 4 | 1214.9244 | 164.9244
2037 | 2 | 27 | 5 | 1218.0652 | 168.0652
2037 | 2 | 27 | 6 | 1241.4789 | 191.4789
2037 | 2 | 27 | 7 | 1286.7075 | 236.7075
2037 | 2 | 27 | 8 | 1304.9947 | 254.9947
2037 | 2 | 27 | 9 | 1313.6335 | 263.6335
2037 | 2 | 27 | 10 | 1347.9205 | 297.9205
2037 | 2 | 27 | 11 | 1367.4648 | 317.4648
2037 | 2 | 27 | 12 | 1387.0091 | 337.0091
2037 | 2 | 27 | 13 | 1387.0239 | 337.0239
2037 | 2 | 27 | 14 | 1389.5027 | 339.5027
2037 | 2 | 27 | 15 | 1380.4514 | 330.4514
2037 | 2 | 27 | 16 | 1373.1986 | 323.1986
2037 | 2 | 27 | 17 | 1352.5138 | 302.5138
2037 | 2 | 27 | 18 | 1336.8302 | 286.8302
2037 | 2 | 27 | 19 | 1345.535 | 295.535
2037 | 2 | 27 | 20 | 1364.2822 | 314.2822
2037 | 2 | 27 | 21 | 1360.0154 | 310.0154
2037 | 2 | 27 | 22 | 1349.0103 | 299.0103
2037 | 2 | 27 | 23 | 1331.4465 | 281.4465
2037 | 2 | 28 | 0 | 1310.661 | 260.661
2037 | 2 | 28 | 1 | 1230.4584 | 180.4584
2037 | 2 | 28 | 2 | 1150.2559 | 100.2559
2037 | 2 | 28 | 3 | 1124.0431 | 74.0431
2037 | 2 | 28 | 4 | 1110.944 | 60.944
2037 | 2 | 28 | 5 | 1113.259 | 63.259
2037 | 2 | 28 | 6 | 1134.1743 | 84.1743
2037 | 2 | 28 | 7 | 1142.6797 | 92.6797
2037 | 2 | 28 | 8 | 1123.9108 | 73.9108
2037 | 2 | 28 | 9 | 1134.0988 | 84.0988
2037 | 2 | 28 | 10 | 1170.6819 | 120.6819
2037 | 2 | 28 | 11 | 1207.2651 | 157.2651
2037 | 2 | 28 | 12 | 1207.8143 | 157.8143
2037 | 2 | 28 | 13 | 1211.5239 | 161.5239
2037 | 2 | 28 | 14 | 1210.4727 | 160.4727
2037 | 2 | 28 | 15 | 1205.0134 | 155.0134
2037 | 2 | 28 | 16 | 1205.4525 | 155.4525
2037 | 2 | 28 | 17 | 1189.9635 | 139.9635
2037 | 2 | 28 | 18 | 1200.9982 | 150.9982
2037 | 2 | 28 | 19 | 1229.0169 | 179.0169
2037 | 2 | 28 | 20 | 1222.8684 | 172.8684
2037 | 2 | 28 | 21 | 1213.7949 | 163.7949
2037 | 2 | 28 | 22 | 1203.8337 | 153.8337
2037 | 2 | 28 | 23 | 1195.0327 | 145.0327
2037 | 3 | 1 | 0 | 1186.2253 | 136.2253
2037 | 3 | 1 | 1 | 1187.0213 | 137.0213
2037 | 3 | 1 | 2 | 1162.8508 | 112.8508
2037 | 3 | 1 | 3 | 1139.8735 | 89.8735
2037 | 3 | 1 | 4 | 1116.8961 | 66.8961
2037 | 3 | 1 | 5 | 1106.9127 | 56.9127
2037 | 3 | 1 | 6 | 1107.6213 | 57.6213
2037 | 3 | 1 | 7 | 1110.6484 | 60.6484
2037 | 3 | 1 | 8 | 1111.48 | 61.48
2037 | 3 | 1 | 9 | 1122.8936 | 72.8936
2037 | 3 | 1 | 10 | 1153.5024 | 103.5024
2037 | 3 | 1 | 11 | 1184.1113 | 134.1113
2037 | 3 | 1 | 12 | 1199.1203 | 149.1203
2037 | 3 | 1 | 13 | 1199.6742 | 149.6742
2037 | 3 | 1 | 14 | 1194.0808 | 144.0808
2037 | 3 | 1 | 15 | 1191.0023 | 141.0023
2037 | 3 | 1 | 16 | 1189.9547 | 139.9547
2037 | 3 | 1 | 17 | 1191.7529 | 141.7529
2037 | 3 | 1 | 18 | 1193.5511 | 143.5511
2037 | 3 | 1 | 19 | 1223.7569 | 173.7569
2037 | 3 | 1 | 20 | 1216.283 | 166.283
2037 | 3 | 1 | 21 | 1195.7533 | 145.7533
2037 | 3 | 1 | 22 | 1189.3572 | 139.3572
2037 | 3 | 1 | 23 | 1182.2086 | 132.2086
2037 | 3 | 2 | 0 | 1193.7412 | 143.7412
2037 | 3 | 2 | 1 | 1205.2738 | 155.2738
2037 | 3 | 2 | 2 | 1240.9444 | 190.9444
2037 | 3 | 2 | 3 | 1217.1809 | 167.1809
2037 | 3 | 2 | 4 | 1205.483 | 155.483
2037 | 3 | 2 | 5 | 1213.4823 | 163.4823
2037 | 3 | 2 | 6 | 1250.0257 | 200.0257
2037 | 3 | 2 | 7 | 1291.3392 | 241.3392
2037 | 3 | 2 | 8 | 1300.8942 | 250.8942
2037 | 3 | 2 | 9 | 1312.6101 | 262.6101
2037 | 3 | 2 | 10 | 1357.5938 | 307.5938
2037 | 3 | 2 | 11 | 1374.966 | 324.966
2037 | 3 | 2 | 12 | 1381.2651 | 331.2651
2037 | 3 | 2 | 13 | 1392.5563 | 342.5563
2037 | 3 | 2 | 14 | 1397.4482 | 347.4482
2037 | 3 | 2 | 15 | 1395.3785 | 345.3785
2037 | 3 | 2 | 16 | 1395.071 | 345.071
2037 | 3 | 2 | 17 | 1385.3208 | 335.3208
2037 | 3 | 2 | 18 | 1375.1056 | 325.1056
2037 | 3 | 2 | 19 | 1384.0206 | 334.0206
2037 | 3 | 2 | 20 | 1367.8517 | 317.8517
2037 | 3 | 2 | 21 | 1346.906 | 296.906
2037 | 3 | 2 | 22 | 1323.5898 | 273.5898
2037 | 3 | 2 | 23 | 1302.3494 | 252.3494
2037 | 3 | 3 | 0 | 1275.5151 | 225.5151
2037 | 3 | 3 | 1 | 1175.6899 | 125.6899
2037 | 3 | 3 | 2 | 1161.5595 | 111.5595
2037 | 3 | 3 | 3 | 1153.1201 | 103.1201
2037 | 3 | 3 | 4 | 1144.6806 | 94.6806
2037 | 3 | 3 | 5 | 1155.3494 | 105.3494
2037 | 3 | 3 | 6 | 1189.1621 | 139.1621
2037 | 3 | 3 | 7 | 1242.1616 | 192.1616
2037 | 3 | 3 | 8 | 1276.2828 | 226.2828
2037 | 3 | 3 | 9 | 1298.0983 | 248.0983
2037 | 3 | 3 | 10 | 1349.7857 | 299.7857
2037 | 3 | 3 | 11 | 1377.1442 | 327.1442
2037 | 3 | 3 | 12 | 1378.3135 | 328.3135
2037 | 3 | 3 | 13 | 1384.868 | 334.868
2037 | 3 | 3 | 14 | 1378.822 | 328.822
2037 | 3 | 3 | 15 | 1375.4133 | 325.4133
2037 | 3 | 3 | 16 | 1353.8436 | 303.8436
2037 | 3 | 3 | 17 | 1348.06 | 298.06
2037 | 3 | 3 | 18 | 1350.6798 | 300.6798
2037 | 3 | 3 | 19 | 1350.6444 | 300.6444
2037 | 3 | 3 | 20 | 1348.1727 | 298.1727
2037 | 3 | 3 | 21 | 1326.5018 | 276.5018
2037 | 3 | 3 | 22 | 1309.4559 | 259.4559
2037 | 3 | 3 | 23 | 1286.7171 | 236.7171
2037 | 3 | 4 | 0 | 1261.6084 | 211.6084
2037 | 3 | 4 | 1 | 1253.1443 | 203.1443
2037 | 3 | 4 | 2 | 1237.2761 | 187.2761
2037 | 3 | 4 | 3 | 1226.2783 | 176.2783
2037 | 3 | 4 | 4 | 1215.2805 | 165.2805
2037 | 3 | 4 | 5 | 1227.6256 | 177.6256
2037 | 3 | 4 | 6 | 1260.9185 | 210.9185
2037 | 3 | 4 | 7 | 1293.8124 | 243.8124
2037 | 3 | 4 | 8 | 1315.6277 | 265.6277
2037 | 3 | 4 | 9 | 1313.3854 | 263.3854
2037 | 3 | 4 | 10 | 1325.9352 | 275.9352
2037 | 3 | 4 | 11 | 1338.1972 | 288.1972
2037 | 3 | 4 | 12 | 1337.2717 | 287.2717
2037 | 3 | 4 | 13 | 1343.5592 | 293.5592
2037 | 3 | 4 | 14 | 1327.7779 | 277.7779
2037 | 3 | 4 | 15 | 1318.8421 | 268.8421
2037 | 3 | 4 | 16 | 1318.6454 | 268.6454
2037 | 3 | 4 | 17 | 1317.2917 | 267.2917
2037 | 3 | 4 | 18 | 1336.3724 | 286.3724
2037 | 3 | 4 | 19 | 1353.6276 | 303.6276
2037 | 3 | 4 | 20 | 1356.8918 | 306.8918
2037 | 3 | 4 | 21 | 1358.3305 | 308.3305
2037 | 3 | 4 | 22 | 1343.3236 | 293.3236
2037 | 3 | 4 | 23 | 1316.3199 | 266.3199
2037 | 3 | 5 | 0 | 1283.4937 | 233.4937
2037 | 3 | 5 | 1 | 1250.1111 | 200.1111
2037 | 3 | 5 | 2 | 1232.6813 | 182.6813
2037 | 3 | 5 | 3 | 1218.7058 | 168.7058
2037 | 3 | 5 | 4 | 1204.7303 | 154.7303
2037 | 3 | 5 | 5 | 1215.3106 | 165.3106
2037 | 3 | 5 | 6 | 1249.5817 | 199.5817
2037 | 3 | 5 | 7 | 1291.4558 | 241.4558
2037 | 3 | 5 | 8 | 1311.3471 | 261.3471
2037 | 3 | 5 | 9 | 1316.4796 | 266.4796
2037 | 3 | 5 | 10 | 1316.3898 | 266.3898
2037 | 3 | 5 | 11 | 1325.4389 | 275.4389
2037 | 3 | 5 | 12 | 1334.7908 | 284.7908
2037 | 3 | 5 | 13 | 1343.7313 | 293.7313
2037 | 3 | 5 | 14 | 1325.2728 | 275.2728
2037 | 3 | 5 | 15 | 1312.634 | 262.634
2037 | 3 | 5 | 16 | 1309.0861 | 259.0861
2037 | 3 | 5 | 17 | 1308.962 | 258.962
2037 | 3 | 5 | 18 | 1320.6992 | 270.6992
2037 | 3 | 5 | 19 | 1333.0452 | 283.0452
2037 | 3 | 5 | 20 | 1344.8582 | 294.8582
2037 | 3 | 5 | 21 | 1326.6172 | 276.6172
2037 | 3 | 5 | 22 | 1311.5345 | 261.5345
2037 | 3 | 5 | 23 | 1288.1449 | 238.1449
2037 | 3 | 6 | 0 | 1262.4364 | 212.4364
2037 | 3 | 6 | 1 | 1249.5005 | 199.5005
2037 | 3 | 6 | 2 | 1230.0962 | 180.0962
2037 | 3 | 6 | 3 | 1213.7995 | 163.7995
2037 | 3 | 6 | 4 | 1197.5028 | 147.5028
2037 | 3 | 6 | 5 | 1209.539 | 159.539
2037 | 3 | 6 | 6 | 1246.0397 | 196.0397
2037 | 3 | 6 | 7 | 1291.2785 | 241.2785
2037 | 3 | 6 | 8 | 1311.6124 | 261.6124
2037 | 3 | 6 | 9 | 1313.8803 | 263.8803
2037 | 3 | 6 | 10 | 1319.8566 | 269.8566
2037 | 3 | 6 | 11 | 1331.4893 | 281.4893
2037 | 3 | 6 | 12 | 1338.2896 | 288.2896
2037 | 3 | 6 | 13 | 1347.3864 | 297.3864
2037 | 3 | 6 | 14 | 1329.1897 | 279.1897
2037 | 3 | 6 | 15 | 1315.0116 | 265.0116
2037 | 3 | 6 | 16 | 1307.3198 | 257.3198
2037 | 3 | 6 | 17 | 1306.9635 | 256.9635
2037 | 3 | 6 | 18 | 1320.454 | 270.454
2037 | 3 | 6 | 19 | 1324.6107 | 274.6107
2037 | 3 | 6 | 20 | 1328.7673 | 278.7673
2037 | 3 | 6 | 21 | 1304.7107 | 254.7107
2037 | 3 | 6 | 22 | 1279.9197 | 229.9197
2037 | 3 | 6 | 23 | 1257.6874 | 207.6874
2037 | 3 | 7 | 0 | 1233.9392 | 183.9392
2037 | 3 | 7 | 1 | 1167.9871 | 117.9871
2037 | 3 | 7 | 2 | 1102.035 | 52.035
2037 | 3 | 7 | 3 | 1076.0126 | 26.0126
2037 | 3 | 7 | 4 | 1062.0229 | 12.0229
2037 | 3 | 7 | 5 | 1054.445 | 4.445
2037 | 3 | 7 | 6 | 1063.3855 | 13.3855
2037 | 3 | 7 | 7 | 1080.3035 | 30.3035
2037 | 3 | 7 | 8 | 1109.4152 | 59.4152
2037 | 3 | 7 | 9 | 1131.2146 | 81.2146
2037 | 3 | 7 | 10 | 1162.1477 | 112.1477
2037 | 3 | 7 | 11 | 1180.3592 | 130.3592
2037 | 3 | 7 | 12 | 1198.5706 | 148.5706
2037 | 3 | 7 | 13 | 1202.3946 | 152.3946
2037 | 3 | 7 | 14 | 1198.1005 | 148.1005
2037 | 3 | 7 | 15 | 1188.0669 | 138.0669
2037 | 3 | 7 | 16 | 1180.0782 | 130.0782
2037 | 3 | 7 | 17 | 1176.8082 | 126.8082
2037 | 3 | 7 | 18 | 1160.8694 | 110.8694
2037 | 3 | 7 | 19 | 1181.4047 | 131.4047
2037 | 3 | 7 | 20 | 1182.3679 | 132.3679
2037 | 3 | 7 | 21 | 1170.7224 | 120.7224
2037 | 3 | 7 | 22 | 1158.1812 | 108.1812
2037 | 3 | 7 | 23 | 1139.8459 | 89.8459
2037 | 3 | 8 | 0 | 1116.4444 | 66.4444
2037 | 3 | 8 | 1 | 1066.6195 | 16.6195
2037 | 3 | 8 | 2 | 1046.8744 | 0
2037 | 3 | 8 | 3 | 1030.2837 | 0
2037 | 3 | 8 | 4 | 1013.693 | 0
2037 | 3 | 8 | 5 | 1008.0489 | 0
2037 | 3 | 8 | 6 | 1013.7651 | 0
2037 | 3 | 8 | 7 | 1020.6128 | 0
2037 | 3 | 8 | 8 | 1036.8595 | 0
2037 | 3 | 8 | 9 | 1050.1877 | 0.1877
2037 | 3 | 8 | 10 | 1082.8317 | 32.8317
2037 | 3 | 8 | 11 | 1115.4757 | 65.4757
2037 | 3 | 8 | 12 | 1138.8797 | 88.8797
2037 | 3 | 8 | 13 | 1137.7973 | 87.7973
2037 | 3 | 8 | 14 | 1138.5272 | 88.5272
2037 | 3 | 8 | 15 | 1130.8084 | 80.8084
2037 | 3 | 8 | 16 | 1127.0384 | 77.0384
2037 | 3 | 8 | 17 | 1119.1076 | 69.1076
2037 | 3 | 8 | 18 | 1127.7221 | 77.7221
2037 | 3 | 8 | 19 | 1145.3681 | 95.3681
2037 | 3 | 8 | 20 | 1145.0413 | 95.0413
2037 | 3 | 8 | 21 | 1129.6323 | 79.6323
2037 | 3 | 8 | 22 | 1125.5871 | 75.5871
2037 | 3 | 8 | 23 | 1117.4895 | 67.4895
2037 | 3 | 9 | 0 | 1102.1034 | 52.1034
2037 | 3 | 9 | 1 | 1148.3093 | 98.3093
2037 | 3 | 9 | 2 | 1194.5151 | 144.5151
2037 | 3 | 9 | 3 | 1181.7378 | 131.7378
2037 | 3 | 9 | 4 | 1168.9605 | 118.9605
2037 | 3 | 9 | 5 | 1185.1351 | 135.1351
2037 | 3 | 9 | 6 | 1229.6589 | 179.6589
2037 | 3 | 9 | 7 | 1278.5395 | 228.5395
2037 | 3 | 9 | 8 | 1291.8654 | 241.8654
2037 | 3 | 9 | 9 | 1297.9904 | 247.9904
2037 | 3 | 9 | 10 | 1313.6116 | 263.6116
2037 | 3 | 9 | 11 | 1330.8462 | 280.8462
2037 | 3 | 9 | 12 | 1344.13 | 294.13
2037 | 3 | 9 | 13 | 1358.3884 | 308.3884
2037 | 3 | 9 | 14 | 1344.3011 | 294.3011
2037 | 3 | 9 | 15 | 1334.1018 | 284.1018
2037 | 3 | 9 | 16 | 1332.745 | 282.745
2037 | 3 | 9 | 17 | 1336.7714 | 286.7714
2037 | 3 | 9 | 18 | 1341.5589 | 291.5589
2037 | 3 | 9 | 19 | 1347.2857 | 297.2857
2037 | 3 | 9 | 20 | 1350.4828 | 300.4828
2037 | 3 | 9 | 21 | 1333.4186 | 283.4186
2037 | 3 | 9 | 22 | 1313.3751 | 263.3751
2037 | 3 | 9 | 23 | 1288.22 | 238.22
2037 | 3 | 10 | 0 | 1264.277 | 214.277
2037 | 3 | 10 | 1 | 1167.5213 | 117.5213
2037 | 3 | 10 | 2 | 1151.1294 | 101.1294
2037 | 3 | 10 | 3 | 1141.1679 | 91.1679
2037 | 3 | 10 | 4 | 1140.0419 | 90.0419
2037 | 3 | 10 | 5 | 1155.5521 | 105.5521
2037 | 3 | 10 | 6 | 1193.0042 | 143.0042
2037 | 3 | 10 | 7 | 1240.4137 | 190.4137
2037 | 3 | 10 | 8 | 1260.8401 | 210.8401
2037 | 3 | 10 | 9 | 1271.8114 | 221.8114
2037 | 3 | 10 | 10 | 1305.7943 | 255.7943
2037 | 3 | 10 | 11 | 1339.7773 | 289.7773
2037 | 3 | 10 | 12 | 1344.4046 | 294.4046
2037 | 3 | 10 | 13 | 1354.1267 | 304.1267
2037 | 3 | 10 | 14 | 1352.8357 | 302.8357
2037 | 3 | 10 | 15 | 1341.0684 | 291.0684
2037 | 3 | 10 | 16 | 1305.3008 | 255.3008
2037 | 3 | 10 | 17 | 1294.2347 | 244.2347
2037 | 3 | 10 | 18 | 1296.6555 | 246.6555
2037 | 3 | 10 | 19 | 1308.8864 | 258.8864
2037 | 3 | 10 | 20 | 1302.6662 | 252.6662
2037 | 3 | 10 | 21 | 1283.1134 | 233.1134
2037 | 3 | 10 | 22 | 1265.1938 | 215.1938
2037 | 3 | 10 | 23 | 1235.6694 | 185.6694
2037 | 3 | 11 | 0 | 1212.3103 | 162.3103
2037 | 3 | 11 | 1 | 1197.9054 | 147.9054
2037 | 3 | 11 | 2 | 1184.4789 | 134.4789
2037 | 3 | 11 | 3 | 1180.2468 | 130.2468
2037 | 3 | 11 | 4 | 1179.4931 | 129.4931
2037 | 3 | 11 | 5 | 1185.361 | 135.361
2037 | 3 | 11 | 6 | 1223.8359 | 173.8359
2037 | 3 | 11 | 7 | 1263.442 | 213.442
2037 | 3 | 11 | 8 | 1275.0155 | 225.0155
2037 | 3 | 11 | 9 | 1266.5727 | 216.5727
2037 | 3 | 11 | 10 | 1294.97 | 244.97
2037 | 3 | 11 | 11 | 1309.9119 | 259.9119
2037 | 3 | 11 | 12 | 1306.8096 | 256.8096
2037 | 3 | 11 | 13 | 1308.9441 | 258.9441
2037 | 3 | 11 | 14 | 1315.1242 | 265.1242
2037 | 3 | 11 | 15 | 1316.6021 | 266.6021
2037 | 3 | 11 | 16 | 1318.869 | 268.869
2037 | 3 | 11 | 17 | 1316.6718 | 266.6718
2037 | 3 | 11 | 18 | 1312.4039 | 262.4039
2037 | 3 | 11 | 19 | 1302.8854 | 252.8854
2037 | 3 | 11 | 20 | 1307.9304 | 257.9304
2037 | 3 | 11 | 21 | 1295.8257 | 245.8257
2037 | 3 | 11 | 22 | 1276.1953 | 226.1953
2037 | 3 | 11 | 23 | 1246.8927 | 196.8927
2037 | 3 | 12 | 0 | 1219.0815 | 169.0815
2037 | 3 | 12 | 1 | 1221.1688 | 171.1688
2037 | 3 | 12 | 2 | 1208.4539 | 158.4539
2037 | 3 | 12 | 3 | 1205.7971 | 155.7971
2037 | 3 | 12 | 4 | 1202.2787 | 152.2787
2037 | 3 | 12 | 5 | 1209.153 | 159.153
2037 | 3 | 12 | 6 | 1250.0287 | 200.0287
2037 | 3 | 12 | 7 | 1293.3743 | 243.3743
2037 | 3 | 12 | 8 | 1296.6927 | 246.6927
2037 | 3 | 12 | 9 | 1295.3275 | 245.3275
2037 | 3 | 12 | 10 | 1319.619 | 269.619
2037 | 3 | 12 | 11 | 1338.9068 | 288.9068
2037 | 3 | 12 | 12 | 1344.6163 | 294.6163
2037 | 3 | 12 | 13 | 1340.5174 | 290.5174
2037 | 3 | 12 | 14 | 1338.3117 | 288.3117
2037 | 3 | 12 | 15 | 1332.0877 | 282.0877
2037 | 3 | 12 | 16 | 1323.1565 | 273.1565
2037 | 3 | 12 | 17 | 1308.4526 | 258.4526
2037 | 3 | 12 | 18 | 1289.0272 | 239.0272
2037 | 3 | 12 | 19 | 1292.3644 | 242.3644
2037 | 3 | 12 | 20 | 1295.7017 | 245.7017
2037 | 3 | 12 | 21 | 1278.247 | 228.247
2037 | 3 | 12 | 22 | 1256.4897 | 206.4897
2037 | 3 | 12 | 23 | 1232.1067 | 182.1067
2037 | 3 | 13 | 0 | 1219.6945 | 169.6945
2037 | 3 | 13 | 1 | 1168.1872 | 118.1872
2037 | 3 | 13 | 2 | 1152.495 | 102.495
2037 | 3 | 13 | 3 | 1144.0101 | 94.0101
2037 | 3 | 13 | 4 | 1138.4113 | 88.4113
2037 | 3 | 13 | 5 | 1152.107 | 102.107
2037 | 3 | 13 | 6 | 1201.8324 | 151.8324
2037 | 3 | 13 | 7 | 1260.0755 | 210.0755
2037 | 3 | 13 | 8 | 1267.4294 | 217.4294
2037 | 3 | 13 | 9 | 1262.8922 | 212.8922
2037 | 3 | 13 | 10 | 1292.5381 | 242.5381
2037 | 3 | 13 | 11 | 1313.1793 | 263.1793
2037 | 3 | 13 | 12 | 1324.5689 | 274.5689
2037 | 3 | 13 | 13 | 1337.2438 | 287.2438
2037 | 3 | 13 | 14 | 1338.3259 | 288.3259
2037 | 3 | 13 | 15 | 1334.8659 | 284.8659
2037 | 3 | 13 | 16 | 1331.3513 | 281.3513
2037 | 3 | 13 | 17 | 1331.8832 | 281.8832
2037 | 3 | 13 | 18 | 1299.843 | 249.843
2037 | 3 | 13 | 19 | 1286.48 | 236.48
2037 | 3 | 13 | 20 | 1279.6344 | 229.6344
2037 | 3 | 13 | 21 | 1256.0168 | 206.0168
2037 | 3 | 13 | 22 | 1231.4752 | 181.4752
2037 | 3 | 13 | 23 | 1200.2331 | 150.2331
2037 | 3 | 14 | 0 | 1182.1599 | 132.1599
2037 | 3 | 14 | 1 | 1095.6212 | 45.6212
2037 | 3 | 14 | 2 | 1047.1031 | 0
2037 | 3 | 14 | 3 | 998.585 | 0
2037 | 3 | 14 | 4 | 987.7194 | 0
2037 | 3 | 14 | 5 | 979.944 | 0
2037 | 3 | 14 | 6 | 995.6806 | 0
2037 | 3 | 14 | 7 | 1010.4884 | 0
2037 | 3 | 14 | 8 | 1035.7736 | 0
2037 | 3 | 14 | 9 | 1058.3478 | 8.3478
2037 | 3 | 14 | 10 | 1092.3011 | 42.3011
2037 | 3 | 14 | 11 | 1110.9139 | 60.9139
2037 | 3 | 14 | 12 | 1119.3891 | 69.3891
2037 | 3 | 14 | 13 | 1123.7275 | 73.7275
2037 | 3 | 14 | 14 | 1124.5997 | 74.5997
2037 | 3 | 14 | 15 | 1117.1287 | 67.1287
2037 | 3 | 14 | 16 | 1116.2512 | 66.2512
2037 | 3 | 14 | 17 | 1118.079 | 68.079
2037 | 3 | 14 | 18 | 1095.8773 | 45.8773
2037 | 3 | 14 | 19 | 1100.6253 | 50.6253
2037 | 3 | 14 | 20 | 1099.4757 | 49.4757
2037 | 3 | 14 | 21 | 1087.8118 | 37.8118
2037 | 3 | 14 | 22 | 1080.6882 | 30.6882
2037 | 3 | 14 | 23 | 1066.1735 | 16.1735
2037 | 3 | 15 | 0 | 1055.0566 | 5.0566
2037 | 3 | 15 | 1 | 988.7182 | 0
2037 | 3 | 15 | 2 | 976.8979 | 0
2037 | 3 | 15 | 3 | 970.8536 | 0
2037 | 3 | 15 | 4 | 956.2675 | 0
2037 | 3 | 15 | 5 | 945.4709 | 0
2037 | 3 | 15 | 6 | 952.6861 | 0
2037 | 3 | 15 | 7 | 958.5683 | 0
2037 | 3 | 15 | 8 | 969.6063 | 0
2037 | 3 | 15 | 9 | 985.9204 | 0
2037 | 3 | 15 | 10 | 1015.7121 | 0
2037 | 3 | 15 | 11 | 1045.5037 | 0
2037 | 3 | 15 | 12 | 1062.3862 | 12.3862
2037 | 3 | 15 | 13 | 1058.9704 | 8.9704
2037 | 3 | 15 | 14 | 1058.2307 | 8.2307
2037 | 3 | 15 | 15 | 1055.0971 | 5.0971
2037 | 3 | 15 | 16 | 1050.1133 | 0.11332
2037 | 3 | 15 | 17 | 1053.8375 | 3.8375
2037 | 3 | 15 | 18 | 1051.2158 | 1.2158
2037 | 3 | 15 | 19 | 1067.8882 | 17.8882
2037 | 3 | 15 | 20 | 1079.4083 | 29.4083
2037 | 3 | 15 | 21 | 1057.2788 | 7.2788
2037 | 3 | 15 | 22 | 1052.3096 | 2.3096
2037 | 3 | 15 | 23 | 1042.8169 | 0
2037 | 3 | 16 | 0 | 1029.4919 | 0
2037 | 3 | 16 | 1 | 1087.5334 | 37.5334
2037 | 3 | 16 | 2 | 1115.1295 | 65.1295
2037 | 3 | 16 | 3 | 1142.7256 | 92.7256
2037 | 3 | 16 | 4 | 1138.2119 | 88.2119
2037 | 3 | 16 | 5 | 1149.2532 | 99.2532
2037 | 3 | 16 | 6 | 1192.1145 | 142.1145
2037 | 3 | 16 | 7 | 1235.0959 | 185.0959
2037 | 3 | 16 | 8 | 1250.6091 | 200.6091
2037 | 3 | 16 | 9 | 1263.6332 | 213.6332
2037 | 3 | 16 | 10 | 1290.1915 | 240.1915
2037 | 3 | 16 | 11 | 1315.4099 | 265.4099
2037 | 3 | 16 | 12 | 1311.914 | 261.914
2037 | 3 | 16 | 13 | 1308.1861 | 258.1861
2037 | 3 | 16 | 14 | 1305.5008 | 255.5008
2037 | 3 | 16 | 15 | 1303.2287 | 253.2287
2037 | 3 | 16 | 16 | 1305.4961 | 255.4961
2037 | 3 | 16 | 17 | 1311.1455 | 261.1455
2037 | 3 | 16 | 18 | 1321.1985 | 271.1985
2037 | 3 | 16 | 19 | 1306.9483 | 256.9483
2037 | 3 | 16 | 20 | 1305.2352 | 255.2352
2037 | 3 | 16 | 21 | 1277.6195 | 227.6195
2037 | 3 | 16 | 22 | 1259.6535 | 209.6535
2037 | 3 | 16 | 23 | 1236.8372 | 186.8372
2037 | 3 | 17 | 0 | 1220.3765 | 170.3765
2037 | 3 | 17 | 1 | 1134.2811 | 84.2811
2037 | 3 | 17 | 2 | 1048.1856 | 0
2037 | 3 | 17 | 3 | 1042.7251 | 0
2037 | 3 | 17 | 4 | 1043.4196 | 0
2037 | 3 | 17 | 5 | 1056.39 | 6.39
2037 | 3 | 17 | 6 | 1095.6375 | 45.6375
2037 | 3 | 17 | 7 | 1146.1679 | 96.1679
2037 | 3 | 17 | 8 | 1174.2007 | 124.2007
2037 | 3 | 17 | 9 | 1191.1433 | 141.1433
2037 | 3 | 17 | 10 | 1221.0597 | 171.0597
2037 | 3 | 17 | 11 | 1247.4652 | 197.4652
2037 | 3 | 17 | 12 | 1253.338 | 203.338
2037 | 3 | 17 | 13 | 1252.1356 | 202.1356
2037 | 3 | 17 | 14 | 1244.9011 | 194.9011
2037 | 3 | 17 | 15 | 1236.6519 | 186.6519
2037 | 3 | 17 | 16 | 1205.9714 | 155.9714
2037 | 3 | 17 | 17 | 1205.8698 | 155.8698
2037 | 3 | 17 | 18 | 1211.8575 | 161.8575
2037 | 3 | 17 | 19 | 1205.798 | 155.798
2037 | 3 | 17 | 20 | 1206.0303 | 156.0303
2037 | 3 | 17 | 21 | 1170.9406 | 120.9406
2037 | 3 | 17 | 22 | 1149.4129 | 99.4129
2037 | 3 | 17 | 23 | 1122.7154 | 72.7154
2037 | 3 | 18 | 0 | 1106.252 | 56.252
2037 | 3 | 18 | 1 | 1128.1833 | 78.1833
2037 | 3 | 18 | 2 | 1111.8618 | 61.8618
2037 | 3 | 18 | 3 | 1101.9157 | 51.9157
2037 | 3 | 18 | 4 | 1097.2283 | 47.2283
2037 | 3 | 18 | 5 | 1108.5588 | 58.5588
2037 | 3 | 18 | 6 | 1147.2554 | 97.2554
2037 | 3 | 18 | 7 | 1186.1243 | 136.1243
2037 | 3 | 18 | 8 | 1189.0207 | 139.0207
2037 | 3 | 18 | 9 | 1189.498 | 139.498
2037 | 3 | 18 | 10 | 1227.0459 | 177.0459
2037 | 3 | 18 | 11 | 1239.7572 | 189.7572
2037 | 3 | 18 | 12 | 1252.4684 | 202.4684
2037 | 3 | 18 | 13 | 1259.1649 | 209.1649
2037 | 3 | 18 | 14 | 1252.5462 | 202.5462
2037 | 3 | 18 | 15 | 1251.2132 | 201.2132
2037 | 3 | 18 | 16 | 1245.1137 | 195.1137
2037 | 3 | 18 | 17 | 1238.2604 | 188.2604
2037 | 3 | 18 | 18 | 1240.2175 | 190.2175
2037 | 3 | 18 | 19 | 1231.3595 | 181.3595
2037 | 3 | 18 | 20 | 1237.0622 | 187.0622
2037 | 3 | 18 | 21 | 1205.3015 | 155.3015
2037 | 3 | 18 | 22 | 1181.3044 | 131.3044
2037 | 3 | 18 | 23 | 1148.8075 | 98.8075
2037 | 3 | 19 | 0 | 1126.3256 | 76.3256
2037 | 3 | 19 | 1 | 1124.3921 | 74.3921
2037 | 3 | 19 | 2 | 1122.4586 | 72.4586
2037 | 3 | 19 | 3 | 1112.5234 | 62.5234
2037 | 3 | 19 | 4 | 1108.5068 | 58.5068
2037 | 3 | 19 | 5 | 1120.3466 | 70.3466
2037 | 3 | 19 | 6 | 1168.0257 | 118.0257
2037 | 3 | 19 | 7 | 1221.6942 | 171.6942
2037 | 3 | 19 | 8 | 1230.8994 | 180.8994
2037 | 3 | 19 | 9 | 1234.0149 | 184.0149
2037 | 3 | 19 | 10 | 1263.5168 | 213.5168
2037 | 3 | 19 | 11 | 1292.4306 | 242.4306
2037 | 3 | 19 | 12 | 1290.639 | 240.639
2037 | 3 | 19 | 13 | 1297.4437 | 247.4437
2037 | 3 | 19 | 14 | 1291.0696 | 241.0696
2037 | 3 | 19 | 15 | 1279.9283 | 229.9283
2037 | 3 | 19 | 16 | 1277.0842 | 227.0842
2037 | 3 | 19 | 17 | 1275.0762 | 225.0762
2037 | 3 | 19 | 18 | 1243.0618 | 193.0618
2037 | 3 | 19 | 19 | 1249.4408 | 199.4408
2037 | 3 | 19 | 20 | 1242.181 | 192.181
2037 | 3 | 19 | 21 | 1223.5598 | 173.5598
2037 | 3 | 19 | 22 | 1192.6806 | 142.6806
2037 | 3 | 19 | 23 | 1165.4757 | 115.4757
2037 | 3 | 20 | 0 | 1149.793 | 99.793
2037 | 3 | 20 | 1 | 1170.9051 | 120.9051
2037 | 3 | 20 | 2 | 1164.0292 | 114.0292
2037 | 3 | 20 | 3 | 1157.0367 | 107.0367
2037 | 3 | 20 | 4 | 1154.7561 | 104.7561
2037 | 3 | 20 | 5 | 1166.6924 | 116.6924
2037 | 3 | 20 | 6 | 1204.4601 | 154.4601
2037 | 3 | 20 | 7 | 1240.884 | 190.884
2037 | 3 | 20 | 8 | 1244.4953 | 194.4953
2037 | 3 | 20 | 9 | 1246.0455 | 196.0455
2037 | 3 | 20 | 10 | 1269.6677 | 219.6677
2037 | 3 | 20 | 11 | 1284.0257 | 234.0257
2037 | 3 | 20 | 12 | 1284.9843 | 234.9843
2037 | 3 | 20 | 13 | 1284.4911 | 234.4911
2037 | 3 | 20 | 14 | 1277.9678 | 227.9678
2037 | 3 | 20 | 15 | 1270.6579 | 220.6579
2037 | 3 | 20 | 16 | 1266.817 | 216.817
2037 | 3 | 20 | 17 | 1258.4648 | 208.4648
2037 | 3 | 20 | 18 | 1239.493 | 189.493
2037 | 3 | 20 | 19 | 1258.1222 | 208.1222
2037 | 3 | 20 | 20 | 1267.015 | 217.015
2037 | 3 | 20 | 21 | 1252.01 | 202.01
2037 | 3 | 20 | 22 | 1239.7999 | 189.7999
2037 | 3 | 20 | 23 | 1221.1267 | 171.1267
2037 | 3 | 21 | 0 | 1214.2396 | 164.2396
2037 | 3 | 21 | 1 | 1138.534 | 88.534
2037 | 3 | 21 | 2 | 1062.8285 | 12.8285
2037 | 3 | 21 | 3 | 1054.5227 | 4.5227
2037 | 3 | 21 | 4 | 1047.9433 | 0
2037 | 3 | 21 | 5 | 1056.1474 | 6.1474
2037 | 3 | 21 | 6 | 1088.1458 | 38.1458
2037 | 3 | 21 | 7 | 1089.1693 | 39.1693
2037 | 3 | 21 | 8 | 1090.1929 | 40.1929
2037 | 3 | 21 | 9 | 1092.6906 | 42.6906
2037 | 3 | 21 | 10 | 1119.6601 | 69.6601
2037 | 3 | 21 | 11 | 1132.6273 | 82.6273
2037 | 3 | 21 | 12 | 1136.9031 | 86.9031
2037 | 3 | 21 | 13 | 1141.9144 | 91.9144
2037 | 3 | 21 | 14 | 1140.3848 | 90.3848
2037 | 3 | 21 | 15 | 1132.8464 | 82.8464
2037 | 3 | 21 | 16 | 1128.2514 | 78.2514
2037 | 3 | 21 | 17 | 1121.7497 | 71.7497
2037 | 3 | 21 | 18 | 1113.5963 | 63.5963
2037 | 3 | 21 | 19 | 1120.7486 | 70.7486
2037 | 3 | 21 | 20 | 1142.0271 | 92.0271
2037 | 3 | 21 | 21 | 1139.0393 | 89.0393
2037 | 3 | 21 | 22 | 1124.4795 | 74.4795
2037 | 3 | 21 | 23 | 1109.9136 | 59.9136
2037 | 3 | 22 | 0 | 1123.2081 | 73.2081
2037 | 3 | 22 | 1 | 1061.4617 | 11.4617
2037 | 3 | 22 | 2 | 1048.217 | 0
2037 | 3 | 22 | 3 | 1035.1767 | 0
2037 | 3 | 22 | 4 | 1029.2792 | 0
2037 | 3 | 22 | 5 | 1034.0307 | 0
2037 | 3 | 22 | 6 | 1057.0591 | 7.0591
2037 | 3 | 22 | 7 | 1062.7401 | 12.7401
2037 | 3 | 22 | 8 | 1037.5275 | 0
2037 | 3 | 22 | 9 | 1041.7837 | 0
2037 | 3 | 22 | 10 | 1072.559 | 22.559
2037 | 3 | 22 | 11 | 1089.6704 | 39.6704
2037 | 3 | 22 | 12 | 1106.7818 | 56.7818
2037 | 3 | 22 | 13 | 1113.2825 | 63.2825
2037 | 3 | 22 | 14 | 1109.1106 | 59.1106
2037 | 3 | 22 | 15 | 1105.7528 | 55.7528
2037 | 3 | 22 | 16 | 1103.9673 | 53.9673
2037 | 3 | 22 | 17 | 1098.3325 | 48.3325
2037 | 3 | 22 | 18 | 1115.9639 | 65.9639
2037 | 3 | 22 | 19 | 1119.9876 | 69.9876
2037 | 3 | 22 | 20 | 1129.0776 | 79.0776
2037 | 3 | 22 | 21 | 1114.0777 | 64.0777
2037 | 3 | 22 | 22 | 1100.3798 | 50.3798
2037 | 3 | 22 | 23 | 1085.7877 | 35.7877
2037 | 3 | 23 | 0 | 1080.0341 | 30.0341
2037 | 3 | 23 | 1 | 1135.9079 | 85.9079
2037 | 3 | 23 | 2 | 1121.1075 | 71.1075
2037 | 3 | 23 | 3 | 1122.3907 | 72.3907
2037 | 3 | 23 | 4 | 1132.7414 | 82.7414
2037 | 3 | 23 | 5 | 1153.8371 | 103.8371
2037 | 3 | 23 | 6 | 1195.4583 | 145.4583
2037 | 3 | 23 | 7 | 1236.2386 | 186.2386
2037 | 3 | 23 | 8 | 1251.7018 | 201.7018
2037 | 3 | 23 | 9 | 1257.1422 | 207.1422
2037 | 3 | 23 | 10 | 1260.5194 | 210.5194
2037 | 3 | 23 | 11 | 1260.7373 | 210.7373
2037 | 3 | 23 | 12 | 1258.2846 | 208.2846
2037 | 3 | 23 | 13 | 1253.5579 | 203.5579
2037 | 3 | 23 | 14 | 1250.2087 | 200.2087
2037 | 3 | 23 | 15 | 1247.8774 | 197.8774
2037 | 3 | 23 | 16 | 1251.9833 | 201.9833
2037 | 3 | 23 | 17 | 1255.7807 | 205.7807
2037 | 3 | 23 | 18 | 1262.9425 | 212.9425
2037 | 3 | 23 | 19 | 1255.3218 | 205.3218
2037 | 3 | 23 | 20 | 1267.1598 | 217.1598
2037 | 3 | 23 | 21 | 1231.3703 | 181.3703
2037 | 3 | 23 | 22 | 1213.4713 | 163.4713
2037 | 3 | 23 | 23 | 1184.9984 | 134.9984
2037 | 3 | 24 | 0 | 1165.1885 | 115.1885
2037 | 3 | 24 | 1 | 1136.7218 | 86.7218
2037 | 3 | 24 | 2 | 1108.255 | 58.255
2037 | 3 | 24 | 3 | 1107.0331 | 57.0331
2037 | 3 | 24 | 4 | 1109.5708 | 59.5708
2037 | 3 | 24 | 5 | 1124.0569 | 74.0569
2037 | 3 | 24 | 6 | 1164.4363 | 114.4363
2037 | 3 | 24 | 7 | 1206.4377 | 156.4377
2037 | 3 | 24 | 8 | 1231.6767 | 181.6767
2037 | 3 | 24 | 9 | 1248.7268 | 198.7268
2037 | 3 | 24 | 10 | 1260.6371 | 210.6371
2037 | 3 | 24 | 11 | 1267.8556 | 217.8556
2037 | 3 | 24 | 12 | 1273.3517 | 223.3517
2037 | 3 | 24 | 13 | 1261.3841 | 211.3841
2037 | 3 | 24 | 14 | 1244.5246 | 194.5246
2037 | 3 | 24 | 15 | 1241.6965 | 191.6965
2037 | 3 | 24 | 16 | 1240.9713 | 190.9713
2037 | 3 | 24 | 17 | 1242.2535 | 192.2535
2037 | 3 | 24 | 18 | 1247.6564 | 197.6564
2037 | 3 | 24 | 19 | 1244.734 | 194.734
2037 | 3 | 24 | 20 | 1241.8116 | 191.8116
2037 | 3 | 24 | 21 | 1215.8815 | 165.8815
2037 | 3 | 24 | 22 | 1193.2251 | 143.2251
2037 | 3 | 24 | 23 | 1158.9779 | 108.9779
2037 | 3 | 25 | 0 | 1135.5821 | 85.5821
2037 | 3 | 25 | 1 | 1121.6693 | 71.6693
2037 | 3 | 25 | 2 | 1112.5638 | 62.5638
2037 | 3 | 25 | 3 | 1109.087 | 59.087
2037 | 3 | 25 | 4 | 1110.1547 | 60.1547
2037 | 3 | 25 | 5 | 1125.8899 | 75.8899
2037 | 3 | 25 | 6 | 1170.0637 | 120.0637
2037 | 3 | 25 | 7 | 1208.6053 | 158.6053
2037 | 3 | 25 | 8 | 1228.5808 | 178.5808
2037 | 3 | 25 | 9 | 1245.8531 | 195.8531
2037 | 3 | 25 | 10 | 1245.8638 | 195.8638
2037 | 3 | 25 | 11 | 1248.7148 | 198.7148
2037 | 3 | 25 | 12 | 1256.0575 | 206.0575
2037 | 3 | 25 | 13 | 1248.0139 | 198.0139
2037 | 3 | 25 | 14 | 1239.794 | 189.794
2037 | 3 | 25 | 15 | 1245.5335 | 195.5335
2037 | 3 | 25 | 16 | 1261.0343 | 211.0343
2037 | 3 | 25 | 17 | 1261.4716 | 211.4716
2037 | 3 | 25 | 18 | 1266.2763 | 216.2763
2037 | 3 | 25 | 19 | 1248.1268 | 198.1268
2037 | 3 | 25 | 20 | 1258.4755 | 208.4755
2037 | 3 | 25 | 21 | 1237.309 | 187.309
2037 | 3 | 25 | 22 | 1210.0566 | 160.0566
2037 | 3 | 25 | 23 | 1174.8241 | 124.8241
2037 | 3 | 26 | 0 | 1147.812 | 97.812
2037 | 3 | 26 | 1 | 1119.2938 | 69.2938
2037 | 3 | 26 | 2 | 1109.7289 | 59.7289
2037 | 3 | 26 | 3 | 1106.1416 | 56.1416
2037 | 3 | 26 | 4 | 1104.8058 | 54.8058
2037 | 3 | 26 | 5 | 1121.4451 | 71.4451
2037 | 3 | 26 | 6 | 1174.6336 | 124.6336
2037 | 3 | 26 | 7 | 1226.6978 | 176.6978
2037 | 3 | 26 | 8 | 1238.9792 | 188.9792
2037 | 3 | 26 | 9 | 1256.7595 | 206.7595
2037 | 3 | 26 | 10 | 1262.7029 | 212.7029
2037 | 3 | 26 | 11 | 1265.8355 | 215.8355
2037 | 3 | 26 | 12 | 1267.9471 | 217.9471
2037 | 3 | 26 | 13 | 1252.1544 | 202.1544
2037 | 3 | 26 | 14 | 1238.5245 | 188.5245
2037 | 3 | 26 | 15 | 1234.7418 | 184.7418
2037 | 3 | 26 | 16 | 1248.5677 | 198.5677
2037 | 3 | 26 | 17 | 1252.1576 | 202.1576
2037 | 3 | 26 | 18 | 1247.3315 | 197.3315
2037 | 3 | 26 | 19 | 1232.4261 | 182.4261
2037 | 3 | 26 | 20 | 1228.9082 | 178.9082
2037 | 3 | 26 | 21 | 1208.3024 | 158.3024
2037 | 3 | 26 | 22 | 1176.1119 | 126.1119
2037 | 3 | 26 | 23 | 1138.293 | 88.293
2037 | 3 | 27 | 0 | 1114.3379 | 64.3379
2037 | 3 | 27 | 1 | 1073.2504 | 23.2504
2037 | 3 | 27 | 2 | 1032.1629 | 0
2037 | 3 | 27 | 3 | 1023.7159 | 0
2037 | 3 | 27 | 4 | 1021.1779 | 0
2037 | 3 | 27 | 5 | 1033.407 | 0
2037 | 3 | 27 | 6 | 1077.8743 | 27.8743
2037 | 3 | 27 | 7 | 1123.8361 | 73.8361
2037 | 3 | 27 | 8 | 1124.2624 | 74.2624
2037 | 3 | 27 | 9 | 1128.1742 | 78.1742
2037 | 3 | 27 | 10 | 1140.3988 | 90.3988
2037 | 3 | 27 | 11 | 1152.6233 | 102.6233
2037 | 3 | 27 | 12 | 1154.4142 | 104.4142
2037 | 3 | 27 | 13 | 1153.8644 | 103.8644
2037 | 3 | 27 | 14 | 1150.5665 | 100.5665
2037 | 3 | 27 | 15 | 1142.9916 | 92.9916
2037 | 3 | 27 | 16 | 1136.1928 | 86.1928
2037 | 3 | 27 | 17 | 1133.329 | 83.329
2037 | 3 | 27 | 18 | 1121.644 | 71.644
2037 | 3 | 27 | 19 | 1112.7439 | 62.7439
2037 | 3 | 27 | 20 | 1130.5167 | 80.5167
2037 | 3 | 27 | 21 | 1106.8535 | 56.8535
2037 | 3 | 27 | 22 | 1088.6398 | 38.6398
2037 | 3 | 27 | 23 | 1062.7415 | 12.7415
2037 | 3 | 28 | 0 | 1045.5632 | 0
2037 | 3 | 28 | 1 | 1019.6018 | 0
2037 | 3 | 28 | 2 | 1007.0059 | 0
2037 | 3 | 28 | 3 | 1001.0033 | 0
2037 | 3 | 28 | 4 | 996.6142 | 0
2037 | 3 | 28 | 5 | 1004.4913 | 0
2037 | 3 | 28 | 6 | 1039.2102 | 0
2037 | 3 | 28 | 7 | 1053.7584 | 3.7584
2037 | 3 | 28 | 8 | 1045.6446 | 0
2037 | 3 | 28 | 9 | 1051.1138 | 1.1138
2037 | 3 | 28 | 10 | 1079.0005 | 29.0005
2037 | 3 | 28 | 11 | 1092.4053 | 42.4053
2037 | 3 | 28 | 12 | 1096.3047 | 46.3047
2037 | 3 | 28 | 13 | 1087.6266 | 37.6266
2037 | 3 | 28 | 14 | 1078.3182 | 28.3182
2037 | 3 | 28 | 15 | 1070.4674 | 20.4674
2037 | 3 | 28 | 16 | 1067.3976 | 17.3976
2037 | 3 | 28 | 17 | 1065.6407 | 15.6407
2037 | 3 | 28 | 18 | 1068.5292 | 18.5292
2037 | 3 | 28 | 19 | 1071.4177 | 21.4177
2037 | 3 | 28 | 20 | 1072.0333 | 22.0333
2037 | 3 | 28 | 21 | 1072.6489 | 22.6489
2037 | 3 | 28 | 22 | 1053.119 | 3.119
2037 | 3 | 28 | 23 | 1029.8689 | 0
2037 | 3 | 29 | 0 | 1020.1989 | 0
2037 | 3 | 29 | 1 | 967.1576 | 0
2037 | 3 | 29 | 2 | 956.9447 | 0
2037 | 3 | 29 | 3 | 946.7318 | 0
2037 | 3 | 29 | 4 | 950.4249 | 0
2037 | 3 | 29 | 5 | 955.9482 | 0
2037 | 3 | 29 | 6 | 977.8581 | 0
2037 | 3 | 29 | 7 | 986.2136 | 0
2037 | 3 | 29 | 8 | 973.1609 | 0
2037 | 3 | 29 | 9 | 982.4214 | 0
2037 | 3 | 29 | 10 | 1006.8559 | 0
2037 | 3 | 29 | 11 | 1023.9428 | 0
2037 | 3 | 29 | 12 | 1029.8886 | 0
2037 | 3 | 29 | 13 | 1033.7612 | 0
2037 | 3 | 29 | 14 | 1028.335 | 0
2037 | 3 | 29 | 15 | 1023.7185 | 0
2037 | 3 | 29 | 16 | 1020.3335 | 0
2037 | 3 | 29 | 17 | 1030.7988 | 0
2037 | 3 | 29 | 18 | 1032.3538 | 0
2037 | 3 | 29 | 19 | 1033.9088 | 0
2037 | 3 | 29 | 20 | 1048.5173 | 0
2037 | 3 | 29 | 21 | 1019.3083 | 0
2037 | 3 | 29 | 22 | 1003.93 | 0
2037 | 3 | 29 | 23 | 986.5891 | 0
2037 | 3 | 30 | 0 | 975.7715 | 0
2037 | 3 | 30 | 1 | 1000.7154 | 0
2037 | 3 | 30 | 2 | 1025.6592 | 0
2037 | 3 | 30 | 3 | 1017.219 | 0
2037 | 3 | 30 | 4 | 1025.6823 | 0
2037 | 3 | 30 | 5 | 1048.4066 | 0
2037 | 3 | 30 | 6 | 1095.4395 | 45.4395
2037 | 3 | 30 | 7 | 1139.1566 | 89.1566
2037 | 3 | 30 | 8 | 1155.3857 | 105.3857
2037 | 3 | 30 | 9 | 1165.4943 | 115.4943
2037 | 3 | 30 | 10 | 1180.4725 | 130.4725
2037 | 3 | 30 | 11 | 1189.2064 | 139.2064
2037 | 3 | 30 | 12 | 1198.2351 | 148.2351
2037 | 3 | 30 | 13 | 1197.3092 | 147.3092
2037 | 3 | 30 | 14 | 1196.1118 | 146.1118
2037 | 3 | 30 | 15 | 1199.6304 | 149.6304
2037 | 3 | 30 | 16 | 1203.261 | 153.261
2037 | 3 | 30 | 17 | 1204.6843 | 154.6843
2037 | 3 | 30 | 18 | 1196.7424 | 146.7424
2037 | 3 | 30 | 19 | 1175.8966 | 125.8966
2037 | 3 | 30 | 20 | 1190.4166 | 140.4166
2037 | 3 | 30 | 21 | 1160.8184 | 110.8184
2037 | 3 | 30 | 22 | 1135.3113 | 85.3113
2037 | 3 | 30 | 23 | 1099.7613 | 49.7613
2037 | 3 | 31 | 0 | 1073.9926 | 23.9926
2037 | 3 | 31 | 1 | 984.3991 | 0
2037 | 3 | 31 | 2 | 965.3924 | 0
2037 | 3 | 31 | 3 | 966.0569 | 0
2037 | 3 | 31 | 4 | 978.1373 | 0
2037 | 3 | 31 | 5 | 1003.6857 | 0
2037 | 3 | 31 | 6 | 1062.6117 | 12.6117
2037 | 3 | 31 | 7 | 1125.8581 | 75.8581
2037 | 3 | 31 | 8 | 1146.5124 | 96.5124
2037 | 3 | 31 | 9 | 1161.21 | 111.21
2037 | 3 | 31 | 10 | 1181.0804 | 131.0804
2037 | 3 | 31 | 11 | 1194.8647 | 144.8647
2037 | 3 | 31 | 12 | 1200.6007 | 150.6007
2037 | 3 | 31 | 13 | 1201.5377 | 151.5377
2037 | 3 | 31 | 14 | 1198.6841 | 148.6841
2037 | 3 | 31 | 15 | 1193.9581 | 143.9581
2037 | 3 | 31 | 16 | 1183.0745 | 133.0745
2037 | 3 | 31 | 17 | 1181.4583 | 131.4583
2037 | 3 | 31 | 18 | 1172.3079 | 122.3079
2037 | 3 | 31 | 19 | 1147.3827 | 97.3827
2037 | 3 | 31 | 20 | 1154.0686 | 104.0686
2037 | 3 | 31 | 21 | 1113.3866 | 63.3866
2037 | 3 | 31 | 22 | 1078.5491 | 28.5491
2037 | 3 | 31 | 23 | 1037.7679 | 0
2037 | 4 | 1 | 0 | 1009.43 | 0
2037 | 4 | 1 | 1 | 1030.4298 | 0
2037 | 4 | 1 | 2 | 1012.9959 | 0
2037 | 4 | 1 | 3 | 1010.8413 | 0
2037 | 4 | 1 | 4 | 1024.8129 | 0
2037 | 4 | 1 | 5 | 1045.5625 | 0
2037 | 4 | 1 | 6 | 1096.0066 | 46.0066
2037 | 4 | 1 | 7 | 1135.0459 | 85.0459
2037 | 4 | 1 | 8 | 1145.4417 | 95.4417
2037 | 4 | 1 | 9 | 1155.9256 | 105.9256
2037 | 4 | 1 | 10 | 1167.5398 | 117.5398
2037 | 4 | 1 | 11 | 1170.8327 | 120.8327
2037 | 4 | 1 | 12 | 1167.8771 | 117.8771
2037 | 4 | 1 | 13 | 1170.1413 | 120.1413
2037 | 4 | 1 | 14 | 1169.597 | 119.597
2037 | 4 | 1 | 15 | 1167.2846 | 117.2846
2037 | 4 | 1 | 16 | 1187.2467 | 137.2467
2037 | 4 | 1 | 17 | 1190.1976 | 140.1976
2037 | 4 | 1 | 18 | 1191.1201 | 141.1201
2037 | 4 | 1 | 19 | 1156.0031 | 106.0031
2037 | 4 | 1 | 20 | 1157.7422 | 107.7422
2037 | 4 | 1 | 21 | 1129.8609 | 79.8609
2037 | 4 | 1 | 22 | 1107.5808 | 57.5808
2037 | 4 | 1 | 23 | 1073.0764 | 23.0764
2037 | 4 | 2 | 0 | 1051.5029 | 1.5029
2037 | 4 | 2 | 1 | 1028.0881 | 0
2037 | 4 | 2 | 2 | 1008.7106 | 0
2037 | 4 | 2 | 3 | 1003.6059 | 0
2037 | 4 | 2 | 4 | 1011.5918 | 0
2037 | 4 | 2 | 5 | 1030.9889 | 0
2037 | 4 | 2 | 6 | 1087.7357 | 37.7357
2037 | 4 | 2 | 7 | 1146.2749 | 96.2749
2037 | 4 | 2 | 8 | 1157.3843 | 107.3843
2037 | 4 | 2 | 9 | 1162.8455 | 112.8455
2037 | 4 | 2 | 10 | 1165.2818 | 115.2818
2037 | 4 | 2 | 11 | 1164.7167 | 114.7167
2037 | 4 | 2 | 12 | 1163.0343 | 113.0343
2037 | 4 | 2 | 13 | 1166.8138 | 116.8138
2037 | 4 | 2 | 14 | 1168.3396 | 118.3396
2037 | 4 | 2 | 15 | 1160.8817 | 110.8817
2037 | 4 | 2 | 16 | 1153.8777 | 103.8777
2037 | 4 | 2 | 17 | 1146.563 | 96.563
2037 | 4 | 2 | 18 | 1123.3694 | 73.3694
2037 | 4 | 2 | 19 | 1121.9206 | 71.9206
2037 | 4 | 2 | 20 | 1132.1929 | 82.1929
2037 | 4 | 2 | 21 | 1113.6672 | 63.6672
2037 | 4 | 2 | 22 | 1083.3412 | 33.3412
2037 | 4 | 2 | 23 | 1042.3471 | 0
2037 | 4 | 3 | 0 | 1017.2767 | 0
2037 | 4 | 3 | 1 | 1026.5853 | 0
2037 | 4 | 3 | 2 | 1011.0652 | 0
2037 | 4 | 3 | 3 | 996.2204 | 0
2037 | 4 | 3 | 4 | 984.4599 | 0
2037 | 4 | 3 | 5 | 991.1871 | 0
2037 | 4 | 3 | 6 | 1011.9197 | 0
2037 | 4 | 3 | 7 | 1017.0066 | 0
2037 | 4 | 3 | 8 | 1011.0972 | 0
2037 | 4 | 3 | 9 | 1017.8259 | 0
2037 | 4 | 3 | 10 | 1042.3657 | 0
2037 | 4 | 3 | 11 | 1059.0616 | 9.0616
2037 | 4 | 3 | 12 | 1075.7576 | 25.7576
2037 | 4 | 3 | 13 | 1081.6434 | 31.6434
2037 | 4 | 3 | 14 | 1078.7284 | 28.7284
2037 | 4 | 3 | 15 | 1078.3629 | 28.3629
2037 | 4 | 3 | 16 | 1076.5894 | 26.5894
2037 | 4 | 3 | 17 | 1070.8609 | 20.8609
2037 | 4 | 3 | 18 | 1053.5709 | 3.5709
2037 | 4 | 3 | 19 | 1066.1771 | 16.1771
2037 | 4 | 3 | 20 | 1076.4261 | 26.4261
2037 | 4 | 3 | 21 | 1066.6779 | 16.6779
2037 | 4 | 3 | 22 | 1054.651 | 4.651
2037 | 4 | 3 | 23 | 1038.6828 | 0
2037 | 4 | 4 | 0 | 1030.7674 | 0
2037 | 4 | 4 | 1 | 995.6092 | 0
2037 | 4 | 4 | 2 | 960.451 | 0
2037 | 4 | 4 | 3 | 958.0127 | 0
2037 | 4 | 4 | 4 | 955.8033 | 0
2037 | 4 | 4 | 5 | 953.8011 | 0
2037 | 4 | 4 | 6 | 961.9722 | 0
2037 | 4 | 4 | 7 | 971.6778 | 0
2037 | 4 | 4 | 8 | 977.2395 | 0
2037 | 4 | 4 | 9 | 982.2123 | 0
2037 | 4 | 4 | 10 | 1003.1439 | 0
2037 | 4 | 4 | 11 | 1018.9973 | 0
2037 | 4 | 4 | 12 | 1023.3246 | 0
2037 | 4 | 4 | 13 | 1024.6097 | 0
2037 | 4 | 4 | 14 | 1025.1231 | 0
2037 | 4 | 4 | 15 | 1018.0271 | 0
2037 | 4 | 4 | 16 | 1010.8366 | 0
2037 | 4 | 4 | 17 | 1006.5272 | 0
2037 | 4 | 4 | 18 | 989.2698 | 0
2037 | 4 | 4 | 19 | 981.6738 | 0
2037 | 4 | 4 | 20 | 995.988 | 0
2037 | 4 | 4 | 21 | 976.865 | 0
2037 | 4 | 4 | 22 | 967.5531 | 0
2037 | 4 | 4 | 23 | 956.2604 | 0
2037 | 4 | 5 | 0 | 947.1786 | 0
2037 | 4 | 5 | 1 | 941.8324 | 0
2037 | 4 | 5 | 2 | 929.4421 | 0
2037 | 4 | 5 | 3 | 924.692 | 0
2037 | 4 | 5 | 4 | 922.2558 | 0
2037 | 4 | 5 | 5 | 923.9216 | 0
2037 | 4 | 5 | 6 | 933.0381 | 0
2037 | 4 | 5 | 7 | 935.393 | 0
2037 | 4 | 5 | 8 | 933.9035 | 0
2037 | 4 | 5 | 9 | 938.5734 | 0
2037 | 4 | 5 | 10 | 961.7411 | 0
2037 | 4 | 5 | 11 | 977.8217 | 0
2037 | 4 | 5 | 12 | 990.199 | 0
2037 | 4 | 5 | 13 | 996.4542 | 0
2037 | 4 | 5 | 14 | 994.5877 | 0
2037 | 4 | 5 | 15 | 990.575 | 0
2037 | 4 | 5 | 16 | 987.7178 | 0
2037 | 4 | 5 | 17 | 996.8388 | 0
2037 | 4 | 5 | 18 | 1001.7805 | 0
2037 | 4 | 5 | 19 | 998.1965 | 0
2037 | 4 | 5 | 20 | 1019.0639 | 0
2037 | 4 | 5 | 21 | 1008.0964 | 0
2037 | 4 | 5 | 22 | 1003.4537 | 0
2037 | 4 | 5 | 23 | 988.1126 | 0
2037 | 4 | 6 | 0 | 976.0597 | 0
2037 | 4 | 6 | 1 | 1009.498 | 0
2037 | 4 | 6 | 2 | 1042.9364 | 0
2037 | 4 | 6 | 3 | 1017.4535 | 0
2037 | 4 | 6 | 4 | 1007.229 | 0
2037 | 4 | 6 | 5 | 997.0045 | 0
2037 | 4 | 6 | 6 | 1038.1776 | 0
2037 | 4 | 6 | 7 | 1065.8681 | 15.8681
2037 | 4 | 6 | 8 | 1059.0519 | 9.0519
2037 | 4 | 6 | 9 | 1064.8322 | 14.8322
2037 | 4 | 6 | 10 | 1097.4845 | 47.4845
2037 | 4 | 6 | 11 | 1117.1861 | 67.1861
2037 | 4 | 6 | 12 | 1123.2598 | 73.2598
2037 | 4 | 6 | 13 | 1127.6749 | 77.6749
2037 | 4 | 6 | 14 | 1122.4095 | 72.4095
2037 | 4 | 6 | 15 | 1118.6063 | 68.6063
2037 | 4 | 6 | 16 | 1118.7164 | 68.7164
2037 | 4 | 6 | 17 | 1114.0745 | 64.0745
2037 | 4 | 6 | 18 | 1105.6062 | 55.6062
2037 | 4 | 6 | 19 | 1096.4595 | 46.4595
2037 | 4 | 6 | 20 | 1110.9822 | 60.9822
2037 | 4 | 6 | 21 | 1095.6745 | 45.6745
2037 | 4 | 6 | 22 | 1074.547 | 24.547
2037 | 4 | 6 | 23 | 1048.8105 | 0
2037 | 4 | 7 | 0 | 1028.2321 | 0
2037 | 4 | 7 | 1 | 1011.2869 | 0
2037 | 4 | 7 | 2 | 997.6167 | 0
2037 | 4 | 7 | 3 | 996.2989 | 0
2037 | 4 | 7 | 4 | 1004.4017 | 0
2037 | 4 | 7 | 5 | 1025.9869 | 0
2037 | 4 | 7 | 6 | 1067.4487 | 17.4487
2037 | 4 | 7 | 7 | 1115.3424 | 65.3424
2037 | 4 | 7 | 8 | 1134.6776 | 84.6776
2037 | 4 | 7 | 9 | 1147.9699 | 97.9699
2037 | 4 | 7 | 10 | 1168.4138 | 118.4138
2037 | 4 | 7 | 11 | 1178.7349 | 128.7349
2037 | 4 | 7 | 12 | 1177.717 | 127.717
2037 | 4 | 7 | 13 | 1179.7675 | 129.7675
2037 | 4 | 7 | 14 | 1174.9039 | 124.9039
2037 | 4 | 7 | 15 | 1170.5369 | 120.5369
2037 | 4 | 7 | 16 | 1168.2326 | 118.2326
2037 | 4 | 7 | 17 | 1166.6592 | 116.6592
2037 | 4 | 7 | 18 | 1162.3551 | 112.3551
2037 | 4 | 7 | 19 | 1130.9557 | 80.9557
2037 | 4 | 7 | 20 | 1142.5866 | 92.5866
2037 | 4 | 7 | 21 | 1094.642 | 44.642
2037 | 4 | 7 | 22 | 1065.2847 | 15.2847
2037 | 4 | 7 | 23 | 1026.2524 | 0
2037 | 4 | 8 | 0 | 1030.1806 | 0
2037 | 4 | 8 | 1 | 1086.1899 | 36.1899
2037 | 4 | 8 | 2 | 1074.9818 | 24.9818
2037 | 4 | 8 | 3 | 1076.7887 | 26.7887
2037 | 4 | 8 | 4 | 1086.6588 | 36.6588
2037 | 4 | 8 | 5 | 1106.8967 | 56.8967
2037 | 4 | 8 | 6 | 1141.5267 | 91.5267
2037 | 4 | 8 | 7 | 1176.5996 | 126.5996
2037 | 4 | 8 | 8 | 1192.2002 | 142.2002
2037 | 4 | 8 | 9 | 1189.7482 | 139.7482
2037 | 4 | 8 | 10 | 1205.3521 | 155.3521
2037 | 4 | 8 | 11 | 1215.0136 | 165.0136
2037 | 4 | 8 | 12 | 1216.8766 | 166.8766
2037 | 4 | 8 | 13 | 1223.224 | 173.224
2037 | 4 | 8 | 14 | 1225.4133 | 175.4133
2037 | 4 | 8 | 15 | 1223.6611 | 173.6611
2037 | 4 | 8 | 16 | 1228.8961 | 178.8961
2037 | 4 | 8 | 17 | 1232.4566 | 182.4566
2037 | 4 | 8 | 18 | 1243.2538 | 193.2538
2037 | 4 | 8 | 19 | 1227.9235 | 177.9235
2037 | 4 | 8 | 20 | 1227.0613 | 177.0613
2037 | 4 | 8 | 21 | 1212.9799 | 162.9799
2037 | 4 | 8 | 22 | 1191.6473 | 141.6473
2037 | 4 | 8 | 23 | 1160.738 | 110.738
2037 | 4 | 9 | 0 | 1141.7484 | 91.7484
2037 | 4 | 9 | 1 | 1101.8512 | 51.8512
2037 | 4 | 9 | 2 | 1090.6737 | 40.6737
2037 | 4 | 9 | 3 | 1088.9922 | 38.9922
2037 | 4 | 9 | 4 | 1091.9891 | 41.9891
2037 | 4 | 9 | 5 | 1105.0023 | 55.0023
2037 | 4 | 9 | 6 | 1136.1762 | 86.1762
2037 | 4 | 9 | 7 | 1166.6557 | 116.6557
2037 | 4 | 9 | 8 | 1189.633 | 139.633
2037 | 4 | 9 | 9 | 1206.5147 | 156.5147
2037 | 4 | 9 | 10 | 1220.5304 | 170.5304
2037 | 4 | 9 | 11 | 1226.3666 | 176.3666
2037 | 4 | 9 | 12 | 1221.7588 | 171.7588
2037 | 4 | 9 | 13 | 1218.4423 | 168.4423
2037 | 4 | 9 | 14 | 1214.8305 | 164.8305
2037 | 4 | 9 | 15 | 1209.9466 | 159.9466
2037 | 4 | 9 | 16 | 1202.9105 | 152.9105
2037 | 4 | 9 | 17 | 1198.0146 | 148.0146
2037 | 4 | 9 | 18 | 1188.4546 | 138.4546
2037 | 4 | 9 | 19 | 1177.5171 | 127.5171
2037 | 4 | 9 | 20 | 1191.5936 | 141.5936
2037 | 4 | 9 | 21 | 1178.5334 | 128.5334
2037 | 4 | 9 | 22 | 1161.3857 | 111.3857
2037 | 4 | 9 | 23 | 1136.6904 | 86.6904
2037 | 4 | 10 | 0 | 1123.3554 | 73.3554
2037 | 4 | 10 | 1 | 1071.5747 | 21.5747
2037 | 4 | 10 | 2 | 1044.424 | 0
2037 | 4 | 10 | 3 | 1017.2733 | 0
2037 | 4 | 10 | 4 | 1023.2533 | 0
2037 | 4 | 10 | 5 | 1036.8634 | 0
2037 | 4 | 10 | 6 | 1075.1898 | 25.1898
2037 | 4 | 10 | 7 | 1114.2715 | 64.2715
2037 | 4 | 10 | 8 | 1118.072 | 68.072
2037 | 4 | 10 | 9 | 1124.3466 | 74.3466
2037 | 4 | 10 | 10 | 1134.8868 | 84.8868
2037 | 4 | 10 | 11 | 1144.0464 | 94.0464
2037 | 4 | 10 | 12 | 1150.7911 | 100.7911
2037 | 4 | 10 | 13 | 1161.652 | 111.652
2037 | 4 | 10 | 14 | 1161.1355 | 111.1355
2037 | 4 | 10 | 15 | 1155.3688 | 105.3688
2037 | 4 | 10 | 16 | 1148.2194 | 98.2194
2037 | 4 | 10 | 17 | 1147.3074 | 97.3074
2037 | 4 | 10 | 18 | 1113.1448 | 63.1448
2037 | 4 | 10 | 19 | 1116.8331 | 66.8331
2037 | 4 | 10 | 20 | 1117.1883 | 67.1883
2037 | 4 | 10 | 21 | 1107.3834 | 57.3834
2037 | 4 | 10 | 22 | 1089.5232 | 39.5232
2037 | 4 | 10 | 23 | 1065.573 | 15.573
2037 | 4 | 11 | 0 | 1050.1368 | 0.13675
2037 | 4 | 11 | 1 | 1016.6327 | 0
2037 | 4 | 11 | 2 | 983.1287 | 0
2037 | 4 | 11 | 3 | 976.8895 | 0
2037 | 4 | 11 | 4 | 975.5071 | 0
2037 | 4 | 11 | 5 | 977.3108 | 0
2037 | 4 | 11 | 6 | 989.8494 | 0
2037 | 4 | 11 | 7 | 995.7888 | 0
2037 | 4 | 11 | 8 | 994.8108 | 0
2037 | 4 | 11 | 9 | 1001.2161 | 0
2037 | 4 | 11 | 10 | 1031.4937 | 0
2037 | 4 | 11 | 11 | 1050.1949 | 0.19494
2037 | 4 | 11 | 12 | 1057.3155 | 7.3155
2037 | 4 | 11 | 13 | 1063.8088 | 13.8088
2037 | 4 | 11 | 14 | 1060.3568 | 10.3568
2037 | 4 | 11 | 15 | 1056.3016 | 6.3016
2037 | 4 | 11 | 16 | 1048.1332 | 0
2037 | 4 | 11 | 17 | 1042.7508 | 0
2037 | 4 | 11 | 18 | 1033.9964 | 0
2037 | 4 | 11 | 19 | 1021.9877 | 0
2037 | 4 | 11 | 20 | 1039.4508 | 0
2037 | 4 | 11 | 21 | 1030.723 | 0
2037 | 4 | 11 | 22 | 1017.4098 | 0
2037 | 4 | 11 | 23 | 1001.3269 | 0
2037 | 4 | 12 | 0 | 990.0769 | 0
2037 | 4 | 12 | 1 | 954.9722 | 0
2037 | 4 | 12 | 2 | 941.59 | 0
2037 | 4 | 12 | 3 | 930.832 | 0
2037 | 4 | 12 | 4 | 924.5688 | 0
2037 | 4 | 12 | 5 | 921.5509 | 0
2037 | 4 | 12 | 6 | 924.7542 | 0
2037 | 4 | 12 | 7 | 923.4215 | 0
2037 | 4 | 12 | 8 | 916.3103 | 0
2037 | 4 | 12 | 9 | 924.1717 | 0
2037 | 4 | 12 | 10 | 948.5151 | 0
2037 | 4 | 12 | 11 | 969.1426 | 0
2037 | 4 | 12 | 12 | 980.9682 | 0
2037 | 4 | 12 | 13 | 990.7286 | 0
2037 | 4 | 12 | 14 | 989.5613 | 0
2037 | 4 | 12 | 15 | 981.6579 | 0
2037 | 4 | 12 | 16 | 991.8034 | 0
2037 | 4 | 12 | 17 | 999.1297 | 0
2037 | 4 | 12 | 18 | 998.3216 | 0
2037 | 4 | 12 | 19 | 988.2847 | 0
2037 | 4 | 12 | 20 | 1016.9641 | 0
2037 | 4 | 12 | 21 | 998.2612 | 0
2037 | 4 | 12 | 22 | 990.5058 | 0
2037 | 4 | 12 | 23 | 975.55 | 0
2037 | 4 | 13 | 0 | 961.2972 | 0
2037 | 4 | 13 | 1 | 982.417 | 0
2037 | 4 | 13 | 2 | 993.3216 | 0
2037 | 4 | 13 | 3 | 1004.2261 | 0
2037 | 4 | 13 | 4 | 1007.6967 | 0
2037 | 4 | 13 | 5 | 1027.8818 | 0
2037 | 4 | 13 | 6 | 1070.7584 | 20.7584
2037 | 4 | 13 | 7 | 1111.4984 | 61.4984
2037 | 4 | 13 | 8 | 1123.6297 | 73.6297
2037 | 4 | 13 | 9 | 1129.222 | 79.222
2037 | 4 | 13 | 10 | 1148.7619 | 98.7619
2037 | 4 | 13 | 11 | 1164.2128 | 114.2128
2037 | 4 | 13 | 12 | 1168.7051 | 118.7051
2037 | 4 | 13 | 13 | 1172.5542 | 122.5542
2037 | 4 | 13 | 14 | 1174.7005 | 124.7005
2037 | 4 | 13 | 15 | 1178.8165 | 128.8165
2037 | 4 | 13 | 16 | 1181.3048 | 131.3048
2037 | 4 | 13 | 17 | 1181.1728 | 131.1728
2037 | 4 | 13 | 18 | 1172.0145 | 122.0145
2037 | 4 | 13 | 19 | 1148.2138 | 98.2138
2037 | 4 | 13 | 20 | 1166.0146 | 116.0146
2037 | 4 | 13 | 21 | 1143.2194 | 93.2194
2037 | 4 | 13 | 22 | 1122.4846 | 72.4846
2037 | 4 | 13 | 23 | 1092.376 | 42.376
2037 | 4 | 14 | 0 | 1071.0337 | 21.0337
2037 | 4 | 14 | 1 | 1030.7942 | 0
2037 | 4 | 14 | 2 | 1020.3604 | 0
2037 | 4 | 14 | 3 | 1016.9592 | 0
2037 | 4 | 14 | 4 | 1023.1061 | 0
2037 | 4 | 14 | 5 | 1039.4419 | 0
2037 | 4 | 14 | 6 | 1073.5588 | 23.5588
2037 | 4 | 14 | 7 | 1118.9092 | 68.9092
2037 | 4 | 14 | 8 | 1147.4226 | 97.4226
2037 | 4 | 14 | 9 | 1160.7391 | 110.7391
2037 | 4 | 14 | 10 | 1184.329 | 134.329
2037 | 4 | 14 | 11 | 1197.877 | 147.877
2037 | 4 | 14 | 12 | 1200.6598 | 150.6598
2037 | 4 | 14 | 13 | 1200.8054 | 150.8054
2037 | 4 | 14 | 14 | 1197.4044 | 147.4044
2037 | 4 | 14 | 15 | 1190.4577 | 140.4577
2037 | 4 | 14 | 16 | 1183.3405 | 133.3405
2037 | 4 | 14 | 17 | 1182.3282 | 132.3282
2037 | 4 | 14 | 18 | 1181.4714 | 131.4714
2037 | 4 | 14 | 19 | 1147.3716 | 97.3716
2037 | 4 | 14 | 20 | 1169.5433 | 119.5433
2037 | 4 | 14 | 21 | 1140.3657 | 90.3657
2037 | 4 | 14 | 22 | 1113.0021 | 63.0021
2037 | 4 | 14 | 23 | 1076.8823 | 26.8823
2037 | 4 | 15 | 0 | 1052.4951 | 2.4951
2037 | 4 | 15 | 1 | 1048.707 | 0
2037 | 4 | 15 | 2 | 1036.8185 | 0
2037 | 4 | 15 | 3 | 1029.7549 | 0
2037 | 4 | 15 | 4 | 1033.9139 | 0
2037 | 4 | 15 | 5 | 1047.8975 | 0
2037 | 4 | 15 | 6 | 1080.4341 | 30.4341
2037 | 4 | 15 | 7 | 1114.7925 | 64.7925
2037 | 4 | 15 | 8 | 1133.4072 | 83.4072
2037 | 4 | 15 | 9 | 1142.6062 | 92.6062
2037 | 4 | 15 | 10 | 1165.5394 | 115.5394
2037 | 4 | 15 | 11 | 1177.1122 | 127.1122
2037 | 4 | 15 | 12 | 1181.6038 | 131.6038
2037 | 4 | 15 | 13 | 1185.2702 | 135.2702
2037 | 4 | 15 | 14 | 1186.1684 | 136.1684
2037 | 4 | 15 | 15 | 1183.7175 | 133.7175
2037 | 4 | 15 | 16 | 1191.105 | 141.105
2037 | 4 | 15 | 17 | 1187.8808 | 137.8808
2037 | 4 | 15 | 18 | 1185.9858 | 135.9858
2037 | 4 | 15 | 19 | 1166.1288 | 116.1288
2037 | 4 | 15 | 20 | 1173.054 | 123.054
2037 | 4 | 15 | 21 | 1152.6958 | 102.6958
2037 | 4 | 15 | 22 | 1126.9797 | 76.9797
2037 | 4 | 15 | 23 | 1091.7594 | 41.7594
2037 | 4 | 16 | 0 | 1069.2562 | 19.2562
2037 | 4 | 16 | 1 | 1046.1411 | 0
2037 | 4 | 16 | 2 | 1034.9033 | 0
2037 | 4 | 16 | 3 | 1027.1516 | 0
2037 | 4 | 16 | 4 | 1029.7316 | 0
2037 | 4 | 16 | 5 | 1042.9089 | 0
2037 | 4 | 16 | 6 | 1076.2831 | 26.2831
2037 | 4 | 16 | 7 | 1118.12 | 68.12
2037 | 4 | 16 | 8 | 1132.9302 | 82.9302
2037 | 4 | 16 | 9 | 1146.1912 | 96.1912
2037 | 4 | 16 | 10 | 1167.9121 | 117.9121
2037 | 4 | 16 | 11 | 1179.7017 | 129.7017
2037 | 4 | 16 | 12 | 1186.7626 | 136.7626
2037 | 4 | 16 | 13 | 1192.3521 | 142.3521
2037 | 4 | 16 | 14 | 1191.3228 | 141.3228
2037 | 4 | 16 | 15 | 1189.8615 | 139.8615
2037 | 4 | 16 | 16 | 1185.1245 | 135.1245
2037 | 4 | 16 | 17 | 1181.4137 | 131.4137
2037 | 4 | 16 | 18 | 1163.6118 | 113.6118
2037 | 4 | 16 | 19 | 1142.0598 | 92.0598
2037 | 4 | 16 | 20 | 1159.2158 | 109.2158
2037 | 4 | 16 | 21 | 1129.3485 | 79.3485
2037 | 4 | 16 | 22 | 1108.1151 | 58.1151
2037 | 4 | 16 | 23 | 1079.155 | 29.155
2037 | 4 | 17 | 0 | 1060.3421 | 10.3421
2037 | 4 | 17 | 1 | 1026.8141 | 0
2037 | 4 | 17 | 2 | 1011.7699 | 0
2037 | 4 | 17 | 3 | 1007.6679 | 0
2037 | 4 | 17 | 4 | 1011.2618 | 0
2037 | 4 | 17 | 5 | 1022.4056 | 0
2037 | 4 | 17 | 6 | 1056.837 | 6.837
2037 | 4 | 17 | 7 | 1096.8888 | 46.8888
2037 | 4 | 17 | 8 | 1106.8493 | 56.8493
2037 | 4 | 17 | 9 | 1117.9302 | 67.9302
2037 | 4 | 17 | 10 | 1130.8911 | 80.8911
2037 | 4 | 17 | 11 | 1140.426 | 90.426
2037 | 4 | 17 | 12 | 1145.2951 | 95.2951
2037 | 4 | 17 | 13 | 1149.1117 | 99.1117
2037 | 4 | 17 | 14 | 1148.6921 | 98.6921
2037 | 4 | 17 | 15 | 1145.8418 | 95.8418
2037 | 4 | 17 | 16 | 1139.9072 | 89.9072
2037 | 4 | 17 | 17 | 1133.9733 | 83.9733
2037 | 4 | 17 | 18 | 1115.3271 | 65.3271
2037 | 4 | 17 | 19 | 1107.3568 | 57.3568
2037 | 4 | 17 | 20 | 1109.4652 | 59.4652
2037 | 4 | 17 | 21 | 1105.3946 | 55.3946
2037 | 4 | 17 | 22 | 1087.4035 | 37.4035
2037 | 4 | 17 | 23 | 1063.3136 | 13.3136
2037 | 4 | 18 | 0 | 1046.5147 | 0
2037 | 4 | 18 | 1 | 996.1208 | 0
2037 | 4 | 18 | 2 | 945.7269 | 0
2037 | 4 | 18 | 3 | 936.9145 | 0
2037 | 4 | 18 | 4 | 932.8598 | 0
2037 | 4 | 18 | 5 | 937.462 | 0
2037 | 4 | 18 | 6 | 952.0368 | 0
2037 | 4 | 18 | 7 | 961.8568 | 0
2037 | 4 | 18 | 8 | 966.8662 | 0
2037 | 4 | 18 | 9 | 980.0795 | 0
2037 | 4 | 18 | 10 | 1005.6511 | 0
2037 | 4 | 18 | 11 | 1021.0923 | 0
2037 | 4 | 18 | 12 | 1031.317 | 0
2037 | 4 | 18 | 13 | 1023.7012 | 0
2037 | 4 | 18 | 14 | 1021.2534 | 0
2037 | 4 | 18 | 15 | 1016.3572 | 0
2037 | 4 | 18 | 16 | 1013.9782 | 0
2037 | 4 | 18 | 17 | 1026.4549 | 0
2037 | 4 | 18 | 18 | 1020.6566 | 0
2037 | 4 | 18 | 19 | 1002.6233 | 0
2037 | 4 | 18 | 20 | 1011.4053 | 0
2037 | 4 | 18 | 21 | 1006.3374 | 0
2037 | 4 | 18 | 22 | 986.1197 | 0
2037 | 4 | 18 | 23 | 963.8905 | 0
2037 | 4 | 19 | 0 | 946.8369 | 0
2037 | 4 | 19 | 1 | 939.0797 | 0
2037 | 4 | 19 | 2 | 923.094 | 0
2037 | 4 | 19 | 3 | 913.2505 | 0
2037 | 4 | 19 | 4 | 909.8178 | 0
2037 | 4 | 19 | 5 | 906.4606 | 0
2037 | 4 | 19 | 6 | 910.7089 | 0
2037 | 4 | 19 | 7 | 908.0918 | 0
2037 | 4 | 19 | 8 | 905.4747 | 0
2037 | 4 | 19 | 9 | 916.0878 | 0
2037 | 4 | 19 | 10 | 944.1365 | 0
2037 | 4 | 19 | 11 | 960.2084 | 0
2037 | 4 | 19 | 12 | 968.5813 | 0
2037 | 4 | 19 | 13 | 968.496 | 0
2037 | 4 | 19 | 14 | 968.0863 | 0
2037 | 4 | 19 | 15 | 964.8208 | 0
2037 | 4 | 19 | 16 | 977.46 | 0
2037 | 4 | 19 | 17 | 986.5917 | 0
2037 | 4 | 19 | 18 | 992.8371 | 0
2037 | 4 | 19 | 19 | 983.1906 | 0
2037 | 4 | 19 | 20 | 1004.9434 | 0
2037 | 4 | 19 | 21 | 993.9322 | 0
2037 | 4 | 19 | 22 | 982.5478 | 0
2037 | 4 | 19 | 23 | 962.9887 | 0
2037 | 4 | 20 | 0 | 948.066 | 0
2037 | 4 | 20 | 1 | 975.7471 | 0
2037 | 4 | 20 | 2 | 964.1786 | 0
2037 | 4 | 20 | 3 | 961.8993 | 0
2037 | 4 | 20 | 4 | 963.4365 | 0
2037 | 4 | 20 | 5 | 980.2326 | 0
2037 | 4 | 20 | 6 | 1019.1364 | 0
2037 | 4 | 20 | 7 | 1062.6641 | 12.6641
2037 | 4 | 20 | 8 | 1081.2639 | 31.2639
2037 | 4 | 20 | 9 | 1096.8941 | 46.8941
2037 | 4 | 20 | 10 | 1118.4121 | 68.4121
2037 | 4 | 20 | 11 | 1134.644 | 84.644
2037 | 4 | 20 | 12 | 1144.097 | 94.097
2037 | 4 | 20 | 13 | 1146.2361 | 96.2361
2037 | 4 | 20 | 14 | 1146.6825 | 96.6825
2037 | 4 | 20 | 15 | 1151.7639 | 101.7639
2037 | 4 | 20 | 16 | 1160.8005 | 110.8005
2037 | 4 | 20 | 17 | 1163.9305 | 113.9305
2037 | 4 | 20 | 18 | 1159.4799 | 109.4799
2037 | 4 | 20 | 19 | 1128.3906 | 78.3906
2037 | 4 | 20 | 20 | 1128.9069 | 78.9069
2037 | 4 | 20 | 21 | 1104.7609 | 54.7609
2037 | 4 | 20 | 22 | 1082.2794 | 32.2794
2037 | 4 | 20 | 23 | 1050.6065 | 0.60653
2037 | 4 | 21 | 0 | 1027.1864 | 0
2037 | 4 | 21 | 1 | 984.6894 | 0
2037 | 4 | 21 | 2 | 973.7045 | 0
2037 | 4 | 21 | 3 | 970.0979 | 0
2037 | 4 | 21 | 4 | 973.4967 | 0
2037 | 4 | 21 | 5 | 998.2714 | 0
2037 | 4 | 21 | 6 | 1042.0088 | 0
2037 | 4 | 21 | 7 | 1099.3992 | 49.3992
2037 | 4 | 21 | 8 | 1115.4709 | 65.4709
2037 | 4 | 21 | 9 | 1119.3435 | 69.3435
2037 | 4 | 21 | 10 | 1132.939 | 82.939
2037 | 4 | 21 | 11 | 1144.0467 | 94.0467
2037 | 4 | 21 | 12 | 1147.4946 | 97.4946
2037 | 4 | 21 | 13 | 1152.236 | 102.236
2037 | 4 | 21 | 14 | 1146.8075 | 96.8075
2037 | 4 | 21 | 15 | 1141.0551 | 91.0551
2037 | 4 | 21 | 16 | 1138.2821 | 88.2821
2037 | 4 | 21 | 17 | 1137.8224 | 87.8224
2037 | 4 | 21 | 18 | 1138.1539 | 88.1539
2037 | 4 | 21 | 19 | 1111.0909 | 61.0909
2037 | 4 | 21 | 20 | 1114.4806 | 64.4806
2037 | 4 | 21 | 21 | 1078.0239 | 28.0239
2037 | 4 | 21 | 22 | 1046.2523 | 0
2037 | 4 | 21 | 23 | 1008.4576 | 0
2037 | 4 | 22 | 0 | 983.5608 | 0
2037 | 4 | 22 | 1 | 998.5531 | 0
2037 | 4 | 22 | 2 | 988.3067 | 0
2037 | 4 | 22 | 3 | 985.4308 | 0
2037 | 4 | 22 | 4 | 992.3997 | 0
2037 | 4 | 22 | 5 | 1013.2305 | 0
2037 | 4 | 22 | 6 | 1045.7257 | 0
2037 | 4 | 22 | 7 | 1078.8427 | 28.8427
2037 | 4 | 22 | 8 | 1079.0051 | 29.0051
2037 | 4 | 22 | 9 | 1074.9001 | 24.9001
2037 | 4 | 22 | 10 | 1085.2827 | 35.2827
2037 | 4 | 22 | 11 | 1093.0488 | 43.0488
2037 | 4 | 22 | 12 | 1089.1196 | 39.1196
2037 | 4 | 22 | 13 | 1089.1879 | 39.1879
2037 | 4 | 22 | 14 | 1085.892 | 35.892
2037 | 4 | 22 | 15 | 1081.7315 | 31.7315
2037 | 4 | 22 | 16 | 1094.86 | 44.86
2037 | 4 | 22 | 17 | 1090.0409 | 40.0409
2037 | 4 | 22 | 18 | 1093.9077 | 43.9077
2037 | 4 | 22 | 19 | 1066.2169 | 16.2169
2037 | 4 | 22 | 20 | 1069.8524 | 19.8524
2037 | 4 | 22 | 21 | 1052.6115 | 2.6115
2037 | 4 | 22 | 22 | 1036.908 | 0
2037 | 4 | 22 | 23 | 1013.8161 | 0
2037 | 4 | 23 | 0 | 1004.2855 | 0
2037 | 4 | 23 | 1 | 991.7546 | 0
2037 | 4 | 23 | 2 | 979.2236 | 0
2037 | 4 | 23 | 3 | 975.7489 | 0
2037 | 4 | 23 | 4 | 978.8635 | 0
2037 | 4 | 23 | 5 | 996.3884 | 0
2037 | 4 | 23 | 6 | 1030.3418 | 0
2037 | 4 | 23 | 7 | 1057.3121 | 7.3121
2037 | 4 | 23 | 8 | 1084.2823 | 34.2823
2037 | 4 | 23 | 9 | 1106.8044 | 56.8044
2037 | 4 | 23 | 10 | 1128.7656 | 78.7656
2037 | 4 | 23 | 11 | 1147.6466 | 97.6466
2037 | 4 | 23 | 12 | 1162.6901 | 112.6901
2037 | 4 | 23 | 13 | 1167.0828 | 117.0828
2037 | 4 | 23 | 14 | 1171.974 | 121.974
2037 | 4 | 23 | 15 | 1175.0111 | 125.0111
2037 | 4 | 23 | 16 | 1177.9433 | 127.9433
2037 | 4 | 23 | 17 | 1163.0397 | 113.0397
2037 | 4 | 23 | 18 | 1154.2938 | 104.2938
2037 | 4 | 23 | 19 | 1130.7583 | 80.7583
2037 | 4 | 23 | 20 | 1123.4118 | 73.4118
2037 | 4 | 23 | 21 | 1104.8408 | 54.8408
2037 | 4 | 23 | 22 | 1081.6887 | 31.6887
2037 | 4 | 23 | 23 | 1052.8578 | 2.8578
2037 | 4 | 24 | 0 | 1033.7297 | 0
2037 | 4 | 24 | 1 | 978.4684 | 0
2037 | 4 | 24 | 2 | 964.4899 | 0
2037 | 4 | 24 | 3 | 957.8123 | 0
2037 | 4 | 24 | 4 | 960.1818 | 0
2037 | 4 | 24 | 5 | 978.5347 | 0
2037 | 4 | 24 | 6 | 1023.3281 | 0
2037 | 4 | 24 | 7 | 1078.3974 | 28.3974
2037 | 4 | 24 | 8 | 1102.7347 | 52.7347
2037 | 4 | 24 | 9 | 1118.1416 | 68.1416
2037 | 4 | 24 | 10 | 1127.5414 | 77.5414
2037 | 4 | 24 | 11 | 1129.7994 | 79.7994
2037 | 4 | 24 | 12 | 1132.5537 | 82.5537
2037 | 4 | 24 | 13 | 1127.4343 | 77.4343
2037 | 4 | 24 | 14 | 1125.0929 | 75.0929
2037 | 4 | 24 | 15 | 1123.2306 | 73.2306
2037 | 4 | 24 | 16 | 1126.9071 | 76.9071
2037 | 4 | 24 | 17 | 1123.444 | 73.444
2037 | 4 | 24 | 18 | 1113.2558 | 63.2558
2037 | 4 | 24 | 19 | 1098.6489 | 48.6489
2037 | 4 | 24 | 20 | 1105.3659 | 55.3659
2037 | 4 | 24 | 21 | 1103.307 | 53.307
2037 | 4 | 24 | 22 | 1075.856 | 25.856
2037 | 4 | 24 | 23 | 1038.8282 | 0
2037 | 4 | 25 | 0 | 1013.8668 | 0
2037 | 4 | 25 | 1 | 968.1438 | 0
2037 | 4 | 25 | 2 | 922.4207 | 0
2037 | 4 | 25 | 3 | 920.2159 | 0
2037 | 4 | 25 | 4 | 920.4351 | 0
2037 | 4 | 25 | 5 | 926.3732 | 0
2037 | 4 | 25 | 6 | 935.6038 | 0
2037 | 4 | 25 | 7 | 937.1275 | 0
2037 | 4 | 25 | 8 | 922.198 | 0
2037 | 4 | 25 | 9 | 920.4745 | 0
2037 | 4 | 25 | 10 | 931.2349 | 0
2037 | 4 | 25 | 11 | 946.0383 | 0
2037 | 4 | 25 | 12 | 958.7487 | 0
2037 | 4 | 25 | 13 | 946.0291 | 0
2037 | 4 | 25 | 14 | 932.3549 | 0
2037 | 4 | 25 | 15 | 924.3641 | 0
2037 | 4 | 25 | 16 | 931.5591 | 0
2037 | 4 | 25 | 17 | 927.1465 | 0
2037 | 4 | 25 | 18 | 923.9911 | 0
2037 | 4 | 25 | 19 | 912.2823 | 0
2037 | 4 | 25 | 20 | 928.5702 | 0
2037 | 4 | 25 | 21 | 940.5078 | 0
2037 | 4 | 25 | 22 | 940.199 | 0
2037 | 4 | 25 | 23 | 937.9087 | 0
2037 | 4 | 26 | 0 | 935.0114 | 0
2037 | 4 | 26 | 1 | 895.9847 | 0
2037 | 4 | 26 | 2 | 880.227 | 0
2037 | 4 | 26 | 3 | 870.2827 | 0
2037 | 4 | 26 | 4 | 861.8472 | 0
2037 | 4 | 26 | 5 | 864.0543 | 0
2037 | 4 | 26 | 6 | 865.4788 | 0
2037 | 4 | 26 | 7 | 864.5154 | 0
2037 | 4 | 26 | 8 | 870.8396 | 0
2037 | 4 | 26 | 9 | 892.5861 | 0
2037 | 4 | 26 | 10 | 921.0002 | 0
2037 | 4 | 26 | 11 | 936.0297 | 0
2037 | 4 | 26 | 12 | 945.8303 | 0
2037 | 4 | 26 | 13 | 942.9915 | 0
2037 | 4 | 26 | 14 | 940.5312 | 0
2037 | 4 | 26 | 15 | 943.628 | 0
2037 | 4 | 26 | 16 | 964.0766 | 0
2037 | 4 | 26 | 17 | 970.2125 | 0
2037 | 4 | 26 | 18 | 973.0975 | 0
2037 | 4 | 26 | 19 | 949.972 | 0
2037 | 4 | 26 | 20 | 974.4137 | 0
2037 | 4 | 26 | 21 | 964.2882 | 0
2037 | 4 | 26 | 22 | 942.2027 | 0
2037 | 4 | 26 | 23 | 920.6585 | 0
2037 | 4 | 27 | 0 | 897.6609 | 0
2037 | 4 | 27 | 1 | 930.6295 | 0
2037 | 4 | 27 | 2 | 963.5981 | 0
2037 | 4 | 27 | 3 | 960.6443 | 0
2037 | 4 | 27 | 4 | 963.1456 | 0
2037 | 4 | 27 | 5 | 980.7427 | 0
2037 | 4 | 27 | 6 | 1019.3957 | 0
2037 | 4 | 27 | 7 | 1060.8139 | 10.8139
2037 | 4 | 27 | 8 | 1077.9846 | 27.9846
2037 | 4 | 27 | 9 | 1093.5023 | 43.5023
2037 | 4 | 27 | 10 | 1117.0467 | 67.0467
2037 | 4 | 27 | 11 | 1131.5991 | 81.5991
2037 | 4 | 27 | 12 | 1140.1684 | 90.1684
2037 | 4 | 27 | 13 | 1144.4209 | 94.4209
2037 | 4 | 27 | 14 | 1147.2058 | 97.2058
2037 | 4 | 27 | 15 | 1149.738 | 99.738
2037 | 4 | 27 | 16 | 1159.5666 | 109.5666
2037 | 4 | 27 | 17 | 1168.6653 | 118.6653
2037 | 4 | 27 | 18 | 1172.7625 | 122.7625
2037 | 4 | 27 | 19 | 1137.7754 | 87.7754
2037 | 4 | 27 | 20 | 1136.2625 | 86.2625
2037 | 4 | 27 | 21 | 1115.1246 | 65.1246
2037 | 4 | 27 | 22 | 1091.5743 | 41.5743
2037 | 4 | 27 | 23 | 1056.3962 | 6.3962
2037 | 4 | 28 | 0 | 1030.5126 | 0
2037 | 4 | 28 | 1 | 967.3453 | 0
2037 | 4 | 28 | 2 | 954.5599 | 0
2037 | 4 | 28 | 3 | 953.0153 | 0
2037 | 4 | 28 | 4 | 960.4054 | 0
2037 | 4 | 28 | 5 | 984.5631 | 0
2037 | 4 | 28 | 6 | 1008.7207 | 0
2037 | 4 | 28 | 7 | 1063.5158 | 13.5158
2037 | 4 | 28 | 8 | 1097.5699 | 47.5699
2037 | 4 | 28 | 9 | 1113.8448 | 63.8448
2037 | 4 | 28 | 10 | 1126.3979 | 76.3979
2037 | 4 | 28 | 11 | 1138.9763 | 88.9763
2037 | 4 | 28 | 12 | 1145.5958 | 95.5958
2037 | 4 | 28 | 13 | 1144.234 | 94.234
2037 | 4 | 28 | 14 | 1141.7483 | 91.7483
2037 | 4 | 28 | 15 | 1149.2292 | 99.2292
2037 | 4 | 28 | 16 | 1157.6321 | 107.6321
2037 | 4 | 28 | 17 | 1157.359 | 107.359
2037 | 4 | 28 | 18 | 1159.5155 | 109.5155
2037 | 4 | 28 | 19 | 1120.7474 | 70.7474
2037 | 4 | 28 | 20 | 1118.0615 | 68.0615
2037 | 4 | 28 | 21 | 1093.7223 | 43.7223
2037 | 4 | 28 | 22 | 1070.2697 | 20.2697
2037 | 4 | 28 | 23 | 1034.0376 | 0
2037 | 4 | 29 | 0 | 1008.2842 | 0
2037 | 4 | 29 | 1 | 1002.8709 | 0
2037 | 4 | 29 | 2 | 991.0395 | 0
2037 | 4 | 29 | 3 | 989.2126 | 0
2037 | 4 | 29 | 4 | 992.6305 | 0
2037 | 4 | 29 | 5 | 1003.5786 | 0
2037 | 4 | 29 | 6 | 1034.1452 | 0
2037 | 4 | 29 | 7 | 1065.2452 | 15.2452
2037 | 4 | 29 | 8 | 1095.8615 | 45.8615
2037 | 4 | 29 | 9 | 1116.2789 | 66.2789
2037 | 4 | 29 | 10 | 1120.6897 | 70.6897
2037 | 4 | 29 | 11 | 1128.8675 | 78.8675
2037 | 4 | 29 | 12 | 1143.3441 | 93.3441
2037 | 4 | 29 | 13 | 1141.5697 | 91.5697
2037 | 4 | 29 | 14 | 1137.8783 | 87.8783
2037 | 4 | 29 | 15 | 1147.4997 | 97.4997
2037 | 4 | 29 | 16 | 1164.5572 | 114.5572
2037 | 4 | 29 | 17 | 1166.5592 | 116.5592
2037 | 4 | 29 | 18 | 1159.5622 | 109.5622
2037 | 4 | 29 | 19 | 1136.6016 | 86.6016
2037 | 4 | 29 | 20 | 1122.4905 | 72.4905
2037 | 4 | 29 | 21 | 1103.3798 | 53.3798
2037 | 4 | 29 | 22 | 1082.9256 | 32.9256
2037 | 4 | 29 | 23 | 1051.6777 | 1.6777
2037 | 4 | 30 | 0 | 1029.7211 | 0
2037 | 4 | 30 | 1 | 1021.4279 | 0
2037 | 4 | 30 | 2 | 975.3895 | 0
2037 | 4 | 30 | 3 | 970.1403 | 0
2037 | 4 | 30 | 4 | 970.1325 | 0
2037 | 4 | 30 | 5 | 973.9939 | 0
2037 | 4 | 30 | 6 | 1002.5301 | 0
2037 | 4 | 30 | 7 | 1030.1107 | 0
2037 | 4 | 30 | 8 | 1041.4124 | 0
2037 | 4 | 30 | 9 | 1047.08 | 0
2037 | 4 | 30 | 10 | 1052.3867 | 2.3867
2037 | 4 | 30 | 11 | 1059.2493 | 9.2493
2037 | 4 | 30 | 12 | 1072.7149 | 22.7149
2037 | 4 | 30 | 13 | 1070.6616 | 20.6616
2037 | 4 | 30 | 14 | 1071.3218 | 21.3218
2037 | 4 | 30 | 15 | 1076.1482 | 26.1482
2037 | 4 | 30 | 16 | 1087.9162 | 37.9162
2037 | 4 | 30 | 17 | 1083.7194 | 33.7194
2037 | 4 | 30 | 18 | 1067.031 | 17.031
2037 | 4 | 30 | 19 | 1034.9585 | 0
2037 | 4 | 30 | 20 | 1045.597 | 0
2037 | 4 | 30 | 21 | 1026.8219 | 0
2037 | 4 | 30 | 22 | 1015.3011 | 0
2037 | 4 | 30 | 23 | 996.2283 | 0
2037 | 5 | 1 | 0 | 981.5844 | 0
2037 | 5 | 1 | 1 | 1028.3943 | 28.3943
2037 | 5 | 1 | 2 | 986.5295 | 0
2037 | 5 | 1 | 3 | 983.6124 | 0
2037 | 5 | 1 | 4 | 985.8956 | 0
2037 | 5 | 1 | 5 | 987.2737 | 0
2037 | 5 | 1 | 6 | 1006.2101 | 6.2101
2037 | 5 | 1 | 7 | 1030.6188 | 30.6188
2037 | 5 | 1 | 8 | 1032.2557 | 32.2557
2037 | 5 | 1 | 9 | 1043.1072 | 43.1072
2037 | 5 | 1 | 10 | 1060.8875 | 60.8875
2037 | 5 | 1 | 11 | 1077.0201 | 77.0201
2037 | 5 | 1 | 12 | 1081.8149 | 81.8149
2037 | 5 | 1 | 13 | 1087.1729 | 87.1729
2037 | 5 | 1 | 14 | 1088.6738 | 88.6738
2037 | 5 | 1 | 15 | 1087.8084 | 87.8084
2037 | 5 | 1 | 16 | 1074.357 | 74.357
2037 | 5 | 1 | 17 | 1061.7545 | 61.7545
2037 | 5 | 1 | 18 | 1050.8775 | 50.8775
2037 | 5 | 1 | 19 | 1038.6827 | 38.6827
2037 | 5 | 1 | 20 | 1037.9814 | 37.9814
2037 | 5 | 1 | 21 | 1037.6547 | 37.6547
2037 | 5 | 1 | 22 | 1029.5242 | 29.5242
2037 | 5 | 1 | 23 | 1018.9253 | 18.9253
2037 | 5 | 2 | 0 | 1009.54 | 9.54
2037 | 5 | 2 | 1 | 951.3579 | 0
2037 | 5 | 2 | 2 | 863.9793 | 0
2037 | 5 | 2 | 3 | 862.5792 | 0
2037 | 5 | 2 | 4 | 858.505 | 0
2037 | 5 | 2 | 5 | 848.2589 | 0
2037 | 5 | 2 | 6 | 843.1812 | 0
2037 | 5 | 2 | 7 | 846.6162 | 0
2037 | 5 | 2 | 8 | 843.8373 | 0
2037 | 5 | 2 | 9 | 843.0235 | 0
2037 | 5 | 2 | 10 | 852.3719 | 0
2037 | 5 | 2 | 11 | 863.7808 | 0
2037 | 5 | 2 | 12 | 872.5789 | 0
2037 | 5 | 2 | 13 | 867.2387 | 0
2037 | 5 | 2 | 14 | 871.26 | 0
2037 | 5 | 2 | 15 | 869.8892 | 0
2037 | 5 | 2 | 16 | 863.523 | 0
2037 | 5 | 2 | 17 | 860.8414 | 0
2037 | 5 | 2 | 18 | 861.1653 | 0
2037 | 5 | 2 | 19 | 854.111 | 0
2037 | 5 | 2 | 20 | 850.004 | 0
2037 | 5 | 2 | 21 | 851.2584 | 0
2037 | 5 | 2 | 22 | 862.3059 | 0
2037 | 5 | 2 | 23 | 866.8426 | 0
2037 | 5 | 3 | 0 | 866.9226 | 0
2037 | 5 | 3 | 1 | 823.2502 | 0
2037 | 5 | 3 | 2 | 781.7183 | 0
2037 | 5 | 3 | 3 | 775.7623 | 0
2037 | 5 | 3 | 4 | 768.4812 | 0
2037 | 5 | 3 | 5 | 760.3237 | 0
2037 | 5 | 3 | 6 | 755.3875 | 0
2037 | 5 | 3 | 7 | 752.4542 | 0
2037 | 5 | 3 | 8 | 769.3205 | 0
2037 | 5 | 3 | 9 | 793.1103 | 0
2037 | 5 | 3 | 10 | 810.476 | 0
2037 | 5 | 3 | 11 | 826.3149 | 0
2037 | 5 | 3 | 12 | 834.3195 | 0
2037 | 5 | 3 | 13 | 838.4938 | 0
2037 | 5 | 3 | 14 | 839.6222 | 0
2037 | 5 | 3 | 15 | 840.6196 | 0
2037 | 5 | 3 | 16 | 853.1166 | 0
2037 | 5 | 3 | 17 | 862.2152 | 0
2037 | 5 | 3 | 18 | 872.1987 | 0
2037 | 5 | 3 | 19 | 863.2387 | 0
2037 | 5 | 3 | 20 | 854.6961 | 0
2037 | 5 | 3 | 21 | 844.3712 | 0
2037 | 5 | 3 | 22 | 834.3144 | 0
2037 | 5 | 3 | 23 | 826.2418 | 0
2037 | 5 | 4 | 0 | 810.9109 | 0
2037 | 5 | 4 | 1 | 823.4643 | 0
2037 | 5 | 4 | 2 | 783.4329 | 0
2037 | 5 | 4 | 3 | 779.5609 | 0
2037 | 5 | 4 | 4 | 778.4092 | 0
2037 | 5 | 4 | 5 | 789.0815 | 0
2037 | 5 | 4 | 6 | 818.8661 | 0
2037 | 5 | 4 | 7 | 859.8619 | 0
2037 | 5 | 4 | 8 | 882.2943 | 0
2037 | 5 | 4 | 9 | 904.1198 | 0
2037 | 5 | 4 | 10 | 922.2957 | 0
2037 | 5 | 4 | 11 | 938.1204 | 0
2037 | 5 | 4 | 12 | 951.0713 | 0
2037 | 5 | 4 | 13 | 949.6452 | 0
2037 | 5 | 4 | 14 | 946.6043 | 0
2037 | 5 | 4 | 15 | 953.8816 | 0
2037 | 5 | 4 | 16 | 966.4049 | 0
2037 | 5 | 4 | 17 | 966.7633 | 0
2037 | 5 | 4 | 18 | 959.7446 | 0
2037 | 5 | 4 | 19 | 930.5543 | 0
2037 | 5 | 4 | 20 | 918.0764 | 0
2037 | 5 | 4 | 21 | 893.9444 | 0
2037 | 5 | 4 | 22 | 874.3381 | 0
2037 | 5 | 4 | 23 | 849.1673 | 0
2037 | 5 | 5 | 0 | 829.6667 | 0
2037 | 5 | 5 | 1 | 815.1201 | 0
2037 | 5 | 5 | 2 | 805.7837 | 0
2037 | 5 | 5 | 3 | 802.9055 | 0
2037 | 5 | 5 | 4 | 804.1083 | 0
2037 | 5 | 5 | 5 | 814.3374 | 0
2037 | 5 | 5 | 6 | 838.6746 | 0
2037 | 5 | 5 | 7 | 884.8693 | 0
2037 | 5 | 5 | 8 | 912.8758 | 0
2037 | 5 | 5 | 9 | 938.9954 | 0
2037 | 5 | 5 | 10 | 956.0425 | 0
2037 | 5 | 5 | 11 | 971.8598 | 0
2037 | 5 | 5 | 12 | 985.1979 | 0
2037 | 5 | 5 | 13 | 997.9297 | 0
2037 | 5 | 5 | 14 | 1003.0268 | 3.0268
2037 | 5 | 5 | 15 | 1013.3545 | 13.3545
2037 | 5 | 5 | 16 | 1016.0474 | 16.0474
2037 | 5 | 5 | 17 | 1006.9335 | 6.9335
2037 | 5 | 5 | 18 | 999.5569 | 0
2037 | 5 | 5 | 19 | 971.5761 | 0
2037 | 5 | 5 | 20 | 944.6771 | 0
2037 | 5 | 5 | 21 | 913.8746 | 0
2037 | 5 | 5 | 22 | 891.6002 | 0
2037 | 5 | 5 | 23 | 862.7671 | 0
2037 | 5 | 6 | 0 | 841.5075 | 0
2037 | 5 | 6 | 1 | 838.4274 | 0
2037 | 5 | 6 | 2 | 826.9884 | 0
2037 | 5 | 6 | 3 | 823.3744 | 0
2037 | 5 | 6 | 4 | 822.017 | 0
2037 | 5 | 6 | 5 | 828.8713 | 0
2037 | 5 | 6 | 6 | 848.5795 | 0
2037 | 5 | 6 | 7 | 878.7339 | 0
2037 | 5 | 6 | 8 | 905.2122 | 0
2037 | 5 | 6 | 9 | 926.8786 | 0
2037 | 5 | 6 | 10 | 939.0852 | 0
2037 | 5 | 6 | 11 | 949.3765 | 0
2037 | 5 | 6 | 12 | 970.3012 | 0
2037 | 5 | 6 | 13 | 978.8115 | 0
2037 | 5 | 6 | 14 | 983.2783 | 0
2037 | 5 | 6 | 15 | 995.8779 | 0
2037 | 5 | 6 | 16 | 1008.4723 | 8.4723
2037 | 5 | 6 | 17 | 1004.6357 | 4.6357
2037 | 5 | 6 | 18 | 998.2793 | 0
2037 | 5 | 6 | 19 | 966.2965 | 0
2037 | 5 | 6 | 20 | 945.1788 | 0
2037 | 5 | 6 | 21 | 928.8702 | 0
2037 | 5 | 6 | 22 | 910.0671 | 0
2037 | 5 | 6 | 23 | 885.3536 | 0
2037 | 5 | 7 | 0 | 863.1311 | 0
2037 | 5 | 7 | 1 | 812.3566 | 0
2037 | 5 | 7 | 2 | 795.8347 | 0
2037 | 5 | 7 | 3 | 791.2328 | 0
2037 | 5 | 7 | 4 | 790.3846 | 0
2037 | 5 | 7 | 5 | 809.1681 | 0
2037 | 5 | 7 | 6 | 847.6769 | 0
2037 | 5 | 7 | 7 | 891.5974 | 0
2037 | 5 | 7 | 8 | 908.9113 | 0
2037 | 5 | 7 | 9 | 926.2267 | 0
2037 | 5 | 7 | 10 | 934.5493 | 0
2037 | 5 | 7 | 11 | 942.1466 | 0
2037 | 5 | 7 | 12 | 948.3078 | 0
2037 | 5 | 7 | 13 | 949.2021 | 0
2037 | 5 | 7 | 14 | 945.495 | 0
2037 | 5 | 7 | 15 | 943.9031 | 0
2037 | 5 | 7 | 16 | 949.4667 | 0
2037 | 5 | 7 | 17 | 948.8368 | 0
2037 | 5 | 7 | 18 | 948.6211 | 0
2037 | 5 | 7 | 19 | 932.5925 | 0
2037 | 5 | 7 | 20 | 923.0332 | 0
2037 | 5 | 7 | 21 | 899.7235 | 0
2037 | 5 | 7 | 22 | 873.122 | 0
2037 | 5 | 7 | 23 | 840.4817 | 0
2037 | 5 | 8 | 0 | 814.4829 | 0
2037 | 5 | 8 | 1 | 842.6504 | 0
2037 | 5 | 8 | 2 | 830.8507 | 0
2037 | 5 | 8 | 3 | 826.5924 | 0
2037 | 5 | 8 | 4 | 828.4231 | 0
2037 | 5 | 8 | 5 | 838.9761 | 0
2037 | 5 | 8 | 6 | 868.5144 | 0
2037 | 5 | 8 | 7 | 903.2286 | 0
2037 | 5 | 8 | 8 | 910.6685 | 0
2037 | 5 | 8 | 9 | 921.7412 | 0
2037 | 5 | 8 | 10 | 933.9904 | 0
2037 | 5 | 8 | 11 | 945.2088 | 0
2037 | 5 | 8 | 12 | 953.7309 | 0
2037 | 5 | 8 | 13 | 957.1367 | 0
2037 | 5 | 8 | 14 | 955.6847 | 0
2037 | 5 | 8 | 15 | 958.0389 | 0
2037 | 5 | 8 | 16 | 956.2424 | 0
2037 | 5 | 8 | 17 | 957.5954 | 0
2037 | 5 | 8 | 18 | 959.4623 | 0
2037 | 5 | 8 | 19 | 937.0145 | 0
2037 | 5 | 8 | 20 | 919.924 | 0
2037 | 5 | 8 | 21 | 902.5379 | 0
2037 | 5 | 8 | 22 | 889.371 | 0
2037 | 5 | 8 | 23 | 870.6836 | 0
2037 | 5 | 9 | 0 | 854.0962 | 0
2037 | 5 | 9 | 1 | 804.2579 | 0
2037 | 5 | 9 | 2 | 754.4197 | 0
2037 | 5 | 9 | 3 | 748.987 | 0
2037 | 5 | 9 | 4 | 744.9139 | 0
2037 | 5 | 9 | 5 | 743.6411 | 0
2037 | 5 | 9 | 6 | 750.7188 | 0
2037 | 5 | 9 | 7 | 761.2998 | 0
2037 | 5 | 9 | 8 | 778.0452 | 0
2037 | 5 | 9 | 9 | 795.4337 | 0
2037 | 5 | 9 | 10 | 812.7143 | 0
2037 | 5 | 9 | 11 | 826.4094 | 0
2037 | 5 | 9 | 12 | 829.8143 | 0
2037 | 5 | 9 | 13 | 821.0648 | 0
2037 | 5 | 9 | 14 | 814.929 | 0
2037 | 5 | 9 | 15 | 811.5863 | 0
2037 | 5 | 9 | 16 | 807.582 | 0
2037 | 5 | 9 | 17 | 800.1713 | 0
2037 | 5 | 9 | 18 | 807.4399 | 0
2037 | 5 | 9 | 19 | 799.4427 | 0
2037 | 5 | 9 | 20 | 808.1842 | 0
2037 | 5 | 9 | 21 | 801.2032 | 0
2037 | 5 | 9 | 22 | 796.4517 | 0
2037 | 5 | 9 | 23 | 786.2029 | 0
2037 | 5 | 10 | 0 | 774.6456 | 0
2037 | 5 | 10 | 1 | 756.2774 | 0
2037 | 5 | 10 | 2 | 743.5932 | 0
2037 | 5 | 10 | 3 | 738.3495 | 0
2037 | 5 | 10 | 4 | 733.4647 | 0
2037 | 5 | 10 | 5 | 730.0193 | 0
2037 | 5 | 10 | 6 | 733.2539 | 0
2037 | 5 | 10 | 7 | 736.391 | 0
2037 | 5 | 10 | 8 | 743.8912 | 0
2037 | 5 | 10 | 9 | 757.9061 | 0
2037 | 5 | 10 | 10 | 771.9121 | 0
2037 | 5 | 10 | 11 | 784.2859 | 0
2037 | 5 | 10 | 12 | 795.8516 | 0
2037 | 5 | 10 | 13 | 790.6114 | 0
2037 | 5 | 10 | 14 | 784.9366 | 0
2037 | 5 | 10 | 15 | 789.5675 | 0
2037 | 5 | 10 | 16 | 801.2436 | 0
2037 | 5 | 10 | 17 | 807.5646 | 0
2037 | 5 | 10 | 18 | 813.2913 | 0
2037 | 5 | 10 | 19 | 807.4868 | 0
2037 | 5 | 10 | 20 | 805.9232 | 0
2037 | 5 | 10 | 21 | 797.8776 | 0
2037 | 5 | 10 | 22 | 788.1914 | 0
2037 | 5 | 10 | 23 | 777.892 | 0
2037 | 5 | 11 | 0 | 763.5319 | 0
2037 | 5 | 11 | 1 | 780.6508 | 0
2037 | 5 | 11 | 2 | 769.7449 | 0
2037 | 5 | 11 | 3 | 769.6035 | 0
2037 | 5 | 11 | 4 | 771.4294 | 0
2037 | 5 | 11 | 5 | 788.1184 | 0
2037 | 5 | 11 | 6 | 825.9706 | 0
2037 | 5 | 11 | 7 | 871.1098 | 0
2037 | 5 | 11 | 8 | 896.6709 | 0
2037 | 5 | 11 | 9 | 913.7541 | 0
2037 | 5 | 11 | 10 | 920.4105 | 0
2037 | 5 | 11 | 11 | 929.7969 | 0
2037 | 5 | 11 | 12 | 940.4511 | 0
2037 | 5 | 11 | 13 | 937.4801 | 0
2037 | 5 | 11 | 14 | 931.7707 | 0
2037 | 5 | 11 | 15 | 937.8766 | 0
2037 | 5 | 11 | 16 | 950.2014 | 0
2037 | 5 | 11 | 17 | 949.4036 | 0
2037 | 5 | 11 | 18 | 942.3211 | 0
2037 | 5 | 11 | 19 | 921.1361 | 0
2037 | 5 | 11 | 20 | 912.3991 | 0
2037 | 5 | 11 | 21 | 889.8345 | 0
2037 | 5 | 11 | 22 | 869.4987 | 0
2037 | 5 | 11 | 23 | 840.3881 | 0
2037 | 5 | 12 | 0 | 815.4863 | 0
2037 | 5 | 12 | 1 | 818.054 | 0
2037 | 5 | 12 | 2 | 807.5696 | 0
2037 | 5 | 12 | 3 | 806.2214 | 0
2037 | 5 | 12 | 4 | 805.7415 | 0
2037 | 5 | 12 | 5 | 821.6156 | 0
2037 | 5 | 12 | 6 | 851.6483 | 0
2037 | 5 | 12 | 7 | 902.3459 | 0
2037 | 5 | 12 | 8 | 936.08 | 0
2037 | 5 | 12 | 9 | 955.1889 | 0
2037 | 5 | 12 | 10 | 952.5898 | 0
2037 | 5 | 12 | 11 | 950.7635 | 0
2037 | 5 | 12 | 12 | 961.1379 | 0
2037 | 5 | 12 | 13 | 961.9391 | 0
2037 | 5 | 12 | 14 | 958.1219 | 0
2037 | 5 | 12 | 15 | 962.986 | 0
2037 | 5 | 12 | 16 | 962.3376 | 0
2037 | 5 | 12 | 17 | 957.3632 | 0
2037 | 5 | 12 | 18 | 955.6465 | 0
2037 | 5 | 12 | 19 | 930.5166 | 0
2037 | 5 | 12 | 20 | 912.5113 | 0
2037 | 5 | 12 | 21 | 882.6183 | 0
2037 | 5 | 12 | 22 | 860.9235 | 0
2037 | 5 | 12 | 23 | 835.8152 | 0
2037 | 5 | 13 | 0 | 814.0416 | 0
2037 | 5 | 13 | 1 | 824.358 | 0
2037 | 5 | 13 | 2 | 813.9615 | 0
2037 | 5 | 13 | 3 | 810.1016 | 0
2037 | 5 | 13 | 4 | 808.8715 | 0
2037 | 5 | 13 | 5 | 822.259 | 0
2037 | 5 | 13 | 6 | 851.9864 | 0
2037 | 5 | 13 | 7 | 891.0545 | 0
2037 | 5 | 13 | 8 | 917.224 | 0
2037 | 5 | 13 | 9 | 937.0668 | 0
2037 | 5 | 13 | 10 | 936.4261 | 0
2037 | 5 | 13 | 11 | 941.0723 | 0
2037 | 5 | 13 | 12 | 959.1225 | 0
2037 | 5 | 13 | 13 | 963.1546 | 0
2037 | 5 | 13 | 14 | 963.0715 | 0
2037 | 5 | 13 | 15 | 970.8642 | 0
2037 | 5 | 13 | 16 | 982.8197 | 0
2037 | 5 | 13 | 17 | 983.9066 | 0
2037 | 5 | 13 | 18 | 982.7189 | 0
2037 | 5 | 13 | 19 | 955.5062 | 0
2037 | 5 | 13 | 20 | 938.2736 | 0
2037 | 5 | 13 | 21 | 909.0295 | 0
2037 | 5 | 13 | 22 | 890.4714 | 0
2037 | 5 | 13 | 23 | 862.1061 | 0
2037 | 5 | 14 | 0 | 837.2616 | 0
2037 | 5 | 14 | 1 | 827.9022 | 0
2037 | 5 | 14 | 2 | 816.4513 | 0
2037 | 5 | 14 | 3 | 812.4992 | 0
2037 | 5 | 14 | 4 | 812.4048 | 0
2037 | 5 | 14 | 5 | 823.7164 | 0
2037 | 5 | 14 | 6 | 857.3374 | 0
2037 | 5 | 14 | 7 | 899.2194 | 0
2037 | 5 | 14 | 8 | 915.7462 | 0
2037 | 5 | 14 | 9 | 938.7697 | 0
2037 | 5 | 14 | 10 | 944.1712 | 0
2037 | 5 | 14 | 11 | 958.017 | 0
2037 | 5 | 14 | 12 | 973.1755 | 0
2037 | 5 | 14 | 13 | 977.8724 | 0
2037 | 5 | 14 | 14 | 978.1892 | 0
2037 | 5 | 14 | 15 | 987.5023 | 0
2037 | 5 | 14 | 16 | 996.345 | 0
2037 | 5 | 14 | 17 | 990.2544 | 0
2037 | 5 | 14 | 18 | 978.324 | 0
2037 | 5 | 14 | 19 | 957.1026 | 0
2037 | 5 | 14 | 20 | 938.8146 | 0
2037 | 5 | 14 | 21 | 922.1157 | 0
2037 | 5 | 14 | 22 | 903.2056 | 0
2037 | 5 | 14 | 23 | 879.2476 | 0
2037 | 5 | 15 | 0 | 856.2954 | 0
2037 | 5 | 15 | 1 | 799.5826 | 0
2037 | 5 | 15 | 2 | 790.8246 | 0
2037 | 5 | 15 | 3 | 788.175 | 0
2037 | 5 | 15 | 4 | 792.5 | 0
2037 | 5 | 15 | 5 | 805.2884 | 0
2037 | 5 | 15 | 6 | 840.3323 | 0
2037 | 5 | 15 | 7 | 884.8762 | 0
2037 | 5 | 15 | 8 | 899.7693 | 0
2037 | 5 | 15 | 9 | 911.9295 | 0
2037 | 5 | 15 | 10 | 920.6069 | 0
2037 | 5 | 15 | 11 | 930.2356 | 0
2037 | 5 | 15 | 12 | 935.4844 | 0
2037 | 5 | 15 | 13 | 939.7082 | 0
2037 | 5 | 15 | 14 | 938.5345 | 0
2037 | 5 | 15 | 15 | 941.6929 | 0
2037 | 5 | 15 | 16 | 945.4845 | 0
2037 | 5 | 15 | 17 | 940.0342 | 0
2037 | 5 | 15 | 18 | 924.2717 | 0
2037 | 5 | 15 | 19 | 915.3665 | 0
2037 | 5 | 15 | 20 | 918.1768 | 0
2037 | 5 | 15 | 21 | 913.2893 | 0
2037 | 5 | 15 | 22 | 894.3327 | 0
2037 | 5 | 15 | 23 | 865.0202 | 0
2037 | 5 | 16 | 0 | 840.9065 | 0
2037 | 5 | 16 | 1 | 795.5072 | 0
2037 | 5 | 16 | 2 | 750.1079 | 0
2037 | 5 | 16 | 3 | 743.7139 | 0
2037 | 5 | 16 | 4 | 738.5755 | 0
2037 | 5 | 16 | 5 | 736.5314 | 0
2037 | 5 | 16 | 6 | 740.2915 | 0
2037 | 5 | 16 | 7 | 754.4552 | 0
2037 | 5 | 16 | 8 | 770.7152 | 0
2037 | 5 | 16 | 9 | 787.81 | 0
2037 | 5 | 16 | 10 | 803.1904 | 0
2037 | 5 | 16 | 11 | 817.933 | 0
2037 | 5 | 16 | 12 | 827.8155 | 0
2037 | 5 | 16 | 13 | 821.4676 | 0
2037 | 5 | 16 | 14 | 818.5907 | 0
2037 | 5 | 16 | 15 | 817.353 | 0
2037 | 5 | 16 | 16 | 817.3591 | 0
2037 | 5 | 16 | 17 | 822.4 | 0
2037 | 5 | 16 | 18 | 825.9857 | 0
2037 | 5 | 16 | 19 | 816.5977 | 0
2037 | 5 | 16 | 20 | 810.2679 | 0
2037 | 5 | 16 | 21 | 807.7698 | 0
2037 | 5 | 16 | 22 | 802.6513 | 0
2037 | 5 | 16 | 23 | 792.6319 | 0
2037 | 5 | 17 | 0 | 781.3874 | 0
2037 | 5 | 17 | 1 | 749.4421 | 0
2037 | 5 | 17 | 2 | 735.1719 | 0
2037 | 5 | 17 | 3 | 728.9034 | 0
2037 | 5 | 17 | 4 | 721.2173 | 0
2037 | 5 | 17 | 5 | 714.268 | 0
2037 | 5 | 17 | 6 | 707.9509 | 0
2037 | 5 | 17 | 7 | 712.4451 | 0
2037 | 5 | 17 | 8 | 725.8248 | 0
2037 | 5 | 17 | 9 | 749.2135 | 0
2037 | 5 | 17 | 10 | 764.0595 | 0
2037 | 5 | 17 | 11 | 777.9674 | 0
2037 | 5 | 17 | 12 | 795.0907 | 0
2037 | 5 | 17 | 13 | 796.1637 | 0
2037 | 5 | 17 | 14 | 796.5713 | 0
2037 | 5 | 17 | 15 | 807.3819 | 0
2037 | 5 | 17 | 16 | 822.1507 | 0
2037 | 5 | 17 | 17 | 830.7191 | 0
2037 | 5 | 17 | 18 | 838.8434 | 0
2037 | 5 | 17 | 19 | 824.9193 | 0
2037 | 5 | 17 | 20 | 815.1241 | 0
2037 | 5 | 17 | 21 | 806.9433 | 0
2037 | 5 | 17 | 22 | 798.9074 | 0
2037 | 5 | 17 | 23 | 785.7226 | 0
2037 | 5 | 18 | 0 | 768.0266 | 0
2037 | 5 | 18 | 1 | 741.0392 | 0
2037 | 5 | 18 | 2 | 728.7744 | 0
2037 | 5 | 18 | 3 | 723.5927 | 0
2037 | 5 | 18 | 4 | 719.6218 | 0
2037 | 5 | 18 | 5 | 715.4124 | 0
2037 | 5 | 18 | 6 | 718.966 | 0
2037 | 5 | 18 | 7 | 722.5196 | 0
2037 | 5 | 18 | 8 | 737.8681 | 0
2037 | 5 | 18 | 9 | 758.8135 | 0
2037 | 5 | 18 | 10 | 770.3862 | 0
2037 | 5 | 18 | 11 | 782.8773 | 0
2037 | 5 | 18 | 12 | 790.5026 | 0
2037 | 5 | 18 | 13 | 793.4191 | 0
2037 | 5 | 18 | 14 | 793.912 | 0
2037 | 5 | 18 | 15 | 795.1624 | 0
2037 | 5 | 18 | 16 | 805.9863 | 0
2037 | 5 | 18 | 17 | 820.9445 | 0
2037 | 5 | 18 | 18 | 827.0819 | 0
2037 | 5 | 18 | 19 | 811.7285 | 0
2037 | 5 | 18 | 20 | 801.9477 | 0
2037 | 5 | 18 | 21 | 791.3268 | 0
2037 | 5 | 18 | 22 | 780.9937 | 0
2037 | 5 | 18 | 23 | 768.8196 | 0
2037 | 5 | 19 | 0 | 774.7516 | 0
2037 | 5 | 19 | 1 | 810.4043 | 0
2037 | 5 | 19 | 2 | 807.8631 | 0
2037 | 5 | 19 | 3 | 805.291 | 0
2037 | 5 | 19 | 4 | 806.6195 | 0
2037 | 5 | 19 | 5 | 817.8439 | 0
2037 | 5 | 19 | 6 | 842.1216 | 0
2037 | 5 | 19 | 7 | 886.9144 | 0
2037 | 5 | 19 | 8 | 906.2207 | 0
2037 | 5 | 19 | 9 | 922.2092 | 0
2037 | 5 | 19 | 10 | 924.2325 | 0
2037 | 5 | 19 | 11 | 925.3857 | 0
2037 | 5 | 19 | 12 | 927.7491 | 0
2037 | 5 | 19 | 13 | 929.1273 | 0
2037 | 5 | 19 | 14 | 925.2295 | 0
2037 | 5 | 19 | 15 | 931.8026 | 0
2037 | 5 | 19 | 16 | 933.1847 | 0
2037 | 5 | 19 | 17 | 930.2796 | 0
2037 | 5 | 19 | 18 | 924.8391 | 0
2037 | 5 | 19 | 19 | 899.4142 | 0
2037 | 5 | 19 | 20 | 889.9129 | 0
2037 | 5 | 19 | 21 | 875.6932 | 0
2037 | 5 | 19 | 22 | 861.6921 | 0
2037 | 5 | 19 | 23 | 843.4134 | 0
2037 | 5 | 20 | 0 | 829.4919 | 0
2037 | 5 | 20 | 1 | 827.8254 | 0
2037 | 5 | 20 | 2 | 815.7194 | 0
2037 | 5 | 20 | 3 | 811.8507 | 0
2037 | 5 | 20 | 4 | 811.8178 | 0
2037 | 5 | 20 | 5 | 823.0514 | 0
2037 | 5 | 20 | 6 | 848.7093 | 0
2037 | 5 | 20 | 7 | 891.0188 | 0
2037 | 5 | 20 | 8 | 912.5126 | 0
2037 | 5 | 20 | 9 | 931.6296 | 0
2037 | 5 | 20 | 10 | 941.3057 | 0
2037 | 5 | 20 | 11 | 953.8957 | 0
2037 | 5 | 20 | 12 | 974.5161 | 0
2037 | 5 | 20 | 13 | 982.8624 | 0
2037 | 5 | 20 | 14 | 985.6709 | 0
2037 | 5 | 20 | 15 | 996.8566 | 0
2037 | 5 | 20 | 16 | 1011.0338 | 11.0338
2037 | 5 | 20 | 17 | 1008.4562 | 8.4562
2037 | 5 | 20 | 18 | 1001.1118 | 1.1118
2037 | 5 | 20 | 19 | 972.3762 | 0
2037 | 5 | 20 | 20 | 957.8514 | 0
2037 | 5 | 20 | 21 | 932.4518 | 0
2037 | 5 | 20 | 22 | 915.0415 | 0
2037 | 5 | 20 | 23 | 887.4784 | 0
2037 | 5 | 21 | 0 | 862.3886 | 0
2037 | 5 | 21 | 1 | 833.4226 | 0
2037 | 5 | 21 | 2 | 821.2073 | 0
2037 | 5 | 21 | 3 | 816.2249 | 0
2037 | 5 | 21 | 4 | 816.8261 | 0
2037 | 5 | 21 | 5 | 825.8307 | 0
2037 | 5 | 21 | 6 | 853.1725 | 0
2037 | 5 | 21 | 7 | 893.6607 | 0
2037 | 5 | 21 | 8 | 918.9867 | 0
2037 | 5 | 21 | 9 | 948.0326 | 0
2037 | 5 | 21 | 10 | 967.336 | 0
2037 | 5 | 21 | 11 | 990.3583 | 0
2037 | 5 | 21 | 12 | 1011.141 | 11.141
2037 | 5 | 21 | 13 | 1020.5117 | 20.5117
2037 | 5 | 21 | 14 | 1026.4421 | 26.4421
2037 | 5 | 21 | 15 | 1040.1376 | 40.1376
2037 | 5 | 21 | 16 | 1055.6246 | 55.6246
2037 | 5 | 21 | 17 | 1051.2309 | 51.2309
2037 | 5 | 21 | 18 | 1045.8462 | 45.8462
2037 | 5 | 21 | 19 | 1016.28 | 16.28
2037 | 5 | 21 | 20 | 990.3833 | 0
2037 | 5 | 21 | 21 | 955.2397 | 0
2037 | 5 | 21 | 22 | 935.211 | 0
2037 | 5 | 21 | 23 | 907.2092 | 0
2037 | 5 | 22 | 0 | 882.0979 | 0
2037 | 5 | 22 | 1 | 873.4973 | 0
2037 | 5 | 22 | 2 | 858.2882 | 0
2037 | 5 | 22 | 3 | 850.3887 | 0
2037 | 5 | 22 | 4 | 848.7034 | 0
2037 | 5 | 22 | 5 | 852.7803 | 0
2037 | 5 | 22 | 6 | 878.9807 | 0
2037 | 5 | 22 | 7 | 927.4581 | 0
2037 | 5 | 22 | 8 | 965.6556 | 0
2037 | 5 | 22 | 9 | 1001.4491 | 1.4491
2037 | 5 | 22 | 10 | 1036.5367 | 36.5367
2037 | 5 | 22 | 11 | 1068.1095 | 68.1095
2037 | 5 | 22 | 12 | 1094.1163 | 94.1163
2037 | 5 | 22 | 13 | 1108.634 | 108.634
2037 | 5 | 22 | 14 | 1117.6929 | 117.6929
2037 | 5 | 22 | 15 | 1134.5962 | 134.5962
2037 | 5 | 22 | 16 | 1150.0785 | 150.0785
2037 | 5 | 22 | 17 | 1145.2615 | 145.2615
2037 | 5 | 22 | 18 | 1130.6024 | 130.6024
2037 | 5 | 22 | 19 | 1097.7004 | 97.7004
2037 | 5 | 22 | 20 | 1053.9598 | 53.9598
2037 | 5 | 22 | 21 | 1026.9018 | 26.9018
2037 | 5 | 22 | 22 | 1003.8474 | 3.8474
2037 | 5 | 22 | 23 | 967.5914 | 0
2037 | 5 | 23 | 0 | 935.9804 | 0
2037 | 5 | 23 | 1 | 871.9591 | 0
2037 | 5 | 23 | 2 | 807.9379 | 0
2037 | 5 | 23 | 3 | 792.3678 | 0
2037 | 5 | 23 | 4 | 782.191 | 0
2037 | 5 | 23 | 5 | 778.1378 | 0
2037 | 5 | 23 | 6 | 781.8814 | 0
2037 | 5 | 23 | 7 | 799.5446 | 0
2037 | 5 | 23 | 8 | 826.0501 | 0
2037 | 5 | 23 | 9 | 851.1426 | 0
2037 | 5 | 23 | 10 | 872.305 | 0
2037 | 5 | 23 | 11 | 889.7556 | 0
2037 | 5 | 23 | 12 | 905.4649 | 0
2037 | 5 | 23 | 13 | 904.5267 | 0
2037 | 5 | 23 | 14 | 902.8737 | 0
2037 | 5 | 23 | 15 | 902.7778 | 0
2037 | 5 | 23 | 16 | 908.3259 | 0
2037 | 5 | 23 | 17 | 914.0848 | 0
2037 | 5 | 23 | 18 | 912.0775 | 0
2037 | 5 | 23 | 19 | 885.9708 | 0
2037 | 5 | 23 | 20 | 873.5662 | 0
2037 | 5 | 23 | 21 | 857.7745 | 0
2037 | 5 | 23 | 22 | 849.0879 | 0
2037 | 5 | 23 | 23 | 826.9696 | 0
2037 | 5 | 24 | 0 | 805.6328 | 0
2037 | 5 | 24 | 1 | 791.5607 | 0
2037 | 5 | 24 | 2 | 773.3382 | 0
2037 | 5 | 24 | 3 | 760.9919 | 0
2037 | 5 | 24 | 4 | 749.1323 | 0
2037 | 5 | 24 | 5 | 745.3161 | 0
2037 | 5 | 24 | 6 | 744.677 | 0
2037 | 5 | 24 | 7 | 760.8503 | 0
2037 | 5 | 24 | 8 | 769.5346 | 0
2037 | 5 | 24 | 9 | 789.3776 | 0
2037 | 5 | 24 | 10 | 814.4089 | 0
2037 | 5 | 24 | 11 | 833.7032 | 0
2037 | 5 | 24 | 12 | 853.5034 | 0
2037 | 5 | 24 | 13 | 861.8419 | 0
2037 | 5 | 24 | 14 | 860.2931 | 0
2037 | 5 | 24 | 15 | 867.1717 | 0
2037 | 5 | 24 | 16 | 877.6928 | 0
2037 | 5 | 24 | 17 | 881.2069 | 0
2037 | 5 | 24 | 18 | 877.8328 | 0
2037 | 5 | 24 | 19 | 867.4096 | 0
2037 | 5 | 24 | 20 | 872.1479 | 0
2037 | 5 | 24 | 21 | 867.5676 | 0
2037 | 5 | 24 | 22 | 854.7159 | 0
2037 | 5 | 24 | 23 | 837.7928 | 0
2037 | 5 | 25 | 0 | 814.2152 | 0
2037 | 5 | 25 | 1 | 825.9063 | 0
2037 | 5 | 25 | 2 | 808.6229 | 0
2037 | 5 | 25 | 3 | 801.663 | 0
2037 | 5 | 25 | 4 | 797.5605 | 0
2037 | 5 | 25 | 5 | 812.5155 | 0
2037 | 5 | 25 | 6 | 841.1331 | 0
2037 | 5 | 25 | 7 | 892.9005 | 0
2037 | 5 | 25 | 8 | 911.7811 | 0
2037 | 5 | 25 | 9 | 935.3475 | 0
2037 | 5 | 25 | 10 | 952.4047 | 0
2037 | 5 | 25 | 11 | 973.1703 | 0
2037 | 5 | 25 | 12 | 989.5822 | 0
2037 | 5 | 25 | 13 | 993.5651 | 0
2037 | 5 | 25 | 14 | 990.5369 | 0
2037 | 5 | 25 | 15 | 996.1751 | 0
2037 | 5 | 25 | 16 | 1004.3288 | 4.3288
2037 | 5 | 25 | 17 | 997.9255 | 0
2037 | 5 | 25 | 18 | 983.9787 | 0
2037 | 5 | 25 | 19 | 957.7414 | 0
2037 | 5 | 25 | 20 | 945.0837 | 0
2037 | 5 | 25 | 21 | 916.056 | 0
2037 | 5 | 25 | 22 | 887.8863 | 0
2037 | 5 | 25 | 23 | 857.3142 | 0
2037 | 5 | 26 | 0 | 829.3794 | 0
2037 | 5 | 26 | 1 | 823.9539 | 0
2037 | 5 | 26 | 2 | 809.3921 | 0
2037 | 5 | 26 | 3 | 802.3688 | 0
2037 | 5 | 26 | 4 | 799.9349 | 0
2037 | 5 | 26 | 5 | 809.4566 | 0
2037 | 5 | 26 | 6 | 831.4041 | 0
2037 | 5 | 26 | 7 | 881.3054 | 0
2037 | 5 | 26 | 8 | 921.3886 | 0
2037 | 5 | 26 | 9 | 953.4931 | 0
2037 | 5 | 26 | 10 | 966.8928 | 0
2037 | 5 | 26 | 11 | 976.3563 | 0
2037 | 5 | 26 | 12 | 991.578 | 0
2037 | 5 | 26 | 13 | 1004.1718 | 4.1718
2037 | 5 | 26 | 14 | 1014.4499 | 14.4499
2037 | 5 | 26 | 15 | 1032.8438 | 32.8438
2037 | 5 | 26 | 16 | 1044.4538 | 44.4538
2037 | 5 | 26 | 17 | 1045.3945 | 45.3945
2037 | 5 | 26 | 18 | 1040.5705 | 40.5705
2037 | 5 | 26 | 19 | 1006.2333 | 6.2333
2037 | 5 | 26 | 20 | 974.3498 | 0
2037 | 5 | 26 | 21 | 938.2008 | 0
2037 | 5 | 26 | 22 | 918.3481 | 0
2037 | 5 | 26 | 23 | 885.005 | 0
2037 | 5 | 27 | 0 | 856.898 | 0
2037 | 5 | 27 | 1 | 848.6322 | 0
2037 | 5 | 27 | 2 | 834.1503 | 0
2037 | 5 | 27 | 3 | 827.9162 | 0
2037 | 5 | 27 | 4 | 825.3351 | 0
2037 | 5 | 27 | 5 | 838.4504 | 0
2037 | 5 | 27 | 6 | 861.0641 | 0
2037 | 5 | 27 | 7 | 903.047 | 0
2037 | 5 | 27 | 8 | 935.8052 | 0
2037 | 5 | 27 | 9 | 968.6372 | 0
2037 | 5 | 27 | 10 | 988.7397 | 0
2037 | 5 | 27 | 11 | 1006.9908 | 6.9908
2037 | 5 | 27 | 12 | 1040.9576 | 40.9576
2037 | 5 | 27 | 13 | 1058.805 | 58.805
2037 | 5 | 27 | 14 | 1073.3825 | 73.3825
2037 | 5 | 27 | 15 | 1095.4001 | 95.4001
2037 | 5 | 27 | 16 | 1117.1149 | 117.1149
2037 | 5 | 27 | 17 | 1118.1001 | 118.1001
2037 | 5 | 27 | 18 | 1113.8424 | 113.8424
2037 | 5 | 27 | 19 | 1073.1584 | 73.1584
2037 | 5 | 27 | 20 | 1043.6998 | 43.6998
2037 | 5 | 27 | 21 | 1006.1018 | 6.1018
2037 | 5 | 27 | 22 | 983.8065 | 0
2037 | 5 | 27 | 23 | 946.1898 | 0
2037 | 5 | 28 | 0 | 909.6559 | 0
2037 | 5 | 28 | 1 | 854.5215 | 0
2037 | 5 | 28 | 2 | 835.4367 | 0
2037 | 5 | 28 | 3 | 825.6623 | 0
2037 | 5 | 28 | 4 | 821.9407 | 0
2037 | 5 | 28 | 5 | 833.968 | 0
2037 | 5 | 28 | 6 | 864.905 | 0
2037 | 5 | 28 | 7 | 916.6208 | 0
2037 | 5 | 28 | 8 | 952.0082 | 0
2037 | 5 | 28 | 9 | 982.4692 | 0
2037 | 5 | 28 | 10 | 1010.7516 | 10.7516
2037 | 5 | 28 | 11 | 1030.6369 | 30.6369
2037 | 5 | 28 | 12 | 1051.3162 | 51.3162
2037 | 5 | 28 | 13 | 1063.5011 | 63.5011
2037 | 5 | 28 | 14 | 1072.5905 | 72.5905
2037 | 5 | 28 | 15 | 1088.1044 | 88.1044
2037 | 5 | 28 | 16 | 1102.8573 | 102.8573
2037 | 5 | 28 | 17 | 1102.9886 | 102.9886
2037 | 5 | 28 | 18 | 1089.6317 | 89.6317
2037 | 5 | 28 | 19 | 1063.1475 | 63.1475
2037 | 5 | 28 | 20 | 1033.6633 | 33.6633
2037 | 5 | 28 | 21 | 1002.4791 | 2.4791
2037 | 5 | 28 | 22 | 976.2548 | 0
2037 | 5 | 28 | 23 | 933.6342 | 0
2037 | 5 | 29 | 0 | 898.5426 | 0
2037 | 5 | 29 | 1 | 890.8501 | 0
2037 | 5 | 29 | 2 | 871.6212 | 0
2037 | 5 | 29 | 3 | 862.2661 | 0
2037 | 5 | 29 | 4 | 858.8972 | 0
2037 | 5 | 29 | 5 | 872.8048 | 0
2037 | 5 | 29 | 6 | 901.58 | 0
2037 | 5 | 29 | 7 | 950.3228 | 0
2037 | 5 | 29 | 8 | 983.6233 | 0
2037 | 5 | 29 | 9 | 1021.4189 | 21.4189
2037 | 5 | 29 | 10 | 1059.3712 | 59.3712
2037 | 5 | 29 | 11 | 1091.2406 | 91.2406
2037 | 5 | 29 | 12 | 1118.8748 | 118.8748
2037 | 5 | 29 | 13 | 1131.1047 | 131.1047
2037 | 5 | 29 | 14 | 1143.4608 | 143.4608
2037 | 5 | 29 | 15 | 1151.6592 | 151.6592
2037 | 5 | 29 | 16 | 1153.5234 | 153.5234
2037 | 5 | 29 | 17 | 1146.0355 | 146.0355
2037 | 5 | 29 | 18 | 1132.1847 | 132.1847
2037 | 5 | 29 | 19 | 1108.0234 | 108.0234
2037 | 5 | 29 | 20 | 1077.708 | 77.708
2037 | 5 | 29 | 21 | 1068.8813 | 68.8813
2037 | 5 | 29 | 22 | 1041.6871 | 41.6871
2037 | 5 | 29 | 23 | 1000.2266 | 0.22664
2037 | 5 | 30 | 0 | 965.4371 | 0
2037 | 5 | 30 | 1 | 899.9345 | 0
2037 | 5 | 30 | 2 | 834.4319 | 0
2037 | 5 | 30 | 3 | 817.3361 | 0
2037 | 5 | 30 | 4 | 803.03 | 0
2037 | 5 | 30 | 5 | 793.4208 | 0
2037 | 5 | 30 | 6 | 783.6212 | 0
2037 | 5 | 30 | 7 | 783.0637 | 0
2037 | 5 | 30 | 8 | 796.7901 | 0
2037 | 5 | 30 | 9 | 812.6699 | 0
2037 | 5 | 30 | 10 | 831.9857 | 0
2037 | 5 | 30 | 11 | 849.5037 | 0
2037 | 5 | 30 | 12 | 862.0997 | 0
2037 | 5 | 30 | 13 | 863.1488 | 0
2037 | 5 | 30 | 14 | 870.5202 | 0
2037 | 5 | 30 | 15 | 877.8139 | 0
2037 | 5 | 30 | 16 | 886.088 | 0
2037 | 5 | 30 | 17 | 895.1168 | 0
2037 | 5 | 30 | 18 | 897.571 | 0
2037 | 5 | 30 | 19 | 873.7338 | 0
2037 | 5 | 30 | 20 | 848.1292 | 0
2037 | 5 | 30 | 21 | 843.7911 | 0
2037 | 5 | 30 | 22 | 845.8325 | 0
2037 | 5 | 30 | 23 | 834.3669 | 0
2037 | 5 | 31 | 0 | 820.7342 | 0
2037 | 5 | 31 | 1 | 778.448 | 0
2037 | 5 | 31 | 2 | 736.1619 | 0
2037 | 5 | 31 | 3 | 725.7031 | 0
2037 | 5 | 31 | 4 | 718.3655 | 0
2037 | 5 | 31 | 5 | 714.9593 | 0
2037 | 5 | 31 | 6 | 715.3183 | 0
2037 | 5 | 31 | 7 | 724.5809 | 0
2037 | 5 | 31 | 8 | 731.7104 | 0
2037 | 5 | 31 | 9 | 750.5358 | 0
2037 | 5 | 31 | 10 | 767.7147 | 0
2037 | 5 | 31 | 11 | 781.3128 | 0
2037 | 5 | 31 | 12 | 789.2626 | 0
2037 | 5 | 31 | 13 | 794.6633 | 0
2037 | 5 | 31 | 14 | 793.5974 | 0
2037 | 5 | 31 | 15 | 802.4957 | 0
2037 | 5 | 31 | 16 | 821.1563 | 0
2037 | 5 | 31 | 17 | 829.1048 | 0
2037 | 5 | 31 | 18 | 841.9065 | 0
2037 | 5 | 31 | 19 | 832.1886 | 0
2037 | 5 | 31 | 20 | 823.9385 | 0
2037 | 5 | 31 | 21 | 810.5411 | 0
2037 | 5 | 31 | 22 | 798.0862 | 0
2037 | 5 | 31 | 23 | 784.1409 | 0
2037 | 6 | 1 | 0 | 766.6414 | 0
2037 | 6 | 1 | 1 | 795.9067 | 0
2037 | 6 | 1 | 2 | 785.5966 | 0
2037 | 6 | 1 | 3 | 782.8776 | 0
2037 | 6 | 1 | 4 | 781.4844 | 0
2037 | 6 | 1 | 5 | 796.384 | 0
2037 | 6 | 1 | 6 | 826.6834 | 0
2037 | 6 | 1 | 7 | 868.1179 | 0
2037 | 6 | 1 | 8 | 886.9765 | 0
2037 | 6 | 1 | 9 | 909.8202 | 0
2037 | 6 | 1 | 10 | 922.4805 | 0
2037 | 6 | 1 | 11 | 943.5934 | 0
2037 | 6 | 1 | 12 | 961.1528 | 0
2037 | 6 | 1 | 13 | 965.2735 | 0
2037 | 6 | 1 | 14 | 964.7137 | 0
2037 | 6 | 1 | 15 | 977.2235 | 0
2037 | 6 | 1 | 16 | 995.2199 | 0
2037 | 6 | 1 | 17 | 996.2833 | 0
2037 | 6 | 1 | 18 | 999.5162 | 0
2037 | 6 | 1 | 19 | 980.4645 | 0
2037 | 6 | 1 | 20 | 960.1431 | 0
2037 | 6 | 1 | 21 | 933.0924 | 0
2037 | 6 | 1 | 22 | 910.3345 | 0
2037 | 6 | 1 | 23 | 881.6421 | 0
2037 | 6 | 2 | 0 | 850.8302 | 0
2037 | 6 | 2 | 1 | 816.1979 | 0
2037 | 6 | 2 | 2 | 803.121 | 0
2037 | 6 | 2 | 3 | 798.4586 | 0
2037 | 6 | 2 | 4 | 798.1818 | 0
2037 | 6 | 2 | 5 | 813.6078 | 0
2037 | 6 | 2 | 6 | 840.96 | 0
2037 | 6 | 2 | 7 | 894.1328 | 0
2037 | 6 | 2 | 8 | 930.4363 | 0
2037 | 6 | 2 | 9 | 950.6534 | 0
2037 | 6 | 2 | 10 | 960.9821 | 0
2037 | 6 | 2 | 11 | 971.7787 | 0
2037 | 6 | 2 | 12 | 982.5492 | 0
2037 | 6 | 2 | 13 | 989.4431 | 0
2037 | 6 | 2 | 14 | 987.8216 | 0
2037 | 6 | 2 | 15 | 998.732 | 0
2037 | 6 | 2 | 16 | 1004.152 | 4.152
2037 | 6 | 2 | 17 | 1004.8082 | 4.8082
2037 | 6 | 2 | 18 | 1004.3175 | 4.3175
2037 | 6 | 2 | 19 | 973.4674 | 0
2037 | 6 | 2 | 20 | 958.1356 | 0
2037 | 6 | 2 | 21 | 922.7857 | 0
2037 | 6 | 2 | 22 | 900.655 | 0
2037 | 6 | 2 | 23 | 863.6333 | 0
2037 | 6 | 3 | 0 | 833.4754 | 0
2037 | 6 | 3 | 1 | 835.5941 | 0
2037 | 6 | 3 | 2 | 820.7971 | 0
2037 | 6 | 3 | 3 | 816.3018 | 0
2037 | 6 | 3 | 4 | 814.0309 | 0
2037 | 6 | 3 | 5 | 826.4465 | 0
2037 | 6 | 3 | 6 | 850.5703 | 0
2037 | 6 | 3 | 7 | 885.984 | 0
2037 | 6 | 3 | 8 | 919.5087 | 0
2037 | 6 | 3 | 9 | 942.0652 | 0
2037 | 6 | 3 | 10 | 952.5204 | 0
2037 | 6 | 3 | 11 | 961.6102 | 0
2037 | 6 | 3 | 12 | 986.6784 | 0
2037 | 6 | 3 | 13 | 997.1772 | 0
2037 | 6 | 3 | 14 | 1004.3564 | 4.3564
2037 | 6 | 3 | 15 | 1021.3247 | 21.3247
2037 | 6 | 3 | 16 | 1039.7684 | 39.7684
2037 | 6 | 3 | 17 | 1043.36 | 43.36
2037 | 6 | 3 | 18 | 1043.9625 | 43.9625
2037 | 6 | 3 | 19 | 1008.6847 | 8.6847
2037 | 6 | 3 | 20 | 975.6446 | 0
2037 | 6 | 3 | 21 | 954.5448 | 0
2037 | 6 | 3 | 22 | 937.4434 | 0
2037 | 6 | 3 | 23 | 903.3215 | 0
2037 | 6 | 4 | 0 | 868.6408 | 0
2037 | 6 | 4 | 1 | 832.8981 | 0
2037 | 6 | 4 | 2 | 818.0431 | 0
2037 | 6 | 4 | 3 | 811.9781 | 0
2037 | 6 | 4 | 4 | 810.1757 | 0
2037 | 6 | 4 | 5 | 823.9149 | 0
2037 | 6 | 4 | 6 | 855.1285 | 0
2037 | 6 | 4 | 7 | 894.4254 | 0
2037 | 6 | 4 | 8 | 916.4738 | 0
2037 | 6 | 4 | 9 | 944.4371 | 0
2037 | 6 | 4 | 10 | 957.0131 | 0
2037 | 6 | 4 | 11 | 970.5723 | 0
2037 | 6 | 4 | 12 | 989.3708 | 0
2037 | 6 | 4 | 13 | 998.1883 | 0
2037 | 6 | 4 | 14 | 1003.5176 | 3.5176
2037 | 6 | 4 | 15 | 1019.7339 | 19.7339
2037 | 6 | 4 | 16 | 1036.4415 | 36.4415
2037 | 6 | 4 | 17 | 1041.9045 | 41.9045
2037 | 6 | 4 | 18 | 1036.8388 | 36.8388
2037 | 6 | 4 | 19 | 1004.9414 | 4.9414
2037 | 6 | 4 | 20 | 975.7194 | 0
2037 | 6 | 4 | 21 | 943.3217 | 0
2037 | 6 | 4 | 22 | 921.588 | 0
2037 | 6 | 4 | 23 | 891.0937 | 0
2037 | 6 | 5 | 0 | 855.6414 | 0
2037 | 6 | 5 | 1 | 844.1521 | 0
2037 | 6 | 5 | 2 | 828.8937 | 0
2037 | 6 | 5 | 3 | 822.0696 | 0
2037 | 6 | 5 | 4 | 820.9665 | 0
2037 | 6 | 5 | 5 | 837.2266 | 0
2037 | 6 | 5 | 6 | 868.2295 | 0
2037 | 6 | 5 | 7 | 916.1078 | 0
2037 | 6 | 5 | 8 | 948.9529 | 0
2037 | 6 | 5 | 9 | 976.3148 | 0
2037 | 6 | 5 | 10 | 1000.1786 | 0.17858
2037 | 6 | 5 | 11 | 1019.7653 | 19.7653
2037 | 6 | 5 | 12 | 1042.7481 | 42.7481
2037 | 6 | 5 | 13 | 1054.2239 | 54.2239
2037 | 6 | 5 | 14 | 1059.2009 | 59.2009
2037 | 6 | 5 | 15 | 1074.7947 | 74.7947
2037 | 6 | 5 | 16 | 1087.6914 | 87.6914
2037 | 6 | 5 | 17 | 1081.9582 | 81.9582
2037 | 6 | 5 | 18 | 1066.909 | 66.909
2037 | 6 | 5 | 19 | 1040.0487 | 40.0487
2037 | 6 | 5 | 20 | 1002.8636 | 2.8636
2037 | 6 | 5 | 21 | 978.0096 | 0
2037 | 6 | 5 | 22 | 954.341 | 0
2037 | 6 | 5 | 23 | 915.8668 | 0
2037 | 6 | 6 | 0 | 882.3888 | 0
2037 | 6 | 6 | 1 | 844.7917 | 0
2037 | 6 | 6 | 2 | 825.0664 | 0
2037 | 6 | 6 | 3 | 815.383 | 0
2037 | 6 | 6 | 4 | 806.7526 | 0
2037 | 6 | 6 | 5 | 809.0833 | 0
2037 | 6 | 6 | 6 | 814.7856 | 0
2037 | 6 | 6 | 7 | 833.6826 | 0
2037 | 6 | 6 | 8 | 863.4098 | 0
2037 | 6 | 6 | 9 | 896.1939 | 0
2037 | 6 | 6 | 10 | 928.3431 | 0
2037 | 6 | 6 | 11 | 956.3579 | 0
2037 | 6 | 6 | 12 | 981.6325 | 0
2037 | 6 | 6 | 13 | 988.4022 | 0
2037 | 6 | 6 | 14 | 991.8553 | 0
2037 | 6 | 6 | 15 | 1005.6358 | 5.6358
2037 | 6 | 6 | 16 | 1022.0228 | 22.0228
2037 | 6 | 6 | 17 | 1017.1207 | 17.1207
2037 | 6 | 6 | 18 | 1013.2177 | 13.2177
2037 | 6 | 6 | 19 | 999.5955 | 0
2037 | 6 | 6 | 20 | 964.3753 | 0
2037 | 6 | 6 | 21 | 941.2481 | 0
2037 | 6 | 6 | 22 | 929.3166 | 0
2037 | 6 | 6 | 23 | 907.1614 | 0
2037 | 6 | 7 | 0 | 883.3836 | 0
2037 | 6 | 7 | 1 | 883.8747 | 0
2037 | 6 | 7 | 2 | 858.9664 | 0
2037 | 6 | 7 | 3 | 840.3219 | 0
2037 | 6 | 7 | 4 | 824.8472 | 0
2037 | 6 | 7 | 5 | 817.9967 | 0
2037 | 6 | 7 | 6 | 819.7936 | 0
2037 | 6 | 7 | 7 | 849.4221 | 0
2037 | 6 | 7 | 8 | 891.8787 | 0
2037 | 6 | 7 | 9 | 953.237 | 0
2037 | 6 | 7 | 10 | 1007.7257 | 7.7257
2037 | 6 | 7 | 11 | 1055.6786 | 55.6786
2037 | 6 | 7 | 12 | 1091.954 | 91.954
2037 | 6 | 7 | 13 | 1115.0322 | 115.0322
2037 | 6 | 7 | 14 | 1134.3153 | 134.3153
2037 | 6 | 7 | 15 | 1161.1756 | 161.1756
2037 | 6 | 7 | 16 | 1187.8701 | 187.8701
2037 | 6 | 7 | 17 | 1195.6052 | 195.6052
2037 | 6 | 7 | 18 | 1173.8636 | 173.8636
2037 | 6 | 7 | 19 | 1146.6955 | 146.6955
2037 | 6 | 7 | 20 | 1101.2086 | 101.2086
2037 | 6 | 7 | 21 | 1080.3024 | 80.3024
2037 | 6 | 7 | 22 | 1054.698 | 54.698
2037 | 6 | 7 | 23 | 1011.6969 | 11.6969
2037 | 6 | 8 | 0 | 965.8103 | 0
2037 | 6 | 8 | 1 | 992.2911 | 0
2037 | 6 | 8 | 2 | 961.265 | 0
2037 | 6 | 8 | 3 | 941.8046 | 0
2037 | 6 | 8 | 4 | 931.2818 | 0
2037 | 6 | 8 | 5 | 945.0846 | 0
2037 | 6 | 8 | 6 | 980.8417 | 0
2037 | 6 | 8 | 7 | 1040.5484 | 40.5484
2037 | 6 | 8 | 8 | 1091.8891 | 91.8891
2037 | 6 | 8 | 9 | 1155.112 | 155.112
2037 | 6 | 8 | 10 | 1196.0863 | 196.0863
2037 | 6 | 8 | 11 | 1236.6524 | 236.6524
2037 | 6 | 8 | 12 | 1278.1628 | 278.1628
2037 | 6 | 8 | 13 | 1298.1986 | 298.1986
2037 | 6 | 8 | 14 | 1311.3777 | 311.3777
2037 | 6 | 8 | 15 | 1332.4533 | 332.4533
2037 | 6 | 8 | 16 | 1355.5259 | 355.5259
2037 | 6 | 8 | 17 | 1355.6757 | 355.6757
2037 | 6 | 8 | 18 | 1331.44 | 331.44
2037 | 6 | 8 | 19 | 1287.8839 | 287.8839
2037 | 6 | 8 | 20 | 1249.0488 | 249.0488
2037 | 6 | 8 | 21 | 1192.2344 | 192.2344
2037 | 6 | 8 | 22 | 1144.0752 | 144.0752
2037 | 6 | 8 | 23 | 1087.9118 | 87.9118
2037 | 6 | 9 | 0 | 1026.9029 | 26.9029
2037 | 6 | 9 | 1 | 968.6135 | 0
2037 | 6 | 9 | 2 | 937.8257 | 0
2037 | 6 | 9 | 3 | 918.4547 | 0
2037 | 6 | 9 | 4 | 909.0523 | 0
2037 | 6 | 9 | 5 | 921.1507 | 0
2037 | 6 | 9 | 6 | 951.6021 | 0
2037 | 6 | 9 | 7 | 1013.7287 | 13.7287
2037 | 6 | 9 | 8 | 1055.5723 | 55.5723
2037 | 6 | 9 | 9 | 1087.4319 | 87.4319
2037 | 6 | 9 | 10 | 1114.0958 | 114.0958
2037 | 6 | 9 | 11 | 1137.0073 | 137.0073
2037 | 6 | 9 | 12 | 1157.2754 | 157.2754
2037 | 6 | 9 | 13 | 1167.3821 | 167.3821
2037 | 6 | 9 | 14 | 1169.0666 | 169.0666
2037 | 6 | 9 | 15 | 1179.0654 | 179.0654
2037 | 6 | 9 | 16 | 1190.085 | 190.085
2037 | 6 | 9 | 17 | 1193.1881 | 193.1881
2037 | 6 | 9 | 18 | 1182.4099 | 182.4099
2037 | 6 | 9 | 19 | 1130.6285 | 130.6285
2037 | 6 | 9 | 20 | 1091.8625 | 91.8625
2037 | 6 | 9 | 21 | 1037.6155 | 37.6155
2037 | 6 | 9 | 22 | 1002.7129 | 2.7129
2037 | 6 | 9 | 23 | 952.0453 | 0
2037 | 6 | 10 | 0 | 907.0319 | 0
2037 | 6 | 10 | 1 | 890.8155 | 0
2037 | 6 | 10 | 2 | 868.8256 | 0
2037 | 6 | 10 | 3 | 859.0334 | 0
2037 | 6 | 10 | 4 | 853.3876 | 0
2037 | 6 | 10 | 5 | 862.3794 | 0
2037 | 6 | 10 | 6 | 885.8539 | 0
2037 | 6 | 10 | 7 | 925.2683 | 0
2037 | 6 | 10 | 8 | 953.8723 | 0
2037 | 6 | 10 | 9 | 978.0961 | 0
2037 | 6 | 10 | 10 | 987.4007 | 0
2037 | 6 | 10 | 11 | 993.7046 | 0
2037 | 6 | 10 | 12 | 1020.0834 | 20.0834
2037 | 6 | 10 | 13 | 1027.5173 | 27.5173
2037 | 6 | 10 | 14 | 1034.9964 | 34.9964
2037 | 6 | 10 | 15 | 1055.6755 | 55.6755
2037 | 6 | 10 | 16 | 1079.0985 | 79.0985
2037 | 6 | 10 | 17 | 1086.2994 | 86.2994
2037 | 6 | 10 | 18 | 1079.6539 | 79.6539
2037 | 6 | 10 | 19 | 1031.7464 | 31.7464
2037 | 6 | 10 | 20 | 986.1838 | 0
2037 | 6 | 10 | 21 | 950.0169 | 0
2037 | 6 | 10 | 22 | 929.8382 | 0
2037 | 6 | 10 | 23 | 893.6962 | 0
2037 | 6 | 11 | 0 | 857.6587 | 0
2037 | 6 | 11 | 1 | 818.3348 | 0
2037 | 6 | 11 | 2 | 805.7245 | 0
2037 | 6 | 11 | 3 | 801.1241 | 0
2037 | 6 | 11 | 4 | 801.1134 | 0
2037 | 6 | 11 | 5 | 819.4252 | 0
2037 | 6 | 11 | 6 | 855.4305 | 0
2037 | 6 | 11 | 7 | 903.3007 | 0
2037 | 6 | 11 | 8 | 918.5907 | 0
2037 | 6 | 11 | 9 | 943.2959 | 0
2037 | 6 | 11 | 10 | 954.841 | 0
2037 | 6 | 11 | 11 | 962.4323 | 0
2037 | 6 | 11 | 12 | 975.5545 | 0
2037 | 6 | 11 | 13 | 981.4162 | 0
2037 | 6 | 11 | 14 | 982.6774 | 0
2037 | 6 | 11 | 15 | 994.7217 | 0
2037 | 6 | 11 | 16 | 1007.7895 | 7.7895
2037 | 6 | 11 | 17 | 1009.5162 | 9.5162
2037 | 6 | 11 | 18 | 999.5314 | 0
2037 | 6 | 11 | 19 | 972.6055 | 0
2037 | 6 | 11 | 20 | 955.5759 | 0
2037 | 6 | 11 | 21 | 930.6663 | 0
2037 | 6 | 11 | 22 | 909.0393 | 0
2037 | 6 | 11 | 23 | 875.7258 | 0
2037 | 6 | 12 | 0 | 842.6983 | 0
2037 | 6 | 12 | 1 | 865.4887 | 0
2037 | 6 | 12 | 2 | 849.8309 | 0
2037 | 6 | 12 | 3 | 843.3717 | 0
2037 | 6 | 12 | 4 | 842.9487 | 0
2037 | 6 | 12 | 5 | 861.807 | 0
2037 | 6 | 12 | 6 | 897.8712 | 0
2037 | 6 | 12 | 7 | 949.909 | 0
2037 | 6 | 12 | 8 | 976.6271 | 0
2037 | 6 | 12 | 9 | 1021.7646 | 21.7646
2037 | 6 | 12 | 10 | 1052.1205 | 52.1205
2037 | 6 | 12 | 11 | 1083.3796 | 83.3796
2037 | 6 | 12 | 12 | 1113.2569 | 113.2569
2037 | 6 | 12 | 13 | 1129.4987 | 129.4987
2037 | 6 | 12 | 14 | 1141.1024 | 141.1024
2037 | 6 | 12 | 15 | 1154.1812 | 154.1812
2037 | 6 | 12 | 16 | 1176.7455 | 176.7455
2037 | 6 | 12 | 17 | 1183.7365 | 183.7365
2037 | 6 | 12 | 18 | 1174.3757 | 174.3757
2037 | 6 | 12 | 19 | 1141.1258 | 141.1258
2037 | 6 | 12 | 20 | 1108.7411 | 108.7411
2037 | 6 | 12 | 21 | 1070.3526 | 70.3526
2037 | 6 | 12 | 22 | 1047.5486 | 47.5486
2037 | 6 | 12 | 23 | 1008.439 | 8.439
2037 | 6 | 13 | 0 | 963.336 | 0
2037 | 6 | 13 | 1 | 892.8129 | 0
2037 | 6 | 13 | 2 | 869.3838 | 0
2037 | 6 | 13 | 3 | 855.5464 | 0
2037 | 6 | 13 | 4 | 845.1125 | 0
2037 | 6 | 13 | 5 | 844.3808 | 0
2037 | 6 | 13 | 6 | 850.5614 | 0
2037 | 6 | 13 | 7 | 873.7614 | 0
2037 | 6 | 13 | 8 | 893.9061 | 0
2037 | 6 | 13 | 9 | 939.6208 | 0
2037 | 6 | 13 | 10 | 966.6941 | 0
2037 | 6 | 13 | 11 | 995.3859 | 0
2037 | 6 | 13 | 12 | 1025.5641 | 25.5641
2037 | 6 | 13 | 13 | 1033.6821 | 33.6821
2037 | 6 | 13 | 14 | 1034.633 | 34.633
2037 | 6 | 13 | 15 | 1042.2056 | 42.2056
2037 | 6 | 13 | 16 | 1054.6837 | 54.6837
2037 | 6 | 13 | 17 | 1060.9082 | 60.9082
2037 | 6 | 13 | 18 | 1063.1302 | 63.1302
2037 | 6 | 13 | 19 | 1028.3721 | 28.3721
2037 | 6 | 13 | 20 | 1008.0586 | 8.0586
2037 | 6 | 13 | 21 | 981.607 | 0
2037 | 6 | 13 | 22 | 968.1812 | 0
2037 | 6 | 13 | 23 | 942.1684 | 0
2037 | 6 | 14 | 0 | 907.1932 | 0
2037 | 6 | 14 | 1 | 882.3216 | 0
2037 | 6 | 14 | 2 | 854.489 | 0
2037 | 6 | 14 | 3 | 837.7032 | 0
2037 | 6 | 14 | 4 | 823.7434 | 0
2037 | 6 | 14 | 5 | 821.3243 | 0
2037 | 6 | 14 | 6 | 825.7942 | 0
2037 | 6 | 14 | 7 | 847.1303 | 0
2037 | 6 | 14 | 8 | 876.9219 | 0
2037 | 6 | 14 | 9 | 929.6986 | 0
2037 | 6 | 14 | 10 | 980.1458 | 0
2037 | 6 | 14 | 11 | 1018.7619 | 18.7619
2037 | 6 | 14 | 12 | 1058.8954 | 58.8954
2037 | 6 | 14 | 13 | 1073.8636 | 73.8636
2037 | 6 | 14 | 14 | 1087.1387 | 87.1387
2037 | 6 | 14 | 15 | 1106.1257 | 106.1257
2037 | 6 | 14 | 16 | 1123.2789 | 123.2789
2037 | 6 | 14 | 17 | 1128.1213 | 128.1213
2037 | 6 | 14 | 18 | 1116.8235 | 116.8235
2037 | 6 | 14 | 19 | 1099.1365 | 99.1365
2037 | 6 | 14 | 20 | 1093.7143 | 93.7143
2037 | 6 | 14 | 21 | 1032.4258 | 32.4258
2037 | 6 | 14 | 22 | 999.7176 | 0
2037 | 6 | 14 | 23 | 961.7881 | 0
2037 | 6 | 15 | 0 | 917.6222 | 0
2037 | 6 | 15 | 1 | 938.9453 | 0
2037 | 6 | 15 | 2 | 911.4326 | 0
2037 | 6 | 15 | 3 | 896.1119 | 0
2037 | 6 | 15 | 4 | 885.1623 | 0
2037 | 6 | 15 | 5 | 898.6255 | 0
2037 | 6 | 15 | 6 | 935.5759 | 0
2037 | 6 | 15 | 7 | 994.1492 | 0
2037 | 6 | 15 | 8 | 1031.4109 | 31.4109
2037 | 6 | 15 | 9 | 1075.1443 | 75.1443
2037 | 6 | 15 | 10 | 1105.4289 | 105.4289
2037 | 6 | 15 | 11 | 1135.5677 | 135.5677
2037 | 6 | 15 | 12 | 1160.2141 | 160.2141
2037 | 6 | 15 | 13 | 1168.523 | 168.523
2037 | 6 | 15 | 14 | 1173.1407 | 173.1407
2037 | 6 | 15 | 15 | 1188.9939 | 188.9939
2037 | 6 | 15 | 16 | 1208.5049 | 208.5049
2037 | 6 | 15 | 17 | 1207.7668 | 207.7668
2037 | 6 | 15 | 18 | 1190.5532 | 190.5532
2037 | 6 | 15 | 19 | 1154.4402 | 154.4402
2037 | 6 | 15 | 20 | 1110.4588 | 110.4588
2037 | 6 | 15 | 21 | 1062.9745 | 62.9745
2037 | 6 | 15 | 22 | 1024.1666 | 24.1666
2037 | 6 | 15 | 23 | 978.3762 | 0
2037 | 6 | 16 | 0 | 929.9387 | 0
2037 | 6 | 16 | 1 | 889.1218 | 0
2037 | 6 | 16 | 2 | 867.3563 | 0
2037 | 6 | 16 | 3 | 857.048 | 0
2037 | 6 | 16 | 4 | 852.3166 | 0
2037 | 6 | 16 | 5 | 869.4317 | 0
2037 | 6 | 16 | 6 | 905.3979 | 0
2037 | 6 | 16 | 7 | 969.0189 | 0
2037 | 6 | 16 | 8 | 1009.6117 | 9.6117
2037 | 6 | 16 | 9 | 1045.2918 | 45.2918
2037 | 6 | 16 | 10 | 1062.5405 | 62.5405
2037 | 6 | 16 | 11 | 1083.2485 | 83.2485
2037 | 6 | 16 | 12 | 1112.4809 | 112.4809
2037 | 6 | 16 | 13 | 1125.6853 | 125.6853
2037 | 6 | 16 | 14 | 1129.9827 | 129.9827
2037 | 6 | 16 | 15 | 1144.1268 | 144.1268
2037 | 6 | 16 | 16 | 1151.7306 | 151.7306
2037 | 6 | 16 | 17 | 1153.202 | 153.202
2037 | 6 | 16 | 18 | 1140.4176 | 140.4176
2037 | 6 | 16 | 19 | 1083.7592 | 83.7592
2037 | 6 | 16 | 20 | 1045.4162 | 45.4162
2037 | 6 | 16 | 21 | 996.0185 | 0
2037 | 6 | 16 | 22 | 964.3847 | 0
2037 | 6 | 16 | 23 | 917.4713 | 0
2037 | 6 | 17 | 0 | 876.556 | 0
2037 | 6 | 17 | 1 | 877.8689 | 0
2037 | 6 | 17 | 2 | 860.1079 | 0
2037 | 6 | 17 | 3 | 852.622 | 0
2037 | 6 | 17 | 4 | 845.5172 | 0
2037 | 6 | 17 | 5 | 859.3425 | 0
2037 | 6 | 17 | 6 | 889.6413 | 0
2037 | 6 | 17 | 7 | 936.6863 | 0
2037 | 6 | 17 | 8 | 969.8054 | 0
2037 | 6 | 17 | 9 | 998.2714 | 0
2037 | 6 | 17 | 10 | 1011.7812 | 11.7812
2037 | 6 | 17 | 11 | 1029.2559 | 29.2559
2037 | 6 | 17 | 12 | 1062.2696 | 62.2696
2037 | 6 | 17 | 13 | 1075.6106 | 75.6106
2037 | 6 | 17 | 14 | 1086.2491 | 86.2491
2037 | 6 | 17 | 15 | 1104.8195 | 104.8195
2037 | 6 | 17 | 16 | 1127.3548 | 127.3548
2037 | 6 | 17 | 17 | 1128.3163 | 128.3163
2037 | 6 | 17 | 18 | 1127.095 | 127.095
2037 | 6 | 17 | 19 | 1083.3586 | 83.3586
2037 | 6 | 17 | 20 | 1038.2931 | 38.2931
2037 | 6 | 17 | 21 | 990.8874 | 0
2037 | 6 | 17 | 22 | 967.7557 | 0
2037 | 6 | 17 | 23 | 929.1953 | 0
2037 | 6 | 18 | 0 | 888.223 | 0
2037 | 6 | 18 | 1 | 857.0979 | 0
2037 | 6 | 18 | 2 | 839.7699 | 0
2037 | 6 | 18 | 3 | 833.4375 | 0
2037 | 6 | 18 | 4 | 830.848 | 0
2037 | 6 | 18 | 5 | 846.6642 | 0
2037 | 6 | 18 | 6 | 882.6118 | 0
2037 | 6 | 18 | 7 | 929.0909 | 0
2037 | 6 | 18 | 8 | 953.989 | 0
2037 | 6 | 18 | 9 | 986.3958 | 0
2037 | 6 | 18 | 10 | 1001.6199 | 1.6199
2037 | 6 | 18 | 11 | 1025.4357 | 25.4357
2037 | 6 | 18 | 12 | 1051.6186 | 51.6186
2037 | 6 | 18 | 13 | 1066.7391 | 66.7391
2037 | 6 | 18 | 14 | 1069.5178 | 69.5178
2037 | 6 | 18 | 15 | 1083.7984 | 83.7984
2037 | 6 | 18 | 16 | 1095.6314 | 95.6314
2037 | 6 | 18 | 17 | 1089.6854 | 89.6854
2037 | 6 | 18 | 18 | 1083.6471 | 83.6471
2037 | 6 | 18 | 19 | 1051.4747 | 51.4747
2037 | 6 | 18 | 20 | 1016.1343 | 16.1343
2037 | 6 | 18 | 21 | 1004.7195 | 4.7195
2037 | 6 | 18 | 22 | 984.3677 | 0
2037 | 6 | 18 | 23 | 948.5048 | 0
2037 | 6 | 19 | 0 | 910.4903 | 0
2037 | 6 | 19 | 1 | 913.4988 | 0
2037 | 6 | 19 | 2 | 893.4566 | 0
2037 | 6 | 19 | 3 | 881.6115 | 0
2037 | 6 | 19 | 4 | 876.7469 | 0
2037 | 6 | 19 | 5 | 890.8824 | 0
2037 | 6 | 19 | 6 | 923.5175 | 0
2037 | 6 | 19 | 7 | 974.7377 | 0
2037 | 6 | 19 | 8 | 997.3416 | 0
2037 | 6 | 19 | 9 | 1041.6228 | 41.6228
2037 | 6 | 19 | 10 | 1073.3621 | 73.3621
2037 | 6 | 19 | 11 | 1104.4807 | 104.4807
2037 | 6 | 19 | 12 | 1133.9182 | 133.9182
2037 | 6 | 19 | 13 | 1147.7703 | 147.7703
2037 | 6 | 19 | 14 | 1152.6892 | 152.6892
2037 | 6 | 19 | 15 | 1168.1097 | 168.1097
2037 | 6 | 19 | 16 | 1178.6439 | 178.6439
2037 | 6 | 19 | 17 | 1170.8633 | 170.8633
2037 | 6 | 19 | 18 | 1153.1816 | 153.1816
2037 | 6 | 19 | 19 | 1123.7127 | 123.7127
2037 | 6 | 19 | 20 | 1100.5422 | 100.5422
2037 | 6 | 19 | 21 | 1084.6288 | 84.6288
2037 | 6 | 19 | 22 | 1063.9191 | 63.9191
2037 | 6 | 19 | 23 | 1028.1292 | 28.1292
2037 | 6 | 20 | 0 | 985.3108 | 0
2037 | 6 | 20 | 1 | 916.2803 | 0
2037 | 6 | 20 | 2 | 847.2497 | 0
2037 | 6 | 20 | 3 | 830.5207 | 0
2037 | 6 | 20 | 4 | 817.4577 | 0
2037 | 6 | 20 | 5 | 814.7475 | 0
2037 | 6 | 20 | 6 | 819.449 | 0
2037 | 6 | 20 | 7 | 833.8522 | 0
2037 | 6 | 20 | 8 | 859.0857 | 0
2037 | 6 | 20 | 9 | 885.8117 | 0
2037 | 6 | 20 | 10 | 910.4434 | 0
2037 | 6 | 20 | 11 | 929.9646 | 0
2037 | 6 | 20 | 12 | 946.0101 | 0
2037 | 6 | 20 | 13 | 942.3034 | 0
2037 | 6 | 20 | 14 | 938.2596 | 0
2037 | 6 | 20 | 15 | 946.1826 | 0
2037 | 6 | 20 | 16 | 960.7508 | 0
2037 | 6 | 20 | 17 | 968.3857 | 0
2037 | 6 | 20 | 18 | 964.048 | 0
2037 | 6 | 20 | 19 | 934.5891 | 0
2037 | 6 | 20 | 20 | 899.9989 | 0
2037 | 6 | 20 | 21 | 869.5532 | 0
2037 | 6 | 20 | 22 | 860.9617 | 0
2037 | 6 | 20 | 23 | 841.2983 | 0
2037 | 6 | 21 | 0 | 818.1057 | 0
2037 | 6 | 21 | 1 | 801.6534 | 0
2037 | 6 | 21 | 2 | 782.3171 | 0
2037 | 6 | 21 | 3 | 770.6674 | 0
2037 | 6 | 21 | 4 | 760.2243 | 0
2037 | 6 | 21 | 5 | 756.3283 | 0
2037 | 6 | 21 | 6 | 759.0332 | 0
2037 | 6 | 21 | 7 | 767.4431 | 0
2037 | 6 | 21 | 8 | 786.1382 | 0
2037 | 6 | 21 | 9 | 813.6104 | 0
2037 | 6 | 21 | 10 | 835.237 | 0
2037 | 6 | 21 | 11 | 850.2153 | 0
2037 | 6 | 21 | 12 | 866.2936 | 0
2037 | 6 | 21 | 13 | 868.2606 | 0
2037 | 6 | 21 | 14 | 875.9793 | 0
2037 | 6 | 21 | 15 | 889.9102 | 0
2037 | 6 | 21 | 16 | 909.9816 | 0
2037 | 6 | 21 | 17 | 925.056 | 0
2037 | 6 | 21 | 18 | 933.5415 | 0
2037 | 6 | 21 | 19 | 908.775 | 0
2037 | 6 | 21 | 20 | 891.9904 | 0
2037 | 6 | 21 | 21 | 864.6513 | 0
2037 | 6 | 21 | 22 | 859.1082 | 0
2037 | 6 | 21 | 23 | 841.3974 | 0
2037 | 6 | 22 | 0 | 818.5505 | 0
2037 | 6 | 22 | 1 | 820.1744 | 0
2037 | 6 | 22 | 2 | 804.6364 | 0
2037 | 6 | 22 | 3 | 798.097 | 0
2037 | 6 | 22 | 4 | 795.5416 | 0
2037 | 6 | 22 | 5 | 808.4518 | 0
2037 | 6 | 22 | 6 | 842.6549 | 0
2037 | 6 | 22 | 7 | 895.4723 | 0
2037 | 6 | 22 | 8 | 927.9117 | 0
2037 | 6 | 22 | 9 | 963.9281 | 0
2037 | 6 | 22 | 10 | 986.8787 | 0
2037 | 6 | 22 | 11 | 1007.0586 | 7.0586
2037 | 6 | 22 | 12 | 1028.7102 | 28.7102
2037 | 6 | 22 | 13 | 1037.6746 | 37.6746
2037 | 6 | 22 | 14 | 1041.6054 | 41.6054
2037 | 6 | 22 | 15 | 1056.838 | 56.838
2037 | 6 | 22 | 16 | 1075.7604 | 75.7604
2037 | 6 | 22 | 17 | 1081.9443 | 81.9443
2037 | 6 | 22 | 18 | 1075.6187 | 75.6187
2037 | 6 | 22 | 19 | 1058.4914 | 58.4914
2037 | 6 | 22 | 20 | 1017.9376 | 17.9376
2037 | 6 | 22 | 21 | 981.9057 | 0
2037 | 6 | 22 | 22 | 954.98 | 0
2037 | 6 | 22 | 23 | 918.5927 | 0
2037 | 6 | 23 | 0 | 880.2829 | 0
2037 | 6 | 23 | 1 | 836.3024 | 0
2037 | 6 | 23 | 2 | 820.2504 | 0
2037 | 6 | 23 | 3 | 814.8293 | 0
2037 | 6 | 23 | 4 | 811.5554 | 0
2037 | 6 | 23 | 5 | 825.3454 | 0
2037 | 6 | 23 | 6 | 855.3281 | 0
2037 | 6 | 23 | 7 | 911.6552 | 0
2037 | 6 | 23 | 8 | 944.6313 | 0
2037 | 6 | 23 | 9 | 974.7363 | 0
2037 | 6 | 23 | 10 | 989.1141 | 0
2037 | 6 | 23 | 11 | 1003.0271 | 3.0271
2037 | 6 | 23 | 12 | 1026.6633 | 26.6633
2037 | 6 | 23 | 13 | 1038.3742 | 38.3742
2037 | 6 | 23 | 14 | 1044.1431 | 44.1431
2037 | 6 | 23 | 15 | 1061.5972 | 61.5972
2037 | 6 | 23 | 16 | 1078.7375 | 78.7375
2037 | 6 | 23 | 17 | 1081.4133 | 81.4133
2037 | 6 | 23 | 18 | 1081.4773 | 81.4773
2037 | 6 | 23 | 19 | 1047.0396 | 47.0396
2037 | 6 | 23 | 20 | 1009.3563 | 9.3563
2037 | 6 | 23 | 21 | 957.3217 | 0
2037 | 6 | 23 | 22 | 935.4182 | 0
2037 | 6 | 23 | 23 | 900.459 | 0
2037 | 6 | 24 | 0 | 867.7936 | 0
2037 | 6 | 24 | 1 | 838.8498 | 0
2037 | 6 | 24 | 2 | 822.4467 | 0
2037 | 6 | 24 | 3 | 815.1949 | 0
2037 | 6 | 24 | 4 | 812.332 | 0
2037 | 6 | 24 | 5 | 826.4632 | 0
2037 | 6 | 24 | 6 | 862.0109 | 0
2037 | 6 | 24 | 7 | 909.4371 | 0
2037 | 6 | 24 | 8 | 940.1969 | 0
2037 | 6 | 24 | 9 | 964.0264 | 0
2037 | 6 | 24 | 10 | 975.113 | 0
2037 | 6 | 24 | 11 | 988.1415 | 0
2037 | 6 | 24 | 12 | 1020.9739 | 20.9739
2037 | 6 | 24 | 13 | 1033.4179 | 33.4179
2037 | 6 | 24 | 14 | 1041.9183 | 41.9183
2037 | 6 | 24 | 15 | 1059.6584 | 59.6584
2037 | 6 | 24 | 16 | 1080.9148 | 80.9148
2037 | 6 | 24 | 17 | 1081.4278 | 81.4278
2037 | 6 | 24 | 18 | 1065.5921 | 65.5921
2037 | 6 | 24 | 19 | 1030.473 | 30.473
2037 | 6 | 24 | 20 | 997.3454 | 0
2037 | 6 | 24 | 21 | 952.5278 | 0
2037 | 6 | 24 | 22 | 930.3755 | 0
2037 | 6 | 24 | 23 | 893.2893 | 0
2037 | 6 | 25 | 0 | 856.8395 | 0
2037 | 6 | 25 | 1 | 875.0888 | 0
2037 | 6 | 25 | 2 | 858.7889 | 0
2037 | 6 | 25 | 3 | 852.5699 | 0
2037 | 6 | 25 | 4 | 849.4904 | 0
2037 | 6 | 25 | 5 | 864.3743 | 0
2037 | 6 | 25 | 6 | 900.6183 | 0
2037 | 6 | 25 | 7 | 953.7009 | 0
2037 | 6 | 25 | 8 | 972.0907 | 0
2037 | 6 | 25 | 9 | 1012.0942 | 12.0942
2037 | 6 | 25 | 10 | 1025.8656 | 25.8656
2037 | 6 | 25 | 11 | 1051.7498 | 51.7498
2037 | 6 | 25 | 12 | 1078.3722 | 78.3722
2037 | 6 | 25 | 13 | 1094.414 | 94.414
2037 | 6 | 25 | 14 | 1098.9767 | 98.9767
2037 | 6 | 25 | 15 | 1116.6513 | 116.6513
2037 | 6 | 25 | 16 | 1133.9741 | 133.9741
2037 | 6 | 25 | 17 | 1137.2701 | 137.2701
2037 | 6 | 25 | 18 | 1126.8433 | 126.8433
2037 | 6 | 25 | 19 | 1098.7271 | 98.7271
2037 | 6 | 25 | 20 | 1065.6264 | 65.6264
2037 | 6 | 25 | 21 | 1027.9244 | 27.9244
2037 | 6 | 25 | 22 | 991.0789 | 0
2037 | 6 | 25 | 23 | 958.309 | 0
2037 | 6 | 26 | 0 | 915.1585 | 0
2037 | 6 | 26 | 1 | 933.3561 | 0
2037 | 6 | 26 | 2 | 912.1442 | 0
2037 | 6 | 26 | 3 | 901.9143 | 0
2037 | 6 | 26 | 4 | 895.4675 | 0
2037 | 6 | 26 | 5 | 909.4851 | 0
2037 | 6 | 26 | 6 | 944.584 | 0
2037 | 6 | 26 | 7 | 996.504 | 0
2037 | 6 | 26 | 8 | 1023.8382 | 23.8382
2037 | 6 | 26 | 9 | 1075.6896 | 75.6896
2037 | 6 | 26 | 10 | 1113.2634 | 113.2634
2037 | 6 | 26 | 11 | 1155.0001 | 155.0001
2037 | 6 | 26 | 12 | 1190.0047 | 190.0047
2037 | 6 | 26 | 13 | 1209.4239 | 209.4239
2037 | 6 | 26 | 14 | 1218.421 | 218.421
2037 | 6 | 26 | 15 | 1237.6798 | 237.6798
2037 | 6 | 26 | 16 | 1256.2162 | 256.2162
2037 | 6 | 26 | 17 | 1253.6104 | 253.6104
2037 | 6 | 26 | 18 | 1238.1024 | 238.1024
2037 | 6 | 26 | 19 | 1201.0438 | 201.0438
2037 | 6 | 26 | 20 | 1156.9037 | 156.9037
2037 | 6 | 26 | 21 | 1137.2679 | 137.2679
2037 | 6 | 26 | 22 | 1112.459 | 112.459
2037 | 6 | 26 | 23 | 1072.1174 | 72.1174
2037 | 6 | 27 | 0 | 1020.3942 | 20.3942
2037 | 6 | 27 | 1 | 950.2166 | 0
2037 | 6 | 27 | 2 | 880.0389 | 0
2037 | 6 | 27 | 3 | 862.9449 | 0
2037 | 6 | 27 | 4 | 852.6893 | 0
2037 | 6 | 27 | 5 | 852.6717 | 0
2037 | 6 | 27 | 6 | 860.1914 | 0
2037 | 6 | 27 | 7 | 883.172 | 0
2037 | 6 | 27 | 8 | 904.7319 | 0
2037 | 6 | 27 | 9 | 952.0986 | 0
2037 | 6 | 27 | 10 | 984.752 | 0
2037 | 6 | 27 | 11 | 1018.7557 | 18.7557
2037 | 6 | 27 | 12 | 1046.6643 | 46.6643
2037 | 6 | 27 | 13 | 1052.4885 | 52.4885
2037 | 6 | 27 | 14 | 1052.2585 | 52.2585
2037 | 6 | 27 | 15 | 1062.3851 | 62.3851
2037 | 6 | 27 | 16 | 1070.4125 | 70.4125
2037 | 6 | 27 | 17 | 1076.1606 | 76.1606
2037 | 6 | 27 | 18 | 1075.2824 | 75.2824
2037 | 6 | 27 | 19 | 1056.1743 | 56.1743
2037 | 6 | 27 | 20 | 1014.5998 | 14.5998
2037 | 6 | 27 | 21 | 986.3408 | 0
2037 | 6 | 27 | 22 | 975.1908 | 0
2037 | 6 | 27 | 23 | 950.9494 | 0
2037 | 6 | 28 | 0 | 912.0033 | 0
2037 | 6 | 28 | 1 | 868.8996 | 0
2037 | 6 | 28 | 2 | 841.812 | 0
2037 | 6 | 28 | 3 | 824.8671 | 0
2037 | 6 | 28 | 4 | 809.792 | 0
2037 | 6 | 28 | 5 | 803.1241 | 0
2037 | 6 | 28 | 6 | 805.939 | 0
2037 | 6 | 28 | 7 | 821.0272 | 0
2037 | 6 | 28 | 8 | 846.2146 | 0
2037 | 6 | 28 | 9 | 896.3775 | 0
2037 | 6 | 28 | 10 | 929.5627 | 0
2037 | 6 | 28 | 11 | 956.1399 | 0
2037 | 6 | 28 | 12 | 986.9635 | 0
2037 | 6 | 28 | 13 | 994.1949 | 0
2037 | 6 | 28 | 14 | 998.4126 | 0
2037 | 6 | 28 | 15 | 1015.0754 | 15.0754
2037 | 6 | 28 | 16 | 1039.7149 | 39.7149
2037 | 6 | 28 | 17 | 1053.5591 | 53.5591
2037 | 6 | 28 | 18 | 1048.3778 | 48.3778
2037 | 6 | 28 | 19 | 1016.3608 | 16.3608
2037 | 6 | 28 | 20 | 983.6318 | 0
2037 | 6 | 28 | 21 | 956.4002 | 0
2037 | 6 | 28 | 22 | 927.6293 | 0
2037 | 6 | 28 | 23 | 898.2351 | 0
2037 | 6 | 29 | 0 | 854.4148 | 0
2037 | 6 | 29 | 1 | 827.0247 | 0
2037 | 6 | 29 | 2 | 811.7357 | 0
2037 | 6 | 29 | 3 | 807.0218 | 0
2037 | 6 | 29 | 4 | 801.9659 | 0
2037 | 6 | 29 | 5 | 820.6003 | 0
2037 | 6 | 29 | 6 | 865.7177 | 0
2037 | 6 | 29 | 7 | 919.5883 | 0
2037 | 6 | 29 | 8 | 943.4702 | 0
2037 | 6 | 29 | 9 | 984.0489 | 0
2037 | 6 | 29 | 10 | 995.7353 | 0
2037 | 6 | 29 | 11 | 1017.878 | 17.878
2037 | 6 | 29 | 12 | 1039.5787 | 39.5787
2037 | 6 | 29 | 13 | 1049.0127 | 49.0127
2037 | 6 | 29 | 14 | 1052.5474 | 52.5474
2037 | 6 | 29 | 15 | 1068.3416 | 68.3416
2037 | 6 | 29 | 16 | 1087.7156 | 87.7156
2037 | 6 | 29 | 17 | 1093.117 | 93.117
2037 | 6 | 29 | 18 | 1086.6614 | 86.6614
2037 | 6 | 29 | 19 | 1070.2263 | 70.2263
2037 | 6 | 29 | 20 | 1030.3735 | 30.3735
2037 | 6 | 29 | 21 | 995.6192 | 0
2037 | 6 | 29 | 22 | 962.7406 | 0
2037 | 6 | 29 | 23 | 925.3132 | 0
2037 | 6 | 30 | 0 | 877.169 | 0
2037 | 6 | 30 | 1 | 876.3728 | 0
2037 | 6 | 30 | 2 | 875.5766 | 0
2037 | 6 | 30 | 3 | 865.4165 | 0
2037 | 6 | 30 | 4 | 858.8676 | 0
2037 | 6 | 30 | 5 | 870.9589 | 0
2037 | 6 | 30 | 6 | 892.2009 | 0
2037 | 6 | 30 | 7 | 934.9494 | 0
2037 | 6 | 30 | 8 | 979.2356 | 0
2037 | 6 | 30 | 9 | 1023.8448 | 23.8448
2037 | 6 | 30 | 10 | 1048.8429 | 48.8429
2037 | 6 | 30 | 11 | 1074.4017 | 74.4017
2037 | 6 | 30 | 12 | 1119.7129 | 119.7129
2037 | 6 | 30 | 13 | 1137.2295 | 137.2295
2037 | 6 | 30 | 14 | 1151.1303 | 151.1303
2037 | 6 | 30 | 15 | 1170.6039 | 170.6039
2037 | 6 | 30 | 16 | 1188.3682 | 188.3682
2037 | 6 | 30 | 17 | 1189.881 | 189.881
2037 | 6 | 30 | 18 | 1193.4154 | 193.4154
2037 | 6 | 30 | 19 | 1147.1177 | 147.1177
2037 | 6 | 30 | 20 | 1098.0156 | 98.0156
2037 | 6 | 30 | 21 | 1047.2201 | 47.2201
2037 | 6 | 30 | 22 | 1027.5821 | 27.5821
2037 | 6 | 30 | 23 | 990.0455 | 0
2037 | 7 | 1 | 0 | 950.0518 | 0
2037 | 7 | 1 | 1 | 880.8379 | 0
2037 | 7 | 1 | 2 | 842.4342 | 0
2037 | 7 | 1 | 3 | 804.0305 | 0
2037 | 7 | 1 | 4 | 798.4886 | 0
2037 | 7 | 1 | 5 | 805.3616 | 0
2037 | 7 | 1 | 6 | 814.0704 | 0
2037 | 7 | 1 | 7 | 837.7407 | 0
2037 | 7 | 1 | 8 | 851.5819 | 0
2037 | 7 | 1 | 9 | 877.9404 | 0
2037 | 7 | 1 | 10 | 888.9631 | 0
2037 | 7 | 1 | 11 | 905.5249 | 0
2037 | 7 | 1 | 12 | 938.6396 | 0
2037 | 7 | 1 | 13 | 947.4364 | 0
2037 | 7 | 1 | 14 | 951.3751 | 0
2037 | 7 | 1 | 15 | 966.6991 | 0
2037 | 7 | 1 | 16 | 973.2055 | 0
2037 | 7 | 1 | 17 | 982.8043 | 0
2037 | 7 | 1 | 18 | 988.017 | 0
2037 | 7 | 1 | 19 | 967.7496 | 0
2037 | 7 | 1 | 20 | 935.0717 | 0
2037 | 7 | 1 | 21 | 893.8535 | 0
2037 | 7 | 1 | 22 | 879.9867 | 0
2037 | 7 | 1 | 23 | 860.4911 | 0
2037 | 7 | 2 | 0 | 834.57 | 0
2037 | 7 | 2 | 1 | 887.657 | 0
2037 | 7 | 2 | 2 | 863.7182 | 0
2037 | 7 | 2 | 3 | 850.3899 | 0
2037 | 7 | 2 | 4 | 841.1731 | 0
2037 | 7 | 2 | 5 | 856.9002 | 0
2037 | 7 | 2 | 6 | 889.6997 | 0
2037 | 7 | 2 | 7 | 934.3576 | 0
2037 | 7 | 2 | 8 | 960.2436 | 0
2037 | 7 | 2 | 9 | 1009.261 | 9.261
2037 | 7 | 2 | 10 | 1034.7907 | 34.7907
2037 | 7 | 2 | 11 | 1071.5544 | 71.5544
2037 | 7 | 2 | 12 | 1103.229 | 103.229
2037 | 7 | 2 | 13 | 1117.773 | 117.773
2037 | 7 | 2 | 14 | 1125.3266 | 125.3266
2037 | 7 | 2 | 15 | 1141.501 | 141.501
2037 | 7 | 2 | 16 | 1151.4918 | 151.4918
2037 | 7 | 2 | 17 | 1156.5552 | 156.5552
2037 | 7 | 2 | 18 | 1157.1483 | 157.1483
2037 | 7 | 2 | 19 | 1122.9587 | 122.9587
2037 | 7 | 2 | 20 | 1080.1111 | 80.1111
2037 | 7 | 2 | 21 | 1027.4257 | 27.4257
2037 | 7 | 2 | 22 | 992.2207 | 0
2037 | 7 | 2 | 23 | 954.6174 | 0
2037 | 7 | 3 | 0 | 905.0005 | 0
2037 | 7 | 3 | 1 | 856.6885 | 0
2037 | 7 | 3 | 2 | 836.8871 | 0
2037 | 7 | 3 | 3 | 828.0993 | 0
2037 | 7 | 3 | 4 | 821.5828 | 0
2037 | 7 | 3 | 5 | 837.41 | 0
2037 | 7 | 3 | 6 | 868.2504 | 0
2037 | 7 | 3 | 7 | 913.209 | 0
2037 | 7 | 3 | 8 | 940.9806 | 0
2037 | 7 | 3 | 9 | 976.9916 | 0
2037 | 7 | 3 | 10 | 987.4838 | 0
2037 | 7 | 3 | 11 | 999.4725 | 0
2037 | 7 | 3 | 12 | 1021.3427 | 21.3427
2037 | 7 | 3 | 13 | 1028.2936 | 28.2936
2037 | 7 | 3 | 14 | 1033.7152 | 33.7152
2037 | 7 | 3 | 15 | 1049.8299 | 49.8299
2037 | 7 | 3 | 16 | 1066.4957 | 66.4957
2037 | 7 | 3 | 17 | 1072.9189 | 72.9189
2037 | 7 | 3 | 18 | 1067.8427 | 67.8427
2037 | 7 | 3 | 19 | 1032.6362 | 32.6362
2037 | 7 | 3 | 20 | 986.3548 | 0
2037 | 7 | 3 | 21 | 943.4624 | 0
2037 | 7 | 3 | 22 | 925.7486 | 0
2037 | 7 | 3 | 23 | 894.8361 | 0
2037 | 7 | 4 | 0 | 856.2202 | 0
2037 | 7 | 4 | 1 | 786.5979 | 0
2037 | 7 | 4 | 2 | 770.1125 | 0
2037 | 7 | 4 | 3 | 762.1498 | 0
2037 | 7 | 4 | 4 | 754.7569 | 0
2037 | 7 | 4 | 5 | 756.1696 | 0
2037 | 7 | 4 | 6 | 757.8889 | 0
2037 | 7 | 4 | 7 | 768.9565 | 0
2037 | 7 | 4 | 8 | 796.3688 | 0
2037 | 7 | 4 | 9 | 842.3407 | 0
2037 | 7 | 4 | 10 | 864.1145 | 0
2037 | 7 | 4 | 11 | 890.8508 | 0
2037 | 7 | 4 | 12 | 911.1166 | 0
2037 | 7 | 4 | 13 | 917.4425 | 0
2037 | 7 | 4 | 14 | 926.1703 | 0
2037 | 7 | 4 | 15 | 944.4314 | 0
2037 | 7 | 4 | 16 | 961.4334 | 0
2037 | 7 | 4 | 17 | 974.0571 | 0
2037 | 7 | 4 | 18 | 976.1281 | 0
2037 | 7 | 4 | 19 | 953.8211 | 0
2037 | 7 | 4 | 20 | 908.7578 | 0
2037 | 7 | 4 | 21 | 883.8929 | 0
2037 | 7 | 4 | 22 | 877.5333 | 0
2037 | 7 | 4 | 23 | 858.6618 | 0
2037 | 7 | 5 | 0 | 827.6588 | 0
2037 | 7 | 5 | 1 | 819.0357 | 0
2037 | 7 | 5 | 2 | 802.2409 | 0
2037 | 7 | 5 | 3 | 792.6764 | 0
2037 | 7 | 5 | 4 | 784.3502 | 0
2037 | 7 | 5 | 5 | 785.1519 | 0
2037 | 7 | 5 | 6 | 793.1288 | 0
2037 | 7 | 5 | 7 | 812.1799 | 0
2037 | 7 | 5 | 8 | 837.1209 | 0
2037 | 7 | 5 | 9 | 897.3878 | 0
2037 | 7 | 5 | 10 | 940.2753 | 0
2037 | 7 | 5 | 11 | 989.9598 | 0
2037 | 7 | 5 | 12 | 1035.0743 | 35.0743
2037 | 7 | 5 | 13 | 1057.0724 | 57.0724
2037 | 7 | 5 | 14 | 1076.6623 | 76.6623
2037 | 7 | 5 | 15 | 1103.0784 | 103.0784
2037 | 7 | 5 | 16 | 1131.8524 | 131.8524
2037 | 7 | 5 | 17 | 1147.2309 | 147.2309
2037 | 7 | 5 | 18 | 1148.827 | 148.827
2037 | 7 | 5 | 19 | 1124.5271 | 124.5271
2037 | 7 | 5 | 20 | 1082.3791 | 82.3791
2037 | 7 | 5 | 21 | 1053.1508 | 53.1508
2037 | 7 | 5 | 22 | 1023.7005 | 23.7005
2037 | 7 | 5 | 23 | 991.9999 | 0
2037 | 7 | 6 | 0 | 943.4074 | 0
2037 | 7 | 6 | 1 | 939.5168 | 0
2037 | 7 | 6 | 2 | 935.6261 | 0
2037 | 7 | 6 | 3 | 917.6173 | 0
2037 | 7 | 6 | 4 | 904.5415 | 0
2037 | 7 | 6 | 5 | 921.201 | 0
2037 | 7 | 6 | 6 | 960.5141 | 0
2037 | 7 | 6 | 7 | 1024.6605 | 24.6605
2037 | 7 | 6 | 8 | 1070.1687 | 70.1687
2037 | 7 | 6 | 9 | 1143.7807 | 143.7807
2037 | 7 | 6 | 10 | 1189.5327 | 189.5327
2037 | 7 | 6 | 11 | 1242.3102 | 242.3102
2037 | 7 | 6 | 12 | 1288.4871 | 288.4871
2037 | 7 | 6 | 13 | 1316.4986 | 316.4986
2037 | 7 | 6 | 14 | 1342.0472 | 342.0472
2037 | 7 | 6 | 15 | 1366.7152 | 366.7152
2037 | 7 | 6 | 16 | 1393.6949 | 393.6949
2037 | 7 | 6 | 17 | 1393.2953 | 393.2953
2037 | 7 | 6 | 18 | 1381.3097 | 381.3097
2037 | 7 | 6 | 19 | 1352.2622 | 352.2622
2037 | 7 | 6 | 20 | 1307.9433 | 307.9433
2037 | 7 | 6 | 21 | 1250.1379 | 250.1379
2037 | 7 | 6 | 22 | 1193.4898 | 193.4898
2037 | 7 | 6 | 23 | 1136.5517 | 136.5517
2037 | 7 | 7 | 0 | 1060.2602 | 60.2602
2037 | 7 | 7 | 1 | 992.2114 | 0
2037 | 7 | 7 | 2 | 960.6 | 0
2037 | 7 | 7 | 3 | 941.0081 | 0
2037 | 7 | 7 | 4 | 929.6272 | 0
2037 | 7 | 7 | 5 | 943.7537 | 0
2037 | 7 | 7 | 6 | 975.1988 | 0
2037 | 7 | 7 | 7 | 1041.864 | 41.864
2037 | 7 | 7 | 8 | 1099.23 | 99.23
2037 | 7 | 7 | 9 | 1150.8235 | 150.8235
2037 | 7 | 7 | 10 | 1192.2557 | 192.2557
2037 | 7 | 7 | 11 | 1235.0166 | 235.0166
2037 | 7 | 7 | 12 | 1283.3875 | 283.3875
2037 | 7 | 7 | 13 | 1309.7847 | 309.7847
2037 | 7 | 7 | 14 | 1331.1449 | 331.1449
2037 | 7 | 7 | 15 | 1354.048 | 354.048
2037 | 7 | 7 | 16 | 1365.2149 | 365.2149
2037 | 7 | 7 | 17 | 1361.2158 | 361.2158
2037 | 7 | 7 | 18 | 1348.516 | 348.516
2037 | 7 | 7 | 19 | 1305.259 | 305.259
2037 | 7 | 7 | 20 | 1266.0055 | 266.0055
2037 | 7 | 7 | 21 | 1201.4096 | 201.4096
2037 | 7 | 7 | 22 | 1152.809 | 152.809
2037 | 7 | 7 | 23 | 1094.6033 | 94.6033
2037 | 7 | 8 | 0 | 1036.5952 | 36.5952
2037 | 7 | 8 | 1 | 1013.7672 | 13.7672
2037 | 7 | 8 | 2 | 980.9099 | 0
2037 | 7 | 8 | 3 | 961.9288 | 0
2037 | 7 | 8 | 4 | 948.9595 | 0
2037 | 7 | 8 | 5 | 960.3901 | 0
2037 | 7 | 8 | 6 | 988.8322 | 0
2037 | 7 | 8 | 7 | 1045.7555 | 45.7555
2037 | 7 | 8 | 8 | 1101.4932 | 101.4932
2037 | 7 | 8 | 9 | 1158.857 | 158.857
2037 | 7 | 8 | 10 | 1204.7252 | 204.7252
2037 | 7 | 8 | 11 | 1248.8279 | 248.8279
2037 | 7 | 8 | 12 | 1312.0319 | 312.0319
2037 | 7 | 8 | 13 | 1341.8057 | 341.8057
2037 | 7 | 8 | 14 | 1362.0305 | 362.0305
2037 | 7 | 8 | 15 | 1385.2427 | 385.2427
2037 | 7 | 8 | 16 | 1396.2745 | 396.2745
2037 | 7 | 8 | 17 | 1391.6447 | 391.6447
2037 | 7 | 8 | 18 | 1383.0823 | 383.0823
2037 | 7 | 8 | 19 | 1345.7039 | 345.7039
2037 | 7 | 8 | 20 | 1296.0874 | 296.0874
2037 | 7 | 8 | 21 | 1251.0106 | 251.0106
2037 | 7 | 8 | 22 | 1207.0634 | 207.0634
2037 | 7 | 8 | 23 | 1147.296 | 147.296
2037 | 7 | 9 | 0 | 1082.6687 | 82.6687
2037 | 7 | 9 | 1 | 1035.561 | 35.561
2037 | 7 | 9 | 2 | 988.4534 | 0
2037 | 7 | 9 | 3 | 967.5468 | 0
2037 | 7 | 9 | 4 | 954.58 | 0
2037 | 7 | 9 | 5 | 965.6425 | 0
2037 | 7 | 9 | 6 | 997.4955 | 0
2037 | 7 | 9 | 7 | 1054.2645 | 54.2645
2037 | 7 | 9 | 8 | 1095.061 | 95.061
2037 | 7 | 9 | 9 | 1157.4429 | 157.4429
2037 | 7 | 9 | 10 | 1193.0518 | 193.0518
2037 | 7 | 9 | 11 | 1230.6217 | 230.6217
2037 | 7 | 9 | 12 | 1267.09 | 267.09
2037 | 7 | 9 | 13 | 1284.2038 | 284.2038
2037 | 7 | 9 | 14 | 1293.9796 | 293.9796
2037 | 7 | 9 | 15 | 1309.8475 | 309.8475
2037 | 7 | 9 | 16 | 1323.5176 | 323.5176
2037 | 7 | 9 | 17 | 1325.6683 | 325.6683
2037 | 7 | 9 | 18 | 1302.8453 | 302.8453
2037 | 7 | 9 | 19 | 1254.2165 | 254.2165
2037 | 7 | 9 | 20 | 1203.3893 | 203.3893
2037 | 7 | 9 | 21 | 1161.0485 | 161.0485
2037 | 7 | 9 | 22 | 1116.5364 | 116.5364
2037 | 7 | 9 | 23 | 1069.3095 | 69.3095
2037 | 7 | 10 | 0 | 1010.6721 | 10.6721
2037 | 7 | 10 | 1 | 952.83 | 0
2037 | 7 | 10 | 2 | 925.0209 | 0
2037 | 7 | 10 | 3 | 909.6028 | 0
2037 | 7 | 10 | 4 | 898.6639 | 0
2037 | 7 | 10 | 5 | 910.3096 | 0
2037 | 7 | 10 | 6 | 941.8153 | 0
2037 | 7 | 10 | 7 | 983.5137 | 0
2037 | 7 | 10 | 8 | 996.7829 | 0
2037 | 7 | 10 | 9 | 1034.2933 | 34.2933
2037 | 7 | 10 | 10 | 1049.1066 | 49.1066
2037 | 7 | 10 | 11 | 1070.9802 | 70.9802
2037 | 7 | 10 | 12 | 1088.8807 | 88.8807
2037 | 7 | 10 | 13 | 1090.7219 | 90.7219
2037 | 7 | 10 | 14 | 1086.4231 | 86.4231
2037 | 7 | 10 | 15 | 1097.3129 | 97.3129
2037 | 7 | 10 | 16 | 1111.2186 | 111.2186
2037 | 7 | 10 | 17 | 1112.2193 | 112.2193
2037 | 7 | 10 | 18 | 1092.0557 | 92.0557
2037 | 7 | 10 | 19 | 1063.9953 | 63.9953
2037 | 7 | 10 | 20 | 1020.7957 | 20.7957
2037 | 7 | 10 | 21 | 970.559 | 0
2037 | 7 | 10 | 22 | 940.8315 | 0
2037 | 7 | 10 | 23 | 909.5176 | 0
2037 | 7 | 11 | 0 | 870.4306 | 0
2037 | 7 | 11 | 1 | 834.1969 | 0
2037 | 7 | 11 | 2 | 797.9631 | 0
2037 | 7 | 11 | 3 | 788.4752 | 0
2037 | 7 | 11 | 4 | 781.4918 | 0
2037 | 7 | 11 | 5 | 781.6996 | 0
2037 | 7 | 11 | 6 | 786.265 | 0
2037 | 7 | 11 | 7 | 801.2762 | 0
2037 | 7 | 11 | 8 | 826.941 | 0
2037 | 7 | 11 | 9 | 871.2354 | 0
2037 | 7 | 11 | 10 | 897.811 | 0
2037 | 7 | 11 | 11 | 924.5766 | 0
2037 | 7 | 11 | 12 | 946.9562 | 0
2037 | 7 | 11 | 13 | 955.0977 | 0
2037 | 7 | 11 | 14 | 962.706 | 0
2037 | 7 | 11 | 15 | 979.7294 | 0
2037 | 7 | 11 | 16 | 997.3697 | 0
2037 | 7 | 11 | 17 | 1007.2426 | 7.2426
2037 | 7 | 11 | 18 | 1006.0065 | 6.0065
2037 | 7 | 11 | 19 | 980.9706 | 0
2037 | 7 | 11 | 20 | 933.8765 | 0
2037 | 7 | 11 | 21 | 912.5296 | 0
2037 | 7 | 11 | 22 | 903.2294 | 0
2037 | 7 | 11 | 23 | 882.3184 | 0
2037 | 7 | 12 | 0 | 850.1966 | 0
2037 | 7 | 12 | 1 | 827.7273 | 0
2037 | 7 | 12 | 2 | 807.922 | 0
2037 | 7 | 12 | 3 | 795.5743 | 0
2037 | 7 | 12 | 4 | 785.9089 | 0
2037 | 7 | 12 | 5 | 784.9191 | 0
2037 | 7 | 12 | 6 | 790.7158 | 0
2037 | 7 | 12 | 7 | 808.6792 | 0
2037 | 7 | 12 | 8 | 836.3501 | 0
2037 | 7 | 12 | 9 | 897.1417 | 0
2037 | 7 | 12 | 10 | 944.3636 | 0
2037 | 7 | 12 | 11 | 990.1287 | 0
2037 | 7 | 12 | 12 | 1033.9061 | 33.9061
2037 | 7 | 12 | 13 | 1056.3597 | 56.3597
2037 | 7 | 12 | 14 | 1072.6137 | 72.6137
2037 | 7 | 12 | 15 | 1098.7671 | 98.7671
2037 | 7 | 12 | 16 | 1124.7357 | 124.7357
2037 | 7 | 12 | 17 | 1139.1863 | 139.1863
2037 | 7 | 12 | 18 | 1133.2916 | 133.2916
2037 | 7 | 12 | 19 | 1108.3854 | 108.3854
2037 | 7 | 12 | 20 | 1067.9396 | 67.9396
2037 | 7 | 12 | 21 | 1036.3996 | 36.3996
2037 | 7 | 12 | 22 | 1013.6407 | 13.6407
2037 | 7 | 12 | 23 | 980.4557 | 0
2037 | 7 | 13 | 0 | 934.4382 | 0
2037 | 7 | 13 | 1 | 909.1591 | 0
2037 | 7 | 13 | 2 | 881.57 | 0
2037 | 7 | 13 | 3 | 864.8281 | 0
2037 | 7 | 13 | 4 | 853.8153 | 0
2037 | 7 | 13 | 5 | 860.5115 | 0
2037 | 7 | 13 | 6 | 889.779 | 0
2037 | 7 | 13 | 7 | 940.384 | 0
2037 | 7 | 13 | 8 | 980.6911 | 0
2037 | 7 | 13 | 9 | 1031.4727 | 31.4727
2037 | 7 | 13 | 10 | 1065.9917 | 65.9917
2037 | 7 | 13 | 11 | 1103.9154 | 103.9154
2037 | 7 | 13 | 12 | 1133.5832 | 133.5832
2037 | 7 | 13 | 13 | 1147.0157 | 147.0157
2037 | 7 | 13 | 14 | 1157.5956 | 157.5956
2037 | 7 | 13 | 15 | 1181.4007 | 181.4007
2037 | 7 | 13 | 16 | 1207.8899 | 207.8899
2037 | 7 | 13 | 17 | 1213.3198 | 213.3198
2037 | 7 | 13 | 18 | 1195.8661 | 195.8661
2037 | 7 | 13 | 19 | 1155.7786 | 155.7786
2037 | 7 | 13 | 20 | 1105.2488 | 105.2488
2037 | 7 | 13 | 21 | 1053.4262 | 53.4262
2037 | 7 | 13 | 22 | 1012.8929 | 12.8929
2037 | 7 | 13 | 23 | 969.9038 | 0
2037 | 7 | 14 | 0 | 915.9443 | 0
2037 | 7 | 14 | 1 | 861.2333 | 0
2037 | 7 | 14 | 2 | 838.5526 | 0
2037 | 7 | 14 | 3 | 826.9561 | 0
2037 | 7 | 14 | 4 | 820.172 | 0
2037 | 7 | 14 | 5 | 835.6252 | 0
2037 | 7 | 14 | 6 | 867.2097 | 0
2037 | 7 | 14 | 7 | 919.0087 | 0
2037 | 7 | 14 | 8 | 956.9854 | 0
2037 | 7 | 14 | 9 | 992.4027 | 0
2037 | 7 | 14 | 10 | 1012.1057 | 12.1057
2037 | 7 | 14 | 11 | 1030.7197 | 30.7197
2037 | 7 | 14 | 12 | 1059.8842 | 59.8842
2037 | 7 | 14 | 13 | 1073.6563 | 73.6563
2037 | 7 | 14 | 14 | 1081.765 | 81.765
2037 | 7 | 14 | 15 | 1100.0657 | 100.0657
2037 | 7 | 14 | 16 | 1110.416 | 110.416
2037 | 7 | 14 | 17 | 1114.8752 | 114.8752
2037 | 7 | 14 | 18 | 1116.7695 | 116.7695
2037 | 7 | 14 | 19 | 1075.5455 | 75.5455
2037 | 7 | 14 | 20 | 1030.9305 | 30.9305
2037 | 7 | 14 | 21 | 976.9679 | 0
2037 | 7 | 14 | 22 | 930.1282 | 0
2037 | 7 | 14 | 23 | 887.5674 | 0
2037 | 7 | 15 | 0 | 848.8015 | 0
2037 | 7 | 15 | 1 | 883.4139 | 0
2037 | 7 | 15 | 2 | 864.0383 | 0
2037 | 7 | 15 | 3 | 854.2461 | 0
2037 | 7 | 15 | 4 | 849.7438 | 0
2037 | 7 | 15 | 5 | 865.7723 | 0
2037 | 7 | 15 | 6 | 901.6156 | 0
2037 | 7 | 15 | 7 | 952.4301 | 0
2037 | 7 | 15 | 8 | 994.6709 | 0
2037 | 7 | 15 | 9 | 1036.8549 | 36.8549
2037 | 7 | 15 | 10 | 1063.9534 | 63.9534
2037 | 7 | 15 | 11 | 1092.0668 | 92.0668
2037 | 7 | 15 | 12 | 1145.6683 | 145.6683
2037 | 7 | 15 | 13 | 1169.8319 | 169.8319
2037 | 7 | 15 | 14 | 1189.6032 | 189.6032
2037 | 7 | 15 | 15 | 1214.4628 | 214.4628
2037 | 7 | 15 | 16 | 1233.1178 | 233.1178
2037 | 7 | 15 | 17 | 1234.6893 | 234.6893
2037 | 7 | 15 | 18 | 1230.429 | 230.429
2037 | 7 | 15 | 19 | 1190.4901 | 190.4901
2037 | 7 | 15 | 20 | 1150.3437 | 150.3437
2037 | 7 | 15 | 21 | 1090.6258 | 90.6258
2037 | 7 | 15 | 22 | 1047.1308 | 47.1308
2037 | 7 | 15 | 23 | 1002.0831 | 2.0831
2037 | 7 | 16 | 0 | 951.2745 | 0
2037 | 7 | 16 | 1 | 918.9648 | 0
2037 | 7 | 16 | 2 | 893.7006 | 0
2037 | 7 | 16 | 3 | 880.4505 | 0
2037 | 7 | 16 | 4 | 872.8553 | 0
2037 | 7 | 16 | 5 | 886.2298 | 0
2037 | 7 | 16 | 6 | 919.2682 | 0
2037 | 7 | 16 | 7 | 964.4712 | 0
2037 | 7 | 16 | 8 | 997.3536 | 0
2037 | 7 | 16 | 9 | 1049.6191 | 49.6191
2037 | 7 | 16 | 10 | 1074.5069 | 74.5069
2037 | 7 | 16 | 11 | 1111.2323 | 111.2323
2037 | 7 | 16 | 12 | 1142.9297 | 142.9297
2037 | 7 | 16 | 13 | 1161.7098 | 161.7098
2037 | 7 | 16 | 14 | 1171.2253 | 171.2253
2037 | 7 | 16 | 15 | 1191.8051 | 191.8051
2037 | 7 | 16 | 16 | 1209.552 | 209.552
2037 | 7 | 16 | 17 | 1212.3545 | 212.3545
2037 | 7 | 16 | 18 | 1197.3312 | 197.3312
2037 | 7 | 16 | 19 | 1163.1909 | 163.1909
2037 | 7 | 16 | 20 | 1119.7156 | 119.7156
2037 | 7 | 16 | 21 | 1077.3893 | 77.3893
2037 | 7 | 16 | 22 | 1040.9541 | 40.9541
2037 | 7 | 16 | 23 | 998.7325 | 0
2037 | 7 | 17 | 0 | 947.3815 | 0
2037 | 7 | 17 | 1 | 912.0515 | 0
2037 | 7 | 17 | 2 | 889.8656 | 0
2037 | 7 | 17 | 3 | 878.5549 | 0
2037 | 7 | 17 | 4 | 873.0461 | 0
2037 | 7 | 17 | 5 | 885.3622 | 0
2037 | 7 | 17 | 6 | 917.0462 | 0
2037 | 7 | 17 | 7 | 960.0379 | 0
2037 | 7 | 17 | 8 | 988.5736 | 0
2037 | 7 | 17 | 9 | 1034.839 | 34.839
2037 | 7 | 17 | 10 | 1066.4687 | 66.4687
2037 | 7 | 17 | 11 | 1101.869 | 101.869
2037 | 7 | 17 | 12 | 1132.3289 | 132.3289
2037 | 7 | 17 | 13 | 1148.4944 | 148.4944
2037 | 7 | 17 | 14 | 1157.0663 | 157.0663
2037 | 7 | 17 | 15 | 1167.8691 | 167.8691
2037 | 7 | 17 | 16 | 1180.7238 | 180.7238
2037 | 7 | 17 | 17 | 1180.0101 | 180.0101
2037 | 7 | 17 | 18 | 1172.126 | 172.126
2037 | 7 | 17 | 19 | 1136.7941 | 136.7941
2037 | 7 | 17 | 20 | 1100.1958 | 100.1958
2037 | 7 | 17 | 21 | 1079.4325 | 79.4325
2037 | 7 | 17 | 22 | 1053.1221 | 53.1221
2037 | 7 | 17 | 23 | 1016.9793 | 16.9793
2037 | 7 | 18 | 0 | 968.7321 | 0
2037 | 7 | 18 | 1 | 916.0735 | 0
2037 | 7 | 18 | 2 | 863.4148 | 0
2037 | 7 | 18 | 3 | 848.0831 | 0
2037 | 7 | 18 | 4 | 835.414 | 0
2037 | 7 | 18 | 5 | 835.2988 | 0
2037 | 7 | 18 | 6 | 845.3326 | 0
2037 | 7 | 18 | 7 | 865.6519 | 0
2037 | 7 | 18 | 8 | 893.6878 | 0
2037 | 7 | 18 | 9 | 945.1693 | 0
2037 | 7 | 18 | 10 | 988.341 | 0
2037 | 7 | 18 | 11 | 1030.739 | 30.739
2037 | 7 | 18 | 12 | 1065.4361 | 65.4361
2037 | 7 | 18 | 13 | 1080.5312 | 80.5312
2037 | 7 | 18 | 14 | 1091.2458 | 91.2458
2037 | 7 | 18 | 15 | 1109.3409 | 109.3409
2037 | 7 | 18 | 16 | 1126.7438 | 126.7438
2037 | 7 | 18 | 17 | 1130.8603 | 130.8603
2037 | 7 | 18 | 18 | 1113.4196 | 113.4196
2037 | 7 | 18 | 19 | 1094.0338 | 94.0338
2037 | 7 | 18 | 20 | 1052.496 | 52.496
2037 | 7 | 18 | 21 | 1026.6886 | 26.6886
2037 | 7 | 18 | 22 | 1008.2588 | 8.2588
2037 | 7 | 18 | 23 | 976.8717 | 0
2037 | 7 | 19 | 0 | 934.5747 | 0
2037 | 7 | 19 | 1 | 892.049 | 0
2037 | 7 | 19 | 2 | 862.0796 | 0
2037 | 7 | 19 | 3 | 843.3418 | 0
2037 | 7 | 19 | 4 | 827.1419 | 0
2037 | 7 | 19 | 5 | 822.6234 | 0
2037 | 7 | 19 | 6 | 823.3403 | 0
2037 | 7 | 19 | 7 | 837.3657 | 0
2037 | 7 | 19 | 8 | 866.8362 | 0
2037 | 7 | 19 | 9 | 919.0188 | 0
2037 | 7 | 19 | 10 | 963.0845 | 0
2037 | 7 | 19 | 11 | 1002.2017 | 2.2017
2037 | 7 | 19 | 12 | 1043.6111 | 43.6111
2037 | 7 | 19 | 13 | 1064.6081 | 64.6081
2037 | 7 | 19 | 14 | 1080.1683 | 80.1683
2037 | 7 | 19 | 15 | 1101.733 | 101.733
2037 | 7 | 19 | 16 | 1125.3262 | 125.3262
2037 | 7 | 19 | 17 | 1138.9829 | 138.9829
2037 | 7 | 19 | 18 | 1135.6352 | 135.6352
2037 | 7 | 19 | 19 | 1109.8348 | 109.8348
2037 | 7 | 19 | 20 | 1070.3336 | 70.3336
2037 | 7 | 19 | 21 | 1038.3921 | 38.3921
2037 | 7 | 19 | 22 | 1004.2191 | 4.2191
2037 | 7 | 19 | 23 | 969.009 | 0
2037 | 7 | 20 | 0 | 929.263 | 0
2037 | 7 | 20 | 1 | 947.5703 | 0
2037 | 7 | 20 | 2 | 921.0308 | 0
2037 | 7 | 20 | 3 | 906.1536 | 0
2037 | 7 | 20 | 4 | 895.7101 | 0
2037 | 7 | 20 | 5 | 911.9675 | 0
2037 | 7 | 20 | 6 | 949.7462 | 0
2037 | 7 | 20 | 7 | 998.6956 | 0
2037 | 7 | 20 | 8 | 1039.8933 | 39.8933
2037 | 7 | 20 | 9 | 1102.3184 | 102.3184
2037 | 7 | 20 | 10 | 1136.8537 | 136.8537
2037 | 7 | 20 | 11 | 1177.6177 | 177.6177
2037 | 7 | 20 | 12 | 1213.9808 | 213.9808
2037 | 7 | 20 | 13 | 1233.9083 | 233.9083
2037 | 7 | 20 | 14 | 1254.4346 | 254.4346
2037 | 7 | 20 | 15 | 1276.1358 | 276.1358
2037 | 7 | 20 | 16 | 1299.7114 | 299.7114
2037 | 7 | 20 | 17 | 1300.393 | 300.393
2037 | 7 | 20 | 18 | 1282.6909 | 282.6909
2037 | 7 | 20 | 19 | 1243.3569 | 243.3569
2037 | 7 | 20 | 20 | 1197.984 | 197.984
2037 | 7 | 20 | 21 | 1150.5978 | 150.5978
2037 | 7 | 20 | 22 | 1098.3729 | 98.3729
2037 | 7 | 20 | 23 | 1053.8189 | 53.8189
2037 | 7 | 21 | 0 | 995.9635 | 0
2037 | 7 | 21 | 1 | 988.1108 | 0
2037 | 7 | 21 | 2 | 960.7885 | 0
2037 | 7 | 21 | 3 | 943.8659 | 0
2037 | 7 | 21 | 4 | 934.5118 | 0
2037 | 7 | 21 | 5 | 951.063 | 0
2037 | 7 | 21 | 6 | 987.3166 | 0
2037 | 7 | 21 | 7 | 1049.9535 | 49.9535
2037 | 7 | 21 | 8 | 1109.0545 | 109.0545
2037 | 7 | 21 | 9 | 1176.0293 | 176.0293
2037 | 7 | 21 | 10 | 1217.5474 | 217.5474
2037 | 7 | 21 | 11 | 1259.0536 | 259.0536
2037 | 7 | 21 | 12 | 1312.475 | 312.475
2037 | 7 | 21 | 13 | 1346.9353 | 346.9353
2037 | 7 | 21 | 14 | 1373.6539 | 373.6539
2037 | 7 | 21 | 15 | 1399.4874 | 399.4874
2037 | 7 | 21 | 16 | 1408.6991 | 408.6991
2037 | 7 | 21 | 17 | 1408.2739 | 408.2739
2037 | 7 | 21 | 18 | 1393.081 | 393.081
2037 | 7 | 21 | 19 | 1352.5931 | 352.5931
2037 | 7 | 21 | 20 | 1309.3474 | 309.3474
2037 | 7 | 21 | 21 | 1239.3695 | 239.3695
2037 | 7 | 21 | 22 | 1178.399 | 178.399
2037 | 7 | 21 | 23 | 1120.3484 | 120.3484
2037 | 7 | 22 | 0 | 1058.3083 | 58.3083
2037 | 7 | 22 | 1 | 1033.6801 | 33.6801
2037 | 7 | 22 | 2 | 1001.3267 | 1.3267
2037 | 7 | 22 | 3 | 981.6107 | 0
2037 | 7 | 22 | 4 | 967.9116 | 0
2037 | 7 | 22 | 5 | 980.7799 | 0
2037 | 7 | 22 | 6 | 1013.9164 | 13.9164
2037 | 7 | 22 | 7 | 1064.3298 | 64.3298
2037 | 7 | 22 | 8 | 1100.7164 | 100.7164
2037 | 7 | 22 | 9 | 1152.3226 | 152.3226
2037 | 7 | 22 | 10 | 1183.844 | 183.844
2037 | 7 | 22 | 11 | 1228.7199 | 228.7199
2037 | 7 | 22 | 12 | 1285.1727 | 285.1727
2037 | 7 | 22 | 13 | 1310.7079 | 310.7079
2037 | 7 | 22 | 14 | 1327.3806 | 327.3806
2037 | 7 | 22 | 15 | 1352.0022 | 352.0022
2037 | 7 | 22 | 16 | 1370.3118 | 370.3118
2037 | 7 | 22 | 17 | 1365.0576 | 365.0576
2037 | 7 | 22 | 18 | 1350.0838 | 350.0838
2037 | 7 | 22 | 19 | 1304.312 | 304.312
2037 | 7 | 22 | 20 | 1256.3383 | 256.3383
2037 | 7 | 22 | 21 | 1197.3219 | 197.3219
2037 | 7 | 22 | 22 | 1148.4658 | 148.4658
2037 | 7 | 22 | 23 | 1097.1673 | 97.1673
2037 | 7 | 23 | 0 | 1038.8548 | 38.8548
2037 | 7 | 23 | 1 | 991.7135 | 0
2037 | 7 | 23 | 2 | 963.4688 | 0
2037 | 7 | 23 | 3 | 946.7652 | 0
2037 | 7 | 23 | 4 | 936.9888 | 0
2037 | 7 | 23 | 5 | 949.614 | 0
2037 | 7 | 23 | 6 | 984.6645 | 0
2037 | 7 | 23 | 7 | 1030.98 | 30.98
2037 | 7 | 23 | 8 | 1064.0966 | 64.0966
2037 | 7 | 23 | 9 | 1123.6149 | 123.6149
2037 | 7 | 23 | 10 | 1158.5248 | 158.5248
2037 | 7 | 23 | 11 | 1200.1633 | 200.1633
2037 | 7 | 23 | 12 | 1236.1288 | 236.1288
2037 | 7 | 23 | 13 | 1257.7527 | 257.7527
2037 | 7 | 23 | 14 | 1272.2021 | 272.2021
2037 | 7 | 23 | 15 | 1295.1033 | 295.1033
2037 | 7 | 23 | 16 | 1314.8303 | 314.8303
2037 | 7 | 23 | 17 | 1311.5519 | 311.5519
2037 | 7 | 23 | 18 | 1293.2046 | 293.2046
2037 | 7 | 23 | 19 | 1245.0429 | 245.0429
2037 | 7 | 23 | 20 | 1190.167 | 190.167
2037 | 7 | 23 | 21 | 1140.2885 | 140.2885
2037 | 7 | 23 | 22 | 1093.8042 | 93.8042
2037 | 7 | 23 | 23 | 1050.2651 | 50.2651
2037 | 7 | 24 | 0 | 996.2916 | 0
2037 | 7 | 24 | 1 | 964.048 | 0
2037 | 7 | 24 | 2 | 938.8903 | 0
2037 | 7 | 24 | 3 | 926.0205 | 0
2037 | 7 | 24 | 4 | 917.7602 | 0
2037 | 7 | 24 | 5 | 931.0297 | 0
2037 | 7 | 24 | 6 | 966.3729 | 0
2037 | 7 | 24 | 7 | 1010.0552 | 10.0552
2037 | 7 | 24 | 8 | 1047.0357 | 47.0357
2037 | 7 | 24 | 9 | 1100.1129 | 100.1129
2037 | 7 | 24 | 10 | 1138.3592 | 138.3592
2037 | 7 | 24 | 11 | 1178.4653 | 178.4653
2037 | 7 | 24 | 12 | 1211.9481 | 211.9481
2037 | 7 | 24 | 13 | 1227.591 | 227.591
2037 | 7 | 24 | 14 | 1235.4062 | 235.4062
2037 | 7 | 24 | 15 | 1248.7984 | 248.7984
2037 | 7 | 24 | 16 | 1262.4505 | 262.4505
2037 | 7 | 24 | 17 | 1258.9712 | 258.9712
2037 | 7 | 24 | 18 | 1242.8256 | 242.8256
2037 | 7 | 24 | 19 | 1201.9041 | 201.9041
2037 | 7 | 24 | 20 | 1157.6792 | 157.6792
2037 | 7 | 24 | 21 | 1122.4484 | 122.4484
2037 | 7 | 24 | 22 | 1095.7613 | 95.7613
2037 | 7 | 24 | 23 | 1055.7719 | 55.7719
2037 | 7 | 25 | 0 | 1005.2908 | 5.2908
2037 | 7 | 25 | 1 | 933.6088 | 0
2037 | 7 | 25 | 2 | 861.9267 | 0
2037 | 7 | 25 | 3 | 845.486 | 0
2037 | 7 | 25 | 4 | 833.7077 | 0
2037 | 7 | 25 | 5 | 831.6304 | 0
2037 | 7 | 25 | 6 | 838.4483 | 0
2037 | 7 | 25 | 7 | 848.4824 | 0
2037 | 7 | 25 | 8 | 872.1116 | 0
2037 | 7 | 25 | 9 | 916.818 | 0
2037 | 7 | 25 | 10 | 947.1243 | 0
2037 | 7 | 25 | 11 | 978.5967 | 0
2037 | 7 | 25 | 12 | 1001.1083 | 1.1083
2037 | 7 | 25 | 13 | 1005.096 | 5.096
2037 | 7 | 25 | 14 | 1007.4437 | 7.4437
2037 | 7 | 25 | 15 | 1017.3789 | 17.3789
2037 | 7 | 25 | 16 | 1030.9148 | 30.9148
2037 | 7 | 25 | 17 | 1032.9825 | 32.9825
2037 | 7 | 25 | 18 | 1025.2232 | 25.2232
2037 | 7 | 25 | 19 | 1001.0595 | 1.0595
2037 | 7 | 25 | 20 | 966.9718 | 0
2037 | 7 | 25 | 21 | 941.2359 | 0
2037 | 7 | 25 | 22 | 927.0715 | 0
2037 | 7 | 25 | 23 | 904.6412 | 0
2037 | 7 | 26 | 0 | 866.9131 | 0
2037 | 7 | 26 | 1 | 829.8831 | 0
2037 | 7 | 26 | 2 | 792.853 | 0
2037 | 7 | 26 | 3 | 779.6415 | 0
2037 | 7 | 26 | 4 | 768.8219 | 0
2037 | 7 | 26 | 5 | 767.6235 | 0
2037 | 7 | 26 | 6 | 767.7836 | 0
2037 | 7 | 26 | 7 | 767.9437 | 0
2037 | 7 | 26 | 8 | 780.8717 | 0
2037 | 7 | 26 | 9 | 824.7131 | 0
2037 | 7 | 26 | 10 | 852.3251 | 0
2037 | 7 | 26 | 11 | 881.1062 | 0
2037 | 7 | 26 | 12 | 908.009 | 0
2037 | 7 | 26 | 13 | 915.0566 | 0
2037 | 7 | 26 | 14 | 921.1357 | 0
2037 | 7 | 26 | 15 | 936.3615 | 0
2037 | 7 | 26 | 16 | 952.1948 | 0
2037 | 7 | 26 | 17 | 968.7342 | 0
2037 | 7 | 26 | 18 | 970.6409 | 0
2037 | 7 | 26 | 19 | 948.9552 | 0
2037 | 7 | 26 | 20 | 921.1106 | 0
2037 | 7 | 26 | 21 | 899.4239 | 0
2037 | 7 | 26 | 22 | 872.0481 | 0
2037 | 7 | 26 | 23 | 849.9916 | 0
2037 | 7 | 27 | 0 | 812.4906 | 0
2037 | 7 | 27 | 1 | 811.1504 | 0
2037 | 7 | 27 | 2 | 809.8102 | 0
2037 | 7 | 27 | 3 | 802.4277 | 0
2037 | 7 | 27 | 4 | 796.7891 | 0
2037 | 7 | 27 | 5 | 816.7099 | 0
2037 | 7 | 27 | 6 | 858.8012 | 0
2037 | 7 | 27 | 7 | 903.8054 | 0
2037 | 7 | 27 | 8 | 927.5484 | 0
2037 | 7 | 27 | 9 | 971.0229 | 0
2037 | 7 | 27 | 10 | 987.2021 | 0
2037 | 7 | 27 | 11 | 1012.3359 | 12.3359
2037 | 7 | 27 | 12 | 1035.9779 | 35.9779
2037 | 7 | 27 | 13 | 1044.6593 | 44.6593
2037 | 7 | 27 | 14 | 1049.9497 | 49.9497
2037 | 7 | 27 | 15 | 1065.78 | 65.78
2037 | 7 | 27 | 16 | 1082.175 | 82.175
2037 | 7 | 27 | 17 | 1081.0388 | 81.0388
2037 | 7 | 27 | 18 | 1068.4661 | 68.4661
2037 | 7 | 27 | 19 | 1048.9904 | 48.9904
2037 | 7 | 27 | 20 | 1017.3545 | 17.3545
2037 | 7 | 27 | 21 | 978.398 | 0
2037 | 7 | 27 | 22 | 934.0769 | 0
2037 | 7 | 27 | 23 | 899.3487 | 0
2037 | 7 | 28 | 0 | 849.3417 | 0
2037 | 7 | 28 | 1 | 835.8897 | 0
2037 | 7 | 28 | 2 | 818.2672 | 0
2037 | 7 | 28 | 3 | 811.5312 | 0
2037 | 7 | 28 | 4 | 806.9513 | 0
2037 | 7 | 28 | 5 | 827.4897 | 0
2037 | 7 | 28 | 6 | 863.5898 | 0
2037 | 7 | 28 | 7 | 913.9764 | 0
2037 | 7 | 28 | 8 | 952.071 | 0
2037 | 7 | 28 | 9 | 994.7008 | 0
2037 | 7 | 28 | 10 | 1011.7903 | 11.7903
2037 | 7 | 28 | 11 | 1035.4074 | 35.4074
2037 | 7 | 28 | 12 | 1073.0112 | 73.0112
2037 | 7 | 28 | 13 | 1091.9478 | 91.9478
2037 | 7 | 28 | 14 | 1107.3656 | 107.3656
2037 | 7 | 28 | 15 | 1128.2829 | 128.2829
2037 | 7 | 28 | 16 | 1137.647 | 137.647
2037 | 7 | 28 | 17 | 1130.5697 | 130.5697
2037 | 7 | 28 | 18 | 1118.9315 | 118.9315
2037 | 7 | 28 | 19 | 1088.9359 | 88.9359
2037 | 7 | 28 | 20 | 1056.7849 | 56.7849
2037 | 7 | 28 | 21 | 1004.7247 | 4.7247
2037 | 7 | 28 | 22 | 963.4286 | 0
2037 | 7 | 28 | 23 | 920.1009 | 0
2037 | 7 | 29 | 0 | 880.5283 | 0
2037 | 7 | 29 | 1 | 873.3533 | 0
2037 | 7 | 29 | 2 | 855.575 | 0
2037 | 7 | 29 | 3 | 846.4879 | 0
2037 | 7 | 29 | 4 | 841.2312 | 0
2037 | 7 | 29 | 5 | 853.498 | 0
2037 | 7 | 29 | 6 | 883.4994 | 0
2037 | 7 | 29 | 7 | 923.6066 | 0
2037 | 7 | 29 | 8 | 957.988 | 0
2037 | 7 | 29 | 9 | 999.3456 | 0
2037 | 7 | 29 | 10 | 1019.4564 | 19.4564
2037 | 7 | 29 | 11 | 1047.4245 | 47.4245
2037 | 7 | 29 | 12 | 1096.6321 | 96.6321
2037 | 7 | 29 | 13 | 1117.5797 | 117.5797
2037 | 7 | 29 | 14 | 1133.3227 | 133.3227
2037 | 7 | 29 | 15 | 1160.2061 | 160.2061
2037 | 7 | 29 | 16 | 1180.4411 | 180.4411
2037 | 7 | 29 | 17 | 1182.6454 | 182.6454
2037 | 7 | 29 | 18 | 1175.7882 | 175.7882
2037 | 7 | 29 | 19 | 1130.3382 | 130.3382
2037 | 7 | 29 | 20 | 1087.0991 | 87.0991
2037 | 7 | 29 | 21 | 1042.2385 | 42.2385
2037 | 7 | 29 | 22 | 1012.4654 | 12.4654
2037 | 7 | 29 | 23 | 973.3969 | 0
2037 | 7 | 30 | 0 | 956.2821 | 0
2037 | 7 | 30 | 1 | 946.519 | 0
2037 | 7 | 30 | 2 | 936.7559 | 0
2037 | 7 | 30 | 3 | 921.0609 | 0
2037 | 7 | 30 | 4 | 912.6482 | 0
2037 | 7 | 30 | 5 | 926.8044 | 0
2037 | 7 | 30 | 6 | 959.1759 | 0
2037 | 7 | 30 | 7 | 1006.7827 | 6.7827
2037 | 7 | 30 | 8 | 1047.4834 | 47.4834
2037 | 7 | 30 | 9 | 1112.2865 | 112.2865
2037 | 7 | 30 | 10 | 1154.8155 | 154.8155
2037 | 7 | 30 | 11 | 1204.3966 | 204.3966
2037 | 7 | 30 | 12 | 1249.0027 | 249.0027
2037 | 7 | 30 | 13 | 1282.678 | 282.678
2037 | 7 | 30 | 14 | 1306.7321 | 306.7321
2037 | 7 | 30 | 15 | 1336.785 | 336.785
2037 | 7 | 30 | 16 | 1359.5671 | 359.5671
2037 | 7 | 30 | 17 | 1357.637 | 357.637
2037 | 7 | 30 | 18 | 1334.8886 | 334.8886
2037 | 7 | 30 | 19 | 1278.7226 | 278.7226
2037 | 7 | 30 | 20 | 1223.4145 | 223.4145
2037 | 7 | 30 | 21 | 1190.7734 | 190.7734
2037 | 7 | 30 | 22 | 1146.601 | 146.601
2037 | 7 | 30 | 23 | 1098.7816 | 98.7816
2037 | 7 | 31 | 0 | 1040.9224 | 40.9224
2037 | 7 | 31 | 1 | 995.4593 | 0
2037 | 7 | 31 | 2 | 968.6075 | 0
2037 | 7 | 31 | 3 | 953.778 | 0
2037 | 7 | 31 | 4 | 942.2563 | 0
2037 | 7 | 31 | 5 | 953.1282 | 0
2037 | 7 | 31 | 6 | 982.8351 | 0
2037 | 7 | 31 | 7 | 1032.0903 | 32.0903
2037 | 7 | 31 | 8 | 1078.9175 | 78.9175
2037 | 7 | 31 | 9 | 1140.9744 | 140.9744
2037 | 7 | 31 | 10 | 1201.0104 | 201.0104
2037 | 7 | 31 | 11 | 1254.8393 | 254.8393
2037 | 7 | 31 | 12 | 1297.5861 | 297.5861
2037 | 7 | 31 | 13 | 1321.5403 | 321.5403
2037 | 7 | 31 | 14 | 1339.2501 | 339.2501
2037 | 7 | 31 | 15 | 1358.4686 | 358.4686
2037 | 7 | 31 | 16 | 1374.9744 | 374.9744
2037 | 7 | 31 | 17 | 1364.4566 | 364.4566
2037 | 7 | 31 | 18 | 1338.8365 | 338.8365
2037 | 7 | 31 | 19 | 1289.018 | 289.018
2037 | 7 | 31 | 20 | 1256.9374 | 256.9374
2037 | 7 | 31 | 21 | 1224.8567 | 224.8567
2037 | 7 | 31 | 22 | 1193.4182 | 193.4182
2037 | 7 | 31 | 23 | 1145.1825 | 145.1825
2037 | 8 | 1 | 0 | 1094.3107 | 94.3107
2037 | 8 | 1 | 1 | 1021.4721 | 21.4721
2037 | 8 | 1 | 2 | 948.6336 | 0
2037 | 8 | 1 | 3 | 927.3774 | 0
2037 | 8 | 1 | 4 | 912.1009 | 0
2037 | 8 | 1 | 5 | 909.0342 | 0
2037 | 8 | 1 | 6 | 916.3087 | 0
2037 | 8 | 1 | 7 | 936.1055 | 0
2037 | 8 | 1 | 8 | 965.5606 | 0
2037 | 8 | 1 | 9 | 1020.917 | 20.917
2037 | 8 | 1 | 10 | 1073.9634 | 73.9634
2037 | 8 | 1 | 11 | 1126.4943 | 126.4943
2037 | 8 | 1 | 12 | 1167.8696 | 167.8696
2037 | 8 | 1 | 13 | 1185.2336 | 185.2336
2037 | 8 | 1 | 14 | 1195.0822 | 195.0822
2037 | 8 | 1 | 15 | 1206.1171 | 206.1171
2037 | 8 | 1 | 16 | 1215.8387 | 215.8387
2037 | 8 | 1 | 17 | 1211.8122 | 211.8122
2037 | 8 | 1 | 18 | 1197.0845 | 197.0845
2037 | 8 | 1 | 19 | 1151.9129 | 151.9129
2037 | 8 | 1 | 20 | 1103.6485 | 103.6485
2037 | 8 | 1 | 21 | 1088.6991 | 88.6991
2037 | 8 | 1 | 22 | 1062.9847 | 62.9847
2037 | 8 | 1 | 23 | 1029.5656 | 29.5656
2037 | 8 | 2 | 0 | 988.9055 | 0
2037 | 8 | 2 | 1 | 933.9956 | 0
2037 | 8 | 2 | 2 | 879.0857 | 0
2037 | 8 | 2 | 3 | 854.3304 | 0
2037 | 8 | 2 | 4 | 834.2574 | 0
2037 | 8 | 2 | 5 | 827.9397 | 0
2037 | 8 | 2 | 6 | 827.7634 | 0
2037 | 8 | 2 | 7 | 837.6508 | 0
2037 | 8 | 2 | 8 | 866.5594 | 0
2037 | 8 | 2 | 9 | 929.0031 | 0
2037 | 8 | 2 | 10 | 977.6092 | 0
2037 | 8 | 2 | 11 | 1019.1966 | 19.1966
2037 | 8 | 2 | 12 | 1059.1391 | 59.1391
2037 | 8 | 2 | 13 | 1072.5479 | 72.5479
2037 | 8 | 2 | 14 | 1080.9953 | 80.9953
2037 | 8 | 2 | 15 | 1094.3231 | 94.3231
2037 | 8 | 2 | 16 | 1110.3092 | 110.3092
2037 | 8 | 2 | 17 | 1109.4538 | 109.4538
2037 | 8 | 2 | 18 | 1096.6486 | 96.6486
2037 | 8 | 2 | 19 | 1064.3877 | 64.3877
2037 | 8 | 2 | 20 | 1031.3795 | 31.3795
2037 | 8 | 2 | 21 | 1026.0371 | 26.0371
2037 | 8 | 2 | 22 | 983.2182 | 0
2037 | 8 | 2 | 23 | 946.3363 | 0
2037 | 8 | 3 | 0 | 896.1017 | 0
2037 | 8 | 3 | 1 | 887.3603 | 0
2037 | 8 | 3 | 2 | 863.057 | 0
2037 | 8 | 3 | 3 | 851.0845 | 0
2037 | 8 | 3 | 4 | 840.1162 | 0
2037 | 8 | 3 | 5 | 846.0411 | 0
2037 | 8 | 3 | 6 | 862.485 | 0
2037 | 8 | 3 | 7 | 880.8907 | 0
2037 | 8 | 3 | 8 | 898.6735 | 0
2037 | 8 | 3 | 9 | 949.3329 | 0
2037 | 8 | 3 | 10 | 991.6736 | 0
2037 | 8 | 3 | 11 | 1033.4264 | 33.4264
2037 | 8 | 3 | 12 | 1080.6827 | 80.6827
2037 | 8 | 3 | 13 | 1096.6614 | 96.6614
2037 | 8 | 3 | 14 | 1102.2699 | 102.2699
2037 | 8 | 3 | 15 | 1111.568 | 111.568
2037 | 8 | 3 | 16 | 1130.82 | 130.82
2037 | 8 | 3 | 17 | 1142.4557 | 142.4557
2037 | 8 | 3 | 18 | 1132.9414 | 132.9414
2037 | 8 | 3 | 19 | 1102.2056 | 102.2056
2037 | 8 | 3 | 20 | 1082.7019 | 82.7019
2037 | 8 | 3 | 21 | 1073.6892 | 73.6892
2037 | 8 | 3 | 22 | 1038.234 | 38.234
2037 | 8 | 3 | 23 | 1001.6573 | 1.6573
2037 | 8 | 4 | 0 | 952.1685 | 0
2037 | 8 | 4 | 1 | 951.3732 | 0
2037 | 8 | 4 | 2 | 924.1468 | 0
2037 | 8 | 4 | 3 | 908.1187 | 0
2037 | 8 | 4 | 4 | 898.1665 | 0
2037 | 8 | 4 | 5 | 914.064 | 0
2037 | 8 | 4 | 6 | 949.075 | 0
2037 | 8 | 4 | 7 | 1002.9275 | 2.9275
2037 | 8 | 4 | 8 | 1050.7998 | 50.7998
2037 | 8 | 4 | 9 | 1103.8292 | 103.8292
2037 | 8 | 4 | 10 | 1141.0461 | 141.0461
2037 | 8 | 4 | 11 | 1179.0773 | 179.0773
2037 | 8 | 4 | 12 | 1223.1201 | 223.1201
2037 | 8 | 4 | 13 | 1250.4568 | 250.4568
2037 | 8 | 4 | 14 | 1265.7078 | 265.7078
2037 | 8 | 4 | 15 | 1281.5882 | 281.5882
2037 | 8 | 4 | 16 | 1289.2289 | 289.2289
2037 | 8 | 4 | 17 | 1283.7023 | 283.7023
2037 | 8 | 4 | 18 | 1268.9449 | 268.9449
2037 | 8 | 4 | 19 | 1224.2155 | 224.2155
2037 | 8 | 4 | 20 | 1182.1065 | 182.1065
2037 | 8 | 4 | 21 | 1143.428 | 143.428
2037 | 8 | 4 | 22 | 1086.1667 | 86.1667
2037 | 8 | 4 | 23 | 1036.4575 | 36.4575
2037 | 8 | 5 | 0 | 984.7697 | 0
2037 | 8 | 5 | 1 | 946.2349 | 0
2037 | 8 | 5 | 2 | 920.5025 | 0
2037 | 8 | 5 | 3 | 906.1148 | 0
2037 | 8 | 5 | 4 | 896.701 | 0
2037 | 8 | 5 | 5 | 911.7019 | 0
2037 | 8 | 5 | 6 | 940.5792 | 0
2037 | 8 | 5 | 7 | 976.4196 | 0
2037 | 8 | 5 | 8 | 999.5772 | 0
2037 | 8 | 5 | 9 | 1039.8762 | 39.8762
2037 | 8 | 5 | 10 | 1059.168 | 59.168
2037 | 8 | 5 | 11 | 1086.3221 | 86.3221
2037 | 8 | 5 | 12 | 1132.3941 | 132.3941
2037 | 8 | 5 | 13 | 1148.124 | 148.124
2037 | 8 | 5 | 14 | 1155.3815 | 155.3815
2037 | 8 | 5 | 15 | 1167.2955 | 167.2955
2037 | 8 | 5 | 16 | 1175.8449 | 175.8449
2037 | 8 | 5 | 17 | 1174.1323 | 174.1323
2037 | 8 | 5 | 18 | 1170.1337 | 170.1337
2037 | 8 | 5 | 19 | 1123.5608 | 123.5608
2037 | 8 | 5 | 20 | 1089.9261 | 89.9261
2037 | 8 | 5 | 21 | 1064.1961 | 64.1961
2037 | 8 | 5 | 22 | 1023.2794 | 23.2794
2037 | 8 | 5 | 23 | 987.0753 | 0
2037 | 8 | 6 | 0 | 942.094 | 0
2037 | 8 | 6 | 1 | 911.5178 | 0
2037 | 8 | 6 | 2 | 880.9416 | 0
2037 | 8 | 6 | 3 | 869.9645 | 0
2037 | 8 | 6 | 4 | 863.7273 | 0
2037 | 8 | 6 | 5 | 879.3023 | 0
2037 | 8 | 6 | 6 | 917.0622 | 0
2037 | 8 | 6 | 7 | 961.665 | 0
2037 | 8 | 6 | 8 | 990.1062 | 0
2037 | 8 | 6 | 9 | 1049.1529 | 49.1529
2037 | 8 | 6 | 10 | 1076.8926 | 76.8926
2037 | 8 | 6 | 11 | 1113.6079 | 113.6079
2037 | 8 | 6 | 12 | 1147.3217 | 147.3217
2037 | 8 | 6 | 13 | 1169.5417 | 169.5417
2037 | 8 | 6 | 14 | 1180.4565 | 180.4565
2037 | 8 | 6 | 15 | 1198.5131 | 198.5131
2037 | 8 | 6 | 16 | 1212.9914 | 212.9914
2037 | 8 | 6 | 17 | 1210.4589 | 210.4589
2037 | 8 | 6 | 18 | 1190.7808 | 190.7808
2037 | 8 | 6 | 19 | 1139.0925 | 139.0925
2037 | 8 | 6 | 20 | 1095.6183 | 95.6183
2037 | 8 | 6 | 21 | 1075.7921 | 75.7921
2037 | 8 | 6 | 22 | 1026.4958 | 26.4958
2037 | 8 | 6 | 23 | 986.6936 | 0
2037 | 8 | 7 | 0 | 936.4848 | 0
2037 | 8 | 7 | 1 | 923.9167 | 0
2037 | 8 | 7 | 2 | 904.0878 | 0
2037 | 8 | 7 | 3 | 894.7892 | 0
2037 | 8 | 7 | 4 | 888.3342 | 0
2037 | 8 | 7 | 5 | 904.7688 | 0
2037 | 8 | 7 | 6 | 942.4752 | 0
2037 | 8 | 7 | 7 | 982.9982 | 0
2037 | 8 | 7 | 8 | 1007.0244 | 7.0244
2037 | 8 | 7 | 9 | 1051.8334 | 51.8334
2037 | 8 | 7 | 10 | 1078.9891 | 78.9891
2037 | 8 | 7 | 11 | 1115.822 | 115.822
2037 | 8 | 7 | 12 | 1146.9435 | 146.9435
2037 | 8 | 7 | 13 | 1163.0961 | 163.0961
2037 | 8 | 7 | 14 | 1169.3654 | 169.3654
2037 | 8 | 7 | 15 | 1176.6622 | 176.6622
2037 | 8 | 7 | 16 | 1193.7415 | 193.7415
2037 | 8 | 7 | 17 | 1189.2434 | 189.2434
2037 | 8 | 7 | 18 | 1165.0826 | 165.0826
2037 | 8 | 7 | 19 | 1115.1113 | 115.1113
2037 | 8 | 7 | 20 | 1073.8378 | 73.8378
2037 | 8 | 7 | 21 | 1051.4791 | 51.4791
2037 | 8 | 7 | 22 | 1014.9627 | 14.9627
2037 | 8 | 7 | 23 | 981.5813 | 0
2037 | 8 | 8 | 0 | 946.988 | 0
2037 | 8 | 8 | 1 | 887.1169 | 0
2037 | 8 | 8 | 2 | 827.2459 | 0
2037 | 8 | 8 | 3 | 815.4866 | 0
2037 | 8 | 8 | 4 | 806.2802 | 0
2037 | 8 | 8 | 5 | 804.9897 | 0
2037 | 8 | 8 | 6 | 812.656 | 0
2037 | 8 | 8 | 7 | 822.0602 | 0
2037 | 8 | 8 | 8 | 844.9886 | 0
2037 | 8 | 8 | 9 | 885.088 | 0
2037 | 8 | 8 | 10 | 910.0064 | 0
2037 | 8 | 8 | 11 | 945.3433 | 0
2037 | 8 | 8 | 12 | 970.6609 | 0
2037 | 8 | 8 | 13 | 980.2079 | 0
2037 | 8 | 8 | 14 | 987.8237 | 0
2037 | 8 | 8 | 15 | 1002.545 | 2.545
2037 | 8 | 8 | 16 | 1018.6281 | 18.6281
2037 | 8 | 8 | 17 | 1019.5084 | 19.5084
2037 | 8 | 8 | 18 | 1007.3882 | 7.3882
2037 | 8 | 8 | 19 | 958.1472 | 0
2037 | 8 | 8 | 20 | 922.5133 | 0
2037 | 8 | 8 | 21 | 916.2044 | 0
2037 | 8 | 8 | 22 | 900.9227 | 0
2037 | 8 | 8 | 23 | 881.204 | 0
2037 | 8 | 9 | 0 | 855.8047 | 0
2037 | 8 | 9 | 1 | 808.5583 | 0
2037 | 8 | 9 | 2 | 761.3119 | 0
2037 | 8 | 9 | 3 | 750.9865 | 0
2037 | 8 | 9 | 4 | 741.7766 | 0
2037 | 8 | 9 | 5 | 741.1797 | 0
2037 | 8 | 9 | 6 | 744.2067 | 0
2037 | 8 | 9 | 7 | 745.9295 | 0
2037 | 8 | 9 | 8 | 759.1752 | 0
2037 | 8 | 9 | 9 | 801.2578 | 0
2037 | 8 | 9 | 10 | 825.4735 | 0
2037 | 8 | 9 | 11 | 857.4945 | 0
2037 | 8 | 9 | 12 | 886.3736 | 0
2037 | 8 | 9 | 13 | 893.5032 | 0
2037 | 8 | 9 | 14 | 898.4692 | 0
2037 | 8 | 9 | 15 | 913.2052 | 0
2037 | 8 | 9 | 16 | 933.0563 | 0
2037 | 8 | 9 | 17 | 942.7056 | 0
2037 | 8 | 9 | 18 | 931.5552 | 0
2037 | 8 | 9 | 19 | 899.2184 | 0
2037 | 8 | 9 | 20 | 880.0948 | 0
2037 | 8 | 9 | 21 | 876.5434 | 0
2037 | 8 | 9 | 22 | 861.7774 | 0
2037 | 8 | 9 | 23 | 839.8167 | 0
2037 | 8 | 10 | 0 | 808.2728 | 0
2037 | 8 | 10 | 1 | 852.4473 | 0
2037 | 8 | 10 | 2 | 837.1553 | 0
2037 | 8 | 10 | 3 | 830.0666 | 0
2037 | 8 | 10 | 4 | 825.393 | 0
2037 | 8 | 10 | 5 | 841.3589 | 0
2037 | 8 | 10 | 6 | 878.3298 | 0
2037 | 8 | 10 | 7 | 916.66 | 0
2037 | 8 | 10 | 8 | 936.6343 | 0
2037 | 8 | 10 | 9 | 982.2312 | 0
2037 | 8 | 10 | 10 | 1017.825 | 17.825
2037 | 8 | 10 | 11 | 1049.7145 | 49.7145
2037 | 8 | 10 | 12 | 1080.322 | 80.322
2037 | 8 | 10 | 13 | 1096.9149 | 96.9149
2037 | 8 | 10 | 14 | 1104.1049 | 104.1049
2037 | 8 | 10 | 15 | 1116.2024 | 116.2024
2037 | 8 | 10 | 16 | 1129.2065 | 129.2065
2037 | 8 | 10 | 17 | 1123.9599 | 123.9599
2037 | 8 | 10 | 18 | 1113.1298 | 113.1298
2037 | 8 | 10 | 19 | 1067.6088 | 67.6088
2037 | 8 | 10 | 20 | 1044.277 | 44.277
2037 | 8 | 10 | 21 | 1021.9338 | 21.9338
2037 | 8 | 10 | 22 | 980.4212 | 0
2037 | 8 | 10 | 23 | 946.1683 | 0
2037 | 8 | 11 | 0 | 903.6727 | 0
2037 | 8 | 11 | 1 | 898.4564 | 0
2037 | 8 | 11 | 2 | 877.2665 | 0
2037 | 8 | 11 | 3 | 867.083 | 0
2037 | 8 | 11 | 4 | 860.6475 | 0
2037 | 8 | 11 | 5 | 877.4906 | 0
2037 | 8 | 11 | 6 | 910.7131 | 0
2037 | 8 | 11 | 7 | 955.2299 | 0
2037 | 8 | 11 | 8 | 989.0128 | 0
2037 | 8 | 11 | 9 | 1027.3785 | 27.3785
2037 | 8 | 11 | 10 | 1057.7348 | 57.7348
2037 | 8 | 11 | 11 | 1088.5743 | 88.5743
2037 | 8 | 11 | 12 | 1128.3847 | 128.3847
2037 | 8 | 11 | 13 | 1147.857 | 147.857
2037 | 8 | 11 | 14 | 1156.984 | 156.984
2037 | 8 | 11 | 15 | 1167.592 | 167.592
2037 | 8 | 11 | 16 | 1169.348 | 169.348
2037 | 8 | 11 | 17 | 1161.2762 | 161.2762
2037 | 8 | 11 | 18 | 1145.4129 | 145.4129
2037 | 8 | 11 | 19 | 1100.8124 | 100.8124
2037 | 8 | 11 | 20 | 1088.1894 | 88.1894
2037 | 8 | 11 | 21 | 1057.0722 | 57.0722
2037 | 8 | 11 | 22 | 1013.259 | 13.259
2037 | 8 | 11 | 23 | 968.6784 | 0
2037 | 8 | 12 | 0 | 926.1737 | 0
2037 | 8 | 12 | 1 | 930.7568 | 0
2037 | 8 | 12 | 2 | 906.1259 | 0
2037 | 8 | 12 | 3 | 893.0062 | 0
2037 | 8 | 12 | 4 | 884.1848 | 0
2037 | 8 | 12 | 5 | 894.1234 | 0
2037 | 8 | 12 | 6 | 921.7727 | 0
2037 | 8 | 12 | 7 | 961.013 | 0
2037 | 8 | 12 | 8 | 1001.1585 | 1.1585
2037 | 8 | 12 | 9 | 1053.3526 | 53.3526
2037 | 8 | 12 | 10 | 1089.0458 | 89.0458
2037 | 8 | 12 | 11 | 1122.7893 | 122.7893
2037 | 8 | 12 | 12 | 1171.1045 | 171.1045
2037 | 8 | 12 | 13 | 1194.6116 | 194.6116
2037 | 8 | 12 | 14 | 1211.2121 | 211.2121
2037 | 8 | 12 | 15 | 1232.3195 | 232.3195
2037 | 8 | 12 | 16 | 1247.2265 | 247.2265
2037 | 8 | 12 | 17 | 1240.9055 | 240.9055
2037 | 8 | 12 | 18 | 1221.0618 | 221.0618
2037 | 8 | 12 | 19 | 1157.6746 | 157.6746
2037 | 8 | 12 | 20 | 1113.4776 | 113.4776
2037 | 8 | 12 | 21 | 1081.8779 | 81.8779
2037 | 8 | 12 | 22 | 1040.9239 | 40.9239
2037 | 8 | 12 | 23 | 999.1343 | 0
2037 | 8 | 13 | 0 | 953.5921 | 0
2037 | 8 | 13 | 1 | 922.3165 | 0
2037 | 8 | 13 | 2 | 891.0408 | 0
2037 | 8 | 13 | 3 | 879.079 | 0
2037 | 8 | 13 | 4 | 871.1119 | 0
2037 | 8 | 13 | 5 | 881.4079 | 0
2037 | 8 | 13 | 6 | 907.8973 | 0
2037 | 8 | 13 | 7 | 936.9394 | 0
2037 | 8 | 13 | 8 | 950.815 | 0
2037 | 8 | 13 | 9 | 994.3533 | 0
2037 | 8 | 13 | 10 | 1011.1024 | 11.1024
2037 | 8 | 13 | 11 | 1031.8166 | 31.8166
2037 | 8 | 13 | 12 | 1054.5963 | 54.5963
2037 | 8 | 13 | 13 | 1067.2091 | 67.2091
2037 | 8 | 13 | 14 | 1071.0563 | 71.0563
2037 | 8 | 13 | 15 | 1080.6958 | 80.6958
2037 | 8 | 13 | 16 | 1085.2907 | 85.2907
2037 | 8 | 13 | 17 | 1077.5418 | 77.5418
2037 | 8 | 13 | 18 | 1058.3607 | 58.3607
2037 | 8 | 13 | 19 | 1011.2905 | 11.2905
2037 | 8 | 13 | 20 | 986.7777 | 0
2037 | 8 | 13 | 21 | 966.1158 | 0
2037 | 8 | 13 | 22 | 928.0204 | 0
2037 | 8 | 13 | 23 | 903.739 | 0
2037 | 8 | 14 | 0 | 867.6855 | 0
2037 | 8 | 14 | 1 | 843.0604 | 0
2037 | 8 | 14 | 2 | 829.8551 | 0
2037 | 8 | 14 | 3 | 822.9248 | 0
2037 | 8 | 14 | 4 | 821.1555 | 0
2037 | 8 | 14 | 5 | 834.7603 | 0
2037 | 8 | 14 | 6 | 866.6571 | 0
2037 | 8 | 14 | 7 | 900.6156 | 0
2037 | 8 | 14 | 8 | 916.1651 | 0
2037 | 8 | 14 | 9 | 953.7088 | 0
2037 | 8 | 14 | 10 | 976.97 | 0
2037 | 8 | 14 | 11 | 1003.9306 | 3.9306
2037 | 8 | 14 | 12 | 1028.5453 | 28.5453
2037 | 8 | 14 | 13 | 1040.3413 | 40.3413
2037 | 8 | 14 | 14 | 1043.7577 | 43.7577
2037 | 8 | 14 | 15 | 1056.655 | 56.655
2037 | 8 | 14 | 16 | 1066.2491 | 66.2491
2037 | 8 | 14 | 17 | 1061.3597 | 61.3597
2037 | 8 | 14 | 18 | 1046.4996 | 46.4996
2037 | 8 | 14 | 19 | 998.0012 | 0
2037 | 8 | 14 | 20 | 968.6578 | 0
2037 | 8 | 14 | 21 | 943.5301 | 0
2037 | 8 | 14 | 22 | 924.7418 | 0
2037 | 8 | 14 | 23 | 902.5724 | 0
2037 | 8 | 15 | 0 | 873.3716 | 0
2037 | 8 | 15 | 1 | 825.2218 | 0
2037 | 8 | 15 | 2 | 777.072 | 0
2037 | 8 | 15 | 3 | 769.6286 | 0
2037 | 8 | 15 | 4 | 763.5194 | 0
2037 | 8 | 15 | 5 | 765.4298 | 0
2037 | 8 | 15 | 6 | 773.9712 | 0
2037 | 8 | 15 | 7 | 780.8208 | 0
2037 | 8 | 15 | 8 | 802.5001 | 0
2037 | 8 | 15 | 9 | 843.2246 | 0
2037 | 8 | 15 | 10 | 870.232 | 0
2037 | 8 | 15 | 11 | 899.1427 | 0
2037 | 8 | 15 | 12 | 922.8826 | 0
2037 | 8 | 15 | 13 | 932.0094 | 0
2037 | 8 | 15 | 14 | 939.3157 | 0
2037 | 8 | 15 | 15 | 954.3355 | 0
2037 | 8 | 15 | 16 | 969.7876 | 0
2037 | 8 | 15 | 17 | 972.5245 | 0
2037 | 8 | 15 | 18 | 961.1148 | 0
2037 | 8 | 15 | 19 | 916.9338 | 0
2037 | 8 | 15 | 20 | 890.562 | 0
2037 | 8 | 15 | 21 | 877.3186 | 0
2037 | 8 | 15 | 22 | 859.7021 | 0
2037 | 8 | 15 | 23 | 842.0954 | 0
2037 | 8 | 16 | 0 | 819.7601 | 0
2037 | 8 | 16 | 1 | 773.8512 | 0
2037 | 8 | 16 | 2 | 756.7703 | 0
2037 | 8 | 16 | 3 | 746.0599 | 0
2037 | 8 | 16 | 4 | 737.4855 | 0
2037 | 8 | 16 | 5 | 736.7326 | 0
2037 | 8 | 16 | 6 | 739.9542 | 0
2037 | 8 | 16 | 7 | 739.8011 | 0
2037 | 8 | 16 | 8 | 758.471 | 0
2037 | 8 | 16 | 9 | 798.4037 | 0
2037 | 8 | 16 | 10 | 830.6202 | 0
2037 | 8 | 16 | 11 | 860.3785 | 0
2037 | 8 | 16 | 12 | 889.7761 | 0
2037 | 8 | 16 | 13 | 898.8613 | 0
2037 | 8 | 16 | 14 | 905.9444 | 0
2037 | 8 | 16 | 15 | 920.3029 | 0
2037 | 8 | 16 | 16 | 936.7261 | 0
2037 | 8 | 16 | 17 | 943.9053 | 0
2037 | 8 | 16 | 18 | 937.5736 | 0
2037 | 8 | 16 | 19 | 907.0992 | 0
2037 | 8 | 16 | 20 | 900.3931 | 0
2037 | 8 | 16 | 21 | 892.4621 | 0
2037 | 8 | 16 | 22 | 870.8082 | 0
2037 | 8 | 16 | 23 | 849.578 | 0
2037 | 8 | 17 | 0 | 822.8068 | 0
2037 | 8 | 17 | 1 | 849.9897 | 0
2037 | 8 | 17 | 2 | 831.331 | 0
2037 | 8 | 17 | 3 | 822.8357 | 0
2037 | 8 | 17 | 4 | 816.8582 | 0
2037 | 8 | 17 | 5 | 830.8172 | 0
2037 | 8 | 17 | 6 | 867.0452 | 0
2037 | 8 | 17 | 7 | 908.0086 | 0
2037 | 8 | 17 | 8 | 946.2468 | 0
2037 | 8 | 17 | 9 | 1003.9575 | 3.9575
2037 | 8 | 17 | 10 | 1045.4433 | 45.4433
2037 | 8 | 17 | 11 | 1083.1315 | 83.1315
2037 | 8 | 17 | 12 | 1116.0595 | 116.0595
2037 | 8 | 17 | 13 | 1134.2265 | 134.2265
2037 | 8 | 17 | 14 | 1147.913 | 147.913
2037 | 8 | 17 | 15 | 1168.8752 | 168.8752
2037 | 8 | 17 | 16 | 1191.2563 | 191.2563
2037 | 8 | 17 | 17 | 1191.7727 | 191.7727
2037 | 8 | 17 | 18 | 1171.0372 | 171.0372
2037 | 8 | 17 | 19 | 1115.3388 | 115.3388
2037 | 8 | 17 | 20 | 1088.415 | 88.415
2037 | 8 | 17 | 21 | 1061.892 | 61.892
2037 | 8 | 17 | 22 | 1016.0547 | 16.0547
2037 | 8 | 17 | 23 | 975.2013 | 0
2037 | 8 | 18 | 0 | 925.165 | 0
2037 | 8 | 18 | 1 | 881.1547 | 0
2037 | 8 | 18 | 2 | 861.181 | 0
2037 | 8 | 18 | 3 | 851.9899 | 0
2037 | 8 | 18 | 4 | 845.9039 | 0
2037 | 8 | 18 | 5 | 861.6292 | 0
2037 | 8 | 18 | 6 | 896.464 | 0
2037 | 8 | 18 | 7 | 943.6642 | 0
2037 | 8 | 18 | 8 | 980.1818 | 0
2037 | 8 | 18 | 9 | 1020.9898 | 20.9898
2037 | 8 | 18 | 10 | 1044.7084 | 44.7084
2037 | 8 | 18 | 11 | 1073.23 | 73.23
2037 | 8 | 18 | 12 | 1106.6576 | 106.6576
2037 | 8 | 18 | 13 | 1122.7295 | 122.7295
2037 | 8 | 18 | 14 | 1127.5552 | 127.5552
2037 | 8 | 18 | 15 | 1138.5191 | 138.5191
2037 | 8 | 18 | 16 | 1139.6788 | 139.6788
2037 | 8 | 18 | 17 | 1131.9986 | 131.9986
2037 | 8 | 18 | 18 | 1113.1218 | 113.1218
2037 | 8 | 18 | 19 | 1065.3692 | 65.3692
2037 | 8 | 18 | 20 | 1055.592 | 55.592
2037 | 8 | 18 | 21 | 1018.9694 | 18.9694
2037 | 8 | 18 | 22 | 976.3508 | 0
2037 | 8 | 18 | 23 | 936.4523 | 0
2037 | 8 | 19 | 0 | 897.1011 | 0
2037 | 8 | 19 | 1 | 919.7789 | 0
2037 | 8 | 19 | 2 | 899.124 | 0
2037 | 8 | 19 | 3 | 886.494 | 0
2037 | 8 | 19 | 4 | 878.54 | 0
2037 | 8 | 19 | 5 | 892.8067 | 0
2037 | 8 | 19 | 6 | 925.8437 | 0
2037 | 8 | 19 | 7 | 967.0907 | 0
2037 | 8 | 19 | 8 | 1010.6832 | 10.6832
2037 | 8 | 19 | 9 | 1065.5067 | 65.5067
2037 | 8 | 19 | 10 | 1100.2901 | 100.2901
2037 | 8 | 19 | 11 | 1145.0481 | 145.0481
2037 | 8 | 19 | 12 | 1196.1757 | 196.1757
2037 | 8 | 19 | 13 | 1224.343 | 224.343
2037 | 8 | 19 | 14 | 1248.8166 | 248.8166
2037 | 8 | 19 | 15 | 1275.5065 | 275.5065
2037 | 8 | 19 | 16 | 1299.7416 | 299.7416
2037 | 8 | 19 | 17 | 1297.3323 | 297.3323
2037 | 8 | 19 | 18 | 1277.555 | 277.555
2037 | 8 | 19 | 19 | 1210.3166 | 210.3166
2037 | 8 | 19 | 20 | 1175.7777 | 175.7777
2037 | 8 | 19 | 21 | 1132.4853 | 132.4853
2037 | 8 | 19 | 22 | 1093.1279 | 93.1279
2037 | 8 | 19 | 23 | 1044.4788 | 44.4788
2037 | 8 | 20 | 0 | 992.195 | 0
2037 | 8 | 20 | 1 | 958.3443 | 0
2037 | 8 | 20 | 2 | 931.3502 | 0
2037 | 8 | 20 | 3 | 915.1213 | 0
2037 | 8 | 20 | 4 | 905.5209 | 0
2037 | 8 | 20 | 5 | 921.0556 | 0
2037 | 8 | 20 | 6 | 961.9667 | 0
2037 | 8 | 20 | 7 | 1004.9886 | 4.9886
2037 | 8 | 20 | 8 | 1038.5759 | 38.5759
2037 | 8 | 20 | 9 | 1100.1754 | 100.1754
2037 | 8 | 20 | 10 | 1135.278 | 135.278
2037 | 8 | 20 | 11 | 1173.9073 | 173.9073
2037 | 8 | 20 | 12 | 1211.7717 | 211.7717
2037 | 8 | 20 | 13 | 1234.5187 | 234.5187
2037 | 8 | 20 | 14 | 1245.9536 | 245.9536
2037 | 8 | 20 | 15 | 1257.2622 | 257.2622
2037 | 8 | 20 | 16 | 1270.5888 | 270.5888
2037 | 8 | 20 | 17 | 1271.1119 | 271.1119
2037 | 8 | 20 | 18 | 1243.633 | 243.633
2037 | 8 | 20 | 19 | 1189.6146 | 189.6146
2037 | 8 | 20 | 20 | 1169.6713 | 169.6713
2037 | 8 | 20 | 21 | 1134.1094 | 134.1094
2037 | 8 | 20 | 22 | 1082.6671 | 82.6671
2037 | 8 | 20 | 23 | 1039.0476 | 39.0476
2037 | 8 | 21 | 0 | 984.298 | 0
2037 | 8 | 21 | 1 | 954.9073 | 0
2037 | 8 | 21 | 2 | 930.1801 | 0
2037 | 8 | 21 | 3 | 917.707 | 0
2037 | 8 | 21 | 4 | 910.3767 | 0
2037 | 8 | 21 | 5 | 926.1943 | 0
2037 | 8 | 21 | 6 | 962.4289 | 0
2037 | 8 | 21 | 7 | 993.5 | 0
2037 | 8 | 21 | 8 | 1012.4695 | 12.4695
2037 | 8 | 21 | 9 | 1062.711 | 62.711
2037 | 8 | 21 | 10 | 1088.4911 | 88.4911
2037 | 8 | 21 | 11 | 1118.8334 | 118.8334
2037 | 8 | 21 | 12 | 1147.2207 | 147.2207
2037 | 8 | 21 | 13 | 1157.1674 | 157.1674
2037 | 8 | 21 | 14 | 1156.4702 | 156.4702
2037 | 8 | 21 | 15 | 1163.5244 | 163.5244
2037 | 8 | 21 | 16 | 1168.0622 | 168.0622
2037 | 8 | 21 | 17 | 1157.6743 | 157.6743
2037 | 8 | 21 | 18 | 1130.6939 | 130.6939
2037 | 8 | 21 | 19 | 1085.2935 | 85.2935
2037 | 8 | 21 | 20 | 1080.7167 | 80.7167
2037 | 8 | 21 | 21 | 1047.0534 | 47.0534
2037 | 8 | 21 | 22 | 1019.5021 | 19.5021
2037 | 8 | 21 | 23 | 991.5646 | 0
2037 | 8 | 22 | 0 | 949.8415 | 0
2037 | 8 | 22 | 1 | 896.4203 | 0
2037 | 8 | 22 | 2 | 842.999 | 0
2037 | 8 | 22 | 3 | 831.2551 | 0
2037 | 8 | 22 | 4 | 823.2113 | 0
2037 | 8 | 22 | 5 | 823.376 | 0
2037 | 8 | 22 | 6 | 836.6382 | 0
2037 | 8 | 22 | 7 | 844.4626 | 0
2037 | 8 | 22 | 8 | 865.7427 | 0
2037 | 8 | 22 | 9 | 922.5433 | 0
2037 | 8 | 22 | 10 | 959.0594 | 0
2037 | 8 | 22 | 11 | 1001.1776 | 1.1776
2037 | 8 | 22 | 12 | 1031.7042 | 31.7042
2037 | 8 | 22 | 13 | 1041.4529 | 41.4529
2037 | 8 | 22 | 14 | 1045.005 | 45.005
2037 | 8 | 22 | 15 | 1055.0756 | 55.0756
2037 | 8 | 22 | 16 | 1064.1303 | 64.1303
2037 | 8 | 22 | 17 | 1060.9971 | 60.9971
2037 | 8 | 22 | 18 | 1039.1847 | 39.1847
2037 | 8 | 22 | 19 | 996.3738 | 0
2037 | 8 | 22 | 20 | 982.4995 | 0
2037 | 8 | 22 | 21 | 957.2751 | 0
2037 | 8 | 22 | 22 | 935.1152 | 0
2037 | 8 | 22 | 23 | 911.3356 | 0
2037 | 8 | 23 | 0 | 873.4835 | 0
2037 | 8 | 23 | 1 | 844.7955 | 0
2037 | 8 | 23 | 2 | 820.5252 | 0
2037 | 8 | 23 | 3 | 804.0742 | 0
2037 | 8 | 23 | 4 | 791.0486 | 0
2037 | 8 | 23 | 5 | 790.1442 | 0
2037 | 8 | 23 | 6 | 794.2082 | 0
2037 | 8 | 23 | 7 | 793.0201 | 0
2037 | 8 | 23 | 8 | 812.813 | 0
2037 | 8 | 23 | 9 | 871.4904 | 0
2037 | 8 | 23 | 10 | 916.4429 | 0
2037 | 8 | 23 | 11 | 954.6835 | 0
2037 | 8 | 23 | 12 | 990.9893 | 0
2037 | 8 | 23 | 13 | 1005.5 | 5.5
2037 | 8 | 23 | 14 | 1016.5277 | 16.5277
2037 | 8 | 23 | 15 | 1033.7316 | 33.7316
2037 | 8 | 23 | 16 | 1051.3462 | 51.3462
2037 | 8 | 23 | 17 | 1055.1274 | 55.1274
2037 | 8 | 23 | 18 | 1035.419 | 35.419
2037 | 8 | 23 | 19 | 997.056 | 0
2037 | 8 | 23 | 20 | 991.602 | 0
2037 | 8 | 23 | 21 | 971.3558 | 0
2037 | 8 | 23 | 22 | 935.5789 | 0
2037 | 8 | 23 | 23 | 906.2526 | 0
2037 | 8 | 24 | 0 | 862.4211 | 0
2037 | 8 | 24 | 1 | 870.0709 | 0
2037 | 8 | 24 | 2 | 852.3421 | 0
2037 | 8 | 24 | 3 | 845.1269 | 0
2037 | 8 | 24 | 4 | 839.2134 | 0
2037 | 8 | 24 | 5 | 855.7011 | 0
2037 | 8 | 24 | 6 | 894.7101 | 0
2037 | 8 | 24 | 7 | 929.6904 | 0
2037 | 8 | 24 | 8 | 955.6016 | 0
2037 | 8 | 24 | 9 | 1001.287 | 1.287
2037 | 8 | 24 | 10 | 1036.963 | 36.963
2037 | 8 | 24 | 11 | 1067.2181 | 67.2181
2037 | 8 | 24 | 12 | 1094.0958 | 94.0958
2037 | 8 | 24 | 13 | 1105.2035 | 105.2035
2037 | 8 | 24 | 14 | 1109.8096 | 109.8096
2037 | 8 | 24 | 15 | 1119.7072 | 119.7072
2037 | 8 | 24 | 16 | 1127.6996 | 127.6996
2037 | 8 | 24 | 17 | 1121.78 | 121.78
2037 | 8 | 24 | 18 | 1090.1692 | 90.1692
2037 | 8 | 24 | 19 | 1040.4008 | 40.4008
2037 | 8 | 24 | 20 | 1026.9216 | 26.9216
2037 | 8 | 24 | 21 | 988.5752 | 0
2037 | 8 | 24 | 22 | 953.6056 | 0
2037 | 8 | 24 | 23 | 921.0215 | 0
2037 | 8 | 25 | 0 | 880.5174 | 0
2037 | 8 | 25 | 1 | 865.8773 | 0
2037 | 8 | 25 | 2 | 846.3644 | 0
2037 | 8 | 25 | 3 | 837.6406 | 0
2037 | 8 | 25 | 4 | 832.7696 | 0
2037 | 8 | 25 | 5 | 851.5342 | 0
2037 | 8 | 25 | 6 | 887.6023 | 0
2037 | 8 | 25 | 7 | 929.6605 | 0
2037 | 8 | 25 | 8 | 966.9797 | 0
2037 | 8 | 25 | 9 | 1008.9765 | 8.9765
2037 | 8 | 25 | 10 | 1034.6178 | 34.6178
2037 | 8 | 25 | 11 | 1068.5125 | 68.5125
2037 | 8 | 25 | 12 | 1103.9057 | 103.9057
2037 | 8 | 25 | 13 | 1123.2197 | 123.2197
2037 | 8 | 25 | 14 | 1135.6528 | 135.6528
2037 | 8 | 25 | 15 | 1151.6321 | 151.6321
2037 | 8 | 25 | 16 | 1157.9022 | 157.9022
2037 | 8 | 25 | 17 | 1148.9705 | 148.9705
2037 | 8 | 25 | 18 | 1120.8277 | 120.8277
2037 | 8 | 25 | 19 | 1066.0826 | 66.0826
2037 | 8 | 25 | 20 | 1052.4178 | 52.4178
2037 | 8 | 25 | 21 | 1005.2015 | 5.2015
2037 | 8 | 25 | 22 | 959.0819 | 0
2037 | 8 | 25 | 23 | 916.5213 | 0
2037 | 8 | 26 | 0 | 876.7835 | 0
2037 | 8 | 26 | 1 | 856.7153 | 0
2037 | 8 | 26 | 2 | 838.0357 | 0
2037 | 8 | 26 | 3 | 828.1987 | 0
2037 | 8 | 26 | 4 | 823.1806 | 0
2037 | 8 | 26 | 5 | 837.6524 | 0
2037 | 8 | 26 | 6 | 871.4585 | 0
2037 | 8 | 26 | 7 | 902.9249 | 0
2037 | 8 | 26 | 8 | 930.042 | 0
2037 | 8 | 26 | 9 | 960.304 | 0
2037 | 8 | 26 | 10 | 981.0365 | 0
2037 | 8 | 26 | 11 | 1009.5826 | 9.5826
2037 | 8 | 26 | 12 | 1048.147 | 48.147
2037 | 8 | 26 | 13 | 1063.828 | 63.828
2037 | 8 | 26 | 14 | 1074.5288 | 74.5288
2037 | 8 | 26 | 15 | 1089.4375 | 89.4375
2037 | 8 | 26 | 16 | 1103.3143 | 103.3143
2037 | 8 | 26 | 17 | 1097.0937 | 97.0937
2037 | 8 | 26 | 18 | 1071.1043 | 71.1043
2037 | 8 | 26 | 19 | 1017.9575 | 17.9575
2037 | 8 | 26 | 20 | 1013.9612 | 13.9612
2037 | 8 | 26 | 21 | 980.4556 | 0
2037 | 8 | 26 | 22 | 950.0462 | 0
2037 | 8 | 26 | 23 | 913.0656 | 0
2037 | 8 | 27 | 0 | 873.7117 | 0
2037 | 8 | 27 | 1 | 839.7652 | 0
2037 | 8 | 27 | 2 | 805.8187 | 0
2037 | 8 | 27 | 3 | 799.0773 | 0
2037 | 8 | 27 | 4 | 797.3588 | 0
2037 | 8 | 27 | 5 | 813.3287 | 0
2037 | 8 | 27 | 6 | 851.9438 | 0
2037 | 8 | 27 | 7 | 888.4492 | 0
2037 | 8 | 27 | 8 | 911.6327 | 0
2037 | 8 | 27 | 9 | 952.2656 | 0
2037 | 8 | 27 | 10 | 976.5475 | 0
2037 | 8 | 27 | 11 | 1003.4683 | 3.4683
2037 | 8 | 27 | 12 | 1028.9023 | 28.9023
2037 | 8 | 27 | 13 | 1046.7427 | 46.7427
2037 | 8 | 27 | 14 | 1058.8231 | 58.8231
2037 | 8 | 27 | 15 | 1076.0401 | 76.0401
2037 | 8 | 27 | 16 | 1095.1366 | 95.1366
2037 | 8 | 27 | 17 | 1092.5107 | 92.5107
2037 | 8 | 27 | 18 | 1065.7025 | 65.7025
2037 | 8 | 27 | 19 | 1016.5105 | 16.5105
2037 | 8 | 27 | 20 | 1005.4932 | 5.4932
2037 | 8 | 27 | 21 | 971.3697 | 0
2037 | 8 | 27 | 22 | 938.9152 | 0
2037 | 8 | 27 | 23 | 903.5583 | 0
2037 | 8 | 28 | 0 | 869.4081 | 0
2037 | 8 | 28 | 1 | 853.7336 | 0
2037 | 8 | 28 | 2 | 837.0209 | 0
2037 | 8 | 28 | 3 | 830.0145 | 0
2037 | 8 | 28 | 4 | 827.4391 | 0
2037 | 8 | 28 | 5 | 844.5969 | 0
2037 | 8 | 28 | 6 | 882.2883 | 0
2037 | 8 | 28 | 7 | 918.5253 | 0
2037 | 8 | 28 | 8 | 940.8026 | 0
2037 | 8 | 28 | 9 | 982.4133 | 0
2037 | 8 | 28 | 10 | 1012.5274 | 12.5274
2037 | 8 | 28 | 11 | 1047.5694 | 47.5694
2037 | 8 | 28 | 12 | 1077.5236 | 77.5236
2037 | 8 | 28 | 13 | 1093.6231 | 93.6231
2037 | 8 | 28 | 14 | 1103.9487 | 103.9487
2037 | 8 | 28 | 15 | 1112.7961 | 112.7961
2037 | 8 | 28 | 16 | 1127.5692 | 127.5692
2037 | 8 | 28 | 17 | 1116.5444 | 116.5444
2037 | 8 | 28 | 18 | 1089.477 | 89.477
2037 | 8 | 28 | 19 | 1045.3252 | 45.3252
2037 | 8 | 28 | 20 | 1037.8942 | 37.8942
2037 | 8 | 28 | 21 | 1004.9658 | 4.9658
2037 | 8 | 28 | 22 | 977.7899 | 0
2037 | 8 | 28 | 23 | 945.3193 | 0
2037 | 8 | 29 | 0 | 907.6604 | 0
2037 | 8 | 29 | 1 | 860.5876 | 0
2037 | 8 | 29 | 2 | 813.5149 | 0
2037 | 8 | 29 | 3 | 800.3565 | 0
2037 | 8 | 29 | 4 | 792.077 | 0
2037 | 8 | 29 | 5 | 794.2032 | 0
2037 | 8 | 29 | 6 | 802.9905 | 0
2037 | 8 | 29 | 7 | 811.2061 | 0
2037 | 8 | 29 | 8 | 826.3561 | 0
2037 | 8 | 29 | 9 | 869.5859 | 0
2037 | 8 | 29 | 10 | 912.8156 | 0
2037 | 8 | 29 | 11 | 954.3754 | 0
2037 | 8 | 29 | 12 | 987.1893 | 0
2037 | 8 | 29 | 13 | 996.2052 | 0
2037 | 8 | 29 | 14 | 1002.5585 | 2.5585
2037 | 8 | 29 | 15 | 1011.7412 | 11.7412
2037 | 8 | 29 | 16 | 1018.8619 | 18.8619
2037 | 8 | 29 | 17 | 1014.2685 | 14.2685
2037 | 8 | 29 | 18 | 994.4917 | 0
2037 | 8 | 29 | 19 | 963.5275 | 0
2037 | 8 | 29 | 20 | 962.8648 | 0
2037 | 8 | 29 | 21 | 937.9769 | 0
2037 | 8 | 29 | 22 | 917.6169 | 0
2037 | 8 | 29 | 23 | 891.9627 | 0
2037 | 8 | 30 | 0 | 889.096 | 0
2037 | 8 | 30 | 1 | 862.8589 | 0
2037 | 8 | 30 | 2 | 850.227 | 0
2037 | 8 | 30 | 3 | 843.2886 | 0
2037 | 8 | 30 | 4 | 835.1714 | 0
2037 | 8 | 30 | 5 | 828.8562 | 0
2037 | 8 | 30 | 6 | 836.7919 | 0
2037 | 8 | 30 | 7 | 843.2899 | 0
2037 | 8 | 30 | 8 | 861.8338 | 0
2037 | 8 | 30 | 9 | 915.6318 | 0
2037 | 8 | 30 | 10 | 959.1601 | 0
2037 | 8 | 30 | 11 | 996.0797 | 0
2037 | 8 | 30 | 12 | 1031.5346 | 31.5346
2037 | 8 | 30 | 13 | 1043.9603 | 43.9603
2037 | 8 | 30 | 14 | 1053.2725 | 53.2725
2037 | 8 | 30 | 15 | 1066.5028 | 66.5028
2037 | 8 | 30 | 16 | 1083.8973 | 83.8973
2037 | 8 | 30 | 17 | 1093.5052 | 93.5052
2037 | 8 | 30 | 18 | 1073.8626 | 73.8626
2037 | 8 | 30 | 19 | 1030.121 | 30.121
2037 | 8 | 30 | 20 | 1015.9067 | 15.9067
2037 | 8 | 30 | 21 | 983.0018 | 0
2037 | 8 | 30 | 22 | 946.2626 | 0
2037 | 8 | 30 | 23 | 909.8888 | 0
2037 | 8 | 31 | 0 | 867.1728 | 0
2037 | 8 | 31 | 1 | 811.6054 | 0
2037 | 8 | 31 | 2 | 795.9526 | 0
2037 | 8 | 31 | 3 | 786.2055 | 0
2037 | 8 | 31 | 4 | 783.3598 | 0
2037 | 8 | 31 | 5 | 799.4759 | 0
2037 | 8 | 31 | 6 | 847.1951 | 0
2037 | 8 | 31 | 7 | 889.5889 | 0
2037 | 8 | 31 | 8 | 903.9099 | 0
2037 | 8 | 31 | 9 | 936.942 | 0
2037 | 8 | 31 | 10 | 966.0461 | 0
2037 | 8 | 31 | 11 | 994.6308 | 0
2037 | 8 | 31 | 12 | 1017.8351 | 17.8351
2037 | 8 | 31 | 13 | 1028.9762 | 28.9762
2037 | 8 | 31 | 14 | 1034.7018 | 34.7018
2037 | 8 | 31 | 15 | 1046.5449 | 46.5449
2037 | 8 | 31 | 16 | 1064.4143 | 64.4143
2037 | 8 | 31 | 17 | 1062.7949 | 62.7949
2037 | 8 | 31 | 18 | 1039.261 | 39.261
2037 | 8 | 31 | 19 | 1010.0586 | 10.0586
2037 | 8 | 31 | 20 | 999.9741 | 0
2037 | 8 | 31 | 21 | 956.3204 | 0
2037 | 8 | 31 | 22 | 915.0042 | 0
2037 | 8 | 31 | 23 | 877.3732 | 0
2037 | 9 | 1 | 0 | 837.8571 | 0
2037 | 9 | 1 | 1 | 841.2683 | 0
2037 | 9 | 1 | 2 | 844.6795 | 0
2037 | 9 | 1 | 3 | 836.2697 | 0
2037 | 9 | 1 | 4 | 834.0824 | 0
2037 | 9 | 1 | 5 | 852.5491 | 0
2037 | 9 | 1 | 6 | 895.6363 | 0
2037 | 9 | 1 | 7 | 949.9257 | 0
2037 | 9 | 1 | 8 | 990.2523 | 0
2037 | 9 | 1 | 9 | 1034.8028 | 34.8028
2037 | 9 | 1 | 10 | 1064.7185 | 64.7185
2037 | 9 | 1 | 11 | 1097.5355 | 97.5355
2037 | 9 | 1 | 12 | 1136.1556 | 136.1556
2037 | 9 | 1 | 13 | 1160.9408 | 160.9408
2037 | 9 | 1 | 14 | 1174.9864 | 174.9864
2037 | 9 | 1 | 15 | 1193.2449 | 193.2449
2037 | 9 | 1 | 16 | 1201.07 | 201.07
2037 | 9 | 1 | 17 | 1200.0459 | 200.0459
2037 | 9 | 1 | 18 | 1181.047 | 181.047
2037 | 9 | 1 | 19 | 1134.2073 | 134.2073
2037 | 9 | 1 | 20 | 1116.8328 | 116.8328
2037 | 9 | 1 | 21 | 1061.0118 | 61.0118
2037 | 9 | 1 | 22 | 1006.6098 | 6.6098
2037 | 9 | 1 | 23 | 957.2088 | 0
2037 | 9 | 2 | 0 | 915.8259 | 0
2037 | 9 | 2 | 1 | 904.645 | 0
2037 | 9 | 2 | 2 | 893.464 | 0
2037 | 9 | 2 | 3 | 883.5885 | 0
2037 | 9 | 2 | 4 | 880.0152 | 0
2037 | 9 | 2 | 5 | 897.034 | 0
2037 | 9 | 2 | 6 | 938.3759 | 0
2037 | 9 | 2 | 7 | 979.5325 | 0
2037 | 9 | 2 | 8 | 1005.1706 | 5.1706
2037 | 9 | 2 | 9 | 1042.248 | 42.248
2037 | 9 | 2 | 10 | 1063.9377 | 63.9377
2037 | 9 | 2 | 11 | 1096.1228 | 96.1228
2037 | 9 | 2 | 12 | 1136.6211 | 136.6211
2037 | 9 | 2 | 13 | 1153.7217 | 153.7217
2037 | 9 | 2 | 14 | 1160.7242 | 160.7242
2037 | 9 | 2 | 15 | 1176.4724 | 176.4724
2037 | 9 | 2 | 16 | 1188.4622 | 188.4622
2037 | 9 | 2 | 17 | 1182.4157 | 182.4157
2037 | 9 | 2 | 18 | 1161.0725 | 161.0725
2037 | 9 | 2 | 19 | 1120.0538 | 120.0538
2037 | 9 | 2 | 20 | 1111.5193 | 111.5193
2037 | 9 | 2 | 21 | 1058.0001 | 58.0001
2037 | 9 | 2 | 22 | 1016.9466 | 16.9466
2037 | 9 | 2 | 23 | 974.7616 | 0
2037 | 9 | 3 | 0 | 934.1267 | 0
2037 | 9 | 3 | 1 | 891.7707 | 0
2037 | 9 | 3 | 2 | 849.4147 | 0
2037 | 9 | 3 | 3 | 834.5061 | 0
2037 | 9 | 3 | 4 | 827.5491 | 0
2037 | 9 | 3 | 5 | 844.7431 | 0
2037 | 9 | 3 | 6 | 890.329 | 0
2037 | 9 | 3 | 7 | 933.9987 | 0
2037 | 9 | 3 | 8 | 947.1021 | 0
2037 | 9 | 3 | 9 | 984.6385 | 0
2037 | 9 | 3 | 10 | 1003.3478 | 3.3478
2037 | 9 | 3 | 11 | 1028.4946 | 28.4946
2037 | 9 | 3 | 12 | 1050.5834 | 50.5834
2037 | 9 | 3 | 13 | 1061.7851 | 61.7851
2037 | 9 | 3 | 14 | 1065.5681 | 65.5681
2037 | 9 | 3 | 15 | 1073.5849 | 73.5849
2037 | 9 | 3 | 16 | 1085.7592 | 85.7592
2037 | 9 | 3 | 17 | 1080.5644 | 80.5644
2037 | 9 | 3 | 18 | 1049.722 | 49.722
2037 | 9 | 3 | 19 | 1009.8729 | 9.8729
2037 | 9 | 3 | 20 | 997.9425 | 0
2037 | 9 | 3 | 21 | 953.8576 | 0
2037 | 9 | 3 | 22 | 912.2155 | 0
2037 | 9 | 3 | 23 | 874.5962 | 0
2037 | 9 | 4 | 0 | 832.4597 | 0
2037 | 9 | 4 | 1 | 854.6419 | 0
2037 | 9 | 4 | 2 | 839.0679 | 0
2037 | 9 | 4 | 3 | 829.0226 | 0
2037 | 9 | 4 | 4 | 825.8292 | 0
2037 | 9 | 4 | 5 | 844.9838 | 0
2037 | 9 | 4 | 6 | 887.9179 | 0
2037 | 9 | 4 | 7 | 922.6463 | 0
2037 | 9 | 4 | 8 | 932.8117 | 0
2037 | 9 | 4 | 9 | 959.6926 | 0
2037 | 9 | 4 | 10 | 979.913 | 0
2037 | 9 | 4 | 11 | 1003.1768 | 3.1768
2037 | 9 | 4 | 12 | 1020.8911 | 20.8911
2037 | 9 | 4 | 13 | 1034.4211 | 34.4211
2037 | 9 | 4 | 14 | 1036.3631 | 36.3631
2037 | 9 | 4 | 15 | 1039.8937 | 39.8937
2037 | 9 | 4 | 16 | 1041.1643 | 41.1643
2037 | 9 | 4 | 17 | 1028.8258 | 28.8258
2037 | 9 | 4 | 18 | 1006.2309 | 6.2309
2037 | 9 | 4 | 19 | 984.1037 | 0
2037 | 9 | 4 | 20 | 987.991 | 0
2037 | 9 | 4 | 21 | 946.9469 | 0
2037 | 9 | 4 | 22 | 924.2006 | 0
2037 | 9 | 4 | 23 | 895.9859 | 0
2037 | 9 | 5 | 0 | 864.5579 | 0
2037 | 9 | 5 | 1 | 833.1045 | 0
2037 | 9 | 5 | 2 | 801.6511 | 0
2037 | 9 | 5 | 3 | 790.6507 | 0
2037 | 9 | 5 | 4 | 785.663 | 0
2037 | 9 | 5 | 5 | 793.1751 | 0
2037 | 9 | 5 | 6 | 812.6332 | 0
2037 | 9 | 5 | 7 | 822.8937 | 0
2037 | 9 | 5 | 8 | 826.241 | 0
2037 | 9 | 5 | 9 | 852.1773 | 0
2037 | 9 | 5 | 10 | 882.731 | 0
2037 | 9 | 5 | 11 | 911.7335 | 0
2037 | 9 | 5 | 12 | 935.2595 | 0
2037 | 9 | 5 | 13 | 945.4311 | 0
2037 | 9 | 5 | 14 | 946.5621 | 0
2037 | 9 | 5 | 15 | 954.0212 | 0
2037 | 9 | 5 | 16 | 959.4333 | 0
2037 | 9 | 5 | 17 | 954.9961 | 0
2037 | 9 | 5 | 18 | 941.9693 | 0
2037 | 9 | 5 | 19 | 925.3401 | 0
2037 | 9 | 5 | 20 | 927.0185 | 0
2037 | 9 | 5 | 21 | 894.6488 | 0
2037 | 9 | 5 | 22 | 876.7918 | 0
2037 | 9 | 5 | 23 | 856.3942 | 0
2037 | 9 | 6 | 0 | 833.4717 | 0
2037 | 9 | 6 | 1 | 783.4052 | 0
2037 | 9 | 6 | 2 | 760.2536 | 0
2037 | 9 | 6 | 3 | 744.1189 | 0
2037 | 9 | 6 | 4 | 733.5753 | 0
2037 | 9 | 6 | 5 | 734.6208 | 0
2037 | 9 | 6 | 6 | 746.125 | 0
2037 | 9 | 6 | 7 | 744.1975 | 0
2037 | 9 | 6 | 8 | 751.2611 | 0
2037 | 9 | 6 | 9 | 791.791 | 0
2037 | 9 | 6 | 10 | 821.2354 | 0
2037 | 9 | 6 | 11 | 850.2373 | 0
2037 | 9 | 6 | 12 | 876.8619 | 0
2037 | 9 | 6 | 13 | 884.2666 | 0
2037 | 9 | 6 | 14 | 888.5165 | 0
2037 | 9 | 6 | 15 | 899.4799 | 0
2037 | 9 | 6 | 16 | 913.381 | 0
2037 | 9 | 6 | 17 | 919.6717 | 0
2037 | 9 | 6 | 18 | 904.5956 | 0
2037 | 9 | 6 | 19 | 886.8107 | 0
2037 | 9 | 6 | 20 | 886.4687 | 0
2037 | 9 | 6 | 21 | 856.0373 | 0
2037 | 9 | 6 | 22 | 822.3369 | 0
2037 | 9 | 6 | 23 | 795.7808 | 0
2037 | 9 | 7 | 0 | 760.6842 | 0
2037 | 9 | 7 | 1 | 780.701 | 0
2037 | 9 | 7 | 2 | 800.7178 | 0
2037 | 9 | 7 | 3 | 786.3869 | 0
2037 | 9 | 7 | 4 | 776.9475 | 0
2037 | 9 | 7 | 5 | 783.1556 | 0
2037 | 9 | 7 | 6 | 796.7387 | 0
2037 | 9 | 7 | 7 | 787.9395 | 0
2037 | 9 | 7 | 8 | 793.6992 | 0
2037 | 9 | 7 | 9 | 831.0646 | 0
2037 | 9 | 7 | 10 | 853.5742 | 0
2037 | 9 | 7 | 11 | 876.1603 | 0
2037 | 9 | 7 | 12 | 909.6827 | 0
2037 | 9 | 7 | 13 | 914.7814 | 0
2037 | 9 | 7 | 14 | 920.685 | 0
2037 | 9 | 7 | 15 | 931.1412 | 0
2037 | 9 | 7 | 16 | 948.9003 | 0
2037 | 9 | 7 | 17 | 951.5635 | 0
2037 | 9 | 7 | 18 | 947.3668 | 0
2037 | 9 | 7 | 19 | 928.0658 | 0
2037 | 9 | 7 | 20 | 941.2661 | 0
2037 | 9 | 7 | 21 | 904.1568 | 0
2037 | 9 | 7 | 22 | 857.2059 | 0
2037 | 9 | 7 | 23 | 828.6048 | 0
2037 | 9 | 8 | 0 | 824.4759 | 0
2037 | 9 | 8 | 1 | 797.315 | 0
2037 | 9 | 8 | 2 | 786.361 | 0
2037 | 9 | 8 | 3 | 780.3323 | 0
2037 | 9 | 8 | 4 | 781.2233 | 0
2037 | 9 | 8 | 5 | 802.4627 | 0
2037 | 9 | 8 | 6 | 849.2273 | 0
2037 | 9 | 8 | 7 | 896.7708 | 0
2037 | 9 | 8 | 8 | 916.3434 | 0
2037 | 9 | 8 | 9 | 939.3185 | 0
2037 | 9 | 8 | 10 | 947.3697 | 0
2037 | 9 | 8 | 11 | 972.9464 | 0
2037 | 9 | 8 | 12 | 1001.3748 | 1.3748
2037 | 9 | 8 | 13 | 1016.2074 | 16.2074
2037 | 9 | 8 | 14 | 1019.7065 | 19.7065
2037 | 9 | 8 | 15 | 1031.0925 | 31.0925
2037 | 9 | 8 | 16 | 1033.1002 | 33.1002
2037 | 9 | 8 | 17 | 1035.0701 | 35.0701
2037 | 9 | 8 | 18 | 1026.8209 | 26.8209
2037 | 9 | 8 | 19 | 996.7033 | 0
2037 | 9 | 8 | 20 | 990.0974 | 0
2037 | 9 | 8 | 21 | 934.7244 | 0
2037 | 9 | 8 | 22 | 899.8371 | 0
2037 | 9 | 8 | 23 | 860.8484 | 0
2037 | 9 | 9 | 0 | 829.4979 | 0
2037 | 9 | 9 | 1 | 802.0758 | 0
2037 | 9 | 9 | 2 | 789.0599 | 0
2037 | 9 | 9 | 3 | 781.9107 | 0
2037 | 9 | 9 | 4 | 781.3036 | 0
2037 | 9 | 9 | 5 | 804.8062 | 0
2037 | 9 | 9 | 6 | 855.5999 | 0
2037 | 9 | 9 | 7 | 897.9214 | 0
2037 | 9 | 9 | 8 | 914.2659 | 0
2037 | 9 | 9 | 9 | 937.5819 | 0
2037 | 9 | 9 | 10 | 946.1518 | 0
2037 | 9 | 9 | 11 | 967.4046 | 0
2037 | 9 | 9 | 12 | 994.9599 | 0
2037 | 9 | 9 | 13 | 1003.2913 | 3.2913
2037 | 9 | 9 | 14 | 1006.5708 | 6.5708
2037 | 9 | 9 | 15 | 1016.899 | 16.899
2037 | 9 | 9 | 16 | 1031.046 | 31.046
2037 | 9 | 9 | 17 | 1030.0794 | 30.0794
2037 | 9 | 9 | 18 | 1017.4371 | 17.4371
2037 | 9 | 9 | 19 | 992.1496 | 0
2037 | 9 | 9 | 20 | 987.9347 | 0
2037 | 9 | 9 | 21 | 937.2326 | 0
2037 | 9 | 9 | 22 | 903.7553 | 0
2037 | 9 | 9 | 23 | 862.0289 | 0
2037 | 9 | 10 | 0 | 825.2471 | 0
2037 | 9 | 10 | 1 | 806.8342 | 0
2037 | 9 | 10 | 2 | 788.4213 | 0
2037 | 9 | 10 | 3 | 781.51 | 0
2037 | 9 | 10 | 4 | 781.7839 | 0
2037 | 9 | 10 | 5 | 803.6207 | 0
2037 | 9 | 10 | 6 | 853.119 | 0
2037 | 9 | 10 | 7 | 895.4307 | 0
2037 | 9 | 10 | 8 | 904.4525 | 0
2037 | 9 | 10 | 9 | 931.253 | 0
2037 | 9 | 10 | 10 | 946.8681 | 0
2037 | 9 | 10 | 11 | 968.7593 | 0
2037 | 9 | 10 | 12 | 989.5012 | 0
2037 | 9 | 10 | 13 | 996.5852 | 0
2037 | 9 | 10 | 14 | 996.7344 | 0
2037 | 9 | 10 | 15 | 1004.2101 | 4.2101
2037 | 9 | 10 | 16 | 1020.0476 | 20.0476
2037 | 9 | 10 | 17 | 1018.2484 | 18.2484
2037 | 9 | 10 | 18 | 998.7603 | 0
2037 | 9 | 10 | 19 | 976.5773 | 0
2037 | 9 | 10 | 20 | 973.9482 | 0
2037 | 9 | 10 | 21 | 929.2459 | 0
2037 | 9 | 10 | 22 | 898.1812 | 0
2037 | 9 | 10 | 23 | 862.9541 | 0
2037 | 9 | 11 | 0 | 827.0446 | 0
2037 | 9 | 11 | 1 | 820.956 | 0
2037 | 9 | 11 | 2 | 812.9189 | 0
2037 | 9 | 11 | 3 | 808.826 | 0
2037 | 9 | 11 | 4 | 809.6683 | 0
2037 | 9 | 11 | 5 | 819.965 | 0
2037 | 9 | 11 | 6 | 853.2161 | 0
2037 | 9 | 11 | 7 | 883.7928 | 0
2037 | 9 | 11 | 8 | 890.5307 | 0
2037 | 9 | 11 | 9 | 916.7601 | 0
2037 | 9 | 11 | 10 | 945.2243 | 0
2037 | 9 | 11 | 11 | 965.9095 | 0
2037 | 9 | 11 | 12 | 990.0487 | 0
2037 | 9 | 11 | 13 | 996.0141 | 0
2037 | 9 | 11 | 14 | 996.0796 | 0
2037 | 9 | 11 | 15 | 1002.9436 | 2.9436
2037 | 9 | 11 | 16 | 1007.7927 | 7.7927
2037 | 9 | 11 | 17 | 999.8779 | 0
2037 | 9 | 11 | 18 | 978.9257 | 0
2037 | 9 | 11 | 19 | 957.1836 | 0
2037 | 9 | 11 | 20 | 948.3289 | 0
2037 | 9 | 11 | 21 | 934.1092 | 0
2037 | 9 | 11 | 22 | 917.3591 | 0
2037 | 9 | 11 | 23 | 897.276 | 0
2037 | 9 | 12 | 0 | 875.6334 | 0
2037 | 9 | 12 | 1 | 806.1607 | 0
2037 | 9 | 12 | 2 | 767.5277 | 0
2037 | 9 | 12 | 3 | 728.8947 | 0
2037 | 9 | 12 | 4 | 727.0916 | 0
2037 | 9 | 12 | 5 | 731.4429 | 0
2037 | 9 | 12 | 6 | 750.4901 | 0
2037 | 9 | 12 | 7 | 754.3221 | 0
2037 | 9 | 12 | 8 | 754.5462 | 0
2037 | 9 | 12 | 9 | 775.0113 | 0
2037 | 9 | 12 | 10 | 797.4769 | 0
2037 | 9 | 12 | 11 | 818.0188 | 0
2037 | 9 | 12 | 12 | 835.2982 | 0
2037 | 9 | 12 | 13 | 833.3457 | 0
2037 | 9 | 12 | 14 | 825.5991 | 0
2037 | 9 | 12 | 15 | 827.7127 | 0
2037 | 9 | 12 | 16 | 838.1324 | 0
2037 | 9 | 12 | 17 | 837.6798 | 0
2037 | 9 | 12 | 18 | 825.1671 | 0
2037 | 9 | 12 | 19 | 814.2659 | 0
2037 | 9 | 12 | 20 | 817.266 | 0
2037 | 9 | 12 | 21 | 796.1896 | 0
2037 | 9 | 12 | 22 | 784.2972 | 0
2037 | 9 | 12 | 23 | 768.3026 | 0
2037 | 9 | 13 | 0 | 755.9825 | 0
2037 | 9 | 13 | 1 | 727.2092 | 0
2037 | 9 | 13 | 2 | 715.7972 | 0
2037 | 9 | 13 | 3 | 708.6237 | 0
2037 | 9 | 13 | 4 | 704.7376 | 0
2037 | 9 | 13 | 5 | 708.8511 | 0
2037 | 9 | 13 | 6 | 726.5302 | 0
2037 | 9 | 13 | 7 | 727.0867 | 0
2037 | 9 | 13 | 8 | 724.3351 | 0
2037 | 9 | 13 | 9 | 743.2715 | 0
2037 | 9 | 13 | 10 | 766.3748 | 0
2037 | 9 | 13 | 11 | 779.1532 | 0
2037 | 9 | 13 | 12 | 795.4779 | 0
2037 | 9 | 13 | 13 | 790.9228 | 0
2037 | 9 | 13 | 14 | 782.4607 | 0
2037 | 9 | 13 | 15 | 781.631 | 0
2037 | 9 | 13 | 16 | 789.5718 | 0
2037 | 9 | 13 | 17 | 793.0615 | 0
2037 | 9 | 13 | 18 | 789.4657 | 0
2037 | 9 | 13 | 19 | 794.7708 | 0
2037 | 9 | 13 | 20 | 806.9053 | 0
2037 | 9 | 13 | 21 | 778.3196 | 0
2037 | 9 | 13 | 22 | 761.5463 | 0
2037 | 9 | 13 | 23 | 742.1849 | 0
2037 | 9 | 14 | 0 | 726.017 | 0
2037 | 9 | 14 | 1 | 786.5857 | 0
2037 | 9 | 14 | 2 | 777.9188 | 0
2037 | 9 | 14 | 3 | 774.9832 | 0
2037 | 9 | 14 | 4 | 775.5745 | 0
2037 | 9 | 14 | 5 | 794.0317 | 0
2037 | 9 | 14 | 6 | 838.6562 | 0
2037 | 9 | 14 | 7 | 873.197 | 0
2037 | 9 | 14 | 8 | 881.3532 | 0
2037 | 9 | 14 | 9 | 900.9181 | 0
2037 | 9 | 14 | 10 | 924.3928 | 0
2037 | 9 | 14 | 11 | 945.2809 | 0
2037 | 9 | 14 | 12 | 962.379 | 0
2037 | 9 | 14 | 13 | 968.8206 | 0
2037 | 9 | 14 | 14 | 968.2574 | 0
2037 | 9 | 14 | 15 | 979.1884 | 0
2037 | 9 | 14 | 16 | 1001.6116 | 1.6116
2037 | 9 | 14 | 17 | 996.9366 | 0
2037 | 9 | 14 | 18 | 978.3285 | 0
2037 | 9 | 14 | 19 | 965.8829 | 0
2037 | 9 | 14 | 20 | 957.4853 | 0
2037 | 9 | 14 | 21 | 910.6561 | 0
2037 | 9 | 14 | 22 | 881.2119 | 0
2037 | 9 | 14 | 23 | 851.3788 | 0
2037 | 9 | 15 | 0 | 825.3228 | 0
2037 | 9 | 15 | 1 | 826.822 | 0
2037 | 9 | 15 | 2 | 814.3438 | 0
2037 | 9 | 15 | 3 | 808.0571 | 0
2037 | 9 | 15 | 4 | 810.7464 | 0
2037 | 9 | 15 | 5 | 830.4133 | 0
2037 | 9 | 15 | 6 | 879.3532 | 0
2037 | 9 | 15 | 7 | 931.5339 | 0
2037 | 9 | 15 | 8 | 967.1187 | 0
2037 | 9 | 15 | 9 | 1009.6779 | 9.6779
2037 | 9 | 15 | 10 | 1045.7867 | 45.7867
2037 | 9 | 15 | 11 | 1079.3744 | 79.3744
2037 | 9 | 15 | 12 | 1113.1209 | 113.1209
2037 | 9 | 15 | 13 | 1132.9929 | 132.9929
2037 | 9 | 15 | 14 | 1143.9558 | 143.9558
2037 | 9 | 15 | 15 | 1162.4582 | 162.4582
2037 | 9 | 15 | 16 | 1175.9309 | 175.9309
2037 | 9 | 15 | 17 | 1169.2066 | 169.2066
2037 | 9 | 15 | 18 | 1147.163 | 147.163
2037 | 9 | 15 | 19 | 1116.0161 | 116.0161
2037 | 9 | 15 | 20 | 1098.733 | 98.733
2037 | 9 | 15 | 21 | 1041.0974 | 41.0974
2037 | 9 | 15 | 22 | 1002.9155 | 2.9155
2037 | 9 | 15 | 23 | 958.1104 | 0
2037 | 9 | 16 | 0 | 922.1552 | 0
2037 | 9 | 16 | 1 | 930.6741 | 0
2037 | 9 | 16 | 2 | 910.8385 | 0
2037 | 9 | 16 | 3 | 897.0651 | 0
2037 | 9 | 16 | 4 | 891.6749 | 0
2037 | 9 | 16 | 5 | 905.3675 | 0
2037 | 9 | 16 | 6 | 948.0554 | 0
2037 | 9 | 16 | 7 | 988.612 | 0
2037 | 9 | 16 | 8 | 1020.8141 | 20.8141
2037 | 9 | 16 | 9 | 1063.8637 | 63.8637
2037 | 9 | 16 | 10 | 1101.3333 | 101.3333
2037 | 9 | 16 | 11 | 1139.2086 | 139.2086
2037 | 9 | 16 | 12 | 1184.8267 | 184.8267
2037 | 9 | 16 | 13 | 1204.108 | 204.108
2037 | 9 | 16 | 14 | 1214.2299 | 214.2299
2037 | 9 | 16 | 15 | 1231.1541 | 231.1541
2037 | 9 | 16 | 16 | 1245.2861 | 245.2861
2037 | 9 | 16 | 17 | 1234.1399 | 234.1399
2037 | 9 | 16 | 18 | 1211.6289 | 211.6289
2037 | 9 | 16 | 19 | 1178.416 | 178.416
2037 | 9 | 16 | 20 | 1153.4984 | 153.4984
2037 | 9 | 16 | 21 | 1103.4211 | 103.4211
2037 | 9 | 16 | 22 | 1065.8164 | 65.8164
2037 | 9 | 16 | 23 | 1019.6151 | 19.6151
2037 | 9 | 17 | 0 | 974.5713 | 0
2037 | 9 | 17 | 1 | 938.1281 | 0
2037 | 9 | 17 | 2 | 901.6848 | 0
2037 | 9 | 17 | 3 | 888.7826 | 0
2037 | 9 | 17 | 4 | 883.5267 | 0
2037 | 9 | 17 | 5 | 888.733 | 0
2037 | 9 | 17 | 6 | 915.4713 | 0
2037 | 9 | 17 | 7 | 939.2098 | 0
2037 | 9 | 17 | 8 | 935.0531 | 0
2037 | 9 | 17 | 9 | 946.3447 | 0
2037 | 9 | 17 | 10 | 961.9321 | 0
2037 | 9 | 17 | 11 | 973.1827 | 0
2037 | 9 | 17 | 12 | 984.6469 | 0
2037 | 9 | 17 | 13 | 981.3187 | 0
2037 | 9 | 17 | 14 | 971.1174 | 0
2037 | 9 | 17 | 15 | 971.0577 | 0
2037 | 9 | 17 | 16 | 973.1701 | 0
2037 | 9 | 17 | 17 | 964.1263 | 0
2037 | 9 | 17 | 18 | 949.0076 | 0
2037 | 9 | 17 | 19 | 937.8656 | 0
2037 | 9 | 17 | 20 | 930.4463 | 0
2037 | 9 | 17 | 21 | 899.6202 | 0
2037 | 9 | 17 | 22 | 887.7831 | 0
2037 | 9 | 17 | 23 | 872.0255 | 0
2037 | 9 | 18 | 0 | 852.3181 | 0
2037 | 9 | 18 | 1 | 806.8963 | 0
2037 | 9 | 18 | 2 | 790.6995 | 0
2037 | 9 | 18 | 3 | 782.195 | 0
2037 | 9 | 18 | 4 | 783.2738 | 0
2037 | 9 | 18 | 5 | 801.3855 | 0
2037 | 9 | 18 | 6 | 853.1142 | 0
2037 | 9 | 18 | 7 | 897.8746 | 0
2037 | 9 | 18 | 8 | 908.2477 | 0
2037 | 9 | 18 | 9 | 926.6046 | 0
2037 | 9 | 18 | 10 | 943.633 | 0
2037 | 9 | 18 | 11 | 951.5905 | 0
2037 | 9 | 18 | 12 | 963.1478 | 0
2037 | 9 | 18 | 13 | 960.7897 | 0
2037 | 9 | 18 | 14 | 951.1893 | 0
2037 | 9 | 18 | 15 | 951.3565 | 0
2037 | 9 | 18 | 16 | 960.104 | 0
2037 | 9 | 18 | 17 | 953.6372 | 0
2037 | 9 | 18 | 18 | 935.4357 | 0
2037 | 9 | 18 | 19 | 931.7093 | 0
2037 | 9 | 18 | 20 | 933.287 | 0
2037 | 9 | 18 | 21 | 904.1677 | 0
2037 | 9 | 18 | 22 | 875.5937 | 0
2037 | 9 | 18 | 23 | 839.5382 | 0
2037 | 9 | 19 | 0 | 808.1341 | 0
2037 | 9 | 19 | 1 | 779.1641 | 0
2037 | 9 | 19 | 2 | 750.1942 | 0
2037 | 9 | 19 | 3 | 738.8641 | 0
2037 | 9 | 19 | 4 | 735.1966 | 0
2037 | 9 | 19 | 5 | 743.5265 | 0
2037 | 9 | 19 | 6 | 767.4632 | 0
2037 | 9 | 19 | 7 | 781.2972 | 0
2037 | 9 | 19 | 8 | 784.8441 | 0
2037 | 9 | 19 | 9 | 810.7357 | 0
2037 | 9 | 19 | 10 | 846.6692 | 0
2037 | 9 | 19 | 11 | 867.2302 | 0
2037 | 9 | 19 | 12 | 880.9982 | 0
2037 | 9 | 19 | 13 | 875.3426 | 0
2037 | 9 | 19 | 14 | 864.9855 | 0
2037 | 9 | 19 | 15 | 866.9104 | 0
2037 | 9 | 19 | 16 | 874.464 | 0
2037 | 9 | 19 | 17 | 880.5534 | 0
2037 | 9 | 19 | 18 | 871.7671 | 0
2037 | 9 | 19 | 19 | 874.5763 | 0
2037 | 9 | 19 | 20 | 873.4084 | 0
2037 | 9 | 19 | 21 | 840.7078 | 0
2037 | 9 | 19 | 22 | 821.8873 | 0
2037 | 9 | 19 | 23 | 796.2649 | 0
2037 | 9 | 20 | 0 | 769.9538 | 0
2037 | 9 | 20 | 1 | 752.8696 | 0
2037 | 9 | 20 | 2 | 735.7854 | 0
2037 | 9 | 20 | 3 | 725.0195 | 0
2037 | 9 | 20 | 4 | 718.7368 | 0
2037 | 9 | 20 | 5 | 719.3477 | 0
2037 | 9 | 20 | 6 | 730.1063 | 0
2037 | 9 | 20 | 7 | 731.146 | 0
2037 | 9 | 20 | 8 | 729.627 | 0
2037 | 9 | 20 | 9 | 752.6813 | 0
2037 | 9 | 20 | 10 | 774.4339 | 0
2037 | 9 | 20 | 11 | 802.3264 | 0
2037 | 9 | 20 | 12 | 820.9672 | 0
2037 | 9 | 20 | 13 | 819.9537 | 0
2037 | 9 | 20 | 14 | 816.505 | 0
2037 | 9 | 20 | 15 | 818.4409 | 0
2037 | 9 | 20 | 16 | 829.4763 | 0
2037 | 9 | 20 | 17 | 834.8174 | 0
2037 | 9 | 20 | 18 | 835.3325 | 0
2037 | 9 | 20 | 19 | 844.6053 | 0
2037 | 9 | 20 | 20 | 845.9191 | 0
2037 | 9 | 20 | 21 | 817.0689 | 0
2037 | 9 | 20 | 22 | 808.6686 | 0
2037 | 9 | 20 | 23 | 793.1234 | 0
2037 | 9 | 21 | 0 | 768.0126 | 0
2037 | 9 | 21 | 1 | 773.6501 | 0
2037 | 9 | 21 | 2 | 760.2499 | 0
2037 | 9 | 21 | 3 | 753.5094 | 0
2037 | 9 | 21 | 4 | 753.0148 | 0
2037 | 9 | 21 | 5 | 769.9351 | 0
2037 | 9 | 21 | 6 | 812.5577 | 0
2037 | 9 | 21 | 7 | 854.0416 | 0
2037 | 9 | 21 | 8 | 870.212 | 0
2037 | 9 | 21 | 9 | 887.9176 | 0
2037 | 9 | 21 | 10 | 905.5181 | 0
2037 | 9 | 21 | 11 | 917.8697 | 0
2037 | 9 | 21 | 12 | 928.3888 | 0
2037 | 9 | 21 | 13 | 926.2416 | 0
2037 | 9 | 21 | 14 | 921.7571 | 0
2037 | 9 | 21 | 15 | 932.9369 | 0
2037 | 9 | 21 | 16 | 948.0746 | 0
2037 | 9 | 21 | 17 | 947.4482 | 0
2037 | 9 | 21 | 18 | 938.1263 | 0
2037 | 9 | 21 | 19 | 934.1198 | 0
2037 | 9 | 21 | 20 | 934.3738 | 0
2037 | 9 | 21 | 21 | 893.9941 | 0
2037 | 9 | 21 | 22 | 870.5444 | 0
2037 | 9 | 21 | 23 | 836.8699 | 0
2037 | 9 | 22 | 0 | 803.0686 | 0
2037 | 9 | 22 | 1 | 803.0341 | 0
2037 | 9 | 22 | 2 | 788.6614 | 0
2037 | 9 | 22 | 3 | 780.3328 | 0
2037 | 9 | 22 | 4 | 775.7384 | 0
2037 | 9 | 22 | 5 | 797.6603 | 0
2037 | 9 | 22 | 6 | 840.1827 | 0
2037 | 9 | 22 | 7 | 887.7203 | 0
2037 | 9 | 22 | 8 | 913.9204 | 0
2037 | 9 | 22 | 9 | 932.0812 | 0
2037 | 9 | 22 | 10 | 939.9814 | 0
2037 | 9 | 22 | 11 | 952.9979 | 0
2037 | 9 | 22 | 12 | 972.1831 | 0
2037 | 9 | 22 | 13 | 976.049 | 0
2037 | 9 | 22 | 14 | 974.1132 | 0
2037 | 9 | 22 | 15 | 984.5464 | 0
2037 | 9 | 22 | 16 | 991.1765 | 0
2037 | 9 | 22 | 17 | 990.6351 | 0
2037 | 9 | 22 | 18 | 982.6898 | 0
2037 | 9 | 22 | 19 | 977.4478 | 0
2037 | 9 | 22 | 20 | 967.3506 | 0
2037 | 9 | 22 | 21 | 917.0535 | 0
2037 | 9 | 22 | 22 | 888.3897 | 0
2037 | 9 | 22 | 23 | 853.1672 | 0
2037 | 9 | 23 | 0 | 820.3273 | 0
2037 | 9 | 23 | 1 | 825.0622 | 0
2037 | 9 | 23 | 2 | 811.5629 | 0
2037 | 9 | 23 | 3 | 802.5136 | 0
2037 | 9 | 23 | 4 | 796.7486 | 0
2037 | 9 | 23 | 5 | 816.4922 | 0
2037 | 9 | 23 | 6 | 857.3469 | 0
2037 | 9 | 23 | 7 | 897.2901 | 0
2037 | 9 | 23 | 8 | 911.4966 | 0
2037 | 9 | 23 | 9 | 924.5648 | 0
2037 | 9 | 23 | 10 | 932.4614 | 0
2037 | 9 | 23 | 11 | 938.916 | 0
2037 | 9 | 23 | 12 | 954.3167 | 0
2037 | 9 | 23 | 13 | 955.5971 | 0
2037 | 9 | 23 | 14 | 951.6414 | 0
2037 | 9 | 23 | 15 | 961.3473 | 0
2037 | 9 | 23 | 16 | 973.62 | 0
2037 | 9 | 23 | 17 | 972.4262 | 0
2037 | 9 | 23 | 18 | 963.3629 | 0
2037 | 9 | 23 | 19 | 957.333 | 0
2037 | 9 | 23 | 20 | 950.1343 | 0
2037 | 9 | 23 | 21 | 902.7667 | 0
2037 | 9 | 23 | 22 | 878.5176 | 0
2037 | 9 | 23 | 23 | 845.0671 | 0
2037 | 9 | 24 | 0 | 817.0441 | 0
2037 | 9 | 24 | 1 | 808.177 | 0
2037 | 9 | 24 | 2 | 792.1976 | 0
2037 | 9 | 24 | 3 | 780.0365 | 0
2037 | 9 | 24 | 4 | 775.6843 | 0
2037 | 9 | 24 | 5 | 795.4887 | 0
2037 | 9 | 24 | 6 | 841.0019 | 0
2037 | 9 | 24 | 7 | 884.7421 | 0
2037 | 9 | 24 | 8 | 895.9689 | 0
2037 | 9 | 24 | 9 | 911.5698 | 0
2037 | 9 | 24 | 10 | 921.5614 | 0
2037 | 9 | 24 | 11 | 931.8556 | 0
2037 | 9 | 24 | 12 | 944.1476 | 0
2037 | 9 | 24 | 13 | 944.8965 | 0
2037 | 9 | 24 | 14 | 939.0764 | 0
2037 | 9 | 24 | 15 | 947.5715 | 0
2037 | 9 | 24 | 16 | 956.4876 | 0
2037 | 9 | 24 | 17 | 953.4795 | 0
2037 | 9 | 24 | 18 | 940.9929 | 0
2037 | 9 | 24 | 19 | 945.4778 | 0
2037 | 9 | 24 | 20 | 941.979 | 0
2037 | 9 | 24 | 21 | 895.7896 | 0
2037 | 9 | 24 | 22 | 873.1805 | 0
2037 | 9 | 24 | 23 | 840.9291 | 0
2037 | 9 | 25 | 0 | 813.7905 | 0
2037 | 9 | 25 | 1 | 829.3946 | 0
2037 | 9 | 25 | 2 | 815.4652 | 0
2037 | 9 | 25 | 3 | 805.0957 | 0
2037 | 9 | 25 | 4 | 799.0117 | 0
2037 | 9 | 25 | 5 | 814.6895 | 0
2037 | 9 | 25 | 6 | 849.7249 | 0
2037 | 9 | 25 | 7 | 884.5001 | 0
2037 | 9 | 25 | 8 | 891.6018 | 0
2037 | 9 | 25 | 9 | 904.2482 | 0
2037 | 9 | 25 | 10 | 926.7619 | 0
2037 | 9 | 25 | 11 | 942.353 | 0
2037 | 9 | 25 | 12 | 961.152 | 0
2037 | 9 | 25 | 13 | 964.1249 | 0
2037 | 9 | 25 | 14 | 962.89 | 0
2037 | 9 | 25 | 15 | 972.6106 | 0
2037 | 9 | 25 | 16 | 975.8121 | 0
2037 | 9 | 25 | 17 | 964.5623 | 0
2037 | 9 | 25 | 18 | 948.0545 | 0
2037 | 9 | 25 | 19 | 948.0341 | 0
2037 | 9 | 25 | 20 | 935.382 | 0
2037 | 9 | 25 | 21 | 905.8855 | 0
2037 | 9 | 25 | 22 | 889.0595 | 0
2037 | 9 | 25 | 23 | 866.6351 | 0
2037 | 9 | 26 | 0 | 842.645 | 0
2037 | 9 | 26 | 1 | 768.1714 | 0
2037 | 9 | 26 | 2 | 750.5535 | 0
2037 | 9 | 26 | 3 | 736.1876 | 0
2037 | 9 | 26 | 4 | 729.2404 | 0
2037 | 9 | 26 | 5 | 735.1993 | 0
2037 | 9 | 26 | 6 | 749.3917 | 0
2037 | 9 | 26 | 7 | 757.6064 | 0
2037 | 9 | 26 | 8 | 762.3229 | 0
2037 | 9 | 26 | 9 | 780.7968 | 0
2037 | 9 | 26 | 10 | 807.3815 | 0
2037 | 9 | 26 | 11 | 825.8096 | 0
2037 | 9 | 26 | 12 | 836.3737 | 0
2037 | 9 | 26 | 13 | 828.8661 | 0
2037 | 9 | 26 | 14 | 818.2129 | 0
2037 | 9 | 26 | 15 | 817.1123 | 0
2037 | 9 | 26 | 16 | 822.2326 | 0
2037 | 9 | 26 | 17 | 824.2331 | 0
2037 | 9 | 26 | 18 | 819.7102 | 0
2037 | 9 | 26 | 19 | 830.7195 | 0
2037 | 9 | 26 | 20 | 830.6408 | 0
2037 | 9 | 26 | 21 | 815.4306 | 0
2037 | 9 | 26 | 22 | 802.0578 | 0
2037 | 9 | 26 | 23 | 784.7209 | 0
2037 | 9 | 27 | 0 | 766.1255 | 0
2037 | 9 | 27 | 1 | 762.3446 | 0
2037 | 9 | 27 | 2 | 747.312 | 0
2037 | 9 | 27 | 3 | 734.2023 | 0
2037 | 9 | 27 | 4 | 724.1904 | 0
2037 | 9 | 27 | 5 | 725.3464 | 0
2037 | 9 | 27 | 6 | 731.2412 | 0
2037 | 9 | 27 | 7 | 732.601 | 0
2037 | 9 | 27 | 8 | 731.3273 | 0
2037 | 9 | 27 | 9 | 745.1603 | 0
2037 | 9 | 27 | 10 | 761.9883 | 0
2037 | 9 | 27 | 11 | 781.8561 | 0
2037 | 9 | 27 | 12 | 795.8018 | 0
2037 | 9 | 27 | 13 | 793.4048 | 0
2037 | 9 | 27 | 14 | 790.3478 | 0
2037 | 9 | 27 | 15 | 800.7523 | 0
2037 | 9 | 27 | 16 | 809.9465 | 0
2037 | 9 | 27 | 17 | 816.4694 | 0
2037 | 9 | 27 | 18 | 821.841 | 0
2037 | 9 | 27 | 19 | 842.3088 | 0
2037 | 9 | 27 | 20 | 842.8802 | 0
2037 | 9 | 27 | 21 | 814.09 | 0
2037 | 9 | 27 | 22 | 807.6364 | 0
2037 | 9 | 27 | 23 | 795.6497 | 0
2037 | 9 | 28 | 0 | 778.3716 | 0
2037 | 9 | 28 | 1 | 808.9653 | 0
2037 | 9 | 28 | 2 | 796.2313 | 0
2037 | 9 | 28 | 3 | 787.4632 | 0
2037 | 9 | 28 | 4 | 787.776 | 0
2037 | 9 | 28 | 5 | 798.9724 | 0
2037 | 9 | 28 | 6 | 832.9505 | 0
2037 | 9 | 28 | 7 | 869.0256 | 0
2037 | 9 | 28 | 8 | 883.0719 | 0
2037 | 9 | 28 | 9 | 917.5159 | 0
2037 | 9 | 28 | 10 | 943.167 | 0
2037 | 9 | 28 | 11 | 958.2705 | 0
2037 | 9 | 28 | 12 | 972.5427 | 0
2037 | 9 | 28 | 13 | 973.3674 | 0
2037 | 9 | 28 | 14 | 970.4421 | 0
2037 | 9 | 28 | 15 | 976.8216 | 0
2037 | 9 | 28 | 16 | 987.8511 | 0
2037 | 9 | 28 | 17 | 986.573 | 0
2037 | 9 | 28 | 18 | 979.8998 | 0
2037 | 9 | 28 | 19 | 990.1411 | 0
2037 | 9 | 28 | 20 | 978.3971 | 0
2037 | 9 | 28 | 21 | 938.676 | 0
2037 | 9 | 28 | 22 | 913.0859 | 0
2037 | 9 | 28 | 23 | 882.6485 | 0
2037 | 9 | 29 | 0 | 851.8368 | 0
2037 | 9 | 29 | 1 | 807.7094 | 0
2037 | 9 | 29 | 2 | 796.6208 | 0
2037 | 9 | 29 | 3 | 789.8228 | 0
2037 | 9 | 29 | 4 | 791.0332 | 0
2037 | 9 | 29 | 5 | 809.3517 | 0
2037 | 9 | 29 | 6 | 851.7997 | 0
2037 | 9 | 29 | 7 | 902.8666 | 0
2037 | 9 | 29 | 8 | 918.5418 | 0
2037 | 9 | 29 | 9 | 938.3222 | 0
2037 | 9 | 29 | 10 | 948.8286 | 0
2037 | 9 | 29 | 11 | 962.9066 | 0
2037 | 9 | 29 | 12 | 972.4595 | 0
2037 | 9 | 29 | 13 | 972.6074 | 0
2037 | 9 | 29 | 14 | 968.6039 | 0
2037 | 9 | 29 | 15 | 971.803 | 0
2037 | 9 | 29 | 16 | 971.9872 | 0
2037 | 9 | 29 | 17 | 967.0676 | 0
2037 | 9 | 29 | 18 | 962.6683 | 0
2037 | 9 | 29 | 19 | 967.4192 | 0
2037 | 9 | 29 | 20 | 950.0343 | 0
2037 | 9 | 29 | 21 | 909.7572 | 0
2037 | 9 | 29 | 22 | 881.1237 | 0
2037 | 9 | 29 | 23 | 848.049 | 0
2037 | 9 | 30 | 0 | 822.2434 | 0
2037 | 9 | 30 | 1 | 835.9088 | 0
2037 | 9 | 30 | 2 | 822.4358 | 0
2037 | 9 | 30 | 3 | 815.3544 | 0
2037 | 9 | 30 | 4 | 814.6835 | 0
2037 | 9 | 30 | 5 | 831.4745 | 0
2037 | 9 | 30 | 6 | 867.4034 | 0
2037 | 9 | 30 | 7 | 902.8646 | 0
2037 | 9 | 30 | 8 | 913.3026 | 0
2037 | 9 | 30 | 9 | 939.9548 | 0
2037 | 9 | 30 | 10 | 954.2019 | 0
2037 | 9 | 30 | 11 | 971.9477 | 0
2037 | 9 | 30 | 12 | 991.6467 | 0
2037 | 9 | 30 | 13 | 997.6523 | 0
2037 | 9 | 30 | 14 | 1000.3853 | 0.38528
2037 | 9 | 30 | 15 | 1010.5226 | 10.5226
2037 | 9 | 30 | 16 | 1018.1536 | 18.1536
2037 | 9 | 30 | 17 | 1010.1424 | 10.1424
2037 | 9 | 30 | 18 | 1004.0981 | 4.0981
2037 | 9 | 30 | 19 | 999.0184 | 0
2037 | 9 | 30 | 20 | 974.0045 | 0
2037 | 9 | 30 | 21 | 943.8059 | 0
2037 | 9 | 30 | 22 | 921.2205 | 0
2037 | 9 | 30 | 23 | 893.2287 | 0
2037 | 10 | 1 | 0 | 869.4916 | 0
2037 | 10 | 1 | 1 | 818.4195 | 0
2037 | 10 | 1 | 2 | 802.9759 | 0
2037 | 10 | 1 | 3 | 793.3132 | 0
2037 | 10 | 1 | 4 | 794.5104 | 0
2037 | 10 | 1 | 5 | 808.3356 | 0
2037 | 10 | 1 | 6 | 843.6043 | 0
2037 | 10 | 1 | 7 | 883.2467 | 0
2037 | 10 | 1 | 8 | 878.8297 | 0
2037 | 10 | 1 | 9 | 879.6598 | 0
2037 | 10 | 1 | 10 | 891.9853 | 0
2037 | 10 | 1 | 11 | 901.5948 | 0
2037 | 10 | 1 | 12 | 911.2043 | 0
2037 | 10 | 1 | 13 | 908.5359 | 0
2037 | 10 | 1 | 14 | 897.7938 | 0
2037 | 10 | 1 | 15 | 898.9898 | 0
2037 | 10 | 1 | 16 | 901.9724 | 0
2037 | 10 | 1 | 17 | 896.369 | 0
2037 | 10 | 1 | 18 | 895.4876 | 0
2037 | 10 | 1 | 19 | 904.6691 | 0
2037 | 10 | 1 | 20 | 894.637 | 0
2037 | 10 | 1 | 21 | 868.1717 | 0
2037 | 10 | 1 | 22 | 851.6564 | 0
2037 | 10 | 1 | 23 | 825.7672 | 0
2037 | 10 | 2 | 0 | 810.085 | 0
2037 | 10 | 2 | 1 | 803.9518 | 0
2037 | 10 | 2 | 2 | 787.343 | 0
2037 | 10 | 2 | 3 | 777.7859 | 0
2037 | 10 | 2 | 4 | 780.2325 | 0
2037 | 10 | 2 | 5 | 799.4374 | 0
2037 | 10 | 2 | 6 | 847.348 | 0
2037 | 10 | 2 | 7 | 894.0678 | 0
2037 | 10 | 2 | 8 | 892.8419 | 0
2037 | 10 | 2 | 9 | 908.6102 | 0
2037 | 10 | 2 | 10 | 929.8116 | 0
2037 | 10 | 2 | 11 | 943.1037 | 0
2037 | 10 | 2 | 12 | 951.8697 | 0
2037 | 10 | 2 | 13 | 946.9985 | 0
2037 | 10 | 2 | 14 | 940.5057 | 0
2037 | 10 | 2 | 15 | 939.7015 | 0
2037 | 10 | 2 | 16 | 943.9931 | 0
2037 | 10 | 2 | 17 | 938.3745 | 0
2037 | 10 | 2 | 18 | 937.5588 | 0
2037 | 10 | 2 | 19 | 936.7431 | 0
2037 | 10 | 2 | 20 | 925.6541 | 0
2037 | 10 | 2 | 21 | 909.8949 | 0
2037 | 10 | 2 | 22 | 885.6237 | 0
2037 | 10 | 2 | 23 | 854.238 | 0
2037 | 10 | 3 | 0 | 830.4889 | 0
2037 | 10 | 3 | 1 | 795.0675 | 0
2037 | 10 | 3 | 2 | 759.646 | 0
2037 | 10 | 3 | 3 | 748.6514 | 0
2037 | 10 | 3 | 4 | 748.0252 | 0
2037 | 10 | 3 | 5 | 753.8785 | 0
2037 | 10 | 3 | 6 | 774.0102 | 0
2037 | 10 | 3 | 7 | 786.0272 | 0
2037 | 10 | 3 | 8 | 776.2805 | 0
2037 | 10 | 3 | 9 | 775.7198 | 0
2037 | 10 | 3 | 10 | 794.5384 | 0
2037 | 10 | 3 | 11 | 801.0255 | 0
2037 | 10 | 3 | 12 | 807.5126 | 0
2037 | 10 | 3 | 13 | 795.1554 | 0
2037 | 10 | 3 | 14 | 789.688 | 0
2037 | 10 | 3 | 15 | 776.1522 | 0
2037 | 10 | 3 | 16 | 773.9322 | 0
2037 | 10 | 3 | 17 | 773.8822 | 0
2037 | 10 | 3 | 18 | 784.3597 | 0
2037 | 10 | 3 | 19 | 794.8371 | 0
2037 | 10 | 3 | 20 | 791.6417 | 0
2037 | 10 | 3 | 21 | 788.0447 | 0
2037 | 10 | 3 | 22 | 779.5271 | 0
2037 | 10 | 3 | 23 | 766.7537 | 0
2037 | 10 | 4 | 0 | 757.7522 | 0
2037 | 10 | 4 | 1 | 741.3012 | 0
2037 | 10 | 4 | 2 | 732.0128 | 0
2037 | 10 | 4 | 3 | 724.1731 | 0
2037 | 10 | 4 | 4 | 722.2832 | 0
2037 | 10 | 4 | 5 | 726.0767 | 0
2037 | 10 | 4 | 6 | 738.51 | 0
2037 | 10 | 4 | 7 | 738.634 | 0
2037 | 10 | 4 | 8 | 729.4794 | 0
2037 | 10 | 4 | 9 | 741.485 | 0
2037 | 10 | 4 | 10 | 762.9023 | 0
2037 | 10 | 4 | 11 | 781.7081 | 0
2037 | 10 | 4 | 12 | 795.6405 | 0
2037 | 10 | 4 | 13 | 789.55 | 0
2037 | 10 | 4 | 14 | 781.2966 | 0
2037 | 10 | 4 | 15 | 781.7463 | 0
2037 | 10 | 4 | 16 | 790.3195 | 0
2037 | 10 | 4 | 17 | 799.313 | 0
2037 | 10 | 4 | 18 | 810.2428 | 0
2037 | 10 | 4 | 19 | 821.1725 | 0
2037 | 10 | 4 | 20 | 815.3577 | 0
2037 | 10 | 4 | 21 | 796.7175 | 0
2037 | 10 | 4 | 22 | 792.3165 | 0
2037 | 10 | 4 | 23 | 778.9375 | 0
2037 | 10 | 5 | 0 | 765.6532 | 0
2037 | 10 | 5 | 1 | 775.6339 | 0
2037 | 10 | 5 | 2 | 761.4953 | 0
2037 | 10 | 5 | 3 | 754.2062 | 0
2037 | 10 | 5 | 4 | 755.9474 | 0
2037 | 10 | 5 | 5 | 773.309 | 0
2037 | 10 | 5 | 6 | 818.9693 | 0
2037 | 10 | 5 | 7 | 864.9725 | 0
2037 | 10 | 5 | 8 | 872.9385 | 0
2037 | 10 | 5 | 9 | 898.0731 | 0
2037 | 10 | 5 | 10 | 922.3853 | 0
2037 | 10 | 5 | 11 | 935.9888 | 0
2037 | 10 | 5 | 12 | 948.7995 | 0
2037 | 10 | 5 | 13 | 947.0929 | 0
2037 | 10 | 5 | 14 | 943.3527 | 0
2037 | 10 | 5 | 15 | 951.3425 | 0
2037 | 10 | 5 | 16 | 954.8394 | 0
2037 | 10 | 5 | 17 | 958.3363 | 0
2037 | 10 | 5 | 18 | 952.0806 | 0
2037 | 10 | 5 | 19 | 950.1452 | 0
2037 | 10 | 5 | 20 | 932.425 | 0
2037 | 10 | 5 | 21 | 896.074 | 0
2037 | 10 | 5 | 22 | 874.5254 | 0
2037 | 10 | 5 | 23 | 844.115 | 0
2037 | 10 | 6 | 0 | 818.3441 | 0
2037 | 10 | 6 | 1 | 798.2284 | 0
2037 | 10 | 6 | 2 | 783.5501 | 0
2037 | 10 | 6 | 3 | 774.9552 | 0
2037 | 10 | 6 | 4 | 777.0247 | 0
2037 | 10 | 6 | 5 | 802.3394 | 0
2037 | 10 | 6 | 6 | 853.1017 | 0
2037 | 10 | 6 | 7 | 906.0966 | 0
2037 | 10 | 6 | 8 | 922.3354 | 0
2037 | 10 | 6 | 9 | 941.1299 | 0
2037 | 10 | 6 | 10 | 959.0423 | 0
2037 | 10 | 6 | 11 | 983.2184 | 0
2037 | 10 | 6 | 12 | 1007.0599 | 7.0599
2037 | 10 | 6 | 13 | 1017.7553 | 17.7553
2037 | 10 | 6 | 14 | 1019.6982 | 19.6982
2037 | 10 | 6 | 15 | 1028.4898 | 28.4898
2037 | 10 | 6 | 16 | 1027.1974 | 27.1974
2037 | 10 | 6 | 17 | 1023.0444 | 23.0444
2037 | 10 | 6 | 18 | 1016.2905 | 16.2905
2037 | 10 | 6 | 19 | 1008.9344 | 8.9344
2037 | 10 | 6 | 20 | 986.8367 | 0
2037 | 10 | 6 | 21 | 946.228 | 0
2037 | 10 | 6 | 22 | 911.4809 | 0
2037 | 10 | 6 | 23 | 865.3898 | 0
2037 | 10 | 7 | 0 | 830.891 | 0
2037 | 10 | 7 | 1 | 850.6425 | 0
2037 | 10 | 7 | 2 | 832.1203 | 0
2037 | 10 | 7 | 3 | 822.0486 | 0
2037 | 10 | 7 | 4 | 821.7235 | 0
2037 | 10 | 7 | 5 | 832.5963 | 0
2037 | 10 | 7 | 6 | 864.3305 | 0
2037 | 10 | 7 | 7 | 899.7847 | 0
2037 | 10 | 7 | 8 | 907.486 | 0
2037 | 10 | 7 | 9 | 932.6754 | 0
2037 | 10 | 7 | 10 | 943.4572 | 0
2037 | 10 | 7 | 11 | 958.0011 | 0
2037 | 10 | 7 | 12 | 974.1926 | 0
2037 | 10 | 7 | 13 | 978.3766 | 0
2037 | 10 | 7 | 14 | 978.9296 | 0
2037 | 10 | 7 | 15 | 986.1118 | 0
2037 | 10 | 7 | 16 | 995.1086 | 0
2037 | 10 | 7 | 17 | 990.6161 | 0
2037 | 10 | 7 | 18 | 987.5191 | 0
2037 | 10 | 7 | 19 | 984.4221 | 0
2037 | 10 | 7 | 20 | 960.8279 | 0
2037 | 10 | 7 | 21 | 938.6687 | 0
2037 | 10 | 7 | 22 | 916.8178 | 0
2037 | 10 | 7 | 23 | 887.4321 | 0
2037 | 10 | 8 | 0 | 861.4367 | 0
2037 | 10 | 8 | 1 | 826.3966 | 0
2037 | 10 | 8 | 2 | 791.3566 | 0
2037 | 10 | 8 | 3 | 780.9027 | 0
2037 | 10 | 8 | 4 | 783.3362 | 0
2037 | 10 | 8 | 5 | 791.954 | 0
2037 | 10 | 8 | 6 | 827.9864 | 0
2037 | 10 | 8 | 7 | 865.4171 | 0
2037 | 10 | 8 | 8 | 877.5169 | 0
2037 | 10 | 8 | 9 | 915.9079 | 0
2037 | 10 | 8 | 10 | 930.7055 | 0
2037 | 10 | 8 | 11 | 941.6394 | 0
2037 | 10 | 8 | 12 | 952.5733 | 0
2037 | 10 | 8 | 13 | 959.3939 | 0
2037 | 10 | 8 | 14 | 960.563 | 0
2037 | 10 | 8 | 15 | 957.9441 | 0
2037 | 10 | 8 | 16 | 955.474 | 0
2037 | 10 | 8 | 17 | 949.0632 | 0
2037 | 10 | 8 | 18 | 949.1405 | 0
2037 | 10 | 8 | 19 | 951.7262 | 0
2037 | 10 | 8 | 20 | 937.1274 | 0
2037 | 10 | 8 | 21 | 912.5652 | 0
2037 | 10 | 8 | 22 | 893.0246 | 0
2037 | 10 | 8 | 23 | 861.1879 | 0
2037 | 10 | 9 | 0 | 839.8094 | 0
2037 | 10 | 9 | 1 | 807.3393 | 0
2037 | 10 | 9 | 2 | 789.3604 | 0
2037 | 10 | 9 | 3 | 780.603 | 0
2037 | 10 | 9 | 4 | 778.9634 | 0
2037 | 10 | 9 | 5 | 796.4998 | 0
2037 | 10 | 9 | 6 | 843.7957 | 0
2037 | 10 | 9 | 7 | 895.1416 | 0
2037 | 10 | 9 | 8 | 901.5842 | 0
2037 | 10 | 9 | 9 | 920.0099 | 0
2037 | 10 | 9 | 10 | 932.9821 | 0
2037 | 10 | 9 | 11 | 939.2548 | 0
2037 | 10 | 9 | 12 | 944.1202 | 0
2037 | 10 | 9 | 13 | 936.6176 | 0
2037 | 10 | 9 | 14 | 928.5577 | 0
2037 | 10 | 9 | 15 | 929.1555 | 0
2037 | 10 | 9 | 16 | 934.9782 | 0
2037 | 10 | 9 | 17 | 931.5427 | 0
2037 | 10 | 9 | 18 | 931.9693 | 0
2037 | 10 | 9 | 19 | 932.3959 | 0
2037 | 10 | 9 | 20 | 919.6979 | 0
2037 | 10 | 9 | 21 | 904.4655 | 0
2037 | 10 | 9 | 22 | 879.7197 | 0
2037 | 10 | 9 | 23 | 847.9503 | 0
2037 | 10 | 10 | 0 | 819.478 | 0
2037 | 10 | 10 | 1 | 783.1569 | 0
2037 | 10 | 10 | 2 | 746.8358 | 0
2037 | 10 | 10 | 3 | 735.5847 | 0
2037 | 10 | 10 | 4 | 732.4634 | 0
2037 | 10 | 10 | 5 | 741.2198 | 0
2037 | 10 | 10 | 6 | 764.9647 | 0
2037 | 10 | 10 | 7 | 782.6102 | 0
2037 | 10 | 10 | 8 | 776.075 | 0
2037 | 10 | 10 | 9 | 794.971 | 0
2037 | 10 | 10 | 10 | 813.3973 | 0
2037 | 10 | 10 | 11 | 826.4448 | 0
2037 | 10 | 10 | 12 | 834.4606 | 0
2037 | 10 | 10 | 13 | 826.6421 | 0
2037 | 10 | 10 | 14 | 816.4237 | 0
2037 | 10 | 10 | 15 | 815.1416 | 0
2037 | 10 | 10 | 16 | 820.6628 | 0
2037 | 10 | 10 | 17 | 821.9964 | 0
2037 | 10 | 10 | 18 | 828.9382 | 0
2037 | 10 | 10 | 19 | 833.81 | 0
2037 | 10 | 10 | 20 | 831.0271 | 0
2037 | 10 | 10 | 21 | 824.5525 | 0
2037 | 10 | 10 | 22 | 807.8421 | 0
2037 | 10 | 10 | 23 | 783.5529 | 0
2037 | 10 | 11 | 0 | 763.9462 | 0
2037 | 10 | 11 | 1 | 749.9842 | 0
2037 | 10 | 11 | 2 | 733.5913 | 0
2037 | 10 | 11 | 3 | 722.8467 | 0
2037 | 10 | 11 | 4 | 717.3447 | 0
2037 | 10 | 11 | 5 | 718.4606 | 0
2037 | 10 | 11 | 6 | 729.5222 | 0
2037 | 10 | 11 | 7 | 733.7449 | 0
2037 | 10 | 11 | 8 | 728.354 | 0
2037 | 10 | 11 | 9 | 740.9418 | 0
2037 | 10 | 11 | 10 | 762.5967 | 0
2037 | 10 | 11 | 11 | 778.9477 | 0
2037 | 10 | 11 | 12 | 795.2986 | 0
2037 | 10 | 11 | 13 | 792.3389 | 0
2037 | 10 | 11 | 14 | 791.7877 | 0
2037 | 10 | 11 | 15 | 798.7622 | 0
2037 | 10 | 11 | 16 | 811.5589 | 0
2037 | 10 | 11 | 17 | 817.4547 | 0
2037 | 10 | 11 | 18 | 825.2787 | 0
2037 | 10 | 11 | 19 | 833.1027 | 0
2037 | 10 | 11 | 20 | 826.0398 | 0
2037 | 10 | 11 | 21 | 808.8488 | 0
2037 | 10 | 11 | 22 | 797.7631 | 0
2037 | 10 | 11 | 23 | 777.5616 | 0
2037 | 10 | 12 | 0 | 756.623 | 0
2037 | 10 | 12 | 1 | 773.3955 | 0
2037 | 10 | 12 | 2 | 758.317 | 0
2037 | 10 | 12 | 3 | 746.5732 | 0
2037 | 10 | 12 | 4 | 743.0318 | 0
2037 | 10 | 12 | 5 | 741.6838 | 0
2037 | 10 | 12 | 6 | 749.3113 | 0
2037 | 10 | 12 | 7 | 751.9658 | 0
2037 | 10 | 12 | 8 | 758.4976 | 0
2037 | 10 | 12 | 9 | 774.6122 | 0
2037 | 10 | 12 | 10 | 791.2822 | 0
2037 | 10 | 12 | 11 | 815.2133 | 0
2037 | 10 | 12 | 12 | 840.4579 | 0
2037 | 10 | 12 | 13 | 835.4561 | 0
2037 | 10 | 12 | 14 | 836.5212 | 0
2037 | 10 | 12 | 15 | 835.636 | 0
2037 | 10 | 12 | 16 | 846.7541 | 0
2037 | 10 | 12 | 17 | 854.7966 | 0
2037 | 10 | 12 | 18 | 869.635 | 0
2037 | 10 | 12 | 19 | 876.3286 | 0
2037 | 10 | 12 | 20 | 862.8477 | 0
2037 | 10 | 12 | 21 | 830.2452 | 0
2037 | 10 | 12 | 22 | 818.5536 | 0
2037 | 10 | 12 | 23 | 801.7422 | 0
2037 | 10 | 13 | 0 | 783.5325 | 0
2037 | 10 | 13 | 1 | 783.6413 | 0
2037 | 10 | 13 | 2 | 777.0557 | 0
2037 | 10 | 13 | 3 | 767.4443 | 0
2037 | 10 | 13 | 4 | 767.2313 | 0
2037 | 10 | 13 | 5 | 780.8563 | 0
2037 | 10 | 13 | 6 | 815.9083 | 0
2037 | 10 | 13 | 7 | 864.3564 | 0
2037 | 10 | 13 | 8 | 883.9375 | 0
2037 | 10 | 13 | 9 | 909.6941 | 0
2037 | 10 | 13 | 10 | 915.0028 | 0
2037 | 10 | 13 | 11 | 928.4923 | 0
2037 | 10 | 13 | 12 | 942.6568 | 0
2037 | 10 | 13 | 13 | 946.5603 | 0
2037 | 10 | 13 | 14 | 945.7454 | 0
2037 | 10 | 13 | 15 | 949.2115 | 0
2037 | 10 | 13 | 16 | 953.1293 | 0
2037 | 10 | 13 | 17 | 954.0022 | 0
2037 | 10 | 13 | 18 | 952.5875 | 0
2037 | 10 | 13 | 19 | 951.1728 | 0
2037 | 10 | 13 | 20 | 932.8974 | 0
2037 | 10 | 13 | 21 | 908.055 | 0
2037 | 10 | 13 | 22 | 879.7464 | 0
2037 | 10 | 13 | 23 | 845.6743 | 0
2037 | 10 | 14 | 0 | 822.4043 | 0
2037 | 10 | 14 | 1 | 821.5155 | 0
2037 | 10 | 14 | 2 | 806.7375 | 0
2037 | 10 | 14 | 3 | 798.4582 | 0
2037 | 10 | 14 | 4 | 798.2313 | 0
2037 | 10 | 14 | 5 | 815.8542 | 0
2037 | 10 | 14 | 6 | 854.6637 | 0
2037 | 10 | 14 | 7 | 893.4707 | 0
2037 | 10 | 14 | 8 | 902.7839 | 0
2037 | 10 | 14 | 9 | 924.9361 | 0
2037 | 10 | 14 | 10 | 932.7242 | 0
2037 | 10 | 14 | 11 | 947.6442 | 0
2037 | 10 | 14 | 12 | 963.9176 | 0
2037 | 10 | 14 | 13 | 967.902 | 0
2037 | 10 | 14 | 14 | 965.3669 | 0
2037 | 10 | 14 | 15 | 974.342 | 0
2037 | 10 | 14 | 16 | 986.1739 | 0
2037 | 10 | 14 | 17 | 986.3583 | 0
2037 | 10 | 14 | 18 | 997.733 | 0
2037 | 10 | 14 | 19 | 986.3071 | 0
2037 | 10 | 14 | 20 | 959.7387 | 0
2037 | 10 | 14 | 21 | 934.2253 | 0
2037 | 10 | 14 | 22 | 911.3125 | 0
2037 | 10 | 14 | 23 | 878.9556 | 0
2037 | 10 | 15 | 0 | 850.4939 | 0
2037 | 10 | 15 | 1 | 826.735 | 0
2037 | 10 | 15 | 2 | 812.1736 | 0
2037 | 10 | 15 | 3 | 803.8156 | 0
2037 | 10 | 15 | 4 | 803.3314 | 0
2037 | 10 | 15 | 5 | 819.2377 | 0
2037 | 10 | 15 | 6 | 858.7655 | 0
2037 | 10 | 15 | 7 | 904.7209 | 0
2037 | 10 | 15 | 8 | 915.6751 | 0
2037 | 10 | 15 | 9 | 929.1416 | 0
2037 | 10 | 15 | 10 | 941.9931 | 0
2037 | 10 | 15 | 11 | 949.4579 | 0
2037 | 10 | 15 | 12 | 955.3686 | 0
2037 | 10 | 15 | 13 | 951.5573 | 0
2037 | 10 | 15 | 14 | 943.9885 | 0
2037 | 10 | 15 | 15 | 948.6433 | 0
2037 | 10 | 15 | 16 | 957.7302 | 0
2037 | 10 | 15 | 17 | 960.2622 | 0
2037 | 10 | 15 | 18 | 965.7353 | 0
2037 | 10 | 15 | 19 | 971.2083 | 0
2037 | 10 | 15 | 20 | 954.9079 | 0
2037 | 10 | 15 | 21 | 929.2849 | 0
2037 | 10 | 15 | 22 | 908.2993 | 0
2037 | 10 | 15 | 23 | 882.5935 | 0
2037 | 10 | 16 | 0 | 860.0594 | 0
2037 | 10 | 16 | 1 | 849.9639 | 0
2037 | 10 | 16 | 2 | 837.8674 | 0
2037 | 10 | 16 | 3 | 830.7174 | 0
2037 | 10 | 16 | 4 | 832.1759 | 0
2037 | 10 | 16 | 5 | 843.7877 | 0
2037 | 10 | 16 | 6 | 872.8109 | 0
2037 | 10 | 16 | 7 | 907.4804 | 0
2037 | 10 | 16 | 8 | 914.6934 | 0
2037 | 10 | 16 | 9 | 939.3484 | 0
2037 | 10 | 16 | 10 | 948.7213 | 0
2037 | 10 | 16 | 11 | 952.2467 | 0
2037 | 10 | 16 | 12 | 958.7637 | 0
2037 | 10 | 16 | 13 | 948.5691 | 0
2037 | 10 | 16 | 14 | 938.4953 | 0
2037 | 10 | 16 | 15 | 938.2513 | 0
2037 | 10 | 16 | 16 | 943.7793 | 0
2037 | 10 | 16 | 17 | 946.5818 | 0
2037 | 10 | 16 | 18 | 951.4001 | 0
2037 | 10 | 16 | 19 | 956.2185 | 0
2037 | 10 | 16 | 20 | 937.2795 | 0
2037 | 10 | 16 | 21 | 924.3493 | 0
2037 | 10 | 16 | 22 | 910.2762 | 0
2037 | 10 | 16 | 23 | 893.4221 | 0
2037 | 10 | 17 | 0 | 877.8626 | 0
2037 | 10 | 17 | 1 | 828.0714 | 0
2037 | 10 | 17 | 2 | 778.2803 | 0
2037 | 10 | 17 | 3 | 766.8095 | 0
2037 | 10 | 17 | 4 | 763.518 | 0
2037 | 10 | 17 | 5 | 771.3883 | 0
2037 | 10 | 17 | 6 | 796.3075 | 0
2037 | 10 | 17 | 7 | 813.0473 | 0
2037 | 10 | 17 | 8 | 806.2735 | 0
2037 | 10 | 17 | 9 | 818.6192 | 0
2037 | 10 | 17 | 10 | 843.7839 | 0
2037 | 10 | 17 | 11 | 861.0334 | 0
2037 | 10 | 17 | 12 | 868.6968 | 0
2037 | 10 | 17 | 13 | 859.6432 | 0
2037 | 10 | 17 | 14 | 848.5069 | 0
2037 | 10 | 17 | 15 | 849.652 | 0
2037 | 10 | 17 | 16 | 858.5586 | 0
2037 | 10 | 17 | 17 | 864.2251 | 0
2037 | 10 | 17 | 18 | 872.1745 | 0
2037 | 10 | 17 | 19 | 880.1238 | 0
2037 | 10 | 17 | 20 | 861.8153 | 0
2037 | 10 | 17 | 21 | 851.0646 | 0
2037 | 10 | 17 | 22 | 834.8917 | 0
2037 | 10 | 17 | 23 | 815.0168 | 0
2037 | 10 | 18 | 0 | 796.9212 | 0
2037 | 10 | 18 | 1 | 781.0973 | 0
2037 | 10 | 18 | 2 | 765.2734 | 0
2037 | 10 | 18 | 3 | 753.4858 | 0
2037 | 10 | 18 | 4 | 749.439 | 0
2037 | 10 | 18 | 5 | 755.8684 | 0
2037 | 10 | 18 | 6 | 772.3197 | 0
2037 | 10 | 18 | 7 | 779.208 | 0
2037 | 10 | 18 | 8 | 765.2946 | 0
2037 | 10 | 18 | 9 | 776.0506 | 0
2037 | 10 | 18 | 10 | 801.2792 | 0
2037 | 10 | 18 | 11 | 816.5988 | 0
2037 | 10 | 18 | 12 | 825.4612 | 0
2037 | 10 | 18 | 13 | 834.3236 | 0
2037 | 10 | 18 | 14 | 830.2815 | 0
2037 | 10 | 18 | 15 | 830.2558 | 0
2037 | 10 | 18 | 16 | 845.8131 | 0
2037 | 10 | 18 | 17 | 864.2242 | 0
2037 | 10 | 18 | 18 | 886.8981 | 0
2037 | 10 | 18 | 19 | 891.385 | 0
2037 | 10 | 18 | 20 | 876.887 | 0
2037 | 10 | 18 | 21 | 851.6646 | 0
2037 | 10 | 18 | 22 | 838.7104 | 0
2037 | 10 | 18 | 23 | 817.914 | 0
2037 | 10 | 19 | 0 | 799.447 | 0
2037 | 10 | 19 | 1 | 820.9018 | 0
2037 | 10 | 19 | 2 | 805.8495 | 0
2037 | 10 | 19 | 3 | 797.6736 | 0
2037 | 10 | 19 | 4 | 799.2821 | 0
2037 | 10 | 19 | 5 | 817.3155 | 0
2037 | 10 | 19 | 6 | 861.5343 | 0
2037 | 10 | 19 | 7 | 908.8128 | 0
2037 | 10 | 19 | 8 | 918.3416 | 0
2037 | 10 | 19 | 9 | 935.7569 | 0
2037 | 10 | 19 | 10 | 950.2991 | 0
2037 | 10 | 19 | 11 | 954.4723 | 0
2037 | 10 | 19 | 12 | 962.0184 | 0
2037 | 10 | 19 | 13 | 957.2652 | 0
2037 | 10 | 19 | 14 | 954.4343 | 0
2037 | 10 | 19 | 15 | 960.0491 | 0
2037 | 10 | 19 | 16 | 973.0741 | 0
2037 | 10 | 19 | 17 | 979.0574 | 0
2037 | 10 | 19 | 18 | 983.068 | 0
2037 | 10 | 19 | 19 | 987.0786 | 0
2037 | 10 | 19 | 20 | 963.8572 | 0
2037 | 10 | 19 | 21 | 930.7556 | 0
2037 | 10 | 19 | 22 | 906.1644 | 0
2037 | 10 | 19 | 23 | 874.824 | 0
2037 | 10 | 20 | 0 | 846.4007 | 0
2037 | 10 | 20 | 1 | 815.8514 | 0
2037 | 10 | 20 | 2 | 802.5681 | 0
2037 | 10 | 20 | 3 | 796.856 | 0
2037 | 10 | 20 | 4 | 802.5758 | 0
2037 | 10 | 20 | 5 | 823.3234 | 0
2037 | 10 | 20 | 6 | 865.4155 | 0
2037 | 10 | 20 | 7 | 916.9591 | 0
2037 | 10 | 20 | 8 | 933.245 | 0
2037 | 10 | 20 | 9 | 949.1525 | 0
2037 | 10 | 20 | 10 | 950.8384 | 0
2037 | 10 | 20 | 11 | 958.222 | 0
2037 | 10 | 20 | 12 | 962.3992 | 0
2037 | 10 | 20 | 13 | 955.3684 | 0
2037 | 10 | 20 | 14 | 942.3806 | 0
2037 | 10 | 20 | 15 | 943.0863 | 0
2037 | 10 | 20 | 16 | 942.3841 | 0
2037 | 10 | 20 | 17 | 946.5254 | 0
2037 | 10 | 20 | 18 | 952.5774 | 0
2037 | 10 | 20 | 19 | 958.6293 | 0
2037 | 10 | 20 | 20 | 935.4134 | 0
2037 | 10 | 20 | 21 | 905.4149 | 0
2037 | 10 | 20 | 22 | 879.3482 | 0
2037 | 10 | 20 | 23 | 846.0977 | 0
2037 | 10 | 21 | 0 | 820.9994 | 0
2037 | 10 | 21 | 1 | 838.971 | 0
2037 | 10 | 21 | 2 | 822.3088 | 0
2037 | 10 | 21 | 3 | 812.8214 | 0
2037 | 10 | 21 | 4 | 813.8645 | 0
2037 | 10 | 21 | 5 | 828.9791 | 0
2037 | 10 | 21 | 6 | 870.237 | 0
2037 | 10 | 21 | 7 | 914.7696 | 0
2037 | 10 | 21 | 8 | 923.6396 | 0
2037 | 10 | 21 | 9 | 949.0563 | 0
2037 | 10 | 21 | 10 | 956.7394 | 0
2037 | 10 | 21 | 11 | 969.844 | 0
2037 | 10 | 21 | 12 | 982.9487 | 0
2037 | 10 | 21 | 13 | 985.6802 | 0
2037 | 10 | 21 | 14 | 984.8048 | 0
2037 | 10 | 21 | 15 | 990.9348 | 0
2037 | 10 | 21 | 16 | 1006.601 | 6.601
2037 | 10 | 21 | 17 | 1005.8165 | 5.8165
2037 | 10 | 21 | 18 | 1023.73 | 23.73
2037 | 10 | 21 | 19 | 1007.1894 | 7.1894
2037 | 10 | 21 | 20 | 980.3837 | 0
2037 | 10 | 21 | 21 | 941.0601 | 0
2037 | 10 | 21 | 22 | 915.2949 | 0
2037 | 10 | 21 | 23 | 879.8726 | 0
2037 | 10 | 22 | 0 | 849.8007 | 0
2037 | 10 | 22 | 1 | 826.1599 | 0
2037 | 10 | 22 | 2 | 802.5191 | 0
2037 | 10 | 22 | 3 | 791.6939 | 0
2037 | 10 | 22 | 4 | 791.5461 | 0
2037 | 10 | 22 | 5 | 809.0544 | 0
2037 | 10 | 22 | 6 | 855.5941 | 0
2037 | 10 | 22 | 7 | 903.1308 | 0
2037 | 10 | 22 | 8 | 901.2469 | 0
2037 | 10 | 22 | 9 | 913.4717 | 0
2037 | 10 | 22 | 10 | 926.319 | 0
2037 | 10 | 22 | 11 | 933.3966 | 0
2037 | 10 | 22 | 12 | 940.0611 | 0
2037 | 10 | 22 | 13 | 935.1659 | 0
2037 | 10 | 22 | 14 | 923.0039 | 0
2037 | 10 | 22 | 15 | 922.3776 | 0
2037 | 10 | 22 | 16 | 927.7175 | 0
2037 | 10 | 22 | 17 | 929.4903 | 0
2037 | 10 | 22 | 18 | 950.4396 | 0
2037 | 10 | 22 | 19 | 945.0441 | 0
2037 | 10 | 22 | 20 | 926.3126 | 0
2037 | 10 | 22 | 21 | 893.0054 | 0
2037 | 10 | 22 | 22 | 868.5934 | 0
2037 | 10 | 22 | 23 | 838.3608 | 0
2037 | 10 | 23 | 0 | 827.447 | 0
2037 | 10 | 23 | 1 | 816.5331 | 0
2037 | 10 | 23 | 2 | 803.5316 | 0
2037 | 10 | 23 | 3 | 794.912 | 0
2037 | 10 | 23 | 4 | 796.0706 | 0
2037 | 10 | 23 | 5 | 808.9076 | 0
2037 | 10 | 23 | 6 | 847.712 | 0
2037 | 10 | 23 | 7 | 893.1503 | 0
2037 | 10 | 23 | 8 | 901.1975 | 0
2037 | 10 | 23 | 9 | 917.9216 | 0
2037 | 10 | 23 | 10 | 934.0296 | 0
2037 | 10 | 23 | 11 | 945.5411 | 0
2037 | 10 | 23 | 12 | 957.0525 | 0
2037 | 10 | 23 | 13 | 955.1583 | 0
2037 | 10 | 23 | 14 | 952.2052 | 0
2037 | 10 | 23 | 15 | 950.5059 | 0
2037 | 10 | 23 | 16 | 955.3669 | 0
2037 | 10 | 23 | 17 | 959.6352 | 0
2037 | 10 | 23 | 18 | 963.542 | 0
2037 | 10 | 23 | 19 | 967.4488 | 0
2037 | 10 | 23 | 20 | 945.0825 | 0
2037 | 10 | 23 | 21 | 930.1585 | 0
2037 | 10 | 23 | 22 | 910.5906 | 0
2037 | 10 | 23 | 23 | 883.9345 | 0
2037 | 10 | 24 | 0 | 862.1896 | 0
2037 | 10 | 24 | 1 | 817.8544 | 0
2037 | 10 | 24 | 2 | 773.5193 | 0
2037 | 10 | 24 | 3 | 761.4152 | 0
2037 | 10 | 24 | 4 | 760.0548 | 0
2037 | 10 | 24 | 5 | 763.2039 | 0
2037 | 10 | 24 | 6 | 779.2009 | 0
2037 | 10 | 24 | 7 | 793.2775 | 0
2037 | 10 | 24 | 8 | 789.4057 | 0
2037 | 10 | 24 | 9 | 802.1086 | 0
2037 | 10 | 24 | 10 | 832.9121 | 0
2037 | 10 | 24 | 11 | 849.1694 | 0
2037 | 10 | 24 | 12 | 859.3823 | 0
2037 | 10 | 24 | 13 | 858.5811 | 0
2037 | 10 | 24 | 14 | 854.2161 | 0
2037 | 10 | 24 | 15 | 848.5352 | 0
2037 | 10 | 24 | 16 | 849.4531 | 0
2037 | 10 | 24 | 17 | 861.5938 | 0
2037 | 10 | 24 | 18 | 887.237 | 0
2037 | 10 | 24 | 19 | 882.4908 | 0
2037 | 10 | 24 | 20 | 861.2744 | 0
2037 | 10 | 24 | 21 | 849.4035 | 0
2037 | 10 | 24 | 22 | 836.8015 | 0
2037 | 10 | 24 | 23 | 818.8721 | 0
2037 | 10 | 25 | 0 | 802.8797 | 0
2037 | 10 | 25 | 1 | 772.1319 | 0
2037 | 10 | 25 | 2 | 755.007 | 0
2037 | 10 | 25 | 3 | 741.1312 | 0
2037 | 10 | 25 | 4 | 735.576 | 0
2037 | 10 | 25 | 5 | 734.8738 | 0
2037 | 10 | 25 | 6 | 745.754 | 0
2037 | 10 | 25 | 7 | 754.4561 | 0
2037 | 10 | 25 | 8 | 750.4783 | 0
2037 | 10 | 25 | 9 | 762.2948 | 0
2037 | 10 | 25 | 10 | 783.1838 | 0
2037 | 10 | 25 | 11 | 803.5225 | 0
2037 | 10 | 25 | 12 | 817.6872 | 0
2037 | 10 | 25 | 13 | 821.7661 | 0
2037 | 10 | 25 | 14 | 817.8348 | 0
2037 | 10 | 25 | 15 | 813.5444 | 0
2037 | 10 | 25 | 16 | 827.7759 | 0
2037 | 10 | 25 | 17 | 847.2494 | 0
2037 | 10 | 25 | 18 | 862.6479 | 0
2037 | 10 | 25 | 19 | 878.0463 | 0
2037 | 10 | 25 | 20 | 858.4335 | 0
2037 | 10 | 25 | 21 | 832.0033 | 0
2037 | 10 | 25 | 22 | 823.8298 | 0
2037 | 10 | 25 | 23 | 807.7675 | 0
2037 | 10 | 26 | 0 | 786.5701 | 0
2037 | 10 | 26 | 1 | 819.2918 | 0
2037 | 10 | 26 | 2 | 806.3598 | 0
2037 | 10 | 26 | 3 | 799.4723 | 0
2037 | 10 | 26 | 4 | 801.1788 | 0
2037 | 10 | 26 | 5 | 817.9998 | 0
2037 | 10 | 26 | 6 | 860.7799 | 0
2037 | 10 | 26 | 7 | 904.9972 | 0
2037 | 10 | 26 | 8 | 915.1466 | 0
2037 | 10 | 26 | 9 | 946.0864 | 0
2037 | 10 | 26 | 10 | 958.8852 | 0
2037 | 10 | 26 | 11 | 964.6018 | 0
2037 | 10 | 26 | 12 | 972.1354 | 0
2037 | 10 | 26 | 13 | 973.3666 | 0
2037 | 10 | 26 | 14 | 972.1081 | 0
2037 | 10 | 26 | 15 | 968.1099 | 0
2037 | 10 | 26 | 16 | 979.7101 | 0
2037 | 10 | 26 | 17 | 989.8422 | 0
2037 | 10 | 26 | 18 | 1015.0397 | 15.0397
2037 | 10 | 26 | 19 | 1006.999 | 6.999
2037 | 10 | 26 | 20 | 982.5103 | 0
2037 | 10 | 26 | 21 | 946.2645 | 0
2037 | 10 | 26 | 22 | 924.2611 | 0
2037 | 10 | 26 | 23 | 893.798 | 0
2037 | 10 | 27 | 0 | 864.485 | 0
2037 | 10 | 27 | 1 | 859.548 | 0
2037 | 10 | 27 | 2 | 846.4864 | 0
2037 | 10 | 27 | 3 | 838.1583 | 0
2037 | 10 | 27 | 4 | 840.4825 | 0
2037 | 10 | 27 | 5 | 855.2501 | 0
2037 | 10 | 27 | 6 | 888.0952 | 0
2037 | 10 | 27 | 7 | 934.4 | 0
2037 | 10 | 27 | 8 | 951.1404 | 0
2037 | 10 | 27 | 9 | 970.8096 | 0
2037 | 10 | 27 | 10 | 979.5786 | 0
2037 | 10 | 27 | 11 | 992.7902 | 0
2037 | 10 | 27 | 12 | 1003.0239 | 3.0239
2037 | 10 | 27 | 13 | 1000.0207 | 0.020679
2037 | 10 | 27 | 14 | 992.8231 | 0
2037 | 10 | 27 | 15 | 997.2703 | 0
2037 | 10 | 27 | 16 | 1001.5242 | 1.5242
2037 | 10 | 27 | 17 | 1003.5594 | 3.5594
2037 | 10 | 27 | 18 | 1027.9352 | 27.9352
2037 | 10 | 27 | 19 | 1007.9335 | 7.9335
2037 | 10 | 27 | 20 | 979.4513 | 0
2037 | 10 | 27 | 21 | 943.2746 | 0
2037 | 10 | 27 | 22 | 922.4178 | 0
2037 | 10 | 27 | 23 | 892.561 | 0
2037 | 10 | 28 | 0 | 868.6641 | 0
2037 | 10 | 28 | 1 | 865.7171 | 0
2037 | 10 | 28 | 2 | 849.2001 | 0
2037 | 10 | 28 | 3 | 838.7047 | 0
2037 | 10 | 28 | 4 | 838.9414 | 0
2037 | 10 | 28 | 5 | 852.9433 | 0
2037 | 10 | 28 | 6 | 884.885 | 0
2037 | 10 | 28 | 7 | 920.4414 | 0
2037 | 10 | 28 | 8 | 931.1134 | 0
2037 | 10 | 28 | 9 | 957.2003 | 0
2037 | 10 | 28 | 10 | 962.8035 | 0
2037 | 10 | 28 | 11 | 972.5189 | 0
2037 | 10 | 28 | 12 | 984.5149 | 0
2037 | 10 | 28 | 13 | 983.4694 | 0
2037 | 10 | 28 | 14 | 981.4149 | 0
2037 | 10 | 28 | 15 | 989.0471 | 0
2037 | 10 | 28 | 16 | 1003.0628 | 3.0628
2037 | 10 | 28 | 17 | 1007.4521 | 7.4521
2037 | 10 | 28 | 18 | 1010.2754 | 10.2754
2037 | 10 | 28 | 19 | 1013.0987 | 13.0987
2037 | 10 | 28 | 20 | 984.3351 | 0
2037 | 10 | 28 | 21 | 962.2139 | 0
2037 | 10 | 28 | 22 | 941.2719 | 0
2037 | 10 | 28 | 23 | 913.8522 | 0
2037 | 10 | 29 | 0 | 886.6799 | 0
2037 | 10 | 29 | 1 | 863.5481 | 0
2037 | 10 | 29 | 2 | 840.4163 | 0
2037 | 10 | 29 | 3 | 832.6001 | 0
2037 | 10 | 29 | 4 | 833.3232 | 0
2037 | 10 | 29 | 5 | 845.2705 | 0
2037 | 10 | 29 | 6 | 882.2059 | 0
2037 | 10 | 29 | 7 | 930.3343 | 0
2037 | 10 | 29 | 8 | 942.5725 | 0
2037 | 10 | 29 | 9 | 963.5635 | 0
2037 | 10 | 29 | 10 | 979.569 | 0
2037 | 10 | 29 | 11 | 988.5282 | 0
2037 | 10 | 29 | 12 | 998.7273 | 0
2037 | 10 | 29 | 13 | 992.3297 | 0
2037 | 10 | 29 | 14 | 985.4094 | 0
2037 | 10 | 29 | 15 | 990.4751 | 0
2037 | 10 | 29 | 16 | 1001.2561 | 1.2561
2037 | 10 | 29 | 17 | 1003.4256 | 3.4256
2037 | 10 | 29 | 18 | 1024.9041 | 24.9041
2037 | 10 | 29 | 19 | 1010.9761 | 10.9761
2037 | 10 | 29 | 20 | 985.3585 | 0
2037 | 10 | 29 | 21 | 970.4879 | 0
2037 | 10 | 29 | 22 | 947.8329 | 0
2037 | 10 | 29 | 23 | 918.7749 | 0
2037 | 10 | 30 | 0 | 892.5865 | 0
2037 | 10 | 30 | 1 | 848.5372 | 0
2037 | 10 | 30 | 2 | 825.9373 | 0
2037 | 10 | 30 | 3 | 813.2721 | 0
2037 | 10 | 30 | 4 | 807.7141 | 0
2037 | 10 | 30 | 5 | 813.6619 | 0
2037 | 10 | 30 | 6 | 835.5678 | 0
2037 | 10 | 30 | 7 | 870.2326 | 0
2037 | 10 | 30 | 8 | 891.8629 | 0
2037 | 10 | 30 | 9 | 913.0449 | 0
2037 | 10 | 30 | 10 | 934.6036 | 0
2037 | 10 | 30 | 11 | 950.2137 | 0
2037 | 10 | 30 | 12 | 964.4466 | 0
2037 | 10 | 30 | 13 | 957.712 | 0
2037 | 10 | 30 | 14 | 952.4258 | 0
2037 | 10 | 30 | 15 | 951.6975 | 0
2037 | 10 | 30 | 16 | 951.9829 | 0
2037 | 10 | 30 | 17 | 955.2413 | 0
2037 | 10 | 30 | 18 | 988.4643 | 0
2037 | 10 | 30 | 19 | 975.9101 | 0
2037 | 10 | 30 | 20 | 950.6274 | 0
2037 | 10 | 30 | 21 | 936.1504 | 0
2037 | 10 | 30 | 22 | 921.3173 | 0
2037 | 10 | 30 | 23 | 896.5715 | 0
2037 | 10 | 31 | 0 | 868.9217 | 0
2037 | 10 | 31 | 1 | 820.5094 | 0
2037 | 10 | 31 | 2 | 800.0799 | 0
2037 | 10 | 31 | 3 | 785.458 | 0
2037 | 10 | 31 | 4 | 780.6446 | 0
2037 | 10 | 31 | 5 | 776.7582 | 0
2037 | 10 | 31 | 6 | 778.2971 | 0
2037 | 10 | 31 | 7 | 787.984 | 0
2037 | 10 | 31 | 8 | 810.8385 | 0
2037 | 10 | 31 | 9 | 827.7147 | 0
2037 | 10 | 31 | 10 | 854.6178 | 0
2037 | 10 | 31 | 11 | 866.1775 | 0
2037 | 10 | 31 | 12 | 877.7371 | 0
2037 | 10 | 31 | 13 | 884.0228 | 0
2037 | 10 | 31 | 14 | 885.0773 | 0
2037 | 10 | 31 | 15 | 878.7779 | 0
2037 | 10 | 31 | 16 | 872.335 | 0
2037 | 10 | 31 | 17 | 878.1245 | 0
2037 | 10 | 31 | 18 | 921.1809 | 0
2037 | 10 | 31 | 19 | 914.8653 | 0
2037 | 10 | 31 | 20 | 894.3693 | 0
2037 | 10 | 31 | 21 | 886.6256 | 0
2037 | 10 | 31 | 22 | 881.2009 | 0
2037 | 10 | 31 | 23 | 866.9789 | 0
2037 | 11 | 1 | 0 | 845.4631 | 0
2037 | 11 | 1 | 1 | 813.604 | 0
2037 | 11 | 1 | 2 | 820.9893 | 0
2037 | 11 | 1 | 3 | 804.8478 | 0
2037 | 11 | 1 | 4 | 796.9839 | 0
2037 | 11 | 1 | 5 | 792.3845 | 0
2037 | 11 | 1 | 6 | 792.0353 | 0
2037 | 11 | 1 | 7 | 790.9101 | 0
2037 | 11 | 1 | 8 | 793.5788 | 0
2037 | 11 | 1 | 9 | 815.5948 | 0
2037 | 11 | 1 | 10 | 853.0455 | 0
2037 | 11 | 1 | 11 | 882.4753 | 0
2037 | 11 | 1 | 12 | 901.9669 | 0
2037 | 11 | 1 | 13 | 906.7405 | 0
2037 | 11 | 1 | 14 | 901.4874 | 0
2037 | 11 | 1 | 15 | 902.6653 | 0
2037 | 11 | 1 | 16 | 913.5019 | 0
2037 | 11 | 1 | 17 | 937.2904 | 0
2037 | 11 | 1 | 18 | 961.934 | 0
2037 | 11 | 1 | 19 | 986.5776 | 0
2037 | 11 | 1 | 20 | 967.7908 | 0
2037 | 11 | 1 | 21 | 953.1855 | 0
2037 | 11 | 1 | 22 | 950.7606 | 0
2037 | 11 | 1 | 23 | 932.7034 | 0
2037 | 11 | 2 | 0 | 911.4002 | 0
2037 | 11 | 2 | 1 | 949.9551 | 0
2037 | 11 | 2 | 2 | 1021.9148 | 0
2037 | 11 | 2 | 3 | 1009.3594 | 0
2037 | 11 | 2 | 4 | 1005.9735 | 0
2037 | 11 | 2 | 5 | 1006.4354 | 0
2037 | 11 | 2 | 6 | 1022.0955 | 0
2037 | 11 | 2 | 7 | 1056.1926 | 6.1926
2037 | 11 | 2 | 8 | 1084.7383 | 34.7383
2037 | 11 | 2 | 9 | 1110.1599 | 60.1599
2037 | 11 | 2 | 10 | 1126.4257 | 76.4257
2037 | 11 | 2 | 11 | 1137.7796 | 87.7796
2037 | 11 | 2 | 12 | 1154.0025 | 104.0025
2037 | 11 | 2 | 13 | 1140.5684 | 90.5684
2037 | 11 | 2 | 14 | 1134.7504 | 84.7504
2037 | 11 | 2 | 15 | 1139.7569 | 89.7569
2037 | 11 | 2 | 16 | 1152.8632 | 102.8632
2037 | 11 | 2 | 17 | 1165.8448 | 115.8448
2037 | 11 | 2 | 18 | 1211.258 | 161.258
2037 | 11 | 2 | 19 | 1193.0236 | 143.0236
2037 | 11 | 2 | 20 | 1167.8499 | 117.8499
2037 | 11 | 2 | 21 | 1140.5226 | 90.5226
2037 | 11 | 2 | 22 | 1129.1368 | 79.1368
2037 | 11 | 2 | 23 | 1103.7945 | 53.7945
2037 | 11 | 3 | 0 | 1068.9114 | 18.9114
2037 | 11 | 3 | 1 | 1002.8331 | 0
2037 | 11 | 3 | 2 | 1016.3163 | 0
2037 | 11 | 3 | 3 | 1002.6653 | 0
2037 | 11 | 3 | 4 | 1002.5501 | 0
2037 | 11 | 3 | 5 | 1007.1914 | 0
2037 | 11 | 3 | 6 | 1023.6255 | 0
2037 | 11 | 3 | 7 | 1054.3447 | 4.3447
2037 | 11 | 3 | 8 | 1082.5837 | 32.5837
2037 | 11 | 3 | 9 | 1105.665 | 55.665
2037 | 11 | 3 | 10 | 1120.7215 | 70.7215
2037 | 11 | 3 | 11 | 1145.7654 | 95.7654
2037 | 11 | 3 | 12 | 1155.5636 | 105.5636
2037 | 11 | 3 | 13 | 1160.831 | 110.831
2037 | 11 | 3 | 14 | 1156.4353 | 106.4353
2037 | 11 | 3 | 15 | 1145.4124 | 95.4124
2037 | 11 | 3 | 16 | 1140.1181 | 90.1181
2037 | 11 | 3 | 17 | 1150.5479 | 100.5479
2037 | 11 | 3 | 18 | 1195.1896 | 145.1896
2037 | 11 | 3 | 19 | 1168.7107 | 118.7107
2037 | 11 | 3 | 20 | 1139.44 | 89.44
2037 | 11 | 3 | 21 | 1107.4822 | 57.4822
2037 | 11 | 3 | 22 | 1095.4599 | 45.4599
2037 | 11 | 3 | 23 | 1070.7059 | 20.7059
2037 | 11 | 4 | 0 | 1044.8959 | 0
2037 | 11 | 4 | 1 | 1030.0662 | 0
2037 | 11 | 4 | 2 | 1044.9925 | 0
2037 | 11 | 4 | 3 | 1031.7489 | 0
2037 | 11 | 4 | 4 | 1033.1918 | 0
2037 | 11 | 4 | 5 | 1044.9687 | 0
2037 | 11 | 4 | 6 | 1073.7283 | 23.7283
2037 | 11 | 4 | 7 | 1116.5442 | 66.5442
2037 | 11 | 4 | 8 | 1141.2184 | 91.2184
2037 | 11 | 4 | 9 | 1159.2798 | 109.2798
2037 | 11 | 4 | 10 | 1166.4299 | 116.4299
2037 | 11 | 4 | 11 | 1193.5172 | 143.5172
2037 | 11 | 4 | 12 | 1207.959 | 157.959
2037 | 11 | 4 | 13 | 1207.5327 | 157.5327
2037 | 11 | 4 | 14 | 1207.2211 | 157.2211
2037 | 11 | 4 | 15 | 1202.4107 | 152.4107
2037 | 11 | 4 | 16 | 1216.8151 | 166.8151
2037 | 11 | 4 | 17 | 1232.1599 | 182.1599
2037 | 11 | 4 | 18 | 1286.2419 | 236.2419
2037 | 11 | 4 | 19 | 1262.0512 | 212.0512
2037 | 11 | 4 | 20 | 1234.0735 | 184.0735
2037 | 11 | 4 | 21 | 1201.1006 | 151.1006
2037 | 11 | 4 | 22 | 1181.7389 | 131.7389
2037 | 11 | 4 | 23 | 1148.1198 | 98.1198
2037 | 11 | 5 | 0 | 1115.8997 | 65.8997
2037 | 11 | 5 | 1 | 1083.4675 | 33.4675
2037 | 11 | 5 | 2 | 1051.0352 | 1.0352
2037 | 11 | 5 | 3 | 1035.8281 | 0
2037 | 11 | 5 | 4 | 1034.5317 | 0
2037 | 11 | 5 | 5 | 1043.7643 | 0
2037 | 11 | 5 | 6 | 1076.7768 | 26.7768
2037 | 11 | 5 | 7 | 1131.5015 | 81.5015
2037 | 11 | 5 | 8 | 1159.1519 | 109.1519
2037 | 11 | 5 | 9 | 1185.8986 | 135.8986
2037 | 11 | 5 | 10 | 1196.309 | 146.309
2037 | 11 | 5 | 11 | 1212.0904 | 162.0904
2037 | 11 | 5 | 12 | 1224.8833 | 174.8833
2037 | 11 | 5 | 13 | 1223.7673 | 173.7673
2037 | 11 | 5 | 14 | 1218.5433 | 168.5433
2037 | 11 | 5 | 15 | 1205.1442 | 155.1442
2037 | 11 | 5 | 16 | 1193.0091 | 143.0091
2037 | 11 | 5 | 17 | 1202.4951 | 152.4951
2037 | 11 | 5 | 18 | 1258.3553 | 208.3553
2037 | 11 | 5 | 19 | 1248.8754 | 198.8754
2037 | 11 | 5 | 20 | 1224.0816 | 174.0816
2037 | 11 | 5 | 21 | 1190.1707 | 140.1707
2037 | 11 | 5 | 22 | 1169.3344 | 119.3344
2037 | 11 | 5 | 23 | 1136.1254 | 86.1254
2037 | 11 | 6 | 0 | 1100.1556 | 50.1556
2037 | 11 | 6 | 1 | 1120.5468 | 70.5468
2037 | 11 | 6 | 2 | 1092.9049 | 42.9049
2037 | 11 | 6 | 3 | 1078.9769 | 28.9769
2037 | 11 | 6 | 4 | 1077.3044 | 27.3044
2037 | 11 | 6 | 5 | 1084.9562 | 34.9562
2037 | 11 | 6 | 6 | 1118.3524 | 68.3524
2037 | 11 | 6 | 7 | 1179.8378 | 129.8378
2037 | 11 | 6 | 8 | 1211.2246 | 161.2246
2037 | 11 | 6 | 9 | 1222.4666 | 172.4666
2037 | 11 | 6 | 10 | 1234.3666 | 184.3666
2037 | 11 | 6 | 11 | 1245.6259 | 195.6259
2037 | 11 | 6 | 12 | 1246.0042 | 196.0042
2037 | 11 | 6 | 13 | 1227.3097 | 177.3097
2037 | 11 | 6 | 14 | 1214.2244 | 164.2244
2037 | 11 | 6 | 15 | 1212.972 | 162.972
2037 | 11 | 6 | 16 | 1214.9924 | 164.9924
2037 | 11 | 6 | 17 | 1220.8244 | 170.8244
2037 | 11 | 6 | 18 | 1277.0882 | 227.0882
2037 | 11 | 6 | 19 | 1265.1887 | 215.1887
2037 | 11 | 6 | 20 | 1247.2811 | 197.2811
2037 | 11 | 6 | 21 | 1235.6792 | 185.6792
2037 | 11 | 6 | 22 | 1211.9813 | 161.9813
2037 | 11 | 6 | 23 | 1172.5171 | 122.5171
2037 | 11 | 7 | 0 | 1136.592 | 86.592
2037 | 11 | 7 | 1 | 1064.5469 | 14.5469
2037 | 11 | 7 | 2 | 992.5018 | 0
2037 | 11 | 7 | 3 | 970.0516 | 0
2037 | 11 | 7 | 4 | 960.8771 | 0
2037 | 11 | 7 | 5 | 957.8008 | 0
2037 | 11 | 7 | 6 | 966.9733 | 0
2037 | 11 | 7 | 7 | 979.5353 | 0
2037 | 11 | 7 | 8 | 981.4867 | 0
2037 | 11 | 7 | 9 | 994.2245 | 0
2037 | 11 | 7 | 10 | 1019.4822 | 0
2037 | 11 | 7 | 11 | 1035.4413 | 0
2037 | 11 | 7 | 12 | 1051.4004 | 1.4004
2037 | 11 | 7 | 13 | 1058.0942 | 8.0942
2037 | 11 | 7 | 14 | 1058.321 | 8.321
2037 | 11 | 7 | 15 | 1048.2246 | 0
2037 | 11 | 7 | 16 | 1046.0443 | 0
2037 | 11 | 7 | 17 | 1052.2192 | 2.2192
2037 | 11 | 7 | 18 | 1114.7464 | 64.7464
2037 | 11 | 7 | 19 | 1110.7063 | 60.7063
2037 | 11 | 7 | 20 | 1090.3248 | 40.3248
2037 | 11 | 7 | 21 | 1081.0477 | 31.0477
2037 | 11 | 7 | 22 | 1070.7605 | 20.7605
2037 | 11 | 7 | 23 | 1047.0612 | 0
2037 | 11 | 8 | 0 | 1020.7398 | 0
2037 | 11 | 8 | 1 | 981.8611 | 0
2037 | 11 | 8 | 2 | 956.9807 | 0
2037 | 11 | 8 | 3 | 934.9778 | 0
2037 | 11 | 8 | 4 | 924.8175 | 0
2037 | 11 | 8 | 5 | 914.5531 | 0
2037 | 11 | 8 | 6 | 913.1133 | 0
2037 | 11 | 8 | 7 | 916.846 | 0
2037 | 11 | 8 | 8 | 921.2317 | 0
2037 | 11 | 8 | 9 | 934.3619 | 0
2037 | 11 | 8 | 10 | 965.4674 | 0
2037 | 11 | 8 | 11 | 1002.2507 | 0
2037 | 11 | 8 | 12 | 1026.1443 | 0
2037 | 11 | 8 | 13 | 1028.3306 | 0
2037 | 11 | 8 | 14 | 1028.4704 | 0
2037 | 11 | 8 | 15 | 1017.6239 | 0
2037 | 11 | 8 | 16 | 1020.3966 | 0
2037 | 11 | 8 | 17 | 1045.2388 | 0
2037 | 11 | 8 | 18 | 1068.9561 | 18.9561
2037 | 11 | 8 | 19 | 1092.6733 | 42.6733
2037 | 11 | 8 | 20 | 1072.3612 | 22.3612
2037 | 11 | 8 | 21 | 1050.7223 | 0.7223
2037 | 11 | 8 | 22 | 1045.6246 | 0
2037 | 11 | 8 | 23 | 1025.317 | 0
2037 | 11 | 9 | 0 | 997.4228 | 0
2037 | 11 | 9 | 1 | 1038.2222 | 0
2037 | 11 | 9 | 2 | 1079.0215 | 29.0215
2037 | 11 | 9 | 3 | 1064.284 | 14.284
2037 | 11 | 9 | 4 | 1058.7044 | 8.7044
2037 | 11 | 9 | 5 | 1067.1786 | 17.1786
2037 | 11 | 9 | 6 | 1095.8853 | 45.8853
2037 | 11 | 9 | 7 | 1131.8327 | 81.8327
2037 | 11 | 9 | 8 | 1149.5559 | 99.5559
2037 | 11 | 9 | 9 | 1171.2274 | 121.2274
2037 | 11 | 9 | 10 | 1187.3879 | 137.3879
2037 | 11 | 9 | 11 | 1198.4958 | 148.4958
2037 | 11 | 9 | 12 | 1217.1377 | 167.1377
2037 | 11 | 9 | 13 | 1207.6021 | 157.6021
2037 | 11 | 9 | 14 | 1205.6629 | 155.6629
2037 | 11 | 9 | 15 | 1211.8863 | 161.8863
2037 | 11 | 9 | 16 | 1226.2472 | 176.2472
2037 | 11 | 9 | 17 | 1242.5214 | 192.5214
2037 | 11 | 9 | 18 | 1253.3917 | 203.3917
2037 | 11 | 9 | 19 | 1264.262 | 214.262
2037 | 11 | 9 | 20 | 1235.6638 | 185.6638
2037 | 11 | 9 | 21 | 1203.128 | 153.128
2037 | 11 | 9 | 22 | 1186.5659 | 136.5659
2037 | 11 | 9 | 23 | 1161.9198 | 111.9198
2037 | 11 | 10 | 0 | 1134.6949 | 84.6949
2037 | 11 | 10 | 1 | 1066.925 | 16.925
2037 | 11 | 10 | 2 | 1043.3969 | 0
2037 | 11 | 10 | 3 | 1028.7948 | 0
2037 | 11 | 10 | 4 | 1024.2309 | 0
2037 | 11 | 10 | 5 | 1022.6197 | 0
2037 | 11 | 10 | 6 | 1033.1841 | 0
2037 | 11 | 10 | 7 | 1068.8741 | 18.8741
2037 | 11 | 10 | 8 | 1121.0925 | 71.0925
2037 | 11 | 10 | 9 | 1145.3171 | 95.3171
2037 | 11 | 10 | 10 | 1165.1505 | 115.1505
2037 | 11 | 10 | 11 | 1179.74 | 129.74
2037 | 11 | 10 | 12 | 1195.947 | 145.947
2037 | 11 | 10 | 13 | 1195.4185 | 145.4185
2037 | 11 | 10 | 14 | 1195.455 | 145.455
2037 | 11 | 10 | 15 | 1202.6697 | 152.6697
2037 | 11 | 10 | 16 | 1202.8797 | 152.8797
2037 | 11 | 10 | 17 | 1224.8308 | 174.8308
2037 | 11 | 10 | 18 | 1227.2182 | 177.2182
2037 | 11 | 10 | 19 | 1229.6056 | 179.6056
2037 | 11 | 10 | 20 | 1197.4513 | 147.4513
2037 | 11 | 10 | 21 | 1180.4304 | 130.4304
2037 | 11 | 10 | 22 | 1165.0165 | 115.0165
2037 | 11 | 10 | 23 | 1134.7922 | 84.7922
2037 | 11 | 11 | 0 | 1102.9693 | 52.9693
2037 | 11 | 11 | 1 | 1043.3684 | 0
2037 | 11 | 11 | 2 | 1020.6205 | 0
2037 | 11 | 11 | 3 | 1003.3327 | 0
2037 | 11 | 11 | 4 | 1001.282 | 0
2037 | 11 | 11 | 5 | 1010.5344 | 0
2037 | 11 | 11 | 6 | 1039.7649 | 0
2037 | 11 | 11 | 7 | 1072.7738 | 22.7738
2037 | 11 | 11 | 8 | 1091.7008 | 41.7008
2037 | 11 | 11 | 9 | 1100.8422 | 50.8422
2037 | 11 | 11 | 10 | 1118.952 | 68.952
2037 | 11 | 11 | 11 | 1137.6406 | 87.6406
2037 | 11 | 11 | 12 | 1149.7655 | 99.7655
2037 | 11 | 11 | 13 | 1161.8903 | 111.8903
2037 | 11 | 11 | 14 | 1162.2556 | 112.2556
2037 | 11 | 11 | 15 | 1159.9667 | 109.9667
2037 | 11 | 11 | 16 | 1173.675 | 123.675
2037 | 11 | 11 | 17 | 1192.1595 | 142.1595
2037 | 11 | 11 | 18 | 1237.5137 | 187.5137
2037 | 11 | 11 | 19 | 1202.3756 | 152.3756
2037 | 11 | 11 | 20 | 1172.2128 | 122.2128
2037 | 11 | 11 | 21 | 1149.2004 | 99.2004
2037 | 11 | 11 | 22 | 1130.3991 | 80.3991
2037 | 11 | 11 | 23 | 1099.5476 | 49.5476
2037 | 11 | 12 | 0 | 1070.2508 | 20.2508
2037 | 11 | 12 | 1 | 1095.5874 | 45.5874
2037 | 11 | 12 | 2 | 1073.2706 | 23.2706
2037 | 11 | 12 | 3 | 1058.8019 | 8.8019
2037 | 11 | 12 | 4 | 1056.3677 | 6.3677
2037 | 11 | 12 | 5 | 1063.576 | 13.576
2037 | 11 | 12 | 6 | 1091.4587 | 41.4587
2037 | 11 | 12 | 7 | 1137.7584 | 87.7584
2037 | 11 | 12 | 8 | 1162.2748 | 112.2748
2037 | 11 | 12 | 9 | 1174.9734 | 124.9734
2037 | 11 | 12 | 10 | 1184.9364 | 134.9364
2037 | 11 | 12 | 11 | 1195.7269 | 145.7269
2037 | 11 | 12 | 12 | 1214.5948 | 164.5948
2037 | 11 | 12 | 13 | 1207.632 | 157.632
2037 | 11 | 12 | 14 | 1211.6898 | 161.6898
2037 | 11 | 12 | 15 | 1211.384 | 161.384
2037 | 11 | 12 | 16 | 1217.0469 | 167.0469
2037 | 11 | 12 | 17 | 1235.1543 | 185.1543
2037 | 11 | 12 | 18 | 1246.7484 | 196.7484
2037 | 11 | 12 | 19 | 1258.3426 | 208.3426
2037 | 11 | 12 | 20 | 1224.125 | 174.125
2037 | 11 | 12 | 21 | 1201.0974 | 151.0974
2037 | 11 | 12 | 22 | 1181.0907 | 131.0907
2037 | 11 | 12 | 23 | 1159.0113 | 109.0113
2037 | 11 | 13 | 0 | 1130.702 | 80.702
2037 | 11 | 13 | 1 | 1060.8212 | 10.8212
2037 | 11 | 13 | 2 | 1038.5487 | 0
2037 | 11 | 13 | 3 | 1025.5753 | 0
2037 | 11 | 13 | 4 | 1023.9624 | 0
2037 | 11 | 13 | 5 | 1034.4405 | 0
2037 | 11 | 13 | 6 | 1065.6214 | 15.6214
2037 | 11 | 13 | 7 | 1115.4041 | 65.4041
2037 | 11 | 13 | 8 | 1135.1257 | 85.1257
2037 | 11 | 13 | 9 | 1140.1891 | 90.1891
2037 | 11 | 13 | 10 | 1147.7865 | 97.7865
2037 | 11 | 13 | 11 | 1155.1922 | 105.1922
2037 | 11 | 13 | 12 | 1171.6793 | 121.6793
2037 | 11 | 13 | 13 | 1161.4648 | 111.4648
2037 | 11 | 13 | 14 | 1153.557 | 103.557
2037 | 11 | 13 | 15 | 1154.8947 | 104.8947
2037 | 11 | 13 | 16 | 1168.9579 | 118.9579
2037 | 11 | 13 | 17 | 1185.4736 | 135.4736
2037 | 11 | 13 | 18 | 1193.9529 | 143.9529
2037 | 11 | 13 | 19 | 1202.4321 | 152.4321
2037 | 11 | 13 | 20 | 1177.9598 | 127.9598
2037 | 11 | 13 | 21 | 1164.4842 | 114.4842
2037 | 11 | 13 | 22 | 1146.5621 | 96.5621
2037 | 11 | 13 | 23 | 1115.6307 | 65.6307
2037 | 11 | 14 | 0 | 1090.3757 | 40.3757
2037 | 11 | 14 | 1 | 1040.5613 | 0
2037 | 11 | 14 | 2 | 990.7468 | 0
2037 | 11 | 14 | 3 | 971.4808 | 0
2037 | 11 | 14 | 4 | 960.0552 | 0
2037 | 11 | 14 | 5 | 950.4042 | 0
2037 | 11 | 14 | 6 | 947.2971 | 0
2037 | 11 | 14 | 7 | 958.2482 | 0
2037 | 11 | 14 | 8 | 979.3588 | 0
2037 | 11 | 14 | 9 | 996.2198 | 0
2037 | 11 | 14 | 10 | 1013.3992 | 0
2037 | 11 | 14 | 11 | 1028.9876 | 0
2037 | 11 | 14 | 12 | 1046.9382 | 0
2037 | 11 | 14 | 13 | 1036.3169 | 0
2037 | 11 | 14 | 14 | 1028.8566 | 0
2037 | 11 | 14 | 15 | 1030.3825 | 0
2037 | 11 | 14 | 16 | 1041.5765 | 0
2037 | 11 | 14 | 17 | 1065.105 | 15.105
2037 | 11 | 14 | 18 | 1116.0204 | 66.0204
2037 | 11 | 14 | 19 | 1099.9369 | 49.9369
2037 | 11 | 14 | 20 | 1076.6326 | 26.6326
2037 | 11 | 14 | 21 | 1066.9433 | 16.9433
2037 | 11 | 14 | 22 | 1062.6071 | 12.6071
2037 | 11 | 14 | 23 | 1046.8219 | 0
2037 | 11 | 15 | 0 | 1019.5283 | 0
2037 | 11 | 15 | 1 | 979.7735 | 0
2037 | 11 | 15 | 2 | 953.516 | 0
2037 | 11 | 15 | 3 | 931.6266 | 0
2037 | 11 | 15 | 4 | 919.8022 | 0
2037 | 11 | 15 | 5 | 909.5683 | 0
2037 | 11 | 15 | 6 | 906.0497 | 0
2037 | 11 | 15 | 7 | 907.8965 | 0
2037 | 11 | 15 | 8 | 922.5638 | 0
2037 | 11 | 15 | 9 | 941.8052 | 0
2037 | 11 | 15 | 10 | 969.6388 | 0
2037 | 11 | 15 | 11 | 988.9642 | 0
2037 | 11 | 15 | 12 | 1006.0408 | 0
2037 | 11 | 15 | 13 | 1000.4209 | 0
2037 | 11 | 15 | 14 | 1002.7357 | 0
2037 | 11 | 15 | 15 | 1005.8494 | 0
2037 | 11 | 15 | 16 | 1014.5418 | 0
2037 | 11 | 15 | 17 | 1048.2116 | 0
2037 | 11 | 15 | 18 | 1112.3141 | 62.3141
2037 | 11 | 15 | 19 | 1109.6183 | 59.6183
2037 | 11 | 15 | 20 | 1097.4834 | 47.4834
2037 | 11 | 15 | 21 | 1080.6962 | 30.6962
2037 | 11 | 15 | 22 | 1074.7692 | 24.7692
2037 | 11 | 15 | 23 | 1055.3981 | 5.3981
2037 | 11 | 16 | 0 | 1024.9471 | 0
2037 | 11 | 16 | 1 | 1053.3246 | 3.3246
2037 | 11 | 16 | 2 | 1081.7021 | 31.7021
2037 | 11 | 16 | 3 | 1067.5304 | 17.5304
2037 | 11 | 16 | 4 | 1064.4835 | 14.4835
2037 | 11 | 16 | 5 | 1068.9274 | 18.9274
2037 | 11 | 16 | 6 | 1094.4635 | 44.4635
2037 | 11 | 16 | 7 | 1129.7172 | 79.7172
2037 | 11 | 16 | 8 | 1149.8431 | 99.8431
2037 | 11 | 16 | 9 | 1158.608 | 108.608
2037 | 11 | 16 | 10 | 1182.0732 | 132.0732
2037 | 11 | 16 | 11 | 1202.0888 | 152.0888
2037 | 11 | 16 | 12 | 1211.7577 | 161.7577
2037 | 11 | 16 | 13 | 1216.2246 | 166.2246
2037 | 11 | 16 | 14 | 1216.9362 | 166.9362
2037 | 11 | 16 | 15 | 1213.044 | 163.044
2037 | 11 | 16 | 16 | 1221.6951 | 171.6951
2037 | 11 | 16 | 17 | 1249.0331 | 199.0331
2037 | 11 | 16 | 18 | 1295.5961 | 245.5961
2037 | 11 | 16 | 19 | 1268.6987 | 218.6987
2037 | 11 | 16 | 20 | 1241.5962 | 191.5962
2037 | 11 | 16 | 21 | 1209.3385 | 159.3385
2037 | 11 | 16 | 22 | 1197.2577 | 147.2577
2037 | 11 | 16 | 23 | 1176.0487 | 126.0487
2037 | 11 | 17 | 0 | 1151.2575 | 101.2575
2037 | 11 | 17 | 1 | 1110.4463 | 60.4463
2037 | 11 | 17 | 2 | 1091.6944 | 41.6944
2037 | 11 | 17 | 3 | 1078.2354 | 28.2354
2037 | 11 | 17 | 4 | 1076.9354 | 26.9354
2037 | 11 | 17 | 5 | 1084.212 | 34.212
2037 | 11 | 17 | 6 | 1106.0409 | 56.0409
2037 | 11 | 17 | 7 | 1143.0523 | 93.0523
2037 | 11 | 17 | 8 | 1178.6112 | 128.6112
2037 | 11 | 17 | 9 | 1197.4125 | 147.4125
2037 | 11 | 17 | 10 | 1217.0569 | 167.0569
2037 | 11 | 17 | 11 | 1236.9581 | 186.9581
2037 | 11 | 17 | 12 | 1253.3845 | 203.3845
2037 | 11 | 17 | 13 | 1249.9389 | 199.9389
2037 | 11 | 17 | 14 | 1241.3229 | 191.3229
2037 | 11 | 17 | 15 | 1241.5666 | 191.5666
2037 | 11 | 17 | 16 | 1229.489 | 179.489
2037 | 11 | 17 | 17 | 1253.3104 | 203.3104
2037 | 11 | 17 | 18 | 1301.1819 | 251.1819
2037 | 11 | 17 | 19 | 1272.5297 | 222.5297
2037 | 11 | 17 | 20 | 1244.4843 | 194.4843
2037 | 11 | 17 | 21 | 1208.8788 | 158.8788
2037 | 11 | 17 | 22 | 1196.8073 | 146.8073
2037 | 11 | 17 | 23 | 1171.922 | 121.922
2037 | 11 | 18 | 0 | 1150.6822 | 100.6822
2037 | 11 | 18 | 1 | 1138.9392 | 88.9392
2037 | 11 | 18 | 2 | 1116.7688 | 66.7688
2037 | 11 | 18 | 3 | 1100.1455 | 50.1455
2037 | 11 | 18 | 4 | 1098.0213 | 48.0213
2037 | 11 | 18 | 5 | 1102.0368 | 52.0368
2037 | 11 | 18 | 6 | 1124.7455 | 74.7455
2037 | 11 | 18 | 7 | 1161.7398 | 111.7398
2037 | 11 | 18 | 8 | 1199.3915 | 149.3915
2037 | 11 | 18 | 9 | 1210.0775 | 160.0775
2037 | 11 | 18 | 10 | 1228.6334 | 178.6334
2037 | 11 | 18 | 11 | 1256.0276 | 206.0276
2037 | 11 | 18 | 12 | 1272.391 | 222.391
2037 | 11 | 18 | 13 | 1273.776 | 223.776
2037 | 11 | 18 | 14 | 1271.5057 | 221.5057
2037 | 11 | 18 | 15 | 1263.0308 | 213.0308
2037 | 11 | 18 | 16 | 1281.8421 | 231.8421
2037 | 11 | 18 | 17 | 1305.3353 | 255.3353
2037 | 11 | 18 | 18 | 1357.4903 | 307.4903
2037 | 11 | 18 | 19 | 1329.9015 | 279.9015
2037 | 11 | 18 | 20 | 1306.3177 | 256.3177
2037 | 11 | 18 | 21 | 1279.6553 | 229.6553
2037 | 11 | 18 | 22 | 1263.2113 | 213.2113
2037 | 11 | 18 | 23 | 1231.8184 | 181.8184
2037 | 11 | 19 | 0 | 1194.7879 | 144.7879
2037 | 11 | 19 | 1 | 1166.5801 | 116.5801
2037 | 11 | 19 | 2 | 1138.3722 | 88.3722
2037 | 11 | 19 | 3 | 1120.1359 | 70.1359
2037 | 11 | 19 | 4 | 1115.4149 | 65.4149
2037 | 11 | 19 | 5 | 1121.5134 | 71.5134
2037 | 11 | 19 | 6 | 1149.126 | 99.126
2037 | 11 | 19 | 7 | 1194.1161 | 144.1161
2037 | 11 | 19 | 8 | 1227.3683 | 177.3683
2037 | 11 | 19 | 9 | 1236.3711 | 186.3711
2037 | 11 | 19 | 10 | 1245.1422 | 195.1422
2037 | 11 | 19 | 11 | 1257.8968 | 207.8968
2037 | 11 | 19 | 12 | 1274.7165 | 224.7165
2037 | 11 | 19 | 13 | 1267.9284 | 217.9284
2037 | 11 | 19 | 14 | 1265.571 | 215.571
2037 | 11 | 19 | 15 | 1266.4474 | 216.4474
2037 | 11 | 19 | 16 | 1275.0512 | 225.0512
2037 | 11 | 19 | 17 | 1298.5298 | 248.5298
2037 | 11 | 19 | 18 | 1344.9501 | 294.9501
2037 | 11 | 19 | 19 | 1324.3201 | 274.3201
2037 | 11 | 19 | 20 | 1293.7264 | 243.7264
2037 | 11 | 19 | 21 | 1274.4216 | 224.4216
2037 | 11 | 19 | 22 | 1250.5243 | 200.5243
2037 | 11 | 19 | 23 | 1219.4019 | 169.4019
2037 | 11 | 20 | 0 | 1183.4951 | 133.4951
2037 | 11 | 20 | 1 | 1150.508 | 100.508
2037 | 11 | 20 | 2 | 1126.5871 | 76.5871
2037 | 11 | 20 | 3 | 1107.9562 | 57.9562
2037 | 11 | 20 | 4 | 1101.8717 | 51.8717
2037 | 11 | 20 | 5 | 1105.0026 | 55.0026
2037 | 11 | 20 | 6 | 1127.0231 | 77.0231
2037 | 11 | 20 | 7 | 1161.1672 | 111.1672
2037 | 11 | 20 | 8 | 1178.606 | 128.606
2037 | 11 | 20 | 9 | 1189.7118 | 139.7118
2037 | 11 | 20 | 10 | 1199.8557 | 149.8557
2037 | 11 | 20 | 11 | 1212.4995 | 162.4995
2037 | 11 | 20 | 12 | 1223.7008 | 173.7008
2037 | 11 | 20 | 13 | 1218.3844 | 168.3844
2037 | 11 | 20 | 14 | 1215.6793 | 165.6793
2037 | 11 | 20 | 15 | 1219.0709 | 169.0709
2037 | 11 | 20 | 16 | 1228.7821 | 178.7821
2037 | 11 | 20 | 17 | 1240.4389 | 190.4389
2037 | 11 | 20 | 18 | 1284.4464 | 234.4464
2037 | 11 | 20 | 19 | 1256.4664 | 206.4664
2037 | 11 | 20 | 20 | 1224.0451 | 174.0451
2037 | 11 | 20 | 21 | 1197.1363 | 147.1363
2037 | 11 | 20 | 22 | 1188.0361 | 138.0361
2037 | 11 | 20 | 23 | 1170.9935 | 120.9935
2037 | 11 | 21 | 0 | 1149.0908 | 99.0908
2037 | 11 | 21 | 1 | 1073.4281 | 23.4281
2037 | 11 | 21 | 2 | 997.7654 | 0
2037 | 11 | 21 | 3 | 976.2275 | 0
2037 | 11 | 21 | 4 | 966.8052 | 0
2037 | 11 | 21 | 5 | 959.8989 | 0
2037 | 11 | 21 | 6 | 962.4032 | 0
2037 | 11 | 21 | 7 | 973.2881 | 0
2037 | 11 | 21 | 8 | 998.0491 | 0
2037 | 11 | 21 | 9 | 1021.6538 | 0
2037 | 11 | 21 | 10 | 1054.2889 | 4.2889
2037 | 11 | 21 | 11 | 1078.2012 | 28.2012
2037 | 11 | 21 | 12 | 1102.1136 | 52.1136
2037 | 11 | 21 | 13 | 1114.5625 | 64.5625
2037 | 11 | 21 | 14 | 1110.2752 | 60.2752
2037 | 11 | 21 | 15 | 1104.0885 | 54.0885
2037 | 11 | 21 | 16 | 1103.9836 | 53.9836
2037 | 11 | 21 | 17 | 1122.4107 | 72.4107
2037 | 11 | 21 | 18 | 1171.1901 | 121.1901
2037 | 11 | 21 | 19 | 1153.0032 | 103.0032
2037 | 11 | 21 | 20 | 1123.5249 | 73.5249
2037 | 11 | 21 | 21 | 1111.6581 | 61.6581
2037 | 11 | 21 | 22 | 1106.3663 | 56.3663
2037 | 11 | 21 | 23 | 1088.282 | 38.282
2037 | 11 | 22 | 0 | 1065.035 | 15.035
2037 | 11 | 22 | 1 | 1024.1617 | 0
2037 | 11 | 22 | 2 | 997.3296 | 0
2037 | 11 | 22 | 3 | 975.617 | 0
2037 | 11 | 22 | 4 | 964.5055 | 0
2037 | 11 | 22 | 5 | 956.093 | 0
2037 | 11 | 22 | 6 | 953.4785 | 0
2037 | 11 | 22 | 7 | 955.3449 | 0
2037 | 11 | 22 | 8 | 967.2745 | 0
2037 | 11 | 22 | 9 | 986.4638 | 0
2037 | 11 | 22 | 10 | 1015.5077 | 0
2037 | 11 | 22 | 11 | 1038.1626 | 0
2037 | 11 | 22 | 12 | 1067.2877 | 17.2877
2037 | 11 | 22 | 13 | 1066.6115 | 16.6115
2037 | 11 | 22 | 14 | 1066.3318 | 16.3318
2037 | 11 | 22 | 15 | 1075.1386 | 25.1386
2037 | 11 | 22 | 16 | 1093.3562 | 43.3562
2037 | 11 | 22 | 17 | 1132.1869 | 82.1869
2037 | 11 | 22 | 18 | 1160.64 | 110.64
2037 | 11 | 22 | 19 | 1164.9952 | 114.9952
2037 | 11 | 22 | 20 | 1169.3504 | 119.3504
2037 | 11 | 22 | 21 | 1145.4328 | 95.4328
2037 | 11 | 22 | 22 | 1136.3668 | 86.3668
2037 | 11 | 22 | 23 | 1113.7603 | 63.7603
2037 | 11 | 23 | 0 | 1081.4366 | 31.4366
2037 | 11 | 23 | 1 | 1144.6882 | 94.6882
2037 | 11 | 23 | 2 | 1122.3298 | 72.3298
2037 | 11 | 23 | 3 | 1105.4561 | 55.4561
2037 | 11 | 23 | 4 | 1098.2598 | 48.2598
2037 | 11 | 23 | 5 | 1103.5608 | 53.5608
2037 | 11 | 23 | 6 | 1131.5041 | 81.5041
2037 | 11 | 23 | 7 | 1167.7499 | 117.7499
2037 | 11 | 23 | 8 | 1199.2162 | 149.2162
2037 | 11 | 23 | 9 | 1216.1958 | 166.1958
2037 | 11 | 23 | 10 | 1243.3371 | 193.3371
2037 | 11 | 23 | 11 | 1266.7011 | 216.7011
2037 | 11 | 23 | 12 | 1280.6335 | 230.6335
2037 | 11 | 23 | 13 | 1294.5659 | 244.5659
2037 | 11 | 23 | 14 | 1294.1461 | 244.1461
2037 | 11 | 23 | 15 | 1291.9111 | 241.9111
2037 | 11 | 23 | 16 | 1302.0683 | 252.0683
2037 | 11 | 23 | 17 | 1326.5674 | 276.5674
2037 | 11 | 23 | 18 | 1368.5533 | 318.5533
2037 | 11 | 23 | 19 | 1337.9541 | 287.9541
2037 | 11 | 23 | 20 | 1310.5348 | 260.5348
2037 | 11 | 23 | 21 | 1266.8301 | 216.8301
2037 | 11 | 23 | 22 | 1251.1728 | 201.1728
2037 | 11 | 23 | 23 | 1224.167 | 174.167
2037 | 11 | 24 | 0 | 1185.4154 | 135.4154
2037 | 11 | 24 | 1 | 1123.9691 | 73.9691
2037 | 11 | 24 | 2 | 1098.7619 | 48.7619
2037 | 11 | 24 | 3 | 1081.5507 | 31.5507
2037 | 11 | 24 | 4 | 1078.3682 | 28.3682
2037 | 11 | 24 | 5 | 1083.9931 | 33.9931
2037 | 11 | 24 | 6 | 1103.2056 | 53.2056
2037 | 11 | 24 | 7 | 1151.1929 | 101.1929
2037 | 11 | 24 | 8 | 1196.0164 | 146.0164
2037 | 11 | 24 | 9 | 1217.0174 | 167.0174
2037 | 11 | 24 | 10 | 1241.2367 | 191.2367
2037 | 11 | 24 | 11 | 1269.0129 | 219.0129
2037 | 11 | 24 | 12 | 1286.5515 | 236.5515
2037 | 11 | 24 | 13 | 1291.8156 | 241.8156
2037 | 11 | 24 | 14 | 1287.9851 | 237.9851
2037 | 11 | 24 | 15 | 1274.8337 | 224.8337
2037 | 11 | 24 | 16 | 1257.4408 | 207.4408
2037 | 11 | 24 | 17 | 1280.9871 | 230.9871
2037 | 11 | 24 | 18 | 1291.02 | 241.02
2037 | 11 | 24 | 19 | 1301.0528 | 251.0528
2037 | 11 | 24 | 20 | 1274.167 | 224.167
2037 | 11 | 24 | 21 | 1238.8221 | 188.8221
2037 | 11 | 24 | 22 | 1222.9071 | 172.9071
2037 | 11 | 24 | 23 | 1194.0508 | 144.0508
2037 | 11 | 25 | 0 | 1158.9693 | 108.9693
2037 | 11 | 25 | 1 | 1127.2078 | 77.2078
2037 | 11 | 25 | 2 | 1103.6425 | 53.6425
2037 | 11 | 25 | 3 | 1084.2235 | 34.2235
2037 | 11 | 25 | 4 | 1080.2346 | 30.2346
2037 | 11 | 25 | 5 | 1085.5554 | 35.5554
2037 | 11 | 25 | 6 | 1107.3504 | 57.3504
2037 | 11 | 25 | 7 | 1143.4362 | 93.4362
2037 | 11 | 25 | 8 | 1185.77 | 135.77
2037 | 11 | 25 | 9 | 1199.5456 | 149.5456
2037 | 11 | 25 | 10 | 1220.6959 | 170.6959
2037 | 11 | 25 | 11 | 1249.1185 | 199.1185
2037 | 11 | 25 | 12 | 1268.8878 | 218.8878
2037 | 11 | 25 | 13 | 1278.8999 | 228.8999
2037 | 11 | 25 | 14 | 1279.7945 | 229.7945
2037 | 11 | 25 | 15 | 1275.2813 | 225.2813
2037 | 11 | 25 | 16 | 1280.759 | 230.759
2037 | 11 | 25 | 17 | 1306.635 | 256.635
2037 | 11 | 25 | 18 | 1358.1186 | 308.1186
2037 | 11 | 25 | 19 | 1327.239 | 277.239
2037 | 11 | 25 | 20 | 1302.8718 | 252.8718
2037 | 11 | 25 | 21 | 1272.0863 | 222.0863
2037 | 11 | 25 | 22 | 1253.0047 | 203.0047
2037 | 11 | 25 | 23 | 1219.1025 | 169.1025
2037 | 11 | 26 | 0 | 1178.6184 | 128.6184
2037 | 11 | 26 | 1 | 1141.7884 | 91.7884
2037 | 11 | 26 | 2 | 1117.6913 | 67.6913
2037 | 11 | 26 | 3 | 1095.7273 | 45.7273
2037 | 11 | 26 | 4 | 1089.9924 | 39.9924
2037 | 11 | 26 | 5 | 1090.7345 | 40.7345
2037 | 11 | 26 | 6 | 1114.4383 | 64.4383
2037 | 11 | 26 | 7 | 1162.5134 | 112.5134
2037 | 11 | 26 | 8 | 1210.2893 | 160.2893
2037 | 11 | 26 | 9 | 1235.9291 | 185.9291
2037 | 11 | 26 | 10 | 1251.644 | 201.644
2037 | 11 | 26 | 11 | 1281.2953 | 231.2953
2037 | 11 | 26 | 12 | 1299.1988 | 249.1988
2037 | 11 | 26 | 13 | 1298.1783 | 248.1783
2037 | 11 | 26 | 14 | 1295.5184 | 245.5184
2037 | 11 | 26 | 15 | 1288.857 | 238.857
2037 | 11 | 26 | 16 | 1280.3375 | 230.3375
2037 | 11 | 26 | 17 | 1296.0692 | 246.0692
2037 | 11 | 26 | 18 | 1350.5933 | 300.5933
2037 | 11 | 26 | 19 | 1334.9278 | 284.9278
2037 | 11 | 26 | 20 | 1311.1942 | 261.1942
2037 | 11 | 26 | 21 | 1272.9891 | 222.9891
2037 | 11 | 26 | 22 | 1251.0196 | 201.0196
2037 | 11 | 26 | 23 | 1226.1432 | 176.1432
2037 | 11 | 27 | 0 | 1188.7623 | 138.7623
2037 | 11 | 27 | 1 | 1161.5458 | 111.5458
2037 | 11 | 27 | 2 | 1134.3293 | 84.3293
2037 | 11 | 27 | 3 | 1117.0592 | 67.0592
2037 | 11 | 27 | 4 | 1109.7534 | 59.7534
2037 | 11 | 27 | 5 | 1112.5179 | 62.5179
2037 | 11 | 27 | 6 | 1137.7408 | 87.7408
2037 | 11 | 27 | 7 | 1180.2848 | 130.2848
2037 | 11 | 27 | 8 | 1218.1272 | 168.1272
2037 | 11 | 27 | 9 | 1232.4206 | 182.4206
2037 | 11 | 27 | 10 | 1242.8623 | 192.8623
2037 | 11 | 27 | 11 | 1251.8705 | 201.8705
2037 | 11 | 27 | 12 | 1265.8624 | 215.8624
2037 | 11 | 27 | 13 | 1253.6813 | 203.6813
2037 | 11 | 27 | 14 | 1251.1866 | 201.1866
2037 | 11 | 27 | 15 | 1253.9772 | 203.9772
2037 | 11 | 27 | 16 | 1260.3808 | 210.3808
2037 | 11 | 27 | 17 | 1279.6136 | 229.6136
2037 | 11 | 27 | 18 | 1329.2923 | 279.2923
2037 | 11 | 27 | 19 | 1304.7521 | 254.7521
2037 | 11 | 27 | 20 | 1282.128 | 232.128
2037 | 11 | 27 | 21 | 1266.5467 | 216.5467
2037 | 11 | 27 | 22 | 1250.6195 | 200.6195
2037 | 11 | 27 | 23 | 1227.5011 | 177.5011
2037 | 11 | 28 | 0 | 1194.9551 | 144.9551
2037 | 11 | 28 | 1 | 1123.3578 | 73.3578
2037 | 11 | 28 | 2 | 1074.9516 | 24.9516
2037 | 11 | 28 | 3 | 1026.5454 | 0
2037 | 11 | 28 | 4 | 1013.0181 | 0
2037 | 11 | 28 | 5 | 1004.52 | 0
2037 | 11 | 28 | 6 | 1008.4679 | 0
2037 | 11 | 28 | 7 | 1022.3705 | 0
2037 | 11 | 28 | 8 | 1044.8225 | 0
2037 | 11 | 28 | 9 | 1062.4556 | 12.4556
2037 | 11 | 28 | 10 | 1090.4685 | 40.4685
2037 | 11 | 28 | 11 | 1120.0492 | 70.0492
2037 | 11 | 28 | 12 | 1131.6165 | 81.6165
2037 | 11 | 28 | 13 | 1143.1837 | 93.1837
2037 | 11 | 28 | 14 | 1139.8441 | 89.8441
2037 | 11 | 28 | 15 | 1128.8777 | 78.8777
2037 | 11 | 28 | 16 | 1125.0857 | 75.0857
2037 | 11 | 28 | 17 | 1149.5969 | 99.5969
2037 | 11 | 28 | 18 | 1215.7745 | 165.7745
2037 | 11 | 28 | 19 | 1206.9031 | 156.9031
2037 | 11 | 28 | 20 | 1183.9922 | 133.9922
2037 | 11 | 28 | 21 | 1157.8318 | 107.8318
2037 | 11 | 28 | 22 | 1143.4104 | 93.4104
2037 | 11 | 28 | 23 | 1125.4597 | 75.4597
2037 | 11 | 29 | 0 | 1093.3826 | 43.3826
2037 | 11 | 29 | 1 | 1058.4584 | 8.4584
2037 | 11 | 29 | 2 | 1035.0533 | 0
2037 | 11 | 29 | 3 | 1016.8342 | 0
2037 | 11 | 29 | 4 | 1007.4629 | 0
2037 | 11 | 29 | 5 | 1006.2896 | 0
2037 | 11 | 29 | 6 | 1016.1301 | 0
2037 | 11 | 29 | 7 | 1021.9668 | 0
2037 | 11 | 29 | 8 | 1021.4231 | 0
2037 | 11 | 29 | 9 | 1037.1957 | 0
2037 | 11 | 29 | 10 | 1064.1434 | 14.1434
2037 | 11 | 29 | 11 | 1087.1521 | 37.1521
2037 | 11 | 29 | 12 | 1102.1743 | 52.1743
2037 | 11 | 29 | 13 | 1105.4455 | 55.4455
2037 | 11 | 29 | 14 | 1101.0157 | 51.0157
2037 | 11 | 29 | 15 | 1098.1763 | 48.1763
2037 | 11 | 29 | 16 | 1110.127 | 60.127
2037 | 11 | 29 | 17 | 1149.5042 | 99.5042
2037 | 11 | 29 | 18 | 1209.0548 | 159.0548
2037 | 11 | 29 | 19 | 1196.2012 | 146.2012
2037 | 11 | 29 | 20 | 1174.0057 | 124.0057
2037 | 11 | 29 | 21 | 1148.264 | 98.264
2037 | 11 | 29 | 22 | 1138.5275 | 88.5275
2037 | 11 | 29 | 23 | 1124.3056 | 74.3056
2037 | 11 | 30 | 0 | 1100.7939 | 50.7939
2037 | 11 | 30 | 1 | 1131.4338 | 81.4338
2037 | 11 | 30 | 2 | 1162.0736 | 112.0736
2037 | 11 | 30 | 3 | 1146.1097 | 96.1097
2037 | 11 | 30 | 4 | 1140.5436 | 90.5436
2037 | 11 | 30 | 5 | 1143.2931 | 93.2931
2037 | 11 | 30 | 6 | 1168.9252 | 118.9252
2037 | 11 | 30 | 7 | 1209.8048 | 159.8048
2037 | 11 | 30 | 8 | 1240.4551 | 190.4551
2037 | 11 | 30 | 9 | 1248.5123 | 198.5123
2037 | 11 | 30 | 10 | 1258.952 | 208.952
2037 | 11 | 30 | 11 | 1272.8339 | 222.8339
2037 | 11 | 30 | 12 | 1288.0508 | 238.0508
2037 | 11 | 30 | 13 | 1287.503 | 237.503
2037 | 11 | 30 | 14 | 1287.6096 | 237.6096
2037 | 11 | 30 | 15 | 1284.6359 | 234.6359
2037 | 11 | 30 | 16 | 1301.6195 | 251.6195
2037 | 11 | 30 | 17 | 1330.4853 | 280.4853
2037 | 11 | 30 | 18 | 1377.6711 | 327.6711
2037 | 11 | 30 | 19 | 1347.5079 | 297.5079
2037 | 11 | 30 | 20 | 1319.0037 | 269.0037
2037 | 11 | 30 | 21 | 1284.8726 | 234.8726
2037 | 11 | 30 | 22 | 1269.1094 | 219.1094
2037 | 11 | 30 | 23 | 1249.1682 | 199.1682
2037 | 12 | 1 | 0 | 1217.6381 | 167.6381
2037 | 12 | 1 | 1 | 1147.8573 | 97.8573
2037 | 12 | 1 | 2 | 1124.9156 | 74.9156
2037 | 12 | 1 | 3 | 1113.5488 | 63.5488
2037 | 12 | 1 | 4 | 1113.1582 | 63.1582
2037 | 12 | 1 | 5 | 1125.0402 | 75.0402
2037 | 12 | 1 | 6 | 1157.7171 | 107.7171
2037 | 12 | 1 | 7 | 1208.2794 | 158.2794
2037 | 12 | 1 | 8 | 1250.9306 | 200.9306
2037 | 12 | 1 | 9 | 1272.8811 | 222.8811
2037 | 12 | 1 | 10 | 1288.5306 | 238.5306
2037 | 12 | 1 | 11 | 1302.1832 | 252.1832
2037 | 12 | 1 | 12 | 1322.7629 | 272.7629
2037 | 12 | 1 | 13 | 1312.966 | 262.966
2037 | 12 | 1 | 14 | 1300.9007 | 250.9007
2037 | 12 | 1 | 15 | 1300.3937 | 250.3937
2037 | 12 | 1 | 16 | 1295.2852 | 245.2852
2037 | 12 | 1 | 17 | 1318.2073 | 268.2073
2037 | 12 | 1 | 18 | 1363.7444 | 313.7444
2037 | 12 | 1 | 19 | 1330.8517 | 280.8517
2037 | 12 | 1 | 20 | 1303.6075 | 253.6075
2037 | 12 | 1 | 21 | 1271.6407 | 221.6407
2037 | 12 | 1 | 22 | 1250.2627 | 200.2627
2037 | 12 | 1 | 23 | 1213.0661 | 163.0661
2037 | 12 | 2 | 0 | 1171.2952 | 121.2952
2037 | 12 | 2 | 1 | 1189.3946 | 139.3946
2037 | 12 | 2 | 2 | 1166.0108 | 116.0108
2037 | 12 | 2 | 3 | 1153.0502 | 103.0502
2037 | 12 | 2 | 4 | 1150.5747 | 100.5747
2037 | 12 | 2 | 5 | 1158.1804 | 108.1804
2037 | 12 | 2 | 6 | 1185.2946 | 135.2946
2037 | 12 | 2 | 7 | 1222.5188 | 172.5188
2037 | 12 | 2 | 8 | 1251.6052 | 201.6052
2037 | 12 | 2 | 9 | 1253.4951 | 203.4951
2037 | 12 | 2 | 10 | 1262.6802 | 212.6802
2037 | 12 | 2 | 11 | 1264.1369 | 214.1369
2037 | 12 | 2 | 12 | 1278.2264 | 228.2264
2037 | 12 | 2 | 13 | 1271.3555 | 221.3555
2037 | 12 | 2 | 14 | 1265.0412 | 215.0412
2037 | 12 | 2 | 15 | 1273.6707 | 223.6707
2037 | 12 | 2 | 16 | 1291.4738 | 241.4738
2037 | 12 | 2 | 17 | 1318.1004 | 268.1004
2037 | 12 | 2 | 18 | 1370.1281 | 320.1281
2037 | 12 | 2 | 19 | 1339.8937 | 289.8937
2037 | 12 | 2 | 20 | 1315.6633 | 265.6633
2037 | 12 | 2 | 21 | 1288.3706 | 238.3706
2037 | 12 | 2 | 22 | 1272.7286 | 222.7286
2037 | 12 | 2 | 23 | 1244.6826 | 194.6826
2037 | 12 | 3 | 0 | 1212.4389 | 162.4389
2037 | 12 | 3 | 1 | 1220.7165 | 170.7165
2037 | 12 | 3 | 2 | 1194.2058 | 144.2058
2037 | 12 | 3 | 3 | 1177.9032 | 127.9032
2037 | 12 | 3 | 4 | 1173.5161 | 123.5161
2037 | 12 | 3 | 5 | 1180.9126 | 130.9126
2037 | 12 | 3 | 6 | 1211.7224 | 161.7224
2037 | 12 | 3 | 7 | 1255.2793 | 205.2793
2037 | 12 | 3 | 8 | 1279.8764 | 229.8764
2037 | 12 | 3 | 9 | 1293.0154 | 243.0154
2037 | 12 | 3 | 10 | 1300.8565 | 250.8565
2037 | 12 | 3 | 11 | 1307.5589 | 257.5589
2037 | 12 | 3 | 12 | 1311.7385 | 261.7385
2037 | 12 | 3 | 13 | 1308.458 | 258.458
2037 | 12 | 3 | 14 | 1306.4489 | 256.4489
2037 | 12 | 3 | 15 | 1307.0923 | 257.0923
2037 | 12 | 3 | 16 | 1315.8325 | 265.8325
2037 | 12 | 3 | 17 | 1341.0576 | 291.0576
2037 | 12 | 3 | 18 | 1386.2832 | 336.2832
2037 | 12 | 3 | 19 | 1356.7528 | 306.7528
2037 | 12 | 3 | 20 | 1325.7265 | 275.7265
2037 | 12 | 3 | 21 | 1294.437 | 244.437
2037 | 12 | 3 | 22 | 1274.7371 | 224.7371
2037 | 12 | 3 | 23 | 1253.2844 | 203.2844
2037 | 12 | 4 | 0 | 1226.3055 | 176.3055
2037 | 12 | 4 | 1 | 1173.8299 | 123.8299
2037 | 12 | 4 | 2 | 1147.9066 | 97.9066
2037 | 12 | 4 | 3 | 1130.5052 | 80.5052
2037 | 12 | 4 | 4 | 1126.1229 | 76.1229
2037 | 12 | 4 | 5 | 1131.0674 | 81.0674
2037 | 12 | 4 | 6 | 1157.621 | 107.621
2037 | 12 | 4 | 7 | 1205.4671 | 155.4671
2037 | 12 | 4 | 8 | 1240.466 | 190.466
2037 | 12 | 4 | 9 | 1258.9046 | 208.9046
2037 | 12 | 4 | 10 | 1268.1273 | 218.1273
2037 | 12 | 4 | 11 | 1279.4514 | 229.4514
2037 | 12 | 4 | 12 | 1285.0083 | 235.0083
2037 | 12 | 4 | 13 | 1276.6901 | 226.6901
2037 | 12 | 4 | 14 | 1273.564 | 223.564
2037 | 12 | 4 | 15 | 1275.2255 | 225.2255
2037 | 12 | 4 | 16 | 1285.8735 | 235.8735
2037 | 12 | 4 | 17 | 1310.589 | 260.589
2037 | 12 | 4 | 18 | 1354.6793 | 304.6793
2037 | 12 | 4 | 19 | 1325.113 | 275.113
2037 | 12 | 4 | 20 | 1291.4532 | 241.4532
2037 | 12 | 4 | 21 | 1269.3372 | 219.3372
2037 | 12 | 4 | 22 | 1253.7277 | 203.7277
2037 | 12 | 4 | 23 | 1232.7053 | 182.7053
2037 | 12 | 5 | 0 | 1204.2694 | 154.2694
2037 | 12 | 5 | 1 | 1144.7111 | 94.7111
2037 | 12 | 5 | 2 | 1085.1527 | 35.1527
2037 | 12 | 5 | 3 | 1066.511 | 16.511
2037 | 12 | 5 | 4 | 1058.2407 | 8.2407
2037 | 12 | 5 | 5 | 1056.438 | 6.438
2037 | 12 | 5 | 6 | 1071.1297 | 21.1297
2037 | 12 | 5 | 7 | 1084.7781 | 34.7781
2037 | 12 | 5 | 8 | 1093.6908 | 43.6908
2037 | 12 | 5 | 9 | 1113.702 | 63.702
2037 | 12 | 5 | 10 | 1141.6088 | 91.6088
2037 | 12 | 5 | 11 | 1161.5529 | 111.5529
2037 | 12 | 5 | 12 | 1178.5229 | 128.5229
2037 | 12 | 5 | 13 | 1180.5683 | 130.5683
2037 | 12 | 5 | 14 | 1177.2262 | 127.2262
2037 | 12 | 5 | 15 | 1172.5659 | 122.5659
2037 | 12 | 5 | 16 | 1170.5132 | 120.5132
2037 | 12 | 5 | 17 | 1195.5535 | 145.5535
2037 | 12 | 5 | 18 | 1245.1028 | 195.1028
2037 | 12 | 5 | 19 | 1224.0587 | 174.0587
2037 | 12 | 5 | 20 | 1193.0447 | 143.0447
2037 | 12 | 5 | 21 | 1170.5719 | 120.5719
2037 | 12 | 5 | 22 | 1157.8688 | 107.8688
2037 | 12 | 5 | 23 | 1144.0153 | 94.0153
2037 | 12 | 6 | 0 | 1121.0986 | 71.0986
2037 | 12 | 6 | 1 | 1110.0456 | 60.0456
2037 | 12 | 6 | 2 | 1083.692 | 33.692
2037 | 12 | 6 | 3 | 1064.9556 | 14.9556
2037 | 12 | 6 | 4 | 1054.3626 | 4.3626
2037 | 12 | 6 | 5 | 1048.6558 | 0
2037 | 12 | 6 | 6 | 1052.6629 | 2.6629
2037 | 12 | 6 | 7 | 1059.4982 | 9.4982
2037 | 12 | 6 | 8 | 1060.759 | 10.759
2037 | 12 | 6 | 9 | 1069.6598 | 19.6598
2037 | 12 | 6 | 10 | 1094.3013 | 44.3013
2037 | 12 | 6 | 11 | 1105.3234 | 55.3234
2037 | 12 | 6 | 12 | 1126.0945 | 76.0945
2037 | 12 | 6 | 13 | 1117.8777 | 67.8777
2037 | 12 | 6 | 14 | 1105.4322 | 55.4322
2037 | 12 | 6 | 15 | 1110.653 | 60.653
2037 | 12 | 6 | 16 | 1125.4119 | 75.4119
2037 | 12 | 6 | 17 | 1163.1785 | 113.1785
2037 | 12 | 6 | 18 | 1197.4001 | 147.4001
2037 | 12 | 6 | 19 | 1231.6217 | 181.6217
2037 | 12 | 6 | 20 | 1216.37 | 166.37
2037 | 12 | 6 | 21 | 1187.0496 | 137.0496
2037 | 12 | 6 | 22 | 1177.9293 | 127.9293
2037 | 12 | 6 | 23 | 1159.1085 | 109.1085
2037 | 12 | 7 | 0 | 1129.8498 | 79.8498
2037 | 12 | 7 | 1 | 1179.3797 | 129.3797
2037 | 12 | 7 | 2 | 1228.9096 | 178.9096
2037 | 12 | 7 | 3 | 1215.5592 | 165.5592
2037 | 12 | 7 | 4 | 1209.5162 | 159.5162
2037 | 12 | 7 | 5 | 1214.1489 | 164.1489
2037 | 12 | 7 | 6 | 1237.1521 | 187.1521
2037 | 12 | 7 | 7 | 1270.707 | 220.707
2037 | 12 | 7 | 8 | 1298.7561 | 248.7561
2037 | 12 | 7 | 9 | 1316.5297 | 266.5297
2037 | 12 | 7 | 10 | 1330.5047 | 280.5047
2037 | 12 | 7 | 11 | 1340.8887 | 290.8887
2037 | 12 | 7 | 12 | 1354.0231 | 304.0231
2037 | 12 | 7 | 13 | 1351.3074 | 301.3074
2037 | 12 | 7 | 14 | 1354.2833 | 304.2833
2037 | 12 | 7 | 15 | 1362.0894 | 312.0894
2037 | 12 | 7 | 16 | 1369.6757 | 319.6757
2037 | 12 | 7 | 17 | 1388.1114 | 338.1114
2037 | 12 | 7 | 18 | 1393.751 | 343.751
2037 | 12 | 7 | 19 | 1399.3907 | 349.3907
2037 | 12 | 7 | 20 | 1369.2047 | 319.2047
2037 | 12 | 7 | 21 | 1332.4682 | 282.4682
2037 | 12 | 7 | 22 | 1319.9581 | 269.9581
2037 | 12 | 7 | 23 | 1306.5819 | 256.5819
2037 | 12 | 8 | 0 | 1281.2883 | 231.2883
2037 | 12 | 8 | 1 | 1171.9682 | 121.9682
2037 | 12 | 8 | 2 | 1149.5238 | 99.5238
2037 | 12 | 8 | 3 | 1134.0627 | 84.0627
2037 | 12 | 8 | 4 | 1132.8981 | 82.8981
2037 | 12 | 8 | 5 | 1138.1208 | 88.1208
2037 | 12 | 8 | 6 | 1163.4422 | 113.4422
2037 | 12 | 8 | 7 | 1209.8278 | 159.8278
2037 | 12 | 8 | 8 | 1247.0228 | 197.0228
2037 | 12 | 8 | 9 | 1260.2059 | 210.2059
2037 | 12 | 8 | 10 | 1279.8636 | 229.8636
2037 | 12 | 8 | 11 | 1298.4807 | 248.4807
2037 | 12 | 8 | 12 | 1310.7514 | 260.7514
2037 | 12 | 8 | 13 | 1305.2883 | 255.2883
2037 | 12 | 8 | 14 | 1302.1324 | 252.1324
2037 | 12 | 8 | 15 | 1298.4143 | 248.4143
2037 | 12 | 8 | 16 | 1288.3079 | 238.3079
2037 | 12 | 8 | 17 | 1313.9079 | 263.9079
2037 | 12 | 8 | 18 | 1320.4554 | 270.4554
2037 | 12 | 8 | 19 | 1327.0029 | 277.0029
2037 | 12 | 8 | 20 | 1302.3032 | 252.3032
2037 | 12 | 8 | 21 | 1272.5439 | 222.5439
2037 | 12 | 8 | 22 | 1256.0334 | 206.0334
2037 | 12 | 8 | 23 | 1228.2358 | 178.2358
2037 | 12 | 9 | 0 | 1199.2952 | 149.2952
2037 | 12 | 9 | 1 | 1173.9532 | 123.9532
2037 | 12 | 9 | 2 | 1148.6416 | 98.6416
2037 | 12 | 9 | 3 | 1131.5993 | 81.5993
2037 | 12 | 9 | 4 | 1129.8167 | 79.8167
2037 | 12 | 9 | 5 | 1137.1786 | 87.1786
2037 | 12 | 9 | 6 | 1166.038 | 116.038
2037 | 12 | 9 | 7 | 1194.9269 | 144.9269
2037 | 12 | 9 | 8 | 1219.7944 | 169.7944
2037 | 12 | 9 | 9 | 1221.7973 | 171.7973
2037 | 12 | 9 | 10 | 1238.0533 | 188.0533
2037 | 12 | 9 | 11 | 1255.6344 | 205.6344
2037 | 12 | 9 | 12 | 1273.2156 | 223.2156
2037 | 12 | 9 | 13 | 1284.612 | 234.612
2037 | 12 | 9 | 14 | 1288.1419 | 238.1419
2037 | 12 | 9 | 15 | 1276.3434 | 226.3434
2037 | 12 | 9 | 16 | 1284.1028 | 234.1028
2037 | 12 | 9 | 17 | 1307.0424 | 257.0424
2037 | 12 | 9 | 18 | 1352.9994 | 302.9994
2037 | 12 | 9 | 19 | 1312.5294 | 262.5294
2037 | 12 | 9 | 20 | 1285.4381 | 235.4381
2037 | 12 | 9 | 21 | 1259.361 | 209.361
2037 | 12 | 9 | 22 | 1244.4565 | 194.4565
2037 | 12 | 9 | 23 | 1221.1459 | 171.1459
2037 | 12 | 10 | 0 | 1193.245 | 143.245
2037 | 12 | 10 | 1 | 1190.0992 | 140.0992
2037 | 12 | 10 | 2 | 1164.9498 | 114.9498
2037 | 12 | 10 | 3 | 1146.8331 | 96.8331
2037 | 12 | 10 | 4 | 1140.6005 | 90.6005
2037 | 12 | 10 | 5 | 1145.6532 | 95.6532
2037 | 12 | 10 | 6 | 1170.2334 | 120.2334
2037 | 12 | 10 | 7 | 1211.4541 | 161.4541
2037 | 12 | 10 | 8 | 1234.642 | 184.642
2037 | 12 | 10 | 9 | 1240.3494 | 190.3494
2037 | 12 | 10 | 10 | 1251.9042 | 201.9042
2037 | 12 | 10 | 11 | 1259.7829 | 209.7829
2037 | 12 | 10 | 12 | 1278.2789 | 228.2789
2037 | 12 | 10 | 13 | 1278.833 | 228.833
2037 | 12 | 10 | 14 | 1290.1056 | 240.1056
2037 | 12 | 10 | 15 | 1295.1193 | 245.1193
2037 | 12 | 10 | 16 | 1301.1577 | 251.1577
2037 | 12 | 10 | 17 | 1317.5053 | 267.5053
2037 | 12 | 10 | 18 | 1359.1794 | 309.1794
2037 | 12 | 10 | 19 | 1325.8965 | 275.8965
2037 | 12 | 10 | 20 | 1294.1761 | 244.1761
2037 | 12 | 10 | 21 | 1249.8442 | 199.8442
2037 | 12 | 10 | 22 | 1234.7474 | 184.7474
2037 | 12 | 10 | 23 | 1219.9226 | 169.9226
2037 | 12 | 11 | 0 | 1197.2266 | 147.2266
2037 | 12 | 11 | 1 | 1213.2176 | 163.2176
2037 | 12 | 11 | 2 | 1181.5674 | 131.5674
2037 | 12 | 11 | 3 | 1160.2546 | 110.2546
2037 | 12 | 11 | 4 | 1154.7993 | 104.7993
2037 | 12 | 11 | 5 | 1158.3149 | 108.3149
2037 | 12 | 11 | 6 | 1182.9731 | 132.9731
2037 | 12 | 11 | 7 | 1226.7619 | 176.7619
2037 | 12 | 11 | 8 | 1261.6595 | 211.6595
2037 | 12 | 11 | 9 | 1269.7431 | 219.7431
2037 | 12 | 11 | 10 | 1289.5043 | 239.5043
2037 | 12 | 11 | 11 | 1306.5873 | 256.5873
2037 | 12 | 11 | 12 | 1323.6702 | 273.6702
2037 | 12 | 11 | 13 | 1336.8504 | 286.8504
2037 | 12 | 11 | 14 | 1342.6831 | 292.6831
2037 | 12 | 11 | 15 | 1336.2432 | 286.2432
2037 | 12 | 11 | 16 | 1330.3604 | 280.3604
2037 | 12 | 11 | 17 | 1331.9146 | 281.9146
2037 | 12 | 11 | 18 | 1374.934 | 324.934
2037 | 12 | 11 | 19 | 1342.2393 | 292.2393
2037 | 12 | 11 | 20 | 1314.1468 | 264.1468
2037 | 12 | 11 | 21 | 1302.7072 | 252.7072
2037 | 12 | 11 | 22 | 1287.6728 | 237.6728
2037 | 12 | 11 | 23 | 1269.3741 | 219.3741
2037 | 12 | 12 | 0 | 1243.1378 | 193.1378
2037 | 12 | 12 | 1 | 1168.7183 | 118.7183
2037 | 12 | 12 | 2 | 1094.2987 | 44.2987
2037 | 12 | 12 | 3 | 1068.4807 | 18.4807
2037 | 12 | 12 | 4 | 1059.2165 | 9.2165
2037 | 12 | 12 | 5 | 1047.9344 | 0
2037 | 12 | 12 | 6 | 1045.1376 | 0
2037 | 12 | 12 | 7 | 1057.6135 | 7.6135
2037 | 12 | 12 | 8 | 1087.1698 | 37.1698
2037 | 12 | 12 | 9 | 1102.8183 | 52.8183
2037 | 12 | 12 | 10 | 1117.5786 | 67.5786
2037 | 12 | 12 | 11 | 1130.9878 | 80.9878
2037 | 12 | 12 | 12 | 1146.498 | 96.498
2037 | 12 | 12 | 13 | 1146.5927 | 96.5927
2037 | 12 | 12 | 14 | 1141.1192 | 91.1192
2037 | 12 | 12 | 15 | 1154.3722 | 104.3722
2037 | 12 | 12 | 16 | 1172.765 | 122.765
2037 | 12 | 12 | 17 | 1180.7091 | 130.7091
2037 | 12 | 12 | 18 | 1193.793 | 143.793
2037 | 12 | 12 | 19 | 1202.8505 | 152.8505
2037 | 12 | 12 | 20 | 1177.9053 | 127.9053
2037 | 12 | 12 | 21 | 1175.9858 | 125.9858
2037 | 12 | 12 | 22 | 1177.7633 | 127.7633
2037 | 12 | 12 | 23 | 1160.8228 | 110.8228
2037 | 12 | 13 | 0 | 1143.8823 | 93.8823
2037 | 12 | 13 | 1 | 1089.8266 | 39.8266
2037 | 12 | 13 | 2 | 1062.9129 | 12.9129
2037 | 12 | 13 | 3 | 1036.4838 | 0
2037 | 12 | 13 | 4 | 1025.8893 | 0
2037 | 12 | 13 | 5 | 1016.2055 | 0
2037 | 12 | 13 | 6 | 1015.5744 | 0
2037 | 12 | 13 | 7 | 1019.7904 | 0
2037 | 12 | 13 | 8 | 1036.7933 | 0
2037 | 12 | 13 | 9 | 1052.345 | 2.345
2037 | 12 | 13 | 10 | 1076.9021 | 26.9021
2037 | 12 | 13 | 11 | 1093.4293 | 43.4293
2037 | 12 | 13 | 12 | 1113.7706 | 63.7706
2037 | 12 | 13 | 13 | 1108.7095 | 58.7095
2037 | 12 | 13 | 14 | 1104.8917 | 54.8917
2037 | 12 | 13 | 15 | 1113.0156 | 63.0156
2037 | 12 | 13 | 16 | 1125.8797 | 75.8797
2037 | 12 | 13 | 17 | 1158.2093 | 108.2093
2037 | 12 | 13 | 18 | 1221.1366 | 171.1366
2037 | 12 | 13 | 19 | 1210.2643 | 160.2643
2037 | 12 | 13 | 20 | 1188.4879 | 138.4879
2037 | 12 | 13 | 21 | 1184.5844 | 134.5844
2037 | 12 | 13 | 22 | 1184.1287 | 134.1287
2037 | 12 | 13 | 23 | 1169.8991 | 119.8991
2037 | 12 | 14 | 0 | 1148.1748 | 98.1748
2037 | 12 | 14 | 1 | 1169.3829 | 119.3829
2037 | 12 | 14 | 2 | 1190.591 | 140.591
2037 | 12 | 14 | 3 | 1168.9019 | 118.9019
2037 | 12 | 14 | 4 | 1164.7515 | 114.7515
2037 | 12 | 14 | 5 | 1167.0171 | 117.0171
2037 | 12 | 14 | 6 | 1190.8497 | 140.8497
2037 | 12 | 14 | 7 | 1231.3632 | 181.3632
2037 | 12 | 14 | 8 | 1264.684 | 214.684
2037 | 12 | 14 | 9 | 1271.1831 | 221.1831
2037 | 12 | 14 | 10 | 1286.3653 | 236.3653
2037 | 12 | 14 | 11 | 1296.1824 | 246.1824
2037 | 12 | 14 | 12 | 1308.8026 | 258.8026
2037 | 12 | 14 | 13 | 1307.2118 | 257.2118
2037 | 12 | 14 | 14 | 1303.5817 | 253.5817
2037 | 12 | 14 | 15 | 1314.2195 | 264.2195
2037 | 12 | 14 | 16 | 1327.5145 | 277.5145
2037 | 12 | 14 | 17 | 1345.4937 | 295.4937
2037 | 12 | 14 | 18 | 1400.6748 | 350.6748
2037 | 12 | 14 | 19 | 1374.7385 | 324.7385
2037 | 12 | 14 | 20 | 1349.967 | 299.967
2037 | 12 | 14 | 21 | 1341.4148 | 291.4148
2037 | 12 | 14 | 22 | 1328.8033 | 278.8033
2037 | 12 | 14 | 23 | 1301.8762 | 251.8762
2037 | 12 | 15 | 0 | 1271.141 | 221.141
2037 | 12 | 15 | 1 | 1168.0823 | 118.0823
2037 | 12 | 15 | 2 | 1145.3739 | 95.3739
2037 | 12 | 15 | 3 | 1125.4572 | 75.4572
2037 | 12 | 15 | 4 | 1124.6613 | 74.6613
2037 | 12 | 15 | 5 | 1130.3571 | 80.3571
2037 | 12 | 15 | 6 | 1151.4539 | 101.4539
2037 | 12 | 15 | 7 | 1196.1491 | 146.1491
2037 | 12 | 15 | 8 | 1238.3266 | 188.3266
2037 | 12 | 15 | 9 | 1253.2864 | 203.2864
2037 | 12 | 15 | 10 | 1267.6611 | 217.6611
2037 | 12 | 15 | 11 | 1285.5695 | 235.5695
2037 | 12 | 15 | 12 | 1308.0601 | 258.0601
2037 | 12 | 15 | 13 | 1300.0159 | 250.0159
2037 | 12 | 15 | 14 | 1287.0237 | 237.0237
2037 | 12 | 15 | 15 | 1291.6596 | 241.6596
2037 | 12 | 15 | 16 | 1283.419 | 233.419
2037 | 12 | 15 | 17 | 1305.5305 | 255.5305
2037 | 12 | 15 | 18 | 1312.1983 | 262.1983
2037 | 12 | 15 | 19 | 1318.8661 | 268.8661
2037 | 12 | 15 | 20 | 1297.5072 | 247.5072
2037 | 12 | 15 | 21 | 1285.9194 | 235.9194
2037 | 12 | 15 | 22 | 1268.6495 | 218.6495
2037 | 12 | 15 | 23 | 1233.9993 | 183.9993
2037 | 12 | 16 | 0 | 1203.5351 | 153.5351
2037 | 12 | 16 | 1 | 1172.625 | 122.625
2037 | 12 | 16 | 2 | 1148.8794 | 98.8794
2037 | 12 | 16 | 3 | 1133.0387 | 83.0387
2037 | 12 | 16 | 4 | 1130.5349 | 80.5349
2037 | 12 | 16 | 5 | 1132.962 | 82.962
2037 | 12 | 16 | 6 | 1154.6075 | 104.6075
2037 | 12 | 16 | 7 | 1180.2257 | 130.2257
2037 | 12 | 16 | 8 | 1209.7861 | 159.7861
2037 | 12 | 16 | 9 | 1213.6714 | 163.6714
2037 | 12 | 16 | 10 | 1227.7803 | 177.7803
2037 | 12 | 16 | 11 | 1249.7458 | 199.7458
2037 | 12 | 16 | 12 | 1271.7112 | 221.7112
2037 | 12 | 16 | 13 | 1284.5664 | 234.5664
2037 | 12 | 16 | 14 | 1281.6162 | 231.6162
2037 | 12 | 16 | 15 | 1283.5792 | 233.5792
2037 | 12 | 16 | 16 | 1285.5422 | 235.5422
2037 | 12 | 16 | 17 | 1309.8261 | 259.8261
2037 | 12 | 16 | 18 | 1358.5557 | 308.5557
2037 | 12 | 16 | 19 | 1321.1505 | 271.1505
2037 | 12 | 16 | 20 | 1292.7801 | 242.7801
2037 | 12 | 16 | 21 | 1273.7021 | 223.7021
2037 | 12 | 16 | 22 | 1261.4341 | 211.4341
2037 | 12 | 16 | 23 | 1236.432 | 186.432
2037 | 12 | 17 | 0 | 1206.5358 | 156.5358
2037 | 12 | 17 | 1 | 1183.9315 | 133.9315
2037 | 12 | 17 | 2 | 1157.4092 | 107.4092
2037 | 12 | 17 | 3 | 1141.1454 | 91.1454
2037 | 12 | 17 | 4 | 1137.7922 | 87.7922
2037 | 12 | 17 | 5 | 1144.6786 | 94.6786
2037 | 12 | 17 | 6 | 1177.4638 | 127.4638
2037 | 12 | 17 | 7 | 1222.6615 | 172.6615
2037 | 12 | 17 | 8 | 1273.3542 | 223.3542
2037 | 12 | 17 | 9 | 1287.7717 | 237.7717
2037 | 12 | 17 | 10 | 1294.1498 | 244.1498
2037 | 12 | 17 | 11 | 1309.1207 | 259.1207
2037 | 12 | 17 | 12 | 1324.0916 | 274.0916
2037 | 12 | 17 | 13 | 1334.2303 | 284.2303
2037 | 12 | 17 | 14 | 1335.9611 | 285.9611
2037 | 12 | 17 | 15 | 1319.6259 | 269.6259
2037 | 12 | 17 | 16 | 1318.6584 | 268.6584
2037 | 12 | 17 | 17 | 1345.0272 | 295.0272
2037 | 12 | 17 | 18 | 1400.3484 | 350.3484
2037 | 12 | 17 | 19 | 1381.3027 | 331.3027
2037 | 12 | 17 | 20 | 1355.5035 | 305.5035
2037 | 12 | 17 | 21 | 1329.7346 | 279.7346
2037 | 12 | 17 | 22 | 1310.8151 | 260.8151
2037 | 12 | 17 | 23 | 1279.3403 | 229.3403
2037 | 12 | 18 | 0 | 1238.5197 | 188.5197
2037 | 12 | 18 | 1 | 1228.3092 | 178.3092
2037 | 12 | 18 | 2 | 1203.3096 | 153.3096
2037 | 12 | 18 | 3 | 1182.9775 | 132.9775
2037 | 12 | 18 | 4 | 1178.9284 | 128.9284
2037 | 12 | 18 | 5 | 1180.1507 | 130.1507
2037 | 12 | 18 | 6 | 1204.6458 | 154.6458
2037 | 12 | 18 | 7 | 1244.3278 | 194.3278
2037 | 12 | 18 | 8 | 1274.4139 | 224.4139
2037 | 12 | 18 | 9 | 1277.998 | 227.998
2037 | 12 | 18 | 10 | 1284.5951 | 234.5951
2037 | 12 | 18 | 11 | 1291.4696 | 241.4696
2037 | 12 | 18 | 12 | 1301.1553 | 251.1553
2037 | 12 | 18 | 13 | 1294.7457 | 244.7457
2037 | 12 | 18 | 14 | 1292.0932 | 242.0932
2037 | 12 | 18 | 15 | 1297.032 | 247.032
2037 | 12 | 18 | 16 | 1301.9708 | 251.9708
2037 | 12 | 18 | 17 | 1308.5041 | 258.5041
2037 | 12 | 18 | 18 | 1357.5661 | 307.5661
2037 | 12 | 18 | 19 | 1331.1885 | 281.1885
2037 | 12 | 18 | 20 | 1300.7748 | 250.7748
2037 | 12 | 18 | 21 | 1286.4881 | 236.4881
2037 | 12 | 18 | 22 | 1273.495 | 223.495
2037 | 12 | 18 | 23 | 1256.4144 | 206.4144
2037 | 12 | 19 | 0 | 1236.0432 | 186.0432
2037 | 12 | 19 | 1 | 1172.7834 | 122.7834
2037 | 12 | 19 | 2 | 1109.5236 | 59.5236
2037 | 12 | 19 | 3 | 1086.8754 | 36.8754
2037 | 12 | 19 | 4 | 1078.2089 | 28.2089
2037 | 12 | 19 | 5 | 1078.5627 | 28.5627
2037 | 12 | 19 | 6 | 1096.331 | 46.331
2037 | 12 | 19 | 7 | 1109.3579 | 59.3579
2037 | 12 | 19 | 8 | 1112.9737 | 62.9737
2037 | 12 | 19 | 9 | 1129.8005 | 79.8005
2037 | 12 | 19 | 10 | 1155.8186 | 105.8186
2037 | 12 | 19 | 11 | 1173.7686 | 123.7686
2037 | 12 | 19 | 12 | 1191.222 | 141.222
2037 | 12 | 19 | 13 | 1183.7421 | 133.7421
2037 | 12 | 19 | 14 | 1177.0351 | 127.0351
2037 | 12 | 19 | 15 | 1175.5306 | 125.5306
2037 | 12 | 19 | 16 | 1181.7614 | 131.7614
2037 | 12 | 19 | 17 | 1196.056 | 146.056
2037 | 12 | 19 | 18 | 1260.5129 | 210.5129
2037 | 12 | 19 | 19 | 1248.2703 | 198.2703
2037 | 12 | 19 | 20 | 1224.8523 | 174.8523
2037 | 12 | 19 | 21 | 1219.3343 | 169.3343
2037 | 12 | 19 | 22 | 1206.7817 | 156.7817
2037 | 12 | 19 | 23 | 1188.7354 | 138.7354
2037 | 12 | 20 | 0 | 1164.0067 | 114.0067
2037 | 12 | 20 | 1 | 1125.9874 | 75.9874
2037 | 12 | 20 | 2 | 1100.2945 | 50.2945
2037 | 12 | 20 | 3 | 1078.0406 | 28.0406
2037 | 12 | 20 | 4 | 1067.8084 | 17.8084
2037 | 12 | 20 | 5 | 1063.5879 | 13.5879
2037 | 12 | 20 | 6 | 1073.867 | 23.867
2037 | 12 | 20 | 7 | 1082.3947 | 32.3947
2037 | 12 | 20 | 8 | 1076.2126 | 26.2126
2037 | 12 | 20 | 9 | 1090.7888 | 40.7888
2037 | 12 | 20 | 10 | 1116.6443 | 66.6443
2037 | 12 | 20 | 11 | 1135.0926 | 85.0926
2037 | 12 | 20 | 12 | 1163.1958 | 113.1958
2037 | 12 | 20 | 13 | 1161.6659 | 111.6659
2037 | 12 | 20 | 14 | 1157.8809 | 107.8809
2037 | 12 | 20 | 15 | 1165.7395 | 115.7395
2037 | 12 | 20 | 16 | 1178.5328 | 128.5328
2037 | 12 | 20 | 17 | 1207.9802 | 157.9802
2037 | 12 | 20 | 18 | 1267.244 | 217.244
2037 | 12 | 20 | 19 | 1257.5585 | 207.5585
2037 | 12 | 20 | 20 | 1231.2979 | 181.2979
2037 | 12 | 20 | 21 | 1197.6401 | 147.6401
2037 | 12 | 20 | 22 | 1182.0177 | 132.0177
2037 | 12 | 20 | 23 | 1168.7489 | 118.7489
2037 | 12 | 21 | 0 | 1153.1532 | 103.1532
2037 | 12 | 21 | 1 | 1131.0776 | 81.0776
2037 | 12 | 21 | 2 | 1099.9603 | 49.9603
2037 | 12 | 21 | 3 | 1082.5119 | 32.5119
2037 | 12 | 21 | 4 | 1074.4824 | 24.4824
2037 | 12 | 21 | 5 | 1070.7806 | 20.7806
2037 | 12 | 21 | 6 | 1075.0379 | 25.0379
2037 | 12 | 21 | 7 | 1071.3571 | 21.3571
2037 | 12 | 21 | 8 | 1067.8911 | 17.8911
2037 | 12 | 21 | 9 | 1111.0308 | 61.0308
2037 | 12 | 21 | 10 | 1152.0193 | 102.0193
2037 | 12 | 21 | 11 | 1185.3713 | 135.3713
2037 | 12 | 21 | 12 | 1219.303 | 169.303
2037 | 12 | 21 | 13 | 1227.355 | 177.355
2037 | 12 | 21 | 14 | 1216.585 | 166.585
2037 | 12 | 21 | 15 | 1194.5347 | 144.5347
2037 | 12 | 21 | 16 | 1186.944 | 136.944
2037 | 12 | 21 | 17 | 1201.3252 | 151.3252
2037 | 12 | 21 | 18 | 1266.0552 | 216.0552
2037 | 12 | 21 | 19 | 1244.5624 | 194.5624
2037 | 12 | 21 | 20 | 1219.6305 | 169.6305
2037 | 12 | 21 | 21 | 1181.7253 | 131.7253
2037 | 12 | 21 | 22 | 1183.624 | 133.624
2037 | 12 | 21 | 23 | 1186.2982 | 136.2982
2037 | 12 | 22 | 0 | 1209.1867 | 159.1867
2037 | 12 | 22 | 1 | 1188.5103 | 138.5103
2037 | 12 | 22 | 2 | 1162.3512 | 112.3512
2037 | 12 | 22 | 3 | 1142.9791 | 92.9791
2037 | 12 | 22 | 4 | 1135.3109 | 85.3109
2037 | 12 | 22 | 5 | 1132.2122 | 82.2122
2037 | 12 | 22 | 6 | 1128.4711 | 78.4711
2037 | 12 | 22 | 7 | 1123.9821 | 73.9821
2037 | 12 | 22 | 8 | 1123.3923 | 73.3923
2037 | 12 | 22 | 9 | 1150.6669 | 100.6669
2037 | 12 | 22 | 10 | 1190.2714 | 140.2714
2037 | 12 | 22 | 11 | 1231.0303 | 181.0303
2037 | 12 | 22 | 12 | 1254.9229 | 204.9229
2037 | 12 | 22 | 13 | 1261.8844 | 211.8844
2037 | 12 | 22 | 14 | 1251.678 | 201.678
2037 | 12 | 22 | 15 | 1235.5967 | 185.5967
2037 | 12 | 22 | 16 | 1205.3214 | 155.3214
2037 | 12 | 22 | 17 | 1224.8213 | 174.8213
2037 | 12 | 22 | 18 | 1289.8515 | 239.8515
2037 | 12 | 22 | 19 | 1270.468 | 220.468
2037 | 12 | 22 | 20 | 1238.8634 | 188.8634
2037 | 12 | 22 | 21 | 1205.4255 | 155.4255
2037 | 12 | 22 | 22 | 1197.5484 | 147.5484
2037 | 12 | 22 | 23 | 1189.6815 | 139.6815
2037 | 12 | 23 | 0 | 1177.1906 | 127.1906
2037 | 12 | 23 | 1 | 1115.5512 | 65.5512
2037 | 12 | 23 | 2 | 1053.9118 | 3.9118
2037 | 12 | 23 | 3 | 1035.2791 | 0
2037 | 12 | 23 | 4 | 1030.1909 | 0
2037 | 12 | 23 | 5 | 1028.8118 | 0
2037 | 12 | 23 | 6 | 1040.4767 | 0
2037 | 12 | 23 | 7 | 1057.2859 | 7.2859
2037 | 12 | 23 | 8 | 1067.6128 | 17.6128
2037 | 12 | 23 | 9 | 1080.1842 | 30.1842
2037 | 12 | 23 | 10 | 1105.7415 | 55.7415
2037 | 12 | 23 | 11 | 1135.3557 | 85.3557
2037 | 12 | 23 | 12 | 1151.9311 | 101.9311
2037 | 12 | 23 | 13 | 1168.5066 | 118.5066
2037 | 12 | 23 | 14 | 1168.1554 | 118.1554
2037 | 12 | 23 | 15 | 1158.9165 | 108.9165
2037 | 12 | 23 | 16 | 1154.8601 | 104.8601
2037 | 12 | 23 | 17 | 1167.2184 | 117.2184
2037 | 12 | 23 | 18 | 1223.577 | 173.577
2037 | 12 | 23 | 19 | 1197.4821 | 147.4821
2037 | 12 | 23 | 20 | 1168.1437 | 118.1437
2037 | 12 | 23 | 21 | 1151.9558 | 101.9558
2037 | 12 | 23 | 22 | 1142.5019 | 92.5019
2037 | 12 | 23 | 23 | 1128.6075 | 78.6075
2037 | 12 | 24 | 0 | 1119.4674 | 69.4674
2037 | 12 | 24 | 1 | 1100.2832 | 50.2832
2037 | 12 | 24 | 2 | 1075.4817 | 25.4817
2037 | 12 | 24 | 3 | 1058.8857 | 8.8857
2037 | 12 | 24 | 4 | 1057.9805 | 7.9805
2037 | 12 | 24 | 5 | 1066.3328 | 16.3328
2037 | 12 | 24 | 6 | 1094.6255 | 44.6255
2037 | 12 | 24 | 7 | 1123.9544 | 73.9544
2037 | 12 | 24 | 8 | 1135.3753 | 85.3753
2037 | 12 | 24 | 9 | 1128.547 | 78.547
2037 | 12 | 24 | 10 | 1133.4186 | 83.4186
2037 | 12 | 24 | 11 | 1143.414 | 93.414
2037 | 12 | 24 | 12 | 1159.4862 | 109.4862
2037 | 12 | 24 | 13 | 1152.2199 | 102.2199
2037 | 12 | 24 | 14 | 1140.2993 | 90.2993
2037 | 12 | 24 | 15 | 1147.0414 | 97.0414
2037 | 12 | 24 | 16 | 1164.726 | 114.726
2037 | 12 | 24 | 17 | 1186.5655 | 136.5655
2037 | 12 | 24 | 18 | 1231.8898 | 181.8898
2037 | 12 | 24 | 19 | 1196.5898 | 146.5898
2037 | 12 | 24 | 20 | 1178.298 | 128.298
2037 | 12 | 24 | 21 | 1162.5353 | 112.5353
2037 | 12 | 24 | 22 | 1146.7442 | 96.7442
2037 | 12 | 24 | 23 | 1126.4996 | 76.4996
2037 | 12 | 25 | 0 | 1108.4624 | 58.4624
2037 | 12 | 25 | 1 | 1073.2619 | 23.2619
2037 | 12 | 25 | 2 | 1051.0779 | 1.0779
2037 | 12 | 25 | 3 | 1031.5125 | 0
2037 | 12 | 25 | 4 | 1023.5479 | 0
2037 | 12 | 25 | 5 | 1014.7479 | 0
2037 | 12 | 25 | 6 | 1012.0729 | 0
2037 | 12 | 25 | 7 | 1011.9231 | 0
2037 | 12 | 25 | 8 | 1015.6418 | 0
2037 | 12 | 25 | 9 | 1008.9913 | 0
2037 | 12 | 25 | 10 | 1017.6085 | 0
2037 | 12 | 25 | 11 | 1042.763 | 0
2037 | 12 | 25 | 12 | 1057.2072 | 7.2072
2037 | 12 | 25 | 13 | 1070.4908 | 20.4908
2037 | 12 | 25 | 14 | 1073.8009 | 23.8009
2037 | 12 | 25 | 15 | 1068.0594 | 18.0594
2037 | 12 | 25 | 16 | 1073.3388 | 23.3388
2037 | 12 | 25 | 17 | 1090.2507 | 40.2507
2037 | 12 | 25 | 18 | 1133.2858 | 83.2858
2037 | 12 | 25 | 19 | 1102.2456 | 52.2456
2037 | 12 | 25 | 20 | 1081.67 | 31.67
2037 | 12 | 25 | 21 | 1058.7323 | 8.7323
2037 | 12 | 25 | 22 | 1056.3965 | 6.3965
2037 | 12 | 25 | 23 | 1048.7807 | 0
2037 | 12 | 26 | 0 | 1043.6491 | 0
2037 | 12 | 26 | 1 | 1038.5174 | 0
2037 | 12 | 26 | 2 | 1015.3785 | 0
2037 | 12 | 26 | 3 | 997.2304 | 0
2037 | 12 | 26 | 4 | 990.826 | 0
2037 | 12 | 26 | 5 | 986.8716 | 0
2037 | 12 | 26 | 6 | 996.9072 | 0
2037 | 12 | 26 | 7 | 1007.4138 | 0
2037 | 12 | 26 | 8 | 1024.2693 | 0
2037 | 12 | 26 | 9 | 1026.3211 | 0
2037 | 12 | 26 | 10 | 1038.2973 | 0
2037 | 12 | 26 | 11 | 1063.5682 | 13.5682
2037 | 12 | 26 | 12 | 1080.3793 | 30.3793
2037 | 12 | 26 | 13 | 1097.1905 | 47.1905
2037 | 12 | 26 | 14 | 1099.3464 | 49.3464
2037 | 12 | 26 | 15 | 1094.6535 | 44.6535
2037 | 12 | 26 | 16 | 1101.3594 | 51.3594
2037 | 12 | 26 | 17 | 1110.8251 | 60.8251
2037 | 12 | 26 | 18 | 1157.5552 | 107.5552
2037 | 12 | 26 | 19 | 1137.6826 | 87.6826
2037 | 12 | 26 | 20 | 1121.9197 | 71.9197
2037 | 12 | 26 | 21 | 1103.3636 | 53.3636
2037 | 12 | 26 | 22 | 1100.5052 | 50.5052
2037 | 12 | 26 | 23 | 1090.5248 | 40.5248
2037 | 12 | 27 | 0 | 1075.7082 | 25.7082
2037 | 12 | 27 | 1 | 1053.5757 | 3.5757
2037 | 12 | 27 | 2 | 1034.1376 | 0
2037 | 12 | 27 | 3 | 1014.6995 | 0
2037 | 12 | 27 | 4 | 1010.3974 | 0
2037 | 12 | 27 | 5 | 1008.1614 | 0
2037 | 12 | 27 | 6 | 1009.5125 | 0
2037 | 12 | 27 | 7 | 1026.0963 | 0
2037 | 12 | 27 | 8 | 1043.5208 | 0
2037 | 12 | 27 | 9 | 1075.8175 | 25.8175
2037 | 12 | 27 | 10 | 1116.3148 | 66.3148
2037 | 12 | 27 | 11 | 1156.4564 | 106.4564
2037 | 12 | 27 | 12 | 1184.8475 | 134.8475
2037 | 12 | 27 | 13 | 1193.5255 | 143.5255
2037 | 12 | 27 | 14 | 1182.1935 | 132.1935
2037 | 12 | 27 | 15 | 1158.7845 | 108.7845
2037 | 12 | 27 | 16 | 1118.3648 | 68.3648
2037 | 12 | 27 | 17 | 1121.2819 | 71.2819
2037 | 12 | 27 | 18 | 1191.8184 | 141.8184
2037 | 12 | 27 | 19 | 1175.3006 | 125.3006
2037 | 12 | 27 | 20 | 1159.2998 | 109.2998
2037 | 12 | 27 | 21 | 1149.8029 | 99.8029
2037 | 12 | 27 | 22 | 1149.3951 | 99.3951
2037 | 12 | 27 | 23 | 1144.7552 | 94.7552
2037 | 12 | 28 | 0 | 1171.2442 | 121.2442
2037 | 12 | 28 | 1 | 1175.0697 | 125.0697
2037 | 12 | 28 | 2 | 1178.8952 | 128.8952
2037 | 12 | 28 | 3 | 1156.3362 | 106.3362
2037 | 12 | 28 | 4 | 1145.614 | 95.614
2037 | 12 | 28 | 5 | 1140.8226 | 90.8226
2037 | 12 | 28 | 6 | 1139.4337 | 89.4337
2037 | 12 | 28 | 7 | 1132.2994 | 82.2994
2037 | 12 | 28 | 8 | 1126.1849 | 76.1849
2037 | 12 | 28 | 9 | 1142.5366 | 92.5366
2037 | 12 | 28 | 10 | 1173.3298 | 123.3298
2037 | 12 | 28 | 11 | 1204.9316 | 154.9316
2037 | 12 | 28 | 12 | 1228.6487 | 178.6487
2037 | 12 | 28 | 13 | 1235.0268 | 185.0268
2037 | 12 | 28 | 14 | 1229.9197 | 179.9197
2037 | 12 | 28 | 15 | 1216.1697 | 166.1697
2037 | 12 | 28 | 16 | 1213.1418 | 163.1418
2037 | 12 | 28 | 17 | 1227.4977 | 177.4977
2037 | 12 | 28 | 18 | 1298.0648 | 248.0648
2037 | 12 | 28 | 19 | 1274.965 | 224.965
2037 | 12 | 28 | 20 | 1248.3646 | 198.3646
2037 | 12 | 28 | 21 | 1235.9217 | 185.9217
2037 | 12 | 28 | 22 | 1231.875 | 181.875
2037 | 12 | 28 | 23 | 1223.5744 | 173.5744
2037 | 12 | 29 | 0 | 1206.1452 | 156.1452
2037 | 12 | 29 | 1 | 1143.9019 | 93.9019
2037 | 12 | 29 | 2 | 1081.6586 | 31.6586
2037 | 12 | 29 | 3 | 1059.9393 | 9.9393
2037 | 12 | 29 | 4 | 1049.971 | 0
2037 | 12 | 29 | 5 | 1038.7254 | 0
2037 | 12 | 29 | 6 | 1030.8987 | 0
2037 | 12 | 29 | 7 | 1018.6685 | 0
2037 | 12 | 29 | 8 | 1009.2839 | 0
2037 | 12 | 29 | 9 | 1024.7572 | 0
2037 | 12 | 29 | 10 | 1047.1815 | 0
2037 | 12 | 29 | 11 | 1075.8213 | 25.8213
2037 | 12 | 29 | 12 | 1101.2097 | 51.2097
2037 | 12 | 29 | 13 | 1108.5664 | 58.5664
2037 | 12 | 29 | 14 | 1109.6094 | 59.6094
2037 | 12 | 29 | 15 | 1107.5646 | 57.5646
2037 | 12 | 29 | 16 | 1124.8013 | 74.8013
2037 | 12 | 29 | 17 | 1154.4035 | 104.4035
2037 | 12 | 29 | 18 | 1211.4286 | 161.4286
2037 | 12 | 29 | 19 | 1180.7572 | 130.7572
2037 | 12 | 29 | 20 | 1148.9096 | 98.9096
2037 | 12 | 29 | 21 | 1131.1403 | 81.1403
2037 | 12 | 29 | 22 | 1122.6941 | 72.6941
2037 | 12 | 29 | 23 | 1109.2283 | 59.2283
2037 | 12 | 30 | 0 | 1096.0706 | 46.0706
2037 | 12 | 30 | 1 | 1008.9092 | 0
2037 | 12 | 30 | 2 | 991.0676 | 0
2037 | 12 | 30 | 3 | 977.5003 | 0
2037 | 12 | 30 | 4 | 977.3014 | 0
2037 | 12 | 30 | 5 | 983.178 | 0
2037 | 12 | 30 | 6 | 1012.6778 | 0
2037 | 12 | 30 | 7 | 1050.6154 | 0.61538
2037 | 12 | 30 | 8 | 1075.52 | 25.52
2037 | 12 | 30 | 9 | 1076.3642 | 26.3642
2037 | 12 | 30 | 10 | 1091.058 | 41.058
2037 | 12 | 30 | 11 | 1115.1668 | 65.1668
2037 | 12 | 30 | 12 | 1132.1175 | 82.1175
2037 | 12 | 30 | 13 | 1149.0683 | 99.0683
2037 | 12 | 30 | 14 | 1158.244 | 108.244
2037 | 12 | 30 | 15 | 1156.9118 | 106.9118
2037 | 12 | 30 | 16 | 1160.199 | 110.199
2037 | 12 | 30 | 17 | 1170.9318 | 120.9318
2037 | 12 | 30 | 18 | 1208.6956 | 158.6956
2037 | 12 | 30 | 19 | 1177.6201 | 127.6201
2037 | 12 | 30 | 20 | 1140.3333 | 90.3333
2037 | 12 | 30 | 21 | 1130.2175 | 80.2175
2037 | 12 | 30 | 22 | 1111.0101 | 61.0101
2037 | 12 | 30 | 23 | 1087.6376 | 37.6376
2037 | 12 | 31 | 0 | 1066.2574 | 16.2574
2037 | 12 | 31 | 1 | 1011.1046 | 0
2037 | 12 | 31 | 2 | 986.4944 | 0
2037 | 12 | 31 | 3 | 967.9203 | 0
2037 | 12 | 31 | 4 | 967.6707 | 0
2037 | 12 | 31 | 5 | 973.1718 | 0
2037 | 12 | 31 | 6 | 1009.8609 | 0
2037 | 12 | 31 | 7 | 1058.7499 | 8.7499
2037 | 12 | 31 | 8 | 1083.5542 | 33.5542
2037 | 12 | 31 | 9 | 1081.4454 | 31.4454
2037 | 12 | 31 | 10 | 1100.8237 | 50.8237
2037 | 12 | 31 | 11 | 1124.4023 | 74.4023
2037 | 12 | 31 | 12 | 1140.3742 | 90.3742
2037 | 12 | 31 | 13 | 1156.346 | 106.346
2037 | 12 | 31 | 14 | 1160.8103 | 110.8103
2037 | 12 | 31 | 15 | 1155.152 | 105.152
2037 | 12 | 31 | 16 | 1157.7938 | 107.7938
2037 | 12 | 31 | 17 | 1161.9774 | 111.9774
2037 | 12 | 31 | 18 | 1207.8776 | 157.8776
2037 | 12 | 31 | 19 | 1178.7676 | 128.7676
2037 | 12 | 31 | 20 | 1143.8109 | 93.8109
2037 | 12 | 31 | 21 | 1112.6968 | 62.6968
2037 | 12 | 31 | 22 | 1097.5351 | 47.5351
2037 | 12 | 31 | 23 | 1077.8422 | 27.8422
2038 | 1 | 1 | 0 | 1057.6198 | 7.6198
2038 | 1 | 1 | 1 | 1081.8888 | 31.8888
2038 | 1 | 1 | 2 | 1110.2697 | 60.2697
2038 | 1 | 1 | 3 | 1092.432 | 42.432
2038 | 1 | 1 | 4 | 1087.6016 | 37.6016
2038 | 1 | 1 | 5 | 1085.4512 | 35.4512
2038 | 1 | 1 | 6 | 1102.1466 | 52.1466
2038 | 1 | 1 | 7 | 1124.0228 | 74.0228
2038 | 1 | 1 | 8 | 1128.0717 | 78.0717
2038 | 1 | 1 | 9 | 1115.1653 | 65.1653
2038 | 1 | 1 | 10 | 1129.0478 | 79.0478
2038 | 1 | 1 | 11 | 1155.3808 | 105.3808
2038 | 1 | 1 | 12 | 1182.1678 | 132.1678
2038 | 1 | 1 | 13 | 1200.5037 | 150.5037
2038 | 1 | 1 | 14 | 1207.4377 | 157.4377
2038 | 1 | 1 | 15 | 1206.9532 | 156.9532
2038 | 1 | 1 | 16 | 1201.8131 | 151.8131
2038 | 1 | 1 | 17 | 1207.6132 | 157.6132
2038 | 1 | 1 | 18 | 1261.5953 | 211.5953
2038 | 1 | 1 | 19 | 1240.5762 | 190.5762
2038 | 1 | 1 | 20 | 1219.0366 | 169.0366
2038 | 1 | 1 | 21 | 1209.6507 | 159.6507
2038 | 1 | 1 | 22 | 1208.6595 | 158.6595
2038 | 1 | 1 | 23 | 1201.6342 | 151.6342
2038 | 1 | 2 | 0 | 1179.3855 | 129.3855
2038 | 1 | 2 | 1 | 1165.5103 | 115.5103
2038 | 1 | 2 | 2 | 1151.6351 | 101.6351
2038 | 1 | 2 | 3 | 1129.6924 | 79.6924
2038 | 1 | 2 | 4 | 1126.3966 | 76.3966
2038 | 1 | 2 | 5 | 1124.7701 | 74.7701
2038 | 1 | 2 | 6 | 1137.0822 | 87.0822
2038 | 1 | 2 | 7 | 1159.0087 | 109.0087
2038 | 1 | 2 | 8 | 1181.8186 | 131.8186
2038 | 1 | 2 | 9 | 1194.1828 | 144.1828
2038 | 1 | 2 | 10 | 1216.2616 | 166.2616
2038 | 1 | 2 | 11 | 1251.1671 | 201.1671
2038 | 1 | 2 | 12 | 1266.7843 | 216.7843
2038 | 1 | 2 | 13 | 1282.4015 | 232.4015
2038 | 1 | 2 | 14 | 1283.4018 | 233.4018
2038 | 1 | 2 | 15 | 1271.157 | 221.157
2038 | 1 | 2 | 16 | 1258.6261 | 208.6261
2038 | 1 | 2 | 17 | 1259.7638 | 209.7638
2038 | 1 | 2 | 18 | 1306.0765 | 256.0765
2038 | 1 | 2 | 19 | 1292.797 | 242.797
2038 | 1 | 2 | 20 | 1269.2822 | 219.2822
2038 | 1 | 2 | 21 | 1265.3837 | 215.3837
2038 | 1 | 2 | 22 | 1254.7894 | 204.7894
2038 | 1 | 2 | 23 | 1238.0103 | 188.0103
2038 | 1 | 3 | 0 | 1217.2701 | 167.2701
2038 | 1 | 3 | 1 | 1196.5299 | 146.5299
2038 | 1 | 3 | 2 | 1171.1537 | 121.1537
2038 | 1 | 3 | 3 | 1149.4728 | 99.4728
2038 | 1 | 3 | 4 | 1141.1698 | 91.1698
2038 | 1 | 3 | 5 | 1134.798 | 84.798
2038 | 1 | 3 | 6 | 1138.3223 | 88.3223
2038 | 1 | 3 | 7 | 1144.982 | 94.982
2038 | 1 | 3 | 8 | 1149.1558 | 99.1558
2038 | 1 | 3 | 9 | 1151.2641 | 101.2641
2038 | 1 | 3 | 10 | 1178.4066 | 128.4066
2038 | 1 | 3 | 11 | 1196.6968 | 146.6968
2038 | 1 | 3 | 12 | 1212.8425 | 162.8425
2038 | 1 | 3 | 13 | 1216.5325 | 166.5325
2038 | 1 | 3 | 14 | 1207.8206 | 157.8206
2038 | 1 | 3 | 15 | 1211.9327 | 161.9327
2038 | 1 | 3 | 16 | 1219.6259 | 169.6259
2038 | 1 | 3 | 17 | 1245.0406 | 195.0406
2038 | 1 | 3 | 18 | 1311.0651 | 261.0651
2038 | 1 | 3 | 19 | 1304.0126 | 254.0126
2038 | 1 | 3 | 20 | 1278.6389 | 228.6389
2038 | 1 | 3 | 21 | 1267.5036 | 217.5036
2038 | 1 | 3 | 22 | 1262.3044 | 212.3044
2038 | 1 | 3 | 23 | 1247.9723 | 197.9723
2038 | 1 | 4 | 0 | 1228.658 | 178.658
2038 | 1 | 4 | 1 | 1209.3438 | 159.3438
2038 | 1 | 4 | 2 | 1185.6633 | 135.6633
2038 | 1 | 4 | 3 | 1171.4815 | 121.4815
2038 | 1 | 4 | 4 | 1171.9255 | 121.9255
2038 | 1 | 4 | 5 | 1180.9325 | 130.9325
2038 | 1 | 4 | 6 | 1214.9807 | 164.9807
2038 | 1 | 4 | 7 | 1277.214 | 227.214
2038 | 1 | 4 | 8 | 1338.96 | 288.96
2038 | 1 | 4 | 9 | 1342.4459 | 292.4459
2038 | 1 | 4 | 10 | 1346.7073 | 296.7073
2038 | 1 | 4 | 11 | 1345.6127 | 295.6127
2038 | 1 | 4 | 12 | 1341.9939 | 291.9939
2038 | 1 | 4 | 13 | 1331.0801 | 281.0801
2038 | 1 | 4 | 14 | 1321.9917 | 271.9917
2038 | 1 | 4 | 15 | 1320.4127 | 270.4127
2038 | 1 | 4 | 16 | 1334.073 | 284.073
2038 | 1 | 4 | 17 | 1354.8893 | 304.8893
2038 | 1 | 4 | 18 | 1406.4069 | 356.4069
2038 | 1 | 4 | 19 | 1386.8933 | 336.8933
2038 | 1 | 4 | 20 | 1350.9891 | 300.9891
2038 | 1 | 4 | 21 | 1335.0693 | 285.0693
2038 | 1 | 4 | 22 | 1316.8311 | 266.8311
2038 | 1 | 4 | 23 | 1285.8263 | 235.8263
2038 | 1 | 5 | 0 | 1253.0655 | 203.0655
2038 | 1 | 5 | 1 | 1183.6718 | 133.6718
2038 | 1 | 5 | 2 | 1159.8932 | 109.8932
2038 | 1 | 5 | 3 | 1140.782 | 90.782
2038 | 1 | 5 | 4 | 1143.1509 | 93.1509
2038 | 1 | 5 | 5 | 1155.435 | 105.435
2038 | 1 | 5 | 6 | 1190.1295 | 140.1295
2038 | 1 | 5 | 7 | 1246.7145 | 196.7145
2038 | 1 | 5 | 8 | 1292.0228 | 242.0228
2038 | 1 | 5 | 9 | 1292.4971 | 242.4971
2038 | 1 | 5 | 10 | 1310.8836 | 260.8836
2038 | 1 | 5 | 11 | 1342.8389 | 292.8389
2038 | 1 | 5 | 12 | 1362.9266 | 312.9266
2038 | 1 | 5 | 13 | 1366.7171 | 316.7171
2038 | 1 | 5 | 14 | 1365.3965 | 315.3965
2038 | 1 | 5 | 15 | 1345.6076 | 295.6076
2038 | 1 | 5 | 16 | 1299.483 | 249.483
2038 | 1 | 5 | 17 | 1305.6126 | 255.6126
2038 | 1 | 5 | 18 | 1369.7433 | 319.7433
2038 | 1 | 5 | 19 | 1354.6934 | 304.6934
2038 | 1 | 5 | 20 | 1340.2134 | 290.2134
2038 | 1 | 5 | 21 | 1311.3758 | 261.3758
2038 | 1 | 5 | 22 | 1289.6553 | 239.6553
2038 | 1 | 5 | 23 | 1256.6992 | 206.6992
2038 | 1 | 6 | 0 | 1218.6397 | 168.6397
2038 | 1 | 6 | 1 | 1251.0865 | 201.0865
2038 | 1 | 6 | 2 | 1232.3443 | 182.3443
2038 | 1 | 6 | 3 | 1218.6733 | 168.6733
2038 | 1 | 6 | 4 | 1231.0995 | 181.0995
2038 | 1 | 6 | 5 | 1246.1516 | 196.1516
2038 | 1 | 6 | 6 | 1282.3353 | 232.3353
2038 | 1 | 6 | 7 | 1322.2406 | 272.2406
2038 | 1 | 6 | 8 | 1344.1172 | 294.1172
2038 | 1 | 6 | 9 | 1331.0063 | 281.0063
2038 | 1 | 6 | 10 | 1345.1463 | 295.1463
2038 | 1 | 6 | 11 | 1351.9561 | 301.9561
2038 | 1 | 6 | 12 | 1357.6277 | 307.6277
2038 | 1 | 6 | 13 | 1362.3826 | 312.3826
2038 | 1 | 6 | 14 | 1356.3744 | 306.3744
2038 | 1 | 6 | 15 | 1362.8768 | 312.8768
2038 | 1 | 6 | 16 | 1382.9871 | 332.9871
2038 | 1 | 6 | 17 | 1398.6981 | 348.6981
2038 | 1 | 6 | 18 | 1452.6681 | 402.6681
2038 | 1 | 6 | 19 | 1416.9114 | 366.9114
2038 | 1 | 6 | 20 | 1391.574 | 341.574
2038 | 1 | 6 | 21 | 1366.8157 | 316.8157
2038 | 1 | 6 | 22 | 1348.7851 | 298.7851
2038 | 1 | 6 | 23 | 1318.077 | 268.077
2038 | 1 | 7 | 0 | 1288.0713 | 238.0713
2038 | 1 | 7 | 1 | 1273.3975 | 223.3975
2038 | 1 | 7 | 2 | 1258.7238 | 208.7238
2038 | 1 | 7 | 3 | 1238.0253 | 188.0253
2038 | 1 | 7 | 4 | 1236.5638 | 186.5638
2038 | 1 | 7 | 5 | 1242.7339 | 192.7339
2038 | 1 | 7 | 6 | 1266.5745 | 216.5745
2038 | 1 | 7 | 7 | 1302.0044 | 252.0044
2038 | 1 | 7 | 8 | 1330.1622 | 280.1622
2038 | 1 | 7 | 9 | 1332.501 | 282.501
2038 | 1 | 7 | 10 | 1346.246 | 296.246
2038 | 1 | 7 | 11 | 1369.9081 | 319.9081
2038 | 1 | 7 | 12 | 1389.1029 | 339.1029
2038 | 1 | 7 | 13 | 1408.2978 | 358.2978
2038 | 1 | 7 | 14 | 1416.4117 | 366.4117
2038 | 1 | 7 | 15 | 1408.8543 | 358.8543
2038 | 1 | 7 | 16 | 1404.284 | 354.284
2038 | 1 | 7 | 17 | 1416.7085 | 366.7085
2038 | 1 | 7 | 18 | 1450.6266 | 400.6266
2038 | 1 | 7 | 19 | 1422.4809 | 372.4809
2038 | 1 | 7 | 20 | 1398.3592 | 348.3592
2038 | 1 | 7 | 21 | 1376.4132 | 326.4132
2038 | 1 | 7 | 22 | 1351.3326 | 301.3326
2038 | 1 | 7 | 23 | 1329.3717 | 279.3717
2038 | 1 | 8 | 0 | 1306.5226 | 256.5226
2038 | 1 | 8 | 1 | 1241.9944 | 191.9944
2038 | 1 | 8 | 2 | 1219.1818 | 169.1818
2038 | 1 | 8 | 3 | 1202.0055 | 152.0055
2038 | 1 | 8 | 4 | 1201.4505 | 151.4505
2038 | 1 | 8 | 5 | 1206.1554 | 156.1554
2038 | 1 | 8 | 6 | 1233.958 | 183.958
2038 | 1 | 8 | 7 | 1279.9221 | 229.9221
2038 | 1 | 8 | 8 | 1312.7717 | 262.7717
2038 | 1 | 8 | 9 | 1314.2718 | 264.2718
2038 | 1 | 8 | 10 | 1331.2813 | 281.2813
2038 | 1 | 8 | 11 | 1356.0885 | 306.0885
2038 | 1 | 8 | 12 | 1372.962 | 322.962
2038 | 1 | 8 | 13 | 1389.8355 | 339.8355
2038 | 1 | 8 | 14 | 1394.0249 | 344.0249
2038 | 1 | 8 | 15 | 1391.283 | 341.283
2038 | 1 | 8 | 16 | 1376.5609 | 326.5609
2038 | 1 | 8 | 17 | 1378.4393 | 328.4393
2038 | 1 | 8 | 18 | 1405.0764 | 355.0764
2038 | 1 | 8 | 19 | 1374.5244 | 324.5244
2038 | 1 | 8 | 20 | 1349.6036 | 299.6036
2038 | 1 | 8 | 21 | 1336.3098 | 286.3098
2038 | 1 | 8 | 22 | 1318.616 | 268.616
2038 | 1 | 8 | 23 | 1299.9053 | 249.9053
2038 | 1 | 9 | 0 | 1269.2601 | 219.2601
2038 | 1 | 9 | 1 | 1204.3963 | 154.3963
2038 | 1 | 9 | 2 | 1180.5242 | 130.5242
2038 | 1 | 9 | 3 | 1158.5938 | 108.5938
2038 | 1 | 9 | 4 | 1151.2372 | 101.2372
2038 | 1 | 9 | 5 | 1143.2483 | 93.2483
2038 | 1 | 9 | 6 | 1144.8824 | 94.8824
2038 | 1 | 9 | 7 | 1160.8044 | 110.8044
2038 | 1 | 9 | 8 | 1185.9954 | 135.9954
2038 | 1 | 9 | 9 | 1192.8022 | 142.8022
2038 | 1 | 9 | 10 | 1212.3069 | 162.3069
2038 | 1 | 9 | 11 | 1244.76 | 194.76
2038 | 1 | 9 | 12 | 1258.8624 | 208.8624
2038 | 1 | 9 | 13 | 1272.9649 | 222.9649
2038 | 1 | 9 | 14 | 1272.8695 | 222.8695
2038 | 1 | 9 | 15 | 1258.0573 | 208.0573
2038 | 1 | 9 | 16 | 1240.4929 | 190.4929
2038 | 1 | 9 | 17 | 1240.5243 | 190.5243
2038 | 1 | 9 | 18 | 1281.6684 | 231.6684
2038 | 1 | 9 | 19 | 1262.8492 | 212.8492
2038 | 1 | 9 | 20 | 1240.78 | 190.78
2038 | 1 | 9 | 21 | 1233.5854 | 183.5854
2038 | 1 | 9 | 22 | 1223.986 | 173.986
2038 | 1 | 9 | 23 | 1212.6717 | 162.6717
2038 | 1 | 10 | 0 | 1190.4326 | 140.4326
2038 | 1 | 10 | 1 | 1188.6683 | 138.6683
2038 | 1 | 10 | 2 | 1168.1331 | 118.1331
2038 | 1 | 10 | 3 | 1146.8496 | 96.8496
2038 | 1 | 10 | 4 | 1135.0937 | 85.0937
2038 | 1 | 10 | 5 | 1126.4481 | 76.4481
2038 | 1 | 10 | 6 | 1127.7053 | 77.7053
2038 | 1 | 10 | 7 | 1131.0027 | 81.0027
2038 | 1 | 10 | 8 | 1145.2486 | 95.2486
2038 | 1 | 10 | 9 | 1156.5351 | 106.5351
2038 | 1 | 10 | 10 | 1181.2554 | 131.2554
2038 | 1 | 10 | 11 | 1212.2143 | 162.2143
2038 | 1 | 10 | 12 | 1240.619 | 190.619
2038 | 1 | 10 | 13 | 1251.172 | 201.172
2038 | 1 | 10 | 14 | 1251.5758 | 201.5758
2038 | 1 | 10 | 15 | 1245.3697 | 195.3697
2038 | 1 | 10 | 16 | 1235.4816 | 185.4816
2038 | 1 | 10 | 17 | 1244.8156 | 194.8156
2038 | 1 | 10 | 18 | 1313.3224 | 263.3224
2038 | 1 | 10 | 19 | 1309.5167 | 259.5167
2038 | 1 | 10 | 20 | 1279.1812 | 229.1812
2038 | 1 | 10 | 21 | 1260.6821 | 210.6821
2038 | 1 | 10 | 22 | 1258.8023 | 208.8023
2038 | 1 | 10 | 23 | 1255.1003 | 205.1003
2038 | 1 | 11 | 0 | 1272.3753 | 222.3753
2038 | 1 | 11 | 1 | 1289.6504 | 239.6504
2038 | 1 | 11 | 2 | 1342.3833 | 292.3833
2038 | 1 | 11 | 3 | 1324.8896 | 274.8896
2038 | 1 | 11 | 4 | 1321.4854 | 271.4854
2038 | 1 | 11 | 5 | 1321.7887 | 271.7887
2038 | 1 | 11 | 6 | 1347.4946 | 297.4946
2038 | 1 | 11 | 7 | 1380.8708 | 330.8708
2038 | 1 | 11 | 8 | 1410.9074 | 360.9074
2038 | 1 | 11 | 9 | 1417.9921 | 367.9921
2038 | 1 | 11 | 10 | 1433.7446 | 383.7446
2038 | 1 | 11 | 11 | 1443.628 | 393.628
2038 | 1 | 11 | 12 | 1455.6211 | 405.6211
2038 | 1 | 11 | 13 | 1451.518 | 401.518
2038 | 1 | 11 | 14 | 1440.5885 | 390.5885
2038 | 1 | 11 | 15 | 1442.6062 | 392.6062
2038 | 1 | 11 | 16 | 1447.5068 | 397.5068
2038 | 1 | 11 | 17 | 1456.3996 | 406.3996
2038 | 1 | 11 | 18 | 1504.6424 | 454.6424
2038 | 1 | 11 | 19 | 1498.197 | 448.197
2038 | 1 | 11 | 20 | 1493.601 | 443.601
2038 | 1 | 11 | 21 | 1488.9544 | 438.9544
2038 | 1 | 11 | 22 | 1477.5882 | 427.5882
2038 | 1 | 11 | 23 | 1459.4375 | 409.4375
2038 | 1 | 12 | 0 | 1426.3161 | 376.3161
2038 | 1 | 12 | 1 | 1310.9734 | 260.9734
2038 | 1 | 12 | 2 | 1291.0336 | 241.0336
2038 | 1 | 12 | 3 | 1273.9724 | 223.9724
2038 | 1 | 12 | 4 | 1278.8164 | 228.8164
2038 | 1 | 12 | 5 | 1285.5171 | 235.5171
2038 | 1 | 12 | 6 | 1309.922 | 259.922
2038 | 1 | 12 | 7 | 1363.2185 | 313.2185
2038 | 1 | 12 | 8 | 1406.3555 | 356.3555
2038 | 1 | 12 | 9 | 1416.1587 | 366.1587
2038 | 1 | 12 | 10 | 1435.6676 | 385.6676
2038 | 1 | 12 | 11 | 1453.4097 | 403.4097
2038 | 1 | 12 | 12 | 1465.6107 | 415.6107
2038 | 1 | 12 | 13 | 1464.5667 | 414.5667
2038 | 1 | 12 | 14 | 1452.1476 | 402.1476
2038 | 1 | 12 | 15 | 1445.0519 | 395.0519
2038 | 1 | 12 | 16 | 1413.4304 | 363.4304
2038 | 1 | 12 | 17 | 1426.1505 | 376.1505
2038 | 1 | 12 | 18 | 1456.053 | 406.053
2038 | 1 | 12 | 19 | 1485.9554 | 435.9554
2038 | 1 | 12 | 20 | 1477.4413 | 427.4413
2038 | 1 | 12 | 21 | 1467.8245 | 417.8245
2038 | 1 | 12 | 22 | 1452.0076 | 402.0076
2038 | 1 | 12 | 23 | 1416.3122 | 366.3122
2038 | 1 | 13 | 0 | 1375.6122 | 325.6122
2038 | 1 | 13 | 1 | 1326.9957 | 276.9957
2038 | 1 | 13 | 2 | 1302.5866 | 252.5866
2038 | 1 | 13 | 3 | 1283.7855 | 233.7855
2038 | 1 | 13 | 4 | 1286.7691 | 236.7691
2038 | 1 | 13 | 5 | 1293.6581 | 243.6581
2038 | 1 | 13 | 6 | 1319.1384 | 269.1384
2038 | 1 | 13 | 7 | 1357.7869 | 307.7869
2038 | 1 | 13 | 8 | 1393.3863 | 343.3863
2038 | 1 | 13 | 9 | 1388.3005 | 338.3005
2038 | 1 | 13 | 10 | 1404.6124 | 354.6124
2038 | 1 | 13 | 11 | 1434.5974 | 384.5974
2038 | 1 | 13 | 12 | 1457.6271 | 407.6271
2038 | 1 | 13 | 13 | 1463.1069 | 413.1069
2038 | 1 | 13 | 14 | 1464.8969 | 414.8969
2038 | 1 | 13 | 15 | 1453.4624 | 403.4624
2038 | 1 | 13 | 16 | 1436.8528 | 386.8528
2038 | 1 | 13 | 17 | 1442.5406 | 392.5406
2038 | 1 | 13 | 18 | 1495.3097 | 445.3097
2038 | 1 | 13 | 19 | 1470.3573 | 420.3573
2038 | 1 | 13 | 20 | 1448.9848 | 398.9848
2038 | 1 | 13 | 21 | 1433.0569 | 383.0569
2038 | 1 | 13 | 22 | 1414.8524 | 364.8524
2038 | 1 | 13 | 23 | 1381.4862 | 331.4862
2038 | 1 | 14 | 0 | 1343.6032 | 293.6032
2038 | 1 | 14 | 1 | 1315.1964 | 265.1964
2038 | 1 | 14 | 2 | 1288.9198 | 238.9198
2038 | 1 | 14 | 3 | 1269.1652 | 219.1652
2038 | 1 | 14 | 4 | 1266.8638 | 216.8638
2038 | 1 | 14 | 5 | 1275.0542 | 225.0542
2038 | 1 | 14 | 6 | 1307.4075 | 257.4075
2038 | 1 | 14 | 7 | 1355.6507 | 305.6507
2038 | 1 | 14 | 8 | 1392.0118 | 342.0118
2038 | 1 | 14 | 9 | 1400.4601 | 350.4601
2038 | 1 | 14 | 10 | 1410.8101 | 360.8101
2038 | 1 | 14 | 11 | 1439.1409 | 389.1409
2038 | 1 | 14 | 12 | 1464.3747 | 414.3747
2038 | 1 | 14 | 13 | 1472.4757 | 422.4757
2038 | 1 | 14 | 14 | 1473.1842 | 423.1842
2038 | 1 | 14 | 15 | 1460.7262 | 410.7262
2038 | 1 | 14 | 16 | 1439.8966 | 389.8966
2038 | 1 | 14 | 17 | 1442.8937 | 392.8937
2038 | 1 | 14 | 18 | 1476.9486 | 426.9486
2038 | 1 | 14 | 19 | 1472.0446 | 422.0446
2038 | 1 | 14 | 20 | 1446.255 | 396.255
2038 | 1 | 14 | 21 | 1426.9113 | 376.9113
2038 | 1 | 14 | 22 | 1403.3279 | 353.3279
2038 | 1 | 14 | 23 | 1377.0712 | 327.0712
2038 | 1 | 15 | 0 | 1339.0077 | 289.0077
2038 | 1 | 15 | 1 | 1354.2237 | 304.2237
2038 | 1 | 15 | 2 | 1326.8512 | 276.8512
2038 | 1 | 15 | 3 | 1306.1741 | 256.1741
2038 | 1 | 15 | 4 | 1301.7139 | 251.7139
2038 | 1 | 15 | 5 | 1307.6503 | 257.6503
2038 | 1 | 15 | 6 | 1334.7406 | 284.7406
2038 | 1 | 15 | 7 | 1387.1971 | 337.1971
2038 | 1 | 15 | 8 | 1424.5506 | 374.5506
2038 | 1 | 15 | 9 | 1428.4235 | 378.4235
2038 | 1 | 15 | 10 | 1439.5717 | 389.5717
2038 | 1 | 15 | 11 | 1459.4594 | 409.4594
2038 | 1 | 15 | 12 | 1472.9561 | 422.9561
2038 | 1 | 15 | 13 | 1486.4527 | 436.4527
2038 | 1 | 15 | 14 | 1487.6594 | 437.6594
2038 | 1 | 15 | 15 | 1478.8746 | 428.8746
2038 | 1 | 15 | 16 | 1468.8556 | 418.8556
2038 | 1 | 15 | 17 | 1466.5241 | 416.5241
2038 | 1 | 15 | 18 | 1492.7109 | 442.7109
2038 | 1 | 15 | 19 | 1477.891 | 427.891
2038 | 1 | 15 | 20 | 1463.5254 | 413.5254
2038 | 1 | 15 | 21 | 1445.0218 | 395.0218
2038 | 1 | 15 | 22 | 1423.9684 | 373.9684
2038 | 1 | 15 | 23 | 1396.3062 | 346.3062
2038 | 1 | 16 | 0 | 1359.7511 | 309.7511
2038 | 1 | 16 | 1 | 1273.3164 | 223.3164
2038 | 1 | 16 | 2 | 1186.8817 | 136.8817
2038 | 1 | 16 | 3 | 1161.7975 | 111.7975
2038 | 1 | 16 | 4 | 1154.2892 | 104.2892
2038 | 1 | 16 | 5 | 1148.897 | 98.897
2038 | 1 | 16 | 6 | 1152 | 102
2038 | 1 | 16 | 7 | 1166.4302 | 116.4302
2038 | 1 | 16 | 8 | 1184.7055 | 134.7055
2038 | 1 | 16 | 9 | 1200.1223 | 150.1223
2038 | 1 | 16 | 10 | 1222.8805 | 172.8805
2038 | 1 | 16 | 11 | 1253.8202 | 203.8202
2038 | 1 | 16 | 12 | 1269.0274 | 219.0274
2038 | 1 | 16 | 13 | 1284.2347 | 234.2347
2038 | 1 | 16 | 14 | 1285.3627 | 235.3627
2038 | 1 | 16 | 15 | 1276.8223 | 226.8223
2038 | 1 | 16 | 16 | 1260.8558 | 210.8558
2038 | 1 | 16 | 17 | 1263.6561 | 213.6561
2038 | 1 | 16 | 18 | 1305.528 | 255.528
2038 | 1 | 16 | 19 | 1298.4032 | 248.4032
2038 | 1 | 16 | 20 | 1275.619 | 225.619
2038 | 1 | 16 | 21 | 1265.5315 | 215.5315
2038 | 1 | 16 | 22 | 1253.8844 | 203.8844
2038 | 1 | 16 | 23 | 1239.4259 | 189.4259
2038 | 1 | 17 | 0 | 1215.7046 | 165.7046
2038 | 1 | 17 | 1 | 1158.1816 | 108.1816
2038 | 1 | 17 | 2 | 1131.9965 | 81.9965
2038 | 1 | 17 | 3 | 1107.446 | 57.446
2038 | 1 | 17 | 4 | 1095.336 | 45.336
2038 | 1 | 17 | 5 | 1084.5933 | 34.5933
2038 | 1 | 17 | 6 | 1087.5119 | 37.5119
2038 | 1 | 17 | 7 | 1096.5819 | 46.5819
2038 | 1 | 17 | 8 | 1102.908 | 52.908
2038 | 1 | 17 | 9 | 1116.503 | 66.503
2038 | 1 | 17 | 10 | 1144.9523 | 94.9523
2038 | 1 | 17 | 11 | 1167.1017 | 117.1017
2038 | 1 | 17 | 12 | 1189.7487 | 139.7487
2038 | 1 | 17 | 13 | 1190.0136 | 140.0136
2038 | 1 | 17 | 14 | 1185.4904 | 135.4904
2038 | 1 | 17 | 15 | 1187.5657 | 137.5657
2038 | 1 | 17 | 16 | 1203.0359 | 153.0359
2038 | 1 | 17 | 17 | 1225.1628 | 175.1628
2038 | 1 | 17 | 18 | 1284.1261 | 234.1261
2038 | 1 | 17 | 19 | 1289.342 | 239.342
2038 | 1 | 17 | 20 | 1263.7574 | 213.7574
2038 | 1 | 17 | 21 | 1257.1335 | 207.1335
2038 | 1 | 17 | 22 | 1247.7501 | 197.7501
2038 | 1 | 17 | 23 | 1233.1731 | 183.1731
2038 | 1 | 18 | 0 | 1251.5521 | 201.5521
2038 | 1 | 18 | 1 | 1269.931 | 219.931
2038 | 1 | 18 | 2 | 1292.9466 | 242.9466
2038 | 1 | 18 | 3 | 1315.9621 | 265.9621
2038 | 1 | 18 | 4 | 1307.8303 | 257.8303
2038 | 1 | 18 | 5 | 1308.9173 | 258.9173
2038 | 1 | 18 | 6 | 1328.1171 | 278.1171
2038 | 1 | 18 | 7 | 1355.3443 | 305.3443
2038 | 1 | 18 | 8 | 1383.5746 | 333.5746
2038 | 1 | 18 | 9 | 1395.2166 | 345.2166
2038 | 1 | 18 | 10 | 1414.437 | 364.437
2038 | 1 | 18 | 11 | 1428.4371 | 378.4371
2038 | 1 | 18 | 12 | 1446.9313 | 396.9313
2038 | 1 | 18 | 13 | 1442.5426 | 392.5426
2038 | 1 | 18 | 14 | 1433.2644 | 383.2644
2038 | 1 | 18 | 15 | 1432.6915 | 382.6915
2038 | 1 | 18 | 16 | 1444.5151 | 394.5151
2038 | 1 | 18 | 17 | 1455.6664 | 405.6664
2038 | 1 | 18 | 18 | 1499.9369 | 449.9369
2038 | 1 | 18 | 19 | 1497.5435 | 447.5435
2038 | 1 | 18 | 20 | 1470.2552 | 420.2552
2038 | 1 | 18 | 21 | 1465.4833 | 415.4833
2038 | 1 | 18 | 22 | 1456.2746 | 406.2746
2038 | 1 | 18 | 23 | 1440.2943 | 390.2943
2038 | 1 | 19 | 0 | 1405.8076 | 355.8076
2038 | 1 | 19 | 1 | 1289.3392 | 239.3392
2038 | 1 | 19 | 2 | 1263.3987 | 213.3987
2038 | 1 | 19 | 3 | 1244.2812 | 194.2812
2038 | 1 | 19 | 4 | 1244.1293 | 194.1293
2038 | 1 | 19 | 5 | 1249.1907 | 199.1907
2038 | 1 | 19 | 6 | 1273.68 | 223.68
2038 | 1 | 19 | 7 | 1318.9842 | 268.9842
2038 | 1 | 19 | 8 | 1360.077 | 310.077
2038 | 1 | 19 | 9 | 1364.0569 | 314.0569
2038 | 1 | 19 | 10 | 1385.9984 | 335.9984
2038 | 1 | 19 | 11 | 1397.5978 | 347.5978
2038 | 1 | 19 | 12 | 1412.9322 | 362.9322
2038 | 1 | 19 | 13 | 1402.0008 | 352.0008
2038 | 1 | 19 | 14 | 1386.9039 | 336.9039
2038 | 1 | 19 | 15 | 1386.3439 | 336.3439
2038 | 1 | 19 | 16 | 1368.1341 | 318.1341
2038 | 1 | 19 | 17 | 1385.2426 | 335.2426
2038 | 1 | 19 | 18 | 1403.7148 | 353.7148
2038 | 1 | 19 | 19 | 1422.1869 | 372.1869
2038 | 1 | 19 | 20 | 1407.8173 | 357.8173
2038 | 1 | 19 | 21 | 1392.1665 | 342.1665
2038 | 1 | 19 | 22 | 1375.069 | 325.069
2038 | 1 | 19 | 23 | 1343.0696 | 293.0696
2038 | 1 | 20 | 0 | 1305.2903 | 255.2903
2038 | 1 | 20 | 1 | 1279.9525 | 229.9525
2038 | 1 | 20 | 2 | 1259.1871 | 209.1871
2038 | 1 | 20 | 3 | 1244.5006 | 194.5006
2038 | 1 | 20 | 4 | 1251.6771 | 201.6771
2038 | 1 | 20 | 5 | 1258.9769 | 208.9769
2038 | 1 | 20 | 6 | 1281.618 | 231.618
2038 | 1 | 20 | 7 | 1309.9951 | 259.9951
2038 | 1 | 20 | 8 | 1349.7382 | 299.7382
2038 | 1 | 20 | 9 | 1350.4561 | 300.4561
2038 | 1 | 20 | 10 | 1366.7227 | 316.7227
2038 | 1 | 20 | 11 | 1372.9154 | 322.9154
2038 | 1 | 20 | 12 | 1375.5951 | 325.5951
2038 | 1 | 20 | 13 | 1378.2755 | 328.2755
2038 | 1 | 20 | 14 | 1370.4205 | 320.4205
2038 | 1 | 20 | 15 | 1378.2112 | 328.2112
2038 | 1 | 20 | 16 | 1398.5383 | 348.5383
2038 | 1 | 20 | 17 | 1418.7077 | 368.7077
2038 | 1 | 20 | 18 | 1434.4892 | 384.4892
2038 | 1 | 20 | 19 | 1450.2706 | 400.2706
2038 | 1 | 20 | 20 | 1425.9392 | 375.9392
2038 | 1 | 20 | 21 | 1404.2997 | 354.2997
2038 | 1 | 20 | 22 | 1393.0545 | 343.0545
2038 | 1 | 20 | 23 | 1370.909 | 320.909
2038 | 1 | 21 | 0 | 1346.4388 | 296.4388
2038 | 1 | 21 | 1 | 1359.0228 | 309.0228
2038 | 1 | 21 | 2 | 1334.1057 | 284.1057
2038 | 1 | 21 | 3 | 1315.9239 | 265.9239
2038 | 1 | 21 | 4 | 1315.8063 | 265.8063
2038 | 1 | 21 | 5 | 1317.2964 | 267.2964
2038 | 1 | 21 | 6 | 1336.0357 | 286.0357
2038 | 1 | 21 | 7 | 1369.3522 | 319.3522
2038 | 1 | 21 | 8 | 1402.6531 | 352.6531
2038 | 1 | 21 | 9 | 1410.0626 | 360.0626
2038 | 1 | 21 | 10 | 1421.3905 | 371.3905
2038 | 1 | 21 | 11 | 1421.847 | 371.847
2038 | 1 | 21 | 12 | 1433.8926 | 383.8926
2038 | 1 | 21 | 13 | 1427.077 | 377.077
2038 | 1 | 21 | 14 | 1419.7417 | 369.7417
2038 | 1 | 21 | 15 | 1423.8006 | 373.8006
2038 | 1 | 21 | 16 | 1427.5923 | 377.5923
2038 | 1 | 21 | 17 | 1435.8974 | 385.8974
2038 | 1 | 21 | 18 | 1453.3684 | 403.3684
2038 | 1 | 21 | 19 | 1470.8393 | 420.8393
2038 | 1 | 21 | 20 | 1463.2358 | 413.2358
2038 | 1 | 21 | 21 | 1448.5234 | 398.5234
2038 | 1 | 21 | 22 | 1435.169 | 385.169
2038 | 1 | 21 | 23 | 1416.2574 | 366.2574
2038 | 1 | 22 | 0 | 1387.0447 | 337.0447
2038 | 1 | 22 | 1 | 1349.226 | 299.226
2038 | 1 | 22 | 2 | 1320.4725 | 270.4725
2038 | 1 | 22 | 3 | 1301.5932 | 251.5932
2038 | 1 | 22 | 4 | 1299.3346 | 249.3346
2038 | 1 | 22 | 5 | 1303.4019 | 253.4019
2038 | 1 | 22 | 6 | 1323.2022 | 273.2022
2038 | 1 | 22 | 7 | 1364.686 | 314.686
2038 | 1 | 22 | 8 | 1409.8101 | 359.8101
2038 | 1 | 22 | 9 | 1419.6613 | 369.6613
2038 | 1 | 22 | 10 | 1430.6872 | 380.6872
2038 | 1 | 22 | 11 | 1453.7368 | 403.7368
2038 | 1 | 22 | 12 | 1473.9619 | 423.9619
2038 | 1 | 22 | 13 | 1480.6517 | 430.6517
2038 | 1 | 22 | 14 | 1478.2829 | 428.2829
2038 | 1 | 22 | 15 | 1464.7593 | 414.7593
2038 | 1 | 22 | 16 | 1453.3088 | 403.3088
2038 | 1 | 22 | 17 | 1444.5598 | 394.5598
2038 | 1 | 22 | 18 | 1462.2832 | 412.2832
2038 | 1 | 22 | 19 | 1472.904 | 422.904
2038 | 1 | 22 | 20 | 1474.047 | 424.047
2038 | 1 | 22 | 21 | 1465.4845 | 415.4845
2038 | 1 | 22 | 22 | 1448.7041 | 398.7041
2038 | 1 | 22 | 23 | 1422.0091 | 372.0091
2038 | 1 | 23 | 0 | 1378.0011 | 328.0011
2038 | 1 | 23 | 1 | 1248.5047 | 198.5047
2038 | 1 | 23 | 2 | 1222.8644 | 172.8644
2038 | 1 | 23 | 3 | 1196.7742 | 146.7742
2038 | 1 | 23 | 4 | 1190.2503 | 140.2503
2038 | 1 | 23 | 5 | 1191.8084 | 141.8084
2038 | 1 | 23 | 6 | 1209.0132 | 159.0132
2038 | 1 | 23 | 7 | 1229.7701 | 179.7701
2038 | 1 | 23 | 8 | 1225.519 | 175.519
2038 | 1 | 23 | 9 | 1228.4994 | 178.4994
2038 | 1 | 23 | 10 | 1251.8458 | 201.8458
2038 | 1 | 23 | 11 | 1269.3581 | 219.3581
2038 | 1 | 23 | 12 | 1284.2971 | 234.2971
2038 | 1 | 23 | 13 | 1288.9155 | 238.9155
2038 | 1 | 23 | 14 | 1278.2458 | 228.2458
2038 | 1 | 23 | 15 | 1274.4807 | 224.4807
2038 | 1 | 23 | 16 | 1278.9537 | 228.9537
2038 | 1 | 23 | 17 | 1291.3584 | 241.3584
2038 | 1 | 23 | 18 | 1332.87 | 282.87
2038 | 1 | 23 | 19 | 1335.5081 | 285.5081
2038 | 1 | 23 | 20 | 1316.0006 | 266.0006
2038 | 1 | 23 | 21 | 1305.1512 | 255.1512
2038 | 1 | 23 | 22 | 1290.7485 | 240.7485
2038 | 1 | 23 | 23 | 1271.2323 | 221.2323
2038 | 1 | 24 | 0 | 1242.7699 | 192.7699
2038 | 1 | 24 | 1 | 1188.7779 | 138.7779
2038 | 1 | 24 | 2 | 1159.6596 | 109.6596
2038 | 1 | 24 | 3 | 1132.3609 | 82.3609
2038 | 1 | 24 | 4 | 1116.8428 | 66.8428
2038 | 1 | 24 | 5 | 1103.496 | 53.496
2038 | 1 | 24 | 6 | 1093.1488 | 43.1488
2038 | 1 | 24 | 7 | 1092.0474 | 42.0474
2038 | 1 | 24 | 8 | 1105.1643 | 55.1643
2038 | 1 | 24 | 9 | 1114.9582 | 64.9582
2038 | 1 | 24 | 10 | 1139.4059 | 89.4059
2038 | 1 | 24 | 11 | 1168.6454 | 118.6454
2038 | 1 | 24 | 12 | 1187.8373 | 137.8373
2038 | 1 | 24 | 13 | 1207.0291 | 157.0291
2038 | 1 | 24 | 14 | 1211.4259 | 161.4259
2038 | 1 | 24 | 15 | 1203.2037 | 153.2037
2038 | 1 | 24 | 16 | 1192.0765 | 142.0765
2038 | 1 | 24 | 17 | 1216.3138 | 166.3138
2038 | 1 | 24 | 18 | 1240.2292 | 190.2292
2038 | 1 | 24 | 19 | 1264.1446 | 214.1446
2038 | 1 | 24 | 20 | 1233.0139 | 183.0139
2038 | 1 | 24 | 21 | 1203.0348 | 153.0348
2038 | 1 | 24 | 22 | 1195.5713 | 145.5713
2038 | 1 | 24 | 23 | 1182.8235 | 132.8235
2038 | 1 | 25 | 0 | 1204.6901 | 154.6901
2038 | 1 | 25 | 1 | 1226.5567 | 176.5567
2038 | 1 | 25 | 2 | 1251.9497 | 201.9497
2038 | 1 | 25 | 3 | 1277.3426 | 227.3426
2038 | 1 | 25 | 4 | 1267.0785 | 217.0785
2038 | 1 | 25 | 5 | 1263.9721 | 213.9721
2038 | 1 | 25 | 6 | 1284.4638 | 234.4638
2038 | 1 | 25 | 7 | 1326.2496 | 276.2496
2038 | 1 | 25 | 8 | 1363.5129 | 313.5129
2038 | 1 | 25 | 9 | 1375.4056 | 325.4056
2038 | 1 | 25 | 10 | 1394.0534 | 344.0534
2038 | 1 | 25 | 11 | 1407.8163 | 357.8163
2038 | 1 | 25 | 12 | 1421.3848 | 371.3848
2038 | 1 | 25 | 13 | 1424.3165 | 374.3165
2038 | 1 | 25 | 14 | 1421.1525 | 371.1525
2038 | 1 | 25 | 15 | 1424.5225 | 374.5225
2038 | 1 | 25 | 16 | 1427.8402 | 377.8402
2038 | 1 | 25 | 17 | 1444.0631 | 394.0631
2038 | 1 | 25 | 18 | 1493.9531 | 443.9531
2038 | 1 | 25 | 19 | 1483.8597 | 433.8597
2038 | 1 | 25 | 20 | 1451.9449 | 401.9449
2038 | 1 | 25 | 21 | 1435.3595 | 385.3595
2038 | 1 | 25 | 22 | 1421.2872 | 371.2872
2038 | 1 | 25 | 23 | 1404.5466 | 354.5466
2038 | 1 | 26 | 0 | 1368.3181 | 318.3181
2038 | 1 | 26 | 1 | 1246.4401 | 196.4401
2038 | 1 | 26 | 2 | 1228.7499 | 178.7499
2038 | 1 | 26 | 3 | 1216.2198 | 166.2198
2038 | 1 | 26 | 4 | 1219.3316 | 169.3316
2038 | 1 | 26 | 5 | 1226.9791 | 176.9791
2038 | 1 | 26 | 6 | 1253.5858 | 203.5858
2038 | 1 | 26 | 7 | 1299.5111 | 249.5111
2038 | 1 | 26 | 8 | 1349.0299 | 299.0299
2038 | 1 | 26 | 9 | 1358.7598 | 308.7598
2038 | 1 | 26 | 10 | 1386.3432 | 336.3432
2038 | 1 | 26 | 11 | 1420.6412 | 370.6412
2038 | 1 | 26 | 12 | 1437.996 | 387.996
2038 | 1 | 26 | 13 | 1449.5115 | 399.5115
2038 | 1 | 26 | 14 | 1447.9473 | 397.9473
2038 | 1 | 26 | 15 | 1434.1665 | 384.1665
2038 | 1 | 26 | 16 | 1390.7449 | 340.7449
2038 | 1 | 26 | 17 | 1386.292 | 336.292
2038 | 1 | 26 | 18 | 1432.5084 | 382.5084
2038 | 1 | 26 | 19 | 1435.886 | 385.886
2038 | 1 | 26 | 20 | 1418.1628 | 368.1628
2038 | 1 | 26 | 21 | 1377.6547 | 327.6547
2038 | 1 | 26 | 22 | 1361.9967 | 311.9967
2038 | 1 | 26 | 23 | 1340.4415 | 290.4415
2038 | 1 | 27 | 0 | 1309.4167 | 259.4167
2038 | 1 | 27 | 1 | 1309.0561 | 259.0561
2038 | 1 | 27 | 2 | 1287.9491 | 237.9491
2038 | 1 | 27 | 3 | 1274.0498 | 224.0498
2038 | 1 | 27 | 4 | 1278.5845 | 228.5845
2038 | 1 | 27 | 5 | 1285.4209 | 235.4209
2038 | 1 | 27 | 6 | 1307.3008 | 257.3008
2038 | 1 | 27 | 7 | 1333.7807 | 283.7807
2038 | 1 | 27 | 8 | 1363.5741 | 313.5741
2038 | 1 | 27 | 9 | 1357.0353 | 307.0353
2038 | 1 | 27 | 10 | 1377.4592 | 327.4592
2038 | 1 | 27 | 11 | 1410.7699 | 360.7699
2038 | 1 | 27 | 12 | 1437.6429 | 387.6429
2038 | 1 | 27 | 13 | 1455.2909 | 405.2909
2038 | 1 | 27 | 14 | 1462.0809 | 412.0809
2038 | 1 | 27 | 15 | 1457.349 | 407.349
2038 | 1 | 27 | 16 | 1443.2194 | 393.2194
2038 | 1 | 27 | 17 | 1445.2623 | 395.2623
2038 | 1 | 27 | 18 | 1456.7283 | 406.7283
2038 | 1 | 27 | 19 | 1472.9907 | 422.9907
2038 | 1 | 27 | 20 | 1462.026 | 412.026
2038 | 1 | 27 | 21 | 1436.5737 | 386.5737
2038 | 1 | 27 | 22 | 1411.8059 | 361.8059
2038 | 1 | 27 | 23 | 1379.9618 | 329.9618
2038 | 1 | 28 | 0 | 1344.3539 | 294.3539
2038 | 1 | 28 | 1 | 1330.6011 | 280.6011
2038 | 1 | 28 | 2 | 1316.8483 | 266.8483
2038 | 1 | 28 | 3 | 1312.5044 | 262.5044
2038 | 1 | 28 | 4 | 1315.81 | 265.81
2038 | 1 | 28 | 5 | 1328.712 | 278.712
2038 | 1 | 28 | 6 | 1361.7557 | 311.7557
2038 | 1 | 28 | 7 | 1402.2561 | 352.2561
2038 | 1 | 28 | 8 | 1430.3131 | 380.3131
2038 | 1 | 28 | 9 | 1435.911 | 385.911
2038 | 1 | 28 | 10 | 1448.2884 | 398.2884
2038 | 1 | 28 | 11 | 1456.0474 | 406.0474
2038 | 1 | 28 | 12 | 1459.6028 | 409.6028
2038 | 1 | 28 | 13 | 1459.4122 | 409.4122
2038 | 1 | 28 | 14 | 1456.4194 | 406.4194
2038 | 1 | 28 | 15 | 1450.0781 | 400.0781
2038 | 1 | 28 | 16 | 1456.3094 | 406.3094
2038 | 1 | 28 | 17 | 1499.8774 | 449.8774
2038 | 1 | 28 | 18 | 1507.1283 | 457.1283
2038 | 1 | 28 | 19 | 1532.1596 | 482.1596
2038 | 1 | 28 | 20 | 1508.5203 | 458.5203
2038 | 1 | 28 | 21 | 1475.5749 | 425.5749
2038 | 1 | 28 | 22 | 1439.2604 | 389.2604
2038 | 1 | 28 | 23 | 1406.812 | 356.812
2038 | 1 | 29 | 0 | 1377.5608 | 327.5608
2038 | 1 | 29 | 1 | 1326.758 | 276.758
2038 | 1 | 29 | 2 | 1307.3172 | 257.3172
2038 | 1 | 29 | 3 | 1300.9547 | 250.9547
2038 | 1 | 29 | 4 | 1303.5101 | 253.5101
2038 | 1 | 29 | 5 | 1317.5016 | 267.5016
2038 | 1 | 29 | 6 | 1352.0048 | 302.0048
2038 | 1 | 29 | 7 | 1404.0061 | 354.0061
2038 | 1 | 29 | 8 | 1427.5957 | 377.5957
2038 | 1 | 29 | 9 | 1432.9768 | 382.9768
2038 | 1 | 29 | 10 | 1452.99 | 402.99
2038 | 1 | 29 | 11 | 1485.6636 | 435.6636
2038 | 1 | 29 | 12 | 1498.4477 | 448.4477
2038 | 1 | 29 | 13 | 1505.6413 | 455.6413
2038 | 1 | 29 | 14 | 1509.497 | 459.497
2038 | 1 | 29 | 15 | 1494.407 | 444.407
2038 | 1 | 29 | 16 | 1478.853 | 428.853
2038 | 1 | 29 | 17 | 1474.3504 | 424.3504
2038 | 1 | 29 | 18 | 1470.6798 | 420.6798
2038 | 1 | 29 | 19 | 1477.1594 | 427.1594
2038 | 1 | 29 | 20 | 1465.0148 | 415.0148
2038 | 1 | 29 | 21 | 1449.2409 | 399.2409
2038 | 1 | 29 | 22 | 1429.5577 | 379.5577
2038 | 1 | 29 | 23 | 1398.412 | 348.412
2038 | 1 | 30 | 0 | 1366.2808 | 316.2808
2038 | 1 | 30 | 1 | 1287.949 | 237.949
2038 | 1 | 30 | 2 | 1209.6171 | 159.6171
2038 | 1 | 30 | 3 | 1195.544 | 145.544
2038 | 1 | 30 | 4 | 1191.1491 | 141.1491
2038 | 1 | 30 | 5 | 1192.7939 | 142.7939
2038 | 1 | 30 | 6 | 1205.1686 | 155.1686
2038 | 1 | 30 | 7 | 1224.4494 | 174.4494
2038 | 1 | 30 | 8 | 1235.3447 | 185.3447
2038 | 1 | 30 | 9 | 1241.4561 | 191.4561
2038 | 1 | 30 | 10 | 1257.7196 | 207.7196
2038 | 1 | 30 | 11 | 1262.789 | 212.789
2038 | 1 | 30 | 12 | 1258.9762 | 208.9762
2038 | 1 | 30 | 13 | 1256.1516 | 206.1516
2038 | 1 | 30 | 14 | 1254.6306 | 204.6306
2038 | 1 | 30 | 15 | 1247.7997 | 197.7997
2038 | 1 | 30 | 16 | 1255.5871 | 205.5871
2038 | 1 | 30 | 17 | 1278.8467 | 228.8467
2038 | 1 | 30 | 18 | 1302.1064 | 252.1064
2038 | 1 | 30 | 19 | 1300.5898 | 250.5898
2038 | 1 | 30 | 20 | 1299.0732 | 249.0732
2038 | 1 | 30 | 21 | 1290.7876 | 240.7876
2038 | 1 | 30 | 22 | 1281.7308 | 231.7308
2038 | 1 | 30 | 23 | 1267.0167 | 217.0167
2038 | 1 | 31 | 0 | 1235.2928 | 185.2928
2038 | 1 | 31 | 1 | 1203.569 | 153.569
2038 | 1 | 31 | 2 | 1180.8563 | 130.8563
2038 | 1 | 31 | 3 | 1162.5719 | 112.5719
2038 | 1 | 31 | 4 | 1151.4974 | 101.4974
2038 | 1 | 31 | 5 | 1144.5805 | 94.5805
2038 | 1 | 31 | 6 | 1144.3875 | 94.3875
2038 | 1 | 31 | 7 | 1156.5156 | 106.5156
2038 | 1 | 31 | 8 | 1160.3103 | 110.3103
2038 | 1 | 31 | 9 | 1162.7984 | 112.7984
2038 | 1 | 31 | 10 | 1187.7502 | 137.7502
2038 | 1 | 31 | 11 | 1206.7979 | 156.7979
2038 | 1 | 31 | 12 | 1219.9219 | 169.9219
2038 | 1 | 31 | 13 | 1226.3835 | 176.3835
2038 | 1 | 31 | 14 | 1227.6803 | 177.6803
2038 | 1 | 31 | 15 | 1219.3738 | 169.3738
2038 | 1 | 31 | 16 | 1222.0164 | 172.0164
2038 | 1 | 31 | 17 | 1242.318 | 192.318
2038 | 1 | 31 | 18 | 1292.0248 | 242.0248
2038 | 1 | 31 | 19 | 1307.0266 | 257.0266
2038 | 1 | 31 | 20 | 1281.7872 | 231.7872
2038 | 1 | 31 | 21 | 1281.184 | 231.184
2038 | 1 | 31 | 22 | 1278.0406 | 228.0406
2038 | 1 | 31 | 23 | 1269.2876 | 219.2876
2038 | 2 | 1 | 0 | 1280.9053 | 230.9053
2038 | 2 | 1 | 1 | 1292.5231 | 242.5231
2038 | 2 | 1 | 2 | 1310.125 | 260.125
2038 | 2 | 1 | 3 | 1327.7269 | 277.7269
2038 | 2 | 1 | 4 | 1328.0031 | 278.0031
2038 | 2 | 1 | 5 | 1330.2271 | 280.2271
2038 | 2 | 1 | 6 | 1350.7632 | 300.7632
2038 | 2 | 1 | 7 | 1386.9497 | 336.9497
2038 | 2 | 1 | 8 | 1413.8254 | 363.8254
2038 | 2 | 1 | 9 | 1425.0054 | 375.0054
2038 | 2 | 1 | 10 | 1449.739 | 399.739
2038 | 2 | 1 | 11 | 1475.0207 | 425.0207
2038 | 2 | 1 | 12 | 1484.8162 | 434.8162
2038 | 2 | 1 | 13 | 1486.9709 | 436.9709
2038 | 2 | 1 | 14 | 1488.8329 | 438.8329
2038 | 2 | 1 | 15 | 1480.3814 | 430.3814
2038 | 2 | 1 | 16 | 1470.9165 | 420.9165
2038 | 2 | 1 | 17 | 1455.6799 | 405.6799
2038 | 2 | 1 | 18 | 1489.6619 | 439.6619
2038 | 2 | 1 | 19 | 1503.6071 | 453.6071
2038 | 2 | 1 | 20 | 1500.0718 | 450.0718
2038 | 2 | 1 | 21 | 1500.4095 | 450.4095
2038 | 2 | 1 | 22 | 1493.8573 | 443.8573
2038 | 2 | 1 | 23 | 1475.8369 | 425.8369
2038 | 2 | 2 | 0 | 1447.4648 | 397.4648
2038 | 2 | 2 | 1 | 1352.8611 | 302.8611
2038 | 2 | 2 | 2 | 1333.2648 | 283.2648
2038 | 2 | 2 | 3 | 1324.347 | 274.347
2038 | 2 | 2 | 4 | 1326.8216 | 276.8216
2038 | 2 | 2 | 5 | 1336.327 | 286.327
2038 | 2 | 2 | 6 | 1361.978 | 311.978
2038 | 2 | 2 | 7 | 1406.24 | 356.24
2038 | 2 | 2 | 8 | 1433.5602 | 383.5602
2038 | 2 | 2 | 9 | 1440.5381 | 390.5381
2038 | 2 | 2 | 10 | 1465.4384 | 415.4384
2038 | 2 | 2 | 11 | 1498.4925 | 448.4925
2038 | 2 | 2 | 12 | 1500.5052 | 450.5052
2038 | 2 | 2 | 13 | 1499.5634 | 449.5634
2038 | 2 | 2 | 14 | 1491.772 | 441.772
2038 | 2 | 2 | 15 | 1478.2496 | 428.2496
2038 | 2 | 2 | 16 | 1444.9181 | 394.9181
2038 | 2 | 2 | 17 | 1445.1437 | 395.1437
2038 | 2 | 2 | 18 | 1471.5808 | 421.5808
2038 | 2 | 2 | 19 | 1482.6074 | 432.6074
2038 | 2 | 2 | 20 | 1465.3118 | 415.3118
2038 | 2 | 2 | 21 | 1452.2958 | 402.2958
2038 | 2 | 2 | 22 | 1439.2856 | 389.2856
2038 | 2 | 2 | 23 | 1414.4682 | 364.4682
2038 | 2 | 3 | 0 | 1386.5323 | 336.5323
2038 | 2 | 3 | 1 | 1364.03 | 314.03
2038 | 2 | 3 | 2 | 1341.5276 | 291.5276
2038 | 2 | 3 | 3 | 1328.6414 | 278.6414
2038 | 2 | 3 | 4 | 1330.5614 | 280.5614
2038 | 2 | 3 | 5 | 1339.4276 | 289.4276
2038 | 2 | 3 | 6 | 1362.6904 | 312.6904
2038 | 2 | 3 | 7 | 1385.4201 | 335.4201
2038 | 2 | 3 | 8 | 1407.8303 | 357.8303
2038 | 2 | 3 | 9 | 1406.5885 | 356.5885
2038 | 2 | 3 | 10 | 1426.3844 | 376.3844
2038 | 2 | 3 | 11 | 1466.4464 | 416.4464
2038 | 2 | 3 | 12 | 1486.7394 | 436.7394
2038 | 2 | 3 | 13 | 1501.6882 | 451.6882
2038 | 2 | 3 | 14 | 1504.1143 | 454.1143
2038 | 2 | 3 | 15 | 1500.0973 | 450.0973
2038 | 2 | 3 | 16 | 1495.5282 | 445.5282
2038 | 2 | 3 | 17 | 1493.2195 | 443.2195
2038 | 2 | 3 | 18 | 1507.9923 | 457.9923
2038 | 2 | 3 | 19 | 1542.7001 | 492.7001
2038 | 2 | 3 | 20 | 1530.512 | 480.512
2038 | 2 | 3 | 21 | 1511.0846 | 461.0846
2038 | 2 | 3 | 22 | 1487.6363 | 437.6363
2038 | 2 | 3 | 23 | 1454.4989 | 404.4989
2038 | 2 | 4 | 0 | 1423.2551 | 373.2551
2038 | 2 | 4 | 1 | 1369.4609 | 319.4609
2038 | 2 | 4 | 2 | 1347.3198 | 297.3198
2038 | 2 | 4 | 3 | 1331.5452 | 281.5452
2038 | 2 | 4 | 4 | 1329.4276 | 279.4276
2038 | 2 | 4 | 5 | 1334.9548 | 284.9548
2038 | 2 | 4 | 6 | 1364.7201 | 314.7201
2038 | 2 | 4 | 7 | 1411.6497 | 361.6497
2038 | 2 | 4 | 8 | 1436.0927 | 386.0927
2038 | 2 | 4 | 9 | 1436.4532 | 386.4532
2038 | 2 | 4 | 10 | 1456.3378 | 406.3378
2038 | 2 | 4 | 11 | 1490.7291 | 440.7291
2038 | 2 | 4 | 12 | 1499.8942 | 449.8942
2038 | 2 | 4 | 13 | 1507.8532 | 457.8532
2038 | 2 | 4 | 14 | 1502.3416 | 452.3416
2038 | 2 | 4 | 15 | 1497.2408 | 447.2408
2038 | 2 | 4 | 16 | 1497.1253 | 447.1253
2038 | 2 | 4 | 17 | 1498.7077 | 448.7077
2038 | 2 | 4 | 18 | 1495.176 | 445.176
2038 | 2 | 4 | 19 | 1494.1172 | 444.1172
2038 | 2 | 4 | 20 | 1476.6681 | 426.6681
2038 | 2 | 4 | 21 | 1452.0607 | 402.0607
2038 | 2 | 4 | 22 | 1434.7733 | 384.7733
2038 | 2 | 4 | 23 | 1414.0668 | 364.0668
2038 | 2 | 5 | 0 | 1387.6485 | 337.6485
2038 | 2 | 5 | 1 | 1359.0423 | 309.0423
2038 | 2 | 5 | 2 | 1330.4362 | 280.4362
2038 | 2 | 5 | 3 | 1313.041 | 263.041
2038 | 2 | 5 | 4 | 1308.0752 | 258.0752
2038 | 2 | 5 | 5 | 1315.8106 | 265.8106
2038 | 2 | 5 | 6 | 1346.4478 | 296.4478
2038 | 2 | 5 | 7 | 1394.2044 | 344.2044
2038 | 2 | 5 | 8 | 1425.2586 | 375.2586
2038 | 2 | 5 | 9 | 1433.4496 | 383.4496
2038 | 2 | 5 | 10 | 1451.2149 | 401.2149
2038 | 2 | 5 | 11 | 1464.5455 | 414.5455
2038 | 2 | 5 | 12 | 1468.8779 | 418.8779
2038 | 2 | 5 | 13 | 1471.4032 | 421.4032
2038 | 2 | 5 | 14 | 1466.9849 | 416.9849
2038 | 2 | 5 | 15 | 1458.2826 | 408.2826
2038 | 2 | 5 | 16 | 1461.0255 | 411.0255
2038 | 2 | 5 | 17 | 1464.7715 | 414.7715
2038 | 2 | 5 | 18 | 1468.5175 | 418.5175
2038 | 2 | 5 | 19 | 1494.8416 | 444.8416
2038 | 2 | 5 | 20 | 1480.247 | 430.247
2038 | 2 | 5 | 21 | 1464.0607 | 414.0607
2038 | 2 | 5 | 22 | 1449.4519 | 399.4519
2038 | 2 | 5 | 23 | 1423.4752 | 373.4752
2038 | 2 | 6 | 0 | 1390.2554 | 340.2554
2038 | 2 | 6 | 1 | 1298.183 | 248.183
2038 | 2 | 6 | 2 | 1206.1106 | 156.1106
2038 | 2 | 6 | 3 | 1189.5981 | 139.5981
2038 | 2 | 6 | 4 | 1184.0546 | 134.0546
2038 | 2 | 6 | 5 | 1179.8169 | 129.8169
2038 | 2 | 6 | 6 | 1186.0025 | 136.0025
2038 | 2 | 6 | 7 | 1205.7225 | 155.7225
2038 | 2 | 6 | 8 | 1225.7968 | 175.7968
2038 | 2 | 6 | 9 | 1242.2601 | 192.2601
2038 | 2 | 6 | 10 | 1259.8462 | 209.8462
2038 | 2 | 6 | 11 | 1275.6919 | 225.6919
2038 | 2 | 6 | 12 | 1280.1849 | 230.1849
2038 | 2 | 6 | 13 | 1282.5396 | 232.5396
2038 | 2 | 6 | 14 | 1281.1347 | 231.1347
2038 | 2 | 6 | 15 | 1280.0715 | 230.0715
2038 | 2 | 6 | 16 | 1284.9174 | 234.9174
2038 | 2 | 6 | 17 | 1291.0779 | 241.0779
2038 | 2 | 6 | 18 | 1308.117 | 258.117
2038 | 2 | 6 | 19 | 1325.1562 | 275.1562
2038 | 2 | 6 | 20 | 1313.2361 | 263.2361
2038 | 2 | 6 | 21 | 1302.822 | 252.822
2038 | 2 | 6 | 22 | 1300.2219 | 250.2219
2038 | 2 | 6 | 23 | 1288.2703 | 238.2703
2038 | 2 | 7 | 0 | 1257.6224 | 207.6224
2038 | 2 | 7 | 1 | 1226.9745 | 176.9745
2038 | 2 | 7 | 2 | 1185.7796 | 135.7796
2038 | 2 | 7 | 3 | 1167.8849 | 117.8849
2038 | 2 | 7 | 4 | 1154.0523 | 104.0523
2038 | 2 | 7 | 5 | 1143.2436 | 93.2436
2038 | 2 | 7 | 6 | 1141.4309 | 91.4309
2038 | 2 | 7 | 7 | 1145.4438 | 95.4438
2038 | 2 | 7 | 8 | 1159.0992 | 109.0992
2038 | 2 | 7 | 9 | 1171.6277 | 121.6277
2038 | 2 | 7 | 10 | 1192.6543 | 142.6543
2038 | 2 | 7 | 11 | 1204.4312 | 154.4312
2038 | 2 | 7 | 12 | 1212.6578 | 162.6578
2038 | 2 | 7 | 13 | 1214.7868 | 164.7868
2038 | 2 | 7 | 14 | 1209.8663 | 159.8663
2038 | 2 | 7 | 15 | 1208.4785 | 158.4785
2038 | 2 | 7 | 16 | 1215.725 | 165.725
2038 | 2 | 7 | 17 | 1242.6459 | 192.6459
2038 | 2 | 7 | 18 | 1272.967 | 222.967
2038 | 2 | 7 | 19 | 1277.338 | 227.338
2038 | 2 | 7 | 20 | 1281.709 | 231.709
2038 | 2 | 7 | 21 | 1283.8286 | 233.8286
2038 | 2 | 7 | 22 | 1286.9201 | 236.9201
2038 | 2 | 7 | 23 | 1276.4404 | 226.4404
2038 | 2 | 8 | 0 | 1283.0686 | 233.0686
2038 | 2 | 8 | 1 | 1289.6967 | 239.6967
2038 | 2 | 8 | 2 | 1301.0866 | 251.0866
2038 | 2 | 8 | 3 | 1312.4765 | 262.4765
2038 | 2 | 8 | 4 | 1305.7718 | 255.7718
2038 | 2 | 8 | 5 | 1309.1527 | 259.1527
2038 | 2 | 8 | 6 | 1333.222 | 283.222
2038 | 2 | 8 | 7 | 1376.8963 | 326.8963
2038 | 2 | 8 | 8 | 1411.2392 | 361.2392
2038 | 2 | 8 | 9 | 1423.6545 | 373.6545
2038 | 2 | 8 | 10 | 1445.7557 | 395.7557
2038 | 2 | 8 | 11 | 1474.3454 | 424.3454
2038 | 2 | 8 | 12 | 1489.6134 | 439.6134
2038 | 2 | 8 | 13 | 1493.2494 | 443.2494
2038 | 2 | 8 | 14 | 1494.7168 | 444.7168
2038 | 2 | 8 | 15 | 1491.0894 | 441.0894
2038 | 2 | 8 | 16 | 1487.504 | 437.504
2038 | 2 | 8 | 17 | 1486.5323 | 436.5323
2038 | 2 | 8 | 18 | 1522.1003 | 472.1003
2038 | 2 | 8 | 19 | 1532.8177 | 482.8177
2038 | 2 | 8 | 20 | 1514.8693 | 464.8693
2038 | 2 | 8 | 21 | 1508.5835 | 458.5835
2038 | 2 | 8 | 22 | 1499.2626 | 449.2626
2038 | 2 | 8 | 23 | 1478.7612 | 428.7612
2038 | 2 | 9 | 0 | 1445.84 | 395.84
2038 | 2 | 9 | 1 | 1328.5068 | 278.5068
2038 | 2 | 9 | 2 | 1211.1737 | 161.1737
2038 | 2 | 9 | 3 | 1196.1159 | 146.1159
2038 | 2 | 9 | 4 | 1196.5993 | 146.5993
2038 | 2 | 9 | 5 | 1203.9151 | 153.9151
2038 | 2 | 9 | 6 | 1230.1416 | 180.1416
2038 | 2 | 9 | 7 | 1274.2071 | 224.2071
2038 | 2 | 9 | 8 | 1308.6556 | 258.6556
2038 | 2 | 9 | 9 | 1321.6655 | 271.6655
2038 | 2 | 9 | 10 | 1342.8739 | 292.8739
2038 | 2 | 9 | 11 | 1380.428 | 330.428
2038 | 2 | 9 | 12 | 1393.187 | 343.187
2038 | 2 | 9 | 13 | 1403.9346 | 353.9346
2038 | 2 | 9 | 14 | 1402.0411 | 352.0411
2038 | 2 | 9 | 15 | 1398.105 | 348.105
2038 | 2 | 9 | 16 | 1368.684 | 318.684
2038 | 2 | 9 | 17 | 1371.348 | 321.348
2038 | 2 | 9 | 18 | 1371.5302 | 321.5302
2038 | 2 | 9 | 19 | 1377.234 | 327.234
2038 | 2 | 9 | 20 | 1360.5196 | 310.5196
2038 | 2 | 9 | 21 | 1330.9172 | 280.9172
2038 | 2 | 9 | 22 | 1314.5767 | 264.5767
2038 | 2 | 9 | 23 | 1289.5858 | 239.5858
2038 | 2 | 10 | 0 | 1257.032 | 207.032
2038 | 2 | 10 | 1 | 1216.3781 | 166.3781
2038 | 2 | 10 | 2 | 1175.7243 | 125.7243
2038 | 2 | 10 | 3 | 1163.7429 | 113.7429
2038 | 2 | 10 | 4 | 1167.0102 | 117.0102
2038 | 2 | 10 | 5 | 1176.9495 | 126.9495
2038 | 2 | 10 | 6 | 1204.67 | 154.67
2038 | 2 | 10 | 7 | 1240.4265 | 190.4265
2038 | 2 | 10 | 8 | 1259.0506 | 209.0506
2038 | 2 | 10 | 9 | 1260.8073 | 210.8073
2038 | 2 | 10 | 10 | 1279.6179 | 229.6179
2038 | 2 | 10 | 11 | 1304.7685 | 254.7685
2038 | 2 | 10 | 12 | 1329.9192 | 279.9192
2038 | 2 | 10 | 13 | 1341.1836 | 291.1836
2038 | 2 | 10 | 14 | 1343.8339 | 293.8339
2038 | 2 | 10 | 15 | 1340.4119 | 290.4119
2038 | 2 | 10 | 16 | 1341.4674 | 291.4674
2038 | 2 | 10 | 17 | 1341.6352 | 291.6352
2038 | 2 | 10 | 18 | 1342.0882 | 292.0882
2038 | 2 | 10 | 19 | 1329.333 | 279.333
2038 | 2 | 10 | 20 | 1304.3463 | 254.3463
2038 | 2 | 10 | 21 | 1279.9344 | 229.9344
2038 | 2 | 10 | 22 | 1267.1189 | 217.1189
2038 | 2 | 10 | 23 | 1247.5908 | 197.5908
2038 | 2 | 11 | 0 | 1222.139 | 172.139
2038 | 2 | 11 | 1 | 1184.2828 | 134.2828
2038 | 2 | 11 | 2 | 1146.4267 | 96.4267
2038 | 2 | 11 | 3 | 1130.1755 | 80.1755
2038 | 2 | 11 | 4 | 1126.2532 | 76.2532
2038 | 2 | 11 | 5 | 1138.2441 | 88.2441
2038 | 2 | 11 | 6 | 1172.7023 | 122.7023
2038 | 2 | 11 | 7 | 1219.6186 | 169.6186
2038 | 2 | 11 | 8 | 1242.3359 | 192.3359
2038 | 2 | 11 | 9 | 1246.4664 | 196.4664
2038 | 2 | 11 | 10 | 1265.5855 | 215.5855
2038 | 2 | 11 | 11 | 1278.3131 | 228.3131
2038 | 2 | 11 | 12 | 1280.2322 | 230.2322
2038 | 2 | 11 | 13 | 1283.8584 | 233.8584
2038 | 2 | 11 | 14 | 1281.1098 | 231.1098
2038 | 2 | 11 | 15 | 1277.5412 | 227.5412
2038 | 2 | 11 | 16 | 1284.8538 | 234.8538
2038 | 2 | 11 | 17 | 1291.4461 | 241.4461
2038 | 2 | 11 | 18 | 1298.0383 | 248.0383
2038 | 2 | 11 | 19 | 1297.6552 | 247.6552
2038 | 2 | 11 | 20 | 1297.272 | 247.272
2038 | 2 | 11 | 21 | 1277.1366 | 227.1366
2038 | 2 | 11 | 22 | 1261.7177 | 211.7177
2038 | 2 | 11 | 23 | 1240.4568 | 190.4568
2038 | 2 | 12 | 0 | 1216.3523 | 166.3523
2038 | 2 | 12 | 1 | 1192.2477 | 142.2477
2038 | 2 | 12 | 2 | 1175.136 | 125.136
2038 | 2 | 12 | 3 | 1162.8205 | 112.8205
2038 | 2 | 12 | 4 | 1161.4767 | 111.4767
2038 | 2 | 12 | 5 | 1169.2755 | 119.2755
2038 | 2 | 12 | 6 | 1199.4833 | 149.4833
2038 | 2 | 12 | 7 | 1253.0703 | 203.0703
2038 | 2 | 12 | 8 | 1294.1656 | 244.1656
2038 | 2 | 12 | 9 | 1309.3628 | 259.3628
2038 | 2 | 12 | 10 | 1332.334 | 282.334
2038 | 2 | 12 | 11 | 1365.6378 | 315.6378
2038 | 2 | 12 | 12 | 1378.5195 | 328.5195
2038 | 2 | 12 | 13 | 1384.1632 | 334.1632
2038 | 2 | 12 | 14 | 1387.1335 | 337.1335
2038 | 2 | 12 | 15 | 1385.1391 | 335.1391
2038 | 2 | 12 | 16 | 1376.8527 | 326.8527
2038 | 2 | 12 | 17 | 1366.6451 | 316.6451
2038 | 2 | 12 | 18 | 1374.7446 | 324.7446
2038 | 2 | 12 | 19 | 1386.5392 | 336.5392
2038 | 2 | 12 | 20 | 1383.2869 | 333.2869
2038 | 2 | 12 | 21 | 1369.6233 | 319.6233
2038 | 2 | 12 | 22 | 1359.1399 | 309.1399
2038 | 2 | 12 | 23 | 1334.7662 | 284.7662
2038 | 2 | 13 | 0 | 1303.2799 | 253.2799
2038 | 2 | 13 | 1 | 1228.8488 | 178.8488
2038 | 2 | 13 | 2 | 1154.4177 | 104.4177
2038 | 2 | 13 | 3 | 1136.8119 | 86.8119
2038 | 2 | 13 | 4 | 1129.7193 | 79.7193
2038 | 2 | 13 | 5 | 1129.9263 | 79.9263
2038 | 2 | 13 | 6 | 1143.5656 | 93.5656
2038 | 2 | 13 | 7 | 1160.7045 | 110.7045
2038 | 2 | 13 | 8 | 1155.4413 | 105.4413
2038 | 2 | 13 | 9 | 1166.5327 | 116.5327
2038 | 2 | 13 | 10 | 1189.1823 | 139.1823
2038 | 2 | 13 | 11 | 1205.4664 | 155.4664
2038 | 2 | 13 | 12 | 1212.2803 | 162.2803
2038 | 2 | 13 | 13 | 1212.0566 | 162.0566
2038 | 2 | 13 | 14 | 1209.5818 | 159.5818
2038 | 2 | 13 | 15 | 1207.0489 | 157.0489
2038 | 2 | 13 | 16 | 1202.805 | 152.805
2038 | 2 | 13 | 17 | 1217.9977 | 167.9977
2038 | 2 | 13 | 18 | 1237.218 | 187.218
2038 | 2 | 13 | 19 | 1256.4382 | 206.4382
2038 | 2 | 13 | 20 | 1248.4259 | 198.4259
2038 | 2 | 13 | 21 | 1240.0831 | 190.0831
2038 | 2 | 13 | 22 | 1230.5691 | 180.5691
2038 | 2 | 13 | 23 | 1217.3514 | 167.3514
2038 | 2 | 14 | 0 | 1205.6854 | 155.6854
2038 | 2 | 14 | 1 | 1194.0195 | 144.0195
2038 | 2 | 14 | 2 | 1187.2647 | 137.2647
2038 | 2 | 14 | 3 | 1171.1109 | 121.1109
2038 | 2 | 14 | 4 | 1158.8272 | 108.8272
2038 | 2 | 14 | 5 | 1150.9696 | 100.9696
2038 | 2 | 14 | 6 | 1156.5599 | 106.5599
2038 | 2 | 14 | 7 | 1164.1996 | 114.1996
2038 | 2 | 14 | 8 | 1151.6079 | 101.6079
2038 | 2 | 14 | 9 | 1155.3697 | 105.3697
2038 | 2 | 14 | 10 | 1181.8034 | 131.8034
2038 | 2 | 14 | 11 | 1209.5625 | 159.5625
2038 | 2 | 14 | 12 | 1225.0895 | 175.0895
2038 | 2 | 14 | 13 | 1233.3063 | 183.3063
2038 | 2 | 14 | 14 | 1234.1068 | 184.1068
2038 | 2 | 14 | 15 | 1230.4189 | 180.4189
2038 | 2 | 14 | 16 | 1221.9884 | 171.9884
2038 | 2 | 14 | 17 | 1223.1695 | 173.1695
2038 | 2 | 14 | 18 | 1262.1908 | 212.1908
2038 | 2 | 14 | 19 | 1294.2488 | 244.2488
2038 | 2 | 14 | 20 | 1274.6858 | 224.6858
2038 | 2 | 14 | 21 | 1259.6527 | 209.6527
2038 | 2 | 14 | 22 | 1255.2943 | 205.2943
2038 | 2 | 14 | 23 | 1243.9896 | 193.9896
2038 | 2 | 15 | 0 | 1238.9817 | 188.9817
2038 | 2 | 15 | 1 | 1233.9737 | 183.9737
2038 | 2 | 15 | 2 | 1227.4456 | 177.4456
2038 | 2 | 15 | 3 | 1220.9175 | 170.9175
2038 | 2 | 15 | 4 | 1211.9813 | 161.9813
2038 | 2 | 15 | 5 | 1207.3085 | 157.3085
2038 | 2 | 15 | 6 | 1219.6109 | 169.6109
2038 | 2 | 15 | 7 | 1231.891 | 181.891
2038 | 2 | 15 | 8 | 1219.5825 | 169.5825
2038 | 2 | 15 | 9 | 1214.1268 | 164.1268
2038 | 2 | 15 | 10 | 1229.2697 | 179.2697
2038 | 2 | 15 | 11 | 1241.1215 | 191.1215
2038 | 2 | 15 | 12 | 1247.3322 | 197.3322
2038 | 2 | 15 | 13 | 1250.0064 | 200.0064
2038 | 2 | 15 | 14 | 1245.0336 | 195.0336
2038 | 2 | 15 | 15 | 1239.3931 | 189.3931
2038 | 2 | 15 | 16 | 1245.2021 | 195.2021
2038 | 2 | 15 | 17 | 1273.2107 | 223.2107
2038 | 2 | 15 | 18 | 1301.2194 | 251.2194
2038 | 2 | 15 | 19 | 1308.5538 | 258.5538
2038 | 2 | 15 | 20 | 1315.8881 | 265.8881
2038 | 2 | 15 | 21 | 1321.2343 | 271.2343
2038 | 2 | 15 | 22 | 1314.1476 | 264.1476
2038 | 2 | 15 | 23 | 1295.6968 | 245.6968
2038 | 2 | 16 | 0 | 1280.4928 | 230.4928
2038 | 2 | 16 | 1 | 1265.2888 | 215.2888
2038 | 2 | 16 | 2 | 1241.1301 | 191.1301
2038 | 2 | 16 | 3 | 1226.7928 | 176.7928
2038 | 2 | 16 | 4 | 1229.6354 | 179.6354
2038 | 2 | 16 | 5 | 1235.9471 | 185.9471
2038 | 2 | 16 | 6 | 1261.0944 | 211.0944
2038 | 2 | 16 | 7 | 1314.3704 | 264.3704
2038 | 2 | 16 | 8 | 1359.3308 | 309.3308
2038 | 2 | 16 | 9 | 1367.2371 | 317.2371
2038 | 2 | 16 | 10 | 1384.9121 | 334.9121
2038 | 2 | 16 | 11 | 1390.5883 | 340.5883
2038 | 2 | 16 | 12 | 1389.8649 | 339.8649
2038 | 2 | 16 | 13 | 1384.5118 | 334.5118
2038 | 2 | 16 | 14 | 1377.8812 | 327.8812
2038 | 2 | 16 | 15 | 1367.2579 | 317.2579
2038 | 2 | 16 | 16 | 1348.3224 | 298.3224
2038 | 2 | 16 | 17 | 1378.6553 | 328.6553
2038 | 2 | 16 | 18 | 1390.1638 | 340.1638
2038 | 2 | 16 | 19 | 1417.014 | 367.014
2038 | 2 | 16 | 20 | 1411.3926 | 361.3926
2038 | 2 | 16 | 21 | 1398.4528 | 348.4528
2038 | 2 | 16 | 22 | 1379.5504 | 329.5504
2038 | 2 | 16 | 23 | 1345.4464 | 295.4464
2038 | 2 | 17 | 0 | 1306.862 | 256.862
2038 | 2 | 17 | 1 | 1287.2472 | 237.2472
2038 | 2 | 17 | 2 | 1267.6324 | 217.6324
2038 | 2 | 17 | 3 | 1256.9009 | 206.9009
2038 | 2 | 17 | 4 | 1262.3771 | 212.3771
2038 | 2 | 17 | 5 | 1272.5922 | 222.5922
2038 | 2 | 17 | 6 | 1300.7834 | 250.7834
2038 | 2 | 17 | 7 | 1339.0648 | 289.0648
2038 | 2 | 17 | 8 | 1368.4262 | 318.4262
2038 | 2 | 17 | 9 | 1365.3145 | 315.3145
2038 | 2 | 17 | 10 | 1382.9644 | 332.9644
2038 | 2 | 17 | 11 | 1394.4793 | 344.4793
2038 | 2 | 17 | 12 | 1399.5984 | 349.5984
2038 | 2 | 17 | 13 | 1403.9972 | 353.9972
2038 | 2 | 17 | 14 | 1404.3031 | 354.3031
2038 | 2 | 17 | 15 | 1398.2567 | 348.2567
2038 | 2 | 17 | 16 | 1405.2764 | 355.2764
2038 | 2 | 17 | 17 | 1423.1796 | 373.1796
2038 | 2 | 17 | 18 | 1441.0828 | 391.0828
2038 | 2 | 17 | 19 | 1452.8484 | 402.8484
2038 | 2 | 17 | 20 | 1424.3957 | 374.3957
2038 | 2 | 17 | 21 | 1402.4772 | 352.4772
2038 | 2 | 17 | 22 | 1387.1091 | 337.1091
2038 | 2 | 17 | 23 | 1357.3959 | 307.3959
2038 | 2 | 18 | 0 | 1326.3458 | 276.3458
2038 | 2 | 18 | 1 | 1303.2824 | 253.2824
2038 | 2 | 18 | 2 | 1280.2189 | 230.2189
2038 | 2 | 18 | 3 | 1263.775 | 213.775
2038 | 2 | 18 | 4 | 1263.4216 | 213.4216
2038 | 2 | 18 | 5 | 1269.7195 | 219.7195
2038 | 2 | 18 | 6 | 1301.9731 | 251.9731
2038 | 2 | 18 | 7 | 1350.8339 | 300.8339
2038 | 2 | 18 | 8 | 1381.7152 | 331.7152
2038 | 2 | 18 | 9 | 1390.914 | 340.914
2038 | 2 | 18 | 10 | 1401.6598 | 351.6598
2038 | 2 | 18 | 11 | 1423.6576 | 373.6576
2038 | 2 | 18 | 12 | 1432.6048 | 382.6048
2038 | 2 | 18 | 13 | 1436.1508 | 386.1508
2038 | 2 | 18 | 14 | 1430.2206 | 380.2206
2038 | 2 | 18 | 15 | 1426.7894 | 376.7894
2038 | 2 | 18 | 16 | 1423.0936 | 373.0936
2038 | 2 | 18 | 17 | 1433.8854 | 383.8854
2038 | 2 | 18 | 18 | 1439.0314 | 389.0314
2038 | 2 | 18 | 19 | 1441.4832 | 391.4832
2038 | 2 | 18 | 20 | 1423.2512 | 373.2512
2038 | 2 | 18 | 21 | 1405.7892 | 355.7892
2038 | 2 | 18 | 22 | 1383.8828 | 333.8828
2038 | 2 | 18 | 23 | 1363.6947 | 313.6947
2038 | 2 | 19 | 0 | 1333.543 | 283.543
2038 | 2 | 19 | 1 | 1309.5445 | 259.5445
2038 | 2 | 19 | 2 | 1285.5459 | 235.5459
2038 | 2 | 19 | 3 | 1273.3893 | 223.3893
2038 | 2 | 19 | 4 | 1273.4593 | 223.4593
2038 | 2 | 19 | 5 | 1282.6416 | 232.6416
2038 | 2 | 19 | 6 | 1313.0851 | 263.0851
2038 | 2 | 19 | 7 | 1363.8808 | 313.8808
2038 | 2 | 19 | 8 | 1397.6558 | 347.6558
2038 | 2 | 19 | 9 | 1403.9857 | 353.9857
2038 | 2 | 19 | 10 | 1424.8245 | 374.8245
2038 | 2 | 19 | 11 | 1442.0175 | 392.0175
2038 | 2 | 19 | 12 | 1450.2149 | 400.2149
2038 | 2 | 19 | 13 | 1447.4563 | 397.4563
2038 | 2 | 19 | 14 | 1442.1929 | 392.1929
2038 | 2 | 19 | 15 | 1432.6391 | 382.6391
2038 | 2 | 19 | 16 | 1434.263 | 384.263
2038 | 2 | 19 | 17 | 1433.8632 | 383.8632
2038 | 2 | 19 | 18 | 1433.4634 | 383.4634
2038 | 2 | 19 | 19 | 1469.9567 | 419.9567
2038 | 2 | 19 | 20 | 1461.4667 | 411.4667
2038 | 2 | 19 | 21 | 1449.8358 | 399.8358
2038 | 2 | 19 | 22 | 1430.4664 | 380.4664
2038 | 2 | 19 | 23 | 1402.304 | 352.304
2038 | 2 | 20 | 0 | 1367.8627 | 317.8627
2038 | 2 | 20 | 1 | 1275.7973 | 225.7973
2038 | 2 | 20 | 2 | 1183.732 | 133.732
2038 | 2 | 20 | 3 | 1168.278 | 118.278
2038 | 2 | 20 | 4 | 1163.634 | 113.634
2038 | 2 | 20 | 5 | 1164.3865 | 114.3865
2038 | 2 | 20 | 6 | 1176.0923 | 126.0923
2038 | 2 | 20 | 7 | 1192.7705 | 142.7705
2038 | 2 | 20 | 8 | 1195.4338 | 145.4338
2038 | 2 | 20 | 9 | 1200.8775 | 150.8775
2038 | 2 | 20 | 10 | 1217.2983 | 167.2983
2038 | 2 | 20 | 11 | 1225.0853 | 175.0853
2038 | 2 | 20 | 12 | 1237.332 | 187.332
2038 | 2 | 20 | 13 | 1227.1646 | 177.1646
2038 | 2 | 20 | 14 | 1219.8844 | 169.8844
2038 | 2 | 20 | 15 | 1212.295 | 162.295
2038 | 2 | 20 | 16 | 1222.4829 | 172.4829
2038 | 2 | 20 | 17 | 1252.2341 | 202.2341
2038 | 2 | 20 | 18 | 1246.3261 | 196.3261
2038 | 2 | 20 | 19 | 1281.2091 | 231.2091
2038 | 2 | 20 | 20 | 1274.1928 | 224.1928
2038 | 2 | 20 | 21 | 1265.5246 | 215.5246
2038 | 2 | 20 | 22 | 1257.7784 | 207.7784
2038 | 2 | 20 | 23 | 1244.8133 | 194.8133
2038 | 2 | 21 | 0 | 1190.2391 | 140.2391
2038 | 2 | 21 | 1 | 1135.6649 | 85.6649
2038 | 2 | 21 | 2 | 1108.933 | 58.933
2038 | 2 | 21 | 3 | 1090.9963 | 40.9963
2038 | 2 | 21 | 4 | 1078.1119 | 28.1119
2038 | 2 | 21 | 5 | 1066.2631 | 16.2631
2038 | 2 | 21 | 6 | 1061.8848 | 11.8848
2038 | 2 | 21 | 7 | 1067.335 | 17.335
2038 | 2 | 21 | 8 | 1075.2877 | 25.2877
2038 | 2 | 21 | 9 | 1087.401 | 37.401
2038 | 2 | 21 | 10 | 1113.1923 | 63.1923
2038 | 2 | 21 | 11 | 1149.8027 | 99.8027
2038 | 2 | 21 | 12 | 1173.3981 | 123.3981
2038 | 2 | 21 | 13 | 1196.9934 | 146.9934
2038 | 2 | 21 | 14 | 1200.7145 | 150.7145
2038 | 2 | 21 | 15 | 1199.9647 | 149.9647
2038 | 2 | 21 | 16 | 1195.0968 | 145.0968
2038 | 2 | 21 | 17 | 1186.9808 | 136.9808
2038 | 2 | 21 | 18 | 1211.8645 | 161.8645
2038 | 2 | 21 | 19 | 1233.8311 | 183.8311
2038 | 2 | 21 | 20 | 1217.5113 | 167.5113
2038 | 2 | 21 | 21 | 1185.5826 | 135.5826
2038 | 2 | 21 | 22 | 1186.4345 | 136.4345
2038 | 2 | 21 | 23 | 1176.2762 | 126.2762
2038 | 2 | 22 | 0 | 1192.1472 | 142.1472
2038 | 2 | 22 | 1 | 1208.0182 | 158.0182
2038 | 2 | 22 | 2 | 1224.258 | 174.258
2038 | 2 | 22 | 3 | 1240.4977 | 190.4977
2038 | 2 | 22 | 4 | 1229.2943 | 179.2943
2038 | 2 | 22 | 5 | 1229.6955 | 179.6955
2038 | 2 | 22 | 6 | 1250.7694 | 200.7694
2038 | 2 | 22 | 7 | 1290.2598 | 240.2598
2038 | 2 | 22 | 8 | 1321.1306 | 271.1306
2038 | 2 | 22 | 9 | 1337.0381 | 287.0381
2038 | 2 | 22 | 10 | 1363.6424 | 313.6424
2038 | 2 | 22 | 11 | 1393.1589 | 343.1589
2038 | 2 | 22 | 12 | 1411.5941 | 361.5941
2038 | 2 | 22 | 13 | 1430.0293 | 380.0293
2038 | 2 | 22 | 14 | 1428.0675 | 378.0675
2038 | 2 | 22 | 15 | 1423.2095 | 373.2095
2038 | 2 | 22 | 16 | 1421.4819 | 371.4819
2038 | 2 | 22 | 17 | 1411.4001 | 361.4001
2038 | 2 | 22 | 18 | 1419.5959 | 369.5959
2038 | 2 | 22 | 19 | 1428.1189 | 378.1189
2038 | 2 | 22 | 20 | 1410.498 | 360.498
2038 | 2 | 22 | 21 | 1402.6913 | 352.6913
2038 | 2 | 22 | 22 | 1393.754 | 343.754
2038 | 2 | 22 | 23 | 1373.4851 | 323.4851
2038 | 2 | 23 | 0 | 1340.9044 | 290.9044
2038 | 2 | 23 | 1 | 1263.9602 | 213.9602
2038 | 2 | 23 | 2 | 1241.0763 | 191.0763
2038 | 2 | 23 | 3 | 1229.6132 | 179.6132
2038 | 2 | 23 | 4 | 1232.3584 | 182.3584
2038 | 2 | 23 | 5 | 1241.4783 | 191.4783
2038 | 2 | 23 | 6 | 1269.1907 | 219.1907
2038 | 2 | 23 | 7 | 1314.7808 | 264.7808
2038 | 2 | 23 | 8 | 1353.8984 | 303.8984
2038 | 2 | 23 | 9 | 1360.5092 | 310.5092
2038 | 2 | 23 | 10 | 1388.9323 | 338.9323
2038 | 2 | 23 | 11 | 1420.0572 | 370.0572
2038 | 2 | 23 | 12 | 1443.9547 | 393.9547
2038 | 2 | 23 | 13 | 1466.2479 | 416.2479
2038 | 2 | 23 | 14 | 1464.3787 | 414.3787
2038 | 2 | 23 | 15 | 1453.9906 | 403.9906
2038 | 2 | 23 | 16 | 1414.1313 | 364.1313
2038 | 2 | 23 | 17 | 1402.353 | 352.353
2038 | 2 | 23 | 18 | 1400.2913 | 350.2913
2038 | 2 | 23 | 19 | 1424.0277 | 374.0277
2038 | 2 | 23 | 20 | 1416.4615 | 366.4615
2038 | 2 | 23 | 21 | 1400.0409 | 350.0409
2038 | 2 | 23 | 22 | 1378.397 | 328.397
2038 | 2 | 23 | 23 | 1347.2741 | 297.2741
2038 | 2 | 24 | 0 | 1316.9404 | 266.9404
2038 | 2 | 24 | 1 | 1286.2367 | 236.2367
2038 | 2 | 24 | 2 | 1266.8659 | 216.8659
2038 | 2 | 24 | 3 | 1258.521 | 208.521
2038 | 2 | 24 | 4 | 1264.1879 | 214.1879
2038 | 2 | 24 | 5 | 1277.2521 | 227.2521
2038 | 2 | 24 | 6 | 1310.2509 | 260.2509
2038 | 2 | 24 | 7 | 1354.1649 | 304.1649
2038 | 2 | 24 | 8 | 1387.1846 | 337.1846
2038 | 2 | 24 | 9 | 1383.1777 | 333.1777
2038 | 2 | 24 | 10 | 1406.9198 | 356.9198
2038 | 2 | 24 | 11 | 1434.9002 | 384.9002
2038 | 2 | 24 | 12 | 1449.2643 | 399.2643
2038 | 2 | 24 | 13 | 1458.615 | 408.615
2038 | 2 | 24 | 14 | 1463.5932 | 413.5932
2038 | 2 | 24 | 15 | 1455.5681 | 405.5681
2038 | 2 | 24 | 16 | 1452.4341 | 402.4341
2038 | 2 | 24 | 17 | 1439.9378 | 389.9378
2038 | 2 | 24 | 18 | 1439.1334 | 389.1334
2038 | 2 | 24 | 19 | 1452.6977 | 402.6977
2038 | 2 | 24 | 20 | 1439.5794 | 389.5794
2038 | 2 | 24 | 21 | 1412.922 | 362.922
2038 | 2 | 24 | 22 | 1395.2363 | 345.2363
2038 | 2 | 24 | 23 | 1363.3284 | 313.3284
2038 | 2 | 25 | 0 | 1332.8428 | 282.8428
2038 | 2 | 25 | 1 | 1308.5233 | 258.5233
2038 | 2 | 25 | 2 | 1284.2038 | 234.2038
2038 | 2 | 25 | 3 | 1262.2627 | 212.2627
2038 | 2 | 25 | 4 | 1256.0905 | 206.0905
2038 | 2 | 25 | 5 | 1249.9183 | 199.9183
2038 | 2 | 25 | 6 | 1284.5071 | 234.5071
2038 | 2 | 25 | 7 | 1335.7346 | 285.7346
2038 | 2 | 25 | 8 | 1365.6484 | 315.6484
2038 | 2 | 25 | 9 | 1373.9891 | 323.9891
2038 | 2 | 25 | 10 | 1393.5556 | 343.5556
2038 | 2 | 25 | 11 | 1417.7614 | 367.7614
2038 | 2 | 25 | 12 | 1429.9217 | 379.9217
2038 | 2 | 25 | 13 | 1436.8556 | 386.8556
2038 | 2 | 25 | 14 | 1419.6453 | 369.6453
2038 | 2 | 25 | 15 | 1403.7716 | 353.7716
2038 | 2 | 25 | 16 | 1394.2657 | 344.2657
2038 | 2 | 25 | 17 | 1378.9114 | 328.9114
2038 | 2 | 25 | 18 | 1389.7399 | 339.7399
2038 | 2 | 25 | 19 | 1396.5313 | 346.5313
2038 | 2 | 25 | 20 | 1391.6395 | 341.6395
2038 | 2 | 25 | 21 | 1382.7108 | 332.7108
2038 | 2 | 25 | 22 | 1358.8479 | 308.8479
2038 | 2 | 25 | 23 | 1333.3561 | 283.3561
2038 | 2 | 26 | 0 | 1308.3783 | 258.3783
2038 | 2 | 26 | 1 | 1289.8715 | 239.8715
2038 | 2 | 26 | 2 | 1271.3648 | 221.3648
2038 | 2 | 26 | 3 | 1249.114 | 199.114
2038 | 2 | 26 | 4 | 1243.1259 | 193.1259
2038 | 2 | 26 | 5 | 1247.6088 | 197.6088
2038 | 2 | 26 | 6 | 1272.7865 | 222.7865
2038 | 2 | 26 | 7 | 1319.3774 | 269.3774
2038 | 2 | 26 | 8 | 1338.0845 | 288.0845
2038 | 2 | 26 | 9 | 1345.7491 | 295.7491
2038 | 2 | 26 | 10 | 1379.9533 | 329.9533
2038 | 2 | 26 | 11 | 1399.1979 | 349.1979
2038 | 2 | 26 | 12 | 1418.4425 | 368.4425
2038 | 2 | 26 | 13 | 1418.633 | 368.633
2038 | 2 | 26 | 14 | 1421.295 | 371.295
2038 | 2 | 26 | 15 | 1412.0567 | 362.0567
2038 | 2 | 26 | 16 | 1405.2109 | 355.2109
2038 | 2 | 26 | 17 | 1384.7424 | 334.7424
2038 | 2 | 26 | 18 | 1365.7359 | 315.7359
2038 | 2 | 26 | 19 | 1375.6048 | 325.6048
2038 | 2 | 26 | 20 | 1393.289 | 343.289
2038 | 2 | 26 | 21 | 1387.6139 | 337.6139
2038 | 2 | 26 | 22 | 1375.4127 | 325.4127
2038 | 2 | 26 | 23 | 1357.2872 | 307.2872
2038 | 2 | 27 | 0 | 1336.7108 | 286.7108
2038 | 2 | 27 | 1 | 1256.5875 | 206.5875
2038 | 2 | 27 | 2 | 1176.4643 | 126.4643
2038 | 2 | 27 | 3 | 1150.2124 | 100.2124
2038 | 2 | 27 | 4 | 1137.6298 | 87.6298
2038 | 2 | 27 | 5 | 1140.703 | 90.703
2038 | 2 | 27 | 6 | 1162.9491 | 112.9491
2038 | 2 | 27 | 7 | 1171.9791 | 121.9791
2038 | 2 | 27 | 8 | 1153.3471 | 103.3471
2038 | 2 | 27 | 9 | 1163.158 | 113.158
2038 | 2 | 27 | 10 | 1199.6011 | 149.6011
2038 | 2 | 27 | 11 | 1236.0443 | 186.0443
2038 | 2 | 27 | 12 | 1236.1281 | 186.1281
2038 | 2 | 27 | 13 | 1239.8335 | 189.8335
2038 | 2 | 27 | 14 | 1238.9311 | 188.9311
2038 | 2 | 27 | 15 | 1233.5195 | 183.5195
2038 | 2 | 27 | 16 | 1234.3824 | 184.3824
2038 | 2 | 27 | 17 | 1218.9864 | 168.9864
2038 | 2 | 27 | 18 | 1226.1091 | 176.1091
2038 | 2 | 27 | 19 | 1253.1142 | 203.1142
2038 | 2 | 27 | 20 | 1250.6284 | 200.6284
2038 | 2 | 27 | 21 | 1240.7815 | 190.7815
2038 | 2 | 27 | 22 | 1230.401 | 180.401
2038 | 2 | 27 | 23 | 1221.4068 | 171.4068
2038 | 2 | 28 | 0 | 1212.6212 | 162.6212
2038 | 2 | 28 | 1 | 1213.6016 | 163.6016
2038 | 2 | 28 | 2 | 1188.9965 | 138.9965
2038 | 2 | 28 | 3 | 1164.9668 | 114.9668
2038 | 2 | 28 | 4 | 1140.937 | 90.937
2038 | 2 | 28 | 5 | 1128.5227 | 78.5227
2038 | 2 | 28 | 6 | 1127.0005 | 77.0005
2038 | 2 | 28 | 7 | 1128.6386 | 78.6386
2038 | 2 | 28 | 8 | 1128.8498 | 78.8498
2038 | 2 | 28 | 9 | 1137.0491 | 87.0491
2038 | 2 | 28 | 10 | 1167.7399 | 117.7399
2038 | 2 | 28 | 11 | 1198.4307 | 148.4307
2038 | 2 | 28 | 12 | 1213.2658 | 163.2658
2038 | 2 | 28 | 13 | 1213.9586 | 163.9586
2038 | 2 | 28 | 14 | 1208.2437 | 158.2437
2038 | 2 | 28 | 15 | 1204.4805 | 154.4805
2038 | 2 | 28 | 16 | 1202.6529 | 152.6529
2038 | 2 | 28 | 17 | 1206.2907 | 156.2907
2038 | 2 | 28 | 18 | 1209.9285 | 159.9285
2038 | 2 | 28 | 19 | 1239.6311 | 189.6311
2038 | 2 | 28 | 20 | 1231.8242 | 181.8242
2038 | 2 | 28 | 21 | 1217.0356 | 167.0356
2038 | 2 | 28 | 22 | 1212.4263 | 162.4263
2038 | 2 | 28 | 23 | 1206.4062 | 156.4062
2038 | 3 | 1 | 0 | 1226.0393 | 176.0393
2038 | 3 | 1 | 1 | 1245.6724 | 195.6724
2038 | 3 | 1 | 2 | 1295.7129 | 245.7129
2038 | 3 | 1 | 3 | 1269.966 | 219.966
2038 | 3 | 1 | 4 | 1252.7615 | 202.7615
2038 | 3 | 1 | 5 | 1254.962 | 204.962
2038 | 3 | 1 | 6 | 1285.4238 | 235.4238
2038 | 3 | 1 | 7 | 1320.9965 | 270.9965
2038 | 3 | 1 | 8 | 1327.0369 | 277.0369
2038 | 3 | 1 | 9 | 1337.8839 | 287.8839
2038 | 3 | 1 | 10 | 1384.1064 | 334.1064
2038 | 3 | 1 | 11 | 1402.2022 | 352.2022
2038 | 3 | 1 | 12 | 1408.8789 | 358.8789
2038 | 3 | 1 | 13 | 1420.0971 | 370.0971
2038 | 3 | 1 | 14 | 1424.4321 | 374.4321
2038 | 3 | 1 | 15 | 1422.0467 | 372.0467
2038 | 3 | 1 | 16 | 1420.7518 | 370.7518
2038 | 3 | 1 | 17 | 1411.2526 | 361.2526
2038 | 3 | 1 | 18 | 1409.8189 | 359.8189
2038 | 3 | 1 | 19 | 1416.7535 | 366.7535
2038 | 3 | 1 | 20 | 1406.9683 | 356.9683
2038 | 3 | 1 | 21 | 1393.6743 | 343.6743
2038 | 3 | 1 | 22 | 1375.1878 | 325.1878
2038 | 3 | 1 | 23 | 1357.3083 | 307.3083
2038 | 3 | 2 | 0 | 1332.0333 | 282.0333
2038 | 3 | 2 | 1 | 1202.5049 | 152.5049
2038 | 3 | 2 | 2 | 1188.0846 | 138.0846
2038 | 3 | 2 | 3 | 1179.5089 | 129.5089
2038 | 3 | 2 | 4 | 1170.9332 | 120.9332
2038 | 3 | 2 | 5 | 1181.3104 | 131.3104
2038 | 3 | 2 | 6 | 1215.1408 | 165.1408
2038 | 3 | 2 | 7 | 1267.4927 | 217.4927
2038 | 3 | 2 | 8 | 1300.7016 | 250.7016
2038 | 3 | 2 | 9 | 1321.824 | 271.824
2038 | 3 | 2 | 10 | 1374.4157 | 324.4157
2038 | 3 | 2 | 11 | 1402.0464 | 352.0464
2038 | 3 | 2 | 12 | 1402.8983 | 352.8983
2038 | 3 | 2 | 13 | 1409.4073 | 359.4073
2038 | 3 | 2 | 14 | 1403.0356 | 353.0356
2038 | 3 | 2 | 15 | 1399.301 | 349.301
2038 | 3 | 2 | 16 | 1377.617 | 327.617
2038 | 3 | 2 | 17 | 1372.0716 | 322.0716
2038 | 3 | 2 | 18 | 1370.0354 | 320.0354
2038 | 3 | 2 | 19 | 1375.184 | 325.184
2038 | 3 | 2 | 20 | 1373.227 | 323.227
2038 | 3 | 2 | 21 | 1352.4507 | 302.4507
2038 | 3 | 2 | 22 | 1335.8774 | 285.8774
2038 | 3 | 2 | 23 | 1313.6689 | 263.6689
2038 | 3 | 3 | 0 | 1288.85 | 238.85
2038 | 3 | 3 | 1 | 1263.324 | 213.324
2038 | 3 | 3 | 2 | 1248.5101 | 198.5101
2038 | 3 | 3 | 3 | 1240.2375 | 190.2375
2038 | 3 | 3 | 4 | 1231.9649 | 181.9649
2038 | 3 | 3 | 5 | 1248.9465 | 198.9465
2038 | 3 | 3 | 6 | 1287.3908 | 237.3908
2038 | 3 | 3 | 7 | 1324.3567 | 274.3567
2038 | 3 | 3 | 8 | 1348.1031 | 298.1031
2038 | 3 | 3 | 9 | 1346.0425 | 296.0425
2038 | 3 | 3 | 10 | 1357.7576 | 307.7576
2038 | 3 | 3 | 11 | 1369.1606 | 319.1606
2038 | 3 | 3 | 12 | 1367.6752 | 317.6752
2038 | 3 | 3 | 13 | 1374.0563 | 324.0563
2038 | 3 | 3 | 14 | 1358.664 | 308.664
2038 | 3 | 3 | 15 | 1350.0312 | 300.0312
2038 | 3 | 3 | 16 | 1351.2261 | 301.2261
2038 | 3 | 3 | 17 | 1348.5544 | 298.5544
2038 | 3 | 3 | 18 | 1365.5995 | 315.5995
2038 | 3 | 3 | 19 | 1380.1958 | 330.1958
2038 | 3 | 3 | 20 | 1379.4297 | 329.4297
2038 | 3 | 3 | 21 | 1376.2149 | 326.2149
2038 | 3 | 3 | 22 | 1357.4022 | 307.4022
2038 | 3 | 3 | 23 | 1328.084 | 278.084
2038 | 3 | 4 | 0 | 1293.7564 | 243.7564
2038 | 3 | 4 | 1 | 1261.6851 | 211.6851
2038 | 3 | 4 | 2 | 1245.0441 | 195.0441
2038 | 3 | 4 | 3 | 1232.5425 | 182.5425
2038 | 3 | 4 | 4 | 1220.041 | 170.041
2038 | 3 | 4 | 5 | 1232.3078 | 182.3078
2038 | 3 | 4 | 6 | 1268.4692 | 218.4692
2038 | 3 | 4 | 7 | 1312.6775 | 262.6775
2038 | 3 | 4 | 8 | 1334.0295 | 284.0295
2038 | 3 | 4 | 9 | 1336.9805 | 286.9805
2038 | 3 | 4 | 10 | 1335.7847 | 285.7847
2038 | 3 | 4 | 11 | 1344.4133 | 294.4133
2038 | 3 | 4 | 12 | 1353.0983 | 303.0983
2038 | 3 | 4 | 13 | 1362.5845 | 312.5845
2038 | 3 | 4 | 14 | 1344.3964 | 294.3964
2038 | 3 | 4 | 15 | 1331.3231 | 281.3231
2038 | 3 | 4 | 16 | 1333.4694 | 283.4694
2038 | 3 | 4 | 17 | 1331.3083 | 281.3083
2038 | 3 | 4 | 18 | 1340.5326 | 290.5326
2038 | 3 | 4 | 19 | 1350.4675 | 300.4675
2038 | 3 | 4 | 20 | 1359.9637 | 309.9637
2038 | 3 | 4 | 21 | 1339.2421 | 289.2421
2038 | 3 | 4 | 22 | 1322.3652 | 272.3652
2038 | 3 | 4 | 23 | 1297.9276 | 247.9276
2038 | 3 | 5 | 0 | 1272.9721 | 222.9721
2038 | 3 | 5 | 1 | 1275.3542 | 225.3542
2038 | 3 | 5 | 2 | 1256.2107 | 206.2107
2038 | 3 | 5 | 3 | 1240.7894 | 190.7894
2038 | 3 | 5 | 4 | 1225.3682 | 175.3682
2038 | 3 | 5 | 5 | 1238.6833 | 188.6833
2038 | 3 | 5 | 6 | 1276.828 | 226.828
2038 | 3 | 5 | 7 | 1323.3819 | 273.3819
2038 | 3 | 5 | 8 | 1344.2907 | 294.2907
2038 | 3 | 5 | 9 | 1345.6872 | 295.6872
2038 | 3 | 5 | 10 | 1351.5749 | 301.5749
2038 | 3 | 5 | 11 | 1362.8778 | 312.8778
2038 | 3 | 5 | 12 | 1369.2267 | 319.2267
2038 | 3 | 5 | 13 | 1378.5611 | 328.5611
2038 | 3 | 5 | 14 | 1360.4612 | 310.4612
2038 | 3 | 5 | 15 | 1346.0628 | 296.0628
2038 | 3 | 5 | 16 | 1338.8004 | 288.8004
2038 | 3 | 5 | 17 | 1338.8014 | 288.8014
2038 | 3 | 5 | 18 | 1351.6781 | 301.6781
2038 | 3 | 5 | 19 | 1354.789 | 304.789
2038 | 3 | 5 | 20 | 1357.8999 | 307.8999
2038 | 3 | 5 | 21 | 1332.2336 | 282.2336
2038 | 3 | 5 | 22 | 1306.2615 | 256.2615
2038 | 3 | 5 | 23 | 1283.4345 | 233.4345
2038 | 3 | 6 | 0 | 1259.8028 | 209.8028
2038 | 3 | 6 | 1 | 1193.8063 | 143.8063
2038 | 3 | 6 | 2 | 1127.8099 | 77.8099
2038 | 3 | 6 | 3 | 1101.8961 | 51.8961
2038 | 3 | 6 | 4 | 1088.8446 | 38.8446
2038 | 3 | 6 | 5 | 1081.8084 | 31.8084
2038 | 3 | 6 | 6 | 1091.7069 | 41.7069
2038 | 3 | 6 | 7 | 1109.6873 | 59.6873
2038 | 3 | 6 | 8 | 1139.4444 | 89.4444
2038 | 3 | 6 | 9 | 1159.2922 | 109.2922
2038 | 3 | 6 | 10 | 1190.0215 | 140.0215
2038 | 3 | 6 | 11 | 1207.8371 | 157.8371
2038 | 3 | 6 | 12 | 1225.6527 | 175.6527
2038 | 3 | 6 | 13 | 1229.7048 | 179.7048
2038 | 3 | 6 | 14 | 1225.6852 | 175.6852
2038 | 3 | 6 | 15 | 1215.4002 | 165.4002
2038 | 3 | 6 | 16 | 1207.5822 | 157.5822
2038 | 3 | 6 | 17 | 1204.4585 | 154.4585
2038 | 3 | 6 | 18 | 1183.8528 | 133.8528
2038 | 3 | 6 | 19 | 1203.376 | 153.376
2038 | 3 | 6 | 20 | 1208.2607 | 158.2607
2038 | 3 | 6 | 21 | 1195.9996 | 145.9996
2038 | 3 | 6 | 22 | 1183.0543 | 133.0543
2038 | 3 | 6 | 23 | 1164.5128 | 114.5128
2038 | 3 | 7 | 0 | 1141.7672 | 91.7672
2038 | 3 | 7 | 1 | 1102.979 | 52.979
2038 | 3 | 7 | 2 | 1082.5638 | 32.5638
2038 | 3 | 7 | 3 | 1064.5625 | 14.5625
2038 | 3 | 7 | 4 | 1046.5611 | 0
2038 | 3 | 7 | 5 | 1038.7357 | 0
2038 | 3 | 7 | 6 | 1042.4207 | 0
2038 | 3 | 7 | 7 | 1047.5793 | 0
2038 | 3 | 7 | 8 | 1063.0804 | 13.0804
2038 | 3 | 7 | 9 | 1075.2596 | 25.2596
2038 | 3 | 7 | 10 | 1108.1826 | 58.1826
2038 | 3 | 7 | 11 | 1141.1057 | 91.1057
2038 | 3 | 7 | 12 | 1164.5942 | 114.5942
2038 | 3 | 7 | 13 | 1163.4006 | 113.4006
2038 | 3 | 7 | 14 | 1164.0032 | 114.0032
2038 | 3 | 7 | 15 | 1155.9315 | 105.9315
2038 | 3 | 7 | 16 | 1151.6238 | 101.6238
2038 | 3 | 7 | 17 | 1143.6454 | 93.6454
2038 | 3 | 7 | 18 | 1153.7576 | 103.7576
2038 | 3 | 7 | 19 | 1170.2809 | 120.2809
2038 | 3 | 7 | 20 | 1169.9106 | 119.9106
2038 | 3 | 7 | 21 | 1161.8823 | 111.8823
2038 | 3 | 7 | 22 | 1159.7491 | 109.7491
2038 | 3 | 7 | 23 | 1152.9194 | 102.9194
2038 | 3 | 8 | 0 | 1138.4545 | 88.4545
2038 | 3 | 8 | 1 | 1191.0335 | 141.0335
2038 | 3 | 8 | 2 | 1243.6124 | 193.6124
2038 | 3 | 8 | 3 | 1227.4039 | 177.4039
2038 | 3 | 8 | 4 | 1211.1955 | 161.1955
2038 | 3 | 8 | 5 | 1221.3549 | 171.3549
2038 | 3 | 8 | 6 | 1259.661 | 209.661
2038 | 3 | 8 | 7 | 1303.1452 | 253.1452
2038 | 3 | 8 | 8 | 1313.3252 | 263.3252
2038 | 3 | 8 | 9 | 1316.8469 | 266.8469
2038 | 3 | 8 | 10 | 1333.5974 | 283.5974
2038 | 3 | 8 | 11 | 1351.608 | 301.608
2038 | 3 | 8 | 12 | 1365.0656 | 315.0656
2038 | 3 | 8 | 13 | 1379.446 | 329.446
2038 | 3 | 8 | 14 | 1364.7976 | 314.7976
2038 | 3 | 8 | 15 | 1353.9504 | 303.9504
2038 | 3 | 8 | 16 | 1351.2954 | 301.2954
2038 | 3 | 8 | 17 | 1355.7303 | 305.7303
2038 | 3 | 8 | 18 | 1366.135 | 316.135
2038 | 3 | 8 | 19 | 1374.8098 | 324.8098
2038 | 3 | 8 | 20 | 1382.8787 | 332.8787
2038 | 3 | 8 | 21 | 1373.7591 | 323.7591
2038 | 3 | 8 | 22 | 1358.5763 | 308.5763
2038 | 3 | 8 | 23 | 1336.5869 | 286.5869
2038 | 3 | 9 | 0 | 1314.9857 | 264.9857
2038 | 3 | 9 | 1 | 1244.995 | 194.995
2038 | 3 | 9 | 2 | 1175.0042 | 125.0042
2038 | 3 | 9 | 3 | 1165.1658 | 115.1658
2038 | 3 | 9 | 4 | 1164.6382 | 114.6382
2038 | 3 | 9 | 5 | 1179.5583 | 129.5583
2038 | 3 | 9 | 6 | 1216.5938 | 166.5938
2038 | 3 | 9 | 7 | 1263.616 | 213.616
2038 | 3 | 9 | 8 | 1283.4746 | 233.4746
2038 | 3 | 9 | 9 | 1291.0329 | 241.0329
2038 | 3 | 9 | 10 | 1325.5379 | 275.5379
2038 | 3 | 9 | 11 | 1360.043 | 310.043
2038 | 3 | 9 | 12 | 1364.1644 | 314.1644
2038 | 3 | 9 | 13 | 1374.3482 | 324.3482
2038 | 3 | 9 | 14 | 1373.0352 | 323.0352
2038 | 3 | 9 | 15 | 1360.5458 | 310.5458
2038 | 3 | 9 | 16 | 1324.0667 | 274.0667
2038 | 3 | 9 | 17 | 1313.2419 | 263.2419
2038 | 3 | 9 | 18 | 1312.2922 | 262.2922
2038 | 3 | 9 | 19 | 1328.4132 | 278.4132
2038 | 3 | 9 | 20 | 1322.4667 | 272.4667
2038 | 3 | 9 | 21 | 1304.0889 | 254.0889
2038 | 3 | 9 | 22 | 1286.6708 | 236.6708
2038 | 3 | 9 | 23 | 1257.4996 | 207.4996
2038 | 3 | 10 | 0 | 1235.7882 | 185.7882
2038 | 3 | 10 | 1 | 1211.0849 | 161.0849
2038 | 3 | 10 | 2 | 1198.9356 | 148.9356
2038 | 3 | 10 | 3 | 1196.4127 | 146.4127
2038 | 3 | 10 | 4 | 1199.8723 | 149.8723
2038 | 3 | 10 | 5 | 1209.983 | 159.983
2038 | 3 | 10 | 6 | 1253.2429 | 203.2429
2038 | 3 | 10 | 7 | 1296.4091 | 246.4091
2038 | 3 | 10 | 8 | 1309.5476 | 259.5476
2038 | 3 | 10 | 9 | 1299.6661 | 249.6661
2038 | 3 | 10 | 10 | 1327.6372 | 277.6372
2038 | 3 | 10 | 11 | 1341.8248 | 291.8248
2038 | 3 | 10 | 12 | 1337.8651 | 287.8651
2038 | 3 | 10 | 13 | 1340.2536 | 290.2536
2038 | 3 | 10 | 14 | 1347.0232 | 297.0232
2038 | 3 | 10 | 15 | 1348.6721 | 298.6721
2038 | 3 | 10 | 16 | 1352.1586 | 302.1586
2038 | 3 | 10 | 17 | 1350.3268 | 300.3268
2038 | 3 | 10 | 18 | 1334.9475 | 284.9475
2038 | 3 | 10 | 19 | 1331.1329 | 281.1329
2038 | 3 | 10 | 20 | 1330.3636 | 280.3636
2038 | 3 | 10 | 21 | 1314.684 | 264.684
2038 | 3 | 10 | 22 | 1291.6285 | 241.6285
2038 | 3 | 10 | 23 | 1260.3825 | 210.3825
2038 | 3 | 11 | 0 | 1232.1455 | 182.1455
2038 | 3 | 11 | 1 | 1232.1452 | 182.1452
2038 | 3 | 11 | 2 | 1220.185 | 170.185
2038 | 3 | 11 | 3 | 1218.514 | 168.514
2038 | 3 | 11 | 4 | 1217.5753 | 167.5753
2038 | 3 | 11 | 5 | 1226.0744 | 176.0744
2038 | 3 | 11 | 6 | 1269.0977 | 219.0977
2038 | 3 | 11 | 7 | 1314.7164 | 264.7164
2038 | 3 | 11 | 8 | 1319.3981 | 269.3981
2038 | 3 | 11 | 9 | 1315.2746 | 265.2746
2038 | 3 | 11 | 10 | 1339.3654 | 289.3654
2038 | 3 | 11 | 11 | 1358.1459 | 308.1459
2038 | 3 | 11 | 12 | 1362.7959 | 312.7959
2038 | 3 | 11 | 13 | 1358.8187 | 308.8187
2038 | 3 | 11 | 14 | 1356.8264 | 306.8264
2038 | 3 | 11 | 15 | 1350.1054 | 300.1054
2038 | 3 | 11 | 16 | 1341.3028 | 291.3028
2038 | 3 | 11 | 17 | 1327.0657 | 277.0657
2038 | 3 | 11 | 18 | 1308.1485 | 258.1485
2038 | 3 | 11 | 19 | 1309.2457 | 259.2457
2038 | 3 | 11 | 20 | 1310.3429 | 260.3429
2038 | 3 | 11 | 21 | 1291.0122 | 241.0122
2038 | 3 | 11 | 22 | 1267.4263 | 217.4263
2038 | 3 | 11 | 23 | 1241.8325 | 191.8325
2038 | 3 | 12 | 0 | 1230.1609 | 180.1609
2038 | 3 | 12 | 1 | 1194.2224 | 144.2224
2038 | 3 | 12 | 2 | 1179.0048 | 129.0048
2038 | 3 | 12 | 3 | 1171.1794 | 121.1794
2038 | 3 | 12 | 4 | 1167.2502 | 117.2502
2038 | 3 | 12 | 5 | 1182.1261 | 132.1261
2038 | 3 | 12 | 6 | 1233.4327 | 183.4327
2038 | 3 | 12 | 7 | 1293.1181 | 243.1181
2038 | 3 | 12 | 8 | 1301.159 | 251.159
2038 | 3 | 12 | 9 | 1294.6955 | 244.6955
2038 | 3 | 12 | 10 | 1324.272 | 274.272
2038 | 3 | 12 | 11 | 1344.6138 | 294.6138
2038 | 3 | 12 | 12 | 1355.4641 | 305.4641
2038 | 3 | 12 | 13 | 1368.4865 | 318.4865
2038 | 3 | 12 | 14 | 1369.8125 | 319.8125
2038 | 3 | 12 | 15 | 1366.032 | 316.032
2038 | 3 | 12 | 16 | 1362.7184 | 312.7184
2038 | 3 | 12 | 17 | 1363.5982 | 313.5982
2038 | 3 | 12 | 18 | 1330.8515 | 280.8515
2038 | 3 | 12 | 19 | 1316.836 | 266.836
2038 | 3 | 12 | 20 | 1308.3546 | 258.3546
2038 | 3 | 12 | 21 | 1283.4996 | 233.4996
2038 | 3 | 12 | 22 | 1257.8437 | 207.8437
2038 | 3 | 12 | 23 | 1225.9904 | 175.9904
2038 | 3 | 13 | 0 | 1208.5169 | 158.5169
2038 | 3 | 13 | 1 | 1119.8185 | 69.8185
2038 | 3 | 13 | 2 | 1070.332 | 20.332
2038 | 3 | 13 | 3 | 1020.8455 | 0
2038 | 3 | 13 | 4 | 1010.8644 | 0
2038 | 3 | 13 | 5 | 1003.7053 | 0
2038 | 3 | 13 | 6 | 1020.4859 | 0
2038 | 3 | 13 | 7 | 1036.4329 | 0
2038 | 3 | 13 | 8 | 1062.3455 | 12.3455
2038 | 3 | 13 | 9 | 1083.5315 | 33.5315
2038 | 3 | 13 | 10 | 1117.3098 | 67.3098
2038 | 3 | 13 | 11 | 1135.6254 | 85.6254
2038 | 3 | 13 | 12 | 1143.6264 | 93.6264
2038 | 3 | 13 | 13 | 1148.1282 | 98.1282
2038 | 3 | 13 | 14 | 1149.2116 | 99.2116
2038 | 3 | 13 | 15 | 1141.5064 | 91.5064
2038 | 3 | 13 | 16 | 1140.8652 | 90.8652
2038 | 3 | 13 | 17 | 1142.9609 | 92.9609
2038 | 3 | 13 | 18 | 1120.3392 | 70.3392
2038 | 3 | 13 | 19 | 1124.6874 | 74.6874
2038 | 3 | 13 | 20 | 1122.8313 | 72.8313
2038 | 3 | 13 | 21 | 1110.4896 | 60.4896
2038 | 3 | 13 | 22 | 1102.8159 | 52.8159
2038 | 3 | 13 | 23 | 1087.9678 | 37.9678
2038 | 3 | 14 | 0 | 1077.1938 | 27.1938
2038 | 3 | 14 | 1 | 1017.8172 | 0
2038 | 3 | 14 | 2 | 1005.5695 | 0
2038 | 3 | 14 | 3 | 998.9131 | 0
2038 | 3 | 14 | 4 | 982.7264 | 0
2038 | 3 | 14 | 5 | 969.6036 | 0
2038 | 3 | 14 | 6 | 974.7338 | 0
2038 | 3 | 14 | 7 | 979.1725 | 0
2038 | 3 | 14 | 8 | 989.4548 | 0
2038 | 3 | 14 | 9 | 1003.5436 | 0
2038 | 3 | 14 | 10 | 1033.5666 | 0
2038 | 3 | 14 | 11 | 1063.5895 | 13.5895
2038 | 3 | 14 | 12 | 1080.4892 | 30.4892
2038 | 3 | 14 | 13 | 1077.099 | 27.099
2038 | 3 | 14 | 14 | 1076.3017 | 26.3017
2038 | 3 | 14 | 15 | 1072.7534 | 22.7534
2038 | 3 | 14 | 16 | 1067.1614 | 17.1614
2038 | 3 | 14 | 17 | 1071.0709 | 21.0709
2038 | 3 | 14 | 18 | 1070.5962 | 20.5962
2038 | 3 | 14 | 19 | 1086.5433 | 36.5433
2038 | 3 | 14 | 20 | 1097.9166 | 47.9166
2038 | 3 | 14 | 21 | 1081.78 | 31.78
2038 | 3 | 14 | 22 | 1078.671 | 28.671
2038 | 3 | 14 | 23 | 1070.4104 | 20.4104
2038 | 3 | 15 | 0 | 1058.4587 | 8.4587
2038 | 3 | 15 | 1 | 1124.522 | 74.522
2038 | 3 | 15 | 2 | 1155.2078 | 105.2078
2038 | 3 | 15 | 3 | 1185.8936 | 135.8936
2038 | 3 | 15 | 4 | 1176.3426 | 126.3426
2038 | 3 | 15 | 5 | 1181.5683 | 131.5683
2038 | 3 | 15 | 6 | 1218.3885 | 168.3885
2038 | 3 | 15 | 7 | 1256.1249 | 206.1249
2038 | 3 | 15 | 8 | 1268.6403 | 218.6403
2038 | 3 | 15 | 9 | 1280.0103 | 230.0103
2038 | 3 | 15 | 10 | 1307.7502 | 257.7502
2038 | 3 | 15 | 11 | 1333.8462 | 283.8462
2038 | 3 | 15 | 12 | 1330.6367 | 280.6367
2038 | 3 | 15 | 13 | 1326.8265 | 276.8265
2038 | 3 | 15 | 14 | 1323.5961 | 273.5961
2038 | 3 | 15 | 15 | 1320.8353 | 270.8353
2038 | 3 | 15 | 16 | 1326.517 | 276.517
2038 | 3 | 15 | 17 | 1335.8361 | 285.8361
2038 | 3 | 15 | 18 | 1347.6111 | 297.6111
2038 | 3 | 15 | 19 | 1332.1034 | 282.1034
2038 | 3 | 15 | 20 | 1329.9435 | 279.9435
2038 | 3 | 15 | 21 | 1314.8269 | 264.8269
2038 | 3 | 15 | 22 | 1301.4976 | 251.4976
2038 | 3 | 15 | 23 | 1281.7832 | 231.7832
2038 | 3 | 16 | 0 | 1267.168 | 217.168
2038 | 3 | 16 | 1 | 1168.4519 | 118.4519
2038 | 3 | 16 | 2 | 1069.7357 | 19.7357
2038 | 3 | 16 | 3 | 1064.1558 | 14.1558
2038 | 3 | 16 | 4 | 1064.7711 | 14.7711
2038 | 3 | 16 | 5 | 1077.1577 | 27.1577
2038 | 3 | 16 | 6 | 1115.7939 | 65.7939
2038 | 3 | 16 | 7 | 1165.7363 | 115.7363
2038 | 3 | 16 | 8 | 1193.1428 | 143.1428
2038 | 3 | 16 | 9 | 1208.3997 | 158.3997
2038 | 3 | 16 | 10 | 1238.5207 | 188.5207
2038 | 3 | 16 | 11 | 1265.2619 | 215.2619
2038 | 3 | 16 | 12 | 1271.1073 | 221.1073
2038 | 3 | 16 | 13 | 1270.2336 | 220.2336
2038 | 3 | 16 | 14 | 1263.1103 | 213.1103
2038 | 3 | 16 | 15 | 1254.6541 | 204.6541
2038 | 3 | 16 | 16 | 1223.6933 | 173.6933
2038 | 3 | 16 | 17 | 1220.7015 | 170.7015
2038 | 3 | 16 | 18 | 1224.9843 | 174.9843
2038 | 3 | 16 | 19 | 1224.1654 | 174.1654
2038 | 3 | 16 | 20 | 1225.3408 | 175.3408
2038 | 3 | 16 | 21 | 1190.1127 | 140.1127
2038 | 3 | 16 | 22 | 1169.0989 | 119.0989
2038 | 3 | 16 | 23 | 1143.0092 | 93.0092
2038 | 3 | 17 | 0 | 1127.5403 | 77.5403
2038 | 3 | 17 | 1 | 1134.5087 | 84.5087
2038 | 3 | 17 | 2 | 1119.4807 | 69.4807
2038 | 3 | 17 | 3 | 1111.2258 | 61.2258
2038 | 3 | 17 | 4 | 1111.022 | 61.022
2038 | 3 | 17 | 5 | 1126.4783 | 76.4783
2038 | 3 | 17 | 6 | 1169.7483 | 119.7483
2038 | 3 | 17 | 7 | 1212.1718 | 162.1718
2038 | 3 | 17 | 8 | 1216.762 | 166.762
2038 | 3 | 17 | 9 | 1214.4121 | 164.4121
2038 | 3 | 17 | 10 | 1252.5219 | 202.5219
2038 | 3 | 17 | 11 | 1264.348 | 214.348
2038 | 3 | 17 | 12 | 1276.1741 | 226.1741
2038 | 3 | 17 | 13 | 1283.1264 | 233.1264
2038 | 3 | 17 | 14 | 1276.9897 | 226.9897
2038 | 3 | 17 | 15 | 1275.5626 | 225.5626
2038 | 3 | 17 | 16 | 1270.452 | 220.452
2038 | 3 | 17 | 17 | 1264.0316 | 214.0316
2038 | 3 | 17 | 18 | 1255.8115 | 205.8115
2038 | 3 | 17 | 19 | 1247.8516 | 197.8516
2038 | 3 | 17 | 20 | 1252.1467 | 202.1467
2038 | 3 | 17 | 21 | 1216.9977 | 166.9977
2038 | 3 | 17 | 22 | 1189.7197 | 139.7197
2038 | 3 | 17 | 23 | 1155.2293 | 105.2293
2038 | 3 | 18 | 0 | 1132.7672 | 82.7672
2038 | 3 | 18 | 1 | 1133.1281 | 83.1281
2038 | 3 | 18 | 2 | 1133.489 | 83.489
2038 | 3 | 18 | 3 | 1124.6317 | 74.6317
2038 | 3 | 18 | 4 | 1123.3035 | 73.3035
2038 | 3 | 18 | 5 | 1136.7929 | 86.7929
2038 | 3 | 18 | 6 | 1186.8315 | 136.8315
2038 | 3 | 18 | 7 | 1242.4533 | 192.4533
2038 | 3 | 18 | 8 | 1252.7709 | 202.7709
2038 | 3 | 18 | 9 | 1255.1437 | 205.1437
2038 | 3 | 18 | 10 | 1283.4005 | 233.4005
2038 | 3 | 18 | 11 | 1311.6827 | 261.6827
2038 | 3 | 18 | 12 | 1308.438 | 258.438
2038 | 3 | 18 | 13 | 1314.9765 | 264.9765
2038 | 3 | 18 | 14 | 1308.5496 | 258.5496
2038 | 3 | 18 | 15 | 1296.7526 | 246.7526
2038 | 3 | 18 | 16 | 1294.1141 | 244.1141
2038 | 3 | 18 | 17 | 1292.835 | 242.835
2038 | 3 | 18 | 18 | 1260.2133 | 210.2133
2038 | 3 | 18 | 19 | 1266.2251 | 216.2251
2038 | 3 | 18 | 20 | 1256.6862 | 206.6862
2038 | 3 | 18 | 21 | 1236.8508 | 186.8508
2038 | 3 | 18 | 22 | 1204.1944 | 154.1944
2038 | 3 | 18 | 23 | 1175.9522 | 125.9522
2038 | 3 | 19 | 0 | 1160.8996 | 110.8996
2038 | 3 | 19 | 1 | 1195.9671 | 145.9671
2038 | 3 | 19 | 2 | 1189.4605 | 139.4605
2038 | 3 | 19 | 3 | 1182.996 | 132.996
2038 | 3 | 19 | 4 | 1182.3003 | 132.3003
2038 | 3 | 19 | 5 | 1195.3397 | 145.3397
2038 | 3 | 19 | 6 | 1234.6087 | 184.6087
2038 | 3 | 19 | 7 | 1272.4663 | 222.4663
2038 | 3 | 19 | 8 | 1276.7869 | 226.7869
2038 | 3 | 19 | 9 | 1276.539 | 226.539
2038 | 3 | 19 | 10 | 1300.1711 | 250.1711
2038 | 3 | 19 | 11 | 1314.2524 | 264.2524
2038 | 3 | 19 | 12 | 1314.6242 | 264.6242
2038 | 3 | 19 | 13 | 1314.3869 | 264.3869
2038 | 3 | 19 | 14 | 1308.1178 | 258.1178
2038 | 3 | 19 | 15 | 1300.4969 | 250.4969
2038 | 3 | 19 | 16 | 1296.8662 | 246.8662
2038 | 3 | 19 | 17 | 1288.898 | 238.898
2038 | 3 | 19 | 18 | 1269.3316 | 219.3316
2038 | 3 | 19 | 19 | 1287.3244 | 237.3244
2038 | 3 | 19 | 20 | 1294.8145 | 244.8145
2038 | 3 | 19 | 21 | 1278.4202 | 228.4202
2038 | 3 | 19 | 22 | 1265.1372 | 215.1372
2038 | 3 | 19 | 23 | 1245.8128 | 195.8128
2038 | 3 | 20 | 0 | 1239.4467 | 189.4467
2038 | 3 | 20 | 1 | 1161.5087 | 111.5087
2038 | 3 | 20 | 2 | 1083.5708 | 33.5708
2038 | 3 | 20 | 3 | 1075.4372 | 25.4372
2038 | 3 | 20 | 4 | 1069.663 | 19.663
2038 | 3 | 20 | 5 | 1078.4309 | 28.4309
2038 | 3 | 20 | 6 | 1111.3211 | 61.3211
2038 | 3 | 20 | 7 | 1131.1448 | 81.1448
2038 | 3 | 20 | 8 | 1115.0852 | 65.0852
2038 | 3 | 20 | 9 | 1116.3702 | 66.3702
2038 | 3 | 20 | 10 | 1143.1759 | 93.1759
2038 | 3 | 20 | 11 | 1155.8537 | 105.8537
2038 | 3 | 20 | 12 | 1159.7163 | 109.7163
2038 | 3 | 20 | 13 | 1164.8522 | 114.8522
2038 | 3 | 20 | 14 | 1163.5847 | 113.5847
2038 | 3 | 20 | 15 | 1155.8571 | 105.8571
2038 | 3 | 20 | 16 | 1151.5114 | 101.5114
2038 | 3 | 20 | 17 | 1145.2294 | 95.2294
2038 | 3 | 20 | 18 | 1133.1375 | 83.1375
2038 | 3 | 20 | 19 | 1143.4329 | 93.4329
2038 | 3 | 20 | 20 | 1164.1094 | 114.1094
2038 | 3 | 20 | 21 | 1160.4736 | 110.4736
2038 | 3 | 20 | 22 | 1145.4928 | 95.4928
2038 | 3 | 20 | 23 | 1130.7143 | 80.7143
2038 | 3 | 21 | 0 | 1144.1959 | 94.1959
2038 | 3 | 21 | 1 | 1088.8647 | 38.8647
2038 | 3 | 21 | 2 | 1075.0952 | 25.0952
2038 | 3 | 21 | 3 | 1061.3207 | 11.3207
2038 | 3 | 21 | 4 | 1053.7654 | 3.7654
2038 | 3 | 21 | 5 | 1056.1795 | 6.1795
2038 | 3 | 21 | 6 | 1076.99 | 26.99
2038 | 3 | 21 | 7 | 1081.1338 | 31.1338
2038 | 3 | 21 | 8 | 1055.2001 | 5.2001
2038 | 3 | 21 | 9 | 1057.6186 | 7.6186
2038 | 3 | 21 | 10 | 1088.7187 | 38.7187
2038 | 3 | 21 | 11 | 1105.8525 | 55.8525
2038 | 3 | 21 | 12 | 1122.9862 | 72.9862
2038 | 3 | 21 | 13 | 1129.4931 | 79.4931
2038 | 3 | 21 | 14 | 1125.1701 | 75.1701
2038 | 3 | 21 | 15 | 1121.367 | 71.367
2038 | 3 | 21 | 16 | 1118.916 | 68.916
2038 | 3 | 21 | 17 | 1114.6236 | 64.6236
2038 | 3 | 21 | 18 | 1133.3458 | 83.3458
2038 | 3 | 21 | 19 | 1136.7446 | 86.7446
2038 | 3 | 21 | 20 | 1145.7451 | 95.7451
2038 | 3 | 21 | 21 | 1136.971 | 86.971
2038 | 3 | 21 | 22 | 1125.1928 | 75.1928
2038 | 3 | 21 | 23 | 1111.8425 | 61.8425
2038 | 3 | 22 | 0 | 1107.2737 | 57.2737
2038 | 3 | 22 | 1 | 1174.9819 | 124.9819
2038 | 3 | 22 | 2 | 1158.4521 | 108.4521
2038 | 3 | 22 | 3 | 1157.7918 | 107.7918
2038 | 3 | 22 | 4 | 1162.9276 | 112.9276
2038 | 3 | 22 | 5 | 1178.4816 | 128.4816
2038 | 3 | 22 | 6 | 1214.3637 | 164.3637
2038 | 3 | 22 | 7 | 1250.0901 | 200.0901
2038 | 3 | 22 | 8 | 1262.6254 | 212.6254
2038 | 3 | 22 | 9 | 1267.361 | 217.361
2038 | 3 | 22 | 10 | 1271.7651 | 221.7651
2038 | 3 | 22 | 11 | 1272.7264 | 222.7264
2038 | 3 | 22 | 12 | 1276.443 | 226.443
2038 | 3 | 22 | 13 | 1265.8226 | 215.8226
2038 | 3 | 22 | 14 | 1261.8562 | 211.8562
2038 | 3 | 22 | 15 | 1259.2001 | 209.2001
2038 | 3 | 22 | 16 | 1271.0093 | 221.0093
2038 | 3 | 22 | 17 | 1274.8202 | 224.8202
2038 | 3 | 22 | 18 | 1283.4491 | 233.4491
2038 | 3 | 22 | 19 | 1274.8515 | 224.8515
2038 | 3 | 22 | 20 | 1286.5272 | 236.5272
2038 | 3 | 22 | 21 | 1262.3958 | 212.3958
2038 | 3 | 22 | 22 | 1248.99 | 198.99
2038 | 3 | 22 | 23 | 1223.3879 | 173.3879
2038 | 3 | 23 | 0 | 1204.6735 | 154.6735
2038 | 3 | 23 | 1 | 1137.8833 | 87.8833
2038 | 3 | 23 | 2 | 1132.0034 | 82.0034
2038 | 3 | 23 | 3 | 1131.165 | 81.165
2038 | 3 | 23 | 4 | 1134.3448 | 84.3448
2038 | 3 | 23 | 5 | 1147.5464 | 97.5464
2038 | 3 | 23 | 6 | 1186.5243 | 136.5243
2038 | 3 | 23 | 7 | 1226.3637 | 176.3637
2038 | 3 | 23 | 8 | 1250.0581 | 200.0581
2038 | 3 | 23 | 9 | 1263.2593 | 213.2593
2038 | 3 | 23 | 10 | 1276.5895 | 226.5895
2038 | 3 | 23 | 11 | 1286.2454 | 236.2454
2038 | 3 | 23 | 12 | 1286.2294 | 236.2294
2038 | 3 | 23 | 13 | 1267.2375 | 217.2375
2038 | 3 | 23 | 14 | 1254.5193 | 204.5193
2038 | 3 | 23 | 15 | 1248.5749 | 198.5749
2038 | 3 | 23 | 16 | 1244.3283 | 194.3283
2038 | 3 | 23 | 17 | 1248.1111 | 198.1111
2038 | 3 | 23 | 18 | 1258.2616 | 208.2616
2038 | 3 | 23 | 19 | 1258.1209 | 208.1209
2038 | 3 | 23 | 20 | 1257.9801 | 207.9801
2038 | 3 | 23 | 21 | 1233.9182 | 183.9182
2038 | 3 | 23 | 22 | 1212.9933 | 162.9933
2038 | 3 | 23 | 23 | 1180.3565 | 130.3565
2038 | 3 | 24 | 0 | 1159.6377 | 109.6377
2038 | 3 | 24 | 1 | 1133.5628 | 83.5628
2038 | 3 | 24 | 2 | 1126.4074 | 76.4074
2038 | 3 | 24 | 3 | 1124.8051 | 74.8051
2038 | 3 | 24 | 4 | 1130.3537 | 80.3537
2038 | 3 | 24 | 5 | 1148.8359 | 98.8359
2038 | 3 | 24 | 6 | 1195.406 | 145.406
2038 | 3 | 24 | 7 | 1235.3237 | 185.3237
2038 | 3 | 24 | 8 | 1255.9475 | 205.9475
2038 | 3 | 24 | 9 | 1261.3019 | 211.3019
2038 | 3 | 24 | 10 | 1269.2376 | 219.2376
2038 | 3 | 24 | 11 | 1269.0201 | 219.0201
2038 | 3 | 24 | 12 | 1268.5914 | 218.5914
2038 | 3 | 24 | 13 | 1260.3733 | 210.3733
2038 | 3 | 24 | 14 | 1252.1749 | 202.1749
2038 | 3 | 24 | 15 | 1258.6923 | 208.6923
2038 | 3 | 24 | 16 | 1274.9792 | 224.9792
2038 | 3 | 24 | 17 | 1275.4728 | 225.4728
2038 | 3 | 24 | 18 | 1281.2208 | 231.2208
2038 | 3 | 24 | 19 | 1268.0599 | 218.0599
2038 | 3 | 24 | 20 | 1273.7259 | 223.7259
2038 | 3 | 24 | 21 | 1248.9401 | 198.9401
2038 | 3 | 24 | 22 | 1219.9507 | 169.9507
2038 | 3 | 24 | 23 | 1184.4401 | 134.4401
2038 | 3 | 25 | 0 | 1159.5541 | 109.5541
2038 | 3 | 25 | 1 | 1133.2982 | 83.2982
2038 | 3 | 25 | 2 | 1124.6663 | 74.6663
2038 | 3 | 25 | 3 | 1121.6564 | 71.6564
2038 | 3 | 25 | 4 | 1122.1987 | 72.1987
2038 | 3 | 25 | 5 | 1139.7638 | 89.7638
2038 | 3 | 25 | 6 | 1193.5891 | 143.5891
2038 | 3 | 25 | 7 | 1247.2106 | 197.2106
2038 | 3 | 25 | 8 | 1260.6508 | 210.6508
2038 | 3 | 25 | 9 | 1276.8723 | 226.8723
2038 | 3 | 25 | 10 | 1269.642 | 219.642
2038 | 3 | 25 | 11 | 1273.6165 | 223.6165
2038 | 3 | 25 | 12 | 1282.4697 | 232.4697
2038 | 3 | 25 | 13 | 1273.3087 | 223.3087
2038 | 3 | 25 | 14 | 1259.7475 | 209.7475
2038 | 3 | 25 | 15 | 1261.0752 | 211.0752
2038 | 3 | 25 | 16 | 1273.0829 | 223.0829
2038 | 3 | 25 | 17 | 1273.8672 | 223.8672
2038 | 3 | 25 | 18 | 1265.3383 | 215.3383
2038 | 3 | 25 | 19 | 1249.0908 | 199.0908
2038 | 3 | 25 | 20 | 1242.9424 | 192.9424
2038 | 3 | 25 | 21 | 1220.5164 | 170.5164
2038 | 3 | 25 | 22 | 1187.2625 | 137.2625
2038 | 3 | 25 | 23 | 1149.0829 | 99.0829
2038 | 3 | 26 | 0 | 1126.5833 | 76.5833
2038 | 3 | 26 | 1 | 1088.0178 | 38.0178
2038 | 3 | 26 | 2 | 1049.4523 | 0
2038 | 3 | 26 | 3 | 1041.5262 | 0
2038 | 3 | 26 | 4 | 1040.5453 | 0
2038 | 3 | 26 | 5 | 1053.6597 | 3.6597
2038 | 3 | 26 | 6 | 1099.1574 | 49.1574
2038 | 3 | 26 | 7 | 1146.2366 | 96.2366
2038 | 3 | 26 | 8 | 1147.2584 | 97.2584
2038 | 3 | 26 | 9 | 1146.2255 | 96.2255
2038 | 3 | 26 | 10 | 1166.1313 | 116.1313
2038 | 3 | 26 | 11 | 1173.5645 | 123.5645
2038 | 3 | 26 | 12 | 1171.3633 | 121.3633
2038 | 3 | 26 | 13 | 1174.5425 | 124.5425
2038 | 3 | 26 | 14 | 1171.5549 | 121.5549
2038 | 3 | 26 | 15 | 1163.7812 | 113.7812
2038 | 3 | 26 | 16 | 1157.1702 | 107.1702
2038 | 3 | 26 | 17 | 1154.6695 | 104.6695
2038 | 3 | 26 | 18 | 1138.8654 | 88.8654
2038 | 3 | 26 | 19 | 1129.4094 | 79.4094
2038 | 3 | 26 | 20 | 1147.0116 | 97.0116
2038 | 3 | 26 | 21 | 1123.9847 | 73.9847
2038 | 3 | 26 | 22 | 1104.9817 | 54.9817
2038 | 3 | 26 | 23 | 1078.6763 | 28.6763
2038 | 3 | 27 | 0 | 1062.2499 | 12.2499
2038 | 3 | 27 | 1 | 1038.4664 | 0
2038 | 3 | 27 | 2 | 1026.1242 | 0
2038 | 3 | 27 | 3 | 1020.2872 | 0
2038 | 3 | 27 | 4 | 1016.6657 | 0
2038 | 3 | 27 | 5 | 1024.9838 | 0
2038 | 3 | 27 | 6 | 1060.3962 | 10.3962
2038 | 3 | 27 | 7 | 1075.8189 | 25.8189
2038 | 3 | 27 | 8 | 1068.2308 | 18.2308
2038 | 3 | 27 | 9 | 1072.3861 | 22.3861
2038 | 3 | 27 | 10 | 1099.3115 | 49.3115
2038 | 3 | 27 | 11 | 1111.8455 | 61.8455
2038 | 3 | 27 | 12 | 1112.5287 | 62.5287
2038 | 3 | 27 | 13 | 1107.9805 | 57.9805
2038 | 3 | 27 | 14 | 1098.8989 | 48.8989
2038 | 3 | 27 | 15 | 1090.9035 | 40.9035
2038 | 3 | 27 | 16 | 1088.0366 | 38.0366
2038 | 3 | 27 | 17 | 1082.4973 | 32.4973
2038 | 3 | 27 | 18 | 1086.2782 | 36.2782
2038 | 3 | 27 | 19 | 1090.059 | 40.059
2038 | 3 | 27 | 20 | 1105.7745 | 55.7745
2038 | 3 | 27 | 21 | 1091.79 | 41.79
2038 | 3 | 27 | 22 | 1072.0417 | 22.0417
2038 | 3 | 27 | 23 | 1048.6281 | 0
2038 | 3 | 28 | 0 | 1039.3501 | 0
2038 | 3 | 28 | 1 | 992.9268 | 0
2038 | 3 | 28 | 2 | 982.1551 | 0
2038 | 3 | 28 | 3 | 971.3834 | 0
2038 | 3 | 28 | 4 | 973.4868 | 0
2038 | 3 | 28 | 5 | 976.7294 | 0
2038 | 3 | 28 | 6 | 996.585 | 0
2038 | 3 | 28 | 7 | 1003.4477 | 0
2038 | 3 | 28 | 8 | 989.4926 | 0
2038 | 3 | 28 | 9 | 997.069 | 0
2038 | 3 | 28 | 10 | 1021.6443 | 0
2038 | 3 | 28 | 11 | 1038.7652 | 0
2038 | 3 | 28 | 12 | 1044.5644 | 0
2038 | 3 | 28 | 13 | 1048.3743 | 0
2038 | 3 | 28 | 14 | 1042.9366 | 0
2038 | 3 | 28 | 15 | 1037.9212 | 0
2038 | 3 | 28 | 16 | 1035.8794 | 0
2038 | 3 | 28 | 17 | 1046.3334 | 0
2038 | 3 | 28 | 18 | 1048.0846 | 0
2038 | 3 | 28 | 19 | 1049.8358 | 0
2038 | 3 | 28 | 20 | 1064.181 | 14.181
2038 | 3 | 28 | 21 | 1039.5166 | 0
2038 | 3 | 28 | 22 | 1027.3624 | 0
2038 | 3 | 28 | 23 | 1011.141 | 0
2038 | 3 | 29 | 0 | 1001.4062 | 0
2038 | 3 | 29 | 1 | 1035.0991 | 0
2038 | 3 | 29 | 2 | 1068.7921 | 18.7921
2038 | 3 | 29 | 3 | 1058.4806 | 8.4806
2038 | 3 | 29 | 4 | 1061.7772 | 11.7772
2038 | 3 | 29 | 5 | 1078.831 | 28.831
2038 | 3 | 29 | 6 | 1119.7676 | 69.7676
2038 | 3 | 29 | 7 | 1158.0043 | 108.0043
2038 | 3 | 29 | 8 | 1171.1502 | 121.1502
2038 | 3 | 29 | 9 | 1181.722 | 131.722
2038 | 3 | 29 | 10 | 1202.3635 | 152.3635
2038 | 3 | 29 | 11 | 1209.1678 | 159.1678
2038 | 3 | 29 | 12 | 1220.4596 | 170.4596
2038 | 3 | 29 | 13 | 1214.3724 | 164.3724
2038 | 3 | 29 | 14 | 1212.5626 | 162.5626
2038 | 3 | 29 | 15 | 1215.8653 | 165.8653
2038 | 3 | 29 | 16 | 1226.8083 | 176.8083
2038 | 3 | 29 | 17 | 1228.2245 | 178.2245
2038 | 3 | 29 | 18 | 1222.0918 | 172.0918
2038 | 3 | 29 | 19 | 1199.8339 | 149.8339
2038 | 3 | 29 | 20 | 1213.7468 | 163.7468
2038 | 3 | 29 | 21 | 1196.5629 | 146.5629
2038 | 3 | 29 | 22 | 1175.9264 | 125.9264
2038 | 3 | 29 | 23 | 1143.5879 | 93.5879
2038 | 3 | 30 | 0 | 1119.2614 | 69.2614
2038 | 3 | 30 | 1 | 1054.3705 | 4.3705
2038 | 3 | 30 | 2 | 989.4796 | 0
2038 | 3 | 30 | 3 | 990.4276 | 0
2038 | 3 | 30 | 4 | 1002.8622 | 0
2038 | 3 | 30 | 5 | 1027.5231 | 0
2038 | 3 | 30 | 6 | 1085.2482 | 35.2482
2038 | 3 | 30 | 7 | 1146.9134 | 96.9134
2038 | 3 | 30 | 8 | 1166.2975 | 116.2975
2038 | 3 | 30 | 9 | 1178.8087 | 128.8087
2038 | 3 | 30 | 10 | 1199.4514 | 149.4514
2038 | 3 | 30 | 11 | 1213.1914 | 163.1914
2038 | 3 | 30 | 12 | 1215.7876 | 165.7876
2038 | 3 | 30 | 13 | 1219.3746 | 169.3746
2038 | 3 | 30 | 14 | 1216.4778 | 166.4778
2038 | 3 | 30 | 15 | 1211.3687 | 161.3687
2038 | 3 | 30 | 16 | 1188.6268 | 138.6268
2038 | 3 | 30 | 17 | 1189.4651 | 139.4651
2038 | 3 | 30 | 18 | 1185.3999 | 135.3999
2038 | 3 | 30 | 19 | 1165.7033 | 115.7033
2038 | 3 | 30 | 20 | 1173.1244 | 123.1244
2038 | 3 | 30 | 21 | 1133.1398 | 83.1398
2038 | 3 | 30 | 22 | 1099.607 | 49.607
2038 | 3 | 30 | 23 | 1060.1445 | 10.1445
2038 | 3 | 31 | 0 | 1033.3192 | 0
2038 | 3 | 31 | 1 | 1034.4845 | 0
2038 | 3 | 31 | 2 | 1018.0636 | 0
2038 | 3 | 31 | 3 | 1017.4363 | 0
2038 | 3 | 31 | 4 | 1035.3413 | 0
2038 | 3 | 31 | 5 | 1060.1623 | 10.1623
2038 | 3 | 31 | 6 | 1114.9655 | 64.9655
2038 | 3 | 31 | 7 | 1157.396 | 107.396
2038 | 3 | 31 | 8 | 1169.4788 | 119.4788
2038 | 3 | 31 | 9 | 1179.311 | 129.311
2038 | 3 | 31 | 10 | 1190.2827 | 140.2827
2038 | 3 | 31 | 11 | 1192.8016 | 142.8016
2038 | 3 | 31 | 12 | 1189.1787 | 139.1787
2038 | 3 | 31 | 13 | 1191.5684 | 141.5684
2038 | 3 | 31 | 14 | 1191.4606 | 141.4606
2038 | 3 | 31 | 15 | 1188.9443 | 138.9443
2038 | 3 | 31 | 16 | 1201.5341 | 151.5341
2038 | 3 | 31 | 17 | 1204.3507 | 154.3507
2038 | 3 | 31 | 18 | 1206.1905 | 156.1905
2038 | 3 | 31 | 19 | 1175.3268 | 125.3268
2038 | 3 | 31 | 20 | 1171.7854 | 121.7854
2038 | 3 | 31 | 21 | 1139.8216 | 89.8216
2038 | 3 | 31 | 22 | 1114.3371 | 64.3371
2038 | 3 | 31 | 23 | 1077.8822 | 27.8822
2038 | 4 | 1 | 0 | 1055.5072 | 5.5072
2038 | 4 | 1 | 1 | 1040.8149 | 0
2038 | 4 | 1 | 2 | 1021.8696 | 0
2038 | 4 | 1 | 3 | 1017.3918 | 0
2038 | 4 | 1 | 4 | 1027.2359 | 0
2038 | 4 | 1 | 5 | 1048.1514 | 0
2038 | 4 | 1 | 6 | 1106.3955 | 56.3955
2038 | 4 | 1 | 7 | 1166.7277 | 116.7277
2038 | 4 | 1 | 8 | 1178.9503 | 128.9503
2038 | 4 | 1 | 9 | 1183.7037 | 133.7037
2038 | 4 | 1 | 10 | 1185.4943 | 135.4943
2038 | 4 | 1 | 11 | 1184.4671 | 134.4671
2038 | 4 | 1 | 12 | 1182.3001 | 132.3001
2038 | 4 | 1 | 13 | 1186.2804 | 136.2804
2038 | 4 | 1 | 14 | 1188.149 | 138.149
2038 | 4 | 1 | 15 | 1180.6123 | 130.6123
2038 | 4 | 1 | 16 | 1174.2808 | 124.2808
2038 | 4 | 1 | 17 | 1166.9666 | 116.9666
2038 | 4 | 1 | 18 | 1143.2406 | 93.2406
2038 | 4 | 1 | 19 | 1140.356 | 90.356
2038 | 4 | 1 | 20 | 1142.6643 | 92.6643
2038 | 4 | 1 | 21 | 1127.5022 | 77.5022
2038 | 4 | 1 | 22 | 1095.8567 | 45.8567
2038 | 4 | 1 | 23 | 1054.2037 | 4.2037
2038 | 4 | 2 | 0 | 1029.2696 | 0
2038 | 4 | 2 | 1 | 1061.349 | 11.349
2038 | 4 | 2 | 2 | 1040.4588 | 0
2038 | 4 | 2 | 3 | 1038.503 | 0
2038 | 4 | 2 | 4 | 1046.1485 | 0
2038 | 4 | 2 | 5 | 1060.7791 | 10.7791
2038 | 4 | 2 | 6 | 1100.4128 | 50.4128
2038 | 4 | 2 | 7 | 1140.8157 | 90.8157
2038 | 4 | 2 | 8 | 1145.2931 | 95.2931
2038 | 4 | 2 | 9 | 1149.6417 | 99.6417
2038 | 4 | 2 | 10 | 1160.1344 | 110.1344
2038 | 4 | 2 | 11 | 1169.1175 | 119.1175
2038 | 4 | 2 | 12 | 1175.3735 | 125.3735
2038 | 4 | 2 | 13 | 1186.5516 | 136.5516
2038 | 4 | 2 | 14 | 1186.3203 | 136.3203
2038 | 4 | 2 | 15 | 1180.2646 | 130.2646
2038 | 4 | 2 | 16 | 1173.3091 | 123.3091
2038 | 4 | 2 | 17 | 1172.8155 | 122.8155
2038 | 4 | 2 | 18 | 1138.0201 | 88.0201
2038 | 4 | 2 | 19 | 1141.0767 | 91.0767
2038 | 4 | 2 | 20 | 1137.4764 | 87.4764
2038 | 4 | 2 | 21 | 1128.7966 | 78.7966
2038 | 4 | 2 | 22 | 1109.9971 | 59.9971
2038 | 4 | 2 | 23 | 1085.4274 | 35.4274
2038 | 4 | 3 | 0 | 1070.5621 | 20.5621
2038 | 4 | 3 | 1 | 1026.1925 | 0
2038 | 4 | 3 | 2 | 981.8229 | 0
2038 | 4 | 3 | 3 | 979.7879 | 0
2038 | 4 | 3 | 4 | 978.1 | 0
2038 | 4 | 3 | 5 | 976.4925 | 0
2038 | 4 | 3 | 6 | 985.1964 | 0
2038 | 4 | 3 | 7 | 995.603 | 0
2038 | 4 | 3 | 8 | 1001.5117 | 0
2038 | 4 | 3 | 9 | 1005.9772 | 0
2038 | 4 | 3 | 10 | 1026.7307 | 0
2038 | 4 | 3 | 11 | 1042.1697 | 0
2038 | 4 | 3 | 12 | 1046.3763 | 0
2038 | 4 | 3 | 13 | 1047.6696 | 0
2038 | 4 | 3 | 14 | 1048.5509 | 0
2038 | 4 | 3 | 15 | 1041.3893 | 0
2038 | 4 | 3 | 16 | 1034.5708 | 0
2038 | 4 | 3 | 17 | 1030.3408 | 0
2038 | 4 | 3 | 18 | 1009.5002 | 0
2038 | 4 | 3 | 19 | 1001.0068 | 0
2038 | 4 | 3 | 20 | 1015.012 | 0
2038 | 4 | 3 | 21 | 998.3901 | 0
2038 | 4 | 3 | 22 | 988.8325 | 0
2038 | 4 | 3 | 23 | 977.419 | 0
2038 | 4 | 4 | 0 | 968.3944 | 0
2038 | 4 | 4 | 1 | 968.3852 | 0
2038 | 4 | 4 | 2 | 955.4431 | 0
2038 | 4 | 4 | 3 | 950.0129 | 0
2038 | 4 | 4 | 4 | 945.977 | 0
2038 | 4 | 4 | 5 | 945.3751 | 0
2038 | 4 | 4 | 6 | 952.2127 | 0
2038 | 4 | 4 | 7 | 952.9616 | 0
2038 | 4 | 4 | 8 | 950.676 | 0
2038 | 4 | 4 | 9 | 953.6066 | 0
2038 | 4 | 4 | 10 | 977.0218 | 0
2038 | 4 | 4 | 11 | 993.2827 | 0
2038 | 4 | 4 | 12 | 1005.5315 | 0
2038 | 4 | 4 | 13 | 1011.8623 | 0
2038 | 4 | 4 | 14 | 1009.9243 | 0
2038 | 4 | 4 | 15 | 1005.5069 | 0
2038 | 4 | 4 | 16 | 1003.7443 | 0
2038 | 4 | 4 | 17 | 1012.7889 | 0
2038 | 4 | 4 | 18 | 1018.7609 | 0
2038 | 4 | 4 | 19 | 1014.3454 | 0
2038 | 4 | 4 | 20 | 1034.9023 | 0
2038 | 4 | 4 | 21 | 1030.2005 | 0
2038 | 4 | 4 | 22 | 1027.5229 | 0
2038 | 4 | 4 | 23 | 1013.3768 | 0
2038 | 4 | 5 | 0 | 1002.4651 | 0
2038 | 4 | 5 | 1 | 1025.0847 | 0
2038 | 4 | 5 | 2 | 1047.7044 | 0
2038 | 4 | 5 | 3 | 1046.2225 | 0
2038 | 4 | 5 | 4 | 1044.4883 | 0
2038 | 4 | 5 | 5 | 1058.7361 | 8.7361
2038 | 4 | 5 | 6 | 1095.163 | 45.163
2038 | 4 | 5 | 7 | 1130.014 | 80.014
2038 | 4 | 5 | 8 | 1138.752 | 88.752
2038 | 4 | 5 | 9 | 1143.0029 | 93.0029
2038 | 4 | 5 | 10 | 1164.6052 | 114.6052
2038 | 4 | 5 | 11 | 1180.0306 | 130.0306
2038 | 4 | 5 | 12 | 1189.8281 | 139.8281
2038 | 4 | 5 | 13 | 1188.756 | 138.756
2038 | 4 | 5 | 14 | 1190.4034 | 140.4034
2038 | 4 | 5 | 15 | 1194.2849 | 144.2849
2038 | 4 | 5 | 16 | 1204.1079 | 154.1079
2038 | 4 | 5 | 17 | 1203.8987 | 153.8987
2038 | 4 | 5 | 18 | 1196.4942 | 146.4942
2038 | 4 | 5 | 19 | 1171.1281 | 121.1281
2038 | 4 | 5 | 20 | 1188.4497 | 138.4497
2038 | 4 | 5 | 21 | 1178.4444 | 128.4444
2038 | 4 | 5 | 22 | 1162.9628 | 112.9628
2038 | 4 | 5 | 23 | 1136.3395 | 86.3395
2038 | 4 | 6 | 0 | 1116.8922 | 66.8922
2038 | 4 | 6 | 1 | 1034.3666 | 0
2038 | 4 | 6 | 2 | 1020.7186 | 0
2038 | 4 | 6 | 3 | 1019.6558 | 0
2038 | 4 | 6 | 4 | 1028.0739 | 0
2038 | 4 | 6 | 5 | 1048.8838 | 0
2038 | 4 | 6 | 6 | 1089.3898 | 39.3898
2038 | 4 | 6 | 7 | 1135.7766 | 85.7766
2038 | 4 | 6 | 8 | 1153.8355 | 103.8355
2038 | 4 | 6 | 9 | 1165.0353 | 115.0353
2038 | 4 | 6 | 10 | 1186.4852 | 136.4852
2038 | 4 | 6 | 11 | 1196.6909 | 146.6909
2038 | 4 | 6 | 12 | 1195.0151 | 145.0151
2038 | 4 | 6 | 13 | 1196.899 | 146.899
2038 | 4 | 6 | 14 | 1191.9016 | 141.9016
2038 | 4 | 6 | 15 | 1187.138 | 137.138
2038 | 4 | 6 | 16 | 1172.8229 | 122.8229
2038 | 4 | 6 | 17 | 1173.8735 | 123.8735
2038 | 4 | 6 | 18 | 1174.7961 | 124.7961
2038 | 4 | 6 | 19 | 1148.7076 | 98.7076
2038 | 4 | 6 | 20 | 1161.0086 | 111.0086
2038 | 4 | 6 | 21 | 1114.678 | 64.678
2038 | 4 | 6 | 22 | 1085.6687 | 35.6687
2038 | 4 | 6 | 23 | 1047.7681 | 0
2038 | 4 | 7 | 0 | 1053.0174 | 3.0174
2038 | 4 | 7 | 1 | 1090.6509 | 40.6509
2038 | 4 | 7 | 2 | 1080.3398 | 30.3398
2038 | 4 | 7 | 3 | 1083.5229 | 33.5229
2038 | 4 | 7 | 4 | 1097.0424 | 47.0424
2038 | 4 | 7 | 5 | 1121.991 | 71.991
2038 | 4 | 7 | 6 | 1161.9343 | 111.9343
2038 | 4 | 7 | 7 | 1201.251 | 151.251
2038 | 4 | 7 | 8 | 1218.9381 | 168.9381
2038 | 4 | 7 | 9 | 1217.4219 | 167.4219
2038 | 4 | 7 | 10 | 1232.0537 | 182.0537
2038 | 4 | 7 | 11 | 1240.8759 | 190.8759
2038 | 4 | 7 | 12 | 1242.2994 | 192.2994
2038 | 4 | 7 | 13 | 1248.6559 | 198.6559
2038 | 4 | 7 | 14 | 1251.2244 | 201.2244
2038 | 4 | 7 | 15 | 1249.86 | 199.86
2038 | 4 | 7 | 16 | 1250.6175 | 200.6175
2038 | 4 | 7 | 17 | 1260.4318 | 210.4318
2038 | 4 | 7 | 18 | 1269.036 | 219.036
2038 | 4 | 7 | 19 | 1251.131 | 201.131
2038 | 4 | 7 | 20 | 1243.4693 | 193.4693
2038 | 4 | 7 | 21 | 1225.998 | 175.998
2038 | 4 | 7 | 22 | 1200.7134 | 150.7134
2038 | 4 | 7 | 23 | 1167.171 | 117.171
2038 | 4 | 8 | 0 | 1146.0948 | 96.0948
2038 | 4 | 8 | 1 | 1111.0137 | 61.0137
2038 | 4 | 8 | 2 | 1100.4099 | 50.4099
2038 | 4 | 8 | 3 | 1099.4247 | 49.4247
2038 | 4 | 8 | 4 | 1104.4755 | 54.4755
2038 | 4 | 8 | 5 | 1119.0649 | 69.0649
2038 | 4 | 8 | 6 | 1151.9414 | 101.9414
2038 | 4 | 8 | 7 | 1184.4601 | 134.4601
2038 | 4 | 8 | 8 | 1208.6213 | 158.6213
2038 | 4 | 8 | 9 | 1224.2562 | 174.2562
2038 | 4 | 8 | 10 | 1237.791 | 187.791
2038 | 4 | 8 | 11 | 1243.2307 | 193.2307
2038 | 4 | 8 | 12 | 1237.9796 | 187.9796
2038 | 4 | 8 | 13 | 1234.8336 | 184.8336
2038 | 4 | 8 | 14 | 1231.5072 | 181.5072
2038 | 4 | 8 | 15 | 1226.4265 | 176.4265
2038 | 4 | 8 | 16 | 1219.6607 | 169.6607
2038 | 4 | 8 | 17 | 1215.0529 | 165.0529
2038 | 4 | 8 | 18 | 1205.0257 | 155.0257
2038 | 4 | 8 | 19 | 1192.6759 | 142.6759
2038 | 4 | 8 | 20 | 1199.1238 | 149.1238
2038 | 4 | 8 | 21 | 1189.1154 | 139.1154
2038 | 4 | 8 | 22 | 1170.5083 | 120.5083
2038 | 4 | 8 | 23 | 1144.9771 | 94.9771
2038 | 4 | 9 | 0 | 1132.0038 | 82.0038
2038 | 4 | 9 | 1 | 1129.1135 | 79.1135
2038 | 4 | 9 | 2 | 1116.6389 | 66.6389
2038 | 4 | 9 | 3 | 1114.2342 | 64.2342
2038 | 4 | 9 | 4 | 1117.2579 | 67.2579
2038 | 4 | 9 | 5 | 1132.0254 | 82.0254
2038 | 4 | 9 | 6 | 1169.0144 | 119.0144
2038 | 4 | 9 | 7 | 1201.8215 | 151.8215
2038 | 4 | 9 | 8 | 1210.3733 | 160.3733
2038 | 4 | 9 | 9 | 1211.6242 | 161.6242
2038 | 4 | 9 | 10 | 1220.9697 | 170.9697
2038 | 4 | 9 | 11 | 1229.5047 | 179.5047
2038 | 4 | 9 | 12 | 1234.6283 | 184.6283
2038 | 4 | 9 | 13 | 1238.2731 | 188.2731
2038 | 4 | 9 | 14 | 1236.3107 | 186.3107
2038 | 4 | 9 | 15 | 1228.6281 | 178.6281
2038 | 4 | 9 | 16 | 1216.4096 | 166.4096
2038 | 4 | 9 | 17 | 1205.8281 | 155.8281
2038 | 4 | 9 | 18 | 1186.6938 | 136.6938
2038 | 4 | 9 | 19 | 1188.5685 | 138.5685
2038 | 4 | 9 | 20 | 1201.0404 | 151.0404
2038 | 4 | 9 | 21 | 1188.742 | 138.742
2038 | 4 | 9 | 22 | 1169.1898 | 119.1898
2038 | 4 | 9 | 23 | 1141.2065 | 91.2065
2038 | 4 | 10 | 0 | 1124.4285 | 74.4285
2038 | 4 | 10 | 1 | 1062.5442 | 12.5442
2038 | 4 | 10 | 2 | 1000.66 | 0
2038 | 4 | 10 | 3 | 994.8902 | 0
2038 | 4 | 10 | 4 | 994.2813 | 0
2038 | 4 | 10 | 5 | 996.5394 | 0
2038 | 4 | 10 | 6 | 1009.7581 | 0
2038 | 4 | 10 | 7 | 1016.5871 | 0
2038 | 4 | 10 | 8 | 1016.0112 | 0
2038 | 4 | 10 | 9 | 1021.2919 | 0
2038 | 4 | 10 | 10 | 1051.3801 | 1.3801
2038 | 4 | 10 | 11 | 1069.7023 | 19.7023
2038 | 4 | 10 | 12 | 1076.6308 | 26.6308
2038 | 4 | 10 | 13 | 1083.2082 | 33.2082
2038 | 4 | 10 | 14 | 1080.0741 | 30.0741
2038 | 4 | 10 | 15 | 1075.8415 | 25.8415
2038 | 4 | 10 | 16 | 1067.9816 | 17.9816
2038 | 4 | 10 | 17 | 1062.6723 | 12.6723
2038 | 4 | 10 | 18 | 1050.5375 | 0.5375
2038 | 4 | 10 | 19 | 1041.3861 | 0
2038 | 4 | 10 | 20 | 1054.9585 | 4.9585
2038 | 4 | 10 | 21 | 1048.4007 | 0
2038 | 4 | 10 | 22 | 1034.8002 | 0
2038 | 4 | 10 | 23 | 1018.5017 | 0
2038 | 4 | 11 | 0 | 1007.6155 | 0
2038 | 4 | 11 | 1 | 979.7376 | 0
2038 | 4 | 11 | 2 | 965.8348 | 0
2038 | 4 | 11 | 3 | 954.3541 | 0
2038 | 4 | 11 | 4 | 946.4229 | 0
2038 | 4 | 11 | 5 | 941.1875 | 0
2038 | 4 | 11 | 6 | 942.2626 | 0
2038 | 4 | 11 | 7 | 939.3981 | 0
2038 | 4 | 11 | 8 | 931.3669 | 0
2038 | 4 | 11 | 9 | 937.8131 | 0
2038 | 4 | 11 | 10 | 962.4179 | 0
2038 | 4 | 11 | 11 | 983.2688 | 0
2038 | 4 | 11 | 12 | 995.0275 | 0
2038 | 4 | 11 | 13 | 1004.8167 | 0
2038 | 4 | 11 | 14 | 1003.5345 | 0
2038 | 4 | 11 | 15 | 995.3495 | 0
2038 | 4 | 11 | 16 | 1007.06 | 0
2038 | 4 | 11 | 17 | 1014.3473 | 0
2038 | 4 | 11 | 18 | 1014.5388 | 0
2038 | 4 | 11 | 19 | 1003.7057 | 0
2038 | 4 | 11 | 20 | 1032.0211 | 0
2038 | 4 | 11 | 21 | 1018.9391 | 0
2038 | 4 | 11 | 22 | 1013.1251 | 0
2038 | 4 | 11 | 23 | 999.3721 | 0
2038 | 4 | 12 | 0 | 986.1074 | 0
2038 | 4 | 12 | 1 | 1027.4494 | 0
2038 | 4 | 12 | 2 | 1068.7915 | 18.7915
2038 | 4 | 12 | 3 | 1061.7432 | 11.7432
2038 | 4 | 12 | 4 | 1060.685 | 10.685
2038 | 4 | 12 | 5 | 1069.1149 | 19.1149
2038 | 4 | 12 | 6 | 1104.4339 | 54.4339
2038 | 4 | 12 | 7 | 1136.3971 | 86.3971
2038 | 4 | 12 | 8 | 1140.2334 | 90.2334
2038 | 4 | 12 | 9 | 1149.7424 | 99.7424
2038 | 4 | 12 | 10 | 1169.8627 | 119.8627
2038 | 4 | 12 | 11 | 1181.1595 | 131.1595
2038 | 4 | 12 | 12 | 1183.647 | 133.647
2038 | 4 | 12 | 13 | 1182.41 | 132.41
2038 | 4 | 12 | 14 | 1180.1113 | 130.1113
2038 | 4 | 12 | 15 | 1177.4116 | 127.4116
2038 | 4 | 12 | 16 | 1188.0359 | 138.0359
2038 | 4 | 12 | 17 | 1188.8113 | 138.8113
2038 | 4 | 12 | 18 | 1187.5827 | 137.5827
2038 | 4 | 12 | 19 | 1161.7569 | 111.7569
2038 | 4 | 12 | 20 | 1188.427 | 138.427
2038 | 4 | 12 | 21 | 1179.2894 | 129.2894
2038 | 4 | 12 | 22 | 1166.4069 | 116.4069
2038 | 4 | 12 | 23 | 1138.742 | 88.742
2038 | 4 | 13 | 0 | 1116.7971 | 66.7971
2038 | 4 | 13 | 1 | 1054.5696 | 4.5696
2038 | 4 | 13 | 2 | 1044.3046 | 0
2038 | 4 | 13 | 3 | 1041.0646 | 0
2038 | 4 | 13 | 4 | 1047.4985 | 0
2038 | 4 | 13 | 5 | 1062.8329 | 12.8329
2038 | 4 | 13 | 6 | 1095.8556 | 45.8556
2038 | 4 | 13 | 7 | 1139.7032 | 89.7032
2038 | 4 | 13 | 8 | 1166.9866 | 116.9866
2038 | 4 | 13 | 9 | 1177.8239 | 127.8239
2038 | 4 | 13 | 10 | 1202.2968 | 152.2968
2038 | 4 | 13 | 11 | 1215.8445 | 165.8445
2038 | 4 | 13 | 12 | 1218.0874 | 168.0874
2038 | 4 | 13 | 13 | 1218.2624 | 168.2624
2038 | 4 | 13 | 14 | 1214.8283 | 164.8283
2038 | 4 | 13 | 15 | 1207.4536 | 157.4536
2038 | 4 | 13 | 16 | 1188.1964 | 138.1964
2038 | 4 | 13 | 17 | 1189.821 | 139.821
2038 | 4 | 13 | 18 | 1194.2384 | 144.2384
2038 | 4 | 13 | 19 | 1165.5293 | 115.5293
2038 | 4 | 13 | 20 | 1188.3393 | 138.3393
2038 | 4 | 13 | 21 | 1159.8429 | 109.8429
2038 | 4 | 13 | 22 | 1133.7967 | 83.7967
2038 | 4 | 13 | 23 | 1098.9446 | 48.9446
2038 | 4 | 14 | 0 | 1076.2609 | 26.2609
2038 | 4 | 14 | 1 | 1056.9291 | 6.9291
2038 | 4 | 14 | 2 | 1046.4556 | 0
2038 | 4 | 14 | 3 | 1041.0165 | 0
2038 | 4 | 14 | 4 | 1049.4221 | 0
2038 | 4 | 14 | 5 | 1067.1355 | 17.1355
2038 | 4 | 14 | 6 | 1103.5455 | 53.5455
2038 | 4 | 14 | 7 | 1140.8452 | 90.8452
2038 | 4 | 14 | 8 | 1160.833 | 110.833
2038 | 4 | 14 | 9 | 1168.5436 | 118.5436
2038 | 4 | 14 | 10 | 1191.0794 | 141.0794
2038 | 4 | 14 | 11 | 1201.8933 | 151.8933
2038 | 4 | 14 | 12 | 1205.6068 | 155.6068
2038 | 4 | 14 | 13 | 1209.5691 | 159.5691
2038 | 4 | 14 | 14 | 1211.0752 | 161.0752
2038 | 4 | 14 | 15 | 1208.7517 | 158.7517
2038 | 4 | 14 | 16 | 1206.576 | 156.576
2038 | 4 | 14 | 17 | 1204.2925 | 154.2925
2038 | 4 | 14 | 18 | 1202.4771 | 152.4771
2038 | 4 | 14 | 19 | 1188.265 | 138.265
2038 | 4 | 14 | 20 | 1188.1134 | 138.1134
2038 | 4 | 14 | 21 | 1164.6512 | 114.6512
2038 | 4 | 14 | 22 | 1136.0862 | 86.0862
2038 | 4 | 14 | 23 | 1099.4636 | 49.4636
2038 | 4 | 15 | 0 | 1077.203 | 27.203
2038 | 4 | 15 | 1 | 1055.1974 | 5.1974
2038 | 4 | 15 | 2 | 1044.6499 | 0
2038 | 4 | 15 | 3 | 1037.467 | 0
2038 | 4 | 15 | 4 | 1041.9785 | 0
2038 | 4 | 15 | 5 | 1056.705 | 6.705
2038 | 4 | 15 | 6 | 1091.8459 | 41.8459
2038 | 4 | 15 | 7 | 1135.685 | 85.685
2038 | 4 | 15 | 8 | 1151.6377 | 101.6377
2038 | 4 | 15 | 9 | 1163.6925 | 113.6925
2038 | 4 | 15 | 10 | 1184.7174 | 134.7174
2038 | 4 | 15 | 11 | 1196.2603 | 146.2603
2038 | 4 | 15 | 12 | 1202.967 | 152.967
2038 | 4 | 15 | 13 | 1208.9776 | 158.9776
2038 | 4 | 15 | 14 | 1208.3096 | 158.3096
2038 | 4 | 15 | 15 | 1206.8092 | 156.8092
2038 | 4 | 15 | 16 | 1203.807 | 153.807
2038 | 4 | 15 | 17 | 1198.9379 | 148.9379
2038 | 4 | 15 | 18 | 1180.7377 | 130.7377
2038 | 4 | 15 | 19 | 1157.6229 | 107.6229
2038 | 4 | 15 | 20 | 1167.6319 | 117.6319
2038 | 4 | 15 | 21 | 1140.1487 | 90.1487
2038 | 4 | 15 | 22 | 1117.4163 | 67.4163
2038 | 4 | 15 | 23 | 1087.6062 | 37.6062
2038 | 4 | 16 | 0 | 1069.0305 | 19.0305
2038 | 4 | 16 | 1 | 1028.4492 | 0
2038 | 4 | 16 | 2 | 987.8679 | 0
2038 | 4 | 16 | 3 | 981.6514 | 0
2038 | 4 | 16 | 4 | 985.235 | 0
2038 | 4 | 16 | 5 | 1004.6277 | 0
2038 | 4 | 16 | 6 | 1050.6811 | 0.68107
2038 | 4 | 16 | 7 | 1106.6487 | 56.6487
2038 | 4 | 16 | 8 | 1131.2434 | 81.2434
2038 | 4 | 16 | 9 | 1145.9073 | 95.9073
2038 | 4 | 16 | 10 | 1155.0997 | 105.0997
2038 | 4 | 16 | 11 | 1157.0073 | 107.0073
2038 | 4 | 16 | 12 | 1155.7146 | 105.7146
2038 | 4 | 16 | 13 | 1154.4526 | 104.4526
2038 | 4 | 16 | 14 | 1152.373 | 102.373
2038 | 4 | 16 | 15 | 1150.4948 | 100.4948
2038 | 4 | 16 | 16 | 1148.4549 | 98.4549
2038 | 4 | 16 | 17 | 1151.5307 | 101.5307
2038 | 4 | 16 | 18 | 1136.1616 | 86.1616
2038 | 4 | 16 | 19 | 1125.6574 | 75.6574
2038 | 4 | 16 | 20 | 1130.4052 | 80.4052
2038 | 4 | 16 | 21 | 1127.1158 | 77.1158
2038 | 4 | 16 | 22 | 1098.9447 | 48.9447
2038 | 4 | 16 | 23 | 1061.6481 | 11.6481
2038 | 4 | 17 | 0 | 1036.8757 | 0
2038 | 4 | 17 | 1 | 978.0024 | 0
2038 | 4 | 17 | 2 | 963.4381 | 0
2038 | 4 | 17 | 3 | 955.0731 | 0
2038 | 4 | 17 | 4 | 951.7565 | 0
2038 | 4 | 17 | 5 | 956.7223 | 0
2038 | 4 | 17 | 6 | 971.9872 | 0
2038 | 4 | 17 | 7 | 982.7415 | 0
2038 | 4 | 17 | 8 | 988.0041 | 0
2038 | 4 | 17 | 9 | 999.6636 | 0
2038 | 4 | 17 | 10 | 1024.98 | 0
2038 | 4 | 17 | 11 | 1038.4999 | 0
2038 | 4 | 17 | 12 | 1046.0105 | 0
2038 | 4 | 17 | 13 | 1042.645 | 0
2038 | 4 | 17 | 14 | 1040.6139 | 0
2038 | 4 | 17 | 15 | 1035.5583 | 0
2038 | 4 | 17 | 16 | 1033.2093 | 0
2038 | 4 | 17 | 17 | 1046.1003 | 0
2038 | 4 | 17 | 18 | 1037.1083 | 0
2038 | 4 | 17 | 19 | 1021.7351 | 0
2038 | 4 | 17 | 20 | 1026.7051 | 0
2038 | 4 | 17 | 21 | 1023.846 | 0
2038 | 4 | 17 | 22 | 1003.3488 | 0
2038 | 4 | 17 | 23 | 980.9908 | 0
2038 | 4 | 18 | 0 | 964.4569 | 0
2038 | 4 | 18 | 1 | 963.5982 | 0
2038 | 4 | 18 | 2 | 947.0514 | 0
2038 | 4 | 18 | 3 | 936.4972 | 0
2038 | 4 | 18 | 4 | 931.3993 | 0
2038 | 4 | 18 | 5 | 925.8065 | 0
2038 | 4 | 18 | 6 | 928.0433 | 0
2038 | 4 | 18 | 7 | 924.9571 | 0
2038 | 4 | 18 | 8 | 920.2534 | 0
2038 | 4 | 18 | 9 | 929.4536 | 0
2038 | 4 | 18 | 10 | 957.7581 | 0
2038 | 4 | 18 | 11 | 973.9873 | 0
2038 | 4 | 18 | 12 | 982.9963 | 0
2038 | 4 | 18 | 13 | 982.2146 | 0
2038 | 4 | 18 | 14 | 981.733 | 0
2038 | 4 | 18 | 15 | 978.6678 | 0
2038 | 4 | 18 | 16 | 992.4926 | 0
2038 | 4 | 18 | 17 | 1001.5461 | 0
2038 | 4 | 18 | 18 | 1008.7302 | 0
2038 | 4 | 18 | 19 | 998.2753 | 0
2038 | 4 | 18 | 20 | 1019.6411 | 0
2038 | 4 | 18 | 21 | 1012.5475 | 0
2038 | 4 | 18 | 22 | 1004.6278 | 0
2038 | 4 | 18 | 23 | 986.218 | 0
2038 | 4 | 19 | 0 | 972.2764 | 0
2038 | 4 | 19 | 1 | 988.1596 | 0
2038 | 4 | 19 | 2 | 1004.0427 | 0
2038 | 4 | 19 | 3 | 998.8821 | 0
2038 | 4 | 19 | 4 | 996.0549 | 0
2038 | 4 | 19 | 5 | 1008.2016 | 0
2038 | 4 | 19 | 6 | 1041.1175 | 0
2038 | 4 | 19 | 7 | 1076.9672 | 26.9672
2038 | 4 | 19 | 8 | 1091.0366 | 41.0366
2038 | 4 | 19 | 9 | 1107.4758 | 57.4758
2038 | 4 | 19 | 10 | 1131.975 | 81.975
2038 | 4 | 19 | 11 | 1146.5287 | 96.5287
2038 | 4 | 19 | 12 | 1160.5377 | 110.5377
2038 | 4 | 19 | 13 | 1159.7584 | 109.7584
2038 | 4 | 19 | 14 | 1161.9167 | 111.9167
2038 | 4 | 19 | 15 | 1164.3592 | 114.3592
2038 | 4 | 19 | 16 | 1181.5839 | 131.5839
2038 | 4 | 19 | 17 | 1190.5318 | 140.5318
2038 | 4 | 19 | 18 | 1196.2797 | 146.2797
2038 | 4 | 19 | 19 | 1159.8144 | 109.8144
2038 | 4 | 19 | 20 | 1157.6893 | 107.6893
2038 | 4 | 19 | 21 | 1148.6478 | 98.6478
2038 | 4 | 19 | 22 | 1129.8472 | 79.8472
2038 | 4 | 19 | 23 | 1097.6492 | 47.6492
2038 | 4 | 20 | 0 | 1072.6166 | 22.6166
2038 | 4 | 20 | 1 | 1034.4253 | 0
2038 | 4 | 20 | 2 | 996.234 | 0
2038 | 4 | 20 | 3 | 992.8596 | 0
2038 | 4 | 20 | 4 | 996.4973 | 0
2038 | 4 | 20 | 5 | 1020.4487 | 0
2038 | 4 | 20 | 6 | 1063.3251 | 13.3251
2038 | 4 | 20 | 7 | 1119.1193 | 69.1193
2038 | 4 | 20 | 8 | 1133.8009 | 83.8009
2038 | 4 | 20 | 9 | 1135.2853 | 85.2853
2038 | 4 | 20 | 10 | 1149.8651 | 99.8651
2038 | 4 | 20 | 11 | 1160.8735 | 110.8735
2038 | 4 | 20 | 12 | 1163.766 | 113.766
2038 | 4 | 20 | 13 | 1168.463 | 118.463
2038 | 4 | 20 | 14 | 1162.9599 | 112.9599
2038 | 4 | 20 | 15 | 1156.8632 | 106.8632
2038 | 4 | 20 | 16 | 1142.8874 | 92.8874
2038 | 4 | 20 | 17 | 1144.9722 | 94.9722
2038 | 4 | 20 | 18 | 1150.3645 | 100.3645
2038 | 4 | 20 | 19 | 1128.4086 | 78.4086
2038 | 4 | 20 | 20 | 1132.405 | 82.405
2038 | 4 | 20 | 21 | 1096.6283 | 46.6283
2038 | 4 | 20 | 22 | 1066.2521 | 16.2521
2038 | 4 | 20 | 23 | 1029.788 | 0
2038 | 4 | 21 | 0 | 1006.4749 | 0
2038 | 4 | 21 | 1 | 1007.1229 | 0
2038 | 4 | 21 | 2 | 998.3439 | 0
2038 | 4 | 21 | 3 | 997.1693 | 0
2038 | 4 | 21 | 4 | 1008.3906 | 0
2038 | 4 | 21 | 5 | 1033.033 | 0
2038 | 4 | 21 | 6 | 1069.2892 | 19.2892
2038 | 4 | 21 | 7 | 1105.1358 | 55.1358
2038 | 4 | 21 | 8 | 1106.4554 | 56.4554
2038 | 4 | 21 | 9 | 1100.7314 | 50.7314
2038 | 4 | 21 | 10 | 1110.5359 | 60.5359
2038 | 4 | 21 | 11 | 1117.5157 | 67.5157
2038 | 4 | 21 | 12 | 1111.1645 | 61.1645
2038 | 4 | 21 | 13 | 1113.1201 | 63.1201
2038 | 4 | 21 | 14 | 1110.3775 | 60.3775
2038 | 4 | 21 | 15 | 1103.4142 | 53.4142
2038 | 4 | 21 | 16 | 1110.1744 | 60.1744
2038 | 4 | 21 | 17 | 1105.3248 | 55.3248
2038 | 4 | 21 | 18 | 1110.2853 | 60.2853
2038 | 4 | 21 | 19 | 1088.2201 | 38.2201
2038 | 4 | 21 | 20 | 1085.1257 | 35.1257
2038 | 4 | 21 | 21 | 1064.5558 | 14.5558
2038 | 4 | 21 | 22 | 1046.2355 | 0
2038 | 4 | 21 | 23 | 1021.9981 | 0
2038 | 4 | 22 | 0 | 1012.8553 | 0
2038 | 4 | 22 | 1 | 1001.9703 | 0
2038 | 4 | 22 | 2 | 991.0852 | 0
2038 | 4 | 22 | 3 | 988.0086 | 0
2038 | 4 | 22 | 4 | 992.634 | 0
2038 | 4 | 22 | 5 | 1011.8562 | 0
2038 | 4 | 22 | 6 | 1047.4118 | 0
2038 | 4 | 22 | 7 | 1076.2753 | 26.2753
2038 | 4 | 22 | 8 | 1105.1387 | 55.1387
2038 | 4 | 22 | 9 | 1127.6263 | 77.6263
2038 | 4 | 22 | 10 | 1148.1338 | 98.1338
2038 | 4 | 22 | 11 | 1166.7025 | 116.7025
2038 | 4 | 22 | 12 | 1178.054 | 128.054
2038 | 4 | 22 | 13 | 1187.3445 | 137.3445
2038 | 4 | 22 | 14 | 1191.756 | 141.756
2038 | 4 | 22 | 15 | 1199.4135 | 149.4135
2038 | 4 | 22 | 16 | 1203.906 | 153.906
2038 | 4 | 22 | 17 | 1186.1712 | 136.1712
2038 | 4 | 22 | 18 | 1173.8651 | 123.8651
2038 | 4 | 22 | 19 | 1148.8724 | 98.8724
2038 | 4 | 22 | 20 | 1134.1522 | 84.1522
2038 | 4 | 22 | 21 | 1117.7609 | 67.7609
2038 | 4 | 22 | 22 | 1092.9182 | 42.9182
2038 | 4 | 22 | 23 | 1063.0793 | 13.0793
2038 | 4 | 23 | 0 | 1043.6858 | 0
2038 | 4 | 23 | 1 | 1034.21 | 0
2038 | 4 | 23 | 2 | 1024.7341 | 0
2038 | 4 | 23 | 3 | 1010.156 | 0
2038 | 4 | 23 | 4 | 998.7555 | 0
2038 | 4 | 23 | 5 | 1006.9976 | 0
2038 | 4 | 23 | 6 | 1029.4664 | 0
2038 | 4 | 23 | 7 | 1035.8802 | 0
2038 | 4 | 23 | 8 | 1030.3205 | 0
2038 | 4 | 23 | 9 | 1039.4883 | 0
2038 | 4 | 23 | 10 | 1063.7262 | 13.7262
2038 | 4 | 23 | 11 | 1080.2496 | 30.2496
2038 | 4 | 23 | 12 | 1096.773 | 46.773
2038 | 4 | 23 | 13 | 1102.429 | 52.429
2038 | 4 | 23 | 14 | 1099.6037 | 49.6037
2038 | 4 | 23 | 15 | 1099.7065 | 49.7065
2038 | 4 | 23 | 16 | 1098.6823 | 48.6823
2038 | 4 | 23 | 17 | 1092.8937 | 42.8937
2038 | 4 | 23 | 18 | 1075.6715 | 25.6715
2038 | 4 | 23 | 19 | 1086.8389 | 36.8389
2038 | 4 | 23 | 20 | 1095.3465 | 45.3465
2038 | 4 | 23 | 21 | 1083.7578 | 33.7578
2038 | 4 | 23 | 22 | 1070.7078 | 20.7078
2038 | 4 | 23 | 23 | 1054.3469 | 4.3469
2038 | 4 | 24 | 0 | 1044.9676 | 0
2038 | 4 | 24 | 1 | 993.3905 | 0
2038 | 4 | 24 | 2 | 966.7838 | 0
2038 | 4 | 24 | 3 | 940.1771 | 0
2038 | 4 | 24 | 4 | 941.2906 | 0
2038 | 4 | 24 | 5 | 947.5782 | 0
2038 | 4 | 24 | 6 | 957.4014 | 0
2038 | 4 | 24 | 7 | 959.46 | 0
2038 | 4 | 24 | 8 | 944.0751 | 0
2038 | 4 | 24 | 9 | 939.7226 | 0
2038 | 4 | 24 | 10 | 946.4356 | 0
2038 | 4 | 24 | 11 | 960.422 | 0
2038 | 4 | 24 | 12 | 973.4071 | 0
2038 | 4 | 24 | 13 | 960.1285 | 0
2038 | 4 | 24 | 14 | 947.9934 | 0
2038 | 4 | 24 | 15 | 938.908 | 0
2038 | 4 | 24 | 16 | 946.8726 | 0
2038 | 4 | 24 | 17 | 942.4432 | 0
2038 | 4 | 24 | 18 | 940.2732 | 0
2038 | 4 | 24 | 19 | 929.3688 | 0
2038 | 4 | 24 | 20 | 945.927 | 0
2038 | 4 | 24 | 21 | 957.954 | 0
2038 | 4 | 24 | 22 | 957.9177 | 0
2038 | 4 | 24 | 23 | 956.0183 | 0
2038 | 4 | 25 | 0 | 954.3731 | 0
2038 | 4 | 25 | 1 | 921.1106 | 0
2038 | 4 | 25 | 2 | 904.9115 | 0
2038 | 4 | 25 | 3 | 894.3476 | 0
2038 | 4 | 25 | 4 | 884.3723 | 0
2038 | 4 | 25 | 5 | 884.4494 | 0
2038 | 4 | 25 | 6 | 883.8481 | 0
2038 | 4 | 25 | 7 | 881.1158 | 0
2038 | 4 | 25 | 8 | 886.3651 | 0
2038 | 4 | 25 | 9 | 906.3049 | 0
2038 | 4 | 25 | 10 | 934.7577 | 0
2038 | 4 | 25 | 11 | 949.8779 | 0
2038 | 4 | 25 | 12 | 960.1312 | 0
2038 | 4 | 25 | 13 | 956.6814 | 0
2038 | 4 | 25 | 14 | 954.1107 | 0
2038 | 4 | 25 | 15 | 957.7581 | 0
2038 | 4 | 25 | 16 | 978.9658 | 0
2038 | 4 | 25 | 17 | 985.0747 | 0
2038 | 4 | 25 | 18 | 988.9225 | 0
2038 | 4 | 25 | 19 | 965.0807 | 0
2038 | 4 | 25 | 20 | 989.0313 | 0
2038 | 4 | 25 | 21 | 978.2953 | 0
2038 | 4 | 25 | 22 | 964.1114 | 0
2038 | 4 | 25 | 23 | 943.9962 | 0
2038 | 4 | 26 | 0 | 922.2094 | 0
2038 | 4 | 26 | 1 | 995.3711 | 0
2038 | 4 | 26 | 2 | 1018.2526 | 0
2038 | 4 | 26 | 3 | 1041.1341 | 0
2038 | 4 | 26 | 4 | 1026.0037 | 0
2038 | 4 | 26 | 5 | 1010.8733 | 0
2038 | 4 | 26 | 6 | 1046.6274 | 0
2038 | 4 | 26 | 7 | 1069.7244 | 19.7244
2038 | 4 | 26 | 8 | 1060.559 | 10.559
2038 | 4 | 26 | 9 | 1072.2719 | 22.2719
2038 | 4 | 26 | 10 | 1100.3692 | 50.3692
2038 | 4 | 26 | 11 | 1119.3606 | 69.3606
2038 | 4 | 26 | 12 | 1132.2032 | 82.2032
2038 | 4 | 26 | 13 | 1130.1463 | 80.1463
2038 | 4 | 26 | 14 | 1124.2754 | 74.2754
2038 | 4 | 26 | 15 | 1120.1715 | 70.1715
2038 | 4 | 26 | 16 | 1129.722 | 79.722
2038 | 4 | 26 | 17 | 1125.1992 | 75.1992
2038 | 4 | 26 | 18 | 1117.2202 | 67.2202
2038 | 4 | 26 | 19 | 1105.9322 | 55.9322
2038 | 4 | 26 | 20 | 1124.336 | 74.336
2038 | 4 | 26 | 21 | 1116.0486 | 66.0486
2038 | 4 | 26 | 22 | 1099.0852 | 49.0852
2038 | 4 | 26 | 23 | 1075.6463 | 25.6463
2038 | 4 | 27 | 0 | 1056.188 | 6.188
2038 | 4 | 27 | 1 | 989.9363 | 0
2038 | 4 | 27 | 2 | 977.3969 | 0
2038 | 4 | 27 | 3 | 976.3865 | 0
2038 | 4 | 27 | 4 | 984.165 | 0
2038 | 4 | 27 | 5 | 1007.0325 | 0
2038 | 4 | 27 | 6 | 1029.9 | 0
2038 | 4 | 27 | 7 | 1082.431 | 32.431
2038 | 4 | 27 | 8 | 1115.2002 | 65.2002
2038 | 4 | 27 | 9 | 1129.5083 | 79.5083
2038 | 4 | 27 | 10 | 1143.0186 | 93.0186
2038 | 4 | 27 | 11 | 1155.4494 | 105.4494
2038 | 4 | 27 | 12 | 1158.3959 | 108.3959
2038 | 4 | 27 | 13 | 1157.3958 | 107.3958
2038 | 4 | 27 | 14 | 1157.1644 | 107.1644
2038 | 4 | 27 | 15 | 1155.6597 | 105.6597
2038 | 4 | 27 | 16 | 1162.0509 | 112.0509
2038 | 4 | 27 | 17 | 1164.3339 | 114.3339
2038 | 4 | 27 | 18 | 1171.5334 | 121.5334
2038 | 4 | 27 | 19 | 1137.9237 | 87.9237
2038 | 4 | 27 | 20 | 1135.8652 | 85.8652
2038 | 4 | 27 | 21 | 1112.1991 | 62.1991
2038 | 4 | 27 | 22 | 1090.5197 | 40.5197
2038 | 4 | 27 | 23 | 1055.9104 | 5.9104
2038 | 4 | 28 | 0 | 1032.0012 | 0
2038 | 4 | 28 | 1 | 1015.0443 | 0
2038 | 4 | 28 | 2 | 1004.9609 | 0
2038 | 4 | 28 | 3 | 1005.2708 | 0
2038 | 4 | 28 | 4 | 1013.2704 | 0
2038 | 4 | 28 | 5 | 1027.1213 | 0
2038 | 4 | 28 | 6 | 1060.4587 | 10.4587
2038 | 4 | 28 | 7 | 1092.8597 | 42.8597
2038 | 4 | 28 | 8 | 1123.6471 | 73.6471
2038 | 4 | 28 | 9 | 1139.7235 | 89.7235
2038 | 4 | 28 | 10 | 1144.9618 | 94.9618
2038 | 4 | 28 | 11 | 1148.0417 | 98.0417
2038 | 4 | 28 | 12 | 1156.4302 | 106.4302
2038 | 4 | 28 | 13 | 1154.5265 | 104.5265
2038 | 4 | 28 | 14 | 1153.2037 | 103.2037
2038 | 4 | 28 | 15 | 1161.4428 | 111.4428
2038 | 4 | 28 | 16 | 1179.4323 | 129.4323
2038 | 4 | 28 | 17 | 1181.469 | 131.469
2038 | 4 | 28 | 18 | 1175.5839 | 125.5839
2038 | 4 | 28 | 19 | 1158.0719 | 108.0719
2038 | 4 | 28 | 20 | 1137.3477 | 87.3477
2038 | 4 | 28 | 21 | 1114.6833 | 64.6833
2038 | 4 | 28 | 22 | 1092.8602 | 42.8602
2038 | 4 | 28 | 23 | 1061.5479 | 11.5479
2038 | 4 | 29 | 0 | 1041.567 | 0
2038 | 4 | 29 | 1 | 1033.936 | 0
2038 | 4 | 29 | 2 | 1019.2472 | 0
2038 | 4 | 29 | 3 | 1014.1937 | 0
2038 | 4 | 29 | 4 | 1015.547 | 0
2038 | 4 | 29 | 5 | 1020.7739 | 0
2038 | 4 | 29 | 6 | 1051.4396 | 1.4396
2038 | 4 | 29 | 7 | 1081.5625 | 31.5625
2038 | 4 | 29 | 8 | 1094.4727 | 44.4727
2038 | 4 | 29 | 9 | 1099.618 | 49.618
2038 | 4 | 29 | 10 | 1103.8225 | 53.8225
2038 | 4 | 29 | 11 | 1108.6199 | 58.6199
2038 | 4 | 29 | 12 | 1121.2199 | 71.2199
2038 | 4 | 29 | 13 | 1125.7996 | 75.7996
2038 | 4 | 29 | 14 | 1124.5042 | 74.5042
2038 | 4 | 29 | 15 | 1137.107 | 87.107
2038 | 4 | 29 | 16 | 1147.7436 | 97.7436
2038 | 4 | 29 | 17 | 1140.5904 | 90.5904
2038 | 4 | 29 | 18 | 1119.8846 | 69.8846
2038 | 4 | 29 | 19 | 1079.6098 | 29.6098
2038 | 4 | 29 | 20 | 1089.1803 | 39.1803
2038 | 4 | 29 | 21 | 1072.2972 | 22.2972
2038 | 4 | 29 | 22 | 1059.254 | 9.254
2038 | 4 | 29 | 23 | 1038.7578 | 0
2038 | 4 | 30 | 0 | 1023.7627 | 0
2038 | 4 | 30 | 1 | 1074.7463 | 24.7463
2038 | 4 | 30 | 2 | 1032.779 | 0
2038 | 4 | 30 | 3 | 1029.0752 | 0
2038 | 4 | 30 | 4 | 1029.852 | 0
2038 | 4 | 30 | 5 | 1029.1658 | 0
2038 | 4 | 30 | 6 | 1046.6676 | 0
2038 | 4 | 30 | 7 | 1070.2784 | 20.2784
2038 | 4 | 30 | 8 | 1071.2521 | 21.2521
2038 | 4 | 30 | 9 | 1081.2608 | 31.2608
2038 | 4 | 30 | 10 | 1104.529 | 54.529
2038 | 4 | 30 | 11 | 1117.1129 | 67.1129
2038 | 4 | 30 | 12 | 1128.5494 | 78.5494
2038 | 4 | 30 | 13 | 1127.6904 | 77.6904
2038 | 4 | 30 | 14 | 1129.1023 | 79.1023
2038 | 4 | 30 | 15 | 1127.8412 | 77.8412
2038 | 4 | 30 | 16 | 1113.7253 | 63.7253
2038 | 4 | 30 | 17 | 1102.9858 | 52.9858
2038 | 4 | 30 | 18 | 1096.3355 | 46.3355
2038 | 4 | 30 | 19 | 1079.7036 | 29.7036
2038 | 4 | 30 | 20 | 1080.9696 | 30.9696
2038 | 4 | 30 | 21 | 1083.3818 | 33.3818
2038 | 4 | 30 | 22 | 1076.59 | 26.59
2038 | 4 | 30 | 23 | 1066.4343 | 16.4343
2038 | 5 | 1 | 0 | 1057.5126 | 57.5126
2038 | 5 | 1 | 1 | 1011.3177 | 11.3177
2038 | 5 | 1 | 2 | 935.7557 | 0
2038 | 5 | 1 | 3 | 934.877 | 0
2038 | 5 | 1 | 4 | 931.9906 | 0
2038 | 5 | 1 | 5 | 920.8962 | 0
2038 | 5 | 1 | 6 | 915.6641 | 0
2038 | 5 | 1 | 7 | 919.6619 | 0
2038 | 5 | 1 | 8 | 916.7978 | 0
2038 | 5 | 1 | 9 | 910.4585 | 0
2038 | 5 | 1 | 10 | 914.0084 | 0
2038 | 5 | 1 | 11 | 924.3274 | 0
2038 | 5 | 1 | 12 | 929.9743 | 0
2038 | 5 | 1 | 13 | 935.4312 | 0
2038 | 5 | 1 | 14 | 940.3182 | 0
2038 | 5 | 1 | 15 | 938.2404 | 0
2038 | 5 | 1 | 16 | 930.5746 | 0
2038 | 5 | 1 | 17 | 927.0512 | 0
2038 | 5 | 1 | 18 | 921.535 | 0
2038 | 5 | 1 | 19 | 921.3506 | 0
2038 | 5 | 1 | 20 | 908.4458 | 0
2038 | 5 | 1 | 21 | 917.9085 | 0
2038 | 5 | 1 | 22 | 929.828 | 0
2038 | 5 | 1 | 23 | 934.9879 | 0
2038 | 5 | 2 | 0 | 937.6344 | 0
2038 | 5 | 2 | 1 | 875.5948 | 0
2038 | 5 | 2 | 2 | 833.5023 | 0
2038 | 5 | 2 | 3 | 826.8418 | 0
2038 | 5 | 2 | 4 | 817.9734 | 0
2038 | 5 | 2 | 5 | 807.691 | 0
2038 | 5 | 2 | 6 | 800.93 | 0
2038 | 5 | 2 | 7 | 796.3792 | 0
2038 | 5 | 2 | 8 | 812.9963 | 0
2038 | 5 | 2 | 9 | 836.4189 | 0
2038 | 5 | 2 | 10 | 854.541 | 0
2038 | 5 | 2 | 11 | 871.0886 | 0
2038 | 5 | 2 | 12 | 879.6455 | 0
2038 | 5 | 2 | 13 | 883.7451 | 0
2038 | 5 | 2 | 14 | 884.847 | 0
2038 | 5 | 2 | 15 | 885.67 | 0
2038 | 5 | 2 | 16 | 899.7928 | 0
2038 | 5 | 2 | 17 | 909.2501 | 0
2038 | 5 | 2 | 18 | 920.4428 | 0
2038 | 5 | 2 | 19 | 910.4392 | 0
2038 | 5 | 2 | 20 | 901.2671 | 0
2038 | 5 | 2 | 21 | 890.0177 | 0
2038 | 5 | 2 | 22 | 886.077 | 0
2038 | 5 | 2 | 23 | 878.7945 | 0
2038 | 5 | 3 | 0 | 863.7876 | 0
2038 | 5 | 3 | 1 | 881.7692 | 0
2038 | 5 | 3 | 2 | 840.1825 | 0
2038 | 5 | 3 | 3 | 834.5646 | 0
2038 | 5 | 3 | 4 | 829.5572 | 0
2038 | 5 | 3 | 5 | 837.0412 | 0
2038 | 5 | 3 | 6 | 864.3956 | 0
2038 | 5 | 3 | 7 | 903.5256 | 0
2038 | 5 | 3 | 8 | 925.3064 | 0
2038 | 5 | 3 | 9 | 948.4736 | 0
2038 | 5 | 3 | 10 | 973.2145 | 0
2038 | 5 | 3 | 11 | 989.526 | 0
2038 | 5 | 3 | 12 | 1003.5736 | 3.5736
2038 | 5 | 3 | 13 | 1001.621 | 1.621
2038 | 5 | 3 | 14 | 998.2792 | 0
2038 | 5 | 3 | 15 | 1006.6018 | 6.6018
2038 | 5 | 3 | 16 | 1020.5922 | 20.5922
2038 | 5 | 3 | 17 | 1021.0692 | 21.0692
2038 | 5 | 3 | 18 | 1014.6519 | 14.6519
2038 | 5 | 3 | 19 | 983.4676 | 0
2038 | 5 | 3 | 20 | 970.0504 | 0
2038 | 5 | 3 | 21 | 953.2588 | 0
2038 | 5 | 3 | 22 | 935.6168 | 0
2038 | 5 | 3 | 23 | 910.7523 | 0
2038 | 5 | 4 | 0 | 890.3722 | 0
2038 | 5 | 4 | 1 | 867.6538 | 0
2038 | 5 | 4 | 2 | 829.2655 | 0
2038 | 5 | 4 | 3 | 826.7327 | 0
2038 | 5 | 4 | 4 | 828.1205 | 0
2038 | 5 | 4 | 5 | 837.824 | 0
2038 | 5 | 4 | 6 | 861.8678 | 0
2038 | 5 | 4 | 7 | 906.6422 | 0
2038 | 5 | 4 | 8 | 933.569 | 0
2038 | 5 | 4 | 9 | 958.794 | 0
2038 | 5 | 4 | 10 | 977.2601 | 0
2038 | 5 | 4 | 11 | 992.8557 | 0
2038 | 5 | 4 | 12 | 1005.6169 | 5.6169
2038 | 5 | 4 | 13 | 1017.9427 | 17.9427
2038 | 5 | 4 | 14 | 1022.7886 | 22.7886
2038 | 5 | 4 | 15 | 1026.7362 | 26.7362
2038 | 5 | 4 | 16 | 1026.676 | 26.676
2038 | 5 | 4 | 17 | 1019.7889 | 19.7889
2038 | 5 | 4 | 18 | 1016.7462 | 16.7462
2038 | 5 | 4 | 19 | 993.1088 | 0
2038 | 5 | 4 | 20 | 966.6328 | 0
2038 | 5 | 4 | 21 | 939.2727 | 0
2038 | 5 | 4 | 22 | 914.7012 | 0
2038 | 5 | 4 | 23 | 886.8357 | 0
2038 | 5 | 5 | 0 | 866.3443 | 0
2038 | 5 | 5 | 1 | 855.7037 | 0
2038 | 5 | 5 | 2 | 845.5486 | 0
2038 | 5 | 5 | 3 | 843.5464 | 0
2038 | 5 | 5 | 4 | 845.5498 | 0
2038 | 5 | 5 | 5 | 854.7028 | 0
2038 | 5 | 5 | 6 | 876.5467 | 0
2038 | 5 | 5 | 7 | 907.9151 | 0
2038 | 5 | 5 | 8 | 934.6521 | 0
2038 | 5 | 5 | 9 | 954.0278 | 0
2038 | 5 | 5 | 10 | 965.8109 | 0
2038 | 5 | 5 | 11 | 974.9617 | 0
2038 | 5 | 5 | 12 | 988.3147 | 0
2038 | 5 | 5 | 13 | 996.9091 | 0
2038 | 5 | 5 | 14 | 1001.5368 | 1.5368
2038 | 5 | 5 | 15 | 1015.0709 | 15.0709
2038 | 5 | 5 | 16 | 1028.5775 | 28.5775
2038 | 5 | 5 | 17 | 1024.7751 | 24.7751
2038 | 5 | 5 | 18 | 1019.288 | 19.288
2038 | 5 | 5 | 19 | 991.3224 | 0
2038 | 5 | 5 | 20 | 964.7032 | 0
2038 | 5 | 5 | 21 | 945.7623 | 0
2038 | 5 | 5 | 22 | 925.7908 | 0
2038 | 5 | 5 | 23 | 901.0694 | 0
2038 | 5 | 6 | 0 | 880.2621 | 0
2038 | 5 | 6 | 1 | 831.1533 | 0
2038 | 5 | 6 | 2 | 814.9461 | 0
2038 | 5 | 6 | 3 | 810.498 | 0
2038 | 5 | 6 | 4 | 810.6225 | 0
2038 | 5 | 6 | 5 | 830.6126 | 0
2038 | 5 | 6 | 6 | 870.1581 | 0
2038 | 5 | 6 | 7 | 915.8607 | 0
2038 | 5 | 6 | 8 | 934.4428 | 0
2038 | 5 | 6 | 9 | 951.6081 | 0
2038 | 5 | 6 | 10 | 958.3914 | 0
2038 | 5 | 6 | 11 | 966.0614 | 0
2038 | 5 | 6 | 12 | 969.2244 | 0
2038 | 5 | 6 | 13 | 974.295 | 0
2038 | 5 | 6 | 14 | 971.4547 | 0
2038 | 5 | 6 | 15 | 975.932 | 0
2038 | 5 | 6 | 16 | 980.3823 | 0
2038 | 5 | 6 | 17 | 977.2319 | 0
2038 | 5 | 6 | 18 | 974.0246 | 0
2038 | 5 | 6 | 19 | 951.2422 | 0
2038 | 5 | 6 | 20 | 940.3437 | 0
2038 | 5 | 6 | 21 | 913.6733 | 0
2038 | 5 | 6 | 22 | 890.8861 | 0
2038 | 5 | 6 | 23 | 857.3658 | 0
2038 | 5 | 7 | 0 | 831.3478 | 0
2038 | 5 | 7 | 1 | 862.7733 | 0
2038 | 5 | 7 | 2 | 851.168 | 0
2038 | 5 | 7 | 3 | 847.2482 | 0
2038 | 5 | 7 | 4 | 849.9937 | 0
2038 | 5 | 7 | 5 | 861.4404 | 0
2038 | 5 | 7 | 6 | 892.1287 | 0
2038 | 5 | 7 | 7 | 927.6912 | 0
2038 | 5 | 7 | 8 | 935.557 | 0
2038 | 5 | 7 | 9 | 946.3737 | 0
2038 | 5 | 7 | 10 | 958.6117 | 0
2038 | 5 | 7 | 11 | 969.7719 | 0
2038 | 5 | 7 | 12 | 975.1107 | 0
2038 | 5 | 7 | 13 | 981.7736 | 0
2038 | 5 | 7 | 14 | 980.5316 | 0
2038 | 5 | 7 | 15 | 983.0142 | 0
2038 | 5 | 7 | 16 | 980.6753 | 0
2038 | 5 | 7 | 17 | 983.2195 | 0
2038 | 5 | 7 | 18 | 981.5962 | 0
2038 | 5 | 7 | 19 | 961.374 | 0
2038 | 5 | 7 | 20 | 941.6536 | 0
2038 | 5 | 7 | 21 | 924.0406 | 0
2038 | 5 | 7 | 22 | 910.1534 | 0
2038 | 5 | 7 | 23 | 891.0468 | 0
2038 | 5 | 8 | 0 | 874.3548 | 0
2038 | 5 | 8 | 1 | 824.317 | 0
2038 | 5 | 8 | 2 | 774.2792 | 0
2038 | 5 | 8 | 3 | 769.0906 | 0
2038 | 5 | 8 | 4 | 765.5637 | 0
2038 | 5 | 8 | 5 | 764.6151 | 0
2038 | 5 | 8 | 6 | 772.3269 | 0
2038 | 5 | 8 | 7 | 783.3471 | 0
2038 | 5 | 8 | 8 | 800.2465 | 0
2038 | 5 | 8 | 9 | 816.8713 | 0
2038 | 5 | 8 | 10 | 832.7809 | 0
2038 | 5 | 8 | 11 | 844.2737 | 0
2038 | 5 | 8 | 12 | 848.0492 | 0
2038 | 5 | 8 | 13 | 842.5518 | 0
2038 | 5 | 8 | 14 | 836.6405 | 0
2038 | 5 | 8 | 15 | 833.423 | 0
2038 | 5 | 8 | 16 | 829.5569 | 0
2038 | 5 | 8 | 17 | 821.1505 | 0
2038 | 5 | 8 | 18 | 827.1507 | 0
2038 | 5 | 8 | 19 | 819.301 | 0
2038 | 5 | 8 | 20 | 828.9285 | 0
2038 | 5 | 8 | 21 | 821.2787 | 0
2038 | 5 | 8 | 22 | 816.4154 | 0
2038 | 5 | 8 | 23 | 806.1699 | 0
2038 | 5 | 9 | 0 | 794.8969 | 0
2038 | 5 | 9 | 1 | 781.5144 | 0
2038 | 5 | 9 | 2 | 768.4463 | 0
2038 | 5 | 9 | 3 | 762.7428 | 0
2038 | 5 | 9 | 4 | 756.6748 | 0
2038 | 5 | 9 | 5 | 751.6864 | 0
2038 | 5 | 9 | 6 | 753.5957 | 0
2038 | 5 | 9 | 7 | 755.421 | 0
2038 | 5 | 9 | 8 | 761.9813 | 0
2038 | 5 | 9 | 9 | 774.8904 | 0
2038 | 5 | 9 | 10 | 788.9328 | 0
2038 | 5 | 9 | 11 | 801.4111 | 0
2038 | 5 | 9 | 12 | 813.4265 | 0
2038 | 5 | 9 | 13 | 807.7143 | 0
2038 | 5 | 9 | 14 | 801.8185 | 0
2038 | 5 | 9 | 15 | 807.0808 | 0
2038 | 5 | 9 | 16 | 819.5031 | 0
2038 | 5 | 9 | 17 | 825.8842 | 0
2038 | 5 | 9 | 18 | 832.4325 | 0
2038 | 5 | 9 | 19 | 825.9102 | 0
2038 | 5 | 9 | 20 | 824.0017 | 0
2038 | 5 | 9 | 21 | 815.3688 | 0
2038 | 5 | 9 | 22 | 811.3713 | 0
2038 | 5 | 9 | 23 | 802.0653 | 0
2038 | 5 | 10 | 0 | 788.4443 | 0
2038 | 5 | 10 | 1 | 810.7964 | 0
2038 | 5 | 10 | 2 | 798.7585 | 0
2038 | 5 | 10 | 3 | 797.2701 | 0
2038 | 5 | 10 | 4 | 795.8015 | 0
2038 | 5 | 10 | 5 | 809.2392 | 0
2038 | 5 | 10 | 6 | 843.8658 | 0
2038 | 5 | 10 | 7 | 885.8251 | 0
2038 | 5 | 10 | 8 | 909.8548 | 0
2038 | 5 | 10 | 9 | 927.1529 | 0
2038 | 5 | 10 | 10 | 935.9271 | 0
2038 | 5 | 10 | 11 | 948.0966 | 0
2038 | 5 | 10 | 12 | 959.3236 | 0
2038 | 5 | 10 | 13 | 955.8218 | 0
2038 | 5 | 10 | 14 | 949.8716 | 0
2038 | 5 | 10 | 15 | 956.7292 | 0
2038 | 5 | 10 | 16 | 970.0202 | 0
2038 | 5 | 10 | 17 | 969.3028 | 0
2038 | 5 | 10 | 18 | 963.0592 | 0
2038 | 5 | 10 | 19 | 940.9833 | 0
2038 | 5 | 10 | 20 | 931.7883 | 0
2038 | 5 | 10 | 21 | 914.4105 | 0
2038 | 5 | 10 | 22 | 898.5982 | 0
2038 | 5 | 10 | 23 | 870.8982 | 0
2038 | 5 | 11 | 0 | 846.2107 | 0
2038 | 5 | 11 | 1 | 844.2014 | 0
2038 | 5 | 11 | 2 | 833.984 | 0
2038 | 5 | 11 | 3 | 833.6109 | 0
2038 | 5 | 11 | 4 | 833.776 | 0
2038 | 5 | 11 | 5 | 849.0207 | 0
2038 | 5 | 11 | 6 | 878.7754 | 0
2038 | 5 | 11 | 7 | 926.6806 | 0
2038 | 5 | 11 | 8 | 957.9371 | 0
2038 | 5 | 11 | 9 | 974.9907 | 0
2038 | 5 | 11 | 10 | 974.499 | 0
2038 | 5 | 11 | 11 | 971.4264 | 0
2038 | 5 | 11 | 12 | 978.4336 | 0
2038 | 5 | 11 | 13 | 973.1691 | 0
2038 | 5 | 11 | 14 | 966.0037 | 0
2038 | 5 | 11 | 15 | 970.6028 | 0
2038 | 5 | 11 | 16 | 972.4224 | 0
2038 | 5 | 11 | 17 | 969.7063 | 0
2038 | 5 | 11 | 18 | 972.3472 | 0
2038 | 5 | 11 | 19 | 951.5431 | 0
2038 | 5 | 11 | 20 | 933.9642 | 0
2038 | 5 | 11 | 21 | 908.6694 | 0
2038 | 5 | 11 | 22 | 884.928 | 0
2038 | 5 | 11 | 23 | 861.9487 | 0
2038 | 5 | 12 | 0 | 841.8118 | 0
2038 | 5 | 12 | 1 | 843.364 | 0
2038 | 5 | 12 | 2 | 834.3066 | 0
2038 | 5 | 12 | 3 | 831.8863 | 0
2038 | 5 | 12 | 4 | 833.5257 | 0
2038 | 5 | 12 | 5 | 848.884 | 0
2038 | 5 | 12 | 6 | 880.2918 | 0
2038 | 5 | 12 | 7 | 919.837 | 0
2038 | 5 | 12 | 8 | 945.6499 | 0
2038 | 5 | 12 | 9 | 963.3385 | 0
2038 | 5 | 12 | 10 | 961.5232 | 0
2038 | 5 | 12 | 11 | 958.8922 | 0
2038 | 5 | 12 | 12 | 976.8115 | 0
2038 | 5 | 12 | 13 | 980.8966 | 0
2038 | 5 | 12 | 14 | 980.9306 | 0
2038 | 5 | 12 | 15 | 989.5944 | 0
2038 | 5 | 12 | 16 | 1002.4064 | 2.4064
2038 | 5 | 12 | 17 | 1003.508 | 3.508
2038 | 5 | 12 | 18 | 1003.2081 | 3.2081
2038 | 5 | 12 | 19 | 974.8721 | 0
2038 | 5 | 12 | 20 | 957.3395 | 0
2038 | 5 | 12 | 21 | 926.9916 | 0
2038 | 5 | 12 | 22 | 906.0284 | 0
2038 | 5 | 12 | 23 | 878.1152 | 0
2038 | 5 | 13 | 0 | 854.9517 | 0
2038 | 5 | 13 | 1 | 848.7083 | 0
2038 | 5 | 13 | 2 | 837.907 | 0
2038 | 5 | 13 | 3 | 833.7608 | 0
2038 | 5 | 13 | 4 | 834.2798 | 0
2038 | 5 | 13 | 5 | 846.2282 | 0
2038 | 5 | 13 | 6 | 879.7875 | 0
2038 | 5 | 13 | 7 | 923.5949 | 0
2038 | 5 | 13 | 8 | 941.6661 | 0
2038 | 5 | 13 | 9 | 963.9891 | 0
2038 | 5 | 13 | 10 | 965.7107 | 0
2038 | 5 | 13 | 11 | 971.7874 | 0
2038 | 5 | 13 | 12 | 993.4633 | 0
2038 | 5 | 13 | 13 | 1004.0595 | 4.0595
2038 | 5 | 13 | 14 | 1007.735 | 7.735
2038 | 5 | 13 | 15 | 1018.8733 | 18.8733
2038 | 5 | 13 | 16 | 1026.6134 | 26.6134
2038 | 5 | 13 | 17 | 1018.0348 | 18.0348
2038 | 5 | 13 | 18 | 1003.1123 | 3.1123
2038 | 5 | 13 | 19 | 975.2557 | 0
2038 | 5 | 13 | 20 | 955.6663 | 0
2038 | 5 | 13 | 21 | 935.7657 | 0
2038 | 5 | 13 | 22 | 919.6712 | 0
2038 | 5 | 13 | 23 | 895.2632 | 0
2038 | 5 | 14 | 0 | 873.2044 | 0
2038 | 5 | 14 | 1 | 819.1647 | 0
2038 | 5 | 14 | 2 | 810.8025 | 0
2038 | 5 | 14 | 3 | 808.605 | 0
2038 | 5 | 14 | 4 | 814.0973 | 0
2038 | 5 | 14 | 5 | 827.7375 | 0
2038 | 5 | 14 | 6 | 863.915 | 0
2038 | 5 | 14 | 7 | 909.3483 | 0
2038 | 5 | 14 | 8 | 924.6816 | 0
2038 | 5 | 14 | 9 | 936.0206 | 0
2038 | 5 | 14 | 10 | 944.5329 | 0
2038 | 5 | 14 | 11 | 954.126 | 0
2038 | 5 | 14 | 12 | 956.968 | 0
2038 | 5 | 14 | 13 | 963.659 | 0
2038 | 5 | 14 | 14 | 962.6937 | 0
2038 | 5 | 14 | 15 | 965.9366 | 0
2038 | 5 | 14 | 16 | 970.1433 | 0
2038 | 5 | 14 | 17 | 964.9638 | 0
2038 | 5 | 14 | 18 | 947.008 | 0
2038 | 5 | 14 | 19 | 939.1602 | 0
2038 | 5 | 14 | 20 | 940.6532 | 0
2038 | 5 | 14 | 21 | 934.6212 | 0
2038 | 5 | 14 | 22 | 914.9859 | 0
2038 | 5 | 14 | 23 | 885.1853 | 0
2038 | 5 | 15 | 0 | 861.2654 | 0
2038 | 5 | 15 | 1 | 815.8854 | 0
2038 | 5 | 15 | 2 | 770.5053 | 0
2038 | 5 | 15 | 3 | 764.4171 | 0
2038 | 5 | 15 | 4 | 759.8026 | 0
2038 | 5 | 15 | 5 | 758.0431 | 0
2038 | 5 | 15 | 6 | 762.3327 | 0
2038 | 5 | 15 | 7 | 776.9138 | 0
2038 | 5 | 15 | 8 | 793.1403 | 0
2038 | 5 | 15 | 9 | 809.0467 | 0
2038 | 5 | 15 | 10 | 824.1802 | 0
2038 | 5 | 15 | 11 | 835.5087 | 0
2038 | 5 | 15 | 12 | 845.6229 | 0
2038 | 5 | 15 | 13 | 842.4315 | 0
2038 | 5 | 15 | 14 | 839.7696 | 0
2038 | 5 | 15 | 15 | 838.6058 | 0
2038 | 5 | 15 | 16 | 837.3073 | 0
2038 | 5 | 15 | 17 | 840.9818 | 0
2038 | 5 | 15 | 18 | 845.4504 | 0
2038 | 5 | 15 | 19 | 835.3953 | 0
2038 | 5 | 15 | 20 | 828.725 | 0
2038 | 5 | 15 | 21 | 827.6341 | 0
2038 | 5 | 15 | 22 | 822.4914 | 0
2038 | 5 | 15 | 23 | 812.595 | 0
2038 | 5 | 16 | 0 | 801.8536 | 0
2038 | 5 | 16 | 1 | 774.5679 | 0
2038 | 5 | 16 | 2 | 759.875 | 0
2038 | 5 | 16 | 3 | 753.1187 | 0
2038 | 5 | 16 | 4 | 744.171 | 0
2038 | 5 | 16 | 5 | 735.6271 | 0
2038 | 5 | 16 | 6 | 727.8174 | 0
2038 | 5 | 16 | 7 | 731.0155 | 0
2038 | 5 | 16 | 8 | 743.567 | 0
2038 | 5 | 16 | 9 | 766.0674 | 0
2038 | 5 | 16 | 10 | 781.0743 | 0
2038 | 5 | 16 | 11 | 795.178 | 0
2038 | 5 | 16 | 12 | 812.9236 | 0
2038 | 5 | 16 | 13 | 813.5914 | 0
2038 | 5 | 16 | 14 | 813.814 | 0
2038 | 5 | 16 | 15 | 825.272 | 0
2038 | 5 | 16 | 16 | 840.7955 | 0
2038 | 5 | 16 | 17 | 849.4376 | 0
2038 | 5 | 16 | 18 | 858.3815 | 0
2038 | 5 | 16 | 19 | 843.6823 | 0
2038 | 5 | 16 | 20 | 833.4608 | 0
2038 | 5 | 16 | 21 | 824.6209 | 0
2038 | 5 | 16 | 22 | 822.2974 | 0
2038 | 5 | 16 | 23 | 809.9915 | 0
2038 | 5 | 17 | 0 | 792.9443 | 0
2038 | 5 | 17 | 1 | 815.1813 | 0
2038 | 5 | 17 | 2 | 837.4182 | 0
2038 | 5 | 17 | 3 | 829.0415 | 0
2038 | 5 | 17 | 4 | 821.5555 | 0
2038 | 5 | 17 | 5 | 833.0954 | 0
2038 | 5 | 17 | 6 | 858.2922 | 0
2038 | 5 | 17 | 7 | 906.8731 | 0
2038 | 5 | 17 | 8 | 924.3917 | 0
2038 | 5 | 17 | 9 | 948.3441 | 0
2038 | 5 | 17 | 10 | 970.3395 | 0
2038 | 5 | 17 | 11 | 991.4784 | 0
2038 | 5 | 17 | 12 | 1008.4759 | 8.4759
2038 | 5 | 17 | 13 | 1011.9954 | 11.9954
2038 | 5 | 17 | 14 | 1008.7738 | 8.7738
2038 | 5 | 17 | 15 | 1015.1554 | 15.1554
2038 | 5 | 17 | 16 | 1024.2651 | 24.2651
2038 | 5 | 17 | 17 | 1017.8628 | 17.8628
2038 | 5 | 17 | 18 | 1004.6732 | 4.6732
2038 | 5 | 17 | 19 | 977.4974 | 0
2038 | 5 | 17 | 20 | 964.3549 | 0
2038 | 5 | 17 | 21 | 935.1191 | 0
2038 | 5 | 17 | 22 | 916.6807 | 0
2038 | 5 | 17 | 23 | 887.5196 | 0
2038 | 5 | 18 | 0 | 859.8186 | 0
2038 | 5 | 18 | 1 | 835.449 | 0
2038 | 5 | 18 | 2 | 833.2035 | 0
2038 | 5 | 18 | 3 | 831.2331 | 0
2038 | 5 | 18 | 4 | 833.1241 | 0
2038 | 5 | 18 | 5 | 843.7428 | 0
2038 | 5 | 18 | 6 | 867.483 | 0
2038 | 5 | 18 | 7 | 910.2114 | 0
2038 | 5 | 18 | 8 | 927.7722 | 0
2038 | 5 | 18 | 9 | 941.9644 | 0
2038 | 5 | 18 | 10 | 945.504 | 0
2038 | 5 | 18 | 11 | 946.0889 | 0
2038 | 5 | 18 | 12 | 946.1023 | 0
2038 | 5 | 18 | 13 | 945.0018 | 0
2038 | 5 | 18 | 14 | 938.1473 | 0
2038 | 5 | 18 | 15 | 939.3586 | 0
2038 | 5 | 18 | 16 | 943.2572 | 0
2038 | 5 | 18 | 17 | 942.6594 | 0
2038 | 5 | 18 | 18 | 941.6049 | 0
2038 | 5 | 18 | 19 | 920.5329 | 0
2038 | 5 | 18 | 20 | 911.4429 | 0
2038 | 5 | 18 | 21 | 897.8947 | 0
2038 | 5 | 18 | 22 | 885.1232 | 0
2038 | 5 | 18 | 23 | 868.471 | 0
2038 | 5 | 19 | 0 | 856.1365 | 0
2038 | 5 | 19 | 1 | 846.3108 | 0
2038 | 5 | 19 | 2 | 835.3872 | 0
2038 | 5 | 19 | 3 | 832.9598 | 0
2038 | 5 | 19 | 4 | 836.1132 | 0
2038 | 5 | 19 | 5 | 849.461 | 0
2038 | 5 | 19 | 6 | 876.7775 | 0
2038 | 5 | 19 | 7 | 919.9665 | 0
2038 | 5 | 19 | 8 | 941.2849 | 0
2038 | 5 | 19 | 9 | 957.7808 | 0
2038 | 5 | 19 | 10 | 966.6861 | 0
2038 | 5 | 19 | 11 | 973.9176 | 0
2038 | 5 | 19 | 12 | 991.9683 | 0
2038 | 5 | 19 | 13 | 1000.3907 | 0.39074
2038 | 5 | 19 | 14 | 1003.331 | 3.331
2038 | 5 | 19 | 15 | 1015.4291 | 15.4291
2038 | 5 | 19 | 16 | 1030.4946 | 30.4946
2038 | 5 | 19 | 17 | 1027.9243 | 27.9243
2038 | 5 | 19 | 18 | 1021.4646 | 21.4646
2038 | 5 | 19 | 19 | 991.6053 | 0
2038 | 5 | 19 | 20 | 976.7593 | 0
2038 | 5 | 19 | 21 | 948.5659 | 0
2038 | 5 | 19 | 22 | 930.432 | 0
2038 | 5 | 19 | 23 | 903.1521 | 0
2038 | 5 | 20 | 0 | 879.6442 | 0
2038 | 5 | 20 | 1 | 853.0877 | 0
2038 | 5 | 20 | 2 | 841.3864 | 0
2038 | 5 | 20 | 3 | 836.4704 | 0
2038 | 5 | 20 | 4 | 837.8871 | 0
2038 | 5 | 20 | 5 | 847.8124 | 0
2038 | 5 | 20 | 6 | 875.558 | 0
2038 | 5 | 20 | 7 | 917.5187 | 0
2038 | 5 | 20 | 8 | 944.0895 | 0
2038 | 5 | 20 | 9 | 972.8854 | 0
2038 | 5 | 20 | 10 | 989.0788 | 0
2038 | 5 | 20 | 11 | 1004.7859 | 4.7859
2038 | 5 | 20 | 12 | 1031.3607 | 31.3607
2038 | 5 | 20 | 13 | 1046.7217 | 46.7217
2038 | 5 | 20 | 14 | 1056.1123 | 56.1123
2038 | 5 | 20 | 15 | 1071.7608 | 71.7608
2038 | 5 | 20 | 16 | 1086.232 | 86.232
2038 | 5 | 20 | 17 | 1079.3313 | 79.3313
2038 | 5 | 20 | 18 | 1071.0609 | 71.0609
2038 | 5 | 20 | 19 | 1034.7818 | 34.7818
2038 | 5 | 20 | 20 | 1007.5747 | 7.5747
2038 | 5 | 20 | 21 | 969.3911 | 0
2038 | 5 | 20 | 22 | 952.7119 | 0
2038 | 5 | 20 | 23 | 924.1877 | 0
2038 | 5 | 21 | 0 | 899.4617 | 0
2038 | 5 | 21 | 1 | 895.2562 | 0
2038 | 5 | 21 | 2 | 880.5394 | 0
2038 | 5 | 21 | 3 | 873.1173 | 0
2038 | 5 | 21 | 4 | 872.5322 | 0
2038 | 5 | 21 | 5 | 877.1505 | 0
2038 | 5 | 21 | 6 | 903.9893 | 0
2038 | 5 | 21 | 7 | 952.8926 | 0
2038 | 5 | 21 | 8 | 991.2578 | 0
2038 | 5 | 21 | 9 | 1025.9104 | 25.9104
2038 | 5 | 21 | 10 | 1059.0535 | 59.0535
2038 | 5 | 21 | 11 | 1087.9781 | 87.9781
2038 | 5 | 21 | 12 | 1114.3986 | 114.3986
2038 | 5 | 21 | 13 | 1128.6599 | 128.6599
2038 | 5 | 21 | 14 | 1142.3154 | 142.3154
2038 | 5 | 21 | 15 | 1157.5659 | 157.5659
2038 | 5 | 21 | 16 | 1171.3699 | 171.3699
2038 | 5 | 21 | 17 | 1166.5903 | 166.5903
2038 | 5 | 21 | 18 | 1152.8454 | 152.8454
2038 | 5 | 21 | 19 | 1122.2358 | 122.2358
2038 | 5 | 21 | 20 | 1076.8523 | 76.8523
2038 | 5 | 21 | 21 | 1048.5485 | 48.5485
2038 | 5 | 21 | 22 | 1025.14 | 25.14
2038 | 5 | 21 | 23 | 988.82 | 0
2038 | 5 | 22 | 0 | 957.8626 | 0
2038 | 5 | 22 | 1 | 892.9576 | 0
2038 | 5 | 22 | 2 | 828.0525 | 0
2038 | 5 | 22 | 3 | 812.6652 | 0
2038 | 5 | 22 | 4 | 803.0371 | 0
2038 | 5 | 22 | 5 | 799.3793 | 0
2038 | 5 | 22 | 6 | 803.7913 | 0
2038 | 5 | 22 | 7 | 821.9187 | 0
2038 | 5 | 22 | 8 | 848.572 | 0
2038 | 5 | 22 | 9 | 872.8689 | 0
2038 | 5 | 22 | 10 | 893.8555 | 0
2038 | 5 | 22 | 11 | 909.2983 | 0
2038 | 5 | 22 | 12 | 923.9055 | 0
2038 | 5 | 22 | 13 | 926.1005 | 0
2038 | 5 | 22 | 14 | 924.5749 | 0
2038 | 5 | 22 | 15 | 924.5186 | 0
2038 | 5 | 22 | 16 | 927.2961 | 0
2038 | 5 | 22 | 17 | 933.0354 | 0
2038 | 5 | 22 | 18 | 931.8782 | 0
2038 | 5 | 22 | 19 | 907.5028 | 0
2038 | 5 | 22 | 20 | 894.2834 | 0
2038 | 5 | 22 | 21 | 877.8148 | 0
2038 | 5 | 22 | 22 | 868.9235 | 0
2038 | 5 | 22 | 23 | 846.6122 | 0
2038 | 5 | 23 | 0 | 825.5573 | 0
2038 | 5 | 23 | 1 | 816.8619 | 0
2038 | 5 | 23 | 2 | 798.1634 | 0
2038 | 5 | 23 | 3 | 785.2446 | 0
2038 | 5 | 23 | 4 | 772.0168 | 0
2038 | 5 | 23 | 5 | 766.5376 | 0
2038 | 5 | 23 | 6 | 764.357 | 0
2038 | 5 | 23 | 7 | 779.162 | 0
2038 | 5 | 23 | 8 | 787.1143 | 0
2038 | 5 | 23 | 9 | 805.9994 | 0
2038 | 5 | 23 | 10 | 831.3485 | 0
2038 | 5 | 23 | 11 | 850.8723 | 0
2038 | 5 | 23 | 12 | 871.2332 | 0
2038 | 5 | 23 | 13 | 879.2906 | 0
2038 | 5 | 23 | 14 | 877.6328 | 0
2038 | 5 | 23 | 15 | 884.4207 | 0
2038 | 5 | 23 | 16 | 896.2263 | 0
2038 | 5 | 23 | 17 | 899.7759 | 0
2038 | 5 | 23 | 18 | 897.2162 | 0
2038 | 5 | 23 | 19 | 886.0749 | 0
2038 | 5 | 23 | 20 | 890.4439 | 0
2038 | 5 | 23 | 21 | 885.1972 | 0
2038 | 5 | 23 | 22 | 878.3918 | 0
2038 | 5 | 23 | 23 | 862.3206 | 0
2038 | 5 | 24 | 0 | 839.3837 | 0
2038 | 5 | 24 | 1 | 775.6599 | 0
2038 | 5 | 24 | 2 | 762.2159 | 0
2038 | 5 | 24 | 3 | 755.485 | 0
2038 | 5 | 24 | 4 | 747.8249 | 0
2038 | 5 | 24 | 5 | 739.4037 | 0
2038 | 5 | 24 | 6 | 738.8723 | 0
2038 | 5 | 24 | 7 | 738.3408 | 0
2038 | 5 | 24 | 8 | 751.9216 | 0
2038 | 5 | 24 | 9 | 772.1847 | 0
2038 | 5 | 24 | 10 | 784.4589 | 0
2038 | 5 | 24 | 11 | 797.7473 | 0
2038 | 5 | 24 | 12 | 807.5359 | 0
2038 | 5 | 24 | 13 | 808.5998 | 0
2038 | 5 | 24 | 14 | 808.7663 | 0
2038 | 5 | 24 | 15 | 809.7324 | 0
2038 | 5 | 24 | 16 | 826.5343 | 0
2038 | 5 | 24 | 17 | 841.5326 | 0
2038 | 5 | 24 | 18 | 848.5939 | 0
2038 | 5 | 24 | 19 | 832.2356 | 0
2038 | 5 | 24 | 20 | 821.999 | 0
2038 | 5 | 24 | 21 | 811.9481 | 0
2038 | 5 | 24 | 22 | 812.8886 | 0
2038 | 5 | 24 | 23 | 802.6268 | 0
2038 | 5 | 25 | 0 | 809.6481 | 0
2038 | 5 | 25 | 1 | 850.0782 | 0
2038 | 5 | 25 | 2 | 835.7759 | 0
2038 | 5 | 25 | 3 | 829.3735 | 0
2038 | 5 | 25 | 4 | 827.5431 | 0
2038 | 5 | 25 | 5 | 836.2721 | 0
2038 | 5 | 25 | 6 | 857.5588 | 0
2038 | 5 | 25 | 7 | 905.1936 | 0
2038 | 5 | 25 | 8 | 943.5851 | 0
2038 | 5 | 25 | 9 | 973.7205 | 0
2038 | 5 | 25 | 10 | 988.6625 | 0
2038 | 5 | 25 | 11 | 997.3682 | 0
2038 | 5 | 25 | 12 | 1009.3399 | 9.3399
2038 | 5 | 25 | 13 | 1015.9437 | 15.9437
2038 | 5 | 25 | 14 | 1022.9827 | 22.9827
2038 | 5 | 25 | 15 | 1041.2184 | 41.2184
2038 | 5 | 25 | 16 | 1055.4005 | 55.4005
2038 | 5 | 25 | 17 | 1058.6634 | 58.6634
2038 | 5 | 25 | 18 | 1058.1982 | 58.1982
2038 | 5 | 25 | 19 | 1028.1217 | 28.1217
2038 | 5 | 25 | 20 | 996.4741 | 0
2038 | 5 | 25 | 21 | 963.3149 | 0
2038 | 5 | 25 | 22 | 942.3176 | 0
2038 | 5 | 25 | 23 | 910.6016 | 0
2038 | 5 | 26 | 0 | 884.2207 | 0
2038 | 5 | 26 | 1 | 866.7242 | 0
2038 | 5 | 26 | 2 | 853.4437 | 0
2038 | 5 | 26 | 3 | 848.6759 | 0
2038 | 5 | 26 | 4 | 849.3052 | 0
2038 | 5 | 26 | 5 | 864.9717 | 0
2038 | 5 | 26 | 6 | 889.5086 | 0
2038 | 5 | 26 | 7 | 932.3597 | 0
2038 | 5 | 26 | 8 | 965.0124 | 0
2038 | 5 | 26 | 9 | 995.6955 | 0
2038 | 5 | 26 | 10 | 1015.2699 | 15.2699
2038 | 5 | 26 | 11 | 1032.5835 | 32.5835
2038 | 5 | 26 | 12 | 1059.6426 | 59.6426
2038 | 5 | 26 | 13 | 1077.6772 | 77.6772
2038 | 5 | 26 | 14 | 1092.5069 | 92.5069
2038 | 5 | 26 | 15 | 1115.4878 | 115.4878
2038 | 5 | 26 | 16 | 1138.1696 | 138.1696
2038 | 5 | 26 | 17 | 1139.1826 | 139.1826
2038 | 5 | 26 | 18 | 1135.7841 | 135.7841
2038 | 5 | 26 | 19 | 1093.864 | 93.864
2038 | 5 | 26 | 20 | 1063.9215 | 63.9215
2038 | 5 | 26 | 21 | 1023.2329 | 23.2329
2038 | 5 | 26 | 22 | 999.8049 | 0
2038 | 5 | 26 | 23 | 962.045 | 0
2038 | 5 | 27 | 0 | 926.7477 | 0
2038 | 5 | 27 | 1 | 873.2767 | 0
2038 | 5 | 27 | 2 | 854.4796 | 0
2038 | 5 | 27 | 3 | 844.7351 | 0
2038 | 5 | 27 | 4 | 841.8325 | 0
2038 | 5 | 27 | 5 | 855.129 | 0
2038 | 5 | 27 | 6 | 887.1682 | 0
2038 | 5 | 27 | 7 | 940.8952 | 0
2038 | 5 | 27 | 8 | 977.8158 | 0
2038 | 5 | 27 | 9 | 1008.5339 | 8.5339
2038 | 5 | 27 | 10 | 1035.1995 | 35.1995
2038 | 5 | 27 | 11 | 1055.1963 | 55.1963
2038 | 5 | 27 | 12 | 1072.811 | 72.811
2038 | 5 | 27 | 13 | 1091.105 | 91.105
2038 | 5 | 27 | 14 | 1102.7534 | 102.7534
2038 | 5 | 27 | 15 | 1121.2261 | 121.2261
2038 | 5 | 27 | 16 | 1134.9621 | 134.9621
2038 | 5 | 27 | 17 | 1132.5711 | 132.5711
2038 | 5 | 27 | 18 | 1116.2241 | 116.2241
2038 | 5 | 27 | 19 | 1082.8535 | 82.8535
2038 | 5 | 27 | 20 | 1051.8931 | 51.8931
2038 | 5 | 27 | 21 | 1022.4101 | 22.4101
2038 | 5 | 27 | 22 | 994.7524 | 0
2038 | 5 | 27 | 23 | 951.0623 | 0
2038 | 5 | 28 | 0 | 915.6883 | 0
2038 | 5 | 28 | 1 | 911.2035 | 0
2038 | 5 | 28 | 2 | 892.3081 | 0
2038 | 5 | 28 | 3 | 883.1529 | 0
2038 | 5 | 28 | 4 | 880.6949 | 0
2038 | 5 | 28 | 5 | 895.5452 | 0
2038 | 5 | 28 | 6 | 925.7018 | 0
2038 | 5 | 28 | 7 | 975.0449 | 0
2038 | 5 | 28 | 8 | 1008.336 | 8.336
2038 | 5 | 28 | 9 | 1045.7841 | 45.7841
2038 | 5 | 28 | 10 | 1083.844 | 83.844
2038 | 5 | 28 | 11 | 1115.8134 | 115.8134
2038 | 5 | 28 | 12 | 1139.9025 | 139.9025
2038 | 5 | 28 | 13 | 1155.8654 | 155.8654
2038 | 5 | 28 | 14 | 1168.6518 | 168.6518
2038 | 5 | 28 | 15 | 1176.9745 | 176.9745
2038 | 5 | 28 | 16 | 1178.4989 | 178.4989
2038 | 5 | 28 | 17 | 1170.8088 | 170.8088
2038 | 5 | 28 | 18 | 1154.78 | 154.78
2038 | 5 | 28 | 19 | 1129.6584 | 129.6584
2038 | 5 | 28 | 20 | 1098.8396 | 98.8396
2038 | 5 | 28 | 21 | 1090.7615 | 90.7615
2038 | 5 | 28 | 22 | 1062.5759 | 62.5759
2038 | 5 | 28 | 23 | 1020.7986 | 20.7986
2038 | 5 | 29 | 0 | 986.1137 | 0
2038 | 5 | 29 | 1 | 920.5604 | 0
2038 | 5 | 29 | 2 | 855.007 | 0
2038 | 5 | 29 | 3 | 838.2061 | 0
2038 | 5 | 29 | 4 | 824.4247 | 0
2038 | 5 | 29 | 5 | 815.2263 | 0
2038 | 5 | 29 | 6 | 805.9109 | 0
2038 | 5 | 29 | 7 | 805.755 | 0
2038 | 5 | 29 | 8 | 819.3959 | 0
2038 | 5 | 29 | 9 | 834.3035 | 0
2038 | 5 | 29 | 10 | 853.3012 | 0
2038 | 5 | 29 | 11 | 869.3495 | 0
2038 | 5 | 29 | 12 | 880.1913 | 0
2038 | 5 | 29 | 13 | 884.5399 | 0
2038 | 5 | 29 | 14 | 892.0833 | 0
2038 | 5 | 29 | 15 | 899.4957 | 0
2038 | 5 | 29 | 16 | 905.0288 | 0
2038 | 5 | 29 | 17 | 914.1235 | 0
2038 | 5 | 29 | 18 | 917.441 | 0
2038 | 5 | 29 | 19 | 892.8424 | 0
2038 | 5 | 29 | 20 | 866.7757 | 0
2038 | 5 | 29 | 21 | 863.7608 | 0
2038 | 5 | 29 | 22 | 865.8648 | 0
2038 | 5 | 29 | 23 | 854.4286 | 0
2038 | 5 | 30 | 0 | 841.1291 | 0
2038 | 5 | 30 | 1 | 775.9262 | 0
2038 | 5 | 30 | 2 | 760.9227 | 0
2038 | 5 | 30 | 3 | 749.901 | 0
2038 | 5 | 30 | 4 | 741.3004 | 0
2038 | 5 | 30 | 5 | 736.3436 | 0
2038 | 5 | 30 | 6 | 735.2131 | 0
2038 | 5 | 30 | 7 | 743.0824 | 0
2038 | 5 | 30 | 8 | 749.3822 | 0
2038 | 5 | 30 | 9 | 767.2115 | 0
2038 | 5 | 30 | 10 | 784.6283 | 0
2038 | 5 | 30 | 11 | 798.4508 | 0
2038 | 5 | 30 | 12 | 806.78 | 0
2038 | 5 | 30 | 13 | 811.9276 | 0
2038 | 5 | 30 | 14 | 810.7531 | 0
2038 | 5 | 30 | 15 | 820.0041 | 0
2038 | 5 | 30 | 16 | 839.533 | 0
2038 | 5 | 30 | 17 | 847.5476 | 0
2038 | 5 | 30 | 18 | 861.21 | 0
2038 | 5 | 30 | 19 | 850.7823 | 0
2038 | 5 | 30 | 20 | 842.1363 | 0
2038 | 5 | 30 | 21 | 828.0759 | 0
2038 | 5 | 30 | 22 | 821.3024 | 0
2038 | 5 | 30 | 23 | 808.2795 | 0
2038 | 5 | 31 | 0 | 791.5319 | 0
2038 | 5 | 31 | 1 | 826.5344 | 0
2038 | 5 | 31 | 2 | 814.9755 | 0
2038 | 5 | 31 | 3 | 810.7905 | 0
2038 | 5 | 31 | 4 | 805.9498 | 0
2038 | 5 | 31 | 5 | 817.3982 | 0
2038 | 5 | 31 | 6 | 844.3019 | 0
2038 | 5 | 31 | 7 | 882.6392 | 0
2038 | 5 | 31 | 8 | 899.9086 | 0
2038 | 5 | 31 | 9 | 922.9789 | 0
2038 | 5 | 31 | 10 | 941.4218 | 0
2038 | 5 | 31 | 11 | 962.6067 | 0
2038 | 5 | 31 | 12 | 980.9106 | 0
2038 | 5 | 31 | 13 | 984.6042 | 0
2038 | 5 | 31 | 14 | 983.8729 | 0
2038 | 5 | 31 | 15 | 997.1889 | 0
2038 | 5 | 31 | 16 | 1016.2293 | 16.2293
2038 | 5 | 31 | 17 | 1017.4109 | 17.4109
2038 | 5 | 31 | 18 | 1021.5203 | 21.5203
2038 | 5 | 31 | 19 | 1001.4596 | 1.4596
2038 | 5 | 31 | 20 | 980.4484 | 0
2038 | 5 | 31 | 21 | 952.3744 | 0
2038 | 5 | 31 | 22 | 940.0295 | 0
2038 | 5 | 31 | 23 | 912.7717 | 0
2038 | 6 | 1 | 0 | 882.0875 | 0
2038 | 6 | 1 | 1 | 842.0764 | 0
2038 | 6 | 1 | 2 | 829.2124 | 0
2038 | 6 | 1 | 3 | 825.3729 | 0
2038 | 6 | 1 | 4 | 825.6688 | 0
2038 | 6 | 1 | 5 | 840.6335 | 0
2038 | 6 | 1 | 6 | 867.5113 | 0
2038 | 6 | 1 | 7 | 918.2707 | 0
2038 | 6 | 1 | 8 | 952.8231 | 0
2038 | 6 | 1 | 9 | 971.3693 | 0
2038 | 6 | 1 | 10 | 983.326 | 0
2038 | 6 | 1 | 11 | 993.3938 | 0
2038 | 6 | 1 | 12 | 1000.951 | 0.95103
2038 | 6 | 1 | 13 | 1001.8656 | 1.8656
2038 | 6 | 1 | 14 | 996.989 | 0
2038 | 6 | 1 | 15 | 1007.6756 | 7.6756
2038 | 6 | 1 | 16 | 1015.6062 | 15.6062
2038 | 6 | 1 | 17 | 1018.5419 | 18.5419
2038 | 6 | 1 | 18 | 1022.4016 | 22.4016
2038 | 6 | 1 | 19 | 995.8195 | 0
2038 | 6 | 1 | 20 | 980.8061 | 0
2038 | 6 | 1 | 21 | 949.8394 | 0
2038 | 6 | 1 | 22 | 925.0017 | 0
2038 | 6 | 1 | 23 | 889.5037 | 0
2038 | 6 | 2 | 0 | 860.6332 | 0
2038 | 6 | 2 | 1 | 852.8467 | 0
2038 | 6 | 2 | 2 | 839.26 | 0
2038 | 6 | 2 | 3 | 836.2109 | 0
2038 | 6 | 2 | 4 | 837.0884 | 0
2038 | 6 | 2 | 5 | 852.1268 | 0
2038 | 6 | 2 | 6 | 878.4349 | 0
2038 | 6 | 2 | 7 | 914.968 | 0
2038 | 6 | 2 | 8 | 949.0084 | 0
2038 | 6 | 2 | 9 | 969.7538 | 0
2038 | 6 | 2 | 10 | 979.5041 | 0
2038 | 6 | 2 | 11 | 987.7068 | 0
2038 | 6 | 2 | 12 | 1005.5636 | 5.5636
2038 | 6 | 2 | 13 | 1016.219 | 16.219
2038 | 6 | 2 | 14 | 1023.6318 | 23.6318
2038 | 6 | 2 | 15 | 1041.5312 | 41.5312
2038 | 6 | 2 | 16 | 1060.8726 | 60.8726
2038 | 6 | 2 | 17 | 1064.4656 | 64.4656
2038 | 6 | 2 | 18 | 1065.9206 | 65.9206
2038 | 6 | 2 | 19 | 1029.4076 | 29.4076
2038 | 6 | 2 | 20 | 995.9053 | 0
2038 | 6 | 2 | 21 | 972.1984 | 0
2038 | 6 | 2 | 22 | 953.5556 | 0
2038 | 6 | 2 | 23 | 919.0487 | 0
2038 | 6 | 3 | 0 | 885.2432 | 0
2038 | 6 | 3 | 1 | 852.3085 | 0
2038 | 6 | 3 | 2 | 837.8732 | 0
2038 | 6 | 3 | 3 | 831.6058 | 0
2038 | 6 | 3 | 4 | 830.5104 | 0
2038 | 6 | 3 | 5 | 845.3282 | 0
2038 | 6 | 3 | 6 | 877.1075 | 0
2038 | 6 | 3 | 7 | 918.4925 | 0
2038 | 6 | 3 | 8 | 942.2985 | 0
2038 | 6 | 3 | 9 | 970.1502 | 0
2038 | 6 | 3 | 10 | 980.4152 | 0
2038 | 6 | 3 | 11 | 993.7929 | 0
2038 | 6 | 3 | 12 | 1011.2213 | 11.2213
2038 | 6 | 3 | 13 | 1026.0836 | 26.0836
2038 | 6 | 3 | 14 | 1034.8926 | 34.8926
2038 | 6 | 3 | 15 | 1053.0649 | 53.0649
2038 | 6 | 3 | 16 | 1068.7377 | 68.7377
2038 | 6 | 3 | 17 | 1071.7498 | 71.7498
2038 | 6 | 3 | 18 | 1063.6667 | 63.6667
2038 | 6 | 3 | 19 | 1024.8373 | 24.8373
2038 | 6 | 3 | 20 | 994.0033 | 0
2038 | 6 | 3 | 21 | 956.1576 | 0
2038 | 6 | 3 | 22 | 938.9646 | 0
2038 | 6 | 3 | 23 | 907.6096 | 0
2038 | 6 | 4 | 0 | 872.1974 | 0
2038 | 6 | 4 | 1 | 867.3339 | 0
2038 | 6 | 4 | 2 | 852.6815 | 0
2038 | 6 | 4 | 3 | 846.4046 | 0
2038 | 6 | 4 | 4 | 846.467 | 0
2038 | 6 | 4 | 5 | 863.3169 | 0
2038 | 6 | 4 | 6 | 894.7263 | 0
2038 | 6 | 4 | 7 | 942.7574 | 0
2038 | 6 | 4 | 8 | 975.5337 | 0
2038 | 6 | 4 | 9 | 1001.1857 | 1.1857
2038 | 6 | 4 | 10 | 1024.6376 | 24.6376
2038 | 6 | 4 | 11 | 1043.9662 | 43.9662
2038 | 6 | 4 | 12 | 1063.1626 | 63.1626
2038 | 6 | 4 | 13 | 1074.308 | 74.308
2038 | 6 | 4 | 14 | 1079.1585 | 79.1585
2038 | 6 | 4 | 15 | 1095.5522 | 95.5522
2038 | 6 | 4 | 16 | 1109.3779 | 109.3779
2038 | 6 | 4 | 17 | 1103.7031 | 103.7031
2038 | 6 | 4 | 18 | 1089.5227 | 89.5227
2038 | 6 | 4 | 19 | 1061.6767 | 61.6767
2038 | 6 | 4 | 20 | 1023.7853 | 23.7853
2038 | 6 | 4 | 21 | 999.6297 | 0
2038 | 6 | 4 | 22 | 975.7776 | 0
2038 | 6 | 4 | 23 | 937.5811 | 0
2038 | 6 | 5 | 0 | 905.1417 | 0
2038 | 6 | 5 | 1 | 865.7905 | 0
2038 | 6 | 5 | 2 | 846.4005 | 0
2038 | 6 | 5 | 3 | 837.0637 | 0
2038 | 6 | 5 | 4 | 829.0284 | 0
2038 | 6 | 5 | 5 | 831.8522 | 0
2038 | 6 | 5 | 6 | 837.9522 | 0
2038 | 6 | 5 | 7 | 857.0969 | 0
2038 | 6 | 5 | 8 | 886.6538 | 0
2038 | 6 | 5 | 9 | 918.0865 | 0
2038 | 6 | 5 | 10 | 949.9689 | 0
2038 | 6 | 5 | 11 | 976.2901 | 0
2038 | 6 | 5 | 12 | 1000.2904 | 0.2904
2038 | 6 | 5 | 13 | 1008.4877 | 8.4877
2038 | 6 | 5 | 14 | 1013.2548 | 13.2548
2038 | 6 | 5 | 15 | 1024.6833 | 24.6833
2038 | 6 | 5 | 16 | 1041.9215 | 41.9215
2038 | 6 | 5 | 17 | 1037.0899 | 37.0899
2038 | 6 | 5 | 18 | 1033.9882 | 33.9882
2038 | 6 | 5 | 19 | 1019.5845 | 19.5845
2038 | 6 | 5 | 20 | 983.7837 | 0
2038 | 6 | 5 | 21 | 961.5466 | 0
2038 | 6 | 5 | 22 | 949.5163 | 0
2038 | 6 | 5 | 23 | 927.5101 | 0
2038 | 6 | 6 | 0 | 904.3791 | 0
2038 | 6 | 6 | 1 | 908.9123 | 0
2038 | 6 | 6 | 2 | 883.55 | 0
2038 | 6 | 6 | 3 | 864.3595 | 0
2038 | 6 | 6 | 4 | 847.6326 | 0
2038 | 6 | 6 | 5 | 839.3672 | 0
2038 | 6 | 6 | 6 | 839.805 | 0
2038 | 6 | 6 | 7 | 868.2827 | 0
2038 | 6 | 6 | 8 | 910.0422 | 0
2038 | 6 | 6 | 9 | 970.8529 | 0
2038 | 6 | 6 | 10 | 1025.735 | 25.735
2038 | 6 | 6 | 11 | 1074.048 | 74.048
2038 | 6 | 6 | 12 | 1110.8899 | 110.8899
2038 | 6 | 6 | 13 | 1133.7126 | 133.7126
2038 | 6 | 6 | 14 | 1152.9789 | 152.9789
2038 | 6 | 6 | 15 | 1180.6675 | 180.6675
2038 | 6 | 6 | 16 | 1208.2363 | 208.2363
2038 | 6 | 6 | 17 | 1216.0615 | 216.0615
2038 | 6 | 6 | 18 | 1195.0328 | 195.0328
2038 | 6 | 6 | 19 | 1166.9905 | 166.9905
2038 | 6 | 6 | 20 | 1120.8188 | 120.8188
2038 | 6 | 6 | 21 | 1101.9453 | 101.9453
2038 | 6 | 6 | 22 | 1078.8805 | 78.8805
2038 | 6 | 6 | 23 | 1036.5114 | 36.5114
2038 | 6 | 7 | 0 | 991.0077 | 0
2038 | 6 | 7 | 1 | 1023.3146 | 23.3146
2038 | 6 | 7 | 2 | 990.9969 | 0
2038 | 6 | 7 | 3 | 970.1628 | 0
2038 | 6 | 7 | 4 | 956.2868 | 0
2038 | 6 | 7 | 5 | 966.795 | 0
2038 | 6 | 7 | 6 | 999.3358 | 0
2038 | 6 | 7 | 7 | 1056.1882 | 56.1882
2038 | 6 | 7 | 8 | 1106.0832 | 106.0832
2038 | 6 | 7 | 9 | 1169.9173 | 169.9173
2038 | 6 | 7 | 10 | 1214.4281 | 214.4281
2038 | 6 | 7 | 11 | 1257.0481 | 257.0481
2038 | 6 | 7 | 12 | 1299.4853 | 299.4853
2038 | 6 | 7 | 13 | 1319.2368 | 319.2368
2038 | 6 | 7 | 14 | 1332.3905 | 332.3905
2038 | 6 | 7 | 15 | 1354.4045 | 354.4045
2038 | 6 | 7 | 16 | 1378.5325 | 378.5325
2038 | 6 | 7 | 17 | 1378.6947 | 378.6947
2038 | 6 | 7 | 18 | 1355.1553 | 355.1553
2038 | 6 | 7 | 19 | 1310.4379 | 310.4379
2038 | 6 | 7 | 20 | 1270.8364 | 270.8364
2038 | 6 | 7 | 21 | 1215.97 | 215.97
2038 | 6 | 7 | 22 | 1174.594 | 174.594
2038 | 6 | 7 | 23 | 1119.6695 | 119.6695
2038 | 6 | 8 | 0 | 1058.5351 | 58.5351
2038 | 6 | 8 | 1 | 994.8212 | 0
2038 | 6 | 8 | 2 | 964.1418 | 0
2038 | 6 | 8 | 3 | 945.6321 | 0
2038 | 6 | 8 | 4 | 936.8409 | 0
2038 | 6 | 8 | 5 | 948.5698 | 0
2038 | 6 | 8 | 6 | 978.7733 | 0
2038 | 6 | 8 | 7 | 1038.5275 | 38.5275
2038 | 6 | 8 | 8 | 1077.9945 | 77.9945
2038 | 6 | 8 | 9 | 1108.2537 | 108.2537
2038 | 6 | 8 | 10 | 1137.1908 | 137.1908
2038 | 6 | 8 | 11 | 1159.3025 | 159.3025
2038 | 6 | 8 | 12 | 1176.4985 | 176.4985
2038 | 6 | 8 | 13 | 1180.7012 | 180.7012
2038 | 6 | 8 | 14 | 1179.1766 | 179.1766
2038 | 6 | 8 | 15 | 1188.966 | 188.966
2038 | 6 | 8 | 16 | 1202.524 | 202.524
2038 | 6 | 8 | 17 | 1207.8888 | 207.8888
2038 | 6 | 8 | 18 | 1201.3814 | 201.3814
2038 | 6 | 8 | 19 | 1153.7891 | 153.7891
2038 | 6 | 8 | 20 | 1115.2252 | 115.2252
2038 | 6 | 8 | 21 | 1065.2325 | 65.2325
2038 | 6 | 8 | 22 | 1027.8718 | 27.8718
2038 | 6 | 8 | 23 | 978.773 | 0
2038 | 6 | 9 | 0 | 934.8026 | 0
2038 | 6 | 9 | 1 | 909.7618 | 0
2038 | 6 | 9 | 2 | 888.9175 | 0
2038 | 6 | 9 | 3 | 880.501 | 0
2038 | 6 | 9 | 4 | 877.7101 | 0
2038 | 6 | 9 | 5 | 889.0464 | 0
2038 | 6 | 9 | 6 | 914.202 | 0
2038 | 6 | 9 | 7 | 954.2752 | 0
2038 | 6 | 9 | 8 | 982.718 | 0
2038 | 6 | 9 | 9 | 1005.0328 | 5.0328
2038 | 6 | 9 | 10 | 1013.4839 | 13.4839
2038 | 6 | 9 | 11 | 1018.8752 | 18.8752
2038 | 6 | 9 | 12 | 1039.1095 | 39.1095
2038 | 6 | 9 | 13 | 1046.7433 | 46.7433
2038 | 6 | 9 | 14 | 1054.524 | 54.524
2038 | 6 | 9 | 15 | 1076.2506 | 76.2506
2038 | 6 | 9 | 16 | 1100.7068 | 100.7068
2038 | 6 | 9 | 17 | 1107.9996 | 107.9996
2038 | 6 | 9 | 18 | 1102.1991 | 102.1991
2038 | 6 | 9 | 19 | 1053.003 | 53.003
2038 | 6 | 9 | 20 | 1006.8155 | 6.8155
2038 | 6 | 9 | 21 | 967.8374 | 0
2038 | 6 | 9 | 22 | 946.5502 | 0
2038 | 6 | 9 | 23 | 910.4247 | 0
2038 | 6 | 10 | 0 | 875.4056 | 0
2038 | 6 | 10 | 1 | 838.4838 | 0
2038 | 6 | 10 | 2 | 826.2779 | 0
2038 | 6 | 10 | 3 | 821.3533 | 0
2038 | 6 | 10 | 4 | 821.8826 | 0
2038 | 6 | 10 | 5 | 841.1885 | 0
2038 | 6 | 10 | 6 | 877.5087 | 0
2038 | 6 | 10 | 7 | 927.5688 | 0
2038 | 6 | 10 | 8 | 944.6532 | 0
2038 | 6 | 10 | 9 | 969.388 | 0
2038 | 6 | 10 | 10 | 978.2431 | 0
2038 | 6 | 10 | 11 | 986.2684 | 0
2038 | 6 | 10 | 12 | 997.6461 | 0
2038 | 6 | 10 | 13 | 1009.5684 | 9.5684
2038 | 6 | 10 | 14 | 1014.3168 | 14.3168
2038 | 6 | 10 | 15 | 1028.4522 | 28.4522
2038 | 6 | 10 | 16 | 1040.6207 | 40.6207
2038 | 6 | 10 | 17 | 1039.9646 | 39.9646
2038 | 6 | 10 | 18 | 1027.0403 | 27.0403
2038 | 6 | 10 | 19 | 993.1867 | 0
2038 | 6 | 10 | 20 | 974.5247 | 0
2038 | 6 | 10 | 21 | 946.3311 | 0
2038 | 6 | 10 | 22 | 926.8331 | 0
2038 | 6 | 10 | 23 | 892.5683 | 0
2038 | 6 | 11 | 0 | 859.657 | 0
2038 | 6 | 11 | 1 | 890.0556 | 0
2038 | 6 | 11 | 2 | 874.9349 | 0
2038 | 6 | 11 | 3 | 868.9437 | 0
2038 | 6 | 11 | 4 | 869.5193 | 0
2038 | 6 | 11 | 5 | 888.9589 | 0
2038 | 6 | 11 | 6 | 925.2219 | 0
2038 | 6 | 11 | 7 | 977.1742 | 0
2038 | 6 | 11 | 8 | 1003.3577 | 3.3577
2038 | 6 | 11 | 9 | 1047.1147 | 47.1147
2038 | 6 | 11 | 10 | 1076.9974 | 76.9974
2038 | 6 | 11 | 11 | 1104.1848 | 104.1848
2038 | 6 | 11 | 12 | 1135.0323 | 135.0323
2038 | 6 | 11 | 13 | 1150.981 | 150.981
2038 | 6 | 11 | 14 | 1162.4883 | 162.4883
2038 | 6 | 11 | 15 | 1176.4324 | 176.4324
2038 | 6 | 11 | 16 | 1200.0493 | 200.0493
2038 | 6 | 11 | 17 | 1207.2306 | 207.2306
2038 | 6 | 11 | 18 | 1198.7643 | 198.7643
2038 | 6 | 11 | 19 | 1164.3398 | 164.3398
2038 | 6 | 11 | 20 | 1131.0214 | 131.0214
2038 | 6 | 11 | 21 | 1092.736 | 92.736
2038 | 6 | 11 | 22 | 1069.8553 | 69.8553
2038 | 6 | 11 | 23 | 1031.2357 | 31.2357
2038 | 6 | 12 | 0 | 987.1751 | 0
2038 | 6 | 12 | 1 | 915.3814 | 0
2038 | 6 | 12 | 2 | 892.3595 | 0
2038 | 6 | 12 | 3 | 878.8606 | 0
2038 | 6 | 12 | 4 | 868.997 | 0
2038 | 6 | 12 | 5 | 868.6746 | 0
2038 | 6 | 12 | 6 | 875.1798 | 0
2038 | 6 | 12 | 7 | 898.5964 | 0
2038 | 6 | 12 | 8 | 918.2004 | 0
2038 | 6 | 12 | 9 | 962.486 | 0
2038 | 6 | 12 | 10 | 989.0348 | 0
2038 | 6 | 12 | 11 | 1014.7923 | 14.7923
2038 | 6 | 12 | 12 | 1045.6427 | 45.6427
2038 | 6 | 12 | 13 | 1053.508 | 53.508
2038 | 6 | 12 | 14 | 1054.4166 | 54.4166
2038 | 6 | 12 | 15 | 1062.7624 | 62.7624
2038 | 6 | 12 | 16 | 1076.1308 | 76.1308
2038 | 6 | 12 | 17 | 1082.5443 | 82.5443
2038 | 6 | 12 | 18 | 1085.5288 | 85.5288
2038 | 6 | 12 | 19 | 1049.7013 | 49.7013
2038 | 6 | 12 | 20 | 1028.6033 | 28.6033
2038 | 6 | 12 | 21 | 1001.2589 | 1.2589
2038 | 6 | 12 | 22 | 988.9326 | 0
2038 | 6 | 12 | 23 | 963.2503 | 0
2038 | 6 | 13 | 0 | 929.0412 | 0
2038 | 6 | 13 | 1 | 907.3629 | 0
2038 | 6 | 13 | 2 | 879.2242 | 0
2038 | 6 | 13 | 3 | 862.0708 | 0
2038 | 6 | 13 | 4 | 847.0705 | 0
2038 | 6 | 13 | 5 | 843.5525 | 0
2038 | 6 | 13 | 6 | 846.8547 | 0
2038 | 6 | 13 | 7 | 866.884 | 0
2038 | 6 | 13 | 8 | 895.6284 | 0
2038 | 6 | 13 | 9 | 947.6821 | 0
2038 | 6 | 13 | 10 | 998.1403 | 0
2038 | 6 | 13 | 11 | 1036.8823 | 36.8823
2038 | 6 | 13 | 12 | 1077.5929 | 77.5929
2038 | 6 | 13 | 13 | 1092.3165 | 92.3165
2038 | 6 | 13 | 14 | 1105.59 | 105.59
2038 | 6 | 13 | 15 | 1125.4043 | 125.4043
2038 | 6 | 13 | 16 | 1143.4527 | 143.4527
2038 | 6 | 13 | 17 | 1148.4077 | 148.4077
2038 | 6 | 13 | 18 | 1137.8572 | 137.8572
2038 | 6 | 13 | 19 | 1119.3565 | 119.3565
2038 | 6 | 13 | 20 | 1113.358 | 113.358
2038 | 6 | 13 | 21 | 1051.1035 | 51.1035
2038 | 6 | 13 | 22 | 1022.6542 | 22.6542
2038 | 6 | 13 | 23 | 985.6113 | 0
2038 | 6 | 14 | 0 | 942.036 | 0
2038 | 6 | 14 | 1 | 969.6139 | 0
2038 | 6 | 14 | 2 | 941.0535 | 0
2038 | 6 | 14 | 3 | 924.564 | 0
2038 | 6 | 14 | 4 | 910.6114 | 0
2038 | 6 | 14 | 5 | 921.0886 | 0
2038 | 6 | 14 | 6 | 954.9849 | 0
2038 | 6 | 14 | 7 | 1010.616 | 10.616
2038 | 6 | 14 | 8 | 1046.094 | 46.094
2038 | 6 | 14 | 9 | 1089.9278 | 89.9278
2038 | 6 | 14 | 10 | 1124.6048 | 124.6048
2038 | 6 | 14 | 11 | 1154.8403 | 154.8403
2038 | 6 | 14 | 12 | 1180.3039 | 180.3039
2038 | 6 | 14 | 13 | 1188.3021 | 188.3021
2038 | 6 | 14 | 14 | 1192.8611 | 192.8611
2038 | 6 | 14 | 15 | 1209.7219 | 209.7219
2038 | 6 | 14 | 16 | 1230.45 | 230.45
2038 | 6 | 14 | 17 | 1229.8659 | 229.8659
2038 | 6 | 14 | 18 | 1213.522 | 213.522
2038 | 6 | 14 | 19 | 1176.39 | 176.39
2038 | 6 | 14 | 20 | 1131.5911 | 131.5911
2038 | 6 | 14 | 21 | 1082.9357 | 82.9357
2038 | 6 | 14 | 22 | 1053.1324 | 53.1324
2038 | 6 | 14 | 23 | 1008.7956 | 8.7956
2038 | 6 | 15 | 0 | 960.6894 | 0
2038 | 6 | 15 | 1 | 915.0952 | 0
2038 | 6 | 15 | 2 | 893.6913 | 0
2038 | 6 | 15 | 3 | 884.5501 | 0
2038 | 6 | 15 | 4 | 880.5936 | 0
2038 | 6 | 15 | 5 | 897.4665 | 0
2038 | 6 | 15 | 6 | 933.258 | 0
2038 | 6 | 15 | 7 | 993.9288 | 0
2038 | 6 | 15 | 8 | 1031.5801 | 31.5801
2038 | 6 | 15 | 9 | 1065.6833 | 65.6833
2038 | 6 | 15 | 10 | 1085.3303 | 85.3303
2038 | 6 | 15 | 11 | 1106.6004 | 106.6004
2038 | 6 | 15 | 12 | 1131.6987 | 131.6987
2038 | 6 | 15 | 13 | 1139.0568 | 139.0568
2038 | 6 | 15 | 14 | 1140.1902 | 140.1902
2038 | 6 | 15 | 15 | 1154.2207 | 154.2207
2038 | 6 | 15 | 16 | 1164.3377 | 164.3377
2038 | 6 | 15 | 17 | 1168.1049 | 168.1049
2038 | 6 | 15 | 18 | 1159.5847 | 159.5847
2038 | 6 | 15 | 19 | 1106.9712 | 106.9712
2038 | 6 | 15 | 20 | 1068.7103 | 68.7103
2038 | 6 | 15 | 21 | 1022.0428 | 22.0428
2038 | 6 | 15 | 22 | 989.9221 | 0
2038 | 6 | 15 | 23 | 944.9942 | 0
2038 | 6 | 16 | 0 | 905.4592 | 0
2038 | 6 | 16 | 1 | 897.1878 | 0
2038 | 6 | 16 | 2 | 880.7945 | 0
2038 | 6 | 16 | 3 | 874.743 | 0
2038 | 6 | 16 | 4 | 870.2864 | 0
2038 | 6 | 16 | 5 | 886.3896 | 0
2038 | 6 | 16 | 6 | 918.2522 | 0
2038 | 6 | 16 | 7 | 965.7371 | 0
2038 | 6 | 16 | 8 | 998.373 | 0
2038 | 6 | 16 | 9 | 1024.8703 | 24.8703
2038 | 6 | 16 | 10 | 1037.2893 | 37.2893
2038 | 6 | 16 | 11 | 1049.2824 | 49.2824
2038 | 6 | 16 | 12 | 1081.4262 | 81.4262
2038 | 6 | 16 | 13 | 1094.9831 | 94.9831
2038 | 6 | 16 | 14 | 1105.9288 | 105.9288
2038 | 6 | 16 | 15 | 1125.5254 | 125.5254
2038 | 6 | 16 | 16 | 1149.0458 | 149.0458
2038 | 6 | 16 | 17 | 1150.0498 | 150.0498
2038 | 6 | 16 | 18 | 1149.6589 | 149.6589
2038 | 6 | 16 | 19 | 1104.6308 | 104.6308
2038 | 6 | 16 | 20 | 1058.9752 | 58.9752
2038 | 6 | 16 | 21 | 1008.7184 | 8.7184
2038 | 6 | 16 | 22 | 984.6044 | 0
2038 | 6 | 16 | 23 | 946.3778 | 0
2038 | 6 | 17 | 0 | 906.6274 | 0
2038 | 6 | 17 | 1 | 876.5462 | 0
2038 | 6 | 17 | 2 | 859.6645 | 0
2038 | 6 | 17 | 3 | 853.1605 | 0
2038 | 6 | 17 | 4 | 851.2496 | 0
2038 | 6 | 17 | 5 | 868.1624 | 0
2038 | 6 | 17 | 6 | 904.579 | 0
2038 | 6 | 17 | 7 | 953.1053 | 0
2038 | 6 | 17 | 8 | 979.6891 | 0
2038 | 6 | 17 | 9 | 1011.9707 | 11.9707
2038 | 6 | 17 | 10 | 1024.8315 | 24.8315
2038 | 6 | 17 | 11 | 1044.2289 | 44.2289
2038 | 6 | 17 | 12 | 1073.5682 | 73.5682
2038 | 6 | 17 | 13 | 1094.7707 | 94.7707
2038 | 6 | 17 | 14 | 1101.0469 | 101.0469
2038 | 6 | 17 | 15 | 1117.3436 | 117.3436
2038 | 6 | 17 | 16 | 1128.193 | 128.193
2038 | 6 | 17 | 17 | 1119.8397 | 119.8397
2038 | 6 | 17 | 18 | 1110.8526 | 110.8526
2038 | 6 | 17 | 19 | 1071.767 | 71.767
2038 | 6 | 17 | 20 | 1034.7355 | 34.7355
2038 | 6 | 17 | 21 | 1024.1789 | 24.1789
2038 | 6 | 17 | 22 | 1002.2089 | 2.2089
2038 | 6 | 17 | 23 | 965.4247 | 0
2038 | 6 | 18 | 0 | 927.5069 | 0
2038 | 6 | 18 | 1 | 937.6854 | 0
2038 | 6 | 18 | 2 | 918.1981 | 0
2038 | 6 | 18 | 3 | 906.7907 | 0
2038 | 6 | 18 | 4 | 902.9721 | 0
2038 | 6 | 18 | 5 | 917.7096 | 0
2038 | 6 | 18 | 6 | 950.6536 | 0
2038 | 6 | 18 | 7 | 1001.9541 | 1.9541
2038 | 6 | 18 | 8 | 1024.1471 | 24.1471
2038 | 6 | 18 | 9 | 1067.0026 | 67.0026
2038 | 6 | 18 | 10 | 1098.4114 | 98.4114
2038 | 6 | 18 | 11 | 1125.8664 | 125.8664
2038 | 6 | 18 | 12 | 1155.6551 | 155.6551
2038 | 6 | 18 | 13 | 1169.214 | 169.214
2038 | 6 | 18 | 14 | 1174.0254 | 174.0254
2038 | 6 | 18 | 15 | 1190.3124 | 190.3124
2038 | 6 | 18 | 16 | 1201.8104 | 201.8104
2038 | 6 | 18 | 17 | 1194.1034 | 194.1034
2038 | 6 | 18 | 18 | 1177.2819 | 177.2819
2038 | 6 | 18 | 19 | 1146.6766 | 146.6766
2038 | 6 | 18 | 20 | 1122.6615 | 122.6615
2038 | 6 | 18 | 21 | 1107.3524 | 107.3524
2038 | 6 | 18 | 22 | 1086.3814 | 86.3814
2038 | 6 | 18 | 23 | 1051.006 | 51.006
2038 | 6 | 19 | 0 | 1009.2093 | 9.2093
2038 | 6 | 19 | 1 | 939.4976 | 0
2038 | 6 | 19 | 2 | 869.7859 | 0
2038 | 6 | 19 | 3 | 853.4023 | 0
2038 | 6 | 19 | 4 | 840.9474 | 0
2038 | 6 | 19 | 5 | 838.7196 | 0
2038 | 6 | 19 | 6 | 843.7744 | 0
2038 | 6 | 19 | 7 | 858.1773 | 0
2038 | 6 | 19 | 8 | 882.7545 | 0
2038 | 6 | 19 | 9 | 907.6597 | 0
2038 | 6 | 19 | 10 | 931.8522 | 0
2038 | 6 | 19 | 11 | 948.0798 | 0
2038 | 6 | 19 | 12 | 964.6078 | 0
2038 | 6 | 19 | 13 | 960.5747 | 0
2038 | 6 | 19 | 14 | 956.4331 | 0
2038 | 6 | 19 | 15 | 965.1047 | 0
2038 | 6 | 19 | 16 | 980.5156 | 0
2038 | 6 | 19 | 17 | 988.3142 | 0
2038 | 6 | 19 | 18 | 984.8489 | 0
2038 | 6 | 19 | 19 | 954.5731 | 0
2038 | 6 | 19 | 20 | 919.369 | 0
2038 | 6 | 19 | 21 | 889.556 | 0
2038 | 6 | 19 | 22 | 880.9053 | 0
2038 | 6 | 19 | 23 | 861.6618 | 0
2038 | 6 | 20 | 0 | 839.481 | 0
2038 | 6 | 20 | 1 | 826.4289 | 0
2038 | 6 | 20 | 2 | 806.7541 | 0
2038 | 6 | 20 | 3 | 794.6566 | 0
2038 | 6 | 20 | 4 | 783.0393 | 0
2038 | 6 | 20 | 5 | 777.8226 | 0
2038 | 6 | 20 | 6 | 779.2677 | 0
2038 | 6 | 20 | 7 | 786.4045 | 0
2038 | 6 | 20 | 8 | 804.2739 | 0
2038 | 6 | 20 | 9 | 830.9574 | 0
2038 | 6 | 20 | 10 | 852.8013 | 0
2038 | 6 | 20 | 11 | 867.9392 | 0
2038 | 6 | 20 | 12 | 884.5684 | 0
2038 | 6 | 20 | 13 | 886.2793 | 0
2038 | 6 | 20 | 14 | 893.9804 | 0
2038 | 6 | 20 | 15 | 908.7345 | 0
2038 | 6 | 20 | 16 | 929.7137 | 0
2038 | 6 | 20 | 17 | 944.9566 | 0
2038 | 6 | 20 | 18 | 954.272 | 0
2038 | 6 | 20 | 19 | 928.6448 | 0
2038 | 6 | 20 | 20 | 911.226 | 0
2038 | 6 | 20 | 21 | 883.9204 | 0
2038 | 6 | 20 | 22 | 882.5968 | 0
2038 | 6 | 20 | 23 | 865.6272 | 0
2038 | 6 | 21 | 0 | 843.348 | 0
2038 | 6 | 21 | 1 | 851.3299 | 0
2038 | 6 | 21 | 2 | 834.5478 | 0
2038 | 6 | 21 | 3 | 826.6236 | 0
2038 | 6 | 21 | 4 | 820.6821 | 0
2038 | 6 | 21 | 5 | 830.1726 | 0
2038 | 6 | 21 | 6 | 860.9921 | 0
2038 | 6 | 21 | 7 | 910.8313 | 0
2038 | 6 | 21 | 8 | 941.7257 | 0
2038 | 6 | 21 | 9 | 978.0924 | 0
2038 | 6 | 21 | 10 | 1002.0468 | 2.0468
2038 | 6 | 21 | 11 | 1026.8166 | 26.8166
2038 | 6 | 21 | 12 | 1049.3768 | 49.3768
2038 | 6 | 21 | 13 | 1058.0663 | 58.0663
2038 | 6 | 21 | 14 | 1061.997 | 61.997
2038 | 6 | 21 | 15 | 1078.2912 | 78.2912
2038 | 6 | 21 | 16 | 1098.4526 | 98.4526
2038 | 6 | 21 | 17 | 1104.8955 | 104.8955
2038 | 6 | 21 | 18 | 1099.4253 | 99.4253
2038 | 6 | 21 | 19 | 1081.1502 | 81.1502
2038 | 6 | 21 | 20 | 1039.5843 | 39.5843
2038 | 6 | 21 | 21 | 1002.9868 | 2.9868
2038 | 6 | 21 | 22 | 985.4824 | 0
2038 | 6 | 21 | 23 | 950.3866 | 0
2038 | 6 | 22 | 0 | 912.1304 | 0
2038 | 6 | 22 | 1 | 862.138 | 0
2038 | 6 | 22 | 2 | 846.2823 | 0
2038 | 6 | 22 | 3 | 841.9145 | 0
2038 | 6 | 22 | 4 | 839.2734 | 0
2038 | 6 | 22 | 5 | 852.7486 | 0
2038 | 6 | 22 | 6 | 882.6381 | 0
2038 | 6 | 22 | 7 | 936.346 | 0
2038 | 6 | 22 | 8 | 966.6308 | 0
2038 | 6 | 22 | 9 | 995.2341 | 0
2038 | 6 | 22 | 10 | 1012.0613 | 12.0613
2038 | 6 | 22 | 11 | 1024.9857 | 24.9857
2038 | 6 | 22 | 12 | 1045.7753 | 45.7753
2038 | 6 | 22 | 13 | 1051.6985 | 51.6985
2038 | 6 | 22 | 14 | 1054.3522 | 54.3522
2038 | 6 | 22 | 15 | 1071.7441 | 71.7441
2038 | 6 | 22 | 16 | 1091.5593 | 91.5593
2038 | 6 | 22 | 17 | 1096.5686 | 96.5686
2038 | 6 | 22 | 18 | 1100.8801 | 100.8801
2038 | 6 | 22 | 19 | 1070.5509 | 70.5509
2038 | 6 | 22 | 20 | 1032.8811 | 32.8811
2038 | 6 | 22 | 21 | 984.306 | 0
2038 | 6 | 22 | 22 | 960.82 | 0
2038 | 6 | 22 | 23 | 927.5624 | 0
2038 | 6 | 23 | 0 | 895.9374 | 0
2038 | 6 | 23 | 1 | 857.4078 | 0
2038 | 6 | 23 | 2 | 842.4189 | 0
2038 | 6 | 23 | 3 | 836.6056 | 0
2038 | 6 | 23 | 4 | 836.6977 | 0
2038 | 6 | 23 | 5 | 853.2783 | 0
2038 | 6 | 23 | 6 | 890.7495 | 0
2038 | 6 | 23 | 7 | 939.0597 | 0
2038 | 6 | 23 | 8 | 969.646 | 0
2038 | 6 | 23 | 9 | 991.4525 | 0
2038 | 6 | 23 | 10 | 1001.5841 | 1.5841
2038 | 6 | 23 | 11 | 1013.6658 | 13.6658
2038 | 6 | 23 | 12 | 1040.4958 | 40.4958
2038 | 6 | 23 | 13 | 1053.2308 | 53.2308
2038 | 6 | 23 | 14 | 1062.097 | 62.097
2038 | 6 | 23 | 15 | 1080.9116 | 80.9116
2038 | 6 | 23 | 16 | 1103.1745 | 103.1745
2038 | 6 | 23 | 17 | 1103.7512 | 103.7512
2038 | 6 | 23 | 18 | 1088.5927 | 88.5927
2038 | 6 | 23 | 19 | 1052.0614 | 52.0614
2038 | 6 | 23 | 20 | 1018.2888 | 18.2888
2038 | 6 | 23 | 21 | 970.4427 | 0
2038 | 6 | 23 | 22 | 946.9488 | 0
2038 | 6 | 23 | 23 | 909.7111 | 0
2038 | 6 | 24 | 0 | 874.4744 | 0
2038 | 6 | 24 | 1 | 897.2222 | 0
2038 | 6 | 24 | 2 | 881.6103 | 0
2038 | 6 | 24 | 3 | 874.7434 | 0
2038 | 6 | 24 | 4 | 871.861 | 0
2038 | 6 | 24 | 5 | 887.3357 | 0
2038 | 6 | 24 | 6 | 922.7664 | 0
2038 | 6 | 24 | 7 | 978.2841 | 0
2038 | 6 | 24 | 8 | 998.6404 | 0
2038 | 6 | 24 | 9 | 1037.8232 | 37.8232
2038 | 6 | 24 | 10 | 1046.6073 | 46.6073
2038 | 6 | 24 | 11 | 1066.6995 | 66.6995
2038 | 6 | 24 | 12 | 1100.1164 | 100.1164
2038 | 6 | 24 | 13 | 1122.3463 | 122.3463
2038 | 6 | 24 | 14 | 1130.4885 | 130.4885
2038 | 6 | 24 | 15 | 1150.2191 | 150.2191
2038 | 6 | 24 | 16 | 1166.5871 | 166.5871
2038 | 6 | 24 | 17 | 1167.5358 | 167.5358
2038 | 6 | 24 | 18 | 1153.9983 | 153.9983
2038 | 6 | 24 | 19 | 1118.9387 | 118.9387
2038 | 6 | 24 | 20 | 1084.0834 | 84.0834
2038 | 6 | 24 | 21 | 1039.025 | 39.025
2038 | 6 | 24 | 22 | 1006.2253 | 6.2253
2038 | 6 | 24 | 23 | 972.8228 | 0
2038 | 6 | 25 | 0 | 930.7042 | 0
2038 | 6 | 25 | 1 | 958.5169 | 0
2038 | 6 | 25 | 2 | 938.1486 | 0
2038 | 6 | 25 | 3 | 928.6348 | 0
2038 | 6 | 25 | 4 | 923.2238 | 0
2038 | 6 | 25 | 5 | 937.9023 | 0
2038 | 6 | 25 | 6 | 973.1467 | 0
2038 | 6 | 25 | 7 | 1024.5404 | 24.5404
2038 | 6 | 25 | 8 | 1050.8822 | 50.8822
2038 | 6 | 25 | 9 | 1101.3576 | 101.3576
2038 | 6 | 25 | 10 | 1134.6213 | 134.6213
2038 | 6 | 25 | 11 | 1176.6926 | 176.6926
2038 | 6 | 25 | 12 | 1212.6895 | 212.6895
2038 | 6 | 25 | 13 | 1231.9289 | 231.9289
2038 | 6 | 25 | 14 | 1240.9333 | 240.9333
2038 | 6 | 25 | 15 | 1261.0611 | 261.0611
2038 | 6 | 25 | 16 | 1280.5766 | 280.5766
2038 | 6 | 25 | 17 | 1278.0372 | 278.0372
2038 | 6 | 25 | 18 | 1263.3621 | 263.3621
2038 | 6 | 25 | 19 | 1225.1515 | 225.1515
2038 | 6 | 25 | 20 | 1180.1117 | 180.1117
2038 | 6 | 25 | 21 | 1160.9535 | 160.9535
2038 | 6 | 25 | 22 | 1136.2254 | 136.2254
2038 | 6 | 25 | 23 | 1096.7135 | 96.7135
2038 | 6 | 26 | 0 | 1046.248 | 46.248
2038 | 6 | 26 | 1 | 974.6307 | 0
2038 | 6 | 26 | 2 | 903.0135 | 0
2038 | 6 | 26 | 3 | 886.3316 | 0
2038 | 6 | 26 | 4 | 876.6187 | 0
2038 | 6 | 26 | 5 | 877.1564 | 0
2038 | 6 | 26 | 6 | 885.0775 | 0
2038 | 6 | 26 | 7 | 908.1637 | 0
2038 | 6 | 26 | 8 | 929.1014 | 0
2038 | 6 | 26 | 9 | 975.1221 | 0
2038 | 6 | 26 | 10 | 1007.2736 | 7.2736
2038 | 6 | 26 | 11 | 1038.568 | 38.568
2038 | 6 | 26 | 12 | 1067.1831 | 67.1831
2038 | 6 | 26 | 13 | 1072.794 | 72.794
2038 | 6 | 26 | 14 | 1072.5159 | 72.5159
2038 | 6 | 26 | 15 | 1083.4738 | 83.4738
2038 | 6 | 26 | 16 | 1092.4121 | 92.4121
2038 | 6 | 26 | 17 | 1098.3107 | 98.3107
2038 | 6 | 26 | 18 | 1098.2068 | 98.2068
2038 | 6 | 26 | 19 | 1078.0451 | 78.0451
2038 | 6 | 26 | 20 | 1035.5981 | 35.5981
2038 | 6 | 26 | 21 | 1007.5857 | 7.5857
2038 | 6 | 26 | 22 | 996.3119 | 0
2038 | 6 | 26 | 23 | 972.5274 | 0
2038 | 6 | 27 | 0 | 934.2209 | 0
2038 | 6 | 27 | 1 | 893.996 | 0
2038 | 6 | 27 | 2 | 866.6655 | 0
2038 | 6 | 27 | 3 | 849.5226 | 0
2038 | 6 | 27 | 4 | 833.5178 | 0
2038 | 6 | 27 | 5 | 825.7978 | 0
2038 | 6 | 27 | 6 | 827.5019 | 0
2038 | 6 | 27 | 7 | 841.4731 | 0
2038 | 6 | 27 | 8 | 865.768 | 0
2038 | 6 | 27 | 9 | 915.4492 | 0
2038 | 6 | 27 | 10 | 948.5973 | 0
2038 | 6 | 27 | 11 | 975.4913 | 0
2038 | 6 | 27 | 12 | 1007.0072 | 7.0072
2038 | 6 | 27 | 13 | 1014.0146 | 14.0146
2038 | 6 | 27 | 14 | 1018.2146 | 18.2146
2038 | 6 | 27 | 15 | 1035.7211 | 35.7211
2038 | 6 | 27 | 16 | 1061.2889 | 61.2889
2038 | 6 | 27 | 17 | 1075.3 | 75.3
2038 | 6 | 27 | 18 | 1070.8824 | 70.8824
2038 | 6 | 27 | 19 | 1037.8117 | 37.8117
2038 | 6 | 27 | 20 | 1004.2151 | 4.2151
2038 | 6 | 27 | 21 | 975.9143 | 0
2038 | 6 | 27 | 22 | 950.8673 | 0
2038 | 6 | 27 | 23 | 922.4045 | 0
2038 | 6 | 28 | 0 | 878.9167 | 0
2038 | 6 | 28 | 1 | 856.8578 | 0
2038 | 6 | 28 | 2 | 840.1435 | 0
2038 | 6 | 28 | 3 | 833.7147 | 0
2038 | 6 | 28 | 4 | 825.9647 | 0
2038 | 6 | 28 | 5 | 842.2589 | 0
2038 | 6 | 28 | 6 | 884.7219 | 0
2038 | 6 | 28 | 7 | 936.4831 | 0
2038 | 6 | 28 | 8 | 959.7796 | 0
2038 | 6 | 28 | 9 | 1002.9419 | 2.9419
2038 | 6 | 28 | 10 | 1016.886 | 16.886
2038 | 6 | 28 | 11 | 1037.9637 | 37.9637
2038 | 6 | 28 | 12 | 1060.6588 | 60.6588
2038 | 6 | 28 | 13 | 1069.7926 | 69.7926
2038 | 6 | 28 | 14 | 1073.2831 | 73.2831
2038 | 6 | 28 | 15 | 1090.1386 | 90.1386
2038 | 6 | 28 | 16 | 1110.732 | 110.732
2038 | 6 | 28 | 17 | 1116.3402 | 116.3402
2038 | 6 | 28 | 18 | 1110.7899 | 110.7899
2038 | 6 | 28 | 19 | 1093.1754 | 93.1754
2038 | 6 | 28 | 20 | 1052.3669 | 52.3669
2038 | 6 | 28 | 21 | 1016.3237 | 16.3237
2038 | 6 | 28 | 22 | 992.6905 | 0
2038 | 6 | 28 | 23 | 957.6774 | 0
2038 | 6 | 29 | 0 | 907.7337 | 0
2038 | 6 | 29 | 1 | 906.3698 | 0
2038 | 6 | 29 | 2 | 905.0059 | 0
2038 | 6 | 29 | 3 | 891.4231 | 0
2038 | 6 | 29 | 4 | 882.1561 | 0
2038 | 6 | 29 | 5 | 895.4052 | 0
2038 | 6 | 29 | 6 | 923.1536 | 0
2038 | 6 | 29 | 7 | 970.1201 | 0
2038 | 6 | 29 | 8 | 999.0325 | 0
2038 | 6 | 29 | 9 | 1046.2181 | 46.2181
2038 | 6 | 29 | 10 | 1063.5386 | 63.5386
2038 | 6 | 29 | 11 | 1091.1041 | 91.1041
2038 | 6 | 29 | 12 | 1129.9076 | 129.9076
2038 | 6 | 29 | 13 | 1150.6192 | 150.6192
2038 | 6 | 29 | 14 | 1161.6311 | 161.6311
2038 | 6 | 29 | 15 | 1179.7516 | 179.7516
2038 | 6 | 29 | 16 | 1188.5753 | 188.5753
2038 | 6 | 29 | 17 | 1191.5882 | 191.5882
2038 | 6 | 29 | 18 | 1190.0842 | 190.0842
2038 | 6 | 29 | 19 | 1149.1484 | 149.1484
2038 | 6 | 29 | 20 | 1104.6914 | 104.6914
2038 | 6 | 29 | 21 | 1045.0885 | 45.0885
2038 | 6 | 29 | 22 | 1009.8801 | 9.8801
2038 | 6 | 29 | 23 | 973.114 | 0
2038 | 6 | 30 | 0 | 924.6819 | 0
2038 | 6 | 30 | 1 | 909.5183 | 0
2038 | 6 | 30 | 2 | 894.3547 | 0
2038 | 6 | 30 | 3 | 886.2085 | 0
2038 | 6 | 30 | 4 | 882.324 | 0
2038 | 6 | 30 | 5 | 896.8936 | 0
2038 | 6 | 30 | 6 | 921.0617 | 0
2038 | 6 | 30 | 7 | 962.1536 | 0
2038 | 6 | 30 | 8 | 1001.9586 | 1.9586
2038 | 6 | 30 | 9 | 1044.8845 | 44.8845
2038 | 6 | 30 | 10 | 1067.2217 | 67.2217
2038 | 6 | 30 | 11 | 1092.0714 | 92.0714
2038 | 6 | 30 | 12 | 1139.8132 | 139.8132
2038 | 6 | 30 | 13 | 1157.6838 | 157.6838
2038 | 6 | 30 | 14 | 1171.9571 | 171.9571
2038 | 6 | 30 | 15 | 1192.3647 | 192.3647
2038 | 6 | 30 | 16 | 1210.8938 | 210.8938
2038 | 6 | 30 | 17 | 1212.3585 | 212.3585
2038 | 6 | 30 | 18 | 1216.6628 | 216.6628
2038 | 6 | 30 | 19 | 1169.0074 | 169.0074
2038 | 6 | 30 | 20 | 1119.2465 | 119.2465
2038 | 6 | 30 | 21 | 1073.3863 | 73.3863
2038 | 6 | 30 | 22 | 1052.0545 | 52.0545
2038 | 6 | 30 | 23 | 1015.7398 | 15.7398
2038 | 7 | 1 | 0 | 974.6398 | 0
2038 | 7 | 1 | 1 | 904.7171 | 0
2038 | 7 | 1 | 2 | 866.0955 | 0
2038 | 7 | 1 | 3 | 827.4739 | 0
2038 | 7 | 1 | 4 | 822.1563 | 0
2038 | 7 | 1 | 5 | 829.086 | 0
2038 | 7 | 1 | 6 | 837.7265 | 0
2038 | 7 | 1 | 7 | 861.1001 | 0
2038 | 7 | 1 | 8 | 874.1335 | 0
2038 | 7 | 1 | 9 | 899.4211 | 0
2038 | 7 | 1 | 10 | 909.838 | 0
2038 | 7 | 1 | 11 | 925.3292 | 0
2038 | 7 | 1 | 12 | 958.3835 | 0
2038 | 7 | 1 | 13 | 967.3269 | 0
2038 | 7 | 1 | 14 | 971.5131 | 0
2038 | 7 | 1 | 15 | 987.8005 | 0
2038 | 7 | 1 | 16 | 995.0929 | 0
2038 | 7 | 1 | 17 | 1004.5703 | 4.5703
2038 | 7 | 1 | 18 | 1010.3749 | 10.3749
2038 | 7 | 1 | 19 | 988.7334 | 0
2038 | 7 | 1 | 20 | 955.4162 | 0
2038 | 7 | 1 | 21 | 914.801 | 0
2038 | 7 | 1 | 22 | 901.1051 | 0
2038 | 7 | 1 | 23 | 882.023 | 0
2038 | 7 | 2 | 0 | 856.7386 | 0
2038 | 7 | 2 | 1 | 858.7045 | 0
2038 | 7 | 2 | 2 | 860.6705 | 0
2038 | 7 | 2 | 3 | 852.5297 | 0
2038 | 7 | 2 | 4 | 846.935 | 0
2038 | 7 | 2 | 5 | 863.6632 | 0
2038 | 7 | 2 | 6 | 895.0913 | 0
2038 | 7 | 2 | 7 | 940.3484 | 0
2038 | 7 | 2 | 8 | 967.6128 | 0
2038 | 7 | 2 | 9 | 1002.1803 | 2.1803
2038 | 7 | 2 | 10 | 1011.8679 | 11.8679
2038 | 7 | 2 | 11 | 1020.1787 | 20.1787
2038 | 7 | 2 | 12 | 1043.0024 | 43.0024
2038 | 7 | 2 | 13 | 1049.6655 | 49.6655
2038 | 7 | 2 | 14 | 1055.0603 | 55.0603
2038 | 7 | 2 | 15 | 1072.1537 | 72.1537
2038 | 7 | 2 | 16 | 1089.9251 | 89.9251
2038 | 7 | 2 | 17 | 1096.4379 | 96.4379
2038 | 7 | 2 | 18 | 1092.2092 | 92.2092
2038 | 7 | 2 | 19 | 1055.7615 | 55.7615
2038 | 7 | 2 | 20 | 1008.5088 | 8.5088
2038 | 7 | 2 | 21 | 964.293 | 0
2038 | 7 | 2 | 22 | 946.9919 | 0
2038 | 7 | 2 | 23 | 916.4846 | 0
2038 | 7 | 3 | 0 | 878.8008 | 0
2038 | 7 | 3 | 1 | 808.143 | 0
2038 | 7 | 3 | 2 | 792.1672 | 0
2038 | 7 | 3 | 3 | 784.631 | 0
2038 | 7 | 3 | 4 | 777.7476 | 0
2038 | 7 | 3 | 5 | 779.634 | 0
2038 | 7 | 3 | 6 | 781.7164 | 0
2038 | 7 | 3 | 7 | 792.7612 | 0
2038 | 7 | 3 | 8 | 819.5347 | 0
2038 | 7 | 3 | 9 | 864.3451 | 0
2038 | 7 | 3 | 10 | 885.5895 | 0
2038 | 7 | 3 | 11 | 910.0785 | 0
2038 | 7 | 3 | 12 | 931.0722 | 0
2038 | 7 | 3 | 13 | 937.1914 | 0
2038 | 7 | 3 | 14 | 945.9587 | 0
2038 | 7 | 3 | 15 | 965.1039 | 0
2038 | 7 | 3 | 16 | 983.0162 | 0
2038 | 7 | 3 | 17 | 995.7993 | 0
2038 | 7 | 3 | 18 | 998.5662 | 0
2038 | 7 | 3 | 19 | 975.1032 | 0
2038 | 7 | 3 | 20 | 929.0798 | 0
2038 | 7 | 3 | 21 | 903.1449 | 0
2038 | 7 | 3 | 22 | 897.6462 | 0
2038 | 7 | 3 | 23 | 879.2568 | 0
2038 | 7 | 4 | 0 | 849.0038 | 0
2038 | 7 | 4 | 1 | 842.9038 | 0
2038 | 7 | 4 | 2 | 826.0231 | 0
2038 | 7 | 4 | 3 | 816.2398 | 0
2038 | 7 | 4 | 4 | 807.0298 | 0
2038 | 7 | 4 | 5 | 806.8575 | 0
2038 | 7 | 4 | 6 | 813.9817 | 0
2038 | 7 | 4 | 7 | 832.0977 | 0
2038 | 7 | 4 | 8 | 856.0539 | 0
2038 | 7 | 4 | 9 | 916.0578 | 0
2038 | 7 | 4 | 10 | 958.9316 | 0
2038 | 7 | 4 | 11 | 1009.3058 | 9.3058
2038 | 7 | 4 | 12 | 1055.2406 | 55.2406
2038 | 7 | 4 | 13 | 1077.0804 | 77.0804
2038 | 7 | 4 | 14 | 1096.7437 | 96.7437
2038 | 7 | 4 | 15 | 1124.0994 | 124.0994
2038 | 7 | 4 | 16 | 1153.8239 | 153.8239
2038 | 7 | 4 | 17 | 1169.3409 | 169.3409
2038 | 7 | 4 | 18 | 1171.5923 | 171.5923
2038 | 7 | 4 | 19 | 1146.1675 | 146.1675
2038 | 7 | 4 | 20 | 1103.0604 | 103.0604
2038 | 7 | 4 | 21 | 1072.6848 | 72.6848
2038 | 7 | 4 | 22 | 1046.5511 | 46.5511
2038 | 7 | 4 | 23 | 1015.682 | 15.682
2038 | 7 | 5 | 0 | 967.3829 | 0
2038 | 7 | 5 | 1 | 966.0737 | 0
2038 | 7 | 5 | 2 | 964.7644 | 0
2038 | 7 | 5 | 3 | 945.7948 | 0
2038 | 7 | 5 | 4 | 930.1756 | 0
2038 | 7 | 5 | 5 | 944.4285 | 0
2038 | 7 | 5 | 6 | 981.2249 | 0
2038 | 7 | 5 | 7 | 1042.8885 | 42.8885
2038 | 7 | 5 | 8 | 1086.7397 | 86.7397
2038 | 7 | 5 | 9 | 1161.0296 | 161.0296
2038 | 7 | 5 | 10 | 1210.3448 | 210.3448
2038 | 7 | 5 | 11 | 1263.4861 | 263.4861
2038 | 7 | 5 | 12 | 1310.729 | 310.729
2038 | 7 | 5 | 13 | 1338.5123 | 338.5123
2038 | 7 | 5 | 14 | 1364.1251 | 364.1251
2038 | 7 | 5 | 15 | 1389.8951 | 389.8951
2038 | 7 | 5 | 16 | 1415.3472 | 415.3472
2038 | 7 | 5 | 17 | 1414.898 | 414.898
2038 | 7 | 5 | 18 | 1403.3689 | 403.3689
2038 | 7 | 5 | 19 | 1373.4015 | 373.4015
2038 | 7 | 5 | 20 | 1330.8208 | 330.8208
2038 | 7 | 5 | 21 | 1271.585 | 271.585
2038 | 7 | 5 | 22 | 1221.8283 | 221.8283
2038 | 7 | 5 | 23 | 1166.2357 | 166.2357
2038 | 7 | 6 | 0 | 1089.9921 | 89.9921
2038 | 7 | 6 | 1 | 1017.3274 | 17.3274
2038 | 7 | 6 | 2 | 986.2775 | 0
2038 | 7 | 6 | 3 | 967.8562 | 0
2038 | 7 | 6 | 4 | 957.3244 | 0
2038 | 7 | 6 | 5 | 971.2035 | 0
2038 | 7 | 6 | 6 | 1002.6578 | 2.6578
2038 | 7 | 6 | 7 | 1066.7144 | 66.7144
2038 | 7 | 6 | 8 | 1121.3726 | 121.3726
2038 | 7 | 6 | 9 | 1171.2054 | 171.2054
2038 | 7 | 6 | 10 | 1215.3508 | 215.3508
2038 | 7 | 6 | 11 | 1258.8745 | 258.8745
2038 | 7 | 6 | 12 | 1303.7123 | 303.7123
2038 | 7 | 6 | 13 | 1324.8754 | 324.8754
2038 | 7 | 6 | 14 | 1343.512 | 343.512
2038 | 7 | 6 | 15 | 1366.4747 | 366.4747
2038 | 7 | 6 | 16 | 1385.6681 | 385.6681
2038 | 7 | 6 | 17 | 1390.2263 | 390.2263
2038 | 7 | 6 | 18 | 1381.3262 | 381.3262
2038 | 7 | 6 | 19 | 1336.7942 | 336.7942
2038 | 7 | 6 | 20 | 1290.2471 | 290.2471
2038 | 7 | 6 | 21 | 1225.9969 | 225.9969
2038 | 7 | 6 | 22 | 1178.7574 | 178.7574
2038 | 7 | 6 | 23 | 1122.2521 | 122.2521
2038 | 7 | 7 | 0 | 1065.617 | 65.617
2038 | 7 | 7 | 1 | 1033.265 | 33.265
2038 | 7 | 7 | 2 | 1001.5736 | 1.5736
2038 | 7 | 7 | 3 | 983.8338 | 0
2038 | 7 | 7 | 4 | 973.2942 | 0
2038 | 7 | 7 | 5 | 986.8369 | 0
2038 | 7 | 7 | 6 | 1016.9144 | 16.9144
2038 | 7 | 7 | 7 | 1074.3284 | 74.3284
2038 | 7 | 7 | 8 | 1129.6962 | 129.6962
2038 | 7 | 7 | 9 | 1185.4433 | 185.4433
2038 | 7 | 7 | 10 | 1230.4659 | 230.4659
2038 | 7 | 7 | 11 | 1270.8405 | 270.8405
2038 | 7 | 7 | 12 | 1332.5355 | 332.5355
2038 | 7 | 7 | 13 | 1365.9466 | 365.9466
2038 | 7 | 7 | 14 | 1386.7007 | 386.7007
2038 | 7 | 7 | 15 | 1410.674 | 410.674
2038 | 7 | 7 | 16 | 1422.4142 | 422.4142
2038 | 7 | 7 | 17 | 1417.7321 | 417.7321
2038 | 7 | 7 | 18 | 1409.687 | 409.687
2038 | 7 | 7 | 19 | 1371.3856 | 371.3856
2038 | 7 | 7 | 20 | 1321.2171 | 321.2171
2038 | 7 | 7 | 21 | 1270.0463 | 270.0463
2038 | 7 | 7 | 22 | 1224.8727 | 224.8727
2038 | 7 | 7 | 23 | 1165.1606 | 165.1606
2038 | 7 | 8 | 0 | 1101.6026 | 101.6026
2038 | 7 | 8 | 1 | 1056.4019 | 56.4019
2038 | 7 | 8 | 2 | 1011.2012 | 11.2012
2038 | 7 | 8 | 3 | 989.8142 | 0
2038 | 7 | 8 | 4 | 977.0072 | 0
2038 | 7 | 8 | 5 | 988.7413 | 0
2038 | 7 | 8 | 6 | 1020.16 | 20.16
2038 | 7 | 8 | 7 | 1079.2311 | 79.2311
2038 | 7 | 8 | 8 | 1121.6836 | 121.6836
2038 | 7 | 8 | 9 | 1183.9071 | 183.9071
2038 | 7 | 8 | 10 | 1215.3366 | 215.3366
2038 | 7 | 8 | 11 | 1247.1768 | 247.1768
2038 | 7 | 8 | 12 | 1290.0122 | 290.0122
2038 | 7 | 8 | 13 | 1312.6901 | 312.6901
2038 | 7 | 8 | 14 | 1325.6916 | 325.6916
2038 | 7 | 8 | 15 | 1343.5365 | 343.5365
2038 | 7 | 8 | 16 | 1356.4896 | 356.4896
2038 | 7 | 8 | 17 | 1356.4936 | 356.4936
2038 | 7 | 8 | 18 | 1330.902 | 330.902
2038 | 7 | 8 | 19 | 1275.665 | 275.665
2038 | 7 | 8 | 20 | 1223.0785 | 223.0785
2038 | 7 | 8 | 21 | 1173.7859 | 173.7859
2038 | 7 | 8 | 22 | 1133.4199 | 133.4199
2038 | 7 | 8 | 23 | 1085.6129 | 85.6129
2038 | 7 | 9 | 0 | 1027.5396 | 27.5396
2038 | 7 | 9 | 1 | 977.4715 | 0
2038 | 7 | 9 | 2 | 950.2304 | 0
2038 | 7 | 9 | 3 | 935.3603 | 0
2038 | 7 | 9 | 4 | 925.1845 | 0
2038 | 7 | 9 | 5 | 937.3573 | 0
2038 | 7 | 9 | 6 | 969.0966 | 0
2038 | 7 | 9 | 7 | 1010.4895 | 10.4895
2038 | 7 | 9 | 8 | 1022.6853 | 22.6853
2038 | 7 | 9 | 9 | 1058.9899 | 58.9899
2038 | 7 | 9 | 10 | 1072.6425 | 72.6425
2038 | 7 | 9 | 11 | 1092.08 | 92.08
2038 | 7 | 9 | 12 | 1110.9967 | 110.9967
2038 | 7 | 9 | 13 | 1112.5666 | 112.5666
2038 | 7 | 9 | 14 | 1108.2014 | 108.2014
2038 | 7 | 9 | 15 | 1120.0655 | 120.0655
2038 | 7 | 9 | 16 | 1135.0529 | 135.0529
2038 | 7 | 9 | 17 | 1136.188 | 136.188
2038 | 7 | 9 | 18 | 1116.8391 | 116.8391
2038 | 7 | 9 | 19 | 1087.5437 | 87.5437
2038 | 7 | 9 | 20 | 1043.3154 | 43.3154
2038 | 7 | 9 | 21 | 991.7139 | 0
2038 | 7 | 9 | 22 | 962.2456 | 0
2038 | 7 | 9 | 23 | 931.6737 | 0
2038 | 7 | 10 | 0 | 893.663 | 0
2038 | 7 | 10 | 1 | 856.7617 | 0
2038 | 7 | 10 | 2 | 819.8604 | 0
2038 | 7 | 10 | 3 | 810.7939 | 0
2038 | 7 | 10 | 4 | 804.4504 | 0
2038 | 7 | 10 | 5 | 805.0885 | 0
2038 | 7 | 10 | 6 | 810.1633 | 0
2038 | 7 | 10 | 7 | 825.4581 | 0
2038 | 7 | 10 | 8 | 850.7354 | 0
2038 | 7 | 10 | 9 | 893.8241 | 0
2038 | 7 | 10 | 10 | 920.018 | 0
2038 | 7 | 10 | 11 | 944.3501 | 0
2038 | 7 | 10 | 12 | 967.4999 | 0
2038 | 7 | 10 | 13 | 975.4331 | 0
2038 | 7 | 10 | 14 | 983.043 | 0
2038 | 7 | 10 | 15 | 1000.9382 | 0.93816
2038 | 7 | 10 | 16 | 1019.5206 | 19.5206
2038 | 7 | 10 | 17 | 1029.5348 | 29.5348
2038 | 7 | 10 | 18 | 1029.0262 | 29.0262
2038 | 7 | 10 | 19 | 1002.8558 | 2.8558
2038 | 7 | 10 | 20 | 954.7473 | 0
2038 | 7 | 10 | 21 | 933.3656 | 0
2038 | 7 | 10 | 22 | 923.9672 | 0
2038 | 7 | 10 | 23 | 903.3744 | 0
2038 | 7 | 11 | 0 | 871.9528 | 0
2038 | 7 | 11 | 1 | 851.9862 | 0
2038 | 7 | 11 | 2 | 831.9108 | 0
2038 | 7 | 11 | 3 | 819.2315 | 0
2038 | 7 | 11 | 4 | 808.5783 | 0
2038 | 7 | 11 | 5 | 806.5182 | 0
2038 | 7 | 11 | 6 | 811.3594 | 0
2038 | 7 | 11 | 7 | 828.3275 | 0
2038 | 7 | 11 | 8 | 855.2313 | 0
2038 | 7 | 11 | 9 | 915.8136 | 0
2038 | 7 | 11 | 10 | 963.3408 | 0
2038 | 7 | 11 | 11 | 1009.7794 | 9.7794
2038 | 7 | 11 | 12 | 1054.4129 | 54.4129
2038 | 7 | 11 | 13 | 1076.7401 | 76.7401
2038 | 7 | 11 | 14 | 1093.039 | 93.039
2038 | 7 | 11 | 15 | 1120.1009 | 120.1009
2038 | 7 | 11 | 16 | 1147.0294 | 147.0294
2038 | 7 | 11 | 17 | 1161.6459 | 161.6459
2038 | 7 | 11 | 18 | 1156.3865 | 156.3865
2038 | 7 | 11 | 19 | 1130.356 | 130.356
2038 | 7 | 11 | 20 | 1088.9084 | 88.9084
2038 | 7 | 11 | 21 | 1056.1256 | 56.1256
2038 | 7 | 11 | 22 | 1037.4568 | 37.4568
2038 | 7 | 11 | 23 | 1004.9002 | 4.9002
2038 | 7 | 12 | 0 | 959.0897 | 0
2038 | 7 | 12 | 1 | 938.8752 | 0
2038 | 7 | 12 | 2 | 910.1822 | 0
2038 | 7 | 12 | 3 | 892.2347 | 0
2038 | 7 | 12 | 4 | 878.2346 | 0
2038 | 7 | 12 | 5 | 882.0175 | 0
2038 | 7 | 12 | 6 | 908.3963 | 0
2038 | 7 | 12 | 7 | 956.4346 | 0
2038 | 7 | 12 | 8 | 995.4235 | 0
2038 | 7 | 12 | 9 | 1046.9802 | 46.9802
2038 | 7 | 12 | 10 | 1086.2514 | 86.2514
2038 | 7 | 12 | 11 | 1124.5691 | 124.5691
2038 | 7 | 12 | 12 | 1155.2751 | 155.2751
2038 | 7 | 12 | 13 | 1168.5187 | 168.5187
2038 | 7 | 12 | 14 | 1179.1731 | 179.1731
2038 | 7 | 12 | 15 | 1204.1294 | 204.1294
2038 | 7 | 12 | 16 | 1231.8993 | 231.8993
2038 | 7 | 12 | 17 | 1237.5551 | 237.5551
2038 | 7 | 12 | 18 | 1220.7697 | 220.7697
2038 | 7 | 12 | 19 | 1179.2544 | 179.2544
2038 | 7 | 12 | 20 | 1127.4952 | 127.4952
2038 | 7 | 12 | 21 | 1074.149 | 74.149
2038 | 7 | 12 | 22 | 1041.9748 | 41.9748
2038 | 7 | 12 | 23 | 1000.1019 | 0.10193
2038 | 7 | 13 | 0 | 945.9271 | 0
2038 | 7 | 13 | 1 | 886.3327 | 0
2038 | 7 | 13 | 2 | 863.9055 | 0
2038 | 7 | 13 | 3 | 853.328 | 0
2038 | 7 | 13 | 4 | 847.1823 | 0
2038 | 7 | 13 | 5 | 862.4326 | 0
2038 | 7 | 13 | 6 | 894.3082 | 0
2038 | 7 | 13 | 7 | 943.3905 | 0
2038 | 7 | 13 | 8 | 978.699 | 0
2038 | 7 | 13 | 9 | 1012.8363 | 12.8363
2038 | 7 | 13 | 10 | 1035.5008 | 35.5008
2038 | 7 | 13 | 11 | 1053.198 | 53.198
2038 | 7 | 13 | 12 | 1079.8727 | 79.8727
2038 | 7 | 13 | 13 | 1088.3936 | 88.3936
2038 | 7 | 13 | 14 | 1093.7718 | 93.7718
2038 | 7 | 13 | 15 | 1112.1946 | 112.1946
2038 | 7 | 13 | 16 | 1125.1164 | 125.1164
2038 | 7 | 13 | 17 | 1131.7432 | 131.7432
2038 | 7 | 13 | 18 | 1137.5576 | 137.5576
2038 | 7 | 13 | 19 | 1099.873 | 99.873
2038 | 7 | 13 | 20 | 1055.0547 | 55.0547
2038 | 7 | 13 | 21 | 1004.5519 | 4.5519
2038 | 7 | 13 | 22 | 954.8868 | 0
2038 | 7 | 13 | 23 | 913.8822 | 0
2038 | 7 | 14 | 0 | 876.1313 | 0
2038 | 7 | 14 | 1 | 903.0793 | 0
2038 | 7 | 14 | 2 | 884.8224 | 0
2038 | 7 | 14 | 3 | 876.1315 | 0
2038 | 7 | 14 | 4 | 873.9183 | 0
2038 | 7 | 14 | 5 | 891.811 | 0
2038 | 7 | 14 | 6 | 929.2754 | 0
2038 | 7 | 14 | 7 | 980.6117 | 0
2038 | 7 | 14 | 8 | 1022.553 | 22.553
2038 | 7 | 14 | 9 | 1063.3344 | 63.3344
2038 | 7 | 14 | 10 | 1089.5252 | 89.5252
2038 | 7 | 14 | 11 | 1115.6459 | 115.6459
2038 | 7 | 14 | 12 | 1166.1598 | 166.1598
2038 | 7 | 14 | 13 | 1190.6743 | 190.6743
2038 | 7 | 14 | 14 | 1210.9741 | 210.9741
2038 | 7 | 14 | 15 | 1237.0954 | 237.0954
2038 | 7 | 14 | 16 | 1256.8965 | 256.8965
2038 | 7 | 14 | 17 | 1258.489 | 258.489
2038 | 7 | 14 | 18 | 1254.8626 | 254.8626
2038 | 7 | 14 | 19 | 1213.3524 | 213.3524
2038 | 7 | 14 | 20 | 1172.3146 | 172.3146
2038 | 7 | 14 | 21 | 1110.907 | 110.907
2038 | 7 | 14 | 22 | 1064.0422 | 64.0422
2038 | 7 | 14 | 23 | 1019.1078 | 19.1078
2038 | 7 | 15 | 0 | 969.2124 | 0
2038 | 7 | 15 | 1 | 941.1743 | 0
2038 | 7 | 15 | 2 | 916.4359 | 0
2038 | 7 | 15 | 3 | 902.7266 | 0
2038 | 7 | 15 | 4 | 895.2771 | 0
2038 | 7 | 15 | 5 | 909.272 | 0
2038 | 7 | 15 | 6 | 941.8393 | 0
2038 | 7 | 15 | 7 | 989.2478 | 0
2038 | 7 | 15 | 8 | 1023.8512 | 23.8512
2038 | 7 | 15 | 9 | 1076.0237 | 76.0237
2038 | 7 | 15 | 10 | 1096.689 | 96.689
2038 | 7 | 15 | 11 | 1128.0122 | 128.0122
2038 | 7 | 15 | 12 | 1166.1956 | 166.1956
2038 | 7 | 15 | 13 | 1190.6688 | 190.6688
2038 | 7 | 15 | 14 | 1203.5274 | 203.5274
2038 | 7 | 15 | 15 | 1226.2106 | 226.2106
2038 | 7 | 15 | 16 | 1243.2624 | 243.2624
2038 | 7 | 15 | 17 | 1243.8648 | 243.8648
2038 | 7 | 15 | 18 | 1226.0279 | 226.0279
2038 | 7 | 15 | 19 | 1185.145 | 185.145
2038 | 7 | 15 | 20 | 1139.7485 | 139.7485
2038 | 7 | 15 | 21 | 1090.3208 | 90.3208
2038 | 7 | 15 | 22 | 1058.0241 | 58.0241
2038 | 7 | 15 | 23 | 1015.255 | 15.255
2038 | 7 | 16 | 0 | 964.5405 | 0
2038 | 7 | 16 | 1 | 936.0301 | 0
2038 | 7 | 16 | 2 | 914.5302 | 0
2038 | 7 | 16 | 3 | 903.864 | 0
2038 | 7 | 16 | 4 | 899.4207 | 0
2038 | 7 | 16 | 5 | 912.2259 | 0
2038 | 7 | 16 | 6 | 944.1806 | 0
2038 | 7 | 16 | 7 | 987.1503 | 0
2038 | 7 | 16 | 8 | 1015.0434 | 15.0434
2038 | 7 | 16 | 9 | 1059.9417 | 59.9417
2038 | 7 | 16 | 10 | 1087.7892 | 87.7892
2038 | 7 | 16 | 11 | 1123.7262 | 123.7262
2038 | 7 | 16 | 12 | 1155.3852 | 155.3852
2038 | 7 | 16 | 13 | 1171.4526 | 171.4526
2038 | 7 | 16 | 14 | 1180.0982 | 180.0982
2038 | 7 | 16 | 15 | 1191.8042 | 191.8042
2038 | 7 | 16 | 16 | 1205.7314 | 205.7314
2038 | 7 | 16 | 17 | 1205.1956 | 205.1956
2038 | 7 | 16 | 18 | 1198.061 | 198.061
2038 | 7 | 16 | 19 | 1161.2834 | 161.2834
2038 | 7 | 16 | 20 | 1123.4852 | 123.4852
2038 | 7 | 16 | 21 | 1102.9968 | 102.9968
2038 | 7 | 16 | 22 | 1076.4683 | 76.4683
2038 | 7 | 16 | 23 | 1040.8661 | 40.8661
2038 | 7 | 17 | 0 | 993.691 | 0
2038 | 7 | 17 | 1 | 939.7796 | 0
2038 | 7 | 17 | 2 | 885.8681 | 0
2038 | 7 | 17 | 3 | 870.8275 | 0
2038 | 7 | 17 | 4 | 858.6312 | 0
2038 | 7 | 17 | 5 | 858.9273 | 0
2038 | 7 | 17 | 6 | 869.5453 | 0
2038 | 7 | 17 | 7 | 890.1099 | 0
2038 | 7 | 17 | 8 | 917.5963 | 0
2038 | 7 | 17 | 9 | 967.8754 | 0
2038 | 7 | 17 | 10 | 1010.8265 | 10.8265
2038 | 7 | 17 | 11 | 1050.8363 | 50.8363
2038 | 7 | 17 | 12 | 1086.3407 | 86.3407
2038 | 7 | 17 | 13 | 1101.3277 | 101.3277
2038 | 7 | 17 | 14 | 1112.1337 | 112.1337
2038 | 7 | 17 | 15 | 1131.0406 | 131.0406
2038 | 7 | 17 | 16 | 1149.2759 | 149.2759
2038 | 7 | 17 | 17 | 1153.4399 | 153.4399
2038 | 7 | 17 | 18 | 1136.6263 | 136.6263
2038 | 7 | 17 | 19 | 1116.1242 | 116.1242
2038 | 7 | 17 | 20 | 1073.6276 | 73.6276
2038 | 7 | 17 | 21 | 1047.9151 | 47.9151
2038 | 7 | 17 | 22 | 1029.2779 | 29.2779
2038 | 7 | 17 | 23 | 998.0395 | 0
2038 | 7 | 18 | 0 | 956.2594 | 0
2038 | 7 | 18 | 1 | 916.5492 | 0
2038 | 7 | 18 | 2 | 886.2905 | 0
2038 | 7 | 18 | 3 | 867.1904 | 0
2038 | 7 | 18 | 4 | 849.9813 | 0
2038 | 7 | 18 | 5 | 844.3385 | 0
2038 | 7 | 18 | 6 | 844.0417 | 0
2038 | 7 | 18 | 7 | 857.022 | 0
2038 | 7 | 18 | 8 | 885.56 | 0
2038 | 7 | 18 | 9 | 937.1021 | 0
2038 | 7 | 18 | 10 | 981.2499 | 0
2038 | 7 | 18 | 11 | 1020.5383 | 20.5383
2038 | 7 | 18 | 12 | 1062.776 | 62.776
2038 | 7 | 18 | 13 | 1083.6568 | 83.6568
2038 | 7 | 18 | 14 | 1099.3347 | 99.3347
2038 | 7 | 18 | 15 | 1121.7991 | 121.7991
2038 | 7 | 18 | 16 | 1146.3711 | 146.3711
2038 | 7 | 18 | 17 | 1160.1892 | 160.1892
2038 | 7 | 18 | 18 | 1157.4884 | 157.4884
2038 | 7 | 18 | 19 | 1130.6778 | 130.6778
2038 | 7 | 18 | 20 | 1090.3038 | 90.3038
2038 | 7 | 18 | 21 | 1057.3227 | 57.3227
2038 | 7 | 18 | 22 | 1026.8969 | 26.8969
2038 | 7 | 18 | 23 | 992.3874 | 0
2038 | 7 | 19 | 0 | 953.1194 | 0
2038 | 7 | 19 | 1 | 977.5607 | 0
2038 | 7 | 19 | 2 | 950.1149 | 0
2038 | 7 | 19 | 3 | 934.2207 | 0
2038 | 7 | 19 | 4 | 921.1167 | 0
2038 | 7 | 19 | 5 | 934.8006 | 0
2038 | 7 | 19 | 6 | 969.957 | 0
2038 | 7 | 19 | 7 | 1016.3354 | 16.3354
2038 | 7 | 19 | 8 | 1055.9757 | 55.9757
2038 | 7 | 19 | 9 | 1119.0201 | 119.0201
2038 | 7 | 19 | 10 | 1155.8204 | 155.8204
2038 | 7 | 19 | 11 | 1198.5603 | 198.5603
2038 | 7 | 19 | 12 | 1235.9946 | 235.9946
2038 | 7 | 19 | 13 | 1255.7177 | 255.7177
2038 | 7 | 19 | 14 | 1276.292 | 276.292
2038 | 7 | 19 | 15 | 1298.9871 | 298.9871
2038 | 7 | 19 | 16 | 1323.6952 | 323.6952
2038 | 7 | 19 | 17 | 1324.3716 | 324.3716
2038 | 7 | 19 | 18 | 1307.2614 | 307.2614
2038 | 7 | 19 | 19 | 1266.5772 | 266.5772
2038 | 7 | 19 | 20 | 1220.2469 | 220.2469
2038 | 7 | 19 | 21 | 1171.4966 | 171.4966
2038 | 7 | 19 | 22 | 1126.6471 | 126.6471
2038 | 7 | 19 | 23 | 1083.4602 | 83.4602
2038 | 7 | 20 | 0 | 1025.6133 | 25.6133
2038 | 7 | 20 | 1 | 1012.9573 | 12.9573
2038 | 7 | 20 | 2 | 985.8917 | 0
2038 | 7 | 20 | 3 | 970.2862 | 0
2038 | 7 | 20 | 4 | 961.7285 | 0
2038 | 7 | 20 | 5 | 978.2205 | 0
2038 | 7 | 20 | 6 | 1015.34 | 15.34
2038 | 7 | 20 | 7 | 1074.7006 | 74.7006
2038 | 7 | 20 | 8 | 1130.1887 | 130.1887
2038 | 7 | 20 | 9 | 1196.236 | 196.236
2038 | 7 | 20 | 10 | 1241.7105 | 241.7105
2038 | 7 | 20 | 11 | 1283.0791 | 283.0791
2038 | 7 | 20 | 12 | 1332.9812 | 332.9812
2038 | 7 | 20 | 13 | 1362.2791 | 362.2791
2038 | 7 | 20 | 14 | 1386.3377 | 386.3377
2038 | 7 | 20 | 15 | 1418.12 | 418.12
2038 | 7 | 20 | 16 | 1437.5573 | 437.5573
2038 | 7 | 20 | 17 | 1438.7179 | 438.7179
2038 | 7 | 20 | 18 | 1426.4393 | 426.4393
2038 | 7 | 20 | 19 | 1388.5452 | 388.5452
2038 | 7 | 20 | 20 | 1334.3151 | 334.3151
2038 | 7 | 20 | 21 | 1267.6548 | 267.6548
2038 | 7 | 20 | 22 | 1204.8522 | 204.8522
2038 | 7 | 20 | 23 | 1148.8033 | 148.8033
2038 | 7 | 21 | 0 | 1087.1603 | 87.1603
2038 | 7 | 21 | 1 | 1054.6746 | 54.6746
2038 | 7 | 21 | 2 | 1023.538 | 23.538
2038 | 7 | 21 | 3 | 1004.9916 | 4.9916
2038 | 7 | 21 | 4 | 993.3531 | 0
2038 | 7 | 21 | 5 | 1008.1185 | 8.1185
2038 | 7 | 21 | 6 | 1042.7686 | 42.7686
2038 | 7 | 21 | 7 | 1093.2315 | 93.2315
2038 | 7 | 21 | 8 | 1128.4465 | 128.4465
2038 | 7 | 21 | 9 | 1178.3561 | 178.3561
2038 | 7 | 21 | 10 | 1208.3288 | 208.3288
2038 | 7 | 21 | 11 | 1247.2773 | 247.2773
2038 | 7 | 21 | 12 | 1305.4868 | 305.4868
2038 | 7 | 21 | 13 | 1331.271 | 331.271
2038 | 7 | 21 | 14 | 1348.305 | 348.305
2038 | 7 | 21 | 15 | 1374.0418 | 374.0418
2038 | 7 | 21 | 16 | 1393.3875 | 393.3875
2038 | 7 | 21 | 17 | 1388.0858 | 388.0858
2038 | 7 | 21 | 18 | 1373.8186 | 373.8186
2038 | 7 | 21 | 19 | 1326.6728 | 326.6728
2038 | 7 | 21 | 20 | 1278.1096 | 278.1096
2038 | 7 | 21 | 21 | 1217.588 | 217.588
2038 | 7 | 21 | 22 | 1166.0176 | 166.0176
2038 | 7 | 21 | 23 | 1115.247 | 115.247
2038 | 7 | 22 | 0 | 1057.9925 | 57.9925
2038 | 7 | 22 | 1 | 1013.2429 | 13.2429
2038 | 7 | 22 | 2 | 985.7147 | 0
2038 | 7 | 22 | 3 | 968.5242 | 0
2038 | 7 | 22 | 4 | 958.9666 | 0
2038 | 7 | 22 | 5 | 972.1551 | 0
2038 | 7 | 22 | 6 | 1006.5775 | 6.5775
2038 | 7 | 22 | 7 | 1055.2575 | 55.2575
2038 | 7 | 22 | 8 | 1090.1324 | 90.1324
2038 | 7 | 22 | 9 | 1149.0004 | 149.0004
2038 | 7 | 22 | 10 | 1174.9731 | 174.9731
2038 | 7 | 22 | 11 | 1215.8464 | 215.8464
2038 | 7 | 22 | 12 | 1258.245 | 258.245
2038 | 7 | 22 | 13 | 1285.6804 | 285.6804
2038 | 7 | 22 | 14 | 1303.5266 | 303.5266
2038 | 7 | 22 | 15 | 1328.3836 | 328.3836
2038 | 7 | 22 | 16 | 1347.231 | 347.231
2038 | 7 | 22 | 17 | 1341.6036 | 341.6036
2038 | 7 | 22 | 18 | 1320.1736 | 320.1736
2038 | 7 | 22 | 19 | 1265.3442 | 265.3442
2038 | 7 | 22 | 20 | 1208.6832 | 208.6832
2038 | 7 | 22 | 21 | 1151.7964 | 151.7964
2038 | 7 | 22 | 22 | 1109.1464 | 109.1464
2038 | 7 | 22 | 23 | 1065.0895 | 65.0895
2038 | 7 | 23 | 0 | 1012.0975 | 12.0975
2038 | 7 | 23 | 1 | 988.3095 | 0
2038 | 7 | 23 | 2 | 963.943 | 0
2038 | 7 | 23 | 3 | 951.7606 | 0
2038 | 7 | 23 | 4 | 944.4253 | 0
2038 | 7 | 23 | 5 | 958.2088 | 0
2038 | 7 | 23 | 6 | 993.8395 | 0
2038 | 7 | 23 | 7 | 1037.2005 | 37.2005
2038 | 7 | 23 | 8 | 1073.4019 | 73.4019
2038 | 7 | 23 | 9 | 1125.0421 | 125.0421
2038 | 7 | 23 | 10 | 1159.5208 | 159.5208
2038 | 7 | 23 | 11 | 1200.0366 | 200.0366
2038 | 7 | 23 | 12 | 1234.5529 | 234.5529
2038 | 7 | 23 | 13 | 1249.9381 | 249.9381
2038 | 7 | 23 | 14 | 1257.7013 | 257.7013
2038 | 7 | 23 | 15 | 1271.9909 | 271.9909
2038 | 7 | 23 | 16 | 1286.6949 | 286.6949
2038 | 7 | 23 | 17 | 1283.267 | 283.267
2038 | 7 | 23 | 18 | 1267.8563 | 267.8563
2038 | 7 | 23 | 19 | 1225.6095 | 225.6095
2038 | 7 | 23 | 20 | 1180.3881 | 180.3881
2038 | 7 | 23 | 21 | 1145.1239 | 145.1239
2038 | 7 | 23 | 22 | 1118.5886 | 118.5886
2038 | 7 | 23 | 23 | 1079.3967 | 79.3967
2038 | 7 | 24 | 0 | 1030.0651 | 30.0651
2038 | 7 | 24 | 1 | 957.1235 | 0
2038 | 7 | 24 | 2 | 884.1818 | 0
2038 | 7 | 24 | 3 | 868.1267 | 0
2038 | 7 | 24 | 4 | 856.9185 | 0
2038 | 7 | 24 | 5 | 855.2054 | 0
2038 | 7 | 24 | 6 | 862.6189 | 0
2038 | 7 | 24 | 7 | 872.8832 | 0
2038 | 7 | 24 | 8 | 895.8042 | 0
2038 | 7 | 24 | 9 | 939.2309 | 0
2038 | 7 | 24 | 10 | 968.9571 | 0
2038 | 7 | 24 | 11 | 998.1055 | 0
2038 | 7 | 24 | 12 | 1021.3255 | 21.3255
2038 | 7 | 24 | 13 | 1025.0502 | 25.0502
2038 | 7 | 24 | 14 | 1027.3479 | 27.3479
2038 | 7 | 24 | 15 | 1038.0961 | 38.0961
2038 | 7 | 24 | 16 | 1052.5113 | 52.5113
2038 | 7 | 24 | 17 | 1054.7009 | 54.7009
2038 | 7 | 24 | 18 | 1047.701 | 47.701
2038 | 7 | 24 | 19 | 1022.4778 | 22.4778
2038 | 7 | 24 | 20 | 987.5344 | 0
2038 | 7 | 24 | 21 | 960.752 | 0
2038 | 7 | 24 | 22 | 947.4145 | 0
2038 | 7 | 24 | 23 | 925.3959 | 0
2038 | 7 | 25 | 0 | 888.2822 | 0
2038 | 7 | 25 | 1 | 852.538 | 0
2038 | 7 | 25 | 2 | 816.7938 | 0
2038 | 7 | 25 | 3 | 803.2901 | 0
2038 | 7 | 25 | 4 | 791.5618 | 0
2038 | 7 | 25 | 5 | 789.3374 | 0
2038 | 7 | 25 | 6 | 789.9761 | 0
2038 | 7 | 25 | 7 | 787.7405 | 0
2038 | 7 | 25 | 8 | 799.7212 | 0
2038 | 7 | 25 | 9 | 843.2361 | 0
2038 | 7 | 25 | 10 | 870.8934 | 0
2038 | 7 | 25 | 11 | 900.2963 | 0
2038 | 7 | 25 | 12 | 927.9651 | 0
2038 | 7 | 25 | 13 | 934.823 | 0
2038 | 7 | 25 | 14 | 940.9381 | 0
2038 | 7 | 25 | 15 | 956.9974 | 0
2038 | 7 | 25 | 16 | 973.693 | 0
2038 | 7 | 25 | 17 | 990.3401 | 0
2038 | 7 | 25 | 18 | 992.9144 | 0
2038 | 7 | 25 | 19 | 970.1197 | 0
2038 | 7 | 25 | 20 | 941.3576 | 0
2038 | 7 | 25 | 21 | 918.5674 | 0
2038 | 7 | 25 | 22 | 894.5636 | 0
2038 | 7 | 25 | 23 | 873.3345 | 0
2038 | 7 | 26 | 0 | 836.0914 | 0
2038 | 7 | 26 | 1 | 837.2319 | 0
2038 | 7 | 26 | 2 | 838.3724 | 0
2038 | 7 | 26 | 3 | 830.0883 | 0
2038 | 7 | 26 | 4 | 821.9661 | 0
2038 | 7 | 26 | 5 | 839.4467 | 0
2038 | 7 | 26 | 6 | 879.0763 | 0
2038 | 7 | 26 | 7 | 921.7029 | 0
2038 | 7 | 26 | 8 | 943.6591 | 0
2038 | 7 | 26 | 9 | 987.582 | 0
2038 | 7 | 26 | 10 | 1004.9292 | 4.9292
2038 | 7 | 26 | 11 | 1032.6214 | 32.6214
2038 | 7 | 26 | 12 | 1057.2655 | 57.2655
2038 | 7 | 26 | 13 | 1065.6844 | 65.6844
2038 | 7 | 26 | 14 | 1071.0137 | 71.0137
2038 | 7 | 26 | 15 | 1087.9364 | 87.9364
2038 | 7 | 26 | 16 | 1105.5856 | 105.5856
2038 | 7 | 26 | 17 | 1104.6229 | 104.6229
2038 | 7 | 26 | 18 | 1092.7881 | 92.7881
2038 | 7 | 26 | 19 | 1072.0121 | 72.0121
2038 | 7 | 26 | 20 | 1039.3405 | 39.3405
2038 | 7 | 26 | 21 | 999.1352 | 0
2038 | 7 | 26 | 22 | 961.4681 | 0
2038 | 7 | 26 | 23 | 928.1558 | 0
2038 | 7 | 27 | 0 | 878.2146 | 0
2038 | 7 | 27 | 1 | 859.0968 | 0
2038 | 7 | 27 | 2 | 841.9291 | 0
2038 | 7 | 27 | 3 | 836.7035 | 0
2038 | 7 | 27 | 4 | 833.095 | 0
2038 | 7 | 27 | 5 | 853.6586 | 0
2038 | 7 | 27 | 6 | 890.749 | 0
2038 | 7 | 27 | 7 | 937.9213 | 0
2038 | 7 | 27 | 8 | 972.2498 | 0
2038 | 7 | 27 | 9 | 1013.6975 | 13.6975
2038 | 7 | 27 | 10 | 1034.6726 | 34.6726
2038 | 7 | 27 | 11 | 1058.2903 | 58.2903
2038 | 7 | 27 | 12 | 1092.2182 | 92.2182
2038 | 7 | 27 | 13 | 1105.8747 | 105.8747
2038 | 7 | 27 | 14 | 1118.5291 | 118.5291
2038 | 7 | 27 | 15 | 1139.4713 | 139.4713
2038 | 7 | 27 | 16 | 1151.3228 | 151.3228
2038 | 7 | 27 | 17 | 1146.3946 | 146.3946
2038 | 7 | 27 | 18 | 1138.5409 | 138.5409
2038 | 7 | 27 | 19 | 1112.2343 | 112.2343
2038 | 7 | 27 | 20 | 1079.9993 | 79.9993
2038 | 7 | 27 | 21 | 1031.739 | 31.739
2038 | 7 | 27 | 22 | 988.8047 | 0
2038 | 7 | 27 | 23 | 947.3042 | 0
2038 | 7 | 28 | 0 | 908.4595 | 0
2038 | 7 | 28 | 1 | 893.4295 | 0
2038 | 7 | 28 | 2 | 877.1278 | 0
2038 | 7 | 28 | 3 | 869.2131 | 0
2038 | 7 | 28 | 4 | 866.1528 | 0
2038 | 7 | 28 | 5 | 880.1893 | 0
2038 | 7 | 28 | 6 | 911.5389 | 0
2038 | 7 | 28 | 7 | 951.9305 | 0
2038 | 7 | 28 | 8 | 985.2784 | 0
2038 | 7 | 28 | 9 | 1025.0955 | 25.0955
2038 | 7 | 28 | 10 | 1043.8362 | 43.8362
2038 | 7 | 28 | 11 | 1065.7286 | 65.7286
2038 | 7 | 28 | 12 | 1116.9183 | 116.9183
2038 | 7 | 28 | 13 | 1138.2201 | 138.2201
2038 | 7 | 28 | 14 | 1154.3792 | 154.3792
2038 | 7 | 28 | 15 | 1182.396 | 182.396
2038 | 7 | 28 | 16 | 1203.7147 | 203.7147
2038 | 7 | 28 | 17 | 1205.9401 | 205.9401
2038 | 7 | 28 | 18 | 1199.828 | 199.828
2038 | 7 | 28 | 19 | 1152.8867 | 152.8867
2038 | 7 | 28 | 20 | 1108.8961 | 108.8961
2038 | 7 | 28 | 21 | 1062.6559 | 62.6559
2038 | 7 | 28 | 22 | 1030.628 | 30.628
2038 | 7 | 28 | 23 | 992.1612 | 0
2038 | 7 | 29 | 0 | 976.1651 | 0
2038 | 7 | 29 | 1 | 967.6575 | 0
2038 | 7 | 29 | 2 | 959.1499 | 0
2038 | 7 | 29 | 3 | 942.9942 | 0
2038 | 7 | 29 | 4 | 934.8155 | 0
2038 | 7 | 29 | 5 | 949.6325 | 0
2038 | 7 | 29 | 6 | 981.5531 | 0
2038 | 7 | 29 | 7 | 1031.373 | 31.373
2038 | 7 | 29 | 8 | 1073.5642 | 73.5642
2038 | 7 | 29 | 9 | 1137.8853 | 137.8853
2038 | 7 | 29 | 10 | 1172.9135 | 172.9135
2038 | 7 | 29 | 11 | 1220.4562 | 220.4562
2038 | 7 | 29 | 12 | 1271.4816 | 271.4816
2038 | 7 | 29 | 13 | 1311.0258 | 311.0258
2038 | 7 | 29 | 14 | 1338.5741 | 338.5741
2038 | 7 | 29 | 15 | 1370.6464 | 370.6464
2038 | 7 | 29 | 16 | 1392.5536 | 392.5536
2038 | 7 | 29 | 17 | 1388.1559 | 388.1559
2038 | 7 | 29 | 18 | 1362.3117 | 362.3117
2038 | 7 | 29 | 19 | 1299.5777 | 299.5777
2038 | 7 | 29 | 20 | 1242.683 | 242.683
2038 | 7 | 29 | 21 | 1203.4844 | 203.4844
2038 | 7 | 29 | 22 | 1163.3747 | 163.3747
2038 | 7 | 29 | 23 | 1114.9509 | 114.9509
2038 | 7 | 30 | 0 | 1057.8868 | 57.8868
2038 | 7 | 30 | 1 | 1019.3348 | 19.3348
2038 | 7 | 30 | 2 | 993.2644 | 0
2038 | 7 | 30 | 3 | 979.1326 | 0
2038 | 7 | 30 | 4 | 968.4851 | 0
2038 | 7 | 30 | 5 | 979.7759 | 0
2038 | 7 | 30 | 6 | 1009.6613 | 9.6613
2038 | 7 | 30 | 7 | 1058.6825 | 58.6825
2038 | 7 | 30 | 8 | 1104.634 | 104.634
2038 | 7 | 30 | 9 | 1164.9523 | 164.9523
2038 | 7 | 30 | 10 | 1221.2146 | 221.2146
2038 | 7 | 30 | 11 | 1275.4257 | 275.4257
2038 | 7 | 30 | 12 | 1323.3884 | 323.3884
2038 | 7 | 30 | 13 | 1355.4947 | 355.4947
2038 | 7 | 30 | 14 | 1373.7173 | 373.7173
2038 | 7 | 30 | 15 | 1393.7078 | 393.7078
2038 | 7 | 30 | 16 | 1411.0643 | 411.0643
2038 | 7 | 30 | 17 | 1400.5433 | 400.5433
2038 | 7 | 30 | 18 | 1375.3859 | 375.3859
2038 | 7 | 30 | 19 | 1324.6737 | 324.6737
2038 | 7 | 30 | 20 | 1276.5953 | 276.5953
2038 | 7 | 30 | 21 | 1259.9838 | 259.9838
2038 | 7 | 30 | 22 | 1217.879 | 217.879
2038 | 7 | 30 | 23 | 1169.0736 | 169.0736
2038 | 7 | 31 | 0 | 1119.5048 | 119.5048
2038 | 7 | 31 | 1 | 1048.3912 | 48.3912
2038 | 7 | 31 | 2 | 977.2775 | 0
2038 | 7 | 31 | 3 | 956.0524 | 0
2038 | 7 | 31 | 4 | 940.616 | 0
2038 | 7 | 31 | 5 | 936.9794 | 0
2038 | 7 | 31 | 6 | 943.8787 | 0
2038 | 7 | 31 | 7 | 963.179 | 0
2038 | 7 | 31 | 8 | 991.4202 | 0
2038 | 7 | 31 | 9 | 1044.9293 | 44.9293
2038 | 7 | 31 | 10 | 1097.9092 | 97.9092
2038 | 7 | 31 | 11 | 1148.0966 | 148.0966
2038 | 7 | 31 | 12 | 1190.377 | 190.377
2038 | 7 | 31 | 13 | 1207.7173 | 207.7173
2038 | 7 | 31 | 14 | 1217.6565 | 217.6565
2038 | 7 | 31 | 15 | 1229.5806 | 229.5806
2038 | 7 | 31 | 16 | 1240.13 | 240.13
2038 | 7 | 31 | 17 | 1236.2107 | 236.2107
2038 | 7 | 31 | 18 | 1222.4458 | 222.4458
2038 | 7 | 31 | 19 | 1176.0893 | 176.0893
2038 | 7 | 31 | 20 | 1126.9273 | 126.9273
2038 | 7 | 31 | 21 | 1113.3646 | 113.3646
2038 | 7 | 31 | 22 | 1089.2382 | 89.2382
2038 | 7 | 31 | 23 | 1056.4816 | 56.4816
2038 | 8 | 1 | 0 | 1016.9838 | 16.9838
2038 | 8 | 1 | 1 | 960.0636 | 0
2038 | 8 | 1 | 2 | 903.1434 | 0
2038 | 8 | 1 | 3 | 877.975 | 0
2038 | 8 | 1 | 4 | 856.8381 | 0
2038 | 8 | 1 | 5 | 849.3782 | 0
2038 | 8 | 1 | 6 | 848.2851 | 0
2038 | 8 | 1 | 7 | 857.3121 | 0
2038 | 8 | 1 | 8 | 885.3067 | 0
2038 | 8 | 1 | 9 | 947.4667 | 0
2038 | 8 | 1 | 10 | 996.2634 | 0
2038 | 8 | 1 | 11 | 1038.2895 | 38.2895
2038 | 8 | 1 | 12 | 1079.0152 | 79.0152
2038 | 8 | 1 | 13 | 1092.2261 | 92.2261
2038 | 8 | 1 | 14 | 1100.7069 | 100.7069
2038 | 8 | 1 | 15 | 1114.9129 | 114.9129
2038 | 8 | 1 | 16 | 1131.7843 | 131.7843
2038 | 8 | 1 | 17 | 1130.9604 | 130.9604
2038 | 8 | 1 | 18 | 1118.7031 | 118.7031
2038 | 8 | 1 | 19 | 1085.2514 | 85.2514
2038 | 8 | 1 | 20 | 1051.4467 | 51.4467
2038 | 8 | 1 | 21 | 1045.3025 | 45.3025
2038 | 8 | 1 | 22 | 1005.6583 | 5.6583
2038 | 8 | 1 | 23 | 969.4012 | 0
2038 | 8 | 2 | 0 | 919.4616 | 0
2038 | 8 | 2 | 1 | 916.765 | 0
2038 | 8 | 2 | 2 | 891.3511 | 0
2038 | 8 | 2 | 3 | 878.2705 | 0
2038 | 8 | 2 | 4 | 864.2547 | 0
2038 | 8 | 2 | 5 | 867.1574 | 0
2038 | 8 | 2 | 6 | 880.6484 | 0
2038 | 8 | 2 | 7 | 896.4666 | 0
2038 | 8 | 2 | 8 | 912.8249 | 0
2038 | 8 | 2 | 9 | 964.031 | 0
2038 | 8 | 2 | 10 | 1007.3848 | 7.3848
2038 | 8 | 2 | 11 | 1053.0944 | 53.0944
2038 | 8 | 2 | 12 | 1101.3396 | 101.3396
2038 | 8 | 2 | 13 | 1117.0495 | 117.0495
2038 | 8 | 2 | 14 | 1122.6795 | 122.6795
2038 | 8 | 2 | 15 | 1132.9881 | 132.9881
2038 | 8 | 2 | 16 | 1153.4437 | 153.4437
2038 | 8 | 2 | 17 | 1165.2737 | 165.2737
2038 | 8 | 2 | 18 | 1156.4462 | 156.4462
2038 | 8 | 2 | 19 | 1124.4061 | 124.4061
2038 | 8 | 2 | 20 | 1104.018 | 104.018
2038 | 8 | 2 | 21 | 1093.9306 | 93.9306
2038 | 8 | 2 | 22 | 1067.0177 | 67.0177
2038 | 8 | 2 | 23 | 1031.635 | 31.635
2038 | 8 | 3 | 0 | 982.0178 | 0
2038 | 8 | 3 | 1 | 975.7272 | 0
2038 | 8 | 3 | 2 | 948.7792 | 0
2038 | 8 | 3 | 3 | 933.9478 | 0
2038 | 8 | 3 | 4 | 924.6929 | 0
2038 | 8 | 3 | 5 | 940.3943 | 0
2038 | 8 | 3 | 6 | 976.0867 | 0
2038 | 8 | 3 | 7 | 1027.1778 | 27.1778
2038 | 8 | 3 | 8 | 1071.6702 | 71.6702
2038 | 8 | 3 | 9 | 1123.4864 | 123.4864
2038 | 8 | 3 | 10 | 1163.8409 | 163.8409
2038 | 8 | 3 | 11 | 1202.1335 | 202.1335
2038 | 8 | 3 | 12 | 1242.7957 | 242.7957
2038 | 8 | 3 | 13 | 1265.0732 | 265.0732
2038 | 8 | 3 | 14 | 1277.6364 | 277.6364
2038 | 8 | 3 | 15 | 1293.5545 | 293.5545
2038 | 8 | 3 | 16 | 1307.65 | 307.65
2038 | 8 | 3 | 17 | 1302.7409 | 302.7409
2038 | 8 | 3 | 18 | 1287.643 | 287.643
2038 | 8 | 3 | 19 | 1242.2748 | 242.2748
2038 | 8 | 3 | 20 | 1205.5683 | 205.5683
2038 | 8 | 3 | 21 | 1170.4814 | 170.4814
2038 | 8 | 3 | 22 | 1111.1511 | 111.1511
2038 | 8 | 3 | 23 | 1063.2487 | 63.2487
2038 | 8 | 4 | 0 | 1012.1942 | 12.1942
2038 | 8 | 4 | 1 | 966.5332 | 0
2038 | 8 | 4 | 2 | 941.9098 | 0
2038 | 8 | 4 | 3 | 928.5416 | 0
2038 | 8 | 4 | 4 | 921.14 | 0
2038 | 8 | 4 | 5 | 937.9012 | 0
2038 | 8 | 4 | 6 | 968.1936 | 0
2038 | 8 | 4 | 7 | 1004.2559 | 4.2559
2038 | 8 | 4 | 8 | 1026.2469 | 26.2469
2038 | 8 | 4 | 9 | 1065.0182 | 65.0182
2038 | 8 | 4 | 10 | 1082.7829 | 82.7829
2038 | 8 | 4 | 11 | 1104.1233 | 104.1233
2038 | 8 | 4 | 12 | 1152.0185 | 152.0185
2038 | 8 | 4 | 13 | 1167.9911 | 167.9911
2038 | 8 | 4 | 14 | 1175.5831 | 175.5831
2038 | 8 | 4 | 15 | 1188.5151 | 188.5151
2038 | 8 | 4 | 16 | 1198.0494 | 198.0494
2038 | 8 | 4 | 17 | 1196.3658 | 196.3658
2038 | 8 | 4 | 18 | 1193.1071 | 193.1071
2038 | 8 | 4 | 19 | 1145.1398 | 145.1398
2038 | 8 | 4 | 20 | 1110.9111 | 110.9111
2038 | 8 | 4 | 21 | 1083.9681 | 83.9681
2038 | 8 | 4 | 22 | 1040.1039 | 40.1039
2038 | 8 | 4 | 23 | 1004.2708 | 4.2708
2038 | 8 | 5 | 0 | 960.3173 | 0
2038 | 8 | 5 | 1 | 931.1805 | 0
2038 | 8 | 5 | 2 | 902.0436 | 0
2038 | 8 | 5 | 3 | 889.4898 | 0
2038 | 8 | 5 | 4 | 883.0676 | 0
2038 | 8 | 5 | 5 | 899.3451 | 0
2038 | 8 | 5 | 6 | 936.2994 | 0
2038 | 8 | 5 | 7 | 984.1179 | 0
2038 | 8 | 5 | 8 | 1015.7882 | 15.7882
2038 | 8 | 5 | 9 | 1076.7906 | 76.7906
2038 | 8 | 5 | 10 | 1100.9846 | 100.9846
2038 | 8 | 5 | 11 | 1129.1787 | 129.1787
2038 | 8 | 5 | 12 | 1169.117 | 169.117
2038 | 8 | 5 | 13 | 1196.8941 | 196.8941
2038 | 8 | 5 | 14 | 1211.0464 | 211.0464
2038 | 8 | 5 | 15 | 1231.0291 | 231.0291
2038 | 8 | 5 | 16 | 1244.7553 | 244.7553
2038 | 8 | 5 | 17 | 1240.0579 | 240.0579
2038 | 8 | 5 | 18 | 1217.5453 | 217.5453
2038 | 8 | 5 | 19 | 1159.3935 | 159.3935
2038 | 8 | 5 | 20 | 1114.2573 | 114.2573
2038 | 8 | 5 | 21 | 1087.9571 | 87.9571
2038 | 8 | 5 | 22 | 1043.454 | 43.454
2038 | 8 | 5 | 23 | 1003.8379 | 3.8379
2038 | 8 | 6 | 0 | 952.3452 | 0
2038 | 8 | 6 | 1 | 945.1123 | 0
2038 | 8 | 6 | 2 | 924.6851 | 0
2038 | 8 | 6 | 3 | 915.5218 | 0
2038 | 8 | 6 | 4 | 909.3712 | 0
2038 | 8 | 6 | 5 | 927.7058 | 0
2038 | 8 | 6 | 6 | 967.159 | 0
2038 | 8 | 6 | 7 | 1010.6107 | 10.6107
2038 | 8 | 6 | 8 | 1036.2471 | 36.2471
2038 | 8 | 6 | 9 | 1084.2294 | 84.2294
2038 | 8 | 6 | 10 | 1107.4246 | 107.4246
2038 | 8 | 6 | 11 | 1135.8323 | 135.8323
2038 | 8 | 6 | 12 | 1167.9251 | 167.9251
2038 | 8 | 6 | 13 | 1183.8885 | 183.8885
2038 | 8 | 6 | 14 | 1190.1364 | 190.1364
2038 | 8 | 6 | 15 | 1198.3415 | 198.3415
2038 | 8 | 6 | 16 | 1216.4708 | 216.4708
2038 | 8 | 6 | 17 | 1212.0061 | 212.0061
2038 | 8 | 6 | 18 | 1188.5616 | 188.5616
2038 | 8 | 6 | 19 | 1137.3658 | 137.3658
2038 | 8 | 6 | 20 | 1095.3142 | 95.3142
2038 | 8 | 6 | 21 | 1072.0914 | 72.0914
2038 | 8 | 6 | 22 | 1040.4772 | 40.4772
2038 | 8 | 6 | 23 | 1005.9406 | 5.9406
2038 | 8 | 7 | 0 | 971.9941 | 0
2038 | 8 | 7 | 1 | 910.0696 | 0
2038 | 8 | 7 | 2 | 848.1451 | 0
2038 | 8 | 7 | 3 | 836.8662 | 0
2038 | 8 | 7 | 4 | 828.2683 | 0
2038 | 8 | 7 | 5 | 827.3078 | 0
2038 | 8 | 7 | 6 | 835.5436 | 0
2038 | 8 | 7 | 7 | 845.1104 | 0
2038 | 8 | 7 | 8 | 867.1948 | 0
2038 | 8 | 7 | 9 | 905.5336 | 0
2038 | 8 | 7 | 10 | 929.5193 | 0
2038 | 8 | 7 | 11 | 962.8739 | 0
2038 | 8 | 7 | 12 | 988.8084 | 0
2038 | 8 | 7 | 13 | 998.2456 | 0
2038 | 8 | 7 | 14 | 1005.9233 | 5.9233
2038 | 8 | 7 | 15 | 1021.4395 | 21.4395
2038 | 8 | 7 | 16 | 1038.3545 | 38.3545
2038 | 8 | 7 | 17 | 1039.2762 | 39.2762
2038 | 8 | 7 | 18 | 1027.7274 | 27.7274
2038 | 8 | 7 | 19 | 977.4205 | 0
2038 | 8 | 7 | 20 | 941.1288 | 0
2038 | 8 | 7 | 21 | 934.2133 | 0
2038 | 8 | 7 | 22 | 919.9726 | 0
2038 | 8 | 7 | 23 | 900.7365 | 0
2038 | 8 | 8 | 0 | 876.2157 | 0
2038 | 8 | 8 | 1 | 830.2648 | 0
2038 | 8 | 8 | 2 | 784.3139 | 0
2038 | 8 | 8 | 3 | 773.7316 | 0
2038 | 8 | 8 | 4 | 763.618 | 0
2038 | 8 | 8 | 5 | 761.9766 | 0
2038 | 8 | 8 | 6 | 764.2059 | 0
2038 | 8 | 8 | 7 | 765.0613 | 0
2038 | 8 | 8 | 8 | 777.3051 | 0
2038 | 8 | 8 | 9 | 818.9481 | 0
2038 | 8 | 8 | 10 | 843.201 | 0
2038 | 8 | 8 | 11 | 876.0281 | 0
2038 | 8 | 8 | 12 | 905.7113 | 0
2038 | 8 | 8 | 13 | 912.7031 | 0
2038 | 8 | 8 | 14 | 917.7457 | 0
2038 | 8 | 8 | 15 | 933.3796 | 0
2038 | 8 | 8 | 16 | 954.1671 | 0
2038 | 8 | 8 | 17 | 963.9221 | 0
2038 | 8 | 8 | 18 | 953.3564 | 0
2038 | 8 | 8 | 19 | 919.8263 | 0
2038 | 8 | 8 | 20 | 899.8801 | 0
2038 | 8 | 8 | 21 | 895.4883 | 0
2038 | 8 | 8 | 22 | 884.6215 | 0
2038 | 8 | 8 | 23 | 863.3987 | 0
2038 | 8 | 9 | 0 | 832.1042 | 0
2038 | 8 | 9 | 1 | 881.216 | 0
2038 | 8 | 9 | 2 | 864.9275 | 0
2038 | 8 | 9 | 3 | 856.8631 | 0
2038 | 8 | 9 | 4 | 849.4222 | 0
2038 | 8 | 9 | 5 | 862.6845 | 0
2038 | 8 | 9 | 6 | 897.0019 | 0
2038 | 8 | 9 | 7 | 932.8851 | 0
2038 | 8 | 9 | 8 | 951.3913 | 0
2038 | 8 | 9 | 9 | 997.6407 | 0
2038 | 8 | 9 | 10 | 1037.474 | 37.474
2038 | 8 | 9 | 11 | 1069.698 | 69.698
2038 | 8 | 9 | 12 | 1101.3682 | 101.3682
2038 | 8 | 9 | 13 | 1117.8246 | 117.8246
2038 | 8 | 9 | 14 | 1125.0586 | 125.0586
2038 | 8 | 9 | 15 | 1138.0789 | 138.0789
2038 | 8 | 9 | 16 | 1152.1614 | 152.1614
2038 | 8 | 9 | 17 | 1146.9782 | 146.9782
2038 | 8 | 9 | 18 | 1136.8033 | 136.8033
2038 | 8 | 9 | 19 | 1089.913 | 89.913
2038 | 8 | 9 | 20 | 1065.6559 | 65.6559
2038 | 8 | 9 | 21 | 1042.2058 | 42.2058
2038 | 8 | 9 | 22 | 1008.3388 | 8.3388
2038 | 8 | 9 | 23 | 975.2889 | 0
2038 | 8 | 10 | 0 | 932.5976 | 0
2038 | 8 | 10 | 1 | 923.442 | 0
2038 | 8 | 10 | 2 | 902.4514 | 0
2038 | 8 | 10 | 3 | 893.1978 | 0
2038 | 8 | 10 | 4 | 887.2943 | 0
2038 | 8 | 10 | 5 | 903.81 | 0
2038 | 8 | 10 | 6 | 937.2689 | 0
2038 | 8 | 10 | 7 | 979.2544 | 0
2038 | 8 | 10 | 8 | 1010.1738 | 10.1738
2038 | 8 | 10 | 9 | 1047.1366 | 47.1366
2038 | 8 | 10 | 10 | 1080.1613 | 80.1613
2038 | 8 | 10 | 11 | 1111.5252 | 111.5252
2038 | 8 | 10 | 12 | 1147.9559 | 147.9559
2038 | 8 | 10 | 13 | 1162.4026 | 162.4026
2038 | 8 | 10 | 14 | 1168.8339 | 168.8339
2038 | 8 | 10 | 15 | 1179.3993 | 179.3993
2038 | 8 | 10 | 16 | 1183.5131 | 183.5131
2038 | 8 | 10 | 17 | 1177.3369 | 177.3369
2038 | 8 | 10 | 18 | 1165.1303 | 165.1303
2038 | 8 | 10 | 19 | 1123.8944 | 123.8944
2038 | 8 | 10 | 20 | 1111.3428 | 111.3428
2038 | 8 | 10 | 21 | 1083.9041 | 83.9041
2038 | 8 | 10 | 22 | 1037.7542 | 37.7542
2038 | 8 | 10 | 23 | 994.6658 | 0
2038 | 8 | 11 | 0 | 953.1066 | 0
2038 | 8 | 11 | 1 | 950.6624 | 0
2038 | 8 | 11 | 2 | 927.1144 | 0
2038 | 8 | 11 | 3 | 915.0198 | 0
2038 | 8 | 11 | 4 | 908.4482 | 0
2038 | 8 | 11 | 5 | 920.061 | 0
2038 | 8 | 11 | 6 | 949.1841 | 0
2038 | 8 | 11 | 7 | 988.926 | 0
2038 | 8 | 11 | 8 | 1028.3085 | 28.3085
2038 | 8 | 11 | 9 | 1078.8081 | 78.8081
2038 | 8 | 11 | 10 | 1113.4856 | 113.4856
2038 | 8 | 11 | 11 | 1141.3967 | 141.3967
2038 | 8 | 11 | 12 | 1190.8058 | 190.8058
2038 | 8 | 11 | 13 | 1214.6555 | 214.6555
2038 | 8 | 11 | 14 | 1231.6836 | 231.6836
2038 | 8 | 11 | 15 | 1253.8949 | 253.8949
2038 | 8 | 11 | 16 | 1269.8188 | 269.8188
2038 | 8 | 11 | 17 | 1263.4601 | 263.4601
2038 | 8 | 11 | 18 | 1244.2769 | 244.2769
2038 | 8 | 11 | 19 | 1179.3643 | 179.3643
2038 | 8 | 11 | 20 | 1134.5075 | 134.5075
2038 | 8 | 11 | 21 | 1101.6589 | 101.6589
2038 | 8 | 11 | 22 | 1057.6641 | 57.6641
2038 | 8 | 11 | 23 | 1016.0168 | 16.0168
2038 | 8 | 12 | 0 | 971.5824 | 0
2038 | 8 | 12 | 1 | 942.5293 | 0
2038 | 8 | 12 | 2 | 913.4762 | 0
2038 | 8 | 12 | 3 | 901.0307 | 0
2038 | 8 | 12 | 4 | 893.1611 | 0
2038 | 8 | 12 | 5 | 903.939 | 0
2038 | 8 | 12 | 6 | 929.8487 | 0
2038 | 8 | 12 | 7 | 961.0611 | 0
2038 | 8 | 12 | 8 | 976.4776 | 0
2038 | 8 | 12 | 9 | 1019.8652 | 19.8652
2038 | 8 | 12 | 10 | 1032.3779 | 32.3779
2038 | 8 | 12 | 11 | 1047.8958 | 47.8958
2038 | 8 | 12 | 12 | 1076.9159 | 76.9159
2038 | 8 | 12 | 13 | 1095.0388 | 95.0388
2038 | 8 | 12 | 14 | 1102.0816 | 102.0816
2038 | 8 | 12 | 15 | 1113.6373 | 113.6373
2038 | 8 | 12 | 16 | 1117.4509 | 117.4509
2038 | 8 | 12 | 17 | 1107.4563 | 107.4563
2038 | 8 | 12 | 18 | 1085.4352 | 85.4352
2038 | 8 | 12 | 19 | 1031.837 | 31.837
2038 | 8 | 12 | 20 | 1005.7004 | 5.7004
2038 | 8 | 12 | 21 | 978.5414 | 0
2038 | 8 | 12 | 22 | 944.0414 | 0
2038 | 8 | 12 | 23 | 919.2319 | 0
2038 | 8 | 13 | 0 | 883.8465 | 0
2038 | 8 | 13 | 1 | 866.2893 | 0
2038 | 8 | 13 | 2 | 853.7334 | 0
2038 | 8 | 13 | 3 | 847.3117 | 0
2038 | 8 | 13 | 4 | 846.4022 | 0
2038 | 8 | 13 | 5 | 860.3427 | 0
2038 | 8 | 13 | 6 | 892.5176 | 0
2038 | 8 | 13 | 7 | 926.5151 | 0
2038 | 8 | 13 | 8 | 941.211 | 0
2038 | 8 | 13 | 9 | 977.5044 | 0
2038 | 8 | 13 | 10 | 999.3166 | 0
2038 | 8 | 13 | 11 | 1024.3842 | 24.3842
2038 | 8 | 13 | 12 | 1050.071 | 50.071
2038 | 8 | 13 | 13 | 1061.7184 | 61.7184
2038 | 8 | 13 | 14 | 1065.125 | 65.125
2038 | 8 | 13 | 15 | 1078.9365 | 78.9365
2038 | 8 | 13 | 16 | 1089.5158 | 89.5158
2038 | 8 | 13 | 17 | 1084.6894 | 84.6894
2038 | 8 | 13 | 18 | 1070.5552 | 70.5552
2038 | 8 | 13 | 19 | 1020.6384 | 20.6384
2038 | 8 | 13 | 20 | 990.3125 | 0
2038 | 8 | 13 | 21 | 965.0584 | 0
2038 | 8 | 13 | 22 | 946.4081 | 0
2038 | 8 | 13 | 23 | 924.7844 | 0
2038 | 8 | 14 | 0 | 896.5127 | 0
2038 | 8 | 14 | 1 | 847.5377 | 0
2038 | 8 | 14 | 2 | 798.5626 | 0
2038 | 8 | 14 | 3 | 791.4694 | 0
2038 | 8 | 14 | 4 | 785.8593 | 0
2038 | 8 | 14 | 5 | 788.0584 | 0
2038 | 8 | 14 | 6 | 797.0767 | 0
2038 | 8 | 14 | 7 | 803.9988 | 0
2038 | 8 | 14 | 8 | 824.7057 | 0
2038 | 8 | 14 | 9 | 863.937 | 0
2038 | 8 | 14 | 10 | 890.1874 | 0
2038 | 8 | 14 | 11 | 916.772 | 0
2038 | 8 | 14 | 12 | 941.1232 | 0
2038 | 8 | 14 | 13 | 950.0654 | 0
2038 | 8 | 14 | 14 | 957.3713 | 0
2038 | 8 | 14 | 15 | 973.1985 | 0
2038 | 8 | 14 | 16 | 989.4964 | 0
2038 | 8 | 14 | 17 | 992.3074 | 0
2038 | 8 | 14 | 18 | 981.5439 | 0
2038 | 8 | 14 | 19 | 936.3437 | 0
2038 | 8 | 14 | 20 | 909.3865 | 0
2038 | 8 | 14 | 21 | 895.502 | 0
2038 | 8 | 14 | 22 | 878.8546 | 0
2038 | 8 | 14 | 23 | 861.6263 | 0
2038 | 8 | 15 | 0 | 840.0176 | 0
2038 | 8 | 15 | 1 | 796.9716 | 0
2038 | 8 | 15 | 2 | 779.7259 | 0
2038 | 8 | 15 | 3 | 768.7016 | 0
2038 | 8 | 15 | 4 | 759.1481 | 0
2038 | 8 | 15 | 5 | 757.2459 | 0
2038 | 8 | 15 | 6 | 759.4919 | 0
2038 | 8 | 15 | 7 | 758.3626 | 0
2038 | 8 | 15 | 8 | 775.9458 | 0
2038 | 8 | 15 | 9 | 815.1507 | 0
2038 | 8 | 15 | 10 | 847.386 | 0
2038 | 8 | 15 | 11 | 877.4802 | 0
2038 | 8 | 15 | 12 | 907.4495 | 0
2038 | 8 | 15 | 13 | 916.2904 | 0
2038 | 8 | 15 | 14 | 923.3437 | 0
2038 | 8 | 15 | 15 | 938.4912 | 0
2038 | 8 | 15 | 16 | 955.7436 | 0
2038 | 8 | 15 | 17 | 963.0049 | 0
2038 | 8 | 15 | 18 | 957.3365 | 0
2038 | 8 | 15 | 19 | 925.916 | 0
2038 | 8 | 15 | 20 | 918.7505 | 0
2038 | 8 | 15 | 21 | 910.2158 | 0
2038 | 8 | 15 | 22 | 892.7067 | 0
2038 | 8 | 15 | 23 | 872.246 | 0
2038 | 8 | 16 | 0 | 846.0483 | 0
2038 | 8 | 16 | 1 | 878.349 | 0
2038 | 8 | 16 | 2 | 858.6943 | 0
2038 | 8 | 16 | 3 | 849.2379 | 0
2038 | 8 | 16 | 4 | 840.5007 | 0
2038 | 8 | 16 | 5 | 851.7958 | 0
2038 | 8 | 16 | 6 | 885.401 | 0
2038 | 8 | 16 | 7 | 923.9221 | 0
2038 | 8 | 16 | 8 | 960.7008 | 0
2038 | 8 | 16 | 9 | 1019.0606 | 19.0606
2038 | 8 | 16 | 10 | 1064.6492 | 64.6492
2038 | 8 | 16 | 11 | 1102.5835 | 102.5835
2038 | 8 | 16 | 12 | 1136.4334 | 136.4334
2038 | 8 | 16 | 13 | 1154.3376 | 154.3376
2038 | 8 | 16 | 14 | 1168.0234 | 168.0234
2038 | 8 | 16 | 15 | 1189.9576 | 189.9576
2038 | 8 | 16 | 16 | 1213.4926 | 213.4926
2038 | 8 | 16 | 17 | 1214.1208 | 214.1208
2038 | 8 | 16 | 18 | 1194.0613 | 194.0613
2038 | 8 | 16 | 19 | 1137.037 | 137.037
2038 | 8 | 16 | 20 | 1109.3216 | 109.3216
2038 | 8 | 16 | 21 | 1081.7713 | 81.7713
2038 | 8 | 16 | 22 | 1043.5629 | 43.5629
2038 | 8 | 16 | 23 | 1003.9245 | 3.9245
2038 | 8 | 17 | 0 | 953.7754 | 0
2038 | 8 | 17 | 1 | 905.4283 | 0
2038 | 8 | 17 | 2 | 885.6356 | 0
2038 | 8 | 17 | 3 | 877.5161 | 0
2038 | 8 | 17 | 4 | 872.015 | 0
2038 | 8 | 17 | 5 | 887.4077 | 0
2038 | 8 | 17 | 6 | 922.6803 | 0
2038 | 8 | 17 | 7 | 967.405 | 0
2038 | 8 | 17 | 8 | 1000.7105 | 0.71052
2038 | 8 | 17 | 9 | 1040.153 | 40.153
2038 | 8 | 17 | 10 | 1066.6095 | 66.6095
2038 | 8 | 17 | 11 | 1095.6142 | 95.6142
2038 | 8 | 17 | 12 | 1125.5779 | 125.5779
2038 | 8 | 17 | 13 | 1136.5839 | 136.5839
2038 | 8 | 17 | 14 | 1138.7167 | 138.7167
2038 | 8 | 17 | 15 | 1149.6525 | 149.6525
2038 | 8 | 17 | 16 | 1153.1731 | 153.1731
2038 | 8 | 17 | 17 | 1147.4299 | 147.4299
2038 | 8 | 17 | 18 | 1132.2777 | 132.2777
2038 | 8 | 17 | 19 | 1087.9222 | 87.9222
2038 | 8 | 17 | 20 | 1078.3288 | 78.3288
2038 | 8 | 17 | 21 | 1045.4066 | 45.4066
2038 | 8 | 17 | 22 | 1000.9163 | 0.91631
2038 | 8 | 17 | 23 | 962.7936 | 0
2038 | 8 | 18 | 0 | 924.3148 | 0
2038 | 8 | 18 | 1 | 939.0813 | 0
2038 | 8 | 18 | 2 | 919.707 | 0
2038 | 8 | 18 | 3 | 908.1224 | 0
2038 | 8 | 18 | 4 | 902.5062 | 0
2038 | 8 | 18 | 5 | 918.644 | 0
2038 | 8 | 18 | 6 | 953.3393 | 0
2038 | 8 | 18 | 7 | 995.1897 | 0
2038 | 8 | 18 | 8 | 1037.8382 | 37.8382
2038 | 8 | 18 | 9 | 1090.5612 | 90.5612
2038 | 8 | 18 | 10 | 1124.0123 | 124.0123
2038 | 8 | 18 | 11 | 1162.5278 | 162.5278
2038 | 8 | 18 | 12 | 1215.2815 | 215.2815
2038 | 8 | 18 | 13 | 1243.6744 | 243.6744
2038 | 8 | 18 | 14 | 1268.4594 | 268.4594
2038 | 8 | 18 | 15 | 1296.1612 | 296.1612
2038 | 8 | 18 | 16 | 1321.3596 | 321.3596
2038 | 8 | 18 | 17 | 1318.8787 | 318.8787
2038 | 8 | 18 | 18 | 1299.7286 | 299.7286
2038 | 8 | 18 | 19 | 1231.0803 | 231.0803
2038 | 8 | 18 | 20 | 1196.0841 | 196.0841
2038 | 8 | 18 | 21 | 1151.6408 | 151.6408
2038 | 8 | 18 | 22 | 1110.022 | 110.022
2038 | 8 | 18 | 23 | 1061.573 | 61.573
2038 | 8 | 19 | 0 | 1010.5533 | 10.5533
2038 | 8 | 19 | 1 | 979.4678 | 0
2038 | 8 | 19 | 2 | 953.0239 | 0
2038 | 8 | 19 | 3 | 936.3376 | 0
2038 | 8 | 19 | 4 | 926.8977 | 0
2038 | 8 | 19 | 5 | 942.9131 | 0
2038 | 8 | 19 | 6 | 983.492 | 0
2038 | 8 | 19 | 7 | 1028.8609 | 28.8609
2038 | 8 | 19 | 8 | 1063.9596 | 63.9596
2038 | 8 | 19 | 9 | 1125.066 | 125.066
2038 | 8 | 19 | 10 | 1156.1076 | 156.1076
2038 | 8 | 19 | 11 | 1189.4875 | 189.4875
2038 | 8 | 19 | 12 | 1233.4605 | 233.4605
2038 | 8 | 19 | 13 | 1261.5929 | 261.5929
2038 | 8 | 19 | 14 | 1276.1396 | 276.1396
2038 | 8 | 19 | 15 | 1289.2878 | 289.2878
2038 | 8 | 19 | 16 | 1301.8467 | 301.8467
2038 | 8 | 19 | 17 | 1300.2064 | 300.2064
2038 | 8 | 19 | 18 | 1269.9277 | 269.9277
2038 | 8 | 19 | 19 | 1209.5301 | 209.5301
2038 | 8 | 19 | 20 | 1188.1252 | 188.1252
2038 | 8 | 19 | 21 | 1146.1226 | 146.1226
2038 | 8 | 19 | 22 | 1098.5474 | 98.5474
2038 | 8 | 19 | 23 | 1054.2634 | 54.2634
2038 | 8 | 20 | 0 | 1000.1994 | 0.19935
2038 | 8 | 20 | 1 | 978.8872 | 0
2038 | 8 | 20 | 2 | 954.7907 | 0
2038 | 8 | 20 | 3 | 942.859 | 0
2038 | 8 | 20 | 4 | 936.2788 | 0
2038 | 8 | 20 | 5 | 952.4764 | 0
2038 | 8 | 20 | 6 | 989.0994 | 0
2038 | 8 | 20 | 7 | 1020.0788 | 20.0788
2038 | 8 | 20 | 8 | 1037.9376 | 37.9376
2038 | 8 | 20 | 9 | 1086.9046 | 86.9046
2038 | 8 | 20 | 10 | 1108.9832 | 108.9832
2038 | 8 | 20 | 11 | 1139.5722 | 139.5722
2038 | 8 | 20 | 12 | 1168.9447 | 168.9447
2038 | 8 | 20 | 13 | 1178.6029 | 178.6029
2038 | 8 | 20 | 14 | 1177.8228 | 177.8228
2038 | 8 | 20 | 15 | 1185.7419 | 185.7419
2038 | 8 | 20 | 16 | 1191.239 | 191.239
2038 | 8 | 20 | 17 | 1180.8905 | 180.8905
2038 | 8 | 20 | 18 | 1154.6345 | 154.6345
2038 | 8 | 20 | 19 | 1107.9106 | 107.9106
2038 | 8 | 20 | 20 | 1102.5936 | 102.5936
2038 | 8 | 20 | 21 | 1067.8971 | 67.8971
2038 | 8 | 20 | 22 | 1041.2061 | 41.2061
2038 | 8 | 20 | 23 | 1014.0193 | 14.0193
2038 | 8 | 21 | 0 | 973.2885 | 0
2038 | 8 | 21 | 1 | 919.0026 | 0
2038 | 8 | 21 | 2 | 864.7167 | 0
2038 | 8 | 21 | 3 | 853.3915 | 0
2038 | 8 | 21 | 4 | 845.8422 | 0
2038 | 8 | 21 | 5 | 846.2432 | 0
2038 | 8 | 21 | 6 | 860.1131 | 0
2038 | 8 | 21 | 7 | 868.2303 | 0
2038 | 8 | 21 | 8 | 888.5983 | 0
2038 | 8 | 21 | 9 | 944.2596 | 0
2038 | 8 | 21 | 10 | 980.0423 | 0
2038 | 8 | 21 | 11 | 1020.3367 | 20.3367
2038 | 8 | 21 | 12 | 1051.6052 | 51.6052
2038 | 8 | 21 | 13 | 1061.1534 | 61.1534
2038 | 8 | 21 | 14 | 1064.6785 | 64.6785
2038 | 8 | 21 | 15 | 1075.5684 | 75.5684
2038 | 8 | 21 | 16 | 1085.4845 | 85.4845
2038 | 8 | 21 | 17 | 1082.4309 | 82.4309
2038 | 8 | 21 | 18 | 1061.2256 | 61.2256
2038 | 8 | 21 | 19 | 1017.2063 | 17.2063
2038 | 8 | 21 | 20 | 1002.634 | 2.634
2038 | 8 | 21 | 21 | 976.5662 | 0
2038 | 8 | 21 | 22 | 955.3287 | 0
2038 | 8 | 21 | 23 | 931.9536 | 0
2038 | 8 | 22 | 0 | 894.5762 | 0
2038 | 8 | 22 | 1 | 868.1705 | 0
2038 | 8 | 22 | 2 | 843.7705 | 0
2038 | 8 | 22 | 3 | 827.0565 | 0
2038 | 8 | 22 | 4 | 813.1051 | 0
2038 | 8 | 22 | 5 | 811.2696 | 0
2038 | 8 | 22 | 6 | 814.6253 | 0
2038 | 8 | 22 | 7 | 812.6304 | 0
2038 | 8 | 22 | 8 | 831.3471 | 0
2038 | 8 | 22 | 9 | 889.7829 | 0
2038 | 8 | 22 | 10 | 934.6881 | 0
2038 | 8 | 22 | 11 | 973.4248 | 0
2038 | 8 | 22 | 12 | 1010.5052 | 10.5052
2038 | 8 | 22 | 13 | 1024.8421 | 24.8421
2038 | 8 | 22 | 14 | 1035.9015 | 35.9015
2038 | 8 | 22 | 15 | 1053.9739 | 53.9739
2038 | 8 | 22 | 16 | 1072.4482 | 72.4482
2038 | 8 | 22 | 17 | 1076.2936 | 76.2936
2038 | 8 | 22 | 18 | 1057.1773 | 57.1773
2038 | 8 | 22 | 19 | 1017.6307 | 17.6307
2038 | 8 | 22 | 20 | 1011.4884 | 11.4884
2038 | 8 | 22 | 21 | 990.3914 | 0
2038 | 8 | 22 | 22 | 957.771 | 0
2038 | 8 | 22 | 23 | 929.1813 | 0
2038 | 8 | 23 | 0 | 885.557 | 0
2038 | 8 | 23 | 1 | 898.4072 | 0
2038 | 8 | 23 | 2 | 879.7578 | 0
2038 | 8 | 23 | 3 | 871.6246 | 0
2038 | 8 | 23 | 4 | 863.0165 | 0
2038 | 8 | 23 | 5 | 876.9206 | 0
2038 | 8 | 23 | 6 | 913.3963 | 0
2038 | 8 | 23 | 7 | 946.0074 | 0
2038 | 8 | 23 | 8 | 970.416 | 0
2038 | 8 | 23 | 9 | 1016.7491 | 16.7491
2038 | 8 | 23 | 10 | 1056.4944 | 56.4944
2038 | 8 | 23 | 11 | 1087.0208 | 87.0208
2038 | 8 | 23 | 12 | 1114.8584 | 114.8584
2038 | 8 | 23 | 13 | 1125.7092 | 125.7092
2038 | 8 | 23 | 14 | 1130.3206 | 130.3206
2038 | 8 | 23 | 15 | 1141.2199 | 141.2199
2038 | 8 | 23 | 16 | 1150.3721 | 150.3721
2038 | 8 | 23 | 17 | 1144.5383 | 144.5383
2038 | 8 | 23 | 18 | 1113.4888 | 113.4888
2038 | 8 | 23 | 19 | 1062.3284 | 62.3284
2038 | 8 | 23 | 20 | 1048.0284 | 48.0284
2038 | 8 | 23 | 21 | 1008.9129 | 8.9129
2038 | 8 | 23 | 22 | 981.2381 | 0
2038 | 8 | 23 | 23 | 949.9008 | 0
2038 | 8 | 24 | 0 | 909.1993 | 0
2038 | 8 | 24 | 1 | 890.0871 | 0
2038 | 8 | 24 | 2 | 870.7421 | 0
2038 | 8 | 24 | 3 | 863.1767 | 0
2038 | 8 | 24 | 4 | 858.955 | 0
2038 | 8 | 24 | 5 | 877.484 | 0
2038 | 8 | 24 | 6 | 914.0706 | 0
2038 | 8 | 24 | 7 | 953.3295 | 0
2038 | 8 | 24 | 8 | 987.2009 | 0
2038 | 8 | 24 | 9 | 1027.9007 | 27.9007
2038 | 8 | 24 | 10 | 1056.5585 | 56.5585
2038 | 8 | 24 | 11 | 1090.9842 | 90.9842
2038 | 8 | 24 | 12 | 1122.8859 | 122.8859
2038 | 8 | 24 | 13 | 1137.092 | 137.092
2038 | 8 | 24 | 14 | 1146.8038 | 146.8038
2038 | 8 | 24 | 15 | 1162.7508 | 162.7508
2038 | 8 | 24 | 16 | 1171.3605 | 171.3605
2038 | 8 | 24 | 17 | 1164.3317 | 164.3317
2038 | 8 | 24 | 18 | 1139.8277 | 139.8277
2038 | 8 | 24 | 19 | 1088.4829 | 88.4829
2038 | 8 | 24 | 20 | 1075.0036 | 75.0036
2038 | 8 | 24 | 21 | 1031.4971 | 31.4971
2038 | 8 | 24 | 22 | 983.9314 | 0
2038 | 8 | 24 | 23 | 943.2278 | 0
2038 | 8 | 25 | 0 | 904.1134 | 0
2038 | 8 | 25 | 1 | 875.3985 | 0
2038 | 8 | 25 | 2 | 858.1214 | 0
2038 | 8 | 25 | 3 | 849.4977 | 0
2038 | 8 | 25 | 4 | 847.1776 | 0
2038 | 8 | 25 | 5 | 863.4149 | 0
2038 | 8 | 25 | 6 | 898.8396 | 0
2038 | 8 | 25 | 7 | 931.0783 | 0
2038 | 8 | 25 | 8 | 957.3079 | 0
2038 | 8 | 25 | 9 | 985.2429 | 0
2038 | 8 | 25 | 10 | 1004.6833 | 4.6833
2038 | 8 | 25 | 11 | 1026.6682 | 26.6682
2038 | 8 | 25 | 12 | 1066.8825 | 66.8825
2038 | 8 | 25 | 13 | 1082.7663 | 82.7663
2038 | 8 | 25 | 14 | 1093.7559 | 93.7559
2038 | 8 | 25 | 15 | 1109.6488 | 109.6488
2038 | 8 | 25 | 16 | 1124.4676 | 124.4676
2038 | 8 | 25 | 17 | 1118.2028 | 118.2028
2038 | 8 | 25 | 18 | 1092.85 | 92.85
2038 | 8 | 25 | 19 | 1038.3286 | 38.3286
2038 | 8 | 25 | 20 | 1033.9612 | 33.9612
2038 | 8 | 25 | 21 | 997.9878 | 0
2038 | 8 | 25 | 22 | 966.9546 | 0
2038 | 8 | 25 | 23 | 930.1769 | 0
2038 | 8 | 26 | 0 | 892.1548 | 0
2038 | 8 | 26 | 1 | 859.212 | 0
2038 | 8 | 26 | 2 | 826.2692 | 0
2038 | 8 | 26 | 3 | 819.3199 | 0
2038 | 8 | 26 | 4 | 818.0664 | 0
2038 | 8 | 26 | 5 | 834.6505 | 0
2038 | 8 | 26 | 6 | 873.2675 | 0
2038 | 8 | 26 | 7 | 911.6991 | 0
2038 | 8 | 26 | 8 | 936.0414 | 0
2038 | 8 | 26 | 9 | 976.4628 | 0
2038 | 8 | 26 | 10 | 997.6733 | 0
2038 | 8 | 26 | 11 | 1018.6491 | 18.6491
2038 | 8 | 26 | 12 | 1049.5322 | 49.5322
2038 | 8 | 26 | 13 | 1072.8183 | 72.8183
2038 | 8 | 26 | 14 | 1088.0898 | 88.0898
2038 | 8 | 26 | 15 | 1107.2069 | 107.2069
2038 | 8 | 26 | 16 | 1125.5928 | 125.5928
2038 | 8 | 26 | 17 | 1120.7576 | 120.7576
2038 | 8 | 26 | 18 | 1091.1983 | 91.1983
2038 | 8 | 26 | 19 | 1035.738 | 35.738
2038 | 8 | 26 | 20 | 1023.4386 | 23.4386
2038 | 8 | 26 | 21 | 984.4971 | 0
2038 | 8 | 26 | 22 | 955.8985 | 0
2038 | 8 | 26 | 23 | 919.9127 | 0
2038 | 8 | 27 | 0 | 886.2371 | 0
2038 | 8 | 27 | 1 | 877.1119 | 0
2038 | 8 | 27 | 2 | 861.0262 | 0
2038 | 8 | 27 | 3 | 854.5275 | 0
2038 | 8 | 27 | 4 | 852.787 | 0
2038 | 8 | 27 | 5 | 870.1955 | 0
2038 | 8 | 27 | 6 | 908.1702 | 0
2038 | 8 | 27 | 7 | 944.5781 | 0
2038 | 8 | 27 | 8 | 965.9902 | 0
2038 | 8 | 27 | 9 | 1006.1067 | 6.1067
2038 | 8 | 27 | 10 | 1034.2715 | 34.2715
2038 | 8 | 27 | 11 | 1067.6203 | 67.6203
2038 | 8 | 27 | 12 | 1098.5436 | 98.5436
2038 | 8 | 27 | 13 | 1114.4045 | 114.4045
2038 | 8 | 27 | 14 | 1124.6873 | 124.6873
2038 | 8 | 27 | 15 | 1134.3587 | 134.3587
2038 | 8 | 27 | 16 | 1150.0658 | 150.0658
2038 | 8 | 27 | 17 | 1138.9877 | 138.9877
2038 | 8 | 27 | 18 | 1112.5706 | 112.5706
2038 | 8 | 27 | 19 | 1067.1787 | 67.1787
2038 | 8 | 27 | 20 | 1059.0973 | 59.0973
2038 | 8 | 27 | 21 | 1025.2601 | 25.2601
2038 | 8 | 27 | 22 | 999.1653 | 0
2038 | 8 | 27 | 23 | 967.2271 | 0
2038 | 8 | 28 | 0 | 930.6223 | 0
2038 | 8 | 28 | 1 | 882.8617 | 0
2038 | 8 | 28 | 2 | 835.101 | 0
2038 | 8 | 28 | 3 | 822.3473 | 0
2038 | 8 | 28 | 4 | 814.4559 | 0
2038 | 8 | 28 | 5 | 816.8375 | 0
2038 | 8 | 28 | 6 | 826.0085 | 0
2038 | 8 | 28 | 7 | 834.7364 | 0
2038 | 8 | 28 | 8 | 849.3729 | 0
2038 | 8 | 28 | 9 | 891.3313 | 0
2038 | 8 | 28 | 10 | 933.2897 | 0
2038 | 8 | 28 | 11 | 973.391 | 0
2038 | 8 | 28 | 12 | 1006.9343 | 6.9343
2038 | 8 | 28 | 13 | 1015.7603 | 15.7603
2038 | 8 | 28 | 14 | 1022.1354 | 22.1354
2038 | 8 | 28 | 15 | 1032.044 | 32.044
2038 | 8 | 28 | 16 | 1039.7743 | 39.7743
2038 | 8 | 28 | 17 | 1035.0911 | 35.0911
2038 | 8 | 28 | 18 | 1015.8877 | 15.8877
2038 | 8 | 28 | 19 | 983.8458 | 0
2038 | 8 | 28 | 20 | 982.5928 | 0
2038 | 8 | 28 | 21 | 957.0085 | 0
2038 | 8 | 28 | 22 | 937.9365 | 0
2038 | 8 | 28 | 23 | 912.6255 | 0
2038 | 8 | 29 | 0 | 910.3519 | 0
2038 | 8 | 29 | 1 | 886.6099 | 0
2038 | 8 | 29 | 2 | 873.7123 | 0
2038 | 8 | 29 | 3 | 866.4277 | 0
2038 | 8 | 29 | 4 | 857.2799 | 0
2038 | 8 | 29 | 5 | 849.767 | 0
2038 | 8 | 29 | 6 | 856.8265 | 0
2038 | 8 | 29 | 7 | 862.6419 | 0
2038 | 8 | 29 | 8 | 880.2416 | 0
2038 | 8 | 29 | 9 | 933.5018 | 0
2038 | 8 | 29 | 10 | 977.1396 | 0
2038 | 8 | 29 | 11 | 1014.6139 | 14.6139
2038 | 8 | 29 | 12 | 1050.7455 | 50.7455
2038 | 8 | 29 | 13 | 1062.9419 | 62.9419
2038 | 8 | 29 | 14 | 1072.2532 | 72.2532
2038 | 8 | 29 | 15 | 1086.2896 | 86.2896
2038 | 8 | 29 | 16 | 1104.5111 | 104.5111
2038 | 8 | 29 | 17 | 1114.1398 | 114.1398
2038 | 8 | 29 | 18 | 1095.0545 | 95.0545
2038 | 8 | 29 | 19 | 1050.1421 | 50.1421
2038 | 8 | 29 | 20 | 1035.2575 | 35.2575
2038 | 8 | 29 | 21 | 1001.6269 | 1.6269
2038 | 8 | 29 | 22 | 968.8104 | 0
2038 | 8 | 29 | 23 | 933.1007 | 0
2038 | 8 | 30 | 0 | 890.6083 | 0
2038 | 8 | 30 | 1 | 839.8524 | 0
2038 | 8 | 30 | 2 | 823.2658 | 0
2038 | 8 | 30 | 3 | 812.4024 | 0
2038 | 8 | 30 | 4 | 806.9338 | 0
2038 | 8 | 30 | 5 | 820.2862 | 0
2038 | 8 | 30 | 6 | 865.5518 | 0
2038 | 8 | 30 | 7 | 905.7011 | 0
2038 | 8 | 30 | 8 | 918.3056 | 0
2038 | 8 | 30 | 9 | 951.7686 | 0
2038 | 8 | 30 | 10 | 984.9614 | 0
2038 | 8 | 30 | 11 | 1013.6866 | 13.6866
2038 | 8 | 30 | 12 | 1037.7123 | 37.7123
2038 | 8 | 30 | 13 | 1048.5252 | 48.5252
2038 | 8 | 30 | 14 | 1054.2008 | 54.2008
2038 | 8 | 30 | 15 | 1066.9532 | 66.9532
2038 | 8 | 30 | 16 | 1085.9145 | 85.9145
2038 | 8 | 30 | 17 | 1084.3662 | 84.3662
2038 | 8 | 30 | 18 | 1061.4851 | 61.4851
2038 | 8 | 30 | 19 | 1031.0368 | 31.0368
2038 | 8 | 30 | 20 | 1020.229 | 20.229
2038 | 8 | 30 | 21 | 975.623 | 0
2038 | 8 | 30 | 22 | 941.9196 | 0
2038 | 8 | 30 | 23 | 905.6428 | 0
2038 | 8 | 31 | 0 | 866.0437 | 0
2038 | 8 | 31 | 1 | 868.9464 | 0
2038 | 8 | 31 | 2 | 871.8491 | 0
2038 | 8 | 31 | 3 | 864.6917 | 0
2038 | 8 | 31 | 4 | 863.6777 | 0
2038 | 8 | 31 | 5 | 882.0287 | 0
2038 | 8 | 31 | 6 | 925.5454 | 0
2038 | 8 | 31 | 7 | 977.5175 | 0
2038 | 8 | 31 | 8 | 1014.5558 | 14.5558
2038 | 8 | 31 | 9 | 1056.7995 | 56.7995
2038 | 8 | 31 | 10 | 1089.0732 | 89.0732
2038 | 8 | 31 | 11 | 1120.391 | 120.391
2038 | 8 | 31 | 12 | 1155.3071 | 155.3071
2038 | 8 | 31 | 13 | 1175.2295 | 175.2295
2038 | 8 | 31 | 14 | 1186.5963 | 186.5963
2038 | 8 | 31 | 15 | 1204.8719 | 204.8719
2038 | 8 | 31 | 16 | 1215.4526 | 215.4526
2038 | 8 | 31 | 17 | 1216.4332 | 216.4332
2038 | 8 | 31 | 18 | 1201.2192 | 201.2192
2038 | 8 | 31 | 19 | 1157.5921 | 157.5921
2038 | 8 | 31 | 20 | 1140.2824 | 140.2824
2038 | 8 | 31 | 21 | 1088.2256 | 88.2256
2038 | 8 | 31 | 22 | 1031.4021 | 31.4021
2038 | 8 | 31 | 23 | 984.103 | 0
2038 | 9 | 1 | 0 | 944.2097 | 0
2038 | 9 | 1 | 1 | 929.0008 | 0
2038 | 9 | 1 | 2 | 913.7919 | 0
2038 | 9 | 1 | 3 | 905.0925 | 0
2038 | 9 | 1 | 4 | 903.6622 | 0
2038 | 9 | 1 | 5 | 922.3104 | 0
2038 | 9 | 1 | 6 | 964.8882 | 0
2038 | 9 | 1 | 7 | 1006.5747 | 6.5747
2038 | 9 | 1 | 8 | 1031.5208 | 31.5208
2038 | 9 | 1 | 9 | 1066.6826 | 66.6826
2038 | 9 | 1 | 10 | 1087.041 | 87.041
2038 | 9 | 1 | 11 | 1113.1127 | 113.1127
2038 | 9 | 1 | 12 | 1155.1316 | 155.1316
2038 | 9 | 1 | 13 | 1172.4049 | 172.4049
2038 | 9 | 1 | 14 | 1179.6789 | 179.6789
2038 | 9 | 1 | 15 | 1196.4407 | 196.4407
2038 | 9 | 1 | 16 | 1209.3882 | 209.3882
2038 | 9 | 1 | 17 | 1203.3209 | 203.3209
2038 | 9 | 1 | 18 | 1182.6609 | 182.6609
2038 | 9 | 1 | 19 | 1140.3265 | 140.3265
2038 | 9 | 1 | 20 | 1131.3617 | 131.3617
2038 | 9 | 1 | 21 | 1076.7522 | 76.7522
2038 | 9 | 1 | 22 | 1033.3443 | 33.3443
2038 | 9 | 1 | 23 | 991.3619 | 0
2038 | 9 | 2 | 0 | 951.8237 | 0
2038 | 9 | 2 | 1 | 911.6414 | 0
2038 | 9 | 2 | 2 | 871.4592 | 0
2038 | 9 | 2 | 3 | 855.9826 | 0
2038 | 9 | 2 | 4 | 849.2825 | 0
2038 | 9 | 2 | 5 | 866.9279 | 0
2038 | 9 | 2 | 6 | 911.9369 | 0
2038 | 9 | 2 | 7 | 957.934 | 0
2038 | 9 | 2 | 8 | 972.3781 | 0
2038 | 9 | 2 | 9 | 1008.8738 | 8.8738
2038 | 9 | 2 | 10 | 1017.7418 | 17.7418
2038 | 9 | 2 | 11 | 1043.5865 | 43.5865
2038 | 9 | 2 | 12 | 1071.5002 | 71.5002
2038 | 9 | 2 | 13 | 1087.9226 | 87.9226
2038 | 9 | 2 | 14 | 1094.76 | 94.76
2038 | 9 | 2 | 15 | 1104.6156 | 104.6156
2038 | 9 | 2 | 16 | 1116.0901 | 116.0901
2038 | 9 | 2 | 17 | 1108.7781 | 108.7781
2038 | 9 | 2 | 18 | 1075.1739 | 75.1739
2038 | 9 | 2 | 19 | 1029.1429 | 29.1429
2038 | 9 | 2 | 20 | 1015.7627 | 15.7627
2038 | 9 | 2 | 21 | 965.5097 | 0
2038 | 9 | 2 | 22 | 927.8823 | 0
2038 | 9 | 2 | 23 | 889.9789 | 0
2038 | 9 | 3 | 0 | 848.6306 | 0
2038 | 9 | 3 | 1 | 878.1096 | 0
2038 | 9 | 3 | 2 | 863.0332 | 0
2038 | 9 | 3 | 3 | 853.242 | 0
2038 | 9 | 3 | 4 | 850.8216 | 0
2038 | 9 | 3 | 5 | 870.3094 | 0
2038 | 9 | 3 | 6 | 913.4233 | 0
2038 | 9 | 3 | 7 | 948.1808 | 0
2038 | 9 | 3 | 8 | 957.5819 | 0
2038 | 9 | 3 | 9 | 982.9914 | 0
2038 | 9 | 3 | 10 | 999.7199 | 0
2038 | 9 | 3 | 11 | 1023.0044 | 23.0044
2038 | 9 | 3 | 12 | 1041.6078 | 41.6078
2038 | 9 | 3 | 13 | 1054.8771 | 54.8771
2038 | 9 | 3 | 14 | 1056.7386 | 56.7386
2038 | 9 | 3 | 15 | 1061.0567 | 61.0567
2038 | 9 | 3 | 16 | 1063.1636 | 63.1636
2038 | 9 | 3 | 17 | 1050.7626 | 50.7626
2038 | 9 | 3 | 18 | 1028.8236 | 28.8236
2038 | 9 | 3 | 19 | 1005.5225 | 5.5225
2038 | 9 | 3 | 20 | 1008.7847 | 8.7847
2038 | 9 | 3 | 21 | 967.8326 | 0
2038 | 9 | 3 | 22 | 945.3816 | 0
2038 | 9 | 3 | 23 | 917.7325 | 0
2038 | 9 | 4 | 0 | 887.0796 | 0
2038 | 9 | 4 | 1 | 854.9677 | 0
2038 | 9 | 4 | 2 | 822.8557 | 0
2038 | 9 | 4 | 3 | 812.0489 | 0
2038 | 9 | 4 | 4 | 807.5019 | 0
2038 | 9 | 4 | 5 | 815.2857 | 0
2038 | 9 | 4 | 6 | 835.148 | 0
2038 | 9 | 4 | 7 | 845.7587 | 0
2038 | 9 | 4 | 8 | 848.387 | 0
2038 | 9 | 4 | 9 | 872.5815 | 0
2038 | 9 | 4 | 10 | 902.5992 | 0
2038 | 9 | 4 | 11 | 929.2338 | 0
2038 | 9 | 4 | 12 | 953.2934 | 0
2038 | 9 | 4 | 13 | 963.2189 | 0
2038 | 9 | 4 | 14 | 964.2985 | 0
2038 | 9 | 4 | 15 | 972.4911 | 0
2038 | 9 | 4 | 16 | 978.6621 | 0
2038 | 9 | 4 | 17 | 974.2032 | 0
2038 | 9 | 4 | 18 | 961.8001 | 0
2038 | 9 | 4 | 19 | 944.2203 | 0
2038 | 9 | 4 | 20 | 945.4542 | 0
2038 | 9 | 4 | 21 | 912.5398 | 0
2038 | 9 | 4 | 22 | 895.9581 | 0
2038 | 9 | 4 | 23 | 875.9765 | 0
2038 | 9 | 5 | 0 | 853.5867 | 0
2038 | 9 | 5 | 1 | 806.5971 | 0
2038 | 9 | 5 | 2 | 783.1926 | 0
2038 | 9 | 5 | 3 | 766.6349 | 0
2038 | 9 | 5 | 4 | 755.0757 | 0
2038 | 9 | 5 | 5 | 755.0777 | 0
2038 | 9 | 5 | 6 | 765.6407 | 0
2038 | 9 | 5 | 7 | 762.8569 | 0
2038 | 9 | 5 | 8 | 768.9587 | 0
2038 | 9 | 5 | 9 | 809.0609 | 0
2038 | 9 | 5 | 10 | 838.4412 | 0
2038 | 9 | 5 | 11 | 868.0637 | 0
2038 | 9 | 5 | 12 | 895.3179 | 0
2038 | 9 | 5 | 13 | 902.4749 | 0
2038 | 9 | 5 | 14 | 906.6943 | 0
2038 | 9 | 5 | 15 | 918.4026 | 0
2038 | 9 | 5 | 16 | 933.0795 | 0
2038 | 9 | 5 | 17 | 939.3955 | 0
2038 | 9 | 5 | 18 | 924.8855 | 0
2038 | 9 | 5 | 19 | 906.0012 | 0
2038 | 9 | 5 | 20 | 905.0737 | 0
2038 | 9 | 5 | 21 | 873.9579 | 0
2038 | 9 | 5 | 22 | 843.7966 | 0
2038 | 9 | 5 | 23 | 818.0689 | 0
2038 | 9 | 6 | 0 | 783.1346 | 0
2038 | 9 | 6 | 1 | 805.5469 | 0
2038 | 9 | 6 | 2 | 827.9592 | 0
2038 | 9 | 6 | 3 | 812.5722 | 0
2038 | 9 | 6 | 4 | 800.4955 | 0
2038 | 9 | 6 | 5 | 803.9492 | 0
2038 | 9 | 6 | 6 | 814.9862 | 0
2038 | 9 | 6 | 7 | 803.927 | 0
2038 | 9 | 6 | 8 | 808.0743 | 0
2038 | 9 | 6 | 9 | 845.924 | 0
2038 | 9 | 6 | 10 | 868.8796 | 0
2038 | 9 | 6 | 11 | 895.1405 | 0
2038 | 9 | 6 | 12 | 929.5425 | 0
2038 | 9 | 6 | 13 | 934.3111 | 0
2038 | 9 | 6 | 14 | 940.2094 | 0
2038 | 9 | 6 | 15 | 951.6272 | 0
2038 | 9 | 6 | 16 | 970.4967 | 0
2038 | 9 | 6 | 17 | 973.203 | 0
2038 | 9 | 6 | 18 | 969.6518 | 0
2038 | 9 | 6 | 19 | 949.0031 | 0
2038 | 9 | 6 | 20 | 961.5215 | 0
2038 | 9 | 6 | 21 | 923.4298 | 0
2038 | 9 | 6 | 22 | 883.9691 | 0
2038 | 9 | 6 | 23 | 856.7832 | 0
2038 | 9 | 7 | 0 | 852.7454 | 0
2038 | 9 | 7 | 1 | 820.8876 | 0
2038 | 9 | 7 | 2 | 810.1753 | 0
2038 | 9 | 7 | 3 | 805.051 | 0
2038 | 9 | 7 | 4 | 806.5394 | 0
2038 | 9 | 7 | 5 | 827.4011 | 0
2038 | 9 | 7 | 6 | 874.3174 | 0
2038 | 9 | 7 | 7 | 919.2752 | 0
2038 | 9 | 7 | 8 | 935.928 | 0
2038 | 9 | 7 | 9 | 957.5952 | 0
2038 | 9 | 7 | 10 | 970.112 | 0
2038 | 9 | 7 | 11 | 994.425 | 0
2038 | 9 | 7 | 12 | 1019.4499 | 19.4499
2038 | 9 | 7 | 13 | 1029.301 | 29.301
2038 | 9 | 7 | 14 | 1030.1153 | 30.1153
2038 | 9 | 7 | 15 | 1041.4819 | 41.4819
2038 | 9 | 7 | 16 | 1045.7236 | 45.7236
2038 | 9 | 7 | 17 | 1049.5723 | 49.5723
2038 | 9 | 7 | 18 | 1044.951 | 44.951
2038 | 9 | 7 | 19 | 1018.1403 | 18.1403
2038 | 9 | 7 | 20 | 1011.7384 | 11.7384
2038 | 9 | 7 | 21 | 959.9677 | 0
2038 | 9 | 7 | 22 | 924.077 | 0
2038 | 9 | 7 | 23 | 886.9048 | 0
2038 | 9 | 8 | 0 | 856.1882 | 0
2038 | 9 | 8 | 1 | 821.4658 | 0
2038 | 9 | 8 | 2 | 809.6935 | 0
2038 | 9 | 8 | 3 | 803.607 | 0
2038 | 9 | 8 | 4 | 805.172 | 0
2038 | 9 | 8 | 5 | 830.3183 | 0
2038 | 9 | 8 | 6 | 882.1043 | 0
2038 | 9 | 8 | 7 | 924.6454 | 0
2038 | 9 | 8 | 8 | 940.3319 | 0
2038 | 9 | 8 | 9 | 961.4949 | 0
2038 | 9 | 8 | 10 | 965.2372 | 0
2038 | 9 | 8 | 11 | 984.0524 | 0
2038 | 9 | 8 | 12 | 1013.0885 | 13.0885
2038 | 9 | 8 | 13 | 1021.5272 | 21.5272
2038 | 9 | 8 | 14 | 1025.0462 | 25.0462
2038 | 9 | 8 | 15 | 1036.3426 | 36.3426
2038 | 9 | 8 | 16 | 1051.4092 | 51.4092
2038 | 9 | 8 | 17 | 1050.4027 | 50.4027
2038 | 9 | 8 | 18 | 1038.4846 | 38.4846
2038 | 9 | 8 | 19 | 1011.9552 | 11.9552
2038 | 9 | 8 | 20 | 1007.3589 | 7.3589
2038 | 9 | 8 | 21 | 954.1401 | 0
2038 | 9 | 8 | 22 | 920.7001 | 0
2038 | 9 | 8 | 23 | 879.3256 | 0
2038 | 9 | 9 | 0 | 843.6852 | 0
2038 | 9 | 9 | 1 | 826.6625 | 0
2038 | 9 | 9 | 2 | 809.6397 | 0
2038 | 9 | 9 | 3 | 802.3188 | 0
2038 | 9 | 9 | 4 | 803.0037 | 0
2038 | 9 | 9 | 5 | 825.3872 | 0
2038 | 9 | 9 | 6 | 874.4038 | 0
2038 | 9 | 9 | 7 | 918.7374 | 0
2038 | 9 | 9 | 8 | 929.1899 | 0
2038 | 9 | 9 | 9 | 955.39 | 0
2038 | 9 | 9 | 10 | 961.7772 | 0
2038 | 9 | 9 | 11 | 983.9 | 0
2038 | 9 | 9 | 12 | 1010.476 | 10.476
2038 | 9 | 9 | 13 | 1022.6706 | 22.6706
2038 | 9 | 9 | 14 | 1025.7936 | 25.7936
2038 | 9 | 9 | 15 | 1035.0702 | 35.0702
2038 | 9 | 9 | 16 | 1050.1437 | 50.1437
2038 | 9 | 9 | 17 | 1046.18 | 46.18
2038 | 9 | 9 | 18 | 1024.0505 | 24.0505
2038 | 9 | 9 | 19 | 995.7836 | 0
2038 | 9 | 9 | 20 | 991.8055 | 0
2038 | 9 | 9 | 21 | 943.2872 | 0
2038 | 9 | 9 | 22 | 914.611 | 0
2038 | 9 | 9 | 23 | 878.9228 | 0
2038 | 9 | 10 | 0 | 843.6584 | 0
2038 | 9 | 10 | 1 | 842.9365 | 0
2038 | 9 | 10 | 2 | 835.5738 | 0
2038 | 9 | 10 | 3 | 831.9407 | 0
2038 | 9 | 10 | 4 | 833.8589 | 0
2038 | 9 | 10 | 5 | 844.4162 | 0
2038 | 9 | 10 | 6 | 877.8874 | 0
2038 | 9 | 10 | 7 | 908.7403 | 0
2038 | 9 | 10 | 8 | 915.157 | 0
2038 | 9 | 10 | 9 | 939.9335 | 0
2038 | 9 | 10 | 10 | 964.6764 | 0
2038 | 9 | 10 | 11 | 985.5785 | 0
2038 | 9 | 10 | 12 | 1010.572 | 10.572
2038 | 9 | 10 | 13 | 1016.201 | 16.201
2038 | 9 | 10 | 14 | 1016.1269 | 16.1269
2038 | 9 | 10 | 15 | 1023.7558 | 23.7558
2038 | 9 | 10 | 16 | 1029.3927 | 29.3927
2038 | 9 | 10 | 17 | 1021.3784 | 21.3784
2038 | 9 | 10 | 18 | 1001.0941 | 1.0941
2038 | 9 | 10 | 19 | 980.4314 | 0
2038 | 9 | 10 | 20 | 970.4223 | 0
2038 | 9 | 10 | 21 | 955.918 | 0
2038 | 9 | 10 | 22 | 939.2676 | 0
2038 | 9 | 10 | 23 | 919.4959 | 0
2038 | 9 | 11 | 0 | 898.6784 | 0
2038 | 9 | 11 | 1 | 828.1834 | 0
2038 | 9 | 11 | 2 | 789.1601 | 0
2038 | 9 | 11 | 3 | 750.1368 | 0
2038 | 9 | 11 | 4 | 748.9016 | 0
2038 | 9 | 11 | 5 | 753.3606 | 0
2038 | 9 | 11 | 6 | 772.6798 | 0
2038 | 9 | 11 | 7 | 776.7167 | 0
2038 | 9 | 11 | 8 | 776.351 | 0
2038 | 9 | 11 | 9 | 795.0812 | 0
2038 | 9 | 11 | 10 | 814.5485 | 0
2038 | 9 | 11 | 11 | 835.1294 | 0
2038 | 9 | 11 | 12 | 852.8357 | 0
2038 | 9 | 11 | 13 | 850.5079 | 0
2038 | 9 | 11 | 14 | 842.5671 | 0
2038 | 9 | 11 | 15 | 845.3051 | 0
2038 | 9 | 11 | 16 | 856.4116 | 0
2038 | 9 | 11 | 17 | 855.925 | 0
2038 | 9 | 11 | 18 | 844.0978 | 0
2038 | 9 | 11 | 19 | 832.4583 | 0
2038 | 9 | 11 | 20 | 835.1596 | 0
2038 | 9 | 11 | 21 | 815.1254 | 0
2038 | 9 | 11 | 22 | 803.6467 | 0
2038 | 9 | 11 | 23 | 788.0611 | 0
2038 | 9 | 12 | 0 | 776.3861 | 0
2038 | 9 | 12 | 1 | 750.2219 | 0
2038 | 9 | 12 | 2 | 738.5475 | 0
2038 | 9 | 12 | 3 | 730.9152 | 0
2038 | 9 | 12 | 4 | 725.9348 | 0
2038 | 9 | 12 | 5 | 728.68 | 0
2038 | 9 | 12 | 6 | 745.1773 | 0
2038 | 9 | 12 | 7 | 744.7728 | 0
2038 | 9 | 12 | 8 | 741.129 | 0
2038 | 9 | 12 | 9 | 759.3108 | 0
2038 | 9 | 12 | 10 | 782.6124 | 0
2038 | 9 | 12 | 11 | 795.8766 | 0
2038 | 9 | 12 | 12 | 812.6392 | 0
2038 | 9 | 12 | 13 | 807.701 | 0
2038 | 9 | 12 | 14 | 799.0662 | 0
2038 | 9 | 12 | 15 | 798.8729 | 0
2038 | 9 | 12 | 16 | 807.5208 | 0
2038 | 9 | 12 | 17 | 810.987 | 0
2038 | 9 | 12 | 18 | 808.0635 | 0
2038 | 9 | 12 | 19 | 812.642 | 0
2038 | 9 | 12 | 20 | 824.4524 | 0
2038 | 9 | 12 | 21 | 795.3169 | 0
2038 | 9 | 12 | 22 | 783.2684 | 0
2038 | 9 | 12 | 23 | 764.6749 | 0
2038 | 9 | 13 | 0 | 748.9237 | 0
2038 | 9 | 13 | 1 | 814.5349 | 0
2038 | 9 | 13 | 2 | 804.8997 | 0
2038 | 9 | 13 | 3 | 800.8298 | 0
2038 | 9 | 13 | 4 | 798.6497 | 0
2038 | 9 | 13 | 5 | 814.1843 | 0
2038 | 9 | 13 | 6 | 856.1245 | 0
2038 | 9 | 13 | 7 | 888.1849 | 0
2038 | 9 | 13 | 8 | 894.5871 | 0
2038 | 9 | 13 | 9 | 914.4386 | 0
2038 | 9 | 13 | 10 | 942.3133 | 0
2038 | 9 | 13 | 11 | 963.1962 | 0
2038 | 9 | 13 | 12 | 980.9867 | 0
2038 | 9 | 13 | 13 | 987.0332 | 0
2038 | 9 | 13 | 14 | 986.3427 | 0
2038 | 9 | 13 | 15 | 998.1125 | 0
2038 | 9 | 13 | 16 | 1021.5734 | 21.5734
2038 | 9 | 13 | 17 | 1016.92 | 16.92
2038 | 9 | 13 | 18 | 998.9905 | 0
2038 | 9 | 13 | 19 | 985.5605 | 0
2038 | 9 | 13 | 20 | 976.6241 | 0
2038 | 9 | 13 | 21 | 928.9594 | 0
2038 | 9 | 13 | 22 | 907.8482 | 0
2038 | 9 | 13 | 23 | 879.4391 | 0
2038 | 9 | 14 | 0 | 853.5099 | 0
2038 | 9 | 14 | 1 | 851.1285 | 0
2038 | 9 | 14 | 2 | 838.8618 | 0
2038 | 9 | 14 | 3 | 833.2928 | 0
2038 | 9 | 14 | 4 | 836.6266 | 0
2038 | 9 | 14 | 5 | 855.5856 | 0
2038 | 9 | 14 | 6 | 904.0969 | 0
2038 | 9 | 14 | 7 | 953.9534 | 0
2038 | 9 | 14 | 8 | 987.119 | 0
2038 | 9 | 14 | 9 | 1027.7775 | 27.7775
2038 | 9 | 14 | 10 | 1066.2706 | 66.2706
2038 | 9 | 14 | 11 | 1100.476 | 100.476
2038 | 9 | 14 | 12 | 1130.6838 | 130.6838
2038 | 9 | 14 | 13 | 1145.5167 | 145.5167
2038 | 9 | 14 | 14 | 1153.7448 | 153.7448
2038 | 9 | 14 | 15 | 1172.273 | 172.273
2038 | 9 | 14 | 16 | 1188.0256 | 188.0256
2038 | 9 | 14 | 17 | 1183.16 | 183.16
2038 | 9 | 14 | 18 | 1164.7298 | 164.7298
2038 | 9 | 14 | 19 | 1136.9764 | 136.9764
2038 | 9 | 14 | 20 | 1119.9338 | 119.9338
2038 | 9 | 14 | 21 | 1063.7548 | 63.7548
2038 | 9 | 14 | 22 | 1026.7761 | 26.7761
2038 | 9 | 14 | 23 | 983.8456 | 0
2038 | 9 | 15 | 0 | 949.0929 | 0
2038 | 9 | 15 | 1 | 949.0607 | 0
2038 | 9 | 15 | 2 | 930.3379 | 0
2038 | 9 | 15 | 3 | 917.6341 | 0
2038 | 9 | 15 | 4 | 914.8563 | 0
2038 | 9 | 15 | 5 | 930.3156 | 0
2038 | 9 | 15 | 6 | 974.184 | 0
2038 | 9 | 15 | 7 | 1015.3392 | 15.3392
2038 | 9 | 15 | 8 | 1047.5098 | 47.5098
2038 | 9 | 15 | 9 | 1088.586 | 88.586
2038 | 9 | 15 | 10 | 1125.5446 | 125.5446
2038 | 9 | 15 | 11 | 1157.9803 | 157.9803
2038 | 9 | 15 | 12 | 1203.4678 | 203.4678
2038 | 9 | 15 | 13 | 1222.893 | 222.893
2038 | 9 | 15 | 14 | 1233.2705 | 233.2705
2038 | 9 | 15 | 15 | 1251.1603 | 251.1603
2038 | 9 | 15 | 16 | 1266.1787 | 266.1787
2038 | 9 | 15 | 17 | 1254.9262 | 254.9262
2038 | 9 | 15 | 18 | 1233.0656 | 233.0656
2038 | 9 | 15 | 19 | 1198.5941 | 198.5941
2038 | 9 | 15 | 20 | 1173.2808 | 173.2808
2038 | 9 | 15 | 21 | 1121.0932 | 121.0932
2038 | 9 | 15 | 22 | 1083.1272 | 83.1272
2038 | 9 | 15 | 23 | 1036.9559 | 36.9559
2038 | 9 | 16 | 0 | 992.8229 | 0
2038 | 9 | 16 | 1 | 956.8372 | 0
2038 | 9 | 16 | 2 | 920.8516 | 0
2038 | 9 | 16 | 3 | 907.8702 | 0
2038 | 9 | 16 | 4 | 903.3769 | 0
2038 | 9 | 16 | 5 | 909.4145 | 0
2038 | 9 | 16 | 6 | 936.6578 | 0
2038 | 9 | 16 | 7 | 962.1858 | 0
2038 | 9 | 16 | 8 | 959.2419 | 0
2038 | 9 | 16 | 9 | 970.4421 | 0
2038 | 9 | 16 | 10 | 981.5955 | 0
2038 | 9 | 16 | 11 | 993.1567 | 0
2038 | 9 | 16 | 12 | 1005.6423 | 5.6423
2038 | 9 | 16 | 13 | 1007.4141 | 7.4141
2038 | 9 | 16 | 14 | 1000.1451 | 0.14511
2038 | 9 | 16 | 15 | 1001.7846 | 1.7846
2038 | 9 | 16 | 16 | 1002.9883 | 2.9883
2038 | 9 | 16 | 17 | 991.7012 | 0
2038 | 9 | 16 | 18 | 973.9541 | 0
2038 | 9 | 16 | 19 | 956.7922 | 0
2038 | 9 | 16 | 20 | 948.0795 | 0
2038 | 9 | 16 | 21 | 918.3013 | 0
2038 | 9 | 16 | 22 | 905.3042 | 0
2038 | 9 | 16 | 23 | 888.8806 | 0
2038 | 9 | 17 | 0 | 869.0969 | 0
2038 | 9 | 17 | 1 | 829.6497 | 0
2038 | 9 | 17 | 2 | 813.8789 | 0
2038 | 9 | 17 | 3 | 805.7181 | 0
2038 | 9 | 17 | 4 | 807.8702 | 0
2038 | 9 | 17 | 5 | 826.1569 | 0
2038 | 9 | 17 | 6 | 877.8704 | 0
2038 | 9 | 17 | 7 | 922.6905 | 0
2038 | 9 | 17 | 8 | 933.1041 | 0
2038 | 9 | 17 | 9 | 949.1678 | 0
2038 | 9 | 17 | 10 | 963.1365 | 0
2038 | 9 | 17 | 11 | 971.2786 | 0
2038 | 9 | 17 | 12 | 983.656 | 0
2038 | 9 | 17 | 13 | 980.9184 | 0
2038 | 9 | 17 | 14 | 972.4594 | 0
2038 | 9 | 17 | 15 | 971.9949 | 0
2038 | 9 | 17 | 16 | 981.5607 | 0
2038 | 9 | 17 | 17 | 975.0345 | 0
2038 | 9 | 17 | 18 | 957.5513 | 0
2038 | 9 | 17 | 19 | 952.8344 | 0
2038 | 9 | 17 | 20 | 953.826 | 0
2038 | 9 | 17 | 21 | 925.675 | 0
2038 | 9 | 17 | 22 | 897.1057 | 0
2038 | 9 | 17 | 23 | 861.2742 | 0
2038 | 9 | 18 | 0 | 830.7598 | 0
2038 | 9 | 18 | 1 | 776.0781 | 0
2038 | 9 | 18 | 2 | 770.7791 | 0
2038 | 9 | 18 | 3 | 759.5911 | 0
2038 | 9 | 18 | 4 | 756.4355 | 0
2038 | 9 | 18 | 5 | 764.8981 | 0
2038 | 9 | 18 | 6 | 789.137 | 0
2038 | 9 | 18 | 7 | 803.4532 | 0
2038 | 9 | 18 | 8 | 806.7761 | 0
2038 | 9 | 18 | 9 | 831.2383 | 0
2038 | 9 | 18 | 10 | 866.734 | 0
2038 | 9 | 18 | 11 | 885.1604 | 0
2038 | 9 | 18 | 12 | 899.3962 | 0
2038 | 9 | 18 | 13 | 893.3286 | 0
2038 | 9 | 18 | 14 | 883.5989 | 0
2038 | 9 | 18 | 15 | 885.3083 | 0
2038 | 9 | 18 | 16 | 893.5664 | 0
2038 | 9 | 18 | 17 | 899.6652 | 0
2038 | 9 | 18 | 18 | 891.566 | 0
2038 | 9 | 18 | 19 | 893.5572 | 0
2038 | 9 | 18 | 20 | 891.9258 | 0
2038 | 9 | 18 | 21 | 860.267 | 0
2038 | 9 | 18 | 22 | 841.5582 | 0
2038 | 9 | 18 | 23 | 816.09 | 0
2038 | 9 | 19 | 0 | 790.2009 | 0
2038 | 9 | 19 | 1 | 773.9831 | 0
2038 | 9 | 19 | 2 | 758.3506 | 0
2038 | 9 | 19 | 3 | 747.0308 | 0
2038 | 9 | 19 | 4 | 739.5694 | 0
2038 | 9 | 19 | 5 | 738.8427 | 0
2038 | 9 | 19 | 6 | 748.4401 | 0
2038 | 9 | 19 | 7 | 748.5406 | 0
2038 | 9 | 19 | 8 | 746.2991 | 0
2038 | 9 | 19 | 9 | 768.9801 | 0
2038 | 9 | 19 | 10 | 791.5108 | 0
2038 | 9 | 19 | 11 | 819.6761 | 0
2038 | 9 | 19 | 12 | 838.7962 | 0
2038 | 9 | 19 | 13 | 837.361 | 0
2038 | 9 | 19 | 14 | 833.7387 | 0
2038 | 9 | 19 | 15 | 836.3096 | 0
2038 | 9 | 19 | 16 | 848.066 | 0
2038 | 9 | 19 | 17 | 853.3961 | 0
2038 | 9 | 19 | 18 | 854.6026 | 0
2038 | 9 | 19 | 19 | 863.1043 | 0
2038 | 9 | 19 | 20 | 863.9932 | 0
2038 | 9 | 19 | 21 | 838.203 | 0
2038 | 9 | 19 | 22 | 830.9507 | 0
2038 | 9 | 19 | 23 | 816.0367 | 0
2038 | 9 | 20 | 0 | 790.9875 | 0
2038 | 9 | 20 | 1 | 800.9391 | 0
2038 | 9 | 20 | 2 | 786.4174 | 0
2038 | 9 | 20 | 3 | 778.4509 | 0
2038 | 9 | 20 | 4 | 774.9777 | 0
2038 | 9 | 20 | 5 | 788.9468 | 0
2038 | 9 | 20 | 6 | 828.9934 | 0
2038 | 9 | 20 | 7 | 868.1021 | 0
2038 | 9 | 20 | 8 | 882.6449 | 0
2038 | 9 | 20 | 9 | 901.4521 | 0
2038 | 9 | 20 | 10 | 923.2778 | 0
2038 | 9 | 20 | 11 | 935.5451 | 0
2038 | 9 | 20 | 12 | 946.6768 | 0
2038 | 9 | 20 | 13 | 944.0544 | 0
2038 | 9 | 20 | 14 | 939.3783 | 0
2038 | 9 | 20 | 15 | 951.3405 | 0
2038 | 9 | 20 | 16 | 967.4475 | 0
2038 | 9 | 20 | 17 | 966.8498 | 0
2038 | 9 | 20 | 18 | 958.2697 | 0
2038 | 9 | 20 | 19 | 953.4154 | 0
2038 | 9 | 20 | 20 | 953.2159 | 0
2038 | 9 | 20 | 21 | 918.7778 | 0
2038 | 9 | 20 | 22 | 897.3874 | 0
2038 | 9 | 20 | 23 | 864.9634 | 0
2038 | 9 | 21 | 0 | 830.9982 | 0
2038 | 9 | 21 | 1 | 828.0016 | 0
2038 | 9 | 21 | 2 | 813.7225 | 0
2038 | 9 | 21 | 3 | 805.9435 | 0
2038 | 9 | 21 | 4 | 801.5631 | 0
2038 | 9 | 21 | 5 | 822.8908 | 0
2038 | 9 | 21 | 6 | 864.7189 | 0
2038 | 9 | 21 | 7 | 909.9362 | 0
2038 | 9 | 21 | 8 | 934.2627 | 0
2038 | 9 | 21 | 9 | 950.5805 | 0
2038 | 9 | 21 | 10 | 960.4319 | 0
2038 | 9 | 21 | 11 | 974.174 | 0
2038 | 9 | 21 | 12 | 989.764 | 0
2038 | 9 | 21 | 13 | 988.4417 | 0
2038 | 9 | 21 | 14 | 983.6911 | 0
2038 | 9 | 21 | 15 | 994.0225 | 0
2038 | 9 | 21 | 16 | 1002.8721 | 2.8721
2038 | 9 | 21 | 17 | 1004.2033 | 4.2033
2038 | 9 | 21 | 18 | 999.9961 | 0
2038 | 9 | 21 | 19 | 998.3589 | 0
2038 | 9 | 21 | 20 | 988.5719 | 0
2038 | 9 | 21 | 21 | 938.997 | 0
2038 | 9 | 21 | 22 | 912.2574 | 0
2038 | 9 | 21 | 23 | 878.8476 | 0
2038 | 9 | 22 | 0 | 846.9752 | 0
2038 | 9 | 22 | 1 | 842.9823 | 0
2038 | 9 | 22 | 2 | 830.6177 | 0
2038 | 9 | 22 | 3 | 822.6035 | 0
2038 | 9 | 22 | 4 | 819.1157 | 0
2038 | 9 | 22 | 5 | 840.8202 | 0
2038 | 9 | 22 | 6 | 882.763 | 0
2038 | 9 | 22 | 7 | 923.3059 | 0
2038 | 9 | 22 | 8 | 937.7617 | 0
2038 | 9 | 22 | 9 | 948.6413 | 0
2038 | 9 | 22 | 10 | 956.0941 | 0
2038 | 9 | 22 | 11 | 959.1952 | 0
2038 | 9 | 22 | 12 | 971.3774 | 0
2038 | 9 | 22 | 13 | 972.6718 | 0
2038 | 9 | 22 | 14 | 968.9278 | 0
2038 | 9 | 22 | 15 | 979.6003 | 0
2038 | 9 | 22 | 16 | 992.7467 | 0
2038 | 9 | 22 | 17 | 991.5318 | 0
2038 | 9 | 22 | 18 | 983.2629 | 0
2038 | 9 | 22 | 19 | 976.0972 | 0
2038 | 9 | 22 | 20 | 968.613 | 0
2038 | 9 | 22 | 21 | 918.8662 | 0
2038 | 9 | 22 | 22 | 894.3241 | 0
2038 | 9 | 22 | 23 | 860.9495 | 0
2038 | 9 | 23 | 0 | 834.117 | 0
2038 | 9 | 23 | 1 | 827.6187 | 0
2038 | 9 | 23 | 2 | 812.0518 | 0
2038 | 9 | 23 | 3 | 799.5437 | 0
2038 | 9 | 23 | 4 | 795.6879 | 0
2038 | 9 | 23 | 5 | 816.2601 | 0
2038 | 9 | 23 | 6 | 861.8994 | 0
2038 | 9 | 23 | 7 | 907.4698 | 0
2038 | 9 | 23 | 8 | 920.0596 | 0
2038 | 9 | 23 | 9 | 935.1268 | 0
2038 | 9 | 23 | 10 | 939.9083 | 0
2038 | 9 | 23 | 11 | 945.9515 | 0
2038 | 9 | 23 | 12 | 963.9047 | 0
2038 | 9 | 23 | 13 | 969.6918 | 0
2038 | 9 | 23 | 14 | 966.737 | 0
2038 | 9 | 23 | 15 | 976.9397 | 0
2038 | 9 | 23 | 16 | 984.9877 | 0
2038 | 9 | 23 | 17 | 979.762 | 0
2038 | 9 | 23 | 18 | 964.7432 | 0
2038 | 9 | 23 | 19 | 963.4716 | 0
2038 | 9 | 23 | 20 | 958.8454 | 0
2038 | 9 | 23 | 21 | 913.2098 | 0
2038 | 9 | 23 | 22 | 889.6651 | 0
2038 | 9 | 23 | 23 | 856.8263 | 0
2038 | 9 | 24 | 0 | 830.0974 | 0
2038 | 9 | 24 | 1 | 852.376 | 0
2038 | 9 | 24 | 2 | 838.9502 | 0
2038 | 9 | 24 | 3 | 828.7995 | 0
2038 | 9 | 24 | 4 | 823.4377 | 0
2038 | 9 | 24 | 5 | 839.3686 | 0
2038 | 9 | 24 | 6 | 874.2474 | 0
2038 | 9 | 24 | 7 | 908.8907 | 0
2038 | 9 | 24 | 8 | 915.4922 | 0
2038 | 9 | 24 | 9 | 926.3224 | 0
2038 | 9 | 24 | 10 | 945.232 | 0
2038 | 9 | 24 | 11 | 960.8901 | 0
2038 | 9 | 24 | 12 | 980.392 | 0
2038 | 9 | 24 | 13 | 982.9554 | 0
2038 | 9 | 24 | 14 | 981.5218 | 0
2038 | 9 | 24 | 15 | 991.9387 | 0
2038 | 9 | 24 | 16 | 995.911 | 0
2038 | 9 | 24 | 17 | 984.5913 | 0
2038 | 9 | 24 | 18 | 968.8472 | 0
2038 | 9 | 24 | 19 | 967.9945 | 0
2038 | 9 | 24 | 20 | 954.8836 | 0
2038 | 9 | 24 | 21 | 926.3989 | 0
2038 | 9 | 24 | 22 | 910.0417 | 0
2038 | 9 | 24 | 23 | 888.2493 | 0
2038 | 9 | 25 | 0 | 865.2269 | 0
2038 | 9 | 25 | 1 | 788.5877 | 0
2038 | 9 | 25 | 2 | 771.2537 | 0
2038 | 9 | 25 | 3 | 756.9556 | 0
2038 | 9 | 25 | 4 | 750.4942 | 0
2038 | 9 | 25 | 5 | 756.7614 | 0
2038 | 9 | 25 | 6 | 771.2894 | 0
2038 | 9 | 25 | 7 | 779.8608 | 0
2038 | 9 | 25 | 8 | 784.2873 | 0
2038 | 9 | 25 | 9 | 801.0356 | 0
2038 | 9 | 25 | 10 | 824.5946 | 0
2038 | 9 | 25 | 11 | 842.9241 | 0
2038 | 9 | 25 | 12 | 853.7945 | 0
2038 | 9 | 25 | 13 | 845.8107 | 0
2038 | 9 | 25 | 14 | 836.6787 | 0
2038 | 9 | 25 | 15 | 834.4095 | 0
2038 | 9 | 25 | 16 | 840.235 | 0
2038 | 9 | 25 | 17 | 842.2644 | 0
2038 | 9 | 25 | 18 | 838.542 | 0
2038 | 9 | 25 | 19 | 848.969 | 0
2038 | 9 | 25 | 20 | 848.8345 | 0
2038 | 9 | 25 | 21 | 835.0606 | 0
2038 | 9 | 25 | 22 | 821.7647 | 0
2038 | 9 | 25 | 23 | 804.6274 | 0
2038 | 9 | 26 | 0 | 786.5326 | 0
2038 | 9 | 26 | 1 | 785.8873 | 0
2038 | 9 | 26 | 2 | 770.389 | 0
2038 | 9 | 26 | 3 | 756.703 | 0
2038 | 9 | 26 | 4 | 745.4615 | 0
2038 | 9 | 26 | 5 | 745.2987 | 0
2038 | 9 | 26 | 6 | 749.976 | 0
2038 | 9 | 26 | 7 | 750.3171 | 0
2038 | 9 | 26 | 8 | 748.2819 | 0
2038 | 9 | 26 | 9 | 761.3537 | 0
2038 | 9 | 26 | 10 | 779.0717 | 0
2038 | 9 | 26 | 11 | 798.8098 | 0
2038 | 9 | 26 | 12 | 813.0842 | 0
2038 | 9 | 26 | 13 | 810.2468 | 0
2038 | 9 | 26 | 14 | 807.01 | 0
2038 | 9 | 26 | 15 | 818.0568 | 0
2038 | 9 | 26 | 16 | 827.9555 | 0
2038 | 9 | 26 | 17 | 834.5401 | 0
2038 | 9 | 26 | 18 | 840.7485 | 0
2038 | 9 | 26 | 19 | 860.7278 | 0
2038 | 9 | 26 | 20 | 861.1954 | 0
2038 | 9 | 26 | 21 | 835.5149 | 0
2038 | 9 | 26 | 22 | 830.2789 | 0
2038 | 9 | 26 | 23 | 819.0371 | 0
2038 | 9 | 27 | 0 | 802.0264 | 0
2038 | 9 | 27 | 1 | 838.0572 | 0
2038 | 9 | 27 | 2 | 824.1227 | 0
2038 | 9 | 27 | 3 | 814.045 | 0
2038 | 9 | 27 | 4 | 811.1855 | 0
2038 | 9 | 27 | 5 | 819.2904 | 0
2038 | 9 | 27 | 6 | 850.3916 | 0
2038 | 9 | 27 | 7 | 883.9928 | 0
2038 | 9 | 27 | 8 | 896.4518 | 0
2038 | 9 | 27 | 9 | 936.2788 | 0
2038 | 9 | 27 | 10 | 961.8598 | 0
2038 | 9 | 27 | 11 | 976.7451 | 0
2038 | 9 | 27 | 12 | 991.5644 | 0
2038 | 9 | 27 | 13 | 991.8634 | 0
2038 | 9 | 27 | 14 | 988.7411 | 0
2038 | 9 | 27 | 15 | 995.8922 | 0
2038 | 9 | 27 | 16 | 1007.9003 | 7.9003
2038 | 9 | 27 | 17 | 1006.7304 | 6.7304
2038 | 9 | 27 | 18 | 1000.9202 | 0.92019
2038 | 9 | 27 | 19 | 1010.4652 | 10.4652
2038 | 9 | 27 | 20 | 998.4207 | 0
2038 | 9 | 27 | 21 | 965.2154 | 0
2038 | 9 | 27 | 22 | 941.7309 | 0
2038 | 9 | 27 | 23 | 912.4589 | 0
2038 | 9 | 28 | 0 | 881.5935 | 0
2038 | 9 | 28 | 1 | 832.6485 | 0
2038 | 9 | 28 | 2 | 821.6958 | 0
2038 | 9 | 28 | 3 | 815.1669 | 0
2038 | 9 | 28 | 4 | 816.7226 | 0
2038 | 9 | 28 | 5 | 834.2336 | 0
2038 | 9 | 28 | 6 | 875.7064 | 0
2038 | 9 | 28 | 7 | 925.0208 | 0
2038 | 9 | 28 | 8 | 939.3663 | 0
2038 | 9 | 28 | 9 | 956.7921 | 0
2038 | 9 | 28 | 10 | 971.9624 | 0
2038 | 9 | 28 | 11 | 984.2821 | 0
2038 | 9 | 28 | 12 | 990.0235 | 0
2038 | 9 | 28 | 13 | 984.8767 | 0
2038 | 9 | 28 | 14 | 983.1925 | 0
2038 | 9 | 28 | 15 | 981.6983 | 0
2038 | 9 | 28 | 16 | 983.4277 | 0
2038 | 9 | 28 | 17 | 980.4041 | 0
2038 | 9 | 28 | 18 | 979.8182 | 0
2038 | 9 | 28 | 19 | 988.3133 | 0
2038 | 9 | 28 | 20 | 971.4401 | 0
2038 | 9 | 28 | 21 | 931.7713 | 0
2038 | 9 | 28 | 22 | 904.5755 | 0
2038 | 9 | 28 | 23 | 872.8072 | 0
2038 | 9 | 29 | 0 | 848.2389 | 0
2038 | 9 | 29 | 1 | 852.8794 | 0
2038 | 9 | 29 | 2 | 840.6384 | 0
2038 | 9 | 29 | 3 | 834.8417 | 0
2038 | 9 | 29 | 4 | 837.3546 | 0
2038 | 9 | 29 | 5 | 856.417 | 0
2038 | 9 | 29 | 6 | 894.0262 | 0
2038 | 9 | 29 | 7 | 930.4595 | 0
2038 | 9 | 29 | 8 | 941.3556 | 0
2038 | 9 | 29 | 9 | 960.6419 | 0
2038 | 9 | 29 | 10 | 979.4171 | 0
2038 | 9 | 29 | 11 | 995.9494 | 0
2038 | 9 | 29 | 12 | 1009.0885 | 9.0885
2038 | 9 | 29 | 13 | 1015.0604 | 15.0604
2038 | 9 | 29 | 14 | 1019.1186 | 19.1186
2038 | 9 | 29 | 15 | 1028.9776 | 28.9776
2038 | 9 | 29 | 16 | 1037.5169 | 37.5169
2038 | 9 | 29 | 17 | 1029.4714 | 29.4714
2038 | 9 | 29 | 18 | 1024.2734 | 24.2734
2038 | 9 | 29 | 19 | 1018.1945 | 18.1945
2038 | 9 | 29 | 20 | 993.0557 | 0
2038 | 9 | 29 | 21 | 960.7057 | 0
2038 | 9 | 29 | 22 | 937.1129 | 0
2038 | 9 | 29 | 23 | 908.985 | 0
2038 | 9 | 30 | 0 | 886.4018 | 0
2038 | 9 | 30 | 1 | 852.857 | 0
2038 | 9 | 30 | 2 | 819.3122 | 0
2038 | 9 | 30 | 3 | 812.1929 | 0
2038 | 9 | 30 | 4 | 812.0987 | 0
2038 | 9 | 30 | 5 | 831.2482 | 0
2038 | 9 | 30 | 6 | 871.9151 | 0
2038 | 9 | 30 | 7 | 916.2324 | 0
2038 | 9 | 30 | 8 | 914.0222 | 0
2038 | 9 | 30 | 9 | 917.1166 | 0
2038 | 9 | 30 | 10 | 927.0509 | 0
2038 | 9 | 30 | 11 | 932.7818 | 0
2038 | 9 | 30 | 12 | 934.3423 | 0
2038 | 9 | 30 | 13 | 934.3556 | 0
2038 | 9 | 30 | 14 | 926.4587 | 0
2038 | 9 | 30 | 15 | 929.3821 | 0
2038 | 9 | 30 | 16 | 931.5434 | 0
2038 | 9 | 30 | 17 | 923.7581 | 0
2038 | 9 | 30 | 18 | 920.5805 | 0
2038 | 9 | 30 | 19 | 924.0769 | 0
2038 | 9 | 30 | 20 | 913.1492 | 0
2038 | 9 | 30 | 21 | 876.6981 | 0
2038 | 9 | 30 | 22 | 859.2632 | 0
2038 | 9 | 30 | 23 | 838.4182 | 0
2038 | 10 | 1 | 0 | 820.84 | 0
2038 | 10 | 1 | 1 | 815.2378 | 0
2038 | 10 | 1 | 2 | 807.7764 | 0
2038 | 10 | 1 | 3 | 800.3149 | 0
2038 | 10 | 1 | 4 | 803.8897 | 0
2038 | 10 | 1 | 5 | 823.5519 | 0
2038 | 10 | 1 | 6 | 871.8577 | 0
2038 | 10 | 1 | 7 | 918.8197 | 0
2038 | 10 | 1 | 8 | 917.3599 | 0
2038 | 10 | 1 | 9 | 930.8858 | 0
2038 | 10 | 1 | 10 | 948.7973 | 0
2038 | 10 | 1 | 11 | 962.0401 | 0
2038 | 10 | 1 | 12 | 971.4611 | 0
2038 | 10 | 1 | 13 | 966.1407 | 0
2038 | 10 | 1 | 14 | 959.4505 | 0
2038 | 10 | 1 | 15 | 959.3267 | 0
2038 | 10 | 1 | 16 | 964.3938 | 0
2038 | 10 | 1 | 17 | 958.7043 | 0
2038 | 10 | 1 | 18 | 958.3732 | 0
2038 | 10 | 1 | 19 | 958.042 | 0
2038 | 10 | 1 | 20 | 947.4779 | 0
2038 | 10 | 1 | 21 | 931.3335 | 0
2038 | 10 | 1 | 22 | 906.9367 | 0
2038 | 10 | 1 | 23 | 875.4729 | 0
2038 | 10 | 2 | 0 | 852.5351 | 0
2038 | 10 | 2 | 1 | 815.9746 | 0
2038 | 10 | 2 | 2 | 779.4142 | 0
2038 | 10 | 2 | 3 | 768.4558 | 0
2038 | 10 | 2 | 4 | 768.4001 | 0
2038 | 10 | 2 | 5 | 774.5596 | 0
2038 | 10 | 2 | 6 | 795.211 | 0
2038 | 10 | 2 | 7 | 807.782 | 0
2038 | 10 | 2 | 8 | 797.9785 | 0
2038 | 10 | 2 | 9 | 795.4592 | 0
2038 | 10 | 2 | 10 | 811.8321 | 0
2038 | 10 | 2 | 11 | 818.4145 | 0
2038 | 10 | 2 | 12 | 824.9969 | 0
2038 | 10 | 2 | 13 | 815.266 | 0
2038 | 10 | 2 | 14 | 810.0402 | 0
2038 | 10 | 2 | 15 | 796.3765 | 0
2038 | 10 | 2 | 16 | 791.8181 | 0
2038 | 10 | 2 | 17 | 791.7919 | 0
2038 | 10 | 2 | 18 | 802.4309 | 0
2038 | 10 | 2 | 19 | 813.0699 | 0
2038 | 10 | 2 | 20 | 811.2725 | 0
2038 | 10 | 2 | 21 | 807.6062 | 0
2038 | 10 | 2 | 22 | 798.9472 | 0
2038 | 10 | 2 | 23 | 786.086 | 0
2038 | 10 | 3 | 0 | 777.4669 | 0
2038 | 10 | 3 | 1 | 764.4842 | 0
2038 | 10 | 3 | 2 | 754.7248 | 0
2038 | 10 | 3 | 3 | 746.3692 | 0
2038 | 10 | 3 | 4 | 743.3708 | 0
2038 | 10 | 3 | 5 | 745.8511 | 0
2038 | 10 | 3 | 6 | 757.0449 | 0
2038 | 10 | 3 | 7 | 755.9841 | 0
2038 | 10 | 3 | 8 | 746.0422 | 0
2038 | 10 | 3 | 9 | 757.32 | 0
2038 | 10 | 3 | 10 | 779.8111 | 0
2038 | 10 | 3 | 11 | 798.4761 | 0
2038 | 10 | 3 | 12 | 812.6984 | 0
2038 | 10 | 3 | 13 | 806.0826 | 0
2038 | 10 | 3 | 14 | 797.553 | 0
2038 | 10 | 3 | 15 | 798.547 | 0
2038 | 10 | 3 | 16 | 807.7965 | 0
2038 | 10 | 3 | 17 | 816.8388 | 0
2038 | 10 | 3 | 18 | 827.9351 | 0
2038 | 10 | 3 | 19 | 839.0313 | 0
2038 | 10 | 3 | 20 | 833.1259 | 0
2038 | 10 | 3 | 21 | 817.7251 | 0
2038 | 10 | 3 | 22 | 814.65 | 0
2038 | 10 | 3 | 23 | 802.0294 | 0
2038 | 10 | 4 | 0 | 789.0966 | 0
2038 | 10 | 4 | 1 | 802.6307 | 0
2038 | 10 | 4 | 2 | 787.2295 | 0
2038 | 10 | 4 | 3 | 778.6047 | 0
2038 | 10 | 4 | 4 | 777.0338 | 0
2038 | 10 | 4 | 5 | 791.5581 | 0
2038 | 10 | 4 | 6 | 834.6748 | 0
2038 | 10 | 4 | 7 | 878.4689 | 0
2038 | 10 | 4 | 8 | 885.0063 | 0
2038 | 10 | 4 | 9 | 915.9472 | 0
2038 | 10 | 4 | 10 | 940.2673 | 0
2038 | 10 | 4 | 11 | 953.7279 | 0
2038 | 10 | 4 | 12 | 967.1019 | 0
2038 | 10 | 4 | 13 | 964.8557 | 0
2038 | 10 | 4 | 14 | 960.8779 | 0
2038 | 10 | 4 | 15 | 969.6044 | 0
2038 | 10 | 4 | 16 | 973.5856 | 0
2038 | 10 | 4 | 17 | 977.5667 | 0
2038 | 10 | 4 | 18 | 972.1318 | 0
2038 | 10 | 4 | 19 | 969.4314 | 0
2038 | 10 | 4 | 20 | 951.3918 | 0
2038 | 10 | 4 | 21 | 920.958 | 0
2038 | 10 | 4 | 22 | 901.4608 | 0
2038 | 10 | 4 | 23 | 872.1501 | 0
2038 | 10 | 5 | 0 | 846.0289 | 0
2038 | 10 | 5 | 1 | 823.049 | 0
2038 | 10 | 5 | 2 | 808.4165 | 0
2038 | 10 | 5 | 3 | 800.2316 | 0
2038 | 10 | 5 | 4 | 802.7472 | 0
2038 | 10 | 5 | 5 | 827.4912 | 0
2038 | 10 | 5 | 6 | 877.5449 | 0
2038 | 10 | 5 | 7 | 928.1154 | 0
2038 | 10 | 5 | 8 | 942.4449 | 0
2038 | 10 | 5 | 9 | 958.5719 | 0
2038 | 10 | 5 | 10 | 982.2713 | 0
2038 | 10 | 5 | 11 | 1004.2205 | 4.2205
2038 | 10 | 5 | 12 | 1024.3667 | 24.3667
2038 | 10 | 5 | 13 | 1029.8903 | 29.8903
2038 | 10 | 5 | 14 | 1028.9996 | 28.9996
2038 | 10 | 5 | 15 | 1037.7118 | 37.7118
2038 | 10 | 5 | 16 | 1038.59 | 38.59
2038 | 10 | 5 | 17 | 1036.2907 | 36.2907
2038 | 10 | 5 | 18 | 1033.2658 | 33.2658
2038 | 10 | 5 | 19 | 1029.5456 | 29.5456
2038 | 10 | 5 | 20 | 1007.9223 | 7.9223
2038 | 10 | 5 | 21 | 968.3749 | 0
2038 | 10 | 5 | 22 | 935.3946 | 0
2038 | 10 | 5 | 23 | 890.6155 | 0
2038 | 10 | 6 | 0 | 857.3096 | 0
2038 | 10 | 6 | 1 | 868.025 | 0
2038 | 10 | 6 | 2 | 850.5405 | 0
2038 | 10 | 6 | 3 | 841.6839 | 0
2038 | 10 | 6 | 4 | 844.662 | 0
2038 | 10 | 6 | 5 | 857.5773 | 0
2038 | 10 | 6 | 6 | 890.797 | 0
2038 | 10 | 6 | 7 | 926.9595 | 0
2038 | 10 | 6 | 8 | 934.9361 | 0
2038 | 10 | 6 | 9 | 949.8901 | 0
2038 | 10 | 6 | 10 | 964.641 | 0
2038 | 10 | 6 | 11 | 980.254 | 0
2038 | 10 | 6 | 12 | 991.342 | 0
2038 | 10 | 6 | 13 | 997.6462 | 0
2038 | 10 | 6 | 14 | 1000.433 | 0.43303
2038 | 10 | 6 | 15 | 1004.0478 | 4.0478
2038 | 10 | 6 | 16 | 1013.9167 | 13.9167
2038 | 10 | 6 | 17 | 1009.4008 | 9.4008
2038 | 10 | 6 | 18 | 1006.337 | 6.337
2038 | 10 | 6 | 19 | 1003.2731 | 3.2731
2038 | 10 | 6 | 20 | 979.626 | 0
2038 | 10 | 6 | 21 | 955.5573 | 0
2038 | 10 | 6 | 22 | 932.6672 | 0
2038 | 10 | 6 | 23 | 903.0814 | 0
2038 | 10 | 7 | 0 | 878.1387 | 0
2038 | 10 | 7 | 1 | 844.5966 | 0
2038 | 10 | 7 | 2 | 811.0545 | 0
2038 | 10 | 7 | 3 | 800.6951 | 0
2038 | 10 | 7 | 4 | 804.2673 | 0
2038 | 10 | 7 | 5 | 813.6244 | 0
2038 | 10 | 7 | 6 | 850.0874 | 0
2038 | 10 | 7 | 7 | 888.5711 | 0
2038 | 10 | 7 | 8 | 901.7183 | 0
2038 | 10 | 7 | 9 | 938.967 | 0
2038 | 10 | 7 | 10 | 942.7483 | 0
2038 | 10 | 7 | 11 | 962.656 | 0
2038 | 10 | 7 | 12 | 976.1403 | 0
2038 | 10 | 7 | 13 | 983.7142 | 0
2038 | 10 | 7 | 14 | 985.4224 | 0
2038 | 10 | 7 | 15 | 982.8458 | 0
2038 | 10 | 7 | 16 | 984.1296 | 0
2038 | 10 | 7 | 17 | 975.3737 | 0
2038 | 10 | 7 | 18 | 973.2581 | 0
2038 | 10 | 7 | 19 | 970.1986 | 0
2038 | 10 | 7 | 20 | 954.6639 | 0
2038 | 10 | 7 | 21 | 931.8113 | 0
2038 | 10 | 7 | 22 | 911.4825 | 0
2038 | 10 | 7 | 23 | 879.1202 | 0
2038 | 10 | 8 | 0 | 858.1156 | 0
2038 | 10 | 8 | 1 | 829.6032 | 0
2038 | 10 | 8 | 2 | 811.9439 | 0
2038 | 10 | 8 | 3 | 803.4803 | 0
2038 | 10 | 8 | 4 | 802.763 | 0
2038 | 10 | 8 | 5 | 820.5148 | 0
2038 | 10 | 8 | 6 | 867.745 | 0
2038 | 10 | 8 | 7 | 919.051 | 0
2038 | 10 | 8 | 8 | 925.4357 | 0
2038 | 10 | 8 | 9 | 939.4106 | 0
2038 | 10 | 8 | 10 | 951.6262 | 0
2038 | 10 | 8 | 11 | 957.8025 | 0
2038 | 10 | 8 | 12 | 963.2713 | 0
2038 | 10 | 8 | 13 | 955.2937 | 0
2038 | 10 | 8 | 14 | 946.9845 | 0
2038 | 10 | 8 | 15 | 948.2384 | 0
2038 | 10 | 8 | 16 | 954.8418 | 0
2038 | 10 | 8 | 17 | 951.4049 | 0
2038 | 10 | 8 | 18 | 951.8897 | 0
2038 | 10 | 8 | 19 | 952.3745 | 0
2038 | 10 | 8 | 20 | 940.5743 | 0
2038 | 10 | 8 | 21 | 925.3458 | 0
2038 | 10 | 8 | 22 | 900.7485 | 0
2038 | 10 | 8 | 23 | 869.2312 | 0
2038 | 10 | 9 | 0 | 841.6487 | 0
2038 | 10 | 9 | 1 | 804.5151 | 0
2038 | 10 | 9 | 2 | 767.3815 | 0
2038 | 10 | 9 | 3 | 756.2453 | 0
2038 | 10 | 9 | 4 | 753.6782 | 0
2038 | 10 | 9 | 5 | 762.7126 | 0
2038 | 10 | 9 | 6 | 786.8122 | 0
2038 | 10 | 9 | 7 | 804.8167 | 0
2038 | 10 | 9 | 8 | 798.1168 | 0
2038 | 10 | 9 | 9 | 815.4136 | 0
2038 | 10 | 9 | 10 | 830.7521 | 0
2038 | 10 | 9 | 11 | 843.7418 | 0
2038 | 10 | 9 | 12 | 852.1248 | 0
2038 | 10 | 9 | 13 | 843.8743 | 0
2038 | 10 | 9 | 14 | 833.4043 | 0
2038 | 10 | 9 | 15 | 832.6094 | 0
2038 | 10 | 9 | 16 | 838.6292 | 0
2038 | 10 | 9 | 17 | 840.0277 | 0
2038 | 10 | 9 | 18 | 847.623 | 0
2038 | 10 | 9 | 19 | 851.946 | 0
2038 | 10 | 9 | 20 | 850.8019 | 0
2038 | 10 | 9 | 21 | 844.4661 | 0
2038 | 10 | 9 | 22 | 827.7506 | 0
2038 | 10 | 9 | 23 | 803.4564 | 0
2038 | 10 | 10 | 0 | 784.3545 | 0
2038 | 10 | 10 | 1 | 773.3103 | 0
2038 | 10 | 10 | 2 | 756.3755 | 0
2038 | 10 | 10 | 3 | 745.0286 | 0
2038 | 10 | 10 | 4 | 738.272 | 0
2038 | 10 | 10 | 5 | 737.9712 | 0
2038 | 10 | 10 | 6 | 747.7639 | 0
2038 | 10 | 10 | 7 | 750.8746 | 0
2038 | 10 | 10 | 8 | 744.7507 | 0
2038 | 10 | 10 | 9 | 756.5428 | 0
2038 | 10 | 10 | 10 | 778.4611 | 0
2038 | 10 | 10 | 11 | 795.339 | 0
2038 | 10 | 10 | 12 | 812.2168 | 0
2038 | 10 | 10 | 13 | 808.7718 | 0
2038 | 10 | 10 | 14 | 808.0189 | 0
2038 | 10 | 10 | 15 | 815.6065 | 0
2038 | 10 | 10 | 16 | 829.117 | 0
2038 | 10 | 10 | 17 | 835.0159 | 0
2038 | 10 | 10 | 18 | 842.9806 | 0
2038 | 10 | 10 | 19 | 850.9454 | 0
2038 | 10 | 10 | 20 | 843.758 | 0
2038 | 10 | 10 | 21 | 829.9572 | 0
2038 | 10 | 10 | 22 | 820.0711 | 0
2038 | 10 | 10 | 23 | 800.4974 | 0
2038 | 10 | 11 | 0 | 779.8279 | 0
2038 | 10 | 11 | 1 | 802.9096 | 0
2038 | 10 | 11 | 2 | 786.4497 | 0
2038 | 10 | 11 | 3 | 773.2802 | 0
2038 | 10 | 11 | 4 | 766.1946 | 0
2038 | 10 | 11 | 5 | 761.4759 | 0
2038 | 10 | 11 | 6 | 765.7567 | 0
2038 | 10 | 11 | 7 | 765.4102 | 0
2038 | 10 | 11 | 8 | 770.4098 | 0
2038 | 10 | 11 | 9 | 787.3393 | 0
2038 | 10 | 11 | 10 | 809.9162 | 0
2038 | 10 | 11 | 11 | 833.6199 | 0
2038 | 10 | 11 | 12 | 859.3119 | 0
2038 | 10 | 11 | 13 | 853.6687 | 0
2038 | 10 | 11 | 14 | 850.3186 | 0
2038 | 10 | 11 | 15 | 854.2815 | 0
2038 | 10 | 11 | 16 | 866.3512 | 0
2038 | 10 | 11 | 17 | 874.4716 | 0
2038 | 10 | 11 | 18 | 890.2458 | 0
2038 | 10 | 11 | 19 | 896.2279 | 0
2038 | 10 | 11 | 20 | 882.4489 | 0
2038 | 10 | 11 | 21 | 855.6472 | 0
2038 | 10 | 11 | 22 | 847.5537 | 0
2038 | 10 | 11 | 23 | 832.0971 | 0
2038 | 10 | 12 | 0 | 813.811 | 0
2038 | 10 | 12 | 1 | 807.0478 | 0
2038 | 10 | 12 | 2 | 800.4527 | 0
2038 | 10 | 12 | 3 | 791.057 | 0
2038 | 10 | 12 | 4 | 791.1085 | 0
2038 | 10 | 12 | 5 | 803.9695 | 0
2038 | 10 | 12 | 6 | 838.1843 | 0
2038 | 10 | 12 | 7 | 884.9124 | 0
2038 | 10 | 12 | 8 | 903.3882 | 0
2038 | 10 | 12 | 9 | 923.0446 | 0
2038 | 10 | 12 | 10 | 937.9051 | 0
2038 | 10 | 12 | 11 | 949.1144 | 0
2038 | 10 | 12 | 12 | 959.5645 | 0
2038 | 10 | 12 | 13 | 958.244 | 0
2038 | 10 | 12 | 14 | 954.564 | 0
2038 | 10 | 12 | 15 | 957.924 | 0
2038 | 10 | 12 | 16 | 964.0678 | 0
2038 | 10 | 12 | 17 | 966.8453 | 0
2038 | 10 | 12 | 18 | 969.2027 | 0
2038 | 10 | 12 | 19 | 971.5601 | 0
2038 | 10 | 12 | 20 | 953.328 | 0
2038 | 10 | 12 | 21 | 930.0724 | 0
2038 | 10 | 12 | 22 | 903.0224 | 0
2038 | 10 | 12 | 23 | 870.0499 | 0
2038 | 10 | 13 | 0 | 847.6727 | 0
2038 | 10 | 13 | 1 | 841.5112 | 0
2038 | 10 | 13 | 2 | 827.8669 | 0
2038 | 10 | 13 | 3 | 820.7237 | 0
2038 | 10 | 13 | 4 | 823.6024 | 0
2038 | 10 | 13 | 5 | 842.8709 | 0
2038 | 10 | 13 | 6 | 882.3023 | 0
2038 | 10 | 13 | 7 | 920.7064 | 0
2038 | 10 | 13 | 8 | 930.1516 | 0
2038 | 10 | 13 | 9 | 942.0813 | 0
2038 | 10 | 13 | 10 | 948.8622 | 0
2038 | 10 | 13 | 11 | 963.7716 | 0
2038 | 10 | 13 | 12 | 980.9733 | 0
2038 | 10 | 13 | 13 | 984.8382 | 0
2038 | 10 | 13 | 14 | 982.3266 | 0
2038 | 10 | 13 | 15 | 992.1732 | 0
2038 | 10 | 13 | 16 | 1004.8918 | 4.8918
2038 | 10 | 13 | 17 | 1005.0792 | 5.0792
2038 | 10 | 13 | 18 | 1017.4289 | 17.4289
2038 | 10 | 13 | 19 | 1005.1322 | 5.1322
2038 | 10 | 13 | 20 | 978.4493 | 0
2038 | 10 | 13 | 21 | 951.7844 | 0
2038 | 10 | 13 | 22 | 928.71 | 0
2038 | 10 | 13 | 23 | 896.7209 | 0
2038 | 10 | 14 | 0 | 869.9708 | 0
2038 | 10 | 14 | 1 | 849.4003 | 0
2038 | 10 | 14 | 2 | 835.4005 | 0
2038 | 10 | 14 | 3 | 826.9645 | 0
2038 | 10 | 14 | 4 | 827.5302 | 0
2038 | 10 | 14 | 5 | 843.7973 | 0
2038 | 10 | 14 | 6 | 882.7754 | 0
2038 | 10 | 14 | 7 | 929.6082 | 0
2038 | 10 | 14 | 8 | 941.6803 | 0
2038 | 10 | 14 | 9 | 952.4083 | 0
2038 | 10 | 14 | 10 | 954.2143 | 0
2038 | 10 | 14 | 11 | 963.9052 | 0
2038 | 10 | 14 | 12 | 975.192 | 0
2038 | 10 | 14 | 13 | 976.1758 | 0
2038 | 10 | 14 | 14 | 971.302 | 0
2038 | 10 | 14 | 15 | 977.5501 | 0
2038 | 10 | 14 | 16 | 985.8047 | 0
2038 | 10 | 14 | 17 | 986.2393 | 0
2038 | 10 | 14 | 18 | 987.8265 | 0
2038 | 10 | 14 | 19 | 989.4137 | 0
2038 | 10 | 14 | 20 | 972.2332 | 0
2038 | 10 | 14 | 21 | 947.9991 | 0
2038 | 10 | 14 | 22 | 926.6546 | 0
2038 | 10 | 14 | 23 | 900.9958 | 0
2038 | 10 | 15 | 0 | 879.8757 | 0
2038 | 10 | 15 | 1 | 874.0988 | 0
2038 | 10 | 15 | 2 | 862.5042 | 0
2038 | 10 | 15 | 3 | 855.6937 | 0
2038 | 10 | 15 | 4 | 858.3432 | 0
2038 | 10 | 15 | 5 | 870.0389 | 0
2038 | 10 | 15 | 6 | 898.5149 | 0
2038 | 10 | 15 | 7 | 932.6366 | 0
2038 | 10 | 15 | 8 | 939.746 | 0
2038 | 10 | 15 | 9 | 958.534 | 0
2038 | 10 | 15 | 10 | 967.8713 | 0
2038 | 10 | 15 | 11 | 971.1687 | 0
2038 | 10 | 15 | 12 | 978.2052 | 0
2038 | 10 | 15 | 13 | 967.4429 | 0
2038 | 10 | 15 | 14 | 957.5904 | 0
2038 | 10 | 15 | 15 | 957.456 | 0
2038 | 10 | 15 | 16 | 963.7362 | 0
2038 | 10 | 15 | 17 | 966.5506 | 0
2038 | 10 | 15 | 18 | 971.5373 | 0
2038 | 10 | 15 | 19 | 976.524 | 0
2038 | 10 | 15 | 20 | 958.9813 | 0
2038 | 10 | 15 | 21 | 945.9645 | 0
2038 | 10 | 15 | 22 | 932.2793 | 0
2038 | 10 | 15 | 23 | 916.0248 | 0
2038 | 10 | 16 | 0 | 901.9941 | 0
2038 | 10 | 16 | 1 | 850.5639 | 0
2038 | 10 | 16 | 2 | 799.1337 | 0
2038 | 10 | 16 | 3 | 787.7565 | 0
2038 | 10 | 16 | 4 | 785.0305 | 0
2038 | 10 | 16 | 5 | 793.0771 | 0
2038 | 10 | 16 | 6 | 818.3134 | 0
2038 | 10 | 16 | 7 | 835.3291 | 0
2038 | 10 | 16 | 8 | 828.4272 | 0
2038 | 10 | 16 | 9 | 838.9468 | 0
2038 | 10 | 16 | 10 | 861.2059 | 0
2038 | 10 | 16 | 11 | 878.3042 | 0
2038 | 10 | 16 | 12 | 886.2388 | 0
2038 | 10 | 16 | 13 | 876.6587 | 0
2038 | 10 | 16 | 14 | 865.2377 | 0
2038 | 10 | 16 | 15 | 866.9525 | 0
2038 | 10 | 16 | 16 | 876.5603 | 0
2038 | 10 | 16 | 17 | 882.2875 | 0
2038 | 10 | 16 | 18 | 890.4446 | 0
2038 | 10 | 16 | 19 | 898.6018 | 0
2038 | 10 | 16 | 20 | 881.5072 | 0
2038 | 10 | 16 | 21 | 870.9163 | 0
2038 | 10 | 16 | 22 | 854.8372 | 0
2038 | 10 | 16 | 23 | 835.1239 | 0
2038 | 10 | 17 | 0 | 817.5547 | 0
2038 | 10 | 17 | 1 | 803.0783 | 0
2038 | 10 | 17 | 2 | 788.6019 | 0
2038 | 10 | 17 | 3 | 776.2314 | 0
2038 | 10 | 17 | 4 | 770.9934 | 0
2038 | 10 | 17 | 5 | 776.0927 | 0
2038 | 10 | 17 | 6 | 791.346 | 0
2038 | 10 | 17 | 7 | 797.1166 | 0
2038 | 10 | 17 | 8 | 782.4318 | 0
2038 | 10 | 17 | 9 | 792.37 | 0
2038 | 10 | 17 | 10 | 818.6955 | 0
2038 | 10 | 17 | 11 | 834.012 | 0
2038 | 10 | 17 | 12 | 842.5614 | 0
2038 | 10 | 17 | 13 | 851.1109 | 0
2038 | 10 | 17 | 14 | 846.9313 | 0
2038 | 10 | 17 | 15 | 847.51 | 0
2038 | 10 | 17 | 16 | 863.8469 | 0
2038 | 10 | 17 | 17 | 882.4726 | 0
2038 | 10 | 17 | 18 | 906.1893 | 0
2038 | 10 | 17 | 19 | 910.243 | 0
2038 | 10 | 17 | 20 | 895.5182 | 0
2038 | 10 | 17 | 21 | 873.4769 | 0
2038 | 10 | 17 | 22 | 861.7056 | 0
2038 | 10 | 17 | 23 | 841.5607 | 0
2038 | 10 | 18 | 0 | 823.3883 | 0
2038 | 10 | 18 | 1 | 848.8304 | 0
2038 | 10 | 18 | 2 | 832.5114 | 0
2038 | 10 | 18 | 3 | 823.0467 | 0
2038 | 10 | 18 | 4 | 821.3801 | 0
2038 | 10 | 18 | 5 | 836.5622 | 0
2038 | 10 | 18 | 6 | 878.221 | 0
2038 | 10 | 18 | 7 | 923.2973 | 0
2038 | 10 | 18 | 8 | 931.4022 | 0
2038 | 10 | 18 | 9 | 954.8019 | 0
2038 | 10 | 18 | 10 | 969.1914 | 0
2038 | 10 | 18 | 11 | 973.0164 | 0
2038 | 10 | 18 | 12 | 981.004 | 0
2038 | 10 | 18 | 13 | 975.6396 | 0
2038 | 10 | 18 | 14 | 972.543 | 0
2038 | 10 | 18 | 15 | 978.8646 | 0
2038 | 10 | 18 | 16 | 992.8646 | 0
2038 | 10 | 18 | 17 | 998.9973 | 0
2038 | 10 | 18 | 18 | 1003.1654 | 3.1654
2038 | 10 | 18 | 19 | 1007.3334 | 7.3334
2038 | 10 | 18 | 20 | 983.7044 | 0
2038 | 10 | 18 | 21 | 956.7501 | 0
2038 | 10 | 18 | 22 | 934.2077 | 0
2038 | 10 | 18 | 23 | 903.9909 | 0
2038 | 10 | 19 | 0 | 875.2197 | 0
2038 | 10 | 19 | 1 | 842.0915 | 0
2038 | 10 | 19 | 2 | 828.8671 | 0
2038 | 10 | 19 | 3 | 823.5105 | 0
2038 | 10 | 19 | 4 | 829.8072 | 0
2038 | 10 | 19 | 5 | 849.7102 | 0
2038 | 10 | 19 | 6 | 890.4827 | 0
2038 | 10 | 19 | 7 | 939.5802 | 0
2038 | 10 | 19 | 8 | 954.5619 | 0
2038 | 10 | 19 | 9 | 963.6878 | 0
2038 | 10 | 19 | 10 | 974.928 | 0
2038 | 10 | 19 | 11 | 980.0764 | 0
2038 | 10 | 19 | 12 | 980.3911 | 0
2038 | 10 | 19 | 13 | 968.0698 | 0
2038 | 10 | 19 | 14 | 952.0883 | 0
2038 | 10 | 19 | 15 | 952.5976 | 0
2038 | 10 | 19 | 16 | 953.9594 | 0
2038 | 10 | 19 | 17 | 959.9672 | 0
2038 | 10 | 19 | 18 | 969.8034 | 0
2038 | 10 | 19 | 19 | 979.6397 | 0
2038 | 10 | 19 | 20 | 956.8972 | 0
2038 | 10 | 19 | 21 | 928.1815 | 0
2038 | 10 | 19 | 22 | 903.7859 | 0
2038 | 10 | 19 | 23 | 871.9297 | 0
2038 | 10 | 20 | 0 | 848.3711 | 0
2038 | 10 | 20 | 1 | 856.1381 | 0
2038 | 10 | 20 | 2 | 840.4318 | 0
2038 | 10 | 20 | 3 | 832.0364 | 0
2038 | 10 | 20 | 4 | 836.1447 | 0
2038 | 10 | 20 | 5 | 853.3271 | 0
2038 | 10 | 20 | 6 | 896.2288 | 0
2038 | 10 | 20 | 7 | 941.3979 | 0
2038 | 10 | 20 | 8 | 950.7826 | 0
2038 | 10 | 20 | 9 | 966.8949 | 0
2038 | 10 | 20 | 10 | 976.4949 | 0
2038 | 10 | 20 | 11 | 990.3753 | 0
2038 | 10 | 20 | 12 | 1004.2557 | 4.2557
2038 | 10 | 20 | 13 | 1010.343 | 10.343
2038 | 10 | 20 | 14 | 1009.8798 | 9.8798
2038 | 10 | 20 | 15 | 1009.24 | 9.24
2038 | 10 | 20 | 16 | 1025.8082 | 25.8082
2038 | 10 | 20 | 17 | 1025.0167 | 25.0167
2038 | 10 | 20 | 18 | 1044.0034 | 44.0034
2038 | 10 | 20 | 19 | 1026.567 | 26.567
2038 | 10 | 20 | 20 | 999.6837 | 0
2038 | 10 | 20 | 21 | 957.6148 | 0
2038 | 10 | 20 | 22 | 930.7897 | 0
2038 | 10 | 20 | 23 | 895.0684 | 0
2038 | 10 | 21 | 0 | 865.8122 | 0
2038 | 10 | 21 | 1 | 844.407 | 0
2038 | 10 | 21 | 2 | 823.0018 | 0
2038 | 10 | 21 | 3 | 812.1609 | 0
2038 | 10 | 21 | 4 | 812.9845 | 0
2038 | 10 | 21 | 5 | 831.3084 | 0
2038 | 10 | 21 | 6 | 878.1727 | 0
2038 | 10 | 21 | 7 | 926.9105 | 0
2038 | 10 | 21 | 8 | 926.0302 | 0
2038 | 10 | 21 | 9 | 936.5315 | 0
2038 | 10 | 21 | 10 | 938.4339 | 0
2038 | 10 | 21 | 11 | 947.7828 | 0
2038 | 10 | 21 | 12 | 959.8247 | 0
2038 | 10 | 21 | 13 | 959.7325 | 0
2038 | 10 | 21 | 14 | 950.2243 | 0
2038 | 10 | 21 | 15 | 951.1657 | 0
2038 | 10 | 21 | 16 | 955.6412 | 0
2038 | 10 | 21 | 17 | 955.2506 | 0
2038 | 10 | 21 | 18 | 973.947 | 0
2038 | 10 | 21 | 19 | 963.0635 | 0
2038 | 10 | 21 | 20 | 943.4665 | 0
2038 | 10 | 21 | 21 | 911.3246 | 0
2038 | 10 | 21 | 22 | 886.0711 | 0
2038 | 10 | 21 | 23 | 855.3794 | 0
2038 | 10 | 22 | 0 | 846.8925 | 0
2038 | 10 | 22 | 1 | 838.4056 | 0
2038 | 10 | 22 | 2 | 825.8742 | 0
2038 | 10 | 22 | 3 | 817.573 | 0
2038 | 10 | 22 | 4 | 819.8173 | 0
2038 | 10 | 22 | 5 | 833.0176 | 0
2038 | 10 | 22 | 6 | 872.0021 | 0
2038 | 10 | 22 | 7 | 917.5125 | 0
2038 | 10 | 22 | 8 | 925.6689 | 0
2038 | 10 | 22 | 9 | 936.8826 | 0
2038 | 10 | 22 | 10 | 953.0167 | 0
2038 | 10 | 22 | 11 | 964.7243 | 0
2038 | 10 | 22 | 12 | 976.4319 | 0
2038 | 10 | 22 | 13 | 978.1604 | 0
2038 | 10 | 22 | 14 | 975.4555 | 0
2038 | 10 | 22 | 15 | 973.6559 | 0
2038 | 10 | 22 | 16 | 975.3181 | 0
2038 | 10 | 22 | 17 | 979.6053 | 0
2038 | 10 | 22 | 18 | 983.6943 | 0
2038 | 10 | 22 | 19 | 987.7832 | 0
2038 | 10 | 22 | 20 | 966.8036 | 0
2038 | 10 | 22 | 21 | 951.4389 | 0
2038 | 10 | 22 | 22 | 931.8272 | 0
2038 | 10 | 22 | 23 | 905.2663 | 0
2038 | 10 | 23 | 0 | 884.3929 | 0
2038 | 10 | 23 | 1 | 839.1103 | 0
2038 | 10 | 23 | 2 | 793.8278 | 0
2038 | 10 | 23 | 3 | 781.8021 | 0
2038 | 10 | 23 | 4 | 781.0508 | 0
2038 | 10 | 23 | 5 | 784.3954 | 0
2038 | 10 | 23 | 6 | 800.6416 | 0
2038 | 10 | 23 | 7 | 814.9477 | 0
2038 | 10 | 23 | 8 | 811.2017 | 0
2038 | 10 | 23 | 9 | 821.9677 | 0
2038 | 10 | 23 | 10 | 850.447 | 0
2038 | 10 | 23 | 11 | 866.571 | 0
2038 | 10 | 23 | 12 | 877.0636 | 0
2038 | 10 | 23 | 13 | 879.0419 | 0
2038 | 10 | 23 | 14 | 874.9288 | 0
2038 | 10 | 23 | 15 | 869.0974 | 0
2038 | 10 | 23 | 16 | 867.5749 | 0
2038 | 10 | 23 | 17 | 879.8449 | 0
2038 | 10 | 23 | 18 | 906.524 | 0
2038 | 10 | 23 | 19 | 901.2307 | 0
2038 | 10 | 23 | 20 | 879.8101 | 0
2038 | 10 | 23 | 21 | 869.1786 | 0
2038 | 10 | 23 | 22 | 856.574 | 0
2038 | 10 | 23 | 23 | 838.7145 | 0
2038 | 10 | 24 | 0 | 823.1659 | 0
2038 | 10 | 24 | 1 | 796.1481 | 0
2038 | 10 | 24 | 2 | 778.5132 | 0
2038 | 10 | 24 | 3 | 764.0335 | 0
2038 | 10 | 24 | 4 | 757.255 | 0
2038 | 10 | 24 | 5 | 755.1103 | 0
2038 | 10 | 24 | 6 | 764.6945 | 0
2038 | 10 | 24 | 7 | 772.3027 | 0
2038 | 10 | 24 | 8 | 767.7258 | 0
2038 | 10 | 24 | 9 | 778.8081 | 0
2038 | 10 | 24 | 10 | 800.8038 | 0
2038 | 10 | 24 | 11 | 820.4984 | 0
2038 | 10 | 24 | 12 | 834.7253 | 0
2038 | 10 | 24 | 13 | 838.7958 | 0
2038 | 10 | 24 | 14 | 834.7232 | 0
2038 | 10 | 24 | 15 | 830.1779 | 0
2038 | 10 | 24 | 16 | 845.8871 | 0
2038 | 10 | 24 | 17 | 865.584 | 0
2038 | 10 | 24 | 18 | 881.3285 | 0
2038 | 10 | 24 | 19 | 897.073 | 0
2038 | 10 | 24 | 20 | 877.2035 | 0
2038 | 10 | 24 | 21 | 853.8825 | 0
2038 | 10 | 24 | 22 | 846.9736 | 0
2038 | 10 | 24 | 23 | 831.6698 | 0
2038 | 10 | 25 | 0 | 810.7227 | 0
2038 | 10 | 25 | 1 | 848.816 | 0
2038 | 10 | 25 | 2 | 834.601 | 0
2038 | 10 | 25 | 3 | 826.3727 | 0
2038 | 10 | 25 | 4 | 824.7141 | 0
2038 | 10 | 25 | 5 | 838.3393 | 0
2038 | 10 | 25 | 6 | 878.1681 | 0
2038 | 10 | 25 | 7 | 919.924 | 0
2038 | 10 | 25 | 8 | 928.5481 | 0
2038 | 10 | 25 | 9 | 965.2929 | 0
2038 | 10 | 25 | 10 | 977.8827 | 0
2038 | 10 | 25 | 11 | 983.2168 | 0
2038 | 10 | 25 | 12 | 991.068 | 0
2038 | 10 | 25 | 13 | 987.9261 | 0
2038 | 10 | 25 | 14 | 986.1923 | 0
2038 | 10 | 25 | 15 | 984.8756 | 0
2038 | 10 | 25 | 16 | 999.4608 | 0
2038 | 10 | 25 | 17 | 1009.7661 | 9.7661
2038 | 10 | 25 | 18 | 1036.028 | 36.028
2038 | 10 | 25 | 19 | 1027.3089 | 27.3089
2038 | 10 | 25 | 20 | 1002.4012 | 2.4012
2038 | 10 | 25 | 21 | 972.8486 | 0
2038 | 10 | 25 | 22 | 953.2429 | 0
2038 | 10 | 25 | 23 | 924.1215 | 0
2038 | 10 | 26 | 0 | 894.7794 | 0
2038 | 10 | 26 | 1 | 884.5955 | 0
2038 | 10 | 26 | 2 | 871.5189 | 0
2038 | 10 | 26 | 3 | 863.4267 | 0
2038 | 10 | 26 | 4 | 866.1221 | 0
2038 | 10 | 26 | 5 | 880.2472 | 0
2038 | 10 | 26 | 6 | 912.3219 | 0
2038 | 10 | 26 | 7 | 956.6593 | 0
2038 | 10 | 26 | 8 | 971.9588 | 0
2038 | 10 | 26 | 9 | 986.1178 | 0
2038 | 10 | 26 | 10 | 1003.8106 | 3.8106
2038 | 10 | 26 | 11 | 1014.8861 | 14.8861
2038 | 10 | 26 | 12 | 1021.2766 | 21.2766
2038 | 10 | 26 | 13 | 1012.9597 | 12.9597
2038 | 10 | 26 | 14 | 1006.5871 | 6.5871
2038 | 10 | 26 | 15 | 1012.1948 | 12.1948
2038 | 10 | 26 | 16 | 1013.1593 | 13.1593
2038 | 10 | 26 | 17 | 1017.0467 | 17.0467
2038 | 10 | 26 | 18 | 1045.5305 | 45.5305
2038 | 10 | 26 | 19 | 1029.1001 | 29.1001
2038 | 10 | 26 | 20 | 1000.8194 | 0.81944
2038 | 10 | 26 | 21 | 965.3653 | 0
2038 | 10 | 26 | 22 | 945.8429 | 0
2038 | 10 | 26 | 23 | 917.1697 | 0
2038 | 10 | 27 | 0 | 894.3468 | 0
2038 | 10 | 27 | 1 | 885.4063 | 0
2038 | 10 | 27 | 2 | 869.9629 | 0
2038 | 10 | 27 | 3 | 860.5408 | 0
2038 | 10 | 27 | 4 | 864.1176 | 0
2038 | 10 | 27 | 5 | 880.0051 | 0
2038 | 10 | 27 | 6 | 912.7895 | 0
2038 | 10 | 27 | 7 | 947.9208 | 0
2038 | 10 | 27 | 8 | 958.6902 | 0
2038 | 10 | 27 | 9 | 974.7006 | 0
2038 | 10 | 27 | 10 | 982.4363 | 0
2038 | 10 | 27 | 11 | 988.9486 | 0
2038 | 10 | 27 | 12 | 1001.8379 | 1.8379
2038 | 10 | 27 | 13 | 1000.6597 | 0.65967
2038 | 10 | 27 | 14 | 998.6508 | 0
2038 | 10 | 27 | 15 | 1007.148 | 7.148
2038 | 10 | 27 | 16 | 1022.0474 | 22.0474
2038 | 10 | 27 | 17 | 1026.4545 | 26.4545
2038 | 10 | 27 | 18 | 1029.439 | 29.439
2038 | 10 | 27 | 19 | 1032.4235 | 32.4235
2038 | 10 | 27 | 20 | 1003.2529 | 3.2529
2038 | 10 | 27 | 21 | 979.7314 | 0
2038 | 10 | 27 | 22 | 958.2363 | 0
2038 | 10 | 27 | 23 | 931.1843 | 0
2038 | 10 | 28 | 0 | 905.7824 | 0
2038 | 10 | 28 | 1 | 883.1438 | 0
2038 | 10 | 28 | 2 | 860.5051 | 0
2038 | 10 | 28 | 3 | 852.7454 | 0
2038 | 10 | 28 | 4 | 854.5085 | 0
2038 | 10 | 28 | 5 | 867.3768 | 0
2038 | 10 | 28 | 6 | 904.8214 | 0
2038 | 10 | 28 | 7 | 954.5387 | 0
2038 | 10 | 28 | 8 | 967.8428 | 0
2038 | 10 | 28 | 9 | 987.6396 | 0
2038 | 10 | 28 | 10 | 992.5872 | 0
2038 | 10 | 28 | 11 | 1003.8222 | 3.8222
2038 | 10 | 28 | 12 | 1019.5121 | 19.5121
2038 | 10 | 28 | 13 | 1017.8971 | 17.8971
2038 | 10 | 28 | 14 | 1013.6479 | 13.6479
2038 | 10 | 28 | 15 | 1020.3117 | 20.3117
2038 | 10 | 28 | 16 | 1030.2664 | 30.2664
2038 | 10 | 28 | 17 | 1030.3253 | 30.3253
2038 | 10 | 28 | 18 | 1049.8786 | 49.8786
2038 | 10 | 28 | 19 | 1030.3689 | 30.3689
2038 | 10 | 28 | 20 | 1006.8392 | 6.8392
2038 | 10 | 28 | 21 | 990.3459 | 0
2038 | 10 | 28 | 22 | 966.6868 | 0
2038 | 10 | 28 | 23 | 937.0461 | 0
2038 | 10 | 29 | 0 | 911.1538 | 0
2038 | 10 | 29 | 1 | 872.2336 | 0
2038 | 10 | 29 | 2 | 849.9736 | 0
2038 | 10 | 29 | 3 | 837.6769 | 0
2038 | 10 | 29 | 4 | 833.1603 | 0
2038 | 10 | 29 | 5 | 839.3602 | 0
2038 | 10 | 29 | 6 | 861.0697 | 0
2038 | 10 | 29 | 7 | 895.1769 | 0
2038 | 10 | 29 | 8 | 916.585 | 0
2038 | 10 | 29 | 9 | 932.7017 | 0
2038 | 10 | 29 | 10 | 953.7838 | 0
2038 | 10 | 29 | 11 | 969.2808 | 0
2038 | 10 | 29 | 12 | 984.1114 | 0
2038 | 10 | 29 | 13 | 976.8173 | 0
2038 | 10 | 29 | 14 | 971.2636 | 0
2038 | 10 | 29 | 15 | 971.1455 | 0
2038 | 10 | 29 | 16 | 972.1916 | 0
2038 | 10 | 29 | 17 | 975.5671 | 0
2038 | 10 | 29 | 18 | 1010.1496 | 10.1496
2038 | 10 | 29 | 19 | 996.9913 | 0
2038 | 10 | 29 | 20 | 971.4872 | 0
2038 | 10 | 29 | 21 | 957.657 | 0
2038 | 10 | 29 | 22 | 942.9906 | 0
2038 | 10 | 29 | 23 | 918.5357 | 0
2038 | 10 | 30 | 0 | 892.1177 | 0
2038 | 10 | 30 | 1 | 841.437 | 0
2038 | 10 | 30 | 2 | 790.7562 | 0
2038 | 10 | 30 | 3 | 776.8576 | 0
2038 | 10 | 30 | 4 | 772.9947 | 0
2038 | 10 | 30 | 5 | 769.9186 | 0
2038 | 10 | 30 | 6 | 772.2907 | 0
2038 | 10 | 30 | 7 | 782.4705 | 0
2038 | 10 | 30 | 8 | 805.0887 | 0
2038 | 10 | 30 | 9 | 820.5345 | 0
2038 | 10 | 30 | 10 | 843.162 | 0
2038 | 10 | 30 | 11 | 855.7955 | 0
2038 | 10 | 30 | 12 | 868.4291 | 0
2038 | 10 | 30 | 13 | 874.4203 | 0
2038 | 10 | 30 | 14 | 875.5869 | 0
2038 | 10 | 30 | 15 | 869.4717 | 0
2038 | 10 | 30 | 16 | 863.4449 | 0
2038 | 10 | 30 | 17 | 869.1599 | 0
2038 | 10 | 30 | 18 | 908.9769 | 0
2038 | 10 | 30 | 19 | 902.3386 | 0
2038 | 10 | 30 | 20 | 882.0387 | 0
2038 | 10 | 30 | 21 | 875.1789 | 0
2038 | 10 | 30 | 22 | 869.3926 | 0
2038 | 10 | 30 | 23 | 855.3443 | 0
2038 | 10 | 31 | 0 | 834.4979 | 0
2038 | 10 | 31 | 1 | 807.7899 | 0
2038 | 10 | 31 | 2 | 815.8777 | 0
2038 | 10 | 31 | 3 | 800.7068 | 0
2038 | 10 | 31 | 4 | 794.6508 | 0
2038 | 10 | 31 | 5 | 791.4499 | 0
2038 | 10 | 31 | 6 | 792.5391 | 0
2038 | 10 | 31 | 7 | 792.4494 | 0
2038 | 10 | 31 | 8 | 795.5587 | 0
2038 | 10 | 31 | 9 | 813.903 | 0
2038 | 10 | 31 | 10 | 850.038 | 0
2038 | 10 | 31 | 11 | 879.3636 | 0
2038 | 10 | 31 | 12 | 896.6139 | 0
2038 | 10 | 31 | 13 | 902.6928 | 0
2038 | 10 | 31 | 14 | 897.6148 | 0
2038 | 10 | 31 | 15 | 898.764 | 0
2038 | 10 | 31 | 16 | 902.2377 | 0
2038 | 10 | 31 | 17 | 925.7273 | 0
2038 | 10 | 31 | 18 | 950.3547 | 0
2038 | 10 | 31 | 19 | 974.982 | 0
2038 | 10 | 31 | 20 | 956.4328 | 0
2038 | 10 | 31 | 21 | 943.1142 | 0
2038 | 10 | 31 | 22 | 940.3143 | 0
2038 | 10 | 31 | 23 | 922.7556 | 0
2038 | 11 | 1 | 0 | 902.827 | 0
2038 | 11 | 1 | 1 | 932.6405 | 0
2038 | 11 | 1 | 2 | 942.856 | 0
2038 | 11 | 1 | 3 | 929.9906 | 0
2038 | 11 | 1 | 4 | 923.2477 | 0
2038 | 11 | 1 | 5 | 923.6149 | 0
2038 | 11 | 1 | 6 | 941.3263 | 0
2038 | 11 | 1 | 7 | 978.7223 | 0
2038 | 11 | 1 | 8 | 1009.6802 | 0
2038 | 11 | 1 | 9 | 1056.8804 | 6.8804
2038 | 11 | 1 | 10 | 1072.6305 | 22.6305
2038 | 11 | 1 | 11 | 1084.0737 | 34.0737
2038 | 11 | 1 | 12 | 1096.5345 | 46.5345
2038 | 11 | 1 | 13 | 1085.4659 | 35.4659
2038 | 11 | 1 | 14 | 1080.5246 | 30.5246
2038 | 11 | 1 | 15 | 1082.2588 | 32.2588
2038 | 11 | 1 | 16 | 1092.2285 | 42.2285
2038 | 11 | 1 | 17 | 1106.116 | 56.116
2038 | 11 | 1 | 18 | 1147.3496 | 97.3496
2038 | 11 | 1 | 19 | 1132.9377 | 82.9377
2038 | 11 | 1 | 20 | 1108.1253 | 58.1253
2038 | 11 | 1 | 21 | 1079.3335 | 29.3335
2038 | 11 | 1 | 22 | 1066.2231 | 16.2231
2038 | 11 | 1 | 23 | 1038.5746 | 0
2038 | 11 | 2 | 0 | 998.8963 | 0
2038 | 11 | 2 | 1 | 994.8268 | 0
2038 | 11 | 2 | 2 | 1008.3936 | 0
2038 | 11 | 2 | 3 | 995.3586 | 0
2038 | 11 | 2 | 4 | 995.6176 | 0
2038 | 11 | 2 | 5 | 999.4377 | 0
2038 | 11 | 2 | 6 | 1014.6124 | 0
2038 | 11 | 2 | 7 | 1042.52 | 0
2038 | 11 | 2 | 8 | 1068.6309 | 18.6309
2038 | 11 | 2 | 9 | 1083.1999 | 33.1999
2038 | 11 | 2 | 10 | 1104.9543 | 54.9543
2038 | 11 | 2 | 11 | 1129.1487 | 79.1487
2038 | 11 | 2 | 12 | 1138.0603 | 88.0603
2038 | 11 | 2 | 13 | 1143.0335 | 93.0335
2038 | 11 | 2 | 14 | 1138.5512 | 88.5512
2038 | 11 | 2 | 15 | 1127.3051 | 77.3051
2038 | 11 | 2 | 16 | 1112.8912 | 62.8912
2038 | 11 | 2 | 17 | 1125.2186 | 75.2186
2038 | 11 | 2 | 18 | 1173.2464 | 123.2464
2038 | 11 | 2 | 19 | 1151.8372 | 101.8372
2038 | 11 | 2 | 20 | 1123.9048 | 73.9048
2038 | 11 | 2 | 21 | 1093.6347 | 43.6347
2038 | 11 | 2 | 22 | 1083.1407 | 33.1407
2038 | 11 | 2 | 23 | 1060.2546 | 10.2546
2038 | 11 | 3 | 0 | 1036.5237 | 0
2038 | 11 | 3 | 1 | 1009.8154 | 0
2038 | 11 | 3 | 2 | 1025.9805 | 0
2038 | 11 | 3 | 3 | 1014.472 | 0
2038 | 11 | 3 | 4 | 1020.0318 | 0
2038 | 11 | 3 | 5 | 1035.1124 | 0
2038 | 11 | 3 | 6 | 1066.5856 | 16.5856
2038 | 11 | 3 | 7 | 1110.4173 | 60.4173
2038 | 11 | 3 | 8 | 1134.2959 | 84.2959
2038 | 11 | 3 | 9 | 1140.8592 | 90.8592
2038 | 11 | 3 | 10 | 1156.1448 | 106.1448
2038 | 11 | 3 | 11 | 1182.021 | 132.021
2038 | 11 | 3 | 12 | 1195.4545 | 145.4545
2038 | 11 | 3 | 13 | 1195.1621 | 145.1621
2038 | 11 | 3 | 14 | 1195.1356 | 145.1356
2038 | 11 | 3 | 15 | 1188.8696 | 138.8696
2038 | 11 | 3 | 16 | 1196.1144 | 146.1144
2038 | 11 | 3 | 17 | 1211.1503 | 161.1503
2038 | 11 | 3 | 18 | 1265.1328 | 215.1328
2038 | 11 | 3 | 19 | 1240.7605 | 190.7605
2038 | 11 | 3 | 20 | 1213.4823 | 163.4823
2038 | 11 | 3 | 21 | 1177.725 | 127.725
2038 | 11 | 3 | 22 | 1156.6039 | 106.6039
2038 | 11 | 3 | 23 | 1122.8329 | 72.8329
2038 | 11 | 4 | 0 | 1092.3644 | 42.3644
2038 | 11 | 4 | 1 | 1062.7089 | 12.7089
2038 | 11 | 4 | 2 | 1064.4877 | 14.4877
2038 | 11 | 4 | 3 | 1049.5689 | 0
2038 | 11 | 4 | 4 | 1049.8308 | 0
2038 | 11 | 4 | 5 | 1060.5936 | 10.5936
2038 | 11 | 4 | 6 | 1094.8707 | 44.8707
2038 | 11 | 4 | 7 | 1151.7673 | 101.7673
2038 | 11 | 4 | 8 | 1180.8578 | 130.8578
2038 | 11 | 4 | 9 | 1206.7901 | 156.7901
2038 | 11 | 4 | 10 | 1207.5901 | 157.5901
2038 | 11 | 4 | 11 | 1231.0724 | 181.0724
2038 | 11 | 4 | 12 | 1244.1295 | 194.1295
2038 | 11 | 4 | 13 | 1243.8133 | 193.8133
2038 | 11 | 4 | 14 | 1239.1302 | 189.1302
2038 | 11 | 4 | 15 | 1225.7095 | 175.7095
2038 | 11 | 4 | 16 | 1218.5899 | 168.5899
2038 | 11 | 4 | 17 | 1225.5721 | 175.5721
2038 | 11 | 4 | 18 | 1278.4328 | 228.4328
2038 | 11 | 4 | 19 | 1262.1921 | 212.1921
2038 | 11 | 4 | 20 | 1235.9498 | 185.9498
2038 | 11 | 4 | 21 | 1202.9262 | 152.9262
2038 | 11 | 4 | 22 | 1180.4308 | 130.4308
2038 | 11 | 4 | 23 | 1146.2897 | 96.2897
2038 | 11 | 5 | 0 | 1110.7321 | 60.7321
2038 | 11 | 5 | 1 | 1144.6317 | 94.6317
2038 | 11 | 5 | 2 | 1117.2859 | 67.2859
2038 | 11 | 5 | 3 | 1103.8206 | 53.8206
2038 | 11 | 5 | 4 | 1103.1847 | 53.1847
2038 | 11 | 5 | 5 | 1112.0221 | 62.0221
2038 | 11 | 5 | 6 | 1146.6917 | 96.6917
2038 | 11 | 5 | 7 | 1208.8812 | 158.8812
2038 | 11 | 5 | 8 | 1240.239 | 190.239
2038 | 11 | 5 | 9 | 1251.397 | 201.397
2038 | 11 | 5 | 10 | 1263.0436 | 213.0436
2038 | 11 | 5 | 11 | 1273.897 | 223.897
2038 | 11 | 5 | 12 | 1268.1584 | 218.1584
2038 | 11 | 5 | 13 | 1254.2085 | 204.2085
2038 | 11 | 5 | 14 | 1242.0456 | 192.0456
2038 | 11 | 5 | 15 | 1241.0733 | 191.0733
2038 | 11 | 5 | 16 | 1243.877 | 193.877
2038 | 11 | 5 | 17 | 1250.0093 | 200.0093
2038 | 11 | 5 | 18 | 1302.1813 | 252.1813
2038 | 11 | 5 | 19 | 1288.8903 | 238.8903
2038 | 11 | 5 | 20 | 1273.4764 | 223.4764
2038 | 11 | 5 | 21 | 1260.4836 | 210.4836
2038 | 11 | 5 | 22 | 1235.8984 | 185.8984
2038 | 11 | 5 | 23 | 1196.1639 | 146.1639
2038 | 11 | 6 | 0 | 1160.2985 | 110.2985
2038 | 11 | 6 | 1 | 1085.2937 | 35.2937
2038 | 11 | 6 | 2 | 1010.2888 | 0
2038 | 11 | 6 | 3 | 988.1045 | 0
2038 | 11 | 6 | 4 | 979.7635 | 0
2038 | 11 | 6 | 5 | 977.2798 | 0
2038 | 11 | 6 | 6 | 987.3639 | 0
2038 | 11 | 6 | 7 | 1000.627 | 0
2038 | 11 | 6 | 8 | 1002.7483 | 0
2038 | 11 | 6 | 9 | 1013.6831 | 0
2038 | 11 | 6 | 10 | 1037.1381 | 0
2038 | 11 | 6 | 11 | 1053.711 | 3.711
2038 | 11 | 6 | 12 | 1070.2838 | 20.2838
2038 | 11 | 6 | 13 | 1076.8871 | 26.8871
2038 | 11 | 6 | 14 | 1077.3516 | 27.3516
2038 | 11 | 6 | 15 | 1067.1205 | 17.1205
2038 | 11 | 6 | 16 | 1065.1703 | 15.1703
2038 | 11 | 6 | 17 | 1067.7448 | 17.7448
2038 | 11 | 6 | 18 | 1131.6874 | 81.6874
2038 | 11 | 6 | 19 | 1126.9491 | 76.9491
2038 | 11 | 6 | 20 | 1106.1436 | 56.1436
2038 | 11 | 6 | 21 | 1098.4484 | 48.4484
2038 | 11 | 6 | 22 | 1087.7165 | 37.7165
2038 | 11 | 6 | 23 | 1063.8341 | 13.8341
2038 | 11 | 7 | 0 | 1038.0437 | 0
2038 | 11 | 7 | 1 | 1005.5582 | 0
2038 | 11 | 7 | 2 | 980.1987 | 0
2038 | 11 | 7 | 3 | 957.5141 | 0
2038 | 11 | 7 | 4 | 945.8124 | 0
2038 | 11 | 7 | 5 | 933.6542 | 0
2038 | 11 | 7 | 6 | 930.4827 | 0
2038 | 11 | 7 | 7 | 932.7189 | 0
2038 | 11 | 7 | 8 | 936.1527 | 0
2038 | 11 | 7 | 9 | 947.9065 | 0
2038 | 11 | 7 | 10 | 979.1968 | 0
2038 | 11 | 7 | 11 | 1016.2167 | 0
2038 | 11 | 7 | 12 | 1040.0097 | 0
2038 | 11 | 7 | 13 | 1042.1343 | 0
2038 | 11 | 7 | 14 | 1042.0415 | 0
2038 | 11 | 7 | 15 | 1030.7877 | 0
2038 | 11 | 7 | 16 | 1035.3104 | 0
2038 | 11 | 7 | 17 | 1060.1853 | 10.1853
2038 | 11 | 7 | 18 | 1084.1903 | 34.1903
2038 | 11 | 7 | 19 | 1108.1953 | 58.1953
2038 | 11 | 7 | 20 | 1087.4355 | 37.4355
2038 | 11 | 7 | 21 | 1070.5491 | 20.5491
2038 | 11 | 7 | 22 | 1067.1385 | 17.1385
2038 | 11 | 7 | 23 | 1047.8895 | 0
2038 | 11 | 8 | 0 | 1020.8221 | 0
2038 | 11 | 8 | 1 | 1067.7072 | 17.7072
2038 | 11 | 8 | 2 | 1114.5924 | 64.5924
2038 | 11 | 8 | 3 | 1098.1415 | 48.1415
2038 | 11 | 8 | 4 | 1087.4364 | 37.4364
2038 | 11 | 8 | 5 | 1090.7483 | 40.7483
2038 | 11 | 8 | 6 | 1114.1381 | 64.1381
2038 | 11 | 8 | 7 | 1145.2945 | 95.2945
2038 | 11 | 8 | 8 | 1161.0374 | 111.0374
2038 | 11 | 8 | 9 | 1183.0578 | 133.0578
2038 | 11 | 8 | 10 | 1200.6328 | 150.6328
2038 | 11 | 8 | 11 | 1213.0942 | 163.0942
2038 | 11 | 8 | 12 | 1236.633 | 186.633
2038 | 11 | 8 | 13 | 1226.0721 | 176.0721
2038 | 11 | 8 | 14 | 1221.3667 | 171.3667
2038 | 11 | 8 | 15 | 1231.016 | 181.016
2038 | 11 | 8 | 16 | 1246.6522 | 196.6522
2038 | 11 | 8 | 17 | 1262.8953 | 212.8953
2038 | 11 | 8 | 18 | 1274.0548 | 224.0548
2038 | 11 | 8 | 19 | 1285.2143 | 235.2143
2038 | 11 | 8 | 20 | 1256.066 | 206.066
2038 | 11 | 8 | 21 | 1234.2504 | 184.2504
2038 | 11 | 8 | 22 | 1221.7642 | 171.7642
2038 | 11 | 8 | 23 | 1199.7835 | 149.7835
2038 | 11 | 9 | 0 | 1173.0618 | 123.0618
2038 | 11 | 9 | 1 | 1092.1444 | 42.1444
2038 | 11 | 9 | 2 | 1068.8479 | 18.8479
2038 | 11 | 9 | 3 | 1054.6359 | 4.6359
2038 | 11 | 9 | 4 | 1050.7099 | 0.70988
2038 | 11 | 9 | 5 | 1048.4209 | 0
2038 | 11 | 9 | 6 | 1058.3667 | 8.3667
2038 | 11 | 9 | 7 | 1092.2453 | 42.2453
2038 | 11 | 9 | 8 | 1142.4845 | 92.4845
2038 | 11 | 9 | 9 | 1163.3964 | 113.3964
2038 | 11 | 9 | 10 | 1184.2101 | 134.2101
2038 | 11 | 9 | 11 | 1198.3723 | 148.3723
2038 | 11 | 9 | 12 | 1211.212 | 161.212
2038 | 11 | 9 | 13 | 1203.5282 | 153.5282
2038 | 11 | 9 | 14 | 1208.3397 | 158.3397
2038 | 11 | 9 | 15 | 1214.2118 | 164.2118
2038 | 11 | 9 | 16 | 1209.2336 | 159.2336
2038 | 11 | 9 | 17 | 1233.6624 | 183.6624
2038 | 11 | 9 | 18 | 1241.1582 | 191.1582
2038 | 11 | 9 | 19 | 1248.6541 | 198.6541
2038 | 11 | 9 | 20 | 1217.0482 | 167.0482
2038 | 11 | 9 | 21 | 1201.2822 | 151.2822
2038 | 11 | 9 | 22 | 1187.0149 | 137.0149
2038 | 11 | 9 | 23 | 1158.0363 | 108.0363
2038 | 11 | 10 | 0 | 1128.3202 | 78.3202
2038 | 11 | 10 | 1 | 1053.5066 | 3.5066
2038 | 11 | 10 | 2 | 1032.4095 | 0
2038 | 11 | 10 | 3 | 1016.5213 | 0
2038 | 11 | 10 | 4 | 1018.8011 | 0
2038 | 11 | 10 | 5 | 1031.9463 | 0
2038 | 11 | 10 | 6 | 1065.1031 | 15.1031
2038 | 11 | 10 | 7 | 1100.5776 | 50.5776
2038 | 11 | 10 | 8 | 1119.7063 | 69.7063
2038 | 11 | 10 | 9 | 1123.2858 | 73.2858
2038 | 11 | 10 | 10 | 1144.6731 | 94.6731
2038 | 11 | 10 | 11 | 1162.6343 | 112.6343
2038 | 11 | 10 | 12 | 1174.4774 | 124.4774
2038 | 11 | 10 | 13 | 1186.3204 | 136.3204
2038 | 11 | 10 | 14 | 1187.0658 | 137.0658
2038 | 11 | 10 | 15 | 1181.7786 | 131.7786
2038 | 11 | 10 | 16 | 1189.8534 | 139.8534
2038 | 11 | 10 | 17 | 1208.2833 | 158.2833
2038 | 11 | 10 | 18 | 1255.1174 | 205.1174
2038 | 11 | 10 | 19 | 1218.7927 | 168.7927
2038 | 11 | 10 | 20 | 1188.4818 | 138.4818
2038 | 11 | 10 | 21 | 1162.184 | 112.184
2038 | 11 | 10 | 22 | 1140.7268 | 90.7268
2038 | 11 | 10 | 23 | 1108.5147 | 58.5147
2038 | 11 | 11 | 0 | 1079.9154 | 29.9154
2038 | 11 | 11 | 1 | 1109.1338 | 59.1338
2038 | 11 | 11 | 2 | 1087.4012 | 37.4012
2038 | 11 | 11 | 3 | 1073.2787 | 23.2787
2038 | 11 | 11 | 4 | 1072.3022 | 22.3022
2038 | 11 | 11 | 5 | 1081.2097 | 31.2097
2038 | 11 | 11 | 6 | 1110.5993 | 60.5993
2038 | 11 | 11 | 7 | 1159.2569 | 109.2569
2038 | 11 | 11 | 8 | 1185.2693 | 135.2693
2038 | 11 | 11 | 9 | 1197.668 | 147.668
2038 | 11 | 11 | 10 | 1205.6411 | 155.6411
2038 | 11 | 11 | 11 | 1212.6012 | 162.6012
2038 | 11 | 11 | 12 | 1232.0405 | 182.0405
2038 | 11 | 11 | 13 | 1230.6907 | 180.6907
2038 | 11 | 11 | 14 | 1233.2281 | 183.2281
2038 | 11 | 11 | 15 | 1234.763 | 184.763
2038 | 11 | 11 | 16 | 1244.9011 | 194.9011
2038 | 11 | 11 | 17 | 1260.3003 | 210.3003
2038 | 11 | 11 | 18 | 1266.7713 | 216.7713
2038 | 11 | 11 | 19 | 1273.2423 | 223.2423
2038 | 11 | 11 | 20 | 1237.3747 | 187.3747
2038 | 11 | 11 | 21 | 1215.5296 | 165.5296
2038 | 11 | 11 | 22 | 1193.6431 | 143.6431
2038 | 11 | 11 | 23 | 1170.5745 | 120.5745
2038 | 11 | 12 | 0 | 1142.2667 | 92.2667
2038 | 11 | 12 | 1 | 1080.292 | 30.292
2038 | 11 | 12 | 2 | 1058.5621 | 8.5621
2038 | 11 | 12 | 3 | 1046.2287 | 0
2038 | 11 | 12 | 4 | 1046.1697 | 0
2038 | 11 | 12 | 5 | 1057.8866 | 7.8866
2038 | 11 | 12 | 6 | 1090.4716 | 40.4716
2038 | 11 | 12 | 7 | 1141.2109 | 91.2109
2038 | 11 | 12 | 8 | 1160.7843 | 110.7843
2038 | 11 | 12 | 9 | 1164.2024 | 114.2024
2038 | 11 | 12 | 10 | 1171.4027 | 121.4027
2038 | 11 | 12 | 11 | 1176.7777 | 126.7777
2038 | 11 | 12 | 12 | 1189.5568 | 139.5568
2038 | 11 | 12 | 13 | 1178.4646 | 128.4646
2038 | 11 | 12 | 14 | 1173.7182 | 123.7182
2038 | 11 | 12 | 15 | 1176.4001 | 126.4001
2038 | 11 | 12 | 16 | 1192.141 | 142.141
2038 | 11 | 12 | 17 | 1206.3008 | 156.3008
2038 | 11 | 12 | 18 | 1213.8168 | 163.8168
2038 | 11 | 12 | 19 | 1221.3328 | 171.3328
2038 | 11 | 12 | 20 | 1198.8185 | 148.8185
2038 | 11 | 12 | 21 | 1184.2306 | 134.2306
2038 | 11 | 12 | 22 | 1165.4143 | 115.4143
2038 | 11 | 12 | 23 | 1133.9978 | 83.9978
2038 | 11 | 13 | 0 | 1109.5297 | 59.5297
2038 | 11 | 13 | 1 | 1060.4792 | 10.4792
2038 | 11 | 13 | 2 | 1011.4287 | 0
2038 | 11 | 13 | 3 | 992.5415 | 0
2038 | 11 | 13 | 4 | 982.0617 | 0
2038 | 11 | 13 | 5 | 972.8942 | 0
2038 | 11 | 13 | 6 | 970.5271 | 0
2038 | 11 | 13 | 7 | 982.1381 | 0
2038 | 11 | 13 | 8 | 1003.1257 | 0
2038 | 11 | 13 | 9 | 1017.4404 | 0
2038 | 11 | 13 | 10 | 1033.9186 | 0
2038 | 11 | 13 | 11 | 1044.8443 | 0
2038 | 11 | 13 | 12 | 1062.9292 | 12.9292
2038 | 11 | 13 | 13 | 1051.4514 | 1.4514
2038 | 11 | 13 | 14 | 1046.139 | 0
2038 | 11 | 13 | 15 | 1049.9958 | 0
2038 | 11 | 13 | 16 | 1061.6455 | 11.6455
2038 | 11 | 13 | 17 | 1081.639 | 31.639
2038 | 11 | 13 | 18 | 1133.9697 | 83.9697
2038 | 11 | 13 | 19 | 1117.2275 | 67.2275
2038 | 11 | 13 | 20 | 1093.5414 | 43.5414
2038 | 11 | 13 | 21 | 1085.6085 | 35.6085
2038 | 11 | 13 | 22 | 1080.9907 | 30.9907
2038 | 11 | 13 | 23 | 1065.1892 | 15.1892
2038 | 11 | 14 | 0 | 1038.8652 | 0
2038 | 11 | 14 | 1 | 1004.8633 | 0
2038 | 11 | 14 | 2 | 978.1521 | 0
2038 | 11 | 14 | 3 | 955.6363 | 0
2038 | 11 | 14 | 4 | 942.2918 | 0
2038 | 11 | 14 | 5 | 930.1894 | 0
2038 | 11 | 14 | 6 | 924.963 | 0
2038 | 11 | 14 | 7 | 925.3539 | 0
2038 | 11 | 14 | 8 | 939.0614 | 0
2038 | 11 | 14 | 9 | 956.8591 | 0
2038 | 11 | 14 | 10 | 984.7638 | 0
2038 | 11 | 14 | 11 | 1004.1134 | 0
2038 | 11 | 14 | 12 | 1021.8472 | 0
2038 | 11 | 14 | 13 | 1015.2089 | 0
2038 | 11 | 14 | 14 | 1017.337 | 0
2038 | 11 | 14 | 15 | 1020.2097 | 0
2038 | 11 | 14 | 16 | 1030.677 | 0
2038 | 11 | 14 | 17 | 1064.4067 | 14.4067
2038 | 11 | 14 | 18 | 1129.8867 | 79.8867
2038 | 11 | 14 | 19 | 1126.5058 | 76.5058
2038 | 11 | 14 | 20 | 1113.9917 | 63.9917
2038 | 11 | 14 | 21 | 1101.98 | 51.98
2038 | 11 | 14 | 22 | 1097.6546 | 47.6546
2038 | 11 | 14 | 23 | 1079.3175 | 29.3175
2038 | 11 | 15 | 0 | 1049.7974 | 0
2038 | 11 | 15 | 1 | 1084.7219 | 34.7219
2038 | 11 | 15 | 2 | 1119.6464 | 69.6464
2038 | 11 | 15 | 3 | 1103.8129 | 53.8129
2038 | 11 | 15 | 4 | 1095.9646 | 45.9646
2038 | 11 | 15 | 5 | 1094.9978 | 44.9978
2038 | 11 | 15 | 6 | 1114.9742 | 64.9742
2038 | 11 | 15 | 7 | 1145.2238 | 95.2238
2038 | 11 | 15 | 8 | 1163.1577 | 113.1577
2038 | 11 | 15 | 9 | 1177.7772 | 127.7772
2038 | 11 | 15 | 10 | 1195.0103 | 145.0103
2038 | 11 | 15 | 11 | 1215.6757 | 165.6757
2038 | 11 | 15 | 12 | 1226.6913 | 176.6913
2038 | 11 | 15 | 13 | 1229.763 | 179.763
2038 | 11 | 15 | 14 | 1229.8492 | 179.8492
2038 | 11 | 15 | 15 | 1225.5398 | 175.5398
2038 | 11 | 15 | 16 | 1241.9038 | 191.9038
2038 | 11 | 15 | 17 | 1269.338 | 219.338
2038 | 11 | 15 | 18 | 1317.7117 | 267.7117
2038 | 11 | 15 | 19 | 1289.7149 | 239.7149
2038 | 11 | 15 | 20 | 1262.0546 | 212.0546
2038 | 11 | 15 | 21 | 1240.9229 | 190.9229
2038 | 11 | 15 | 22 | 1233.0773 | 183.0773
2038 | 11 | 15 | 23 | 1214.6248 | 164.6248
2038 | 11 | 16 | 0 | 1191.1666 | 141.1666
2038 | 11 | 16 | 1 | 1132.2294 | 82.2294
2038 | 11 | 16 | 2 | 1113.7135 | 63.7135
2038 | 11 | 16 | 3 | 1100.5723 | 50.5723
2038 | 11 | 16 | 4 | 1099.9817 | 49.9817
2038 | 11 | 16 | 5 | 1106.6866 | 56.6866
2038 | 11 | 16 | 6 | 1128.1257 | 78.1257
2038 | 11 | 16 | 7 | 1163.8181 | 113.8181
2038 | 11 | 16 | 8 | 1197.9113 | 147.9113
2038 | 11 | 16 | 9 | 1213.4821 | 163.4821
2038 | 11 | 16 | 10 | 1234.08 | 184.08
2038 | 11 | 16 | 11 | 1254.0203 | 204.0203
2038 | 11 | 16 | 12 | 1267.7367 | 217.7367
2038 | 11 | 16 | 13 | 1262.4356 | 212.4356
2038 | 11 | 16 | 14 | 1257.2709 | 207.2709
2038 | 11 | 16 | 15 | 1257.0224 | 207.0224
2038 | 11 | 16 | 16 | 1237.2533 | 187.2533
2038 | 11 | 16 | 17 | 1260.1896 | 210.1896
2038 | 11 | 16 | 18 | 1312.9875 | 262.9875
2038 | 11 | 16 | 19 | 1289.6093 | 239.6093
2038 | 11 | 16 | 20 | 1262.1927 | 212.1927
2038 | 11 | 16 | 21 | 1226.8618 | 176.8618
2038 | 11 | 16 | 22 | 1215.6446 | 165.6446
2038 | 11 | 16 | 23 | 1191.5579 | 141.5579
2038 | 11 | 17 | 0 | 1172.2561 | 122.2561
2038 | 11 | 17 | 1 | 1150.9801 | 100.9801
2038 | 11 | 17 | 2 | 1130.4705 | 80.4705
2038 | 11 | 17 | 3 | 1115.2764 | 65.2764
2038 | 11 | 17 | 4 | 1117.464 | 67.464
2038 | 11 | 17 | 5 | 1125.3911 | 75.3911
2038 | 11 | 17 | 6 | 1152.2386 | 102.2386
2038 | 11 | 17 | 7 | 1191.9174 | 141.9174
2038 | 11 | 17 | 8 | 1229.4382 | 179.4382
2038 | 11 | 17 | 9 | 1237.9597 | 187.9597
2038 | 11 | 17 | 10 | 1256.2665 | 206.2665
2038 | 11 | 17 | 11 | 1283.0661 | 233.0661
2038 | 11 | 17 | 12 | 1298.7019 | 248.7019
2038 | 11 | 17 | 13 | 1300.2863 | 250.2863
2038 | 11 | 17 | 14 | 1298.2889 | 248.2889
2038 | 11 | 17 | 15 | 1286.1603 | 236.1603
2038 | 11 | 17 | 16 | 1299.7091 | 249.7091
2038 | 11 | 17 | 17 | 1323.2125 | 273.2125
2038 | 11 | 17 | 18 | 1376.9079 | 326.9079
2038 | 11 | 17 | 19 | 1348.1973 | 298.1973
2038 | 11 | 17 | 20 | 1324.4791 | 274.4791
2038 | 11 | 17 | 21 | 1294.2532 | 244.2532
2038 | 11 | 17 | 22 | 1275.1023 | 225.1023
2038 | 11 | 17 | 23 | 1242.3534 | 192.3534
2038 | 11 | 18 | 0 | 1205.9617 | 155.9617
2038 | 11 | 18 | 1 | 1177.698 | 127.698
2038 | 11 | 18 | 2 | 1149.4343 | 99.4343
2038 | 11 | 18 | 3 | 1131.7114 | 81.7114
2038 | 11 | 18 | 4 | 1128.991 | 78.991
2038 | 11 | 18 | 5 | 1136.7504 | 86.7504
2038 | 11 | 18 | 6 | 1166.0265 | 116.0265
2038 | 11 | 18 | 7 | 1213.5738 | 163.5738
2038 | 11 | 18 | 8 | 1248.4103 | 198.4103
2038 | 11 | 18 | 9 | 1255.7399 | 205.7399
2038 | 11 | 18 | 10 | 1262.8325 | 212.8325
2038 | 11 | 18 | 11 | 1275.3013 | 225.3013
2038 | 11 | 18 | 12 | 1289.0883 | 239.0883
2038 | 11 | 18 | 13 | 1286.2825 | 236.2825
2038 | 11 | 18 | 14 | 1283.8064 | 233.8064
2038 | 11 | 18 | 15 | 1287.8422 | 237.8422
2038 | 11 | 18 | 16 | 1299.3127 | 249.3127
2038 | 11 | 18 | 17 | 1320.3694 | 270.3694
2038 | 11 | 18 | 18 | 1363.214 | 313.214
2038 | 11 | 18 | 19 | 1335.7907 | 285.7907
2038 | 11 | 18 | 20 | 1303.628 | 253.628
2038 | 11 | 18 | 21 | 1285.6547 | 235.6547
2038 | 11 | 18 | 22 | 1259.7899 | 209.7899
2038 | 11 | 18 | 23 | 1227.4313 | 177.4313
2038 | 11 | 19 | 0 | 1192.0891 | 142.0891
2038 | 11 | 19 | 1 | 1172.1523 | 122.1523
2038 | 11 | 19 | 2 | 1148.7406 | 98.7406
2038 | 11 | 19 | 3 | 1130.6749 | 80.6749
2038 | 11 | 19 | 4 | 1125.9952 | 75.9952
2038 | 11 | 19 | 5 | 1130.3031 | 80.3031
2038 | 11 | 19 | 6 | 1153.6807 | 103.6807
2038 | 11 | 19 | 7 | 1188.6363 | 138.6363
2038 | 11 | 19 | 8 | 1205.9241 | 155.9241
2038 | 11 | 19 | 9 | 1215.8195 | 165.8195
2038 | 11 | 19 | 10 | 1225.673 | 175.673
2038 | 11 | 19 | 11 | 1237.935 | 187.935
2038 | 11 | 19 | 12 | 1244.2032 | 194.2032
2038 | 11 | 19 | 13 | 1243.3393 | 193.3393
2038 | 11 | 19 | 14 | 1240.7423 | 190.7423
2038 | 11 | 19 | 15 | 1244.1121 | 194.1121
2038 | 11 | 19 | 16 | 1254.3766 | 204.3766
2038 | 11 | 19 | 17 | 1260.9798 | 210.9798
2038 | 11 | 19 | 18 | 1306.46 | 256.46
2038 | 11 | 19 | 19 | 1277.4767 | 227.4767
2038 | 11 | 19 | 20 | 1244.5284 | 194.5284
2038 | 11 | 19 | 21 | 1218.819 | 168.819
2038 | 11 | 19 | 22 | 1208.8643 | 158.8643
2038 | 11 | 19 | 23 | 1191.4969 | 141.4969
2038 | 11 | 20 | 0 | 1170.2226 | 120.2226
2038 | 11 | 20 | 1 | 1093.4129 | 43.4129
2038 | 11 | 20 | 2 | 1016.6031 | 0
2038 | 11 | 20 | 3 | 995.3468 | 0
2038 | 11 | 20 | 4 | 986.7171 | 0
2038 | 11 | 20 | 5 | 980.5333 | 0
2038 | 11 | 20 | 6 | 984.1291 | 0
2038 | 11 | 20 | 7 | 995.8552 | 0
2038 | 11 | 20 | 8 | 1020.6746 | 0
2038 | 11 | 20 | 9 | 1043.0913 | 0
2038 | 11 | 20 | 10 | 1075.5877 | 25.5877
2038 | 11 | 20 | 11 | 1099.4562 | 49.4562
2038 | 11 | 20 | 12 | 1123.3247 | 73.3247
2038 | 11 | 20 | 13 | 1135.6771 | 85.6771
2038 | 11 | 20 | 14 | 1131.4199 | 81.4199
2038 | 11 | 20 | 15 | 1125.0855 | 75.0855
2038 | 11 | 20 | 16 | 1125.1295 | 75.1295
2038 | 11 | 20 | 17 | 1140.2421 | 90.2421
2038 | 11 | 20 | 18 | 1190.3782 | 140.3782
2038 | 11 | 20 | 19 | 1171.4697 | 121.4697
2038 | 11 | 20 | 20 | 1141.4684 | 91.4684
2038 | 11 | 20 | 21 | 1130.8136 | 80.8136
2038 | 11 | 20 | 22 | 1124.8825 | 74.8825
2038 | 11 | 20 | 23 | 1106.5092 | 56.5092
2038 | 11 | 21 | 0 | 1083.59 | 33.59
2038 | 11 | 21 | 1 | 1048.2795 | 0
2038 | 11 | 21 | 2 | 1021.0354 | 0
2038 | 11 | 21 | 3 | 998.7459 | 0
2038 | 11 | 21 | 4 | 986.1954 | 0
2038 | 11 | 21 | 5 | 976.0055 | 0
2038 | 11 | 21 | 6 | 971.692 | 0
2038 | 11 | 21 | 7 | 971.8891 | 0
2038 | 11 | 21 | 8 | 982.4077 | 0
2038 | 11 | 21 | 9 | 1000.184 | 0
2038 | 11 | 21 | 10 | 1029.3423 | 0
2038 | 11 | 21 | 11 | 1052.3976 | 2.3976
2038 | 11 | 21 | 12 | 1081.7391 | 31.7391
2038 | 11 | 21 | 13 | 1080.294 | 30.294
2038 | 11 | 21 | 14 | 1079.6467 | 29.6467
2038 | 11 | 21 | 15 | 1089.201 | 39.201
2038 | 11 | 21 | 16 | 1108.3094 | 58.3094
2038 | 11 | 21 | 17 | 1147.2452 | 97.2452
2038 | 11 | 21 | 18 | 1176.238 | 126.238
2038 | 11 | 21 | 19 | 1180.8538 | 130.8538
2038 | 11 | 21 | 20 | 1185.4696 | 135.4696
2038 | 11 | 21 | 21 | 1165.9208 | 115.9208
2038 | 11 | 21 | 22 | 1158.5009 | 108.5009
2038 | 11 | 21 | 23 | 1137.0086 | 87.0086
2038 | 11 | 22 | 0 | 1105.6099 | 55.6099
2038 | 11 | 22 | 1 | 1132.8029 | 82.8029
2038 | 11 | 22 | 2 | 1159.9958 | 109.9958
2038 | 11 | 22 | 3 | 1141.4979 | 91.4979
2038 | 11 | 22 | 4 | 1129.4886 | 79.4886
2038 | 11 | 22 | 5 | 1129.5873 | 79.5873
2038 | 11 | 22 | 6 | 1152.066 | 102.066
2038 | 11 | 22 | 7 | 1183.0735 | 133.0735
2038 | 11 | 22 | 8 | 1212.0245 | 162.0245
2038 | 11 | 22 | 9 | 1228.3769 | 178.3769
2038 | 11 | 22 | 10 | 1256.2359 | 206.2359
2038 | 11 | 22 | 11 | 1280.1457 | 230.1457
2038 | 11 | 22 | 12 | 1294.2571 | 244.2571
2038 | 11 | 22 | 13 | 1308.3685 | 258.3685
2038 | 11 | 22 | 14 | 1307.4269 | 257.4269
2038 | 11 | 22 | 15 | 1304.9627 | 254.9627
2038 | 11 | 22 | 16 | 1322.9484 | 272.9484
2038 | 11 | 22 | 17 | 1347.4871 | 297.4871
2038 | 11 | 22 | 18 | 1391.2114 | 341.2114
2038 | 11 | 22 | 19 | 1359.4635 | 309.4635
2038 | 11 | 22 | 20 | 1331.6474 | 281.6474
2038 | 11 | 22 | 21 | 1297.8809 | 247.8809
2038 | 11 | 22 | 22 | 1287.0164 | 237.0164
2038 | 11 | 22 | 23 | 1262.8276 | 212.8276
2038 | 11 | 23 | 0 | 1225.1505 | 175.1505
2038 | 11 | 23 | 1 | 1148.2884 | 98.2884
2038 | 11 | 23 | 2 | 1123.2212 | 73.2212
2038 | 11 | 23 | 3 | 1106.4138 | 56.4138
2038 | 11 | 23 | 4 | 1103.652 | 53.652
2038 | 11 | 23 | 5 | 1108.921 | 58.921
2038 | 11 | 23 | 6 | 1127.9807 | 77.9807
2038 | 11 | 23 | 7 | 1174.3544 | 124.3544
2038 | 11 | 23 | 8 | 1217.0678 | 167.0678
2038 | 11 | 23 | 9 | 1236.1999 | 186.1999
2038 | 11 | 23 | 10 | 1261.9421 | 211.9421
2038 | 11 | 23 | 11 | 1289.6315 | 239.6315
2038 | 11 | 23 | 12 | 1306.4058 | 256.4058
2038 | 11 | 23 | 13 | 1311.2304 | 261.2304
2038 | 11 | 23 | 14 | 1306.8435 | 256.8435
2038 | 11 | 23 | 15 | 1293.0492 | 243.0492
2038 | 11 | 23 | 16 | 1265.1485 | 215.1485
2038 | 11 | 23 | 17 | 1290.9646 | 240.9646
2038 | 11 | 23 | 18 | 1306.0443 | 256.0443
2038 | 11 | 23 | 19 | 1321.1239 | 271.1239
2038 | 11 | 23 | 20 | 1294.8795 | 244.8795
2038 | 11 | 23 | 21 | 1260.2337 | 210.2337
2038 | 11 | 23 | 22 | 1245.2782 | 195.2782
2038 | 11 | 23 | 23 | 1217.5142 | 167.5142
2038 | 11 | 24 | 0 | 1183.6997 | 133.6997
2038 | 11 | 24 | 1 | 1134.523 | 84.523
2038 | 11 | 24 | 2 | 1112.6975 | 62.6975
2038 | 11 | 24 | 3 | 1094.8012 | 44.8012
2038 | 11 | 24 | 4 | 1095.3676 | 45.3676
2038 | 11 | 24 | 5 | 1104.7858 | 54.7858
2038 | 11 | 24 | 6 | 1130.9614 | 80.9614
2038 | 11 | 24 | 7 | 1170.0716 | 120.0716
2038 | 11 | 24 | 8 | 1212.5752 | 162.5752
2038 | 11 | 24 | 9 | 1223.7976 | 173.7976
2038 | 11 | 24 | 10 | 1244.7924 | 194.7924
2038 | 11 | 24 | 11 | 1272.6108 | 222.6108
2038 | 11 | 24 | 12 | 1291.5253 | 241.5253
2038 | 11 | 24 | 13 | 1301.8553 | 251.8553
2038 | 11 | 24 | 14 | 1303.0804 | 253.0804
2038 | 11 | 24 | 15 | 1298.2996 | 248.2996
2038 | 11 | 24 | 16 | 1296.5696 | 246.5696
2038 | 11 | 24 | 17 | 1321.1112 | 271.1112
2038 | 11 | 24 | 18 | 1373.9018 | 323.9018
2038 | 11 | 24 | 19 | 1342.4126 | 292.4126
2038 | 11 | 24 | 20 | 1317.9701 | 267.9701
2038 | 11 | 24 | 21 | 1282.9692 | 232.9692
2038 | 11 | 24 | 22 | 1260.9813 | 210.9813
2038 | 11 | 24 | 23 | 1225.445 | 175.445
2038 | 11 | 25 | 0 | 1185.6697 | 135.6697
2038 | 11 | 25 | 1 | 1156.0087 | 106.0087
2038 | 11 | 25 | 2 | 1132.7271 | 82.7271
2038 | 11 | 25 | 3 | 1111.0743 | 61.0743
2038 | 11 | 25 | 4 | 1107.0017 | 57.0017
2038 | 11 | 25 | 5 | 1109.2364 | 59.2364
2038 | 11 | 25 | 6 | 1134.1688 | 84.1688
2038 | 11 | 25 | 7 | 1184.4249 | 134.4249
2038 | 11 | 25 | 8 | 1233.4959 | 183.4959
2038 | 11 | 25 | 9 | 1258.2679 | 208.2679
2038 | 11 | 25 | 10 | 1271.9163 | 221.9163
2038 | 11 | 25 | 11 | 1301.6924 | 251.6924
2038 | 11 | 25 | 12 | 1319.7268 | 269.7268
2038 | 11 | 25 | 13 | 1319.4858 | 269.4858
2038 | 11 | 25 | 14 | 1317.2794 | 267.2794
2038 | 11 | 25 | 15 | 1310.5784 | 260.5784
2038 | 11 | 25 | 16 | 1302.0741 | 252.0741
2038 | 11 | 25 | 17 | 1320.2082 | 270.2082
2038 | 11 | 25 | 18 | 1371.3404 | 321.3404
2038 | 11 | 25 | 19 | 1348.4431 | 298.4431
2038 | 11 | 25 | 20 | 1323.1737 | 273.1737
2038 | 11 | 25 | 21 | 1280.5602 | 230.5602
2038 | 11 | 25 | 22 | 1262.4451 | 212.4451
2038 | 11 | 25 | 23 | 1236.7193 | 186.7193
2038 | 11 | 26 | 0 | 1200.1573 | 150.1573
2038 | 11 | 26 | 1 | 1178.1668 | 128.1668
2038 | 11 | 26 | 2 | 1156.1763 | 106.1763
2038 | 11 | 26 | 3 | 1139.526 | 89.526
2038 | 11 | 26 | 4 | 1133.6907 | 83.6907
2038 | 11 | 26 | 5 | 1137.7266 | 87.7266
2038 | 11 | 26 | 6 | 1164.4921 | 114.4921
2038 | 11 | 26 | 7 | 1208.0234 | 158.0234
2038 | 11 | 26 | 8 | 1245.7691 | 195.7691
2038 | 11 | 26 | 9 | 1258.7675 | 208.7675
2038 | 11 | 26 | 10 | 1268.8657 | 218.8657
2038 | 11 | 26 | 11 | 1277.3459 | 227.3459
2038 | 11 | 26 | 12 | 1285.7229 | 235.7229
2038 | 11 | 26 | 13 | 1278.6013 | 228.6013
2038 | 11 | 26 | 14 | 1276.2321 | 226.2321
2038 | 11 | 26 | 15 | 1279.0529 | 229.0529
2038 | 11 | 26 | 16 | 1285.9963 | 235.9963
2038 | 11 | 26 | 17 | 1300.0553 | 250.0553
2038 | 11 | 26 | 18 | 1351.3603 | 301.3603
2038 | 11 | 26 | 19 | 1325.7704 | 275.7704
2038 | 11 | 26 | 20 | 1305.2655 | 255.2655
2038 | 11 | 26 | 21 | 1288.4114 | 238.4114
2038 | 11 | 26 | 22 | 1271.4716 | 221.4716
2038 | 11 | 26 | 23 | 1247.9094 | 197.9094
2038 | 11 | 27 | 0 | 1215.9831 | 165.9831
2038 | 11 | 27 | 1 | 1143.7565 | 93.7565
2038 | 11 | 27 | 2 | 1095.2649 | 45.2649
2038 | 11 | 27 | 3 | 1046.7733 | 0
2038 | 11 | 27 | 4 | 1034.193 | 0
2038 | 11 | 27 | 5 | 1026.3617 | 0
2038 | 11 | 27 | 6 | 1031.5581 | 0
2038 | 11 | 27 | 7 | 1046.0721 | 0
2038 | 11 | 27 | 8 | 1068.8764 | 18.8764
2038 | 11 | 27 | 9 | 1084.5509 | 34.5509
2038 | 11 | 27 | 10 | 1112.119 | 62.119
2038 | 11 | 27 | 11 | 1141.3155 | 91.3155
2038 | 11 | 27 | 12 | 1152.7896 | 102.7896
2038 | 11 | 27 | 13 | 1164.2637 | 114.2637
2038 | 11 | 27 | 14 | 1161.0511 | 111.0511
2038 | 11 | 27 | 15 | 1150.0759 | 100.0759
2038 | 11 | 27 | 16 | 1146.5704 | 96.5704
2038 | 11 | 27 | 17 | 1167.4472 | 117.4472
2038 | 11 | 27 | 18 | 1235.138 | 185.138
2038 | 11 | 27 | 19 | 1225.4185 | 175.4185
2038 | 11 | 27 | 20 | 1201.9193 | 151.9193
2038 | 11 | 27 | 21 | 1176.8415 | 126.8415
2038 | 11 | 27 | 22 | 1161.8457 | 111.8457
2038 | 11 | 27 | 23 | 1143.7826 | 93.7826
2038 | 11 | 28 | 0 | 1112.3399 | 62.3399
2038 | 11 | 28 | 1 | 1084.0517 | 34.0517
2038 | 11 | 28 | 2 | 1060.1907 | 10.1907
2038 | 11 | 28 | 3 | 1041.3601 | 0
2038 | 11 | 28 | 4 | 1030.534 | 0
2038 | 11 | 28 | 5 | 1027.5142 | 0
2038 | 11 | 28 | 6 | 1035.733 | 0
2038 | 11 | 28 | 7 | 1040.2211 | 0
2038 | 11 | 28 | 8 | 1038.7493 | 0
2038 | 11 | 28 | 9 | 1053.0313 | 3.0313
2038 | 11 | 28 | 10 | 1080.1433 | 30.1433
2038 | 11 | 28 | 11 | 1103.2698 | 53.2698
2038 | 11 | 28 | 12 | 1118.0961 | 68.0961
2038 | 11 | 28 | 13 | 1121.3244 | 71.3244
2038 | 11 | 28 | 14 | 1116.697 | 66.697
2038 | 11 | 28 | 15 | 1113.5097 | 63.5097
2038 | 11 | 28 | 16 | 1127.2492 | 77.2492
2038 | 11 | 28 | 17 | 1166.691 | 116.691
2038 | 11 | 28 | 18 | 1227.6885 | 177.6885
2038 | 11 | 28 | 19 | 1214.0654 | 164.0654
2038 | 11 | 28 | 20 | 1191.2897 | 141.2897
2038 | 11 | 28 | 21 | 1170.3505 | 120.3505
2038 | 11 | 28 | 22 | 1162.1425 | 112.1425
2038 | 11 | 28 | 23 | 1148.9994 | 98.9994
2038 | 11 | 29 | 0 | 1126.4598 | 76.4598
2038 | 11 | 29 | 1 | 1163.3389 | 113.3389
2038 | 11 | 29 | 2 | 1200.218 | 150.218
2038 | 11 | 29 | 3 | 1182.4728 | 132.4728
2038 | 11 | 29 | 4 | 1171.8371 | 121.8371
2038 | 11 | 29 | 5 | 1169.3669 | 119.3669
2038 | 11 | 29 | 6 | 1189.5922 | 139.5922
2038 | 11 | 29 | 7 | 1225.9334 | 175.9334
2038 | 11 | 29 | 8 | 1253.5767 | 203.5767
2038 | 11 | 29 | 9 | 1263.9524 | 213.9524
2038 | 11 | 29 | 10 | 1279.0023 | 229.0023
2038 | 11 | 29 | 11 | 1288.2797 | 238.2797
2038 | 11 | 29 | 12 | 1308.3138 | 258.3138
2038 | 11 | 29 | 13 | 1301.8311 | 251.8311
2038 | 11 | 29 | 14 | 1301.398 | 251.398
2038 | 11 | 29 | 15 | 1298.9744 | 248.9744
2038 | 11 | 29 | 16 | 1322.998 | 272.998
2038 | 11 | 29 | 17 | 1351.9098 | 301.9098
2038 | 11 | 29 | 18 | 1400.8852 | 350.8852
2038 | 11 | 29 | 19 | 1369.5076 | 319.5076
2038 | 11 | 29 | 20 | 1340.1862 | 290.1862
2038 | 11 | 29 | 21 | 1317.149 | 267.149
2038 | 11 | 29 | 22 | 1305.483 | 255.483
2038 | 11 | 29 | 23 | 1288.2904 | 238.2904
2038 | 11 | 30 | 0 | 1257.8653 | 207.8653
2038 | 11 | 30 | 1 | 1190.4527 | 140.4527
2038 | 11 | 30 | 2 | 1167.3339 | 117.3339
2038 | 11 | 30 | 3 | 1155.7598 | 105.7598
2038 | 11 | 30 | 4 | 1154.3553 | 104.3553
2038 | 11 | 30 | 5 | 1162.9249 | 112.9249
2038 | 11 | 30 | 6 | 1192.4734 | 142.4734
2038 | 11 | 30 | 7 | 1238.2557 | 188.2557
2038 | 11 | 30 | 8 | 1276.274 | 226.274
2038 | 11 | 30 | 9 | 1292.4569 | 242.4569
2038 | 11 | 30 | 10 | 1309.864 | 259.864
2038 | 11 | 30 | 11 | 1325.5794 | 275.5794
2038 | 11 | 30 | 12 | 1341.0174 | 291.0174
2038 | 11 | 30 | 13 | 1324.9015 | 274.9015
2038 | 11 | 30 | 14 | 1309.9687 | 259.9687
2038 | 11 | 30 | 15 | 1309.0062 | 259.0062
2038 | 11 | 30 | 16 | 1304.592 | 254.592
2038 | 11 | 30 | 17 | 1330.2656 | 280.2656
2038 | 11 | 30 | 18 | 1381.4828 | 331.4828
2038 | 11 | 30 | 19 | 1353.6228 | 303.6228
2038 | 11 | 30 | 20 | 1326.8668 | 276.8668
2038 | 11 | 30 | 21 | 1303.0885 | 253.0885
2038 | 11 | 30 | 22 | 1285.3203 | 235.3203
2038 | 11 | 30 | 23 | 1250.815 | 200.815
2038 | 12 | 1 | 0 | 1213.148 | 163.148
2038 | 12 | 1 | 1 | 1200.6356 | 150.6356
2038 | 12 | 1 | 2 | 1178.9733 | 128.9733
2038 | 12 | 1 | 3 | 1167.7628 | 117.7628
2038 | 12 | 1 | 4 | 1170.1352 | 120.1352
2038 | 12 | 1 | 5 | 1180.8949 | 130.8949
2038 | 12 | 1 | 6 | 1211.7642 | 161.7642
2038 | 12 | 1 | 7 | 1250.87 | 200.87
2038 | 12 | 1 | 8 | 1279.8988 | 229.8988
2038 | 12 | 1 | 9 | 1276.7287 | 226.7287
2038 | 12 | 1 | 10 | 1285.7152 | 235.7152
2038 | 12 | 1 | 11 | 1285.9353 | 235.9353
2038 | 12 | 1 | 12 | 1290.6544 | 240.6544
2038 | 12 | 1 | 13 | 1283.3821 | 233.3821
2038 | 12 | 1 | 14 | 1280.8087 | 230.8087
2038 | 12 | 1 | 15 | 1286.3762 | 236.3762
2038 | 12 | 1 | 16 | 1305.0619 | 255.0619
2038 | 12 | 1 | 17 | 1331.8949 | 281.8949
2038 | 12 | 1 | 18 | 1385.2823 | 335.2823
2038 | 12 | 1 | 19 | 1354.3564 | 304.3564
2038 | 12 | 1 | 20 | 1329.8415 | 279.8415
2038 | 12 | 1 | 21 | 1299.6651 | 249.6651
2038 | 12 | 1 | 22 | 1281.8141 | 231.8141
2038 | 12 | 1 | 23 | 1252.7201 | 202.7201
2038 | 12 | 2 | 0 | 1222.672 | 172.672
2038 | 12 | 2 | 1 | 1231.3554 | 181.3554
2038 | 12 | 2 | 2 | 1205.4736 | 155.4736
2038 | 12 | 2 | 3 | 1189.6329 | 139.6329
2038 | 12 | 2 | 4 | 1187.1593 | 137.1593
2038 | 12 | 2 | 5 | 1196.0539 | 146.0539
2038 | 12 | 2 | 6 | 1228.3777 | 178.3777
2038 | 12 | 2 | 7 | 1274.4731 | 224.4731
2038 | 12 | 2 | 8 | 1300.6069 | 250.6069
2038 | 12 | 2 | 9 | 1311.7851 | 261.7851
2038 | 12 | 2 | 10 | 1318.067 | 268.067
2038 | 12 | 2 | 11 | 1324.6309 | 274.6309
2038 | 12 | 2 | 12 | 1326.3144 | 276.3144
2038 | 12 | 2 | 13 | 1326.0128 | 276.0128
2038 | 12 | 2 | 14 | 1324.4812 | 274.4812
2038 | 12 | 2 | 15 | 1327.0616 | 277.0616
2038 | 12 | 2 | 16 | 1341.0048 | 291.0048
2038 | 12 | 2 | 17 | 1363.3492 | 313.3492
2038 | 12 | 2 | 18 | 1404.7858 | 354.7858
2038 | 12 | 2 | 19 | 1368.0422 | 318.0422
2038 | 12 | 2 | 20 | 1335.2764 | 285.2764
2038 | 12 | 2 | 21 | 1305.5913 | 255.5913
2038 | 12 | 2 | 22 | 1283.9902 | 233.9902
2038 | 12 | 2 | 23 | 1261.34 | 211.34
2038 | 12 | 3 | 0 | 1235.0323 | 185.0323
2038 | 12 | 3 | 1 | 1195.5233 | 145.5233
2038 | 12 | 3 | 2 | 1170.0969 | 120.0969
2038 | 12 | 3 | 3 | 1153.1953 | 103.1953
2038 | 12 | 3 | 4 | 1150.0057 | 100.0057
2038 | 12 | 3 | 5 | 1155.9313 | 105.9313
2038 | 12 | 3 | 6 | 1183.6622 | 133.6622
2038 | 12 | 3 | 7 | 1232.237 | 182.237
2038 | 12 | 3 | 8 | 1266.9289 | 216.9289
2038 | 12 | 3 | 9 | 1284.4014 | 234.4014
2038 | 12 | 3 | 10 | 1293.4334 | 243.4334
2038 | 12 | 3 | 11 | 1304.5198 | 254.5198
2038 | 12 | 3 | 12 | 1305.6458 | 255.6458
2038 | 12 | 3 | 13 | 1301.278 | 251.278
2038 | 12 | 3 | 14 | 1298.2458 | 248.2458
2038 | 12 | 3 | 15 | 1299.9592 | 249.9592
2038 | 12 | 3 | 16 | 1307.2834 | 257.2834
2038 | 12 | 3 | 17 | 1332.0577 | 282.0577
2038 | 12 | 3 | 18 | 1377.7622 | 327.7622
2038 | 12 | 3 | 19 | 1347.1135 | 297.1135
2038 | 12 | 3 | 20 | 1312.6461 | 262.6461
2038 | 12 | 3 | 21 | 1291.2213 | 241.2213
2038 | 12 | 3 | 22 | 1274.8084 | 224.8084
2038 | 12 | 3 | 23 | 1253.6652 | 203.6652
2038 | 12 | 4 | 0 | 1225.8434 | 175.8434
2038 | 12 | 4 | 1 | 1165.6304 | 115.6304
2038 | 12 | 4 | 2 | 1105.4173 | 55.4173
2038 | 12 | 4 | 3 | 1087.1268 | 37.1268
2038 | 12 | 4 | 4 | 1079.5987 | 29.5987
2038 | 12 | 4 | 5 | 1078.4884 | 28.4884
2038 | 12 | 4 | 6 | 1094.2597 | 44.2597
2038 | 12 | 4 | 7 | 1108.7301 | 58.7301
2038 | 12 | 4 | 8 | 1117.6452 | 67.6452
2038 | 12 | 4 | 9 | 1136.4483 | 86.4483
2038 | 12 | 4 | 10 | 1163.2417 | 113.2417
2038 | 12 | 4 | 11 | 1183.5979 | 133.5979
2038 | 12 | 4 | 12 | 1198.4526 | 148.4526
2038 | 12 | 4 | 13 | 1202.233 | 152.233
2038 | 12 | 4 | 14 | 1198.9437 | 148.9437
2038 | 12 | 4 | 15 | 1194.22 | 144.22
2038 | 12 | 4 | 16 | 1192.3412 | 142.3412
2038 | 12 | 4 | 17 | 1214.5717 | 164.5717
2038 | 12 | 4 | 18 | 1265.5808 | 215.5808
2038 | 12 | 4 | 19 | 1243.7141 | 193.7141
2038 | 12 | 4 | 20 | 1212.0068 | 162.0068
2038 | 12 | 4 | 21 | 1190.5661 | 140.5661
2038 | 12 | 4 | 22 | 1177.2587 | 127.2587
2038 | 12 | 4 | 23 | 1163.3013 | 113.3013
2038 | 12 | 5 | 0 | 1140.7804 | 90.7804
2038 | 12 | 5 | 1 | 1137.1343 | 87.1343
2038 | 12 | 5 | 2 | 1110.4815 | 60.4815
2038 | 12 | 5 | 3 | 1091.3114 | 41.3114
2038 | 12 | 5 | 4 | 1079.5096 | 29.5096
2038 | 12 | 5 | 5 | 1072.1565 | 22.1565
2038 | 12 | 5 | 6 | 1074.7686 | 24.7686
2038 | 12 | 5 | 7 | 1080.5813 | 30.5813
2038 | 12 | 5 | 8 | 1081.1203 | 31.1203
2038 | 12 | 5 | 9 | 1088.4143 | 38.4143
2038 | 12 | 5 | 10 | 1112.9341 | 62.9341
2038 | 12 | 5 | 11 | 1123.7254 | 73.7254
2038 | 12 | 5 | 12 | 1144.7957 | 94.7957
2038 | 12 | 5 | 13 | 1135.4778 | 85.4778
2038 | 12 | 5 | 14 | 1122.9256 | 72.9256
2038 | 12 | 5 | 15 | 1128.4454 | 78.4454
2038 | 12 | 5 | 16 | 1144.1588 | 94.1588
2038 | 12 | 5 | 17 | 1181.946 | 131.946
2038 | 12 | 5 | 18 | 1216.4501 | 166.4501
2038 | 12 | 5 | 19 | 1250.9543 | 200.9543
2038 | 12 | 5 | 20 | 1234.9938 | 184.9938
2038 | 12 | 5 | 21 | 1209.997 | 159.997
2038 | 12 | 5 | 22 | 1202.1852 | 152.1852
2038 | 12 | 5 | 23 | 1184.3653 | 134.3653
2038 | 12 | 6 | 0 | 1156.0694 | 106.0694
2038 | 12 | 6 | 1 | 1212.8541 | 162.8541
2038 | 12 | 6 | 2 | 1269.6389 | 219.6389
2038 | 12 | 6 | 3 | 1254.8171 | 204.8171
2038 | 12 | 6 | 4 | 1244.3893 | 194.3893
2038 | 12 | 6 | 5 | 1244.3695 | 194.3695
2038 | 12 | 6 | 6 | 1262.4964 | 212.4964
2038 | 12 | 6 | 7 | 1291.8543 | 241.8543
2038 | 12 | 6 | 8 | 1316.8755 | 266.8755
2038 | 12 | 6 | 9 | 1339.796 | 289.796
2038 | 12 | 6 | 10 | 1351.5858 | 301.5858
2038 | 12 | 6 | 11 | 1359.0962 | 309.0962
2038 | 12 | 6 | 12 | 1377.0119 | 327.0119
2038 | 12 | 6 | 13 | 1369.6055 | 319.6055
2038 | 12 | 6 | 14 | 1372.1058 | 322.1058
2038 | 12 | 6 | 15 | 1379.437 | 329.437
2038 | 12 | 6 | 16 | 1386.1637 | 336.1637
2038 | 12 | 6 | 17 | 1412.1093 | 362.1093
2038 | 12 | 6 | 18 | 1417.9337 | 367.9337
2038 | 12 | 6 | 19 | 1423.7581 | 373.7581
2038 | 12 | 6 | 20 | 1392.6931 | 342.6931
2038 | 12 | 6 | 21 | 1366.6641 | 316.6641
2038 | 12 | 6 | 22 | 1357.8809 | 307.8809
2038 | 12 | 6 | 23 | 1347.1712 | 297.1712
2038 | 12 | 7 | 0 | 1323.3286 | 273.3286
2038 | 12 | 7 | 1 | 1197.8981 | 147.8981
2038 | 12 | 7 | 2 | 1175.7018 | 125.7018
2038 | 12 | 7 | 3 | 1160.5451 | 110.5451
2038 | 12 | 7 | 4 | 1159.9652 | 109.9652
2038 | 12 | 7 | 5 | 1164.6796 | 114.6796
2038 | 12 | 7 | 6 | 1189.7518 | 139.7518
2038 | 12 | 7 | 7 | 1234.9605 | 184.9605
2038 | 12 | 7 | 8 | 1270.3887 | 220.3887
2038 | 12 | 7 | 9 | 1280.589 | 230.589
2038 | 12 | 7 | 10 | 1301.1525 | 251.1525
2038 | 12 | 7 | 11 | 1319.7793 | 269.7793
2038 | 12 | 7 | 12 | 1328.7755 | 278.7755
2038 | 12 | 7 | 13 | 1325.8362 | 275.8362
2038 | 12 | 7 | 14 | 1322.5284 | 272.5284
2038 | 12 | 7 | 15 | 1318.3644 | 268.3644
2038 | 12 | 7 | 16 | 1297.0196 | 247.0196
2038 | 12 | 7 | 17 | 1325.0812 | 275.0812
2038 | 12 | 7 | 18 | 1336.776 | 286.776
2038 | 12 | 7 | 19 | 1348.4708 | 298.4708
2038 | 12 | 7 | 20 | 1324.3206 | 274.3206
2038 | 12 | 7 | 21 | 1294.9969 | 244.9969
2038 | 12 | 7 | 22 | 1279.2904 | 229.2904
2038 | 12 | 7 | 23 | 1252.4599 | 202.4599
2038 | 12 | 8 | 0 | 1225.4275 | 175.4275
2038 | 12 | 8 | 1 | 1187.8579 | 137.8579
2038 | 12 | 8 | 2 | 1163.8975 | 113.8975
2038 | 12 | 8 | 3 | 1148.1975 | 98.1975
2038 | 12 | 8 | 4 | 1150.2957 | 100.2957
2038 | 12 | 8 | 5 | 1161.1537 | 111.1537
2038 | 12 | 8 | 6 | 1193.917 | 143.917
2038 | 12 | 8 | 7 | 1225.0049 | 175.0049
2038 | 12 | 8 | 8 | 1250.5211 | 200.5211
2038 | 12 | 8 | 9 | 1250.4562 | 200.4562
2038 | 12 | 8 | 10 | 1266.2948 | 216.2948
2038 | 12 | 8 | 11 | 1290.1864 | 240.1864
2038 | 12 | 8 | 12 | 1300.2336 | 250.2336
2038 | 12 | 8 | 13 | 1311.9821 | 261.9821
2038 | 12 | 8 | 14 | 1315.9209 | 265.9209
2038 | 12 | 8 | 15 | 1303.9745 | 253.9745
2038 | 12 | 8 | 16 | 1303.9429 | 253.9429
2038 | 12 | 8 | 17 | 1326.7648 | 276.7648
2038 | 12 | 8 | 18 | 1374.4228 | 324.4228
2038 | 12 | 8 | 19 | 1332.5896 | 282.5896
2038 | 12 | 8 | 20 | 1305.1821 | 255.1821
2038 | 12 | 8 | 21 | 1275.8787 | 225.8787
2038 | 12 | 8 | 22 | 1258.429 | 208.429
2038 | 12 | 8 | 23 | 1233.8734 | 183.8734
2038 | 12 | 9 | 0 | 1206.471 | 156.471
2038 | 12 | 9 | 1 | 1206.1764 | 156.1764
2038 | 12 | 9 | 2 | 1181.6548 | 131.6548
2038 | 12 | 9 | 3 | 1163.9523 | 113.9523
2038 | 12 | 9 | 4 | 1159.2797 | 109.2797
2038 | 12 | 9 | 5 | 1165.7177 | 115.7177
2038 | 12 | 9 | 6 | 1191.7183 | 141.7183
2038 | 12 | 9 | 7 | 1234.9444 | 184.9444
2038 | 12 | 9 | 8 | 1259.0574 | 209.0574
2038 | 12 | 9 | 9 | 1263.3976 | 213.3976
2038 | 12 | 9 | 10 | 1273.5815 | 223.5815
2038 | 12 | 9 | 11 | 1281.1953 | 231.1953
2038 | 12 | 9 | 12 | 1296.707 | 246.707
2038 | 12 | 9 | 13 | 1300.6617 | 250.6617
2038 | 12 | 9 | 14 | 1312.5015 | 262.5015
2038 | 12 | 9 | 15 | 1317.5238 | 267.5238
2038 | 12 | 9 | 16 | 1323.8567 | 273.8567
2038 | 12 | 9 | 17 | 1344.3301 | 294.3301
2038 | 12 | 9 | 18 | 1382.5229 | 332.5229
2038 | 12 | 9 | 19 | 1341.4015 | 291.4015
2038 | 12 | 9 | 20 | 1307.9473 | 257.9473
2038 | 12 | 9 | 21 | 1265.689 | 215.689
2038 | 12 | 9 | 22 | 1248.9779 | 198.9779
2038 | 12 | 9 | 23 | 1233.3338 | 183.3338
2038 | 12 | 10 | 0 | 1211.2179 | 161.2179
2038 | 12 | 10 | 1 | 1242.8489 | 192.8489
2038 | 12 | 10 | 2 | 1211.3469 | 161.3469
2038 | 12 | 10 | 3 | 1190.3841 | 140.3841
2038 | 12 | 10 | 4 | 1185.5283 | 135.5283
2038 | 12 | 10 | 5 | 1190.3457 | 140.3457
2038 | 12 | 10 | 6 | 1216.5022 | 166.5022
2038 | 12 | 10 | 7 | 1261.0411 | 211.0411
2038 | 12 | 10 | 8 | 1295.6862 | 245.6862
2038 | 12 | 10 | 9 | 1304.6247 | 254.6247
2038 | 12 | 10 | 10 | 1324.2036 | 274.2036
2038 | 12 | 10 | 11 | 1341.8594 | 291.8594
2038 | 12 | 10 | 12 | 1357.9942 | 307.9942
2038 | 12 | 10 | 13 | 1371.1213 | 321.1213
2038 | 12 | 10 | 14 | 1377.063 | 327.063
2038 | 12 | 10 | 15 | 1370.8193 | 320.8193
2038 | 12 | 10 | 16 | 1365.6424 | 315.6424
2038 | 12 | 10 | 17 | 1367.1858 | 317.1858
2038 | 12 | 10 | 18 | 1406.4425 | 356.4425
2038 | 12 | 10 | 19 | 1371.8529 | 321.8529
2038 | 12 | 10 | 20 | 1346.5981 | 296.5981
2038 | 12 | 10 | 21 | 1333.8846 | 283.8846
2038 | 12 | 10 | 22 | 1317.898 | 267.898
2038 | 12 | 10 | 23 | 1299.4634 | 249.4634
2038 | 12 | 11 | 0 | 1272.8245 | 222.8245
2038 | 12 | 11 | 1 | 1195.3609 | 145.3609
2038 | 12 | 11 | 2 | 1117.8973 | 67.8973
2038 | 12 | 11 | 3 | 1092.3246 | 42.3246
2038 | 12 | 11 | 4 | 1083.8988 | 33.8988
2038 | 12 | 11 | 5 | 1073.1838 | 23.1838
2038 | 12 | 11 | 6 | 1071.3672 | 21.3672
2038 | 12 | 11 | 7 | 1084.867 | 34.867
2038 | 12 | 11 | 8 | 1114.797 | 64.797
2038 | 12 | 11 | 9 | 1128.8065 | 78.8065
2038 | 12 | 11 | 10 | 1143.2557 | 93.2557
2038 | 12 | 11 | 11 | 1156.3043 | 106.3043
2038 | 12 | 11 | 12 | 1167.2949 | 117.2949
2038 | 12 | 11 | 13 | 1171.5224 | 121.5224
2038 | 12 | 11 | 14 | 1166.1033 | 116.1033
2038 | 12 | 11 | 15 | 1179.4779 | 129.4779
2038 | 12 | 11 | 16 | 1197.4116 | 147.4116
2038 | 12 | 11 | 17 | 1205.2969 | 155.2969
2038 | 12 | 11 | 18 | 1217.7413 | 167.7413
2038 | 12 | 11 | 19 | 1225.2679 | 175.2679
2038 | 12 | 11 | 20 | 1202.1504 | 152.1504
2038 | 12 | 11 | 21 | 1199.8184 | 149.8184
2038 | 12 | 11 | 22 | 1200.9963 | 150.9963
2038 | 12 | 11 | 23 | 1184.1735 | 134.1735
2038 | 12 | 12 | 0 | 1167.3506 | 117.3506
2038 | 12 | 12 | 1 | 1118.8487 | 68.8487
2038 | 12 | 12 | 2 | 1091.535 | 41.535
2038 | 12 | 12 | 3 | 1064.5089 | 14.5089
2038 | 12 | 12 | 4 | 1052.5932 | 2.5932
2038 | 12 | 12 | 5 | 1041.1295 | 0
2038 | 12 | 12 | 6 | 1038.9539 | 0
2038 | 12 | 12 | 7 | 1042.0222 | 0
2038 | 12 | 12 | 8 | 1058.2783 | 8.2783
2038 | 12 | 12 | 9 | 1072.0751 | 22.0751
2038 | 12 | 12 | 10 | 1096.664 | 46.664
2038 | 12 | 12 | 11 | 1113.1178 | 63.1178
2038 | 12 | 12 | 12 | 1133.4613 | 83.4613
2038 | 12 | 12 | 13 | 1127.908 | 77.908
2038 | 12 | 12 | 14 | 1123.8028 | 73.8028
2038 | 12 | 12 | 15 | 1131.6547 | 81.6547
2038 | 12 | 12 | 16 | 1144.1727 | 94.1727
2038 | 12 | 12 | 17 | 1177.8574 | 127.8574
2038 | 12 | 12 | 18 | 1242.3921 | 192.3921
2038 | 12 | 12 | 19 | 1230.6371 | 180.6371
2038 | 12 | 12 | 20 | 1208.2151 | 158.2151
2038 | 12 | 12 | 21 | 1209.7134 | 159.7134
2038 | 12 | 12 | 22 | 1210.6805 | 160.6805
2038 | 12 | 12 | 23 | 1197.4174 | 147.4174
2038 | 12 | 13 | 0 | 1176.8253 | 126.8253
2038 | 12 | 13 | 1 | 1206.5584 | 156.5584
2038 | 12 | 13 | 2 | 1236.2915 | 186.2915
2038 | 12 | 13 | 3 | 1212.9191 | 162.9191
2038 | 12 | 13 | 4 | 1203.8596 | 153.8596
2038 | 12 | 13 | 5 | 1201.4176 | 151.4176
2038 | 12 | 13 | 6 | 1220.2746 | 170.2746
2038 | 12 | 13 | 7 | 1256.3579 | 206.3579
2038 | 12 | 13 | 8 | 1286.4167 | 236.4167
2038 | 12 | 13 | 9 | 1293.8004 | 243.8004
2038 | 12 | 13 | 10 | 1308.7104 | 258.7104
2038 | 12 | 13 | 11 | 1319.0257 | 269.0257
2038 | 12 | 13 | 12 | 1335.6945 | 285.6945
2038 | 12 | 13 | 13 | 1330.1851 | 280.1851
2038 | 12 | 13 | 14 | 1325.9882 | 275.9882
2038 | 12 | 13 | 15 | 1336.3168 | 286.3168
2038 | 12 | 13 | 16 | 1348.9035 | 298.9035
2038 | 12 | 13 | 17 | 1373.7114 | 323.7114
2038 | 12 | 13 | 18 | 1431.3763 | 381.3763
2038 | 12 | 13 | 19 | 1403.5464 | 353.5464
2038 | 12 | 13 | 20 | 1383.358 | 333.358
2038 | 12 | 13 | 21 | 1381.0524 | 331.0524
2038 | 12 | 13 | 22 | 1372.3267 | 322.3267
2038 | 12 | 13 | 23 | 1348.2049 | 298.2049
2038 | 12 | 14 | 0 | 1318.4513 | 268.4513
2038 | 12 | 14 | 1 | 1245.2102 | 195.2102
2038 | 12 | 14 | 2 | 1171.9691 | 121.9691
2038 | 12 | 14 | 3 | 1152.1832 | 102.1832
2038 | 12 | 14 | 4 | 1151.9201 | 101.9201
2038 | 12 | 14 | 5 | 1157.1582 | 107.1582
2038 | 12 | 14 | 6 | 1177.9055 | 127.9055
2038 | 12 | 14 | 7 | 1221.4977 | 171.4977
2038 | 12 | 14 | 8 | 1261.9463 | 211.9463
2038 | 12 | 14 | 9 | 1274.0722 | 224.0722
2038 | 12 | 14 | 10 | 1288.9671 | 238.9671
2038 | 12 | 14 | 11 | 1309.3105 | 259.3105
2038 | 12 | 14 | 12 | 1326.6615 | 276.6615
2038 | 12 | 14 | 13 | 1311.2583 | 261.2583
2038 | 12 | 14 | 14 | 1300.6788 | 250.6788
2038 | 12 | 14 | 15 | 1312.0231 | 262.0231
2038 | 12 | 14 | 16 | 1298.8556 | 248.8556
2038 | 12 | 14 | 17 | 1316.9789 | 266.9789
2038 | 12 | 14 | 18 | 1328.7992 | 278.7992
2038 | 12 | 14 | 19 | 1340.6196 | 290.6196
2038 | 12 | 14 | 20 | 1319.1724 | 269.1724
2038 | 12 | 14 | 21 | 1308.9987 | 258.9987
2038 | 12 | 14 | 22 | 1292.4453 | 242.4453
2038 | 12 | 14 | 23 | 1258.5484 | 208.5484
2038 | 12 | 15 | 0 | 1229.9648 | 179.9648
2038 | 12 | 15 | 1 | 1183.0548 | 133.0548
2038 | 12 | 15 | 2 | 1160.8301 | 110.8301
2038 | 12 | 15 | 3 | 1146.5936 | 96.5936
2038 | 12 | 15 | 4 | 1148.7745 | 98.7745
2038 | 12 | 15 | 5 | 1154.5161 | 104.5161
2038 | 12 | 15 | 6 | 1180.1646 | 130.1646
2038 | 12 | 15 | 7 | 1208.2012 | 158.2012
2038 | 12 | 15 | 8 | 1238.5654 | 188.5654
2038 | 12 | 15 | 9 | 1234.292 | 184.292
2038 | 12 | 15 | 10 | 1252.2329 | 202.2329
2038 | 12 | 15 | 11 | 1273.8285 | 223.8285
2038 | 12 | 15 | 12 | 1295.424 | 245.424
2038 | 12 | 15 | 13 | 1307.9091 | 257.9091
2038 | 12 | 15 | 14 | 1305.1897 | 255.1897
2038 | 12 | 15 | 15 | 1302.9617 | 252.9617
2038 | 12 | 15 | 16 | 1300.7337 | 250.7337
2038 | 12 | 15 | 17 | 1325.2124 | 275.2124
2038 | 12 | 15 | 18 | 1375.3587 | 325.3587
2038 | 12 | 15 | 19 | 1337.1841 | 287.1841
2038 | 12 | 15 | 20 | 1308.5251 | 258.5251
2038 | 12 | 15 | 21 | 1286.6023 | 236.6023
2038 | 12 | 15 | 22 | 1271.8017 | 221.8017
2038 | 12 | 15 | 23 | 1245.2215 | 195.2215
2038 | 12 | 16 | 0 | 1216.5689 | 166.5689
2038 | 12 | 16 | 1 | 1198.3837 | 148.3837
2038 | 12 | 16 | 2 | 1172.376 | 122.376
2038 | 12 | 16 | 3 | 1156.4913 | 106.4913
2038 | 12 | 16 | 4 | 1154.6407 | 104.6407
2038 | 12 | 16 | 5 | 1162.9801 | 112.9801
2038 | 12 | 16 | 6 | 1197.2873 | 147.2873
2038 | 12 | 16 | 7 | 1244.5365 | 194.5365
2038 | 12 | 16 | 8 | 1296.2009 | 246.2009
2038 | 12 | 16 | 9 | 1309.6654 | 259.6654
2038 | 12 | 16 | 10 | 1314.553 | 264.553
2038 | 12 | 16 | 11 | 1329.744 | 279.744
2038 | 12 | 16 | 12 | 1344.935 | 294.935
2038 | 12 | 16 | 13 | 1355.3344 | 305.3344
2038 | 12 | 16 | 14 | 1357.4747 | 307.4747
2038 | 12 | 16 | 15 | 1340.9585 | 290.9585
2038 | 12 | 16 | 16 | 1346.4995 | 296.4995
2038 | 12 | 16 | 17 | 1370.1738 | 320.1738
2038 | 12 | 16 | 18 | 1422.4083 | 372.4083
2038 | 12 | 16 | 19 | 1396.1984 | 346.1984
2038 | 12 | 16 | 20 | 1368.7506 | 318.7506
2038 | 12 | 16 | 21 | 1344.8106 | 294.8106
2038 | 12 | 16 | 22 | 1324.1969 | 274.1969
2038 | 12 | 16 | 23 | 1291.7754 | 241.7754
2038 | 12 | 17 | 0 | 1251.2255 | 201.2255
2038 | 12 | 17 | 1 | 1255.1106 | 205.1106
2038 | 12 | 17 | 2 | 1230.4142 | 180.4142
2038 | 12 | 17 | 3 | 1210.4587 | 160.4587
2038 | 12 | 17 | 4 | 1207.2013 | 157.2013
2038 | 12 | 17 | 5 | 1209.6251 | 159.6251
2038 | 12 | 17 | 6 | 1235.5361 | 185.5361
2038 | 12 | 17 | 7 | 1275.9966 | 225.9966
2038 | 12 | 17 | 8 | 1305.6739 | 255.6739
2038 | 12 | 17 | 9 | 1309.4827 | 259.4827
2038 | 12 | 17 | 10 | 1315.8009 | 265.8009
2038 | 12 | 17 | 11 | 1322.2644 | 272.2644
2038 | 12 | 17 | 12 | 1326.3427 | 276.3427
2038 | 12 | 17 | 13 | 1325.2823 | 275.2823
2038 | 12 | 17 | 14 | 1322.7449 | 272.7449
2038 | 12 | 17 | 15 | 1328.038 | 278.038
2038 | 12 | 17 | 16 | 1333.331 | 283.331
2038 | 12 | 17 | 17 | 1340.24 | 290.24
2038 | 12 | 17 | 18 | 1386.0201 | 336.0201
2038 | 12 | 17 | 19 | 1357.9376 | 307.9376
2038 | 12 | 17 | 20 | 1329.3356 | 279.3356
2038 | 12 | 17 | 21 | 1314.3398 | 264.3398
2038 | 12 | 17 | 22 | 1300.4618 | 250.4618
2038 | 12 | 17 | 23 | 1283.1937 | 233.1937
2038 | 12 | 18 | 0 | 1262.795 | 212.795
2038 | 12 | 18 | 1 | 1196.8199 | 146.8199
2038 | 12 | 18 | 2 | 1130.8447 | 80.8447
2038 | 12 | 18 | 3 | 1108.5118 | 58.5118
2038 | 12 | 18 | 4 | 1100.7778 | 50.7778
2038 | 12 | 18 | 5 | 1101.7091 | 51.7091
2038 | 12 | 18 | 6 | 1120.4509 | 70.4509
2038 | 12 | 18 | 7 | 1134.3564 | 84.3564
2038 | 12 | 18 | 8 | 1138.1343 | 88.1343
2038 | 12 | 18 | 9 | 1152.9511 | 102.9511
2038 | 12 | 18 | 10 | 1175.8627 | 125.8627
2038 | 12 | 18 | 11 | 1192.058 | 142.058
2038 | 12 | 18 | 12 | 1209.6398 | 159.6398
2038 | 12 | 18 | 13 | 1205.6297 | 155.6297
2038 | 12 | 18 | 14 | 1199.0026 | 149.0026
2038 | 12 | 18 | 15 | 1197.3895 | 147.3895
2038 | 12 | 18 | 16 | 1203.8888 | 153.8888
2038 | 12 | 18 | 17 | 1218.219 | 168.219
2038 | 12 | 18 | 18 | 1280.5852 | 230.5852
2038 | 12 | 18 | 19 | 1267.4793 | 217.4793
2038 | 12 | 18 | 20 | 1245.8144 | 195.8144
2038 | 12 | 18 | 21 | 1239.9457 | 189.9457
2038 | 12 | 18 | 22 | 1226.8145 | 176.8145
2038 | 12 | 18 | 23 | 1208.608 | 158.608
2038 | 12 | 19 | 0 | 1184.7177 | 134.7177
2038 | 12 | 19 | 1 | 1152.1238 | 102.1238
2038 | 12 | 19 | 2 | 1126.1616 | 76.1616
2038 | 12 | 19 | 3 | 1103.409 | 53.409
2038 | 12 | 19 | 4 | 1091.9638 | 41.9638
2038 | 12 | 19 | 5 | 1086.1247 | 36.1247
2038 | 12 | 19 | 6 | 1095.0761 | 45.0761
2038 | 12 | 19 | 7 | 1102.6571 | 52.6571
2038 | 12 | 19 | 8 | 1095.6022 | 45.6022
2038 | 12 | 19 | 9 | 1108.4999 | 58.4999
2038 | 12 | 19 | 10 | 1134.3466 | 84.3466
2038 | 12 | 19 | 11 | 1153.1271 | 103.1271
2038 | 12 | 19 | 12 | 1181.3992 | 131.3992
2038 | 12 | 19 | 13 | 1178.9714 | 128.9714
2038 | 12 | 19 | 14 | 1174.8879 | 124.8879
2038 | 12 | 19 | 15 | 1182.5541 | 132.5541
2038 | 12 | 19 | 16 | 1197.0486 | 147.0486
2038 | 12 | 19 | 17 | 1226.4617 | 176.4617
2038 | 12 | 19 | 18 | 1287.0693 | 237.0693
2038 | 12 | 19 | 19 | 1276.5451 | 226.5451
2038 | 12 | 19 | 20 | 1249.6285 | 199.6285
2038 | 12 | 19 | 21 | 1214.775 | 164.775
2038 | 12 | 19 | 22 | 1205.7032 | 155.7032
2038 | 12 | 19 | 23 | 1193.4446 | 143.4446
2038 | 12 | 20 | 0 | 1179.0052 | 129.0052
2038 | 12 | 20 | 1 | 1171.0283 | 121.0283
2038 | 12 | 20 | 2 | 1138.5368 | 88.5368
2038 | 12 | 20 | 3 | 1119.5127 | 69.5127
2038 | 12 | 20 | 4 | 1107.2369 | 57.2369
2038 | 12 | 20 | 5 | 1098.9871 | 48.9871
2038 | 12 | 20 | 6 | 1098.6375 | 48.6375
2038 | 12 | 20 | 7 | 1091.0979 | 41.0979
2038 | 12 | 20 | 8 | 1085.3495 | 35.3495
2038 | 12 | 20 | 9 | 1134.4839 | 84.4839
2038 | 12 | 20 | 10 | 1174.8785 | 124.8785
2038 | 12 | 20 | 11 | 1203.294 | 153.294
2038 | 12 | 20 | 12 | 1237.4268 | 187.4268
2038 | 12 | 20 | 13 | 1245.2924 | 195.2924
2038 | 12 | 20 | 14 | 1234.0187 | 184.0187
2038 | 12 | 20 | 15 | 1211.6743 | 161.6743
2038 | 12 | 20 | 16 | 1205.1264 | 155.1264
2038 | 12 | 20 | 17 | 1225.4875 | 175.4875
2038 | 12 | 20 | 18 | 1292.0118 | 242.0118
2038 | 12 | 20 | 19 | 1269.1465 | 219.1465
2038 | 12 | 20 | 20 | 1243.3047 | 193.3047
2038 | 12 | 20 | 21 | 1214.9945 | 164.9945
2038 | 12 | 20 | 22 | 1220.4436 | 170.4436
2038 | 12 | 20 | 23 | 1225.4757 | 175.4757
2038 | 12 | 21 | 0 | 1249.2602 | 199.2602
2038 | 12 | 21 | 1 | 1212.815 | 162.815
2038 | 12 | 21 | 2 | 1186.8065 | 136.8065
2038 | 12 | 21 | 3 | 1167.7284 | 117.7284
2038 | 12 | 21 | 4 | 1160.3053 | 110.3053
2038 | 12 | 21 | 5 | 1157.0046 | 107.0046
2038 | 12 | 21 | 6 | 1153.3824 | 103.3824
2038 | 12 | 21 | 7 | 1148.0565 | 98.0565
2038 | 12 | 21 | 8 | 1146.094 | 96.094
2038 | 12 | 21 | 9 | 1171.9539 | 121.9539
2038 | 12 | 21 | 10 | 1213.3226 | 163.3226
2038 | 12 | 21 | 11 | 1253.2793 | 203.2793
2038 | 12 | 21 | 12 | 1276.7444 | 226.7444
2038 | 12 | 21 | 13 | 1283.5295 | 233.5295
2038 | 12 | 21 | 14 | 1272.9422 | 222.9422
2038 | 12 | 21 | 15 | 1256.4716 | 206.4716
2038 | 12 | 21 | 16 | 1225.8831 | 175.8831
2038 | 12 | 21 | 17 | 1237.4957 | 187.4957
2038 | 12 | 21 | 18 | 1307.6898 | 257.6898
2038 | 12 | 21 | 19 | 1293.0451 | 243.0451
2038 | 12 | 21 | 20 | 1261.8421 | 211.8421
2038 | 12 | 21 | 21 | 1228.3659 | 178.3659
2038 | 12 | 21 | 22 | 1221.0282 | 171.0282
2038 | 12 | 21 | 23 | 1213.8226 | 163.8226
2038 | 12 | 22 | 0 | 1202.1005 | 152.1005
2038 | 12 | 22 | 1 | 1116.8274 | 66.8274
2038 | 12 | 22 | 2 | 1091.2129 | 41.2129
2038 | 12 | 22 | 3 | 1073.2659 | 23.2659
2038 | 12 | 22 | 4 | 1067.9472 | 17.9472
2038 | 12 | 22 | 5 | 1064.9723 | 14.9723
2038 | 12 | 22 | 6 | 1069.8813 | 19.8813
2038 | 12 | 22 | 7 | 1080.5714 | 30.5714
2038 | 12 | 22 | 8 | 1089.4269 | 39.4269
2038 | 12 | 22 | 9 | 1105.9445 | 55.9445
2038 | 12 | 22 | 10 | 1135.8196 | 85.8196
2038 | 12 | 22 | 11 | 1169.5458 | 119.5458
2038 | 12 | 22 | 12 | 1193.5533 | 143.5533
2038 | 12 | 22 | 13 | 1203.081 | 153.081
2038 | 12 | 22 | 14 | 1199.5569 | 149.5569
2038 | 12 | 22 | 15 | 1186.315 | 136.315
2038 | 12 | 22 | 16 | 1173.2662 | 123.2662
2038 | 12 | 22 | 17 | 1186.6033 | 136.6033
2038 | 12 | 22 | 18 | 1248.2402 | 198.2402
2038 | 12 | 22 | 19 | 1222.2262 | 172.2262
2038 | 12 | 22 | 20 | 1196.7718 | 146.7718
2038 | 12 | 22 | 21 | 1187.0249 | 137.0249
2038 | 12 | 22 | 22 | 1180.4134 | 130.4134
2038 | 12 | 22 | 23 | 1169.4716 | 119.4716
2038 | 12 | 23 | 0 | 1170.1942 | 120.1942
2038 | 12 | 23 | 1 | 1126.5031 | 76.5031
2038 | 12 | 23 | 2 | 1100.6144 | 50.6144
2038 | 12 | 23 | 3 | 1081.6412 | 31.6412
2038 | 12 | 23 | 4 | 1075.7955 | 25.7955
2038 | 12 | 23 | 5 | 1072.1853 | 22.1853
2038 | 12 | 23 | 6 | 1076.5273 | 26.5273
2038 | 12 | 23 | 7 | 1082.8654 | 32.8654
2038 | 12 | 23 | 8 | 1087.4458 | 37.4458
2038 | 12 | 23 | 9 | 1098.8574 | 48.8574
2038 | 12 | 23 | 10 | 1126.9394 | 76.9394
2038 | 12 | 23 | 11 | 1158.8214 | 108.8214
2038 | 12 | 23 | 12 | 1181.602 | 131.602
2038 | 12 | 23 | 13 | 1190.8486 | 140.8486
2038 | 12 | 23 | 14 | 1188.6546 | 138.6546
2038 | 12 | 23 | 15 | 1177.0573 | 127.0573
2038 | 12 | 23 | 16 | 1171.1644 | 121.1644
2038 | 12 | 23 | 17 | 1188.2871 | 138.2871
2038 | 12 | 23 | 18 | 1249.0501 | 199.0501
2038 | 12 | 23 | 19 | 1224.0237 | 174.0237
2038 | 12 | 23 | 20 | 1195.7844 | 145.7844
2038 | 12 | 23 | 21 | 1183.6622 | 133.6622
2038 | 12 | 23 | 22 | 1176.1985 | 126.1985
2038 | 12 | 23 | 23 | 1164.082 | 114.082
2038 | 12 | 24 | 0 | 1156.8505 | 106.8505
2038 | 12 | 24 | 1 | 1134.1858 | 84.1858
2038 | 12 | 24 | 2 | 1109.8932 | 59.8932
2038 | 12 | 24 | 3 | 1093.6044 | 43.6044
2038 | 12 | 24 | 4 | 1093.4521 | 43.4521
2038 | 12 | 24 | 5 | 1101.8996 | 51.8996
2038 | 12 | 24 | 6 | 1130.5426 | 80.5426
2038 | 12 | 24 | 7 | 1159.9099 | 109.9099
2038 | 12 | 24 | 8 | 1170.3836 | 120.3836
2038 | 12 | 24 | 9 | 1160.3249 | 110.3249
2038 | 12 | 24 | 10 | 1164.4441 | 114.4441
2038 | 12 | 24 | 11 | 1173.9864 | 123.9864
2038 | 12 | 24 | 12 | 1181.7957 | 131.7957
2038 | 12 | 24 | 13 | 1175.982 | 125.982
2038 | 12 | 24 | 14 | 1170.3682 | 120.3682
2038 | 12 | 24 | 15 | 1177.3226 | 127.3226
2038 | 12 | 24 | 16 | 1195.4324 | 145.4324
2038 | 12 | 24 | 17 | 1210.7185 | 160.7185
2038 | 12 | 24 | 18 | 1258.8757 | 208.8757
2038 | 12 | 24 | 19 | 1228.5459 | 178.5459
2038 | 12 | 24 | 20 | 1210.724 | 160.724
2038 | 12 | 24 | 21 | 1195.665 | 145.665
2038 | 12 | 24 | 22 | 1179.8656 | 129.8656
2038 | 12 | 24 | 23 | 1159.5323 | 109.5323
2038 | 12 | 25 | 0 | 1142.5677 | 92.5677
2038 | 12 | 25 | 1 | 1080.4679 | 30.4679
2038 | 12 | 25 | 2 | 1058.2935 | 8.2935
2038 | 12 | 25 | 3 | 1038.4953 | 0
2038 | 12 | 25 | 4 | 1030.2236 | 0
2038 | 12 | 25 | 5 | 1021.3897 | 0
2038 | 12 | 25 | 6 | 1018.557 | 0
2038 | 12 | 25 | 7 | 1018.137 | 0
2038 | 12 | 25 | 8 | 1021.3067 | 0
2038 | 12 | 25 | 9 | 1014.5885 | 0
2038 | 12 | 25 | 10 | 1022.8941 | 0
2038 | 12 | 25 | 11 | 1047.9599 | 0
2038 | 12 | 25 | 12 | 1062.6201 | 12.6201
2038 | 12 | 25 | 13 | 1075.7522 | 25.7522
2038 | 12 | 25 | 14 | 1079.1031 | 29.1031
2038 | 12 | 25 | 15 | 1073.2867 | 23.2867
2038 | 12 | 25 | 16 | 1078.3044 | 28.3044
2038 | 12 | 25 | 17 | 1091.4628 | 41.4628
2038 | 12 | 25 | 18 | 1136.7423 | 86.7423
2038 | 12 | 25 | 19 | 1107.3066 | 57.3066
2038 | 12 | 25 | 20 | 1087.8146 | 37.8146
2038 | 12 | 25 | 21 | 1064.5062 | 14.5062
2038 | 12 | 25 | 22 | 1062.12 | 12.12
2038 | 12 | 25 | 23 | 1054.7038 | 4.7038
2038 | 12 | 26 | 0 | 1050.8468 | 0.84683
2038 | 12 | 26 | 1 | 1046.9899 | 0
2038 | 12 | 26 | 2 | 1044.5224 | 0
2038 | 12 | 26 | 3 | 1026.3999 | 0
2038 | 12 | 26 | 4 | 1020.1993 | 0
2038 | 12 | 26 | 5 | 1016.1768 | 0
2038 | 12 | 26 | 6 | 1026.559 | 0
2038 | 12 | 26 | 7 | 1037.1916 | 0
2038 | 12 | 26 | 8 | 1053.8062 | 3.8062
2038 | 12 | 26 | 9 | 1054.0604 | 4.0604
2038 | 12 | 26 | 10 | 1065.8381 | 15.8381
2038 | 12 | 26 | 11 | 1090.9097 | 40.9097
2038 | 12 | 26 | 12 | 1107.6548 | 57.6548
2038 | 12 | 26 | 13 | 1124.3999 | 74.3999
2038 | 12 | 26 | 14 | 1126.6394 | 76.6394
2038 | 12 | 26 | 15 | 1121.6522 | 71.6522
2038 | 12 | 26 | 16 | 1128.4182 | 78.4182
2038 | 12 | 26 | 17 | 1137.9829 | 87.9829
2038 | 12 | 26 | 18 | 1184.8312 | 134.8312
2038 | 12 | 26 | 19 | 1162.9106 | 112.9106
2038 | 12 | 26 | 20 | 1146.5627 | 96.5627
2038 | 12 | 26 | 21 | 1130.9312 | 80.9312
2038 | 12 | 26 | 22 | 1128.1131 | 78.1131
2038 | 12 | 26 | 23 | 1118.2765 | 68.2765
2038 | 12 | 27 | 0 | 1104.3361 | 54.3361
2038 | 12 | 27 | 1 | 1100.0202 | 50.0202
2038 | 12 | 27 | 2 | 1089.5317 | 39.5317
2038 | 12 | 27 | 3 | 1079.0433 | 29.0433
2038 | 12 | 27 | 4 | 1073.7542 | 23.7542
2038 | 12 | 27 | 5 | 1071.7791 | 21.7791
2038 | 12 | 27 | 6 | 1073.4658 | 23.4658
2038 | 12 | 27 | 7 | 1089.7956 | 39.7956
2038 | 12 | 27 | 8 | 1106.7638 | 56.7638
2038 | 12 | 27 | 9 | 1141.1349 | 91.1349
2038 | 12 | 27 | 10 | 1181.7331 | 131.7331
2038 | 12 | 27 | 11 | 1221.9875 | 171.9875
2038 | 12 | 27 | 12 | 1250.163 | 200.163
2038 | 12 | 27 | 13 | 1258.5982 | 208.5982
2038 | 12 | 27 | 14 | 1247.0348 | 197.0348
2038 | 12 | 27 | 15 | 1223.7437 | 173.7437
2038 | 12 | 27 | 16 | 1184.0692 | 134.0692
2038 | 12 | 27 | 17 | 1187.0094 | 137.0094
2038 | 12 | 27 | 18 | 1258.7042 | 208.7042
2038 | 12 | 27 | 19 | 1235.1522 | 185.1522
2038 | 12 | 27 | 20 | 1220.2271 | 170.2271
2038 | 12 | 27 | 21 | 1215.3428 | 165.3428
2038 | 12 | 27 | 22 | 1214.974 | 164.974
2038 | 12 | 27 | 23 | 1211.0108 | 161.0108
2038 | 12 | 28 | 0 | 1235.8475 | 185.8475
2038 | 12 | 28 | 1 | 1172.6807 | 122.6807
2038 | 12 | 28 | 2 | 1142.7117 | 92.7117
2038 | 12 | 28 | 3 | 1120.92 | 70.92
2038 | 12 | 28 | 4 | 1112.9955 | 62.9955
2038 | 12 | 28 | 5 | 1107.8439 | 57.8439
2038 | 12 | 28 | 6 | 1106.6955 | 56.6955
2038 | 12 | 28 | 7 | 1101.2656 | 51.2656
2038 | 12 | 28 | 8 | 1096.8583 | 46.8583
2038 | 12 | 28 | 9 | 1105.6993 | 55.6993
2038 | 12 | 28 | 10 | 1137.3318 | 87.3318
2038 | 12 | 28 | 11 | 1168.3654 | 118.3654
2038 | 12 | 28 | 12 | 1190.4066 | 140.4066
2038 | 12 | 28 | 13 | 1197.436 | 147.436
2038 | 12 | 28 | 14 | 1192.5235 | 142.5235
2038 | 12 | 28 | 15 | 1177.4551 | 127.4551
2038 | 12 | 28 | 16 | 1173.5602 | 123.5602
2038 | 12 | 28 | 17 | 1195.4285 | 145.4285
2038 | 12 | 28 | 18 | 1262.7535 | 212.7535
2038 | 12 | 28 | 19 | 1244.1401 | 194.1401
2038 | 12 | 28 | 20 | 1215.29 | 165.29
2038 | 12 | 28 | 21 | 1198.5291 | 148.5291
2038 | 12 | 28 | 22 | 1193.8994 | 143.8994
2038 | 12 | 28 | 23 | 1184.0629 | 134.0629
2038 | 12 | 29 | 0 | 1169.1289 | 119.1289
2038 | 12 | 29 | 1 | 1129.5206 | 79.5206
2038 | 12 | 29 | 2 | 1106.314 | 56.314
2038 | 12 | 29 | 3 | 1085.0835 | 35.0835
2038 | 12 | 29 | 4 | 1076.7352 | 26.7352
2038 | 12 | 29 | 5 | 1065.0881 | 15.0881
2038 | 12 | 29 | 6 | 1057.5668 | 7.5668
2038 | 12 | 29 | 7 | 1045.4148 | 0
2038 | 12 | 29 | 8 | 1035.2517 | 0
2038 | 12 | 29 | 9 | 1041.4695 | 0
2038 | 12 | 29 | 10 | 1063.5158 | 13.5158
2038 | 12 | 29 | 11 | 1096.6492 | 46.6492
2038 | 12 | 29 | 12 | 1112.5722 | 62.5722
2038 | 12 | 29 | 13 | 1128.4953 | 78.4953
2038 | 12 | 29 | 14 | 1129.6753 | 79.6753
2038 | 12 | 29 | 15 | 1126.7203 | 76.7203
2038 | 12 | 29 | 16 | 1141.2967 | 91.2967
2038 | 12 | 29 | 17 | 1171.058 | 121.058
2038 | 12 | 29 | 18 | 1229.4447 | 179.4447
2038 | 12 | 29 | 19 | 1197.6832 | 147.6832
2038 | 12 | 29 | 20 | 1165.1351 | 115.1351
2038 | 12 | 29 | 21 | 1151.8945 | 101.8945
2038 | 12 | 29 | 22 | 1143.5786 | 93.5786
2038 | 12 | 29 | 23 | 1130.0317 | 80.0317
2038 | 12 | 30 | 0 | 1119.5591 | 69.5591
2038 | 12 | 30 | 1 | 1033.3314 | 0
2038 | 12 | 30 | 2 | 1015.6301 | 0
2038 | 12 | 30 | 3 | 1002.2393 | 0
2038 | 12 | 30 | 4 | 1002.497 | 0
2038 | 12 | 30 | 5 | 1008.3714 | 0
2038 | 12 | 30 | 6 | 1038.2127 | 0
2038 | 12 | 30 | 7 | 1076.5855 | 26.5855
2038 | 12 | 30 | 8 | 1101.4968 | 51.4968
2038 | 12 | 30 | 9 | 1100.2838 | 50.2838
2038 | 12 | 30 | 10 | 1114.7843 | 64.7843
2038 | 12 | 30 | 11 | 1138.7392 | 88.7392
2038 | 12 | 30 | 12 | 1155.5084 | 105.5084
2038 | 12 | 30 | 13 | 1172.2777 | 122.2777
2038 | 12 | 30 | 14 | 1181.516 | 131.516
2038 | 12 | 30 | 15 | 1179.9122 | 129.9122
2038 | 12 | 30 | 16 | 1183.3356 | 133.3356
2038 | 12 | 30 | 17 | 1192.5112 | 142.5112
2038 | 12 | 30 | 18 | 1231.5944 | 181.5944
2038 | 12 | 30 | 19 | 1199.003 | 149.003
2038 | 12 | 30 | 20 | 1162.98 | 112.98
2038 | 12 | 30 | 21 | 1154.0152 | 104.0152
2038 | 12 | 30 | 22 | 1134.6411 | 84.6411
2038 | 12 | 30 | 23 | 1111.2416 | 61.2416
2038 | 12 | 31 | 0 | 1090.5879 | 40.5879
2038 | 12 | 31 | 1 | 1054.2758 | 4.2758
2038 | 12 | 31 | 2 | 1030.1173 | 0
2038 | 12 | 31 | 3 | 1011.8111 | 0
2038 | 12 | 31 | 4 | 1012.5573 | 0
2038 | 12 | 31 | 5 | 1017.8601 | 0
2038 | 12 | 31 | 6 | 1055.0492 | 5.0492
2038 | 12 | 31 | 7 | 1104.5361 | 54.5361
2038 | 12 | 31 | 8 | 1128.8427 | 78.8427
2038 | 12 | 31 | 9 | 1122.12 | 72.12
2038 | 12 | 31 | 10 | 1140.8073 | 90.8073
2038 | 12 | 31 | 11 | 1164.1408 | 114.1408
2038 | 12 | 31 | 12 | 1180.0815 | 130.0815
2038 | 12 | 31 | 13 | 1196.0222 | 146.0222
2038 | 12 | 31 | 14 | 1200.8688 | 150.8688
2038 | 12 | 31 | 15 | 1194.5564 | 144.5564
2038 | 12 | 31 | 16 | 1196.9276 | 146.9276
2038 | 12 | 31 | 17 | 1195.8443 | 145.8443
2038 | 12 | 31 | 18 | 1241.2715 | 191.2715
2038 | 12 | 31 | 19 | 1210.8614 | 160.8614
2038 | 12 | 31 | 20 | 1175.5327 | 125.5327
2038 | 12 | 31 | 21 | 1152.7394 | 102.7394
2038 | 12 | 31 | 22 | 1137.828 | 87.828
2038 | 12 | 31 | 23 | 1118.0869 | 68.0869
2039 | 1 | 1 | 0 | 1099.4315 | 49.4315
2039 | 1 | 1 | 1 | 1123.6759 | 73.6759
2039 | 1 | 1 | 2 | 1132.5084 | 82.5084
2039 | 1 | 1 | 3 | 1113.8524 | 63.8524
2039 | 1 | 1 | 4 | 1107.9177 | 57.9177
2039 | 1 | 1 | 5 | 1106.0028 | 56.0028
2039 | 1 | 1 | 6 | 1123.0529 | 73.0529
2039 | 1 | 1 | 7 | 1144.7944 | 94.7944
2039 | 1 | 1 | 8 | 1147.9744 | 97.9744
2039 | 1 | 1 | 9 | 1138.0691 | 88.0691
2039 | 1 | 1 | 10 | 1152.134 | 102.134
2039 | 1 | 1 | 11 | 1178.7291 | 128.7291
2039 | 1 | 1 | 12 | 1206.7484 | 156.7484
2039 | 1 | 1 | 13 | 1224.8257 | 174.8257
2039 | 1 | 1 | 14 | 1231.6676 | 181.6676
2039 | 1 | 1 | 15 | 1231.5581 | 181.5581
2039 | 1 | 1 | 16 | 1226.0183 | 176.0183
2039 | 1 | 1 | 17 | 1231.611 | 181.611
2039 | 1 | 1 | 18 | 1283.9938 | 233.9938
2039 | 1 | 1 | 19 | 1264.5633 | 214.5633
2039 | 1 | 1 | 20 | 1244.1804 | 194.1804
2039 | 1 | 1 | 21 | 1233.965 | 183.965
2039 | 1 | 1 | 22 | 1233.1198 | 183.1198
2039 | 1 | 1 | 23 | 1226.3363 | 176.3363
2039 | 1 | 2 | 0 | 1203.0957 | 153.0957
2039 | 1 | 2 | 1 | 1207.3717 | 157.3717
2039 | 1 | 2 | 2 | 1211.6478 | 161.6478
2039 | 1 | 2 | 3 | 1189.917 | 139.917
2039 | 1 | 2 | 4 | 1181.8709 | 131.8709
2039 | 1 | 2 | 5 | 1175.7571 | 125.7571
2039 | 1 | 2 | 6 | 1179.9998 | 129.9998
2039 | 1 | 2 | 7 | 1187.4351 | 137.4351
2039 | 1 | 2 | 8 | 1191.8871 | 141.8871
2039 | 1 | 2 | 9 | 1192.9577 | 142.9577
2039 | 1 | 2 | 10 | 1220.3275 | 170.3275
2039 | 1 | 2 | 11 | 1238.5242 | 188.5242
2039 | 1 | 2 | 12 | 1254.4895 | 204.4895
2039 | 1 | 2 | 13 | 1258.1441 | 208.1441
2039 | 1 | 2 | 14 | 1249.382 | 199.382
2039 | 1 | 2 | 15 | 1253.3256 | 203.3256
2039 | 1 | 2 | 16 | 1261.2212 | 211.2212
2039 | 1 | 2 | 17 | 1284.0365 | 234.0365
2039 | 1 | 2 | 18 | 1352.6012 | 302.6012
2039 | 1 | 2 | 19 | 1344.6774 | 294.6774
2039 | 1 | 2 | 20 | 1318.4409 | 268.4409
2039 | 1 | 2 | 21 | 1308.9709 | 258.9709
2039 | 1 | 2 | 22 | 1303.4117 | 253.4117
2039 | 1 | 2 | 23 | 1288.6058 | 238.6058
2039 | 1 | 3 | 0 | 1273.6135 | 223.6135
2039 | 1 | 3 | 1 | 1258.6212 | 208.6212
2039 | 1 | 3 | 2 | 1234.0112 | 184.0112
2039 | 1 | 3 | 3 | 1218.974 | 168.974
2039 | 1 | 3 | 4 | 1218.0611 | 168.0611
2039 | 1 | 3 | 5 | 1225.0599 | 175.0599
2039 | 1 | 3 | 6 | 1257.6634 | 207.6634
2039 | 1 | 3 | 7 | 1319.5283 | 269.5283
2039 | 1 | 3 | 8 | 1381.3838 | 331.3838
2039 | 1 | 3 | 9 | 1382.6269 | 332.6269
2039 | 1 | 3 | 10 | 1387.2506 | 337.2506
2039 | 1 | 3 | 11 | 1386.2446 | 336.2446
2039 | 1 | 3 | 12 | 1382.2438 | 332.2438
2039 | 1 | 3 | 13 | 1371.1563 | 321.1563
2039 | 1 | 3 | 14 | 1361.6602 | 311.6602
2039 | 1 | 3 | 15 | 1359.5555 | 309.5555
2039 | 1 | 3 | 16 | 1374.8672 | 324.8672
2039 | 1 | 3 | 17 | 1396.1892 | 346.1892
2039 | 1 | 3 | 18 | 1450.0501 | 400.0501
2039 | 1 | 3 | 19 | 1429.3513 | 379.3513
2039 | 1 | 3 | 20 | 1392.0907 | 342.0907
2039 | 1 | 3 | 21 | 1382.273 | 332.273
2039 | 1 | 3 | 22 | 1365.3276 | 315.3276
2039 | 1 | 3 | 23 | 1334.7443 | 284.7443
2039 | 1 | 4 | 0 | 1302.723 | 252.723
2039 | 1 | 4 | 1 | 1242.9015 | 192.9015
2039 | 1 | 4 | 2 | 1217.246 | 167.246
2039 | 1 | 4 | 3 | 1195.9771 | 145.9771
2039 | 1 | 4 | 4 | 1193.8081 | 143.8081
2039 | 1 | 4 | 5 | 1200.6717 | 150.6717
2039 | 1 | 4 | 6 | 1229.9392 | 179.9392
2039 | 1 | 4 | 7 | 1282.3092 | 232.3092
2039 | 1 | 4 | 8 | 1325.434 | 275.434
2039 | 1 | 4 | 9 | 1323.4311 | 273.4311
2039 | 1 | 4 | 10 | 1343.4214 | 293.4214
2039 | 1 | 4 | 11 | 1377.0265 | 327.0265
2039 | 1 | 4 | 12 | 1397.5797 | 347.5797
2039 | 1 | 4 | 13 | 1401.4613 | 351.4613
2039 | 1 | 4 | 14 | 1399.4483 | 349.4483
2039 | 1 | 4 | 15 | 1378.4747 | 328.4747
2039 | 1 | 4 | 16 | 1330.94 | 280.94
2039 | 1 | 4 | 17 | 1345.2022 | 295.2022
2039 | 1 | 4 | 18 | 1411.8366 | 361.8366
2039 | 1 | 4 | 19 | 1395.8626 | 345.8626
2039 | 1 | 4 | 20 | 1381.2199 | 331.2199
2039 | 1 | 4 | 21 | 1363.3972 | 313.3972
2039 | 1 | 4 | 22 | 1345.9811 | 295.9811
2039 | 1 | 4 | 23 | 1315.3046 | 265.3046
2039 | 1 | 5 | 0 | 1278.7495 | 228.7495
2039 | 1 | 5 | 1 | 1296.7221 | 246.7221
2039 | 1 | 5 | 2 | 1277.7168 | 227.7168
2039 | 1 | 5 | 3 | 1263.8585 | 213.8585
2039 | 1 | 5 | 4 | 1276.9047 | 226.9047
2039 | 1 | 5 | 5 | 1291.9054 | 241.9054
2039 | 1 | 5 | 6 | 1328.553 | 278.553
2039 | 1 | 5 | 7 | 1368.7771 | 318.7771
2039 | 1 | 5 | 8 | 1390.0795 | 340.0795
2039 | 1 | 5 | 9 | 1374.4915 | 324.4915
2039 | 1 | 5 | 10 | 1389.0291 | 339.0291
2039 | 1 | 5 | 11 | 1395.9661 | 345.9661
2039 | 1 | 5 | 12 | 1401.4961 | 351.4961
2039 | 1 | 5 | 13 | 1406.5834 | 356.5834
2039 | 1 | 5 | 14 | 1400.4562 | 350.4562
2039 | 1 | 5 | 15 | 1406.915 | 356.915
2039 | 1 | 5 | 16 | 1425.3303 | 375.3303
2039 | 1 | 5 | 17 | 1440.9439 | 390.9439
2039 | 1 | 5 | 18 | 1492.7193 | 442.7193
2039 | 1 | 5 | 19 | 1463.709 | 413.709
2039 | 1 | 5 | 20 | 1438.4991 | 388.4991
2039 | 1 | 5 | 21 | 1412.9814 | 362.9814
2039 | 1 | 5 | 22 | 1394.969 | 344.969
2039 | 1 | 5 | 23 | 1363.9258 | 313.9258
2039 | 1 | 6 | 0 | 1334.2694 | 284.2694
2039 | 1 | 6 | 1 | 1312.7156 | 262.7156
2039 | 1 | 6 | 2 | 1291.1618 | 241.1618
2039 | 1 | 6 | 3 | 1271.8723 | 221.8723
2039 | 1 | 6 | 4 | 1274.96 | 224.96
2039 | 1 | 6 | 5 | 1285.9258 | 235.9258
2039 | 1 | 6 | 6 | 1315.5539 | 265.5539
2039 | 1 | 6 | 7 | 1356.189 | 306.189
2039 | 1 | 6 | 8 | 1387.0406 | 337.0406
2039 | 1 | 6 | 9 | 1388.4928 | 338.4928
2039 | 1 | 6 | 10 | 1401.9034 | 351.9034
2039 | 1 | 6 | 11 | 1425.1661 | 375.1661
2039 | 1 | 6 | 12 | 1444.3483 | 394.3483
2039 | 1 | 6 | 13 | 1463.5305 | 413.5305
2039 | 1 | 6 | 14 | 1472.2485 | 422.2485
2039 | 1 | 6 | 15 | 1464.5072 | 414.5072
2039 | 1 | 6 | 16 | 1460.9725 | 410.9725
2039 | 1 | 6 | 17 | 1474.0211 | 424.0211
2039 | 1 | 6 | 18 | 1497.6532 | 447.6532
2039 | 1 | 6 | 19 | 1474.6783 | 424.6783
2039 | 1 | 6 | 20 | 1444.696 | 394.696
2039 | 1 | 6 | 21 | 1416.6668 | 366.6668
2039 | 1 | 6 | 22 | 1386.9613 | 336.9613
2039 | 1 | 6 | 23 | 1362.1678 | 312.1678
2039 | 1 | 7 | 0 | 1338.2591 | 288.2591
2039 | 1 | 7 | 1 | 1281.1356 | 231.1356
2039 | 1 | 7 | 2 | 1258.4435 | 208.4435
2039 | 1 | 7 | 3 | 1241.3752 | 191.3752
2039 | 1 | 7 | 4 | 1242.5894 | 192.5894
2039 | 1 | 7 | 5 | 1249.4415 | 199.4415
2039 | 1 | 7 | 6 | 1279.8839 | 229.8839
2039 | 1 | 7 | 7 | 1329.4782 | 279.4782
2039 | 1 | 7 | 8 | 1364.5919 | 314.5919
2039 | 1 | 7 | 9 | 1366.0511 | 316.0511
2039 | 1 | 7 | 10 | 1382.1135 | 332.1135
2039 | 1 | 7 | 11 | 1407.1141 | 357.1141
2039 | 1 | 7 | 12 | 1424.3959 | 374.3959
2039 | 1 | 7 | 13 | 1441.6777 | 391.6777
2039 | 1 | 7 | 14 | 1446.1743 | 396.1743
2039 | 1 | 7 | 15 | 1443.5809 | 393.5809
2039 | 1 | 7 | 16 | 1429.1109 | 379.1109
2039 | 1 | 7 | 17 | 1431.1762 | 381.1762
2039 | 1 | 7 | 18 | 1459.0266 | 409.0266
2039 | 1 | 7 | 19 | 1424.5879 | 374.5879
2039 | 1 | 7 | 20 | 1396.7458 | 346.7458
2039 | 1 | 7 | 21 | 1380.3499 | 330.3499
2039 | 1 | 7 | 22 | 1360.0834 | 310.0834
2039 | 1 | 7 | 23 | 1339.9022 | 289.9022
2039 | 1 | 8 | 0 | 1308.1019 | 258.1019
2039 | 1 | 8 | 1 | 1217.9165 | 167.9165
2039 | 1 | 8 | 2 | 1190.8027 | 140.8027
2039 | 1 | 8 | 3 | 1169.0696 | 119.0696
2039 | 1 | 8 | 4 | 1167.2798 | 117.2798
2039 | 1 | 8 | 5 | 1166.9037 | 116.9037
2039 | 1 | 8 | 6 | 1181.0315 | 131.0315
2039 | 1 | 8 | 7 | 1205.0905 | 155.0905
2039 | 1 | 8 | 8 | 1229.105 | 179.105
2039 | 1 | 8 | 9 | 1239.9845 | 189.9845
2039 | 1 | 8 | 10 | 1262.1045 | 212.1045
2039 | 1 | 8 | 11 | 1297.3583 | 247.3583
2039 | 1 | 8 | 12 | 1313.0606 | 263.0606
2039 | 1 | 8 | 13 | 1328.7629 | 278.7629
2039 | 1 | 8 | 14 | 1329.9952 | 279.9952
2039 | 1 | 8 | 15 | 1317.2846 | 267.2846
2039 | 1 | 8 | 16 | 1304.6701 | 254.6701
2039 | 1 | 8 | 17 | 1305.9583 | 255.9583
2039 | 1 | 8 | 18 | 1348.2559 | 298.2559
2039 | 1 | 8 | 19 | 1334.0446 | 284.0446
2039 | 1 | 8 | 20 | 1312.6161 | 262.6161
2039 | 1 | 8 | 21 | 1307.2992 | 257.2992
2039 | 1 | 8 | 22 | 1295.2362 | 245.2362
2039 | 1 | 8 | 23 | 1277.4795 | 227.4795
2039 | 1 | 9 | 0 | 1254.6538 | 204.6538
2039 | 1 | 9 | 1 | 1231.8281 | 181.8281
2039 | 1 | 9 | 2 | 1211.226 | 161.226
2039 | 1 | 9 | 3 | 1189.9335 | 139.9335
2039 | 1 | 9 | 4 | 1178.5062 | 128.5062
2039 | 1 | 9 | 5 | 1170.0282 | 120.0282
2039 | 1 | 9 | 6 | 1171.96 | 121.96
2039 | 1 | 9 | 7 | 1176.0715 | 126.0715
2039 | 1 | 9 | 8 | 1190.8365 | 140.8365
2039 | 1 | 9 | 9 | 1200.4845 | 150.4845
2039 | 1 | 9 | 10 | 1225.4673 | 175.4673
2039 | 1 | 9 | 11 | 1256.7538 | 206.7538
2039 | 1 | 9 | 12 | 1285.2905 | 235.2905
2039 | 1 | 9 | 13 | 1296.2008 | 246.2008
2039 | 1 | 9 | 14 | 1296.8923 | 246.8923
2039 | 1 | 9 | 15 | 1290.1319 | 240.1319
2039 | 1 | 9 | 16 | 1279.8915 | 229.8915
2039 | 1 | 9 | 17 | 1285.8443 | 235.8443
2039 | 1 | 9 | 18 | 1357.0301 | 307.0301
2039 | 1 | 9 | 19 | 1352.3702 | 302.3702
2039 | 1 | 9 | 20 | 1321.0185 | 271.0185
2039 | 1 | 9 | 21 | 1304.5586 | 254.5586
2039 | 1 | 9 | 22 | 1302.37 | 252.37
2039 | 1 | 9 | 23 | 1298.4185 | 248.4185
2039 | 1 | 10 | 0 | 1319.2862 | 269.2862
2039 | 1 | 10 | 1 | 1340.1539 | 290.1539
2039 | 1 | 10 | 2 | 1399.6197 | 349.6197
2039 | 1 | 10 | 3 | 1381.149 | 331.149
2039 | 1 | 10 | 4 | 1375.8492 | 325.8492
2039 | 1 | 10 | 5 | 1373.9974 | 323.9974
2039 | 1 | 10 | 6 | 1397.598 | 347.598
2039 | 1 | 10 | 7 | 1430.3804 | 380.3804
2039 | 1 | 10 | 8 | 1460.0963 | 410.0963
2039 | 1 | 10 | 9 | 1466.4345 | 416.4345
2039 | 1 | 10 | 10 | 1482.7103 | 432.7103
2039 | 1 | 10 | 11 | 1492.8357 | 442.8357
2039 | 1 | 10 | 12 | 1504.7366 | 454.7366
2039 | 1 | 10 | 13 | 1500.6542 | 450.6542
2039 | 1 | 10 | 14 | 1489.2869 | 439.2869
2039 | 1 | 10 | 15 | 1491.067 | 441.067
2039 | 1 | 10 | 16 | 1496.3608 | 446.3608
2039 | 1 | 10 | 17 | 1505.2288 | 455.2288
2039 | 1 | 10 | 18 | 1556.4708 | 506.4708
2039 | 1 | 10 | 19 | 1548.9593 | 498.9593
2039 | 1 | 10 | 20 | 1546.868 | 496.868
2039 | 1 | 10 | 21 | 1544.1305 | 494.1305
2039 | 1 | 10 | 22 | 1533.6925 | 483.6925
2039 | 1 | 10 | 23 | 1516.078 | 466.078
2039 | 1 | 11 | 0 | 1482.9371 | 432.9371
2039 | 1 | 11 | 1 | 1379.7209 | 329.7209
2039 | 1 | 11 | 2 | 1357.8375 | 307.8375
2039 | 1 | 11 | 3 | 1338.5384 | 288.5384
2039 | 1 | 11 | 4 | 1338.2216 | 288.2216
2039 | 1 | 11 | 5 | 1339.2571 | 289.2571
2039 | 1 | 11 | 6 | 1357.9779 | 307.9779
2039 | 1 | 11 | 7 | 1403.8469 | 353.8469
2039 | 1 | 11 | 8 | 1444.3712 | 394.3712
2039 | 1 | 11 | 9 | 1453.6544 | 403.6544
2039 | 1 | 11 | 10 | 1474.4372 | 424.4372
2039 | 1 | 11 | 11 | 1493.2901 | 443.2901
2039 | 1 | 11 | 12 | 1506.7727 | 456.7727
2039 | 1 | 11 | 13 | 1504.7276 | 454.7276
2039 | 1 | 11 | 14 | 1491.4257 | 441.4257
2039 | 1 | 11 | 15 | 1483.8648 | 433.8648
2039 | 1 | 11 | 16 | 1455.9452 | 405.9452
2039 | 1 | 11 | 17 | 1466.7102 | 416.7102
2039 | 1 | 11 | 18 | 1498.4693 | 448.4693
2039 | 1 | 11 | 19 | 1530.2284 | 480.2284
2039 | 1 | 11 | 20 | 1526.3105 | 476.3105
2039 | 1 | 11 | 21 | 1521.9912 | 471.9912
2039 | 1 | 11 | 22 | 1509.4889 | 459.4889
2039 | 1 | 11 | 23 | 1481.4247 | 431.4247
2039 | 1 | 12 | 0 | 1445.5605 | 395.5605
2039 | 1 | 12 | 1 | 1374.3695 | 324.3695
2039 | 1 | 12 | 2 | 1349.6403 | 299.6403
2039 | 1 | 12 | 3 | 1330.5984 | 280.5984
2039 | 1 | 12 | 4 | 1334.0137 | 284.0137
2039 | 1 | 12 | 5 | 1340.6325 | 290.6325
2039 | 1 | 12 | 6 | 1366.3472 | 316.3472
2039 | 1 | 12 | 7 | 1405.3032 | 355.3032
2039 | 1 | 12 | 8 | 1440.7543 | 390.7543
2039 | 1 | 12 | 9 | 1432.8542 | 382.8542
2039 | 1 | 12 | 10 | 1449.6332 | 399.6332
2039 | 1 | 12 | 11 | 1480.3192 | 430.3192
2039 | 1 | 12 | 12 | 1503.5355 | 453.5355
2039 | 1 | 12 | 13 | 1509.4566 | 459.4566
2039 | 1 | 12 | 14 | 1511.3268 | 461.3268
2039 | 1 | 12 | 15 | 1499.3295 | 449.3295
2039 | 1 | 12 | 16 | 1482.1967 | 432.1967
2039 | 1 | 12 | 17 | 1483.3643 | 433.3643
2039 | 1 | 12 | 18 | 1535.837 | 485.837
2039 | 1 | 12 | 19 | 1517.4071 | 467.4071
2039 | 1 | 12 | 20 | 1495.4884 | 445.4884
2039 | 1 | 12 | 21 | 1480.1953 | 430.1953
2039 | 1 | 12 | 22 | 1462.0107 | 412.0107
2039 | 1 | 12 | 23 | 1428.2813 | 378.2813
2039 | 1 | 13 | 0 | 1390.9014 | 340.9014
2039 | 1 | 13 | 1 | 1347.0863 | 297.0863
2039 | 1 | 13 | 2 | 1321.6979 | 271.6979
2039 | 1 | 13 | 3 | 1303.2658 | 253.2658
2039 | 1 | 13 | 4 | 1305.2378 | 255.2378
2039 | 1 | 13 | 5 | 1318.1786 | 268.1786
2039 | 1 | 13 | 6 | 1356.2179 | 306.2179
2039 | 1 | 13 | 7 | 1409.3644 | 359.3644
2039 | 1 | 13 | 8 | 1450.6663 | 400.6663
2039 | 1 | 13 | 9 | 1458.9561 | 408.9561
2039 | 1 | 13 | 10 | 1469.0116 | 419.0116
2039 | 1 | 13 | 11 | 1495.6712 | 445.6712
2039 | 1 | 13 | 12 | 1519.3451 | 469.3451
2039 | 1 | 13 | 13 | 1527.7771 | 477.7771
2039 | 1 | 13 | 14 | 1528.9558 | 478.9558
2039 | 1 | 13 | 15 | 1516.3308 | 466.3308
2039 | 1 | 13 | 16 | 1496.0745 | 446.0745
2039 | 1 | 13 | 17 | 1490.8955 | 440.8955
2039 | 1 | 13 | 18 | 1529.22 | 479.22
2039 | 1 | 13 | 19 | 1523.285 | 473.285
2039 | 1 | 13 | 20 | 1490.8498 | 440.8498
2039 | 1 | 13 | 21 | 1466.7844 | 416.7844
2039 | 1 | 13 | 22 | 1438.9961 | 388.9961
2039 | 1 | 13 | 23 | 1410.2922 | 360.2922
2039 | 1 | 14 | 0 | 1370.9851 | 320.9851
2039 | 1 | 14 | 1 | 1395.8348 | 345.8348
2039 | 1 | 14 | 2 | 1368.494 | 318.494
2039 | 1 | 14 | 3 | 1347.8438 | 297.8438
2039 | 1 | 14 | 4 | 1345.0212 | 295.0212
2039 | 1 | 14 | 5 | 1353.0844 | 303.0844
2039 | 1 | 14 | 6 | 1382.645 | 332.645
2039 | 1 | 14 | 7 | 1433.7407 | 383.7407
2039 | 1 | 14 | 8 | 1463.0684 | 413.0684
2039 | 1 | 14 | 9 | 1467.521 | 417.521
2039 | 1 | 14 | 10 | 1479.8322 | 429.8322
2039 | 1 | 14 | 11 | 1503.6529 | 453.6529
2039 | 1 | 14 | 12 | 1527.0039 | 477.0039
2039 | 1 | 14 | 13 | 1537.2426 | 487.2426
2039 | 1 | 14 | 14 | 1538.3358 | 488.3358
2039 | 1 | 14 | 15 | 1529.8502 | 479.8502
2039 | 1 | 14 | 16 | 1519.9693 | 469.9693
2039 | 1 | 14 | 17 | 1513.4599 | 463.4599
2039 | 1 | 14 | 18 | 1534.8614 | 484.8614
2039 | 1 | 14 | 19 | 1524.1909 | 474.1909
2039 | 1 | 14 | 20 | 1510.238 | 460.238
2039 | 1 | 14 | 21 | 1490.6114 | 440.6114
2039 | 1 | 14 | 22 | 1466.8714 | 416.8714
2039 | 1 | 14 | 23 | 1437.5989 | 387.5989
2039 | 1 | 15 | 0 | 1399.8638 | 349.8638
2039 | 1 | 15 | 1 | 1314.8061 | 264.8061
2039 | 1 | 15 | 2 | 1229.7484 | 179.7484
2039 | 1 | 15 | 3 | 1204.6754 | 154.6754
2039 | 1 | 15 | 4 | 1198.2604 | 148.2604
2039 | 1 | 15 | 5 | 1194.1003 | 144.1003
2039 | 1 | 15 | 6 | 1198.8133 | 148.8133
2039 | 1 | 15 | 7 | 1215.0461 | 165.0461
2039 | 1 | 15 | 8 | 1234.3088 | 184.3088
2039 | 1 | 15 | 9 | 1249.5522 | 199.5522
2039 | 1 | 15 | 10 | 1272.382 | 222.382
2039 | 1 | 15 | 11 | 1303.5778 | 253.5778
2039 | 1 | 15 | 12 | 1318.9177 | 268.9177
2039 | 1 | 15 | 13 | 1334.2576 | 284.2576
2039 | 1 | 15 | 14 | 1335.5912 | 285.5912
2039 | 1 | 15 | 15 | 1326.8618 | 276.8618
2039 | 1 | 15 | 16 | 1310.8025 | 260.8025
2039 | 1 | 15 | 17 | 1313.7371 | 263.7371
2039 | 1 | 15 | 18 | 1328.5034 | 278.5034
2039 | 1 | 15 | 19 | 1343.2697 | 293.2697
2039 | 1 | 15 | 20 | 1323.0965 | 273.0965
2039 | 1 | 15 | 21 | 1311.3499 | 261.3499
2039 | 1 | 15 | 22 | 1298.2701 | 248.2701
2039 | 1 | 15 | 23 | 1282.9596 | 232.9596
2039 | 1 | 16 | 0 | 1258.7169 | 208.7169
2039 | 1 | 16 | 1 | 1201.4567 | 151.4567
2039 | 1 | 16 | 2 | 1175.05 | 125.05
2039 | 1 | 16 | 3 | 1150.3121 | 100.3121
2039 | 1 | 16 | 4 | 1138.2998 | 88.2998
2039 | 1 | 16 | 5 | 1127.6968 | 77.6968
2039 | 1 | 16 | 6 | 1131.358 | 81.358
2039 | 1 | 16 | 7 | 1141.2087 | 91.2087
2039 | 1 | 16 | 8 | 1147.57 | 97.57
2039 | 1 | 16 | 9 | 1160.2699 | 110.2699
2039 | 1 | 16 | 10 | 1188.8778 | 138.8778
2039 | 1 | 16 | 11 | 1210.9634 | 160.9634
2039 | 1 | 16 | 12 | 1229.9814 | 179.9814
2039 | 1 | 16 | 13 | 1233.8296 | 183.8296
2039 | 1 | 16 | 14 | 1229.3635 | 179.3635
2039 | 1 | 16 | 15 | 1230.8385 | 180.8385
2039 | 1 | 16 | 16 | 1243.8276 | 193.8276
2039 | 1 | 16 | 17 | 1266.255 | 216.255
2039 | 1 | 16 | 18 | 1327.9318 | 277.9318
2039 | 1 | 16 | 19 | 1332.3113 | 282.3113
2039 | 1 | 16 | 20 | 1305.7473 | 255.7473
2039 | 1 | 16 | 21 | 1301.4534 | 251.4534
2039 | 1 | 16 | 22 | 1291.7576 | 241.7576
2039 | 1 | 16 | 23 | 1276.8796 | 226.8796
2039 | 1 | 17 | 0 | 1297.7958 | 247.7958
2039 | 1 | 17 | 1 | 1318.712 | 268.712
2039 | 1 | 17 | 2 | 1343.7243 | 293.7243
2039 | 1 | 17 | 3 | 1368.7367 | 318.7367
2039 | 1 | 17 | 4 | 1358.4697 | 308.4697
2039 | 1 | 17 | 5 | 1357.5249 | 307.5249
2039 | 1 | 17 | 6 | 1375.9204 | 325.9204
2039 | 1 | 17 | 7 | 1403.7827 | 353.7827
2039 | 1 | 17 | 8 | 1431.7964 | 381.7964
2039 | 1 | 17 | 9 | 1443.4422 | 393.4422
2039 | 1 | 17 | 10 | 1463.2807 | 413.2807
2039 | 1 | 17 | 11 | 1477.6371 | 427.6371
2039 | 1 | 17 | 12 | 1496.5594 | 446.5594
2039 | 1 | 17 | 13 | 1491.7628 | 441.7628
2039 | 1 | 17 | 14 | 1482.0809 | 432.0809
2039 | 1 | 17 | 15 | 1481.3375 | 431.3375
2039 | 1 | 17 | 16 | 1494.6384 | 444.6384
2039 | 1 | 17 | 17 | 1505.9636 | 455.9636
2039 | 1 | 17 | 18 | 1552.34 | 502.34
2039 | 1 | 17 | 19 | 1549.0603 | 499.0603
2039 | 1 | 17 | 20 | 1523.3445 | 473.3445
2039 | 1 | 17 | 21 | 1520.362 | 470.362
2039 | 1 | 17 | 22 | 1512.0361 | 462.0361
2039 | 1 | 17 | 23 | 1496.5969 | 446.5969
2039 | 1 | 18 | 0 | 1461.7997 | 411.7997
2039 | 1 | 18 | 1 | 1354.7009 | 304.7009
2039 | 1 | 18 | 2 | 1326.5103 | 276.5103
2039 | 1 | 18 | 3 | 1305.0476 | 255.0476
2039 | 1 | 18 | 4 | 1299.3582 | 249.3582
2039 | 1 | 18 | 5 | 1298.8838 | 248.8838
2039 | 1 | 18 | 6 | 1317.8275 | 267.8275
2039 | 1 | 18 | 7 | 1358.5878 | 308.5878
2039 | 1 | 18 | 8 | 1397.1705 | 347.1705
2039 | 1 | 18 | 9 | 1401.3936 | 351.3936
2039 | 1 | 18 | 10 | 1424.9569 | 374.9569
2039 | 1 | 18 | 11 | 1438.0515 | 388.0515
2039 | 1 | 18 | 12 | 1459.4723 | 409.4723
2039 | 1 | 18 | 13 | 1443.6749 | 393.6749
2039 | 1 | 18 | 14 | 1426.3873 | 376.3873
2039 | 1 | 18 | 15 | 1425.3182 | 375.3182
2039 | 1 | 18 | 16 | 1413.0299 | 363.0299
2039 | 1 | 18 | 17 | 1425.0648 | 375.0648
2039 | 1 | 18 | 18 | 1479.5977 | 429.5977
2039 | 1 | 18 | 19 | 1468.9443 | 418.9443
2039 | 1 | 18 | 20 | 1459.7008 | 409.7008
2039 | 1 | 18 | 21 | 1450.8037 | 400.8037
2039 | 1 | 18 | 22 | 1438.1001 | 388.1001
2039 | 1 | 18 | 23 | 1408.5977 | 358.5977
2039 | 1 | 19 | 0 | 1371.0591 | 321.0591
2039 | 1 | 19 | 1 | 1323.8328 | 273.8328
2039 | 1 | 19 | 2 | 1302.7069 | 252.7069
2039 | 1 | 19 | 3 | 1287.588 | 237.588
2039 | 1 | 19 | 4 | 1294.8547 | 244.8547
2039 | 1 | 19 | 5 | 1301.925 | 251.925
2039 | 1 | 19 | 6 | 1324.5611 | 274.5611
2039 | 1 | 19 | 7 | 1353.2199 | 303.2199
2039 | 1 | 19 | 8 | 1393.0946 | 343.0946
2039 | 1 | 19 | 9 | 1392.0943 | 342.0943
2039 | 1 | 19 | 10 | 1408.1496 | 358.1496
2039 | 1 | 19 | 11 | 1414.5978 | 364.5978
2039 | 1 | 19 | 12 | 1417.4156 | 367.4156
2039 | 1 | 19 | 13 | 1420.6615 | 370.6615
2039 | 1 | 19 | 14 | 1412.7874 | 362.7874
2039 | 1 | 19 | 15 | 1420.7129 | 370.7129
2039 | 1 | 19 | 16 | 1441.5073 | 391.5073
2039 | 1 | 19 | 17 | 1462.2241 | 412.2241
2039 | 1 | 19 | 18 | 1478.7777 | 428.7777
2039 | 1 | 19 | 19 | 1495.3313 | 445.3313
2039 | 1 | 19 | 20 | 1471.4058 | 421.4058
2039 | 1 | 19 | 21 | 1448.1092 | 398.1092
2039 | 1 | 19 | 22 | 1436.8508 | 386.8508
2039 | 1 | 19 | 23 | 1414.5481 | 364.5481
2039 | 1 | 20 | 0 | 1390.4973 | 340.4973
2039 | 1 | 20 | 1 | 1390.6348 | 340.6348
2039 | 1 | 20 | 2 | 1366.5988 | 316.5988
2039 | 1 | 20 | 3 | 1349.7672 | 299.7672
2039 | 1 | 20 | 4 | 1353.911 | 303.911
2039 | 1 | 20 | 5 | 1360.1314 | 310.1314
2039 | 1 | 20 | 6 | 1380.4907 | 330.4907
2039 | 1 | 20 | 7 | 1417.7833 | 367.7833
2039 | 1 | 20 | 8 | 1453.0942 | 403.0942
2039 | 1 | 20 | 9 | 1460.6482 | 410.6482
2039 | 1 | 20 | 10 | 1471.7932 | 421.7932
2039 | 1 | 20 | 11 | 1471.484 | 421.484
2039 | 1 | 20 | 12 | 1478.2354 | 428.2354
2039 | 1 | 20 | 13 | 1476.0576 | 426.0576
2039 | 1 | 20 | 14 | 1467.6793 | 417.6793
2039 | 1 | 20 | 15 | 1467.4538 | 417.4538
2039 | 1 | 20 | 16 | 1472.6536 | 422.6536
2039 | 1 | 20 | 17 | 1486.8023 | 436.8023
2039 | 1 | 20 | 18 | 1500.8118 | 450.8118
2039 | 1 | 20 | 19 | 1514.8213 | 464.8213
2039 | 1 | 20 | 20 | 1506.4745 | 456.4745
2039 | 1 | 20 | 21 | 1486.8634 | 436.8634
2039 | 1 | 20 | 22 | 1470.2272 | 420.2272
2039 | 1 | 20 | 23 | 1449.3504 | 399.3504
2039 | 1 | 21 | 0 | 1418.698 | 368.698
2039 | 1 | 21 | 1 | 1390.3375 | 340.3375
2039 | 1 | 21 | 2 | 1361.6674 | 311.6674
2039 | 1 | 21 | 3 | 1343.0257 | 293.0257
2039 | 1 | 21 | 4 | 1342.7443 | 292.7443
2039 | 1 | 21 | 5 | 1347.6874 | 297.6874
2039 | 1 | 21 | 6 | 1369.5292 | 319.5292
2039 | 1 | 21 | 7 | 1413.9224 | 363.9224
2039 | 1 | 21 | 8 | 1461.0705 | 411.0705
2039 | 1 | 21 | 9 | 1470.5581 | 420.5581
2039 | 1 | 21 | 10 | 1480.9752 | 430.9752
2039 | 1 | 21 | 11 | 1504.1832 | 454.1832
2039 | 1 | 21 | 12 | 1524.4487 | 474.4487
2039 | 1 | 21 | 13 | 1531.4505 | 481.4505
2039 | 1 | 21 | 14 | 1529.1007 | 479.1007
2039 | 1 | 21 | 15 | 1515.413 | 465.413
2039 | 1 | 21 | 16 | 1504.1083 | 454.1083
2039 | 1 | 21 | 17 | 1495.3859 | 445.3859
2039 | 1 | 21 | 18 | 1513.3683 | 463.3683
2039 | 1 | 21 | 19 | 1522.4555 | 472.4555
2039 | 1 | 21 | 20 | 1521.6417 | 471.6417
2039 | 1 | 21 | 21 | 1510.7349 | 460.7349
2039 | 1 | 21 | 22 | 1491.8732 | 441.8732
2039 | 1 | 21 | 23 | 1463.8084 | 413.8084
2039 | 1 | 22 | 0 | 1418.748 | 368.748
2039 | 1 | 22 | 1 | 1288.733 | 238.733
2039 | 1 | 22 | 2 | 1262.9914 | 212.9914
2039 | 1 | 22 | 3 | 1236.8507 | 186.8507
2039 | 1 | 22 | 4 | 1231.2744 | 181.2744
2039 | 1 | 22 | 5 | 1234.3056 | 184.3056
2039 | 1 | 22 | 6 | 1253.5337 | 203.5337
2039 | 1 | 22 | 7 | 1276.1589 | 226.1589
2039 | 1 | 22 | 8 | 1272.4102 | 222.4102
2039 | 1 | 22 | 9 | 1275.6227 | 225.6227
2039 | 1 | 22 | 10 | 1299.0021 | 249.0021
2039 | 1 | 22 | 11 | 1316.3882 | 266.3882
2039 | 1 | 22 | 12 | 1331.325 | 281.325
2039 | 1 | 22 | 13 | 1335.9111 | 285.9111
2039 | 1 | 22 | 14 | 1325.1109 | 275.1109
2039 | 1 | 22 | 15 | 1321.4454 | 271.4454
2039 | 1 | 22 | 16 | 1326.5674 | 276.5674
2039 | 1 | 22 | 17 | 1339.312 | 289.312
2039 | 1 | 22 | 18 | 1377.3885 | 327.3885
2039 | 1 | 22 | 19 | 1379.1613 | 329.1613
2039 | 1 | 22 | 20 | 1361.5572 | 311.5572
2039 | 1 | 22 | 21 | 1348.9246 | 298.9246
2039 | 1 | 22 | 22 | 1333.1036 | 283.1036
2039 | 1 | 22 | 23 | 1312.6601 | 262.6601
2039 | 1 | 23 | 0 | 1283.1797 | 233.1797
2039 | 1 | 23 | 1 | 1231.7892 | 181.7892
2039 | 1 | 23 | 2 | 1202.3049 | 152.3049
2039 | 1 | 23 | 3 | 1174.7319 | 124.7319
2039 | 1 | 23 | 4 | 1159.13 | 109.13
2039 | 1 | 23 | 5 | 1145.9936 | 95.9936
2039 | 1 | 23 | 6 | 1136.1874 | 86.1874
2039 | 1 | 23 | 7 | 1135.6078 | 85.6078
2039 | 1 | 23 | 8 | 1148.8601 | 98.8601
2039 | 1 | 23 | 9 | 1158.2438 | 108.2438
2039 | 1 | 23 | 10 | 1182.8727 | 132.8727
2039 | 1 | 23 | 11 | 1212.3996 | 162.3996
2039 | 1 | 23 | 12 | 1231.8286 | 181.8286
2039 | 1 | 23 | 13 | 1251.2576 | 201.2576
2039 | 1 | 23 | 14 | 1255.9511 | 205.9511
2039 | 1 | 23 | 15 | 1247.3442 | 197.3442
2039 | 1 | 23 | 16 | 1232.8933 | 182.8933
2039 | 1 | 23 | 17 | 1257.2887 | 207.2887
2039 | 1 | 23 | 18 | 1282.0495 | 232.0495
2039 | 1 | 23 | 19 | 1306.8102 | 256.8102
2039 | 1 | 23 | 20 | 1274.6067 | 224.6067
2039 | 1 | 23 | 21 | 1245.9498 | 195.9498
2039 | 1 | 23 | 22 | 1238.1591 | 188.1591
2039 | 1 | 23 | 23 | 1225.1001 | 175.1001
2039 | 1 | 24 | 0 | 1248.8485 | 198.8485
2039 | 1 | 24 | 1 | 1272.5969 | 222.5969
2039 | 1 | 24 | 2 | 1299.5792 | 249.5792
2039 | 1 | 24 | 3 | 1326.5615 | 276.5615
2039 | 1 | 24 | 4 | 1315.0235 | 265.0235
2039 | 1 | 24 | 5 | 1309.5254 | 259.5254
2039 | 1 | 24 | 6 | 1328.2473 | 278.2473
2039 | 1 | 24 | 7 | 1369.2841 | 319.2841
2039 | 1 | 24 | 8 | 1406.1769 | 356.1769
2039 | 1 | 24 | 9 | 1414.9645 | 364.9645
2039 | 1 | 24 | 10 | 1434.3127 | 384.3127
2039 | 1 | 24 | 11 | 1448.5383 | 398.5383
2039 | 1 | 24 | 12 | 1461.9077 | 411.9077
2039 | 1 | 24 | 13 | 1465.0766 | 415.0766
2039 | 1 | 24 | 14 | 1461.6578 | 411.6578
2039 | 1 | 24 | 15 | 1464.4583 | 414.4583
2039 | 1 | 24 | 16 | 1469.327 | 419.327
2039 | 1 | 24 | 17 | 1486.0031 | 436.0031
2039 | 1 | 24 | 18 | 1538.053 | 488.053
2039 | 1 | 24 | 19 | 1527.1461 | 477.1461
2039 | 1 | 24 | 20 | 1494.0415 | 444.0415
2039 | 1 | 24 | 21 | 1483.4115 | 433.4115
2039 | 1 | 24 | 22 | 1470.6822 | 420.6822
2039 | 1 | 24 | 23 | 1454.6122 | 404.6122
2039 | 1 | 25 | 0 | 1419.5157 | 369.5157
2039 | 1 | 25 | 1 | 1309.4798 | 259.4798
2039 | 1 | 25 | 2 | 1290.1697 | 240.1697
2039 | 1 | 25 | 3 | 1275.6802 | 225.6802
2039 | 1 | 25 | 4 | 1274.6789 | 224.6789
2039 | 1 | 25 | 5 | 1276.5477 | 226.5477
2039 | 1 | 25 | 6 | 1297.5321 | 247.5321
2039 | 1 | 25 | 7 | 1339.2371 | 289.2371
2039 | 1 | 25 | 8 | 1386.5426 | 336.5426
2039 | 1 | 25 | 9 | 1392.462 | 342.462
2039 | 1 | 25 | 10 | 1421.7988 | 371.7988
2039 | 1 | 25 | 11 | 1457.8939 | 407.8939
2039 | 1 | 25 | 12 | 1475.5144 | 425.5144
2039 | 1 | 25 | 13 | 1487.5216 | 437.5216
2039 | 1 | 25 | 14 | 1485.3506 | 435.3506
2039 | 1 | 25 | 15 | 1470.2645 | 420.2645
2039 | 1 | 25 | 16 | 1424.2057 | 374.2057
2039 | 1 | 25 | 17 | 1420.0517 | 370.0517
2039 | 1 | 25 | 18 | 1476.4092 | 426.4092
2039 | 1 | 25 | 19 | 1479.3326 | 429.3326
2039 | 1 | 25 | 20 | 1461.1309 | 411.1309
2039 | 1 | 25 | 21 | 1432.4377 | 382.4377
2039 | 1 | 25 | 22 | 1421.2181 | 371.2181
2039 | 1 | 25 | 23 | 1402.1141 | 352.1141
2039 | 1 | 26 | 0 | 1373.4694 | 323.4694
2039 | 1 | 26 | 1 | 1352.9316 | 302.9316
2039 | 1 | 26 | 2 | 1331.3754 | 281.3754
2039 | 1 | 26 | 3 | 1316.6183 | 266.6183
2039 | 1 | 26 | 4 | 1320.2601 | 270.2601
2039 | 1 | 26 | 5 | 1327.0966 | 277.0966
2039 | 1 | 26 | 6 | 1348.8989 | 298.8989
2039 | 1 | 26 | 7 | 1376.0856 | 326.0856
2039 | 1 | 26 | 8 | 1406.578 | 356.578
2039 | 1 | 26 | 9 | 1400.4404 | 350.4404
2039 | 1 | 26 | 10 | 1420.0537 | 370.0537
2039 | 1 | 26 | 11 | 1454.4573 | 404.4573
2039 | 1 | 26 | 12 | 1482.3159 | 432.3159
2039 | 1 | 26 | 13 | 1500.5062 | 450.5062
2039 | 1 | 26 | 14 | 1507.4533 | 457.4533
2039 | 1 | 26 | 15 | 1503.0257 | 453.0257
2039 | 1 | 26 | 16 | 1489.1068 | 439.1068
2039 | 1 | 26 | 17 | 1491.1823 | 441.1823
2039 | 1 | 26 | 18 | 1503.4244 | 453.4244
2039 | 1 | 26 | 19 | 1519.4754 | 469.4754
2039 | 1 | 26 | 20 | 1508.398 | 458.398
2039 | 1 | 26 | 21 | 1481.844 | 431.844
2039 | 1 | 26 | 22 | 1456.1776 | 406.1776
2039 | 1 | 26 | 23 | 1424.1091 | 374.1091
2039 | 1 | 27 | 0 | 1387.4697 | 337.4697
2039 | 1 | 27 | 1 | 1369.0742 | 319.0742
2039 | 1 | 27 | 2 | 1350.6788 | 300.6788
2039 | 1 | 27 | 3 | 1347.9713 | 297.9713
2039 | 1 | 27 | 4 | 1355.514 | 305.514
2039 | 1 | 27 | 5 | 1373.3349 | 323.3349
2039 | 1 | 27 | 6 | 1412.4383 | 362.4383
2039 | 1 | 27 | 7 | 1458.1033 | 408.1033
2039 | 1 | 27 | 8 | 1487.0866 | 437.0866
2039 | 1 | 27 | 9 | 1494.8578 | 444.8578
2039 | 1 | 27 | 10 | 1506.8063 | 456.8063
2039 | 1 | 27 | 11 | 1513.7786 | 463.7786
2039 | 1 | 27 | 12 | 1513.0832 | 463.0832
2039 | 1 | 27 | 13 | 1516.3666 | 466.3666
2039 | 1 | 27 | 14 | 1513.6923 | 463.6923
2039 | 1 | 27 | 15 | 1507.2874 | 457.2874
2039 | 1 | 27 | 16 | 1514.7798 | 464.7798
2039 | 1 | 27 | 17 | 1555.9193 | 505.9193
2039 | 1 | 27 | 18 | 1561.3128 | 511.3128
2039 | 1 | 27 | 19 | 1579.6642 | 529.6642
2039 | 1 | 27 | 20 | 1556.0517 | 506.0517
2039 | 1 | 27 | 21 | 1518.7263 | 468.7263
2039 | 1 | 27 | 22 | 1477.5424 | 427.5424
2039 | 1 | 27 | 23 | 1442.0655 | 392.0655
2039 | 1 | 28 | 0 | 1411.1044 | 361.1044
2039 | 1 | 28 | 1 | 1363.278 | 313.278
2039 | 1 | 28 | 2 | 1344.1078 | 294.1078
2039 | 1 | 28 | 3 | 1338.3345 | 288.3345
2039 | 1 | 28 | 4 | 1342.9462 | 292.9462
2039 | 1 | 28 | 5 | 1359.3121 | 309.3121
2039 | 1 | 28 | 6 | 1396.1109 | 346.1109
2039 | 1 | 28 | 7 | 1451.9253 | 401.9253
2039 | 1 | 28 | 8 | 1477.685 | 427.685
2039 | 1 | 28 | 9 | 1482.9108 | 432.9108
2039 | 1 | 28 | 10 | 1502.294 | 452.294
2039 | 1 | 28 | 11 | 1534.8226 | 484.8226
2039 | 1 | 28 | 12 | 1547.5438 | 497.5438
2039 | 1 | 28 | 13 | 1555.0588 | 505.0588
2039 | 1 | 28 | 14 | 1559.3754 | 509.3754
2039 | 1 | 28 | 15 | 1543.8818 | 493.8818
2039 | 1 | 28 | 16 | 1528.1698 | 478.1698
2039 | 1 | 28 | 17 | 1523.6667 | 473.6667
2039 | 1 | 28 | 18 | 1521.5246 | 471.5246
2039 | 1 | 28 | 19 | 1524.5001 | 474.5001
2039 | 1 | 28 | 20 | 1509.7461 | 459.7461
2039 | 1 | 28 | 21 | 1491.1818 | 441.1818
2039 | 1 | 28 | 22 | 1469.2464 | 419.2464
2039 | 1 | 28 | 23 | 1435.8504 | 385.8504
2039 | 1 | 29 | 0 | 1402.8704 | 352.8704
2039 | 1 | 29 | 1 | 1326.1139 | 276.1139
2039 | 1 | 29 | 2 | 1249.3575 | 199.3575
2039 | 1 | 29 | 3 | 1235.6986 | 185.6986
2039 | 1 | 29 | 4 | 1232.7874 | 182.7874
2039 | 1 | 29 | 5 | 1235.9113 | 185.9113
2039 | 1 | 29 | 6 | 1250.2552 | 200.2552
2039 | 1 | 29 | 7 | 1271.6779 | 221.6779
2039 | 1 | 29 | 8 | 1283.6628 | 233.6628
2039 | 1 | 29 | 9 | 1288.5419 | 238.5419
2039 | 1 | 29 | 10 | 1304.7343 | 254.7343
2039 | 1 | 29 | 11 | 1309.4604 | 259.4604
2039 | 1 | 29 | 12 | 1305.0071 | 255.0071
2039 | 1 | 29 | 13 | 1302.1886 | 252.1886
2039 | 1 | 29 | 14 | 1300.8682 | 250.8682
2039 | 1 | 29 | 15 | 1293.807 | 243.807
2039 | 1 | 29 | 16 | 1302.1315 | 252.1315
2039 | 1 | 29 | 17 | 1323.4851 | 273.4851
2039 | 1 | 29 | 18 | 1344.8387 | 294.8387
2039 | 1 | 29 | 19 | 1344.2817 | 294.2817
2039 | 1 | 29 | 20 | 1343.7247 | 293.7247
2039 | 1 | 29 | 21 | 1333.7671 | 283.7671
2039 | 1 | 29 | 22 | 1323.1485 | 273.1485
2039 | 1 | 29 | 23 | 1307.3793 | 257.3793
2039 | 1 | 30 | 0 | 1281.1032 | 231.1032
2039 | 1 | 30 | 1 | 1254.827 | 204.827
2039 | 1 | 30 | 2 | 1222.3994 | 172.3994
2039 | 1 | 30 | 3 | 1204.1154 | 154.1154
2039 | 1 | 30 | 4 | 1193.4692 | 143.4692
2039 | 1 | 30 | 5 | 1186.961 | 136.961
2039 | 1 | 30 | 6 | 1187.9771 | 137.9771
2039 | 1 | 30 | 7 | 1200.9725 | 150.9725
2039 | 1 | 30 | 8 | 1205.1531 | 155.1531
2039 | 1 | 30 | 9 | 1205.875 | 155.875
2039 | 1 | 30 | 10 | 1230.8743 | 180.8743
2039 | 1 | 30 | 11 | 1250.3069 | 200.3069
2039 | 1 | 30 | 12 | 1263.1498 | 213.1498
2039 | 1 | 30 | 13 | 1269.7844 | 219.7844
2039 | 1 | 30 | 14 | 1271.2253 | 221.2253
2039 | 1 | 30 | 15 | 1262.53 | 212.53
2039 | 1 | 30 | 16 | 1263.4478 | 213.4478
2039 | 1 | 30 | 17 | 1286.2417 | 236.2417
2039 | 1 | 30 | 18 | 1334.4343 | 284.4343
2039 | 1 | 30 | 19 | 1349.0896 | 299.0896
2039 | 1 | 30 | 20 | 1325.6725 | 275.6725
2039 | 1 | 30 | 21 | 1324.3715 | 274.3715
2039 | 1 | 30 | 22 | 1320.3637 | 270.3637
2039 | 1 | 30 | 23 | 1311.3835 | 261.3835
2039 | 1 | 31 | 0 | 1319.9826 | 269.9826
2039 | 1 | 31 | 1 | 1328.5817 | 278.5817
2039 | 1 | 31 | 2 | 1342.8543 | 292.8543
2039 | 1 | 31 | 3 | 1357.1269 | 307.1269
2039 | 1 | 31 | 4 | 1356.2071 | 306.2071
2039 | 1 | 31 | 5 | 1357.6929 | 307.6929
2039 | 1 | 31 | 6 | 1377.8688 | 327.8688
2039 | 1 | 31 | 7 | 1418.5564 | 368.5564
2039 | 1 | 31 | 8 | 1452.5621 | 402.5621
2039 | 1 | 31 | 9 | 1462.3083 | 412.3083
2039 | 1 | 31 | 10 | 1483.5811 | 433.5811
2039 | 1 | 31 | 11 | 1505.3776 | 455.3776
2039 | 1 | 31 | 12 | 1514.2198 | 464.2198
2039 | 1 | 31 | 13 | 1516.1023 | 466.1023
2039 | 1 | 31 | 14 | 1517.6706 | 467.6706
2039 | 1 | 31 | 15 | 1509.0715 | 459.0715
2039 | 1 | 31 | 16 | 1499.6297 | 449.6297
2039 | 1 | 31 | 17 | 1495.832 | 445.832
2039 | 1 | 31 | 18 | 1540.3521 | 490.3521
2039 | 1 | 31 | 19 | 1553.1893 | 503.1893
2039 | 1 | 31 | 20 | 1546.2534 | 496.2534
2039 | 1 | 31 | 21 | 1547.1257 | 497.1257
2039 | 1 | 31 | 22 | 1540.5616 | 490.5616
2039 | 1 | 31 | 23 | 1520.7409 | 470.7409
2039 | 2 | 1 | 0 | 1489.8433 | 439.8433
2039 | 2 | 1 | 1 | 1421.5093 | 371.5093
2039 | 2 | 1 | 2 | 1400.2339 | 350.2339
2039 | 2 | 1 | 3 | 1389.4014 | 339.4014
2039 | 2 | 1 | 4 | 1387.7025 | 337.7025
2039 | 2 | 1 | 5 | 1391.0891 | 341.0891
2039 | 2 | 1 | 6 | 1410.7181 | 360.7181
2039 | 2 | 1 | 7 | 1451.9688 | 401.9688
2039 | 2 | 1 | 8 | 1480.527 | 430.527
2039 | 2 | 1 | 9 | 1481.6045 | 431.6045
2039 | 2 | 1 | 10 | 1505.4327 | 455.4327
2039 | 2 | 1 | 11 | 1539.2608 | 489.2608
2039 | 2 | 1 | 12 | 1541.0469 | 491.0469
2039 | 2 | 1 | 13 | 1540.3335 | 490.3335
2039 | 2 | 1 | 14 | 1531.7434 | 481.7434
2039 | 2 | 1 | 15 | 1516.7068 | 466.7068
2039 | 2 | 1 | 16 | 1480.7412 | 430.7412
2039 | 2 | 1 | 17 | 1481.4812 | 431.4812
2039 | 2 | 1 | 18 | 1517.3977 | 467.3977
2039 | 2 | 1 | 19 | 1528.1014 | 478.1014
2039 | 2 | 1 | 20 | 1516.4431 | 466.4431
2039 | 2 | 1 | 21 | 1511.4546 | 461.4546
2039 | 2 | 1 | 22 | 1503.1701 | 453.1701
2039 | 2 | 1 | 23 | 1480.7515 | 430.7515
2039 | 2 | 2 | 0 | 1455.5611 | 405.5611
2039 | 2 | 2 | 1 | 1422.8775 | 372.8775
2039 | 2 | 2 | 2 | 1390.194 | 340.194
2039 | 2 | 2 | 3 | 1377.1955 | 327.1955
2039 | 2 | 2 | 4 | 1379.1379 | 329.1379
2039 | 2 | 2 | 5 | 1387.9801 | 337.9801
2039 | 2 | 2 | 6 | 1411.7279 | 361.7279
2039 | 2 | 2 | 7 | 1434.403 | 384.403
2039 | 2 | 2 | 8 | 1456.5972 | 406.5972
2039 | 2 | 2 | 9 | 1454.2466 | 404.2466
2039 | 2 | 2 | 10 | 1474.7439 | 424.7439
2039 | 2 | 2 | 11 | 1515.4195 | 465.4195
2039 | 2 | 2 | 12 | 1535.8095 | 485.8095
2039 | 2 | 2 | 13 | 1550.9852 | 500.9852
2039 | 2 | 2 | 14 | 1553.3367 | 503.3367
2039 | 2 | 2 | 15 | 1549.1361 | 499.1361
2039 | 2 | 2 | 16 | 1544.6989 | 494.6989
2039 | 2 | 2 | 17 | 1542.7353 | 492.7353
2039 | 2 | 2 | 18 | 1558.0629 | 508.0629
2039 | 2 | 2 | 19 | 1593.8362 | 543.8362
2039 | 2 | 2 | 20 | 1581.5353 | 531.5353
2039 | 2 | 2 | 21 | 1562.4406 | 512.4406
2039 | 2 | 2 | 22 | 1538.8091 | 488.8091
2039 | 2 | 2 | 23 | 1505.2711 | 455.2711
2039 | 2 | 3 | 0 | 1473.6725 | 423.6725
2039 | 2 | 3 | 1 | 1402.2694 | 352.2694
2039 | 2 | 3 | 2 | 1381.0744 | 331.0744
2039 | 2 | 3 | 3 | 1366.8309 | 316.8309
2039 | 2 | 3 | 4 | 1369.1929 | 319.1929
2039 | 2 | 3 | 5 | 1379.7367 | 329.7367
2039 | 2 | 3 | 6 | 1415.5956 | 365.5956
2039 | 2 | 3 | 7 | 1462.443 | 412.443
2039 | 2 | 3 | 8 | 1482.4493 | 432.4493
2039 | 2 | 3 | 9 | 1484.6602 | 434.6602
2039 | 2 | 3 | 10 | 1507.06 | 457.06
2039 | 2 | 3 | 11 | 1544.2955 | 494.2955
2039 | 2 | 3 | 12 | 1555.9971 | 505.9971
2039 | 2 | 3 | 13 | 1564.0674 | 514.0674
2039 | 2 | 3 | 14 | 1559.9281 | 509.9281
2039 | 2 | 3 | 15 | 1554.2237 | 504.2237
2039 | 2 | 3 | 16 | 1551.9031 | 501.9031
2039 | 2 | 3 | 17 | 1546.5212 | 496.5212
2039 | 2 | 3 | 18 | 1533.9599 | 483.9599
2039 | 2 | 3 | 19 | 1542.6828 | 492.6828
2039 | 2 | 3 | 20 | 1524.545 | 474.545
2039 | 2 | 3 | 21 | 1493.5216 | 443.5216
2039 | 2 | 3 | 22 | 1471.6258 | 421.6258
2039 | 2 | 3 | 23 | 1448.145 | 398.145
2039 | 2 | 4 | 0 | 1420.2498 | 370.2498
2039 | 2 | 4 | 1 | 1394.8018 | 344.8018
2039 | 2 | 4 | 2 | 1369.3538 | 319.3538
2039 | 2 | 4 | 3 | 1352.4886 | 302.4886
2039 | 2 | 4 | 4 | 1350.2488 | 300.2488
2039 | 2 | 4 | 5 | 1359.9535 | 309.9535
2039 | 2 | 4 | 6 | 1392.8257 | 342.8257
2039 | 2 | 4 | 7 | 1444.8646 | 394.8646
2039 | 2 | 4 | 8 | 1478.619 | 428.619
2039 | 2 | 4 | 9 | 1484.2771 | 434.2771
2039 | 2 | 4 | 10 | 1501.4886 | 451.4886
2039 | 2 | 4 | 11 | 1514.3775 | 464.3775
2039 | 2 | 4 | 12 | 1518.1473 | 468.1473
2039 | 2 | 4 | 13 | 1521.3064 | 471.3064
2039 | 2 | 4 | 14 | 1517.3241 | 467.3241
2039 | 2 | 4 | 15 | 1508.0207 | 458.0207
2039 | 2 | 4 | 16 | 1510.6617 | 460.6617
2039 | 2 | 4 | 17 | 1514.1271 | 464.1271
2039 | 2 | 4 | 18 | 1517.5925 | 467.5925
2039 | 2 | 4 | 19 | 1543.1678 | 493.1678
2039 | 2 | 4 | 20 | 1525.5983 | 475.5983
2039 | 2 | 4 | 21 | 1506.8487 | 456.8487
2039 | 2 | 4 | 22 | 1490.0002 | 440.0002
2039 | 2 | 4 | 23 | 1461.7623 | 411.7623
2039 | 2 | 5 | 0 | 1428.687 | 378.687
2039 | 2 | 5 | 1 | 1336.9767 | 286.9767
2039 | 2 | 5 | 2 | 1245.2665 | 195.2665
2039 | 2 | 5 | 3 | 1229.076 | 179.076
2039 | 2 | 5 | 4 | 1224.8331 | 174.8331
2039 | 2 | 5 | 5 | 1222.0022 | 172.0022
2039 | 2 | 5 | 6 | 1230.0846 | 180.0846
2039 | 2 | 5 | 7 | 1251.8895 | 201.8895
2039 | 2 | 5 | 8 | 1273.2483 | 223.2483
2039 | 2 | 5 | 9 | 1289.4717 | 239.4717
2039 | 2 | 5 | 10 | 1307.0248 | 257.0248
2039 | 2 | 5 | 11 | 1322.6976 | 272.6976
2039 | 2 | 5 | 12 | 1326.7839 | 276.7839
2039 | 2 | 5 | 13 | 1329.1032 | 279.1032
2039 | 2 | 5 | 14 | 1327.7704 | 277.7704
2039 | 2 | 5 | 15 | 1326.6436 | 276.6436
2039 | 2 | 5 | 16 | 1332.0377 | 282.0377
2039 | 2 | 5 | 17 | 1337.9375 | 287.9375
2039 | 2 | 5 | 18 | 1355.0807 | 305.0807
2039 | 2 | 5 | 19 | 1372.224 | 322.224
2039 | 2 | 5 | 20 | 1358.1827 | 308.1827
2039 | 2 | 5 | 21 | 1345.9236 | 295.9236
2039 | 2 | 5 | 22 | 1341.8449 | 291.8449
2039 | 2 | 5 | 23 | 1328.855 | 278.855
2039 | 2 | 6 | 0 | 1298.2704 | 248.2704
2039 | 2 | 6 | 1 | 1267.6858 | 217.6858
2039 | 2 | 6 | 2 | 1227.2723 | 177.2723
2039 | 2 | 6 | 3 | 1209.3512 | 159.3512
2039 | 2 | 6 | 4 | 1195.8239 | 145.8239
2039 | 2 | 6 | 5 | 1185.373 | 135.373
2039 | 2 | 6 | 6 | 1184.7687 | 134.7687
2039 | 2 | 6 | 7 | 1189.4487 | 139.4487
2039 | 2 | 6 | 8 | 1203.7082 | 153.7082
2039 | 2 | 6 | 9 | 1215.075 | 165.075
2039 | 2 | 6 | 10 | 1236.0663 | 186.0663
2039 | 2 | 6 | 11 | 1248.078 | 198.078
2039 | 2 | 6 | 12 | 1255.9263 | 205.9263
2039 | 2 | 6 | 13 | 1258.0851 | 208.0851
2039 | 2 | 6 | 14 | 1253.0805 | 203.0805
2039 | 2 | 6 | 15 | 1251.5143 | 201.5143
2039 | 2 | 6 | 16 | 1259.2226 | 209.2226
2039 | 2 | 6 | 17 | 1287.1177 | 237.1177
2039 | 2 | 6 | 18 | 1314.8403 | 264.8403
2039 | 2 | 6 | 19 | 1320.3046 | 270.3046
2039 | 2 | 6 | 20 | 1325.7689 | 275.7689
2039 | 2 | 6 | 21 | 1327.1636 | 277.1636
2039 | 2 | 6 | 22 | 1329.5158 | 279.5158
2039 | 2 | 6 | 23 | 1318.7574 | 268.7574
2039 | 2 | 7 | 0 | 1328.5667 | 278.5667
2039 | 2 | 7 | 1 | 1338.3759 | 288.3759
2039 | 2 | 7 | 2 | 1352.4686 | 302.4686
2039 | 2 | 7 | 3 | 1366.5612 | 316.5612
2039 | 2 | 7 | 4 | 1357.5211 | 307.5211
2039 | 2 | 7 | 5 | 1358.8425 | 308.8425
2039 | 2 | 7 | 6 | 1381.1923 | 331.1923
2039 | 2 | 7 | 7 | 1423.5958 | 373.5958
2039 | 2 | 7 | 8 | 1457.0972 | 407.0972
2039 | 2 | 7 | 9 | 1469.6415 | 419.6415
2039 | 2 | 7 | 10 | 1492.4849 | 442.4849
2039 | 2 | 7 | 11 | 1521.772 | 471.772
2039 | 2 | 7 | 12 | 1537.3855 | 487.3855
2039 | 2 | 7 | 13 | 1540.9582 | 490.9582
2039 | 2 | 7 | 14 | 1542.1624 | 492.1624
2039 | 2 | 7 | 15 | 1538.3634 | 488.3634
2039 | 2 | 7 | 16 | 1534.5094 | 484.5094
2039 | 2 | 7 | 17 | 1533.7945 | 483.7945
2039 | 2 | 7 | 18 | 1573.3194 | 523.3194
2039 | 2 | 7 | 19 | 1583.2019 | 533.2019
2039 | 2 | 7 | 20 | 1567.9132 | 517.9132
2039 | 2 | 7 | 21 | 1564.0486 | 514.0486
2039 | 2 | 7 | 22 | 1556.2896 | 506.2896
2039 | 2 | 7 | 23 | 1536.7845 | 486.7845
2039 | 2 | 8 | 0 | 1503.6852 | 453.6852
2039 | 2 | 8 | 1 | 1387.8553 | 337.8553
2039 | 2 | 8 | 2 | 1272.0255 | 222.0255
2039 | 2 | 8 | 3 | 1254.7727 | 204.7727
2039 | 2 | 8 | 4 | 1250.5623 | 200.5623
2039 | 2 | 8 | 5 | 1251.68 | 201.68
2039 | 2 | 8 | 6 | 1271.591 | 221.591
2039 | 2 | 8 | 7 | 1310.5092 | 260.5092
2039 | 2 | 8 | 8 | 1341.852 | 291.852
2039 | 2 | 8 | 9 | 1351.5835 | 301.5835
2039 | 2 | 8 | 10 | 1374.3463 | 324.3463
2039 | 2 | 8 | 11 | 1413.8732 | 363.8732
2039 | 2 | 8 | 12 | 1427.1053 | 377.1053
2039 | 2 | 8 | 13 | 1438.3347 | 388.3347
2039 | 2 | 8 | 14 | 1435.9514 | 385.9514
2039 | 2 | 8 | 15 | 1431.1642 | 381.1642
2039 | 2 | 8 | 16 | 1399.3178 | 349.3178
2039 | 2 | 8 | 17 | 1402.239 | 352.239
2039 | 2 | 8 | 18 | 1412.6813 | 362.6813
2039 | 2 | 8 | 19 | 1417.7704 | 367.7704
2039 | 2 | 8 | 20 | 1401.2159 | 351.2159
2039 | 2 | 8 | 21 | 1383.116 | 333.116
2039 | 2 | 8 | 22 | 1371.8069 | 321.8069
2039 | 2 | 8 | 23 | 1349.8321 | 299.8321
2039 | 2 | 9 | 0 | 1319.8386 | 269.8386
2039 | 2 | 9 | 1 | 1238.9613 | 188.9613
2039 | 2 | 9 | 2 | 1217.7277 | 167.7277
2039 | 2 | 9 | 3 | 1205.5685 | 155.5685
2039 | 2 | 9 | 4 | 1209.0131 | 159.0131
2039 | 2 | 9 | 5 | 1218.8083 | 168.8083
2039 | 2 | 9 | 6 | 1246.7362 | 196.7362
2039 | 2 | 9 | 7 | 1282.715 | 232.715
2039 | 2 | 9 | 8 | 1300.9705 | 250.9705
2039 | 2 | 9 | 9 | 1300.8643 | 250.8643
2039 | 2 | 9 | 10 | 1319.9747 | 269.9747
2039 | 2 | 9 | 11 | 1345.5638 | 295.5638
2039 | 2 | 9 | 12 | 1371.1529 | 321.1529
2039 | 2 | 9 | 13 | 1382.8453 | 332.8453
2039 | 2 | 9 | 14 | 1385.5664 | 335.5664
2039 | 2 | 9 | 15 | 1381.8811 | 331.8811
2039 | 2 | 9 | 16 | 1382.9596 | 332.9596
2039 | 2 | 9 | 17 | 1383.3193 | 333.3193
2039 | 2 | 9 | 18 | 1377.6527 | 327.6527
2039 | 2 | 9 | 19 | 1371.831 | 321.831
2039 | 2 | 9 | 20 | 1346.0776 | 296.0776
2039 | 2 | 9 | 21 | 1321.8683 | 271.8683
2039 | 2 | 9 | 22 | 1309.1676 | 259.1676
2039 | 2 | 9 | 23 | 1289.5769 | 239.5769
2039 | 2 | 10 | 0 | 1264.4868 | 214.4868
2039 | 2 | 10 | 1 | 1218.5086 | 168.5086
2039 | 2 | 10 | 2 | 1172.5304 | 122.5304
2039 | 2 | 10 | 3 | 1157.7191 | 107.7191
2039 | 2 | 10 | 4 | 1158.0642 | 108.0642
2039 | 2 | 10 | 5 | 1175.2738 | 125.2738
2039 | 2 | 10 | 6 | 1215.8143 | 165.8143
2039 | 2 | 10 | 7 | 1268.0515 | 218.0515
2039 | 2 | 10 | 8 | 1293.2946 | 243.2946
2039 | 2 | 10 | 9 | 1297.8462 | 247.8462
2039 | 2 | 10 | 10 | 1316.6374 | 266.6374
2039 | 2 | 10 | 11 | 1328.4473 | 278.4473
2039 | 2 | 10 | 12 | 1329.6896 | 279.6896
2039 | 2 | 10 | 13 | 1333.4306 | 283.4306
2039 | 2 | 10 | 14 | 1331.0284 | 281.0284
2039 | 2 | 10 | 15 | 1327.6781 | 277.6781
2039 | 2 | 10 | 16 | 1336.4819 | 286.4819
2039 | 2 | 10 | 17 | 1337.6992 | 287.6992
2039 | 2 | 10 | 18 | 1338.9165 | 288.9165
2039 | 2 | 10 | 19 | 1338.6582 | 288.6582
2039 | 2 | 10 | 20 | 1338.4 | 288.4
2039 | 2 | 10 | 21 | 1311.6623 | 261.6623
2039 | 2 | 10 | 22 | 1291.8536 | 241.8536
2039 | 2 | 10 | 23 | 1267.8919 | 217.8919
2039 | 2 | 11 | 0 | 1244.588 | 194.588
2039 | 2 | 11 | 1 | 1221.284 | 171.284
2039 | 2 | 11 | 2 | 1207.5859 | 157.5859
2039 | 2 | 11 | 3 | 1195.7681 | 145.7681
2039 | 2 | 11 | 4 | 1196.954 | 146.954
2039 | 2 | 11 | 5 | 1206.7577 | 156.7577
2039 | 2 | 11 | 6 | 1239.09 | 189.09
2039 | 2 | 11 | 7 | 1297.0212 | 247.0212
2039 | 2 | 11 | 8 | 1340.9118 | 290.9118
2039 | 2 | 11 | 9 | 1354.4243 | 304.4243
2039 | 2 | 11 | 10 | 1376.7744 | 326.7744
2039 | 2 | 11 | 11 | 1410.0202 | 360.0202
2039 | 2 | 11 | 12 | 1422.5314 | 372.5314
2039 | 2 | 11 | 13 | 1428.8563 | 378.8563
2039 | 2 | 11 | 14 | 1432.38 | 382.38
2039 | 2 | 11 | 15 | 1430.0491 | 380.0491
2039 | 2 | 11 | 16 | 1421.5159 | 371.5159
2039 | 2 | 11 | 17 | 1411.21 | 361.21
2039 | 2 | 11 | 18 | 1419.7422 | 369.7422
2039 | 2 | 11 | 19 | 1429.3594 | 379.3594
2039 | 2 | 11 | 20 | 1423.4011 | 373.4011
2039 | 2 | 11 | 21 | 1407.0753 | 357.0753
2039 | 2 | 11 | 22 | 1394.4275 | 344.4275
2039 | 2 | 11 | 23 | 1367.7004 | 317.7004
2039 | 2 | 12 | 0 | 1336.0864 | 286.0864
2039 | 2 | 12 | 1 | 1262.6136 | 212.6136
2039 | 2 | 12 | 2 | 1189.1409 | 139.1409
2039 | 2 | 12 | 3 | 1171.7567 | 121.7567
2039 | 2 | 12 | 4 | 1165.8964 | 115.8964
2039 | 2 | 12 | 5 | 1167.5266 | 117.5266
2039 | 2 | 12 | 6 | 1183.0941 | 133.0941
2039 | 2 | 12 | 7 | 1202.2269 | 152.2269
2039 | 2 | 12 | 8 | 1197.7099 | 147.7099
2039 | 2 | 12 | 9 | 1208.3557 | 158.3557
2039 | 2 | 12 | 10 | 1230.9922 | 180.9922
2039 | 2 | 12 | 11 | 1247.1816 | 197.1816
2039 | 2 | 12 | 12 | 1250.7811 | 200.7811
2039 | 2 | 12 | 13 | 1253.4001 | 203.4001
2039 | 2 | 12 | 14 | 1251.0409 | 201.0409
2039 | 2 | 12 | 15 | 1248.4543 | 198.4543
2039 | 2 | 12 | 16 | 1244.483 | 194.483
2039 | 2 | 12 | 17 | 1257.9026 | 207.9026
2039 | 2 | 12 | 18 | 1276.5004 | 226.5004
2039 | 2 | 12 | 19 | 1295.0982 | 245.0982
2039 | 2 | 12 | 20 | 1288.2315 | 238.2315
2039 | 2 | 12 | 21 | 1278.1375 | 228.1375
2039 | 2 | 12 | 22 | 1267.1452 | 217.1452
2039 | 2 | 12 | 23 | 1252.9712 | 202.9712
2039 | 2 | 13 | 0 | 1242.2898 | 192.2898
2039 | 2 | 13 | 1 | 1231.6084 | 181.6084
2039 | 2 | 13 | 2 | 1227.1735 | 177.1735
2039 | 2 | 13 | 3 | 1210.9721 | 160.9721
2039 | 2 | 13 | 4 | 1199.0192 | 149.0192
2039 | 2 | 13 | 5 | 1191.4101 | 141.4101
2039 | 2 | 13 | 6 | 1198.1423 | 148.1423
2039 | 2 | 13 | 7 | 1206.4395 | 156.4395
2039 | 2 | 13 | 8 | 1193.9192 | 143.9192
2039 | 2 | 13 | 9 | 1195.8139 | 145.8139
2039 | 2 | 13 | 10 | 1222.2223 | 172.2223
2039 | 2 | 13 | 11 | 1250.5995 | 200.5995
2039 | 2 | 13 | 12 | 1265.8826 | 215.8826
2039 | 2 | 13 | 13 | 1274.3478 | 224.3478
2039 | 2 | 13 | 14 | 1275.2877 | 225.2877
2039 | 2 | 13 | 15 | 1271.3252 | 221.3252
2039 | 2 | 13 | 16 | 1262.8693 | 212.8693
2039 | 2 | 13 | 17 | 1260.471 | 210.471
2039 | 2 | 13 | 18 | 1301.4333 | 251.4333
2039 | 2 | 13 | 19 | 1333.6026 | 283.6026
2039 | 2 | 13 | 20 | 1313.1862 | 263.1862
2039 | 2 | 13 | 21 | 1299.7226 | 249.7226
2039 | 2 | 13 | 22 | 1294.6606 | 244.6606
2039 | 2 | 13 | 23 | 1283.1856 | 233.1856
2039 | 2 | 14 | 0 | 1284.2438 | 234.2438
2039 | 2 | 14 | 1 | 1285.3019 | 235.3019
2039 | 2 | 14 | 2 | 1286.1485 | 236.1485
2039 | 2 | 14 | 3 | 1286.9951 | 236.9951
2039 | 2 | 14 | 4 | 1274.2622 | 224.2622
2039 | 2 | 14 | 5 | 1272.2996 | 222.2996
2039 | 2 | 14 | 6 | 1291.4787 | 241.4787
2039 | 2 | 14 | 7 | 1329.9973 | 279.9973
2039 | 2 | 14 | 8 | 1360.4229 | 310.4229
2039 | 2 | 14 | 9 | 1373.7309 | 323.7309
2039 | 2 | 14 | 10 | 1401.1492 | 351.1492
2039 | 2 | 14 | 11 | 1431.2178 | 381.2178
2039 | 2 | 14 | 12 | 1450.099 | 400.099
2039 | 2 | 14 | 13 | 1468.9802 | 418.9802
2039 | 2 | 14 | 14 | 1466.7902 | 416.7902
2039 | 2 | 14 | 15 | 1461.2804 | 411.2804
2039 | 2 | 14 | 16 | 1458.8908 | 408.8908
2039 | 2 | 14 | 17 | 1448.9578 | 398.9578
2039 | 2 | 14 | 18 | 1460.2227 | 410.2227
2039 | 2 | 14 | 19 | 1468.3519 | 418.3519
2039 | 2 | 14 | 20 | 1453.1518 | 403.1518
2039 | 2 | 14 | 21 | 1448.3161 | 398.3161
2039 | 2 | 14 | 22 | 1440.9088 | 390.9088
2039 | 2 | 14 | 23 | 1421.2567 | 371.2567
2039 | 2 | 15 | 0 | 1389.7133 | 339.7133
2039 | 2 | 15 | 1 | 1328.0319 | 278.0319
2039 | 2 | 15 | 2 | 1305.1231 | 255.1231
2039 | 2 | 15 | 3 | 1288.5146 | 238.5146
2039 | 2 | 15 | 4 | 1286.232 | 236.232
2039 | 2 | 15 | 5 | 1286.7489 | 236.7489
2039 | 2 | 15 | 6 | 1306.1107 | 256.1107
2039 | 2 | 15 | 7 | 1354.8183 | 304.8183
2039 | 2 | 15 | 8 | 1397.2189 | 347.2189
2039 | 2 | 15 | 9 | 1403.9456 | 353.9456
2039 | 2 | 15 | 10 | 1423.2565 | 373.2565
2039 | 2 | 15 | 11 | 1430.1129 | 380.1129
2039 | 2 | 15 | 12 | 1434.5611 | 384.5611
2039 | 2 | 15 | 13 | 1424.2518 | 374.2518
2039 | 2 | 15 | 14 | 1416.815 | 366.815
2039 | 2 | 15 | 15 | 1405.4029 | 355.4029
2039 | 2 | 15 | 16 | 1389.1642 | 339.1642
2039 | 2 | 15 | 17 | 1415.8346 | 365.8346
2039 | 2 | 15 | 18 | 1433.9333 | 383.9333
2039 | 2 | 15 | 19 | 1462.4252 | 412.4252
2039 | 2 | 15 | 20 | 1463.0851 | 413.0851
2039 | 2 | 15 | 21 | 1457.419 | 407.419
2039 | 2 | 15 | 22 | 1443.1106 | 393.1106
2039 | 2 | 15 | 23 | 1411.5923 | 361.5923
2039 | 2 | 16 | 0 | 1374.1371 | 324.1371
2039 | 2 | 16 | 1 | 1344.9692 | 294.9692
2039 | 2 | 16 | 2 | 1315.8012 | 265.8012
2039 | 2 | 16 | 3 | 1304.6391 | 254.6391
2039 | 2 | 16 | 4 | 1309.4006 | 259.4006
2039 | 2 | 16 | 5 | 1319.6752 | 269.6752
2039 | 2 | 16 | 6 | 1348.1687 | 298.1687
2039 | 2 | 16 | 7 | 1386.616 | 336.616
2039 | 2 | 16 | 8 | 1415.822 | 365.822
2039 | 2 | 16 | 9 | 1413.2555 | 363.2555
2039 | 2 | 16 | 10 | 1430.7286 | 380.7286
2039 | 2 | 16 | 11 | 1442.5287 | 392.5287
2039 | 2 | 16 | 12 | 1448.1636 | 398.1636
2039 | 2 | 16 | 13 | 1452.8444 | 402.8444
2039 | 2 | 16 | 14 | 1453.2184 | 403.2184
2039 | 2 | 16 | 15 | 1447.3343 | 397.3343
2039 | 2 | 16 | 16 | 1454.9007 | 404.9007
2039 | 2 | 16 | 17 | 1473.2272 | 423.2272
2039 | 2 | 16 | 18 | 1491.5536 | 441.5536
2039 | 2 | 16 | 19 | 1503.6487 | 453.6487
2039 | 2 | 16 | 20 | 1474.7875 | 424.7875
2039 | 2 | 16 | 21 | 1452.6371 | 402.6371
2039 | 2 | 16 | 22 | 1437.2739 | 387.2739
2039 | 2 | 16 | 23 | 1407.4729 | 357.4729
2039 | 2 | 17 | 0 | 1375.5305 | 325.5305
2039 | 2 | 17 | 1 | 1336.5986 | 286.5986
2039 | 2 | 17 | 2 | 1313.1069 | 263.1069
2039 | 2 | 17 | 3 | 1298.2438 | 248.2438
2039 | 2 | 17 | 4 | 1302.6453 | 252.6453
2039 | 2 | 17 | 5 | 1313.9734 | 263.9734
2039 | 2 | 17 | 6 | 1352.5414 | 302.5414
2039 | 2 | 17 | 7 | 1406.901 | 356.901
2039 | 2 | 17 | 8 | 1440.6397 | 390.6397
2039 | 2 | 17 | 9 | 1449.3388 | 399.3388
2039 | 2 | 17 | 10 | 1459.6236 | 409.6236
2039 | 2 | 17 | 11 | 1481.0896 | 431.0896
2039 | 2 | 17 | 12 | 1489.2202 | 439.2202
2039 | 2 | 17 | 13 | 1492.7541 | 442.7541
2039 | 2 | 17 | 14 | 1487.0534 | 437.0534
2039 | 2 | 17 | 15 | 1483.5601 | 433.5601
2039 | 2 | 17 | 16 | 1480.916 | 430.916
2039 | 2 | 17 | 17 | 1492.2807 | 442.2807
2039 | 2 | 17 | 18 | 1485.8502 | 435.8502
2039 | 2 | 17 | 19 | 1493.1238 | 443.1238
2039 | 2 | 17 | 20 | 1470.5234 | 420.5234
2039 | 2 | 17 | 21 | 1446.8478 | 396.8478
2039 | 2 | 17 | 22 | 1420.1213 | 370.1213
2039 | 2 | 17 | 23 | 1397.1585 | 347.1585
2039 | 2 | 18 | 0 | 1365.7796 | 315.7796
2039 | 2 | 18 | 1 | 1345.8536 | 295.8536
2039 | 2 | 18 | 2 | 1325.9277 | 275.9277
2039 | 2 | 18 | 3 | 1314.143 | 264.143
2039 | 2 | 18 | 4 | 1315.8328 | 265.8328
2039 | 2 | 18 | 5 | 1327.3246 | 277.3246
2039 | 2 | 18 | 6 | 1360.1174 | 310.1174
2039 | 2 | 18 | 7 | 1414.7266 | 364.7266
2039 | 2 | 18 | 8 | 1450.7477 | 400.7477
2039 | 2 | 18 | 9 | 1457.942 | 407.942
2039 | 2 | 18 | 10 | 1478.194 | 428.194
2039 | 2 | 18 | 11 | 1494.848 | 444.848
2039 | 2 | 18 | 12 | 1503.0913 | 453.0913
2039 | 2 | 18 | 13 | 1500.3485 | 450.3485
2039 | 2 | 18 | 14 | 1495.3137 | 445.3137
2039 | 2 | 18 | 15 | 1485.6457 | 435.6457
2039 | 2 | 18 | 16 | 1487.644 | 437.644
2039 | 2 | 18 | 17 | 1487.255 | 437.255
2039 | 2 | 18 | 18 | 1486.8661 | 436.8661
2039 | 2 | 18 | 19 | 1522.1664 | 472.1664
2039 | 2 | 18 | 20 | 1510.8722 | 460.8722
2039 | 2 | 18 | 21 | 1496.1791 | 446.1791
2039 | 2 | 18 | 22 | 1474.3512 | 424.3512
2039 | 2 | 18 | 23 | 1444.2777 | 394.2777
2039 | 2 | 19 | 0 | 1408.3963 | 358.3963
2039 | 2 | 19 | 1 | 1315.3185 | 265.3185
2039 | 2 | 19 | 2 | 1222.2407 | 172.2407
2039 | 2 | 19 | 3 | 1207.2021 | 157.2021
2039 | 2 | 19 | 4 | 1204.1609 | 154.1609
2039 | 2 | 19 | 5 | 1206.2914 | 156.2914
2039 | 2 | 19 | 6 | 1219.8833 | 169.8833
2039 | 2 | 19 | 7 | 1238.7034 | 188.7034
2039 | 2 | 19 | 8 | 1242.3692 | 192.3692
2039 | 2 | 19 | 9 | 1246.0484 | 196.0484
2039 | 2 | 19 | 10 | 1262.3056 | 212.3056
2039 | 2 | 19 | 11 | 1269.8107 | 219.8107
2039 | 2 | 19 | 12 | 1275.3847 | 225.3847
2039 | 2 | 19 | 13 | 1271.3844 | 221.3844
2039 | 2 | 19 | 14 | 1264.1485 | 214.1485
2039 | 2 | 19 | 15 | 1256.2118 | 206.2118
2039 | 2 | 19 | 16 | 1266.9103 | 216.9103
2039 | 2 | 19 | 17 | 1297.6115 | 247.6115
2039 | 2 | 19 | 18 | 1286.8228 | 236.8228
2039 | 2 | 19 | 19 | 1325.8339 | 275.8339
2039 | 2 | 19 | 20 | 1316.8524 | 266.8524
2039 | 2 | 19 | 21 | 1306.5667 | 256.5667
2039 | 2 | 19 | 22 | 1297.2991 | 247.2991
2039 | 2 | 19 | 23 | 1283.3245 | 233.3245
2039 | 2 | 20 | 0 | 1228.6026 | 178.6026
2039 | 2 | 20 | 1 | 1173.8808 | 123.8808
2039 | 2 | 20 | 2 | 1146.9915 | 96.9915
2039 | 2 | 20 | 3 | 1129.0422 | 79.0422
2039 | 2 | 20 | 4 | 1116.5944 | 66.5944
2039 | 2 | 20 | 5 | 1104.9342 | 54.9342
2039 | 2 | 20 | 6 | 1101.537 | 51.537
2039 | 2 | 20 | 7 | 1107.6263 | 57.6263
2039 | 2 | 20 | 8 | 1115.9587 | 65.9587
2039 | 2 | 20 | 9 | 1126.1141 | 76.1141
2039 | 2 | 20 | 10 | 1151.8626 | 101.8626
2039 | 2 | 20 | 11 | 1189.0717 | 139.0717
2039 | 2 | 20 | 12 | 1213.1257 | 163.1257
2039 | 2 | 20 | 13 | 1237.1797 | 187.1797
2039 | 2 | 20 | 14 | 1241.0892 | 191.0892
2039 | 2 | 20 | 15 | 1240.1065 | 190.1065
2039 | 2 | 20 | 16 | 1235.2374 | 185.2374
2039 | 2 | 20 | 17 | 1223.092 | 173.092
2039 | 2 | 20 | 18 | 1249.6945 | 199.6945
2039 | 2 | 20 | 19 | 1271.644 | 221.644
2039 | 2 | 20 | 20 | 1254.6603 | 204.6603
2039 | 2 | 20 | 21 | 1223.8263 | 173.8263
2039 | 2 | 20 | 22 | 1224.066 | 174.066
2039 | 2 | 20 | 23 | 1213.7446 | 163.7446
2039 | 2 | 21 | 0 | 1228.9853 | 178.9853
2039 | 2 | 21 | 1 | 1244.2259 | 194.2259
2039 | 2 | 21 | 2 | 1257.152 | 207.152
2039 | 2 | 21 | 3 | 1270.078 | 220.078
2039 | 2 | 21 | 4 | 1259.4058 | 209.4058
2039 | 2 | 21 | 5 | 1252.3476 | 202.3476
2039 | 2 | 21 | 6 | 1262.6507 | 212.6507
2039 | 2 | 21 | 7 | 1273.6009 | 223.6009
2039 | 2 | 21 | 8 | 1260.3967 | 210.3967
2039 | 2 | 21 | 9 | 1253.0417 | 203.0417
2039 | 2 | 21 | 10 | 1268.7473 | 218.7473
2039 | 2 | 21 | 11 | 1280.9279 | 230.9279
2039 | 2 | 21 | 12 | 1286.9039 | 236.9039
2039 | 2 | 21 | 13 | 1289.5852 | 239.5852
2039 | 2 | 21 | 14 | 1284.3145 | 234.3145
2039 | 2 | 21 | 15 | 1278.1867 | 228.1867
2039 | 2 | 21 | 16 | 1283.6182 | 233.6182
2039 | 2 | 21 | 17 | 1313.6136 | 263.6136
2039 | 2 | 21 | 18 | 1343.6089 | 293.6089
2039 | 2 | 21 | 19 | 1352.2398 | 302.2398
2039 | 2 | 21 | 20 | 1360.8707 | 310.8707
2039 | 2 | 21 | 21 | 1369.3081 | 319.3081
2039 | 2 | 21 | 22 | 1363.735 | 313.735
2039 | 2 | 21 | 23 | 1346.0107 | 296.0107
2039 | 2 | 22 | 0 | 1334.0764 | 284.0764
2039 | 2 | 22 | 1 | 1322.1422 | 272.1422
2039 | 2 | 22 | 2 | 1303.5478 | 253.5478
2039 | 2 | 22 | 3 | 1289.95 | 239.95
2039 | 2 | 22 | 4 | 1287.9887 | 237.9887
2039 | 2 | 22 | 5 | 1291.0103 | 241.0103
2039 | 2 | 22 | 6 | 1312.6588 | 262.6588
2039 | 2 | 22 | 7 | 1353.4597 | 303.4597
2039 | 2 | 22 | 8 | 1389.9271 | 339.9271
2039 | 2 | 22 | 9 | 1393.3706 | 343.3706
2039 | 2 | 22 | 10 | 1423.5973 | 373.5973
2039 | 2 | 22 | 11 | 1455.9446 | 405.9446
2039 | 2 | 22 | 12 | 1480.6635 | 430.6635
2039 | 2 | 22 | 13 | 1503.7595 | 453.7595
2039 | 2 | 22 | 14 | 1501.2271 | 451.2271
2039 | 2 | 22 | 15 | 1489.7574 | 439.7574
2039 | 2 | 22 | 16 | 1447.3282 | 397.3282
2039 | 2 | 22 | 17 | 1435.6636 | 385.6636
2039 | 2 | 22 | 18 | 1435.7018 | 385.7018
2039 | 2 | 22 | 19 | 1465.4844 | 415.4844
2039 | 2 | 22 | 20 | 1464.4656 | 414.4656
2039 | 2 | 22 | 21 | 1455.8491 | 405.8491
2039 | 2 | 22 | 22 | 1438.9082 | 388.9082
2039 | 2 | 22 | 23 | 1410.3386 | 360.3386
2039 | 2 | 23 | 0 | 1382.2166 | 332.2166
2039 | 2 | 23 | 1 | 1332.6632 | 282.6632
2039 | 2 | 23 | 2 | 1312.9109 | 262.9109
2039 | 2 | 23 | 3 | 1304.4191 | 254.4191
2039 | 2 | 23 | 4 | 1310.238 | 260.238
2039 | 2 | 23 | 5 | 1323.0681 | 273.0681
2039 | 2 | 23 | 6 | 1355.9242 | 305.9242
2039 | 2 | 23 | 7 | 1400.6602 | 350.6602
2039 | 2 | 23 | 8 | 1434.1364 | 384.1364
2039 | 2 | 23 | 9 | 1428.1148 | 378.1148
2039 | 2 | 23 | 10 | 1451.8054 | 401.8054
2039 | 2 | 23 | 11 | 1480.1894 | 430.1894
2039 | 2 | 23 | 12 | 1494.9834 | 444.9834
2039 | 2 | 23 | 13 | 1505.2255 | 455.2255
2039 | 2 | 23 | 14 | 1510.3525 | 460.3525
2039 | 2 | 23 | 15 | 1502.046 | 452.046
2039 | 2 | 23 | 16 | 1498.5058 | 448.5058
2039 | 2 | 23 | 17 | 1485.7655 | 435.7655
2039 | 2 | 23 | 18 | 1484.9851 | 434.9851
2039 | 2 | 23 | 19 | 1499.097 | 449.097
2039 | 2 | 23 | 20 | 1485.6804 | 435.6804
2039 | 2 | 23 | 21 | 1459.2172 | 409.2172
2039 | 2 | 23 | 22 | 1441.7806 | 391.7806
2039 | 2 | 23 | 23 | 1409.1597 | 359.1597
2039 | 2 | 24 | 0 | 1378.9503 | 328.9503
2039 | 2 | 24 | 1 | 1347.8176 | 297.8176
2039 | 2 | 24 | 2 | 1316.685 | 266.685
2039 | 2 | 24 | 3 | 1297.6036 | 247.6036
2039 | 2 | 24 | 4 | 1295.3864 | 245.3864
2039 | 2 | 24 | 5 | 1293.1692 | 243.1692
2039 | 2 | 24 | 6 | 1333.9253 | 283.9253
2039 | 2 | 24 | 7 | 1390.7491 | 340.7491
2039 | 2 | 24 | 8 | 1423.5272 | 373.5272
2039 | 2 | 24 | 9 | 1431.3045 | 381.3045
2039 | 2 | 24 | 10 | 1450.6201 | 400.6201
2039 | 2 | 24 | 11 | 1474.3361 | 424.3361
2039 | 2 | 24 | 12 | 1485.7655 | 435.7655
2039 | 2 | 24 | 13 | 1492.8136 | 442.8136
2039 | 2 | 24 | 14 | 1475.6228 | 425.6228
2039 | 2 | 24 | 15 | 1459.3753 | 409.3753
2039 | 2 | 24 | 16 | 1450.7767 | 400.7767
2039 | 2 | 24 | 17 | 1435.0104 | 385.0104
2039 | 2 | 24 | 18 | 1440.6156 | 390.6156
2039 | 2 | 24 | 19 | 1446.5226 | 396.5226
2039 | 2 | 24 | 20 | 1434.4233 | 384.4233
2039 | 2 | 24 | 21 | 1422.6258 | 372.6258
2039 | 2 | 24 | 22 | 1394.1854 | 344.1854
2039 | 2 | 24 | 23 | 1365.8648 | 315.8648
2039 | 2 | 25 | 0 | 1339.8365 | 289.8365
2039 | 2 | 25 | 1 | 1325.8339 | 275.8339
2039 | 2 | 25 | 2 | 1311.8313 | 261.8313
2039 | 2 | 25 | 3 | 1289.7537 | 239.7537
2039 | 2 | 25 | 4 | 1285.5935 | 235.5935
2039 | 2 | 25 | 5 | 1292.3044 | 242.3044
2039 | 2 | 25 | 6 | 1320.3773 | 270.3773
2039 | 2 | 25 | 7 | 1370.3056 | 320.3056
2039 | 2 | 25 | 8 | 1390.7859 | 340.7859
2039 | 2 | 25 | 9 | 1398.3927 | 348.3927
2039 | 2 | 25 | 10 | 1432.5806 | 382.5806
2039 | 2 | 25 | 11 | 1451.6034 | 401.6034
2039 | 2 | 25 | 12 | 1470.6262 | 420.6262
2039 | 2 | 25 | 13 | 1470.969 | 420.969
2039 | 2 | 25 | 14 | 1473.9995 | 423.9995
2039 | 2 | 25 | 15 | 1464.4971 | 414.4971
2039 | 2 | 25 | 16 | 1458.0567 | 408.0567
2039 | 2 | 25 | 17 | 1437.5453 | 387.5453
2039 | 2 | 25 | 18 | 1417.8312 | 367.8312
2039 | 2 | 25 | 19 | 1425.9468 | 375.9468
2039 | 2 | 25 | 20 | 1441.6715 | 391.6715
2039 | 2 | 25 | 21 | 1432.8486 | 382.8486
2039 | 2 | 25 | 22 | 1418.4346 | 368.4346
2039 | 2 | 25 | 23 | 1398.7296 | 348.7296
2039 | 2 | 26 | 0 | 1377.3903 | 327.3903
2039 | 2 | 26 | 1 | 1295.1555 | 245.1555
2039 | 2 | 26 | 2 | 1212.9207 | 162.9207
2039 | 2 | 26 | 3 | 1186.6315 | 136.6315
2039 | 2 | 26 | 4 | 1175.0596 | 125.0596
2039 | 2 | 26 | 5 | 1179.5644 | 129.5644
2039 | 2 | 26 | 6 | 1204.0125 | 154.0125
2039 | 2 | 26 | 7 | 1214.5131 | 164.5131
2039 | 2 | 26 | 8 | 1196.3268 | 146.3268
2039 | 2 | 26 | 9 | 1205.7485 | 155.7485
2039 | 2 | 26 | 10 | 1259.3114 | 209.3114
2039 | 2 | 26 | 11 | 1279.3437 | 229.3437
2039 | 2 | 26 | 12 | 1278.9625 | 228.9625
2039 | 2 | 26 | 13 | 1282.7351 | 232.7351
2039 | 2 | 26 | 14 | 1281.9861 | 231.9861
2039 | 2 | 26 | 15 | 1276.5417 | 226.5417
2039 | 2 | 26 | 16 | 1277.8737 | 227.8737
2039 | 2 | 26 | 17 | 1262.3536 | 212.3536
2039 | 2 | 26 | 18 | 1264.903 | 214.903
2039 | 2 | 26 | 19 | 1291.7798 | 241.7798
2039 | 2 | 26 | 20 | 1291.5486 | 241.5486
2039 | 2 | 26 | 21 | 1279.9953 | 229.9953
2039 | 2 | 26 | 22 | 1268.2361 | 218.2361
2039 | 2 | 26 | 23 | 1258.4617 | 208.4617
2039 | 2 | 27 | 0 | 1249.466 | 199.466
2039 | 2 | 27 | 1 | 1254.5949 | 204.5949
2039 | 2 | 27 | 2 | 1229.7373 | 179.7373
2039 | 2 | 27 | 3 | 1205.6249 | 155.6249
2039 | 2 | 27 | 4 | 1181.5124 | 131.5124
2039 | 2 | 27 | 5 | 1169.2171 | 119.2171
2039 | 2 | 27 | 6 | 1168.2452 | 118.2452
2039 | 2 | 27 | 7 | 1170.6419 | 120.6419
2039 | 2 | 27 | 8 | 1171.3303 | 121.3303
2039 | 2 | 27 | 9 | 1178.4539 | 128.4539
2039 | 2 | 27 | 10 | 1209.4386 | 159.4386
2039 | 2 | 27 | 11 | 1240.4233 | 190.4233
2039 | 2 | 27 | 12 | 1255.1531 | 205.1531
2039 | 2 | 27 | 13 | 1255.8321 | 205.8321
2039 | 2 | 27 | 14 | 1250.0529 | 200.0529
2039 | 2 | 27 | 15 | 1246.0821 | 196.0821
2039 | 2 | 27 | 16 | 1244.2629 | 194.2629
2039 | 2 | 27 | 17 | 1246.5741 | 196.5741
2039 | 2 | 27 | 18 | 1248.8853 | 198.8853
2039 | 2 | 27 | 19 | 1278.5419 | 228.5419
2039 | 2 | 27 | 20 | 1270.3739 | 220.3739
2039 | 2 | 27 | 21 | 1257.7547 | 207.7547
2039 | 2 | 27 | 22 | 1252.6101 | 202.6101
2039 | 2 | 27 | 23 | 1246.4606 | 196.4606
2039 | 2 | 28 | 0 | 1268.2354 | 218.2354
2039 | 2 | 28 | 1 | 1290.0103 | 240.0103
2039 | 2 | 28 | 2 | 1344.0924 | 294.0924
2039 | 2 | 28 | 3 | 1317.1862 | 267.1862
2039 | 2 | 28 | 4 | 1297.9443 | 247.9443
2039 | 2 | 28 | 5 | 1297.5818 | 247.5818
2039 | 2 | 28 | 6 | 1326.0048 | 276.0048
2039 | 2 | 28 | 7 | 1360.2085 | 310.2085
2039 | 2 | 28 | 8 | 1365.2329 | 315.2329
2039 | 2 | 28 | 9 | 1373.9875 | 323.9875
2039 | 2 | 28 | 10 | 1421.3768 | 371.3768
2039 | 2 | 28 | 11 | 1440.0564 | 390.0564
2039 | 2 | 28 | 12 | 1446.6444 | 396.6444
2039 | 2 | 28 | 13 | 1458.181 | 408.181
2039 | 2 | 28 | 14 | 1462.4338 | 412.4338
2039 | 2 | 28 | 15 | 1459.5431 | 409.5431
2039 | 2 | 28 | 16 | 1457.6745 | 407.6745
2039 | 2 | 28 | 17 | 1448.3894 | 398.3894
2039 | 2 | 28 | 18 | 1451.3719 | 401.3719
2039 | 2 | 28 | 19 | 1457.4549 | 407.4549
2039 | 2 | 28 | 20 | 1449.7713 | 399.7713
2039 | 2 | 28 | 21 | 1439.6352 | 389.6352
2039 | 2 | 28 | 22 | 1422.7512 | 372.7512
2039 | 2 | 28 | 23 | 1405.7455 | 355.7455
2039 | 3 | 1 | 0 | 1381.4193 | 331.4193
2039 | 3 | 1 | 1 | 1267.547 | 217.547
2039 | 3 | 1 | 2 | 1251.485 | 201.485
2039 | 3 | 1 | 3 | 1234.0552 | 184.0552
2039 | 3 | 1 | 4 | 1227.6404 | 177.6404
2039 | 3 | 1 | 5 | 1231.7812 | 181.7812
2039 | 3 | 1 | 6 | 1259.4391 | 209.4391
2039 | 3 | 1 | 7 | 1307.1231 | 257.1231
2039 | 3 | 1 | 8 | 1337.5889 | 287.5889
2039 | 3 | 1 | 9 | 1354.6676 | 304.6676
2039 | 3 | 1 | 10 | 1409.6451 | 359.6451
2039 | 3 | 1 | 11 | 1438.9843 | 388.9843
2039 | 3 | 1 | 12 | 1439.7639 | 389.7639
2039 | 3 | 1 | 13 | 1446.708 | 396.708
2039 | 3 | 1 | 14 | 1439.731 | 389.731
2039 | 3 | 1 | 15 | 1434.9044 | 384.9044
2039 | 3 | 1 | 16 | 1410.856 | 360.856
2039 | 3 | 1 | 17 | 1405.485 | 355.485
2039 | 3 | 1 | 18 | 1410.2462 | 360.2462
2039 | 3 | 1 | 19 | 1416.9574 | 366.9574
2039 | 3 | 1 | 20 | 1420.6829 | 370.6829
2039 | 3 | 1 | 21 | 1407.819 | 357.819
2039 | 3 | 1 | 22 | 1396.2117 | 346.2117
2039 | 3 | 1 | 23 | 1376.8588 | 326.8588
2039 | 3 | 2 | 0 | 1355.0965 | 305.0965
2039 | 3 | 2 | 1 | 1304.9004 | 254.9004
2039 | 3 | 2 | 2 | 1289.4927 | 239.4927
2039 | 3 | 2 | 3 | 1280.8585 | 230.8585
2039 | 3 | 2 | 4 | 1272.2242 | 222.2242
2039 | 3 | 2 | 5 | 1289.3734 | 239.3734
2039 | 3 | 2 | 6 | 1328.6256 | 278.6256
2039 | 3 | 2 | 7 | 1366.141 | 316.141
2039 | 3 | 2 | 8 | 1389.9913 | 339.9913
2039 | 3 | 2 | 9 | 1388.0876 | 338.0876
2039 | 3 | 2 | 10 | 1400.0412 | 350.0412
2039 | 3 | 2 | 11 | 1411.6515 | 361.6515
2039 | 3 | 2 | 12 | 1410.2085 | 360.2085
2039 | 3 | 2 | 13 | 1416.5728 | 366.5728
2039 | 3 | 2 | 14 | 1400.8792 | 350.8792
2039 | 3 | 2 | 15 | 1392.1936 | 342.1936
2039 | 3 | 2 | 16 | 1393.7609 | 343.7609
2039 | 3 | 2 | 17 | 1391.3867 | 341.3867
2039 | 3 | 2 | 18 | 1409.0073 | 359.0073
2039 | 3 | 2 | 19 | 1424.1575 | 374.1575
2039 | 3 | 2 | 20 | 1423.703 | 373.703
2039 | 3 | 2 | 21 | 1420.7781 | 370.7781
2039 | 3 | 2 | 22 | 1401.7074 | 351.7074
2039 | 3 | 2 | 23 | 1371.8687 | 321.8687
2039 | 3 | 3 | 0 | 1336.2812 | 286.2812
2039 | 3 | 3 | 1 | 1290.4765 | 240.4765
2039 | 3 | 3 | 2 | 1274.8624 | 224.8624
2039 | 3 | 3 | 3 | 1265.2486 | 215.2486
2039 | 3 | 3 | 4 | 1255.6347 | 205.6347
2039 | 3 | 3 | 5 | 1273.0153 | 223.0153
2039 | 3 | 3 | 6 | 1315.334 | 265.334
2039 | 3 | 3 | 7 | 1365.0048 | 315.0048
2039 | 3 | 3 | 8 | 1389.2266 | 339.2266
2039 | 3 | 3 | 9 | 1392.331 | 342.331
2039 | 3 | 3 | 10 | 1390.1836 | 340.1836
2039 | 3 | 3 | 11 | 1397.9762 | 347.9762
2039 | 3 | 3 | 12 | 1406.0478 | 356.0478
2039 | 3 | 3 | 13 | 1415.8171 | 365.8171
2039 | 3 | 3 | 14 | 1397.6614 | 347.6614
2039 | 3 | 3 | 15 | 1384.4298 | 334.4298
2039 | 3 | 3 | 16 | 1382.189 | 332.189
2039 | 3 | 3 | 17 | 1382.677 | 332.677
2039 | 3 | 3 | 18 | 1389.6783 | 339.6783
2039 | 3 | 3 | 19 | 1397.7709 | 347.7709
2039 | 3 | 3 | 20 | 1404.1635 | 354.1635
2039 | 3 | 3 | 21 | 1376.8215 | 326.8215
2039 | 3 | 3 | 22 | 1355.4166 | 305.4166
2039 | 3 | 3 | 23 | 1328.1531 | 278.1531
2039 | 3 | 4 | 0 | 1301.6708 | 251.6708
2039 | 3 | 4 | 1 | 1316.2766 | 266.2766
2039 | 3 | 4 | 2 | 1297.3821 | 247.3821
2039 | 3 | 4 | 3 | 1282.8809 | 232.8809
2039 | 3 | 4 | 4 | 1268.3798 | 218.3798
2039 | 3 | 4 | 5 | 1283.9168 | 233.9168
2039 | 3 | 4 | 6 | 1324.8381 | 274.8381
2039 | 3 | 4 | 7 | 1374.6051 | 324.6051
2039 | 3 | 4 | 8 | 1397.3043 | 347.3043
2039 | 3 | 4 | 9 | 1398.0228 | 348.0228
2039 | 3 | 4 | 10 | 1402.9573 | 352.9573
2039 | 3 | 4 | 11 | 1414.034 | 364.034
2039 | 3 | 4 | 12 | 1420.1367 | 370.1367
2039 | 3 | 4 | 13 | 1430.1157 | 380.1157
2039 | 3 | 4 | 14 | 1412.0746 | 362.0746
2039 | 3 | 4 | 15 | 1397.2833 | 347.2833
2039 | 3 | 4 | 16 | 1390.3321 | 340.3321
2039 | 3 | 4 | 17 | 1390.66 | 340.66
2039 | 3 | 4 | 18 | 1402.5954 | 352.5954
2039 | 3 | 4 | 19 | 1404.1221 | 354.1221
2039 | 3 | 4 | 20 | 1405.6488 | 355.6488
2039 | 3 | 4 | 21 | 1376.3761 | 326.3761
2039 | 3 | 4 | 22 | 1348.044 | 298.044
2039 | 3 | 4 | 23 | 1323.644 | 273.644
2039 | 3 | 5 | 0 | 1299.6244 | 249.6244
2039 | 3 | 5 | 1 | 1231.9287 | 181.9287
2039 | 3 | 5 | 2 | 1164.233 | 114.233
2039 | 3 | 5 | 3 | 1138.3132 | 88.3132
2039 | 3 | 5 | 4 | 1126.2138 | 76.2138
2039 | 3 | 5 | 5 | 1120.4737 | 70.4737
2039 | 3 | 5 | 6 | 1132.2971 | 82.2971
2039 | 3 | 5 | 7 | 1152.1864 | 102.1864
2039 | 3 | 5 | 8 | 1183.3653 | 133.3653
2039 | 3 | 5 | 9 | 1203.5888 | 153.5888
2039 | 3 | 5 | 10 | 1234.5226 | 184.5226
2039 | 3 | 5 | 11 | 1252.2942 | 202.2942
2039 | 3 | 5 | 12 | 1270.0658 | 220.0658
2039 | 3 | 5 | 13 | 1274.1299 | 224.1299
2039 | 3 | 5 | 14 | 1270.1214 | 220.1214
2039 | 3 | 5 | 15 | 1259.7088 | 209.7088
2039 | 3 | 5 | 16 | 1252.2209 | 202.2209
2039 | 3 | 5 | 17 | 1249.2448 | 199.2448
2039 | 3 | 5 | 18 | 1226.5385 | 176.5385
2039 | 3 | 5 | 19 | 1245.4609 | 195.4609
2039 | 3 | 5 | 20 | 1250.0676 | 200.0676
2039 | 3 | 5 | 21 | 1235.8732 | 185.8732
2039 | 3 | 5 | 22 | 1221.3859 | 171.3859
2039 | 3 | 5 | 23 | 1201.8044 | 151.8044
2039 | 3 | 6 | 0 | 1178.1887 | 128.1887
2039 | 3 | 6 | 1 | 1141.0328 | 91.0328
2039 | 3 | 6 | 2 | 1120.3366 | 70.3366
2039 | 3 | 6 | 3 | 1102.237 | 52.237
2039 | 3 | 6 | 4 | 1084.1375 | 34.1375
2039 | 3 | 6 | 5 | 1076.5381 | 26.5381
2039 | 3 | 6 | 6 | 1080.8486 | 30.8486
2039 | 3 | 6 | 7 | 1086.7759 | 36.7759
2039 | 3 | 6 | 8 | 1103.084 | 53.084
2039 | 3 | 6 | 9 | 1114.9564 | 64.9564
2039 | 3 | 6 | 10 | 1148.3392 | 98.3392
2039 | 3 | 6 | 11 | 1181.722 | 131.722
2039 | 3 | 6 | 12 | 1205.4053 | 155.4053
2039 | 3 | 6 | 13 | 1204.1122 | 154.1122
2039 | 3 | 6 | 14 | 1204.7636 | 154.7636
2039 | 3 | 6 | 15 | 1196.4922 | 146.4922
2039 | 3 | 6 | 16 | 1192.1946 | 142.1946
2039 | 3 | 6 | 17 | 1184.0732 | 134.0732
2039 | 3 | 6 | 18 | 1191.8117 | 141.8117
2039 | 3 | 6 | 19 | 1207.9513 | 157.9513
2039 | 3 | 6 | 20 | 1207.5344 | 157.5344
2039 | 3 | 6 | 21 | 1201.435 | 151.435
2039 | 3 | 6 | 22 | 1198.8205 | 148.8205
2039 | 3 | 6 | 23 | 1191.8083 | 141.8083
2039 | 3 | 7 | 0 | 1177.1714 | 127.1714
2039 | 3 | 7 | 1 | 1236.9503 | 186.9503
2039 | 3 | 7 | 2 | 1257.8429 | 207.8429
2039 | 3 | 7 | 3 | 1278.7356 | 228.7356
2039 | 3 | 7 | 4 | 1260.742 | 210.742
2039 | 3 | 7 | 5 | 1268.8275 | 218.8275
2039 | 3 | 7 | 6 | 1305.5597 | 255.5597
2039 | 3 | 7 | 7 | 1347.7847 | 297.7847
2039 | 3 | 7 | 8 | 1356.8957 | 306.8957
2039 | 3 | 7 | 9 | 1359.985 | 309.985
2039 | 3 | 7 | 10 | 1377.4139 | 327.4139
2039 | 3 | 7 | 11 | 1395.9027 | 345.9027
2039 | 3 | 7 | 12 | 1409.6032 | 359.6032
2039 | 3 | 7 | 13 | 1424.1861 | 374.1861
2039 | 3 | 7 | 14 | 1409.0388 | 359.0388
2039 | 3 | 7 | 15 | 1397.8121 | 347.8121
2039 | 3 | 7 | 16 | 1394.9134 | 344.9134
2039 | 3 | 7 | 17 | 1399.7627 | 349.7627
2039 | 3 | 7 | 18 | 1412.3168 | 362.3168
2039 | 3 | 7 | 19 | 1422.5892 | 372.5892
2039 | 3 | 7 | 20 | 1432.7035 | 382.7035
2039 | 3 | 7 | 21 | 1426.3209 | 376.3209
2039 | 3 | 7 | 22 | 1412.6834 | 362.6834
2039 | 3 | 7 | 23 | 1391.6315 | 341.6315
2039 | 3 | 8 | 0 | 1370.1873 | 320.1873
2039 | 3 | 8 | 1 | 1258.3682 | 208.3682
2039 | 3 | 8 | 2 | 1240.1908 | 190.1908
2039 | 3 | 8 | 3 | 1228.1518 | 178.1518
2039 | 3 | 8 | 4 | 1222.3729 | 172.3729
2039 | 3 | 8 | 5 | 1231.4018 | 181.4018
2039 | 3 | 8 | 6 | 1262.5157 | 212.5157
2039 | 3 | 8 | 7 | 1304.6296 | 254.6296
2039 | 3 | 8 | 8 | 1321.3912 | 271.3912
2039 | 3 | 8 | 9 | 1327.3142 | 277.3142
2039 | 3 | 8 | 10 | 1363.6474 | 313.6474
2039 | 3 | 8 | 11 | 1399.9806 | 349.9806
2039 | 3 | 8 | 12 | 1404.477 | 354.477
2039 | 3 | 8 | 13 | 1414.8039 | 364.8039
2039 | 3 | 8 | 14 | 1412.8102 | 362.8102
2039 | 3 | 8 | 15 | 1399.3766 | 349.3766
2039 | 3 | 8 | 16 | 1360.6359 | 310.6359
2039 | 3 | 8 | 17 | 1349.8792 | 299.8792
2039 | 3 | 8 | 18 | 1354.6994 | 304.6994
2039 | 3 | 8 | 19 | 1373.0257 | 323.0257
2039 | 3 | 8 | 20 | 1373.6408 | 323.6408
2039 | 3 | 8 | 21 | 1362.7734 | 312.7734
2039 | 3 | 8 | 22 | 1350.251 | 300.251
2039 | 3 | 8 | 23 | 1323.8736 | 273.8736
2039 | 3 | 9 | 0 | 1303.8085 | 253.8085
2039 | 3 | 9 | 1 | 1253.2755 | 203.2755
2039 | 3 | 9 | 2 | 1240.602 | 190.602
2039 | 3 | 9 | 3 | 1237.8618 | 187.8618
2039 | 3 | 9 | 4 | 1241.1847 | 191.1847
2039 | 3 | 9 | 5 | 1251.3556 | 201.3556
2039 | 3 | 9 | 6 | 1295.4316 | 245.4316
2039 | 3 | 9 | 7 | 1339.4405 | 289.4405
2039 | 3 | 9 | 8 | 1352.8138 | 302.8138
2039 | 3 | 9 | 9 | 1342.0038 | 292.0038
2039 | 3 | 9 | 10 | 1370.2002 | 320.2002
2039 | 3 | 9 | 11 | 1384.6832 | 334.6832
2039 | 3 | 9 | 12 | 1380.753 | 330.753
2039 | 3 | 9 | 13 | 1383.3682 | 333.3682
2039 | 3 | 9 | 14 | 1390.1885 | 340.1885
2039 | 3 | 9 | 15 | 1391.7786 | 341.7786
2039 | 3 | 9 | 16 | 1395.5431 | 345.5431
2039 | 3 | 9 | 17 | 1394.0198 | 344.0198
2039 | 3 | 9 | 18 | 1374.176 | 324.176
2039 | 3 | 9 | 19 | 1375.1213 | 325.1213
2039 | 3 | 9 | 20 | 1374.6513 | 324.6513
2039 | 3 | 9 | 21 | 1359.1128 | 309.1128
2039 | 3 | 9 | 22 | 1335.6575 | 285.6575
2039 | 3 | 9 | 23 | 1303.7042 | 253.7042
2039 | 3 | 10 | 0 | 1274.7785 | 224.7785
2039 | 3 | 10 | 1 | 1261.4856 | 211.4856
2039 | 3 | 10 | 2 | 1250.6916 | 200.6916
2039 | 3 | 10 | 3 | 1250.8477 | 200.8477
2039 | 3 | 10 | 4 | 1254.4054 | 204.4054
2039 | 3 | 10 | 5 | 1267.8607 | 217.8607
2039 | 3 | 10 | 6 | 1317.057 | 267.057
2039 | 3 | 10 | 7 | 1368.0976 | 318.0976
2039 | 3 | 10 | 8 | 1375.2303 | 325.2303
2039 | 3 | 10 | 9 | 1370.6995 | 320.6995
2039 | 3 | 10 | 10 | 1394.5669 | 344.5669
2039 | 3 | 10 | 11 | 1412.7403 | 362.7403
2039 | 3 | 10 | 12 | 1416.6682 | 366.6682
2039 | 3 | 10 | 13 | 1412.6648 | 362.6648
2039 | 3 | 10 | 14 | 1411.0275 | 361.0275
2039 | 3 | 10 | 15 | 1404.2976 | 354.2976
2039 | 3 | 10 | 16 | 1396.5015 | 346.5015
2039 | 3 | 10 | 17 | 1382.2577 | 332.2577
2039 | 3 | 10 | 18 | 1350.9889 | 300.9889
2039 | 3 | 10 | 19 | 1352.5242 | 302.5242
2039 | 3 | 10 | 20 | 1354.0596 | 304.0596
2039 | 3 | 10 | 21 | 1328.5215 | 278.5215
2039 | 3 | 10 | 22 | 1300.3455 | 250.3455
2039 | 3 | 10 | 23 | 1271.8922 | 221.8922
2039 | 3 | 11 | 0 | 1259.1087 | 209.1087
2039 | 3 | 11 | 1 | 1237.6149 | 187.6149
2039 | 3 | 11 | 2 | 1216.1212 | 166.1212
2039 | 3 | 11 | 3 | 1208.8053 | 158.8053
2039 | 3 | 11 | 4 | 1206.5615 | 156.5615
2039 | 3 | 11 | 5 | 1223.879 | 173.879
2039 | 3 | 11 | 6 | 1278.564 | 228.564
2039 | 3 | 11 | 7 | 1341.5488 | 291.5488
2039 | 3 | 11 | 8 | 1351.0081 | 301.0081
2039 | 3 | 11 | 9 | 1344.8301 | 294.8301
2039 | 3 | 11 | 10 | 1374.3974 | 324.3974
2039 | 3 | 11 | 11 | 1394.4666 | 344.4666
2039 | 3 | 11 | 12 | 1405.0437 | 355.0437
2039 | 3 | 11 | 13 | 1418.2728 | 368.2728
2039 | 3 | 11 | 14 | 1419.8657 | 369.8657
2039 | 3 | 11 | 15 | 1416.0056 | 366.0056
2039 | 3 | 11 | 16 | 1413.247 | 363.247
2039 | 3 | 11 | 17 | 1414.5229 | 364.5229
2039 | 3 | 11 | 18 | 1380.8338 | 330.8338
2039 | 3 | 11 | 19 | 1365.0588 | 315.0588
2039 | 3 | 11 | 20 | 1354.2276 | 304.2276
2039 | 3 | 11 | 21 | 1326.0078 | 276.0078
2039 | 3 | 11 | 22 | 1298.0836 | 248.0836
2039 | 3 | 11 | 23 | 1264.5686 | 214.5686
2039 | 3 | 12 | 0 | 1246.0281 | 196.0281
2039 | 3 | 12 | 1 | 1155.3512 | 105.3512
2039 | 3 | 12 | 2 | 1105.0527 | 55.0527
2039 | 3 | 12 | 3 | 1054.7542 | 4.7542
2039 | 3 | 12 | 4 | 1045.9827 | 0
2039 | 3 | 12 | 5 | 1040.0445 | 0
2039 | 3 | 12 | 6 | 1058.8007 | 8.8007
2039 | 3 | 12 | 7 | 1076.7454 | 26.7454
2039 | 3 | 12 | 8 | 1104.0879 | 54.0879
2039 | 3 | 12 | 9 | 1124.9028 | 74.9028
2039 | 3 | 12 | 10 | 1158.9889 | 108.9889
2039 | 3 | 12 | 11 | 1177.2578 | 127.2578
2039 | 3 | 12 | 12 | 1184.9716 | 134.9716
2039 | 3 | 12 | 13 | 1189.561 | 139.561
2039 | 3 | 12 | 14 | 1190.8212 | 140.8212
2039 | 3 | 12 | 15 | 1182.8974 | 132.8974
2039 | 3 | 12 | 16 | 1182.6488 | 132.6488
2039 | 3 | 12 | 17 | 1185.04 | 135.04
2039 | 3 | 12 | 18 | 1161.5478 | 111.5478
2039 | 3 | 12 | 19 | 1165.0614 | 115.0614
2039 | 3 | 12 | 20 | 1161.579 | 111.579
2039 | 3 | 12 | 21 | 1147.5163 | 97.5163
2039 | 3 | 12 | 22 | 1138.3666 | 88.3666
2039 | 3 | 12 | 23 | 1122.4826 | 72.4826
2039 | 3 | 13 | 0 | 1111.3642 | 61.3642
2039 | 3 | 13 | 1 | 1053.6531 | 3.6531
2039 | 3 | 13 | 2 | 1041.5016 | 0
2039 | 3 | 13 | 3 | 1035.09 | 0
2039 | 3 | 13 | 4 | 1019.183 | 0
2039 | 3 | 13 | 5 | 1005.9578 | 0
2039 | 3 | 13 | 6 | 1011.5845 | 0
2039 | 3 | 13 | 7 | 1016.9067 | 0
2039 | 3 | 13 | 8 | 1027.9262 | 0
2039 | 3 | 13 | 9 | 1040.348 | 0
2039 | 3 | 13 | 10 | 1070.7546 | 20.7546
2039 | 3 | 13 | 11 | 1101.1611 | 51.1611
2039 | 3 | 13 | 12 | 1118.101 | 68.101
2039 | 3 | 13 | 13 | 1114.7298 | 64.7298
2039 | 3 | 13 | 14 | 1114.0294 | 64.0294
2039 | 3 | 13 | 15 | 1110.227 | 60.227
2039 | 3 | 13 | 16 | 1104.477 | 54.477
2039 | 3 | 13 | 17 | 1108.6283 | 58.6283
2039 | 3 | 13 | 18 | 1105.1838 | 55.1838
2039 | 3 | 13 | 19 | 1120.8321 | 70.8321
2039 | 3 | 13 | 20 | 1132.2946 | 82.2946
2039 | 3 | 13 | 21 | 1118.1931 | 68.1931
2039 | 3 | 13 | 22 | 1114.6762 | 64.6762
2039 | 3 | 13 | 23 | 1106.2426 | 56.2426
2039 | 3 | 14 | 0 | 1094.8074 | 44.8074
2039 | 3 | 14 | 1 | 1168.6795 | 118.6795
2039 | 3 | 14 | 2 | 1202.8673 | 152.8673
2039 | 3 | 14 | 3 | 1237.0551 | 187.0551
2039 | 3 | 14 | 4 | 1225.581 | 175.581
2039 | 3 | 14 | 5 | 1228.4599 | 178.4599
2039 | 3 | 14 | 6 | 1263.5244 | 213.5244
2039 | 3 | 14 | 7 | 1299.9658 | 249.9658
2039 | 3 | 14 | 8 | 1311.5295 | 261.5295
2039 | 3 | 14 | 9 | 1321.2681 | 271.2681
2039 | 3 | 14 | 10 | 1349.9792 | 299.9792
2039 | 3 | 14 | 11 | 1376.8785 | 326.8785
2039 | 3 | 14 | 12 | 1373.4818 | 323.4818
2039 | 3 | 14 | 13 | 1369.6683 | 319.6683
2039 | 3 | 14 | 14 | 1366.241 | 316.241
2039 | 3 | 14 | 15 | 1363.0419 | 313.0419
2039 | 3 | 14 | 16 | 1369.698 | 319.698
2039 | 3 | 14 | 17 | 1379.19 | 329.19
2039 | 3 | 14 | 18 | 1392.6662 | 342.6662
2039 | 3 | 14 | 19 | 1375.8681 | 325.8681
2039 | 3 | 14 | 20 | 1373.3263 | 323.3263
2039 | 3 | 14 | 21 | 1365.0216 | 315.0216
2039 | 3 | 14 | 22 | 1353.3114 | 303.3114
2039 | 3 | 14 | 23 | 1334.5099 | 284.5099
2039 | 3 | 15 | 0 | 1320.9101 | 270.9101
2039 | 3 | 15 | 1 | 1222.9111 | 172.9111
2039 | 3 | 15 | 2 | 1124.912 | 74.912
2039 | 3 | 15 | 3 | 1117.3105 | 67.3105
2039 | 3 | 15 | 4 | 1113.3284 | 63.3284
2039 | 3 | 15 | 5 | 1119.4944 | 69.4944
2039 | 3 | 15 | 6 | 1151.857 | 101.857
2039 | 3 | 15 | 7 | 1196.9357 | 146.9357
2039 | 3 | 15 | 8 | 1221.5636 | 171.5636
2039 | 3 | 15 | 9 | 1233.2596 | 183.2596
2039 | 3 | 15 | 10 | 1265.1428 | 215.1428
2039 | 3 | 15 | 11 | 1293.5258 | 243.5258
2039 | 3 | 15 | 12 | 1299.6781 | 249.6781
2039 | 3 | 15 | 13 | 1299.045 | 249.045
2039 | 3 | 15 | 14 | 1291.4537 | 241.4537
2039 | 3 | 15 | 15 | 1282.0346 | 232.0346
2039 | 3 | 15 | 16 | 1248.6539 | 198.6539
2039 | 3 | 15 | 17 | 1248.0979 | 198.0979
2039 | 3 | 15 | 18 | 1260.412 | 210.412
2039 | 3 | 15 | 19 | 1259.1053 | 209.1053
2039 | 3 | 15 | 20 | 1260.3655 | 210.3655
2039 | 3 | 15 | 21 | 1236.5857 | 186.5857
2039 | 3 | 15 | 22 | 1220.5076 | 170.5076
2039 | 3 | 15 | 23 | 1197.3647 | 147.3647
2039 | 3 | 16 | 0 | 1184.9389 | 134.9389
2039 | 3 | 16 | 1 | 1173.8791 | 123.8791
2039 | 3 | 16 | 2 | 1158.5476 | 108.5476
2039 | 3 | 16 | 3 | 1149.9462 | 99.9462
2039 | 3 | 16 | 4 | 1149.6435 | 99.6435
2039 | 3 | 16 | 5 | 1165.0144 | 115.0144
2039 | 3 | 16 | 6 | 1208.5853 | 158.5853
2039 | 3 | 16 | 7 | 1251.6361 | 201.6361
2039 | 3 | 16 | 8 | 1256.1427 | 206.1427
2039 | 3 | 16 | 9 | 1252.3198 | 202.3198
2039 | 3 | 16 | 10 | 1290.704 | 240.704
2039 | 3 | 16 | 11 | 1302.9168 | 252.9168
2039 | 3 | 16 | 12 | 1315.1296 | 265.1296
2039 | 3 | 16 | 13 | 1322.6897 | 272.6897
2039 | 3 | 16 | 14 | 1316.6434 | 266.6434
2039 | 3 | 16 | 15 | 1315.1169 | 265.1169
2039 | 3 | 16 | 16 | 1309.9315 | 259.9315
2039 | 3 | 16 | 17 | 1303.5146 | 253.5146
2039 | 3 | 16 | 18 | 1293.9147 | 243.9147
2039 | 3 | 16 | 19 | 1287.0461 | 237.0461
2039 | 3 | 16 | 20 | 1293.185 | 243.185
2039 | 3 | 16 | 21 | 1256.323 | 206.323
2039 | 3 | 16 | 22 | 1228.8342 | 178.8342
2039 | 3 | 16 | 23 | 1193.9027 | 143.9027
2039 | 3 | 17 | 0 | 1171.6458 | 121.6458
2039 | 3 | 17 | 1 | 1165.5939 | 115.5939
2039 | 3 | 17 | 2 | 1159.542 | 109.542
2039 | 3 | 17 | 3 | 1152.2289 | 102.2289
2039 | 3 | 17 | 4 | 1155.1777 | 105.1777
2039 | 3 | 17 | 5 | 1173.7782 | 123.7782
2039 | 3 | 17 | 6 | 1230.1358 | 180.1358
2039 | 3 | 17 | 7 | 1291.4589 | 241.4589
2039 | 3 | 17 | 8 | 1304.5307 | 254.5307
2039 | 3 | 17 | 9 | 1302.0123 | 252.0123
2039 | 3 | 17 | 10 | 1335.3588 | 285.3588
2039 | 3 | 17 | 11 | 1363.1799 | 313.1799
2039 | 3 | 17 | 12 | 1359.1756 | 309.1756
2039 | 3 | 17 | 13 | 1365.851 | 315.851
2039 | 3 | 17 | 14 | 1359.6781 | 309.6781
2039 | 3 | 17 | 15 | 1347.8076 | 297.8076
2039 | 3 | 17 | 16 | 1346.372 | 296.372
2039 | 3 | 17 | 17 | 1345.3406 | 295.3406
2039 | 3 | 17 | 18 | 1310.4985 | 260.4985
2039 | 3 | 17 | 19 | 1312.6926 | 262.6926
2039 | 3 | 17 | 20 | 1297.3372 | 247.3372
2039 | 3 | 17 | 21 | 1271.3215 | 221.3215
2039 | 3 | 17 | 22 | 1233.7021 | 183.7021
2039 | 3 | 17 | 23 | 1202.5913 | 152.5913
2039 | 3 | 18 | 0 | 1185.9958 | 135.9958
2039 | 3 | 18 | 1 | 1205.9377 | 155.9377
2039 | 3 | 18 | 2 | 1225.8796 | 175.8796
2039 | 3 | 18 | 3 | 1219.7643 | 169.7643
2039 | 3 | 18 | 4 | 1220.6352 | 170.6352
2039 | 3 | 18 | 5 | 1236.0237 | 186.0237
2039 | 3 | 18 | 6 | 1278.3422 | 228.3422
2039 | 3 | 18 | 7 | 1319.2178 | 269.2178
2039 | 3 | 18 | 8 | 1324.9909 | 274.9909
2039 | 3 | 18 | 9 | 1325.2771 | 275.2771
2039 | 3 | 18 | 10 | 1348.5498 | 298.5498
2039 | 3 | 18 | 11 | 1362.3708 | 312.3708
2039 | 3 | 18 | 12 | 1362.3979 | 312.3979
2039 | 3 | 18 | 13 | 1362.2523 | 312.2523
2039 | 3 | 18 | 14 | 1356.2176 | 306.2176
2039 | 3 | 18 | 15 | 1348.4921 | 298.4921
2039 | 3 | 18 | 16 | 1345.4193 | 295.4193
2039 | 3 | 18 | 17 | 1337.6552 | 287.6552
2039 | 3 | 18 | 18 | 1317.3491 | 267.3491
2039 | 3 | 18 | 19 | 1333.975 | 283.975
2039 | 3 | 18 | 20 | 1339.5826 | 289.5826
2039 | 3 | 18 | 21 | 1319.6493 | 269.6493
2039 | 3 | 18 | 22 | 1304.2681 | 254.2681
2039 | 3 | 18 | 23 | 1283.4233 | 233.4233
2039 | 3 | 19 | 0 | 1276.1343 | 226.1343
2039 | 3 | 19 | 1 | 1196.3075 | 146.3075
2039 | 3 | 19 | 2 | 1116.4807 | 66.4807
2039 | 3 | 19 | 3 | 1108.6849 | 58.6849
2039 | 3 | 19 | 4 | 1104.0246 | 54.0246
2039 | 3 | 19 | 5 | 1114.3031 | 64.3031
2039 | 3 | 19 | 6 | 1149.3625 | 99.3625
2039 | 3 | 19 | 7 | 1171.1326 | 121.1326
2039 | 3 | 19 | 8 | 1155.7651 | 105.7651
2039 | 3 | 19 | 9 | 1156.83 | 106.83
2039 | 3 | 19 | 10 | 1183.8137 | 133.8137
2039 | 3 | 19 | 11 | 1196.3126 | 146.3126
2039 | 3 | 19 | 12 | 1199.8917 | 149.8917
2039 | 3 | 19 | 13 | 1205.0657 | 155.0657
2039 | 3 | 19 | 14 | 1203.9389 | 153.9389
2039 | 3 | 19 | 15 | 1196.0875 | 146.0875
2039 | 3 | 19 | 16 | 1192.1412 | 142.1412
2039 | 3 | 19 | 17 | 1185.9618 | 135.9618
2039 | 3 | 19 | 18 | 1171.784 | 121.784
2039 | 3 | 19 | 19 | 1182.7524 | 132.7524
2039 | 3 | 19 | 20 | 1202.2237 | 152.2237
2039 | 3 | 19 | 21 | 1196.9738 | 146.9738
2039 | 3 | 19 | 22 | 1180.492 | 130.492
2039 | 3 | 19 | 23 | 1164.8026 | 114.8026
2039 | 3 | 20 | 0 | 1178.0775 | 128.0775
2039 | 3 | 20 | 1 | 1123.5475 | 73.5475
2039 | 3 | 20 | 2 | 1109.7136 | 59.7136
2039 | 3 | 20 | 3 | 1095.9443 | 45.9443
2039 | 3 | 20 | 4 | 1088.662 | 38.662
2039 | 3 | 20 | 5 | 1091.3325 | 41.3325
2039 | 3 | 20 | 6 | 1112.8788 | 62.8788
2039 | 3 | 20 | 7 | 1117.7456 | 67.7456
2039 | 3 | 20 | 8 | 1091.847 | 41.847
2039 | 3 | 20 | 9 | 1093.3952 | 43.3952
2039 | 3 | 20 | 10 | 1124.9398 | 74.9398
2039 | 3 | 20 | 11 | 1142.1283 | 92.1283
2039 | 3 | 20 | 12 | 1159.3168 | 109.3168
2039 | 3 | 20 | 13 | 1165.9043 | 115.9043
2039 | 3 | 20 | 14 | 1161.5275 | 111.5275
2039 | 3 | 20 | 15 | 1157.5856 | 107.5856
2039 | 3 | 20 | 16 | 1155.0691 | 105.0691
2039 | 3 | 20 | 17 | 1148.4401 | 98.4401
2039 | 3 | 20 | 18 | 1167.4096 | 117.4096
2039 | 3 | 20 | 19 | 1170.3732 | 120.3732
2039 | 3 | 20 | 20 | 1179.4608 | 129.4608
2039 | 3 | 20 | 21 | 1172.4264 | 122.4264
2039 | 3 | 20 | 22 | 1160.1252 | 110.1252
2039 | 3 | 20 | 23 | 1146.5736 | 96.5736
2039 | 3 | 21 | 0 | 1142.2084 | 92.2084
2039 | 3 | 21 | 1 | 1216.6548 | 166.6548
2039 | 3 | 21 | 2 | 1199.2927 | 149.2927
2039 | 3 | 21 | 3 | 1197.9195 | 147.9195
2039 | 3 | 21 | 4 | 1201.674 | 151.674
2039 | 3 | 21 | 5 | 1215.1871 | 165.1871
2039 | 3 | 21 | 6 | 1249.3766 | 199.3766
2039 | 3 | 21 | 7 | 1284.0216 | 234.0216
2039 | 3 | 21 | 8 | 1295.7948 | 245.7948
2039 | 3 | 21 | 9 | 1298.4353 | 248.4353
2039 | 3 | 21 | 10 | 1303.2319 | 253.2319
2039 | 3 | 21 | 11 | 1304.4762 | 254.4762
2039 | 3 | 21 | 12 | 1309.3791 | 259.3791
2039 | 3 | 21 | 13 | 1297.4173 | 247.4173
2039 | 3 | 21 | 14 | 1293.241 | 243.241
2039 | 3 | 21 | 15 | 1290.1329 | 240.1329
2039 | 3 | 21 | 16 | 1304.2196 | 254.2196
2039 | 3 | 21 | 17 | 1308.2488 | 258.2488
2039 | 3 | 21 | 18 | 1317.8389 | 267.8389
2039 | 3 | 21 | 19 | 1308.7109 | 258.7109
2039 | 3 | 21 | 20 | 1320.4434 | 270.4434
2039 | 3 | 21 | 21 | 1301.3999 | 251.3999
2039 | 3 | 21 | 22 | 1289.5626 | 239.5626
2039 | 3 | 21 | 23 | 1264.5552 | 214.5552
2039 | 3 | 22 | 0 | 1246.7815 | 196.7815
2039 | 3 | 22 | 1 | 1189.5704 | 139.5704
2039 | 3 | 22 | 2 | 1181.4706 | 131.4706
2039 | 3 | 22 | 3 | 1178.4513 | 128.4513
2039 | 3 | 22 | 4 | 1176.1217 | 126.1217
2039 | 3 | 22 | 5 | 1184.4881 | 134.4881
2039 | 3 | 22 | 6 | 1218.9513 | 168.9513
2039 | 3 | 22 | 7 | 1254.8865 | 204.8865
2039 | 3 | 22 | 8 | 1276.0651 | 226.0651
2039 | 3 | 22 | 9 | 1293.1283 | 243.1283
2039 | 3 | 22 | 10 | 1310.5606 | 260.5606
2039 | 3 | 22 | 11 | 1323.0423 | 273.0423
2039 | 3 | 22 | 12 | 1323.6132 | 273.6132
2039 | 3 | 22 | 13 | 1303.4484 | 253.4484
2039 | 3 | 22 | 14 | 1283.8069 | 233.8069
2039 | 3 | 22 | 15 | 1278.6711 | 228.6711
2039 | 3 | 22 | 16 | 1281.2887 | 231.2887
2039 | 3 | 22 | 17 | 1285.112 | 235.112
2039 | 3 | 22 | 18 | 1296.658 | 246.658
2039 | 3 | 22 | 19 | 1298.0762 | 248.0762
2039 | 3 | 22 | 20 | 1299.4945 | 249.4945
2039 | 3 | 22 | 21 | 1281.7118 | 231.7118
2039 | 3 | 22 | 22 | 1264.4965 | 214.4965
2039 | 3 | 22 | 23 | 1233.7 | 183.7
2039 | 3 | 23 | 0 | 1212.3407 | 162.3407
2039 | 3 | 23 | 1 | 1175.0711 | 125.0711
2039 | 3 | 23 | 2 | 1168.1776 | 118.1776
2039 | 3 | 23 | 3 | 1166.8187 | 116.8187
2039 | 3 | 23 | 4 | 1172.8461 | 122.8461
2039 | 3 | 23 | 5 | 1190.5959 | 140.5959
2039 | 3 | 23 | 6 | 1236.6623 | 186.6623
2039 | 3 | 23 | 7 | 1275.4607 | 225.4607
2039 | 3 | 23 | 8 | 1295.1761 | 245.1761
2039 | 3 | 23 | 9 | 1297.5609 | 247.5609
2039 | 3 | 23 | 10 | 1306.4905 | 256.4905
2039 | 3 | 23 | 11 | 1306.0784 | 256.0784
2039 | 3 | 23 | 12 | 1301.9335 | 251.9335
2039 | 3 | 23 | 13 | 1291.3353 | 241.3353
2039 | 3 | 23 | 14 | 1287.1614 | 237.1614
2039 | 3 | 23 | 15 | 1285.0286 | 235.0286
2039 | 3 | 23 | 16 | 1298.9579 | 248.9579
2039 | 3 | 23 | 17 | 1302.4184 | 252.4184
2039 | 3 | 23 | 18 | 1313.7078 | 263.7078
2039 | 3 | 23 | 19 | 1306.0095 | 256.0095
2039 | 3 | 23 | 20 | 1311.9552 | 261.9552
2039 | 3 | 23 | 21 | 1288.2569 | 238.2569
2039 | 3 | 23 | 22 | 1260.0862 | 210.0862
2039 | 3 | 23 | 23 | 1225.2632 | 175.2632
2039 | 3 | 24 | 0 | 1201.9852 | 151.9852
2039 | 3 | 24 | 1 | 1161.8996 | 111.8996
2039 | 3 | 24 | 2 | 1155.0771 | 105.0771
2039 | 3 | 24 | 3 | 1154.0796 | 104.0796
2039 | 3 | 24 | 4 | 1159.3736 | 109.3736
2039 | 3 | 24 | 5 | 1180.9311 | 130.9311
2039 | 3 | 24 | 6 | 1239.5012 | 189.5012
2039 | 3 | 24 | 7 | 1296.8843 | 246.8843
2039 | 3 | 24 | 8 | 1311.8383 | 261.8383
2039 | 3 | 24 | 9 | 1316.4245 | 266.4245
2039 | 3 | 24 | 10 | 1318.0131 | 268.0131
2039 | 3 | 24 | 11 | 1318.6818 | 268.6818
2039 | 3 | 24 | 12 | 1319.4672 | 269.4672
2039 | 3 | 24 | 13 | 1309.8174 | 259.8174
2039 | 3 | 24 | 14 | 1303.6179 | 253.6179
2039 | 3 | 24 | 15 | 1298.0556 | 248.0556
2039 | 3 | 24 | 16 | 1310.4954 | 260.4954
2039 | 3 | 24 | 17 | 1311.1368 | 261.1368
2039 | 3 | 24 | 18 | 1303.3085 | 253.3085
2039 | 3 | 24 | 19 | 1292.6519 | 242.6519
2039 | 3 | 24 | 20 | 1280.4751 | 230.4751
2039 | 3 | 24 | 21 | 1252.8483 | 202.8483
2039 | 3 | 24 | 22 | 1216.3404 | 166.3404
2039 | 3 | 24 | 23 | 1176.5065 | 126.5065
2039 | 3 | 25 | 0 | 1154.8092 | 104.8092
2039 | 3 | 25 | 1 | 1130.159 | 80.159
2039 | 3 | 25 | 2 | 1105.5088 | 55.5088
2039 | 3 | 25 | 3 | 1097.5837 | 47.5837
2039 | 3 | 25 | 4 | 1097.5648 | 47.5648
2039 | 3 | 25 | 5 | 1112.8321 | 62.8321
2039 | 3 | 25 | 6 | 1161.1215 | 111.1215
2039 | 3 | 25 | 7 | 1210.9901 | 160.9901
2039 | 3 | 25 | 8 | 1213.1275 | 163.1275
2039 | 3 | 25 | 9 | 1213.3464 | 163.3464
2039 | 3 | 25 | 10 | 1232.6025 | 182.6025
2039 | 3 | 25 | 11 | 1239.8194 | 189.8194
2039 | 3 | 25 | 12 | 1237.7734 | 187.7734
2039 | 3 | 25 | 13 | 1241.4112 | 191.4112
2039 | 3 | 25 | 14 | 1238.8836 | 188.8836
2039 | 3 | 25 | 15 | 1231.2059 | 181.2059
2039 | 3 | 25 | 16 | 1225.1568 | 175.1568
2039 | 3 | 25 | 17 | 1222.8999 | 172.8999
2039 | 3 | 25 | 18 | 1203.0817 | 153.0817
2039 | 3 | 25 | 19 | 1192.208 | 142.208
2039 | 3 | 25 | 20 | 1202.8919 | 152.8919
2039 | 3 | 25 | 21 | 1183.8149 | 133.8149
2039 | 3 | 25 | 22 | 1162.8577 | 112.8577
2039 | 3 | 25 | 23 | 1135.2323 | 85.2323
2039 | 3 | 26 | 0 | 1117.6008 | 67.6008
2039 | 3 | 26 | 1 | 1068.0342 | 18.0342
2039 | 3 | 26 | 2 | 1055.7148 | 5.7148
2039 | 3 | 26 | 3 | 1050.3799 | 0.3799
2039 | 3 | 26 | 4 | 1047.7743 | 0
2039 | 3 | 26 | 5 | 1057.5687 | 7.5687
2039 | 3 | 26 | 6 | 1095.3169 | 45.3169
2039 | 3 | 26 | 7 | 1112.4522 | 62.4522
2039 | 3 | 26 | 8 | 1105.4317 | 55.4317
2039 | 3 | 26 | 9 | 1109.7522 | 59.7522
2039 | 3 | 26 | 10 | 1136.8077 | 86.8077
2039 | 3 | 26 | 11 | 1149.0836 | 99.0836
2039 | 3 | 26 | 12 | 1147.8072 | 97.8072
2039 | 3 | 26 | 13 | 1144.7179 | 94.7179
2039 | 3 | 26 | 14 | 1135.7527 | 85.7527
2039 | 3 | 26 | 15 | 1127.6721 | 77.6721
2039 | 3 | 26 | 16 | 1125.312 | 75.312
2039 | 3 | 26 | 17 | 1119.7633 | 69.7633
2039 | 3 | 26 | 18 | 1122.1462 | 72.1462
2039 | 3 | 26 | 19 | 1124.529 | 74.529
2039 | 3 | 26 | 20 | 1140.7164 | 90.7164
2039 | 3 | 26 | 21 | 1124.9793 | 74.9793
2039 | 3 | 26 | 22 | 1103.7334 | 53.7334
2039 | 3 | 26 | 23 | 1079.1471 | 29.1471
2039 | 3 | 27 | 0 | 1069.1863 | 19.1863
2039 | 3 | 27 | 1 | 1025.1272 | 0
2039 | 3 | 27 | 2 | 1014.3146 | 0
2039 | 3 | 27 | 3 | 1003.502 | 0
2039 | 3 | 27 | 4 | 1006.1059 | 0
2039 | 3 | 27 | 5 | 1009.6318 | 0
2039 | 3 | 27 | 6 | 1030.1795 | 0
2039 | 3 | 27 | 7 | 1037.7725 | 0
2039 | 3 | 27 | 8 | 1023.9896 | 0
2039 | 3 | 27 | 9 | 1030.7966 | 0
2039 | 3 | 27 | 10 | 1055.4634 | 5.4634
2039 | 3 | 27 | 11 | 1072.7263 | 22.7263
2039 | 3 | 27 | 12 | 1078.1779 | 28.1779
2039 | 3 | 27 | 13 | 1082.0868 | 32.0868
2039 | 3 | 27 | 14 | 1076.5163 | 26.5163
2039 | 3 | 27 | 15 | 1071.4219 | 21.4219
2039 | 3 | 27 | 16 | 1066.6374 | 16.6374
2039 | 3 | 27 | 17 | 1077.2954 | 27.2954
2039 | 3 | 27 | 18 | 1079.2895 | 29.2895
2039 | 3 | 27 | 19 | 1081.2836 | 31.2836
2039 | 3 | 27 | 20 | 1095.6873 | 45.6873
2039 | 3 | 27 | 21 | 1072.0527 | 22.0527
2039 | 3 | 27 | 22 | 1059.5246 | 9.5246
2039 | 3 | 27 | 23 | 1043.164 | 0
2039 | 3 | 28 | 0 | 1033.498 | 0
2039 | 3 | 28 | 1 | 1071.8507 | 21.8507
2039 | 3 | 28 | 2 | 1089.2057 | 39.2057
2039 | 3 | 28 | 3 | 1106.5606 | 56.5606
2039 | 3 | 28 | 4 | 1107.5672 | 57.5672
2039 | 3 | 28 | 5 | 1122.6388 | 72.6388
2039 | 3 | 28 | 6 | 1161.7638 | 111.7638
2039 | 3 | 28 | 7 | 1198.2945 | 148.2945
2039 | 3 | 28 | 8 | 1210.2571 | 160.2571
2039 | 3 | 28 | 9 | 1221.6369 | 171.6369
2039 | 3 | 28 | 10 | 1242.44 | 192.44
2039 | 3 | 28 | 11 | 1248.7969 | 198.7969
2039 | 3 | 28 | 12 | 1261.2165 | 211.2165
2039 | 3 | 28 | 13 | 1255.1348 | 205.1348
2039 | 3 | 28 | 14 | 1253.0708 | 203.0708
2039 | 3 | 28 | 15 | 1256.4697 | 206.4697
2039 | 3 | 28 | 16 | 1268.9538 | 218.9538
2039 | 3 | 28 | 17 | 1270.3894 | 220.3894
2039 | 3 | 28 | 18 | 1265.8673 | 215.8673
2039 | 3 | 28 | 19 | 1241.9312 | 191.9312
2039 | 3 | 28 | 20 | 1255.6062 | 205.6062
2039 | 3 | 28 | 21 | 1244.8209 | 194.8209
2039 | 3 | 28 | 22 | 1225.9445 | 175.9445
2039 | 3 | 28 | 23 | 1194.5809 | 144.5809
2039 | 3 | 29 | 0 | 1170.1698 | 120.1698
2039 | 3 | 29 | 1 | 1105.4342 | 55.4342
2039 | 3 | 29 | 2 | 1040.6986 | 0
2039 | 3 | 29 | 3 | 1039.7129 | 0
2039 | 3 | 29 | 4 | 1047.6314 | 0
2039 | 3 | 29 | 5 | 1066.7529 | 16.7529
2039 | 3 | 29 | 6 | 1119.1263 | 69.1263
2039 | 3 | 29 | 7 | 1176.5766 | 126.5766
2039 | 3 | 29 | 8 | 1193.2969 | 143.2969
2039 | 3 | 29 | 9 | 1203.6561 | 153.6561
2039 | 3 | 29 | 10 | 1225.9035 | 175.9035
2039 | 3 | 29 | 11 | 1244.8992 | 194.8992
2039 | 3 | 29 | 12 | 1250.0138 | 200.0138
2039 | 3 | 29 | 13 | 1247.3912 | 197.3912
2039 | 3 | 29 | 14 | 1243.818 | 193.818
2039 | 3 | 29 | 15 | 1237.8299 | 187.8299
2039 | 3 | 29 | 16 | 1222.3806 | 172.3806
2039 | 3 | 29 | 17 | 1223.2236 | 173.2236
2039 | 3 | 29 | 18 | 1220.085 | 170.085
2039 | 3 | 29 | 19 | 1199.5541 | 149.5541
2039 | 3 | 29 | 20 | 1207.0089 | 157.0089
2039 | 3 | 29 | 21 | 1178.4322 | 128.4322
2039 | 3 | 29 | 22 | 1149.2011 | 99.2011
2039 | 3 | 29 | 23 | 1111.9343 | 61.9343
2039 | 3 | 30 | 0 | 1086.8007 | 36.8007
2039 | 3 | 30 | 1 | 1071.3968 | 21.3968
2039 | 3 | 30 | 2 | 1054.5884 | 4.5884
2039 | 3 | 30 | 3 | 1053.9489 | 3.9489
2039 | 3 | 30 | 4 | 1072.2011 | 22.2011
2039 | 3 | 30 | 5 | 1096.9328 | 46.9328
2039 | 3 | 30 | 6 | 1152.0042 | 102.0042
2039 | 3 | 30 | 7 | 1194.1128 | 144.1128
2039 | 3 | 30 | 8 | 1205.5529 | 155.5529
2039 | 3 | 30 | 9 | 1214.3415 | 164.3415
2039 | 3 | 30 | 10 | 1225.7296 | 175.7296
2039 | 3 | 30 | 11 | 1228.2927 | 178.2927
2039 | 3 | 30 | 12 | 1224.4649 | 174.4649
2039 | 3 | 30 | 13 | 1226.9449 | 176.9449
2039 | 3 | 30 | 14 | 1226.8377 | 176.8377
2039 | 3 | 30 | 15 | 1224.1674 | 174.1674
2039 | 3 | 30 | 16 | 1225.7955 | 175.7955
2039 | 3 | 30 | 17 | 1233.6757 | 183.6757
2039 | 3 | 30 | 18 | 1237.104 | 187.104
2039 | 3 | 30 | 19 | 1211.3734 | 161.3734
2039 | 3 | 30 | 20 | 1209.3713 | 159.3713
2039 | 3 | 30 | 21 | 1176.275 | 126.275
2039 | 3 | 30 | 22 | 1151.1352 | 101.1352
2039 | 3 | 30 | 23 | 1114.7459 | 64.7459
2039 | 3 | 31 | 0 | 1092.6904 | 42.6904
2039 | 3 | 31 | 1 | 1055.8187 | 5.8187
2039 | 3 | 31 | 2 | 1037.5688 | 0
2039 | 3 | 31 | 3 | 1034.5039 | 0
2039 | 3 | 31 | 4 | 1048.439 | 0
2039 | 3 | 31 | 5 | 1074.6242 | 24.6242
2039 | 3 | 31 | 6 | 1139.4027 | 89.4027
2039 | 3 | 31 | 7 | 1205.7768 | 155.7768
2039 | 3 | 31 | 8 | 1220.988 | 170.988
2039 | 3 | 31 | 9 | 1227.0715 | 177.0715
2039 | 3 | 31 | 10 | 1227.9894 | 177.9894
2039 | 3 | 31 | 11 | 1226.0245 | 176.0245
2039 | 3 | 31 | 12 | 1223.2471 | 173.2471
2039 | 3 | 31 | 13 | 1227.216 | 177.216
2039 | 3 | 31 | 14 | 1229.4041 | 179.4041
2039 | 3 | 31 | 15 | 1221.9986 | 171.9986
2039 | 3 | 31 | 16 | 1216.4969 | 166.4969
2039 | 3 | 31 | 17 | 1209.637 | 159.637
2039 | 3 | 31 | 18 | 1176.3754 | 126.3754
2039 | 3 | 31 | 19 | 1177.1954 | 127.1954
2039 | 3 | 31 | 20 | 1174.0157 | 124.0157
2039 | 3 | 31 | 21 | 1152.846 | 102.846
2039 | 3 | 31 | 22 | 1116.3031 | 66.3031
2039 | 3 | 31 | 23 | 1071.2005 | 21.2005
2039 | 4 | 1 | 0 | 1043.8823 | 0
2039 | 4 | 1 | 1 | 1062.6167 | 12.6167
2039 | 4 | 1 | 2 | 1081.3511 | 31.3511
2039 | 4 | 1 | 3 | 1080.3354 | 30.3354
2039 | 4 | 1 | 4 | 1090.6858 | 40.6858
2039 | 4 | 1 | 5 | 1107.0089 | 57.0089
2039 | 4 | 1 | 6 | 1148.7284 | 98.7284
2039 | 4 | 1 | 7 | 1191.9384 | 141.9384
2039 | 4 | 1 | 8 | 1197.8514 | 147.8514
2039 | 4 | 1 | 9 | 1199.5126 | 149.5126
2039 | 4 | 1 | 10 | 1209.4807 | 159.4807
2039 | 4 | 1 | 11 | 1218.2284 | 168.2284
2039 | 4 | 1 | 12 | 1224.1573 | 174.1573
2039 | 4 | 1 | 13 | 1236.1566 | 186.1566
2039 | 4 | 1 | 14 | 1236.6297 | 186.6297
2039 | 4 | 1 | 15 | 1230.0423 | 180.0423
2039 | 4 | 1 | 16 | 1223.16 | 173.16
2039 | 4 | 1 | 17 | 1223.0023 | 173.0023
2039 | 4 | 1 | 18 | 1186.5147 | 136.5147
2039 | 4 | 1 | 19 | 1188.445 | 138.445
2039 | 4 | 1 | 20 | 1181.8299 | 131.8299
2039 | 4 | 1 | 21 | 1171.0614 | 121.0614
2039 | 4 | 1 | 22 | 1150.4903 | 100.4903
2039 | 4 | 1 | 23 | 1124.57 | 74.57
2039 | 4 | 2 | 0 | 1110.661 | 60.661
2039 | 4 | 2 | 1 | 1059.8042 | 9.8042
2039 | 4 | 2 | 2 | 1008.9474 | 0
2039 | 4 | 2 | 3 | 1007.4758 | 0
2039 | 4 | 2 | 4 | 1007.2449 | 0
2039 | 4 | 2 | 5 | 1006.7925 | 0
2039 | 4 | 2 | 6 | 1016.9775 | 0
2039 | 4 | 2 | 7 | 1029.2051 | 0
2039 | 4 | 2 | 8 | 1036.2396 | 0
2039 | 4 | 2 | 9 | 1039.4366 | 0
2039 | 4 | 2 | 10 | 1060.1647 | 10.1647
2039 | 4 | 2 | 11 | 1075.5763 | 25.5763
2039 | 4 | 2 | 12 | 1079.422 | 29.422
2039 | 4 | 2 | 13 | 1080.8472 | 30.8472
2039 | 4 | 2 | 14 | 1082.0451 | 32.0451
2039 | 4 | 2 | 15 | 1074.6677 | 24.6677
2039 | 4 | 2 | 16 | 1068.0629 | 18.0629
2039 | 4 | 2 | 17 | 1064.0094 | 14.0094
2039 | 4 | 2 | 18 | 1038.5298 | 0
2039 | 4 | 2 | 19 | 1030.9928 | 0
2039 | 4 | 2 | 20 | 1043.454 | 0
2039 | 4 | 2 | 21 | 1026.8272 | 0
2039 | 4 | 2 | 22 | 1015.9144 | 0
2039 | 4 | 2 | 23 | 1003.5888 | 0
2039 | 4 | 3 | 0 | 994.6163 | 0
2039 | 4 | 3 | 1 | 1000.8339 | 0
2039 | 4 | 3 | 2 | 987.977 | 0
2039 | 4 | 3 | 3 | 982.4922 | 0
2039 | 4 | 3 | 4 | 978.8357 | 0
2039 | 4 | 3 | 5 | 978.4604 | 0
2039 | 4 | 3 | 6 | 985.6832 | 0
2039 | 4 | 3 | 7 | 986.964 | 0
2039 | 4 | 3 | 8 | 985.035 | 0
2039 | 4 | 3 | 9 | 986.993 | 0
2039 | 4 | 3 | 10 | 1010.5159 | 0
2039 | 4 | 3 | 11 | 1026.9444 | 0
2039 | 4 | 3 | 12 | 1039.0258 | 0
2039 | 4 | 3 | 13 | 1045.5752 | 0
2039 | 4 | 3 | 14 | 1043.592 | 0
2039 | 4 | 3 | 15 | 1039.0814 | 0
2039 | 4 | 3 | 16 | 1034.3707 | 0
2039 | 4 | 3 | 17 | 1043.5427 | 0
2039 | 4 | 3 | 18 | 1050.5566 | 0.55665
2039 | 4 | 3 | 19 | 1045.3956 | 0
2039 | 4 | 3 | 20 | 1066.0775 | 16.0775
2039 | 4 | 3 | 21 | 1063.1413 | 13.1413
2039 | 4 | 3 | 22 | 1060.3435 | 10.3435
2039 | 4 | 3 | 23 | 1046.081 | 0
2039 | 4 | 4 | 0 | 1035.3111 | 0
2039 | 4 | 4 | 1 | 1061.6872 | 11.6872
2039 | 4 | 4 | 2 | 1088.0634 | 38.0634
2039 | 4 | 4 | 3 | 1085.9519 | 35.9519
2039 | 4 | 4 | 4 | 1083.026 | 33.026
2039 | 4 | 4 | 5 | 1095.0115 | 45.0115
2039 | 4 | 4 | 6 | 1129.5691 | 79.5691
2039 | 4 | 4 | 7 | 1163.2662 | 113.2662
2039 | 4 | 4 | 8 | 1171.2641 | 121.2641
2039 | 4 | 4 | 9 | 1172.3024 | 122.3024
2039 | 4 | 4 | 10 | 1195.3621 | 145.3621
2039 | 4 | 4 | 11 | 1210.7814 | 160.7814
2039 | 4 | 4 | 12 | 1221.0813 | 171.0813
2039 | 4 | 4 | 13 | 1219.6954 | 169.6954
2039 | 4 | 4 | 14 | 1221.3556 | 171.3556
2039 | 4 | 4 | 15 | 1224.7491 | 174.7491
2039 | 4 | 4 | 16 | 1236.3329 | 186.3329
2039 | 4 | 4 | 17 | 1236.2372 | 186.2372
2039 | 4 | 4 | 18 | 1229.4286 | 179.4286
2039 | 4 | 4 | 19 | 1203.0196 | 153.0196
2039 | 4 | 4 | 20 | 1220.2601 | 170.2601
2039 | 4 | 4 | 21 | 1216.6116 | 166.6116
2039 | 4 | 4 | 22 | 1202.7824 | 152.7824
2039 | 4 | 4 | 23 | 1176.6845 | 126.6845
2039 | 4 | 5 | 0 | 1158.7559 | 108.7559
2039 | 4 | 5 | 1 | 1088.0938 | 38.0938
2039 | 4 | 5 | 2 | 1072.7456 | 22.7456
2039 | 4 | 5 | 3 | 1069.7681 | 19.7681
2039 | 4 | 5 | 4 | 1073.5458 | 23.5458
2039 | 4 | 5 | 5 | 1088.6218 | 38.6218
2039 | 4 | 5 | 6 | 1123.1153 | 73.1153
2039 | 4 | 5 | 7 | 1164.6299 | 114.6299
2039 | 4 | 5 | 8 | 1179.7402 | 129.7402
2039 | 4 | 5 | 9 | 1188.816 | 138.816
2039 | 4 | 5 | 10 | 1211.6152 | 161.6152
2039 | 4 | 5 | 11 | 1222.8932 | 172.8932
2039 | 4 | 5 | 12 | 1221.4265 | 171.4265
2039 | 4 | 5 | 13 | 1223.367 | 173.367
2039 | 4 | 5 | 14 | 1217.8078 | 167.8078
2039 | 4 | 5 | 15 | 1212.3354 | 162.3354
2039 | 4 | 5 | 16 | 1205.8468 | 155.8468
2039 | 4 | 5 | 17 | 1206.9593 | 156.9593
2039 | 4 | 5 | 18 | 1208.8952 | 158.8952
2039 | 4 | 5 | 19 | 1181.7628 | 131.7628
2039 | 4 | 5 | 20 | 1194.1081 | 144.1081
2039 | 4 | 5 | 21 | 1157.4281 | 107.4281
2039 | 4 | 5 | 22 | 1134.0209 | 84.0209
2039 | 4 | 5 | 23 | 1098.7652 | 48.7652
2039 | 4 | 6 | 0 | 1106.4667 | 56.4667
2039 | 4 | 6 | 1 | 1124.6086 | 74.6086
2039 | 4 | 6 | 2 | 1114.1093 | 64.1093
2039 | 4 | 6 | 3 | 1117.4195 | 67.4195
2039 | 4 | 6 | 4 | 1131.4331 | 81.4331
2039 | 4 | 6 | 5 | 1156.4245 | 106.4245
2039 | 4 | 6 | 6 | 1196.7433 | 146.7433
2039 | 4 | 6 | 7 | 1236.3035 | 186.3035
2039 | 4 | 6 | 8 | 1253.767 | 203.767
2039 | 4 | 6 | 9 | 1250.1578 | 200.1578
2039 | 4 | 6 | 10 | 1265.2145 | 215.2145
2039 | 4 | 6 | 11 | 1274.2161 | 224.2161
2039 | 4 | 6 | 12 | 1275.4025 | 225.4025
2039 | 4 | 6 | 13 | 1282.0501 | 232.0501
2039 | 4 | 6 | 14 | 1284.6713 | 234.6713
2039 | 4 | 6 | 15 | 1283.0179 | 233.0179
2039 | 4 | 6 | 16 | 1283.7657 | 233.7657
2039 | 4 | 6 | 17 | 1294.0792 | 244.0792
2039 | 4 | 6 | 18 | 1302.8137 | 252.8137
2039 | 4 | 6 | 19 | 1285.1938 | 235.1938
2039 | 4 | 6 | 20 | 1279.3603 | 229.3603
2039 | 4 | 6 | 21 | 1260.8093 | 210.8093
2039 | 4 | 6 | 22 | 1235.5084 | 185.5084
2039 | 4 | 6 | 23 | 1201.5643 | 151.5643
2039 | 4 | 7 | 0 | 1180.8828 | 130.8828
2039 | 4 | 7 | 1 | 1151.8525 | 101.8525
2039 | 4 | 7 | 2 | 1122.8223 | 72.8223
2039 | 4 | 7 | 3 | 1123.5172 | 73.5172
2039 | 4 | 7 | 4 | 1132.9429 | 82.9429
2039 | 4 | 7 | 5 | 1152.535 | 102.535
2039 | 4 | 7 | 6 | 1191.1514 | 141.1514
2039 | 4 | 7 | 7 | 1228.7577 | 178.7577
2039 | 4 | 7 | 8 | 1255.6708 | 205.6708
2039 | 4 | 7 | 9 | 1271.9734 | 221.9734
2039 | 4 | 7 | 10 | 1285.0137 | 235.0137
2039 | 4 | 7 | 11 | 1289.6415 | 239.6415
2039 | 4 | 7 | 12 | 1283.6122 | 233.6122
2039 | 4 | 7 | 13 | 1280.4572 | 230.4572
2039 | 4 | 7 | 14 | 1277.5051 | 227.5051
2039 | 4 | 7 | 15 | 1272.5661 | 222.5661
2039 | 4 | 7 | 16 | 1266.888 | 216.888
2039 | 4 | 7 | 17 | 1262.4168 | 212.4168
2039 | 4 | 7 | 18 | 1241.1346 | 191.1346
2039 | 4 | 7 | 19 | 1234.1118 | 184.1118
2039 | 4 | 7 | 20 | 1233.4573 | 183.4573
2039 | 4 | 7 | 21 | 1218.8369 | 168.8369
2039 | 4 | 7 | 22 | 1195.9345 | 145.9345
2039 | 4 | 7 | 23 | 1167.7648 | 117.7648
2039 | 4 | 8 | 0 | 1153.4858 | 103.4858
2039 | 4 | 8 | 1 | 1107.486 | 57.486
2039 | 4 | 8 | 2 | 1061.4861 | 11.4861
2039 | 4 | 8 | 3 | 1047.2881 | 0
2039 | 4 | 8 | 4 | 1037.3741 | 0
2039 | 4 | 8 | 5 | 1047.7183 | 0
2039 | 4 | 8 | 6 | 1072.6585 | 22.6585
2039 | 4 | 8 | 7 | 1082.0049 | 32.0049
2039 | 4 | 8 | 8 | 1078.0494 | 28.0494
2039 | 4 | 8 | 9 | 1087.1237 | 37.1237
2039 | 4 | 8 | 10 | 1111.0269 | 61.0269
2039 | 4 | 8 | 11 | 1134.9302 | 84.9302
2039 | 4 | 8 | 12 | 1143.8743 | 93.8743
2039 | 4 | 8 | 13 | 1150.0793 | 100.0793
2039 | 4 | 8 | 14 | 1147.8258 | 97.8258
2039 | 4 | 8 | 15 | 1147.8284 | 97.8284
2039 | 4 | 8 | 16 | 1147.2383 | 97.2383
2039 | 4 | 8 | 17 | 1141.349 | 91.349
2039 | 4 | 8 | 18 | 1123.1251 | 73.1251
2039 | 4 | 8 | 19 | 1132.6767 | 82.6767
2039 | 4 | 8 | 20 | 1138.6547 | 88.6547
2039 | 4 | 8 | 21 | 1124.1679 | 74.1679
2039 | 4 | 8 | 22 | 1108.893 | 58.893
2039 | 4 | 8 | 23 | 1090.8536 | 40.8536
2039 | 4 | 9 | 0 | 1080.9622 | 30.9622
2039 | 4 | 9 | 1 | 1055.3137 | 5.3137
2039 | 4 | 9 | 2 | 1029.6652 | 0
2039 | 4 | 9 | 3 | 1024.3163 | 0
2039 | 4 | 9 | 4 | 1024.9204 | 0
2039 | 4 | 9 | 5 | 1028.5205 | 0
2039 | 4 | 9 | 6 | 1043.478 | 0
2039 | 4 | 9 | 7 | 1051.8478 | 1.8478
2039 | 4 | 9 | 8 | 1052.019 | 2.019
2039 | 4 | 9 | 9 | 1057.0869 | 7.0869
2039 | 4 | 9 | 10 | 1087.3548 | 37.3548
2039 | 4 | 9 | 11 | 1105.652 | 55.652
2039 | 4 | 9 | 12 | 1112.4044 | 62.4044
2039 | 4 | 9 | 13 | 1119.0996 | 69.0996
2039 | 4 | 9 | 14 | 1116.0731 | 66.0731
2039 | 4 | 9 | 15 | 1111.8644 | 61.8644
2039 | 4 | 9 | 16 | 1104.3119 | 54.3119
2039 | 4 | 9 | 17 | 1099.063 | 49.063
2039 | 4 | 9 | 18 | 1082.4532 | 32.4532
2039 | 4 | 9 | 19 | 1076.0226 | 26.0226
2039 | 4 | 9 | 20 | 1086.6737 | 36.6737
2039 | 4 | 9 | 21 | 1079.8874 | 29.8874
2039 | 4 | 9 | 22 | 1064.9725 | 14.9725
2039 | 4 | 9 | 23 | 1047.7706 | 0
2039 | 4 | 10 | 0 | 1036.433 | 0
2039 | 4 | 10 | 1 | 1011.2685 | 0
2039 | 4 | 10 | 2 | 997.4703 | 0
2039 | 4 | 10 | 3 | 985.7599 | 0
2039 | 4 | 10 | 4 | 978.0482 | 0
2039 | 4 | 10 | 5 | 972.8976 | 0
2039 | 4 | 10 | 6 | 974.2952 | 0
2039 | 4 | 10 | 7 | 971.9061 | 0
2039 | 4 | 10 | 8 | 963.9973 | 0
2039 | 4 | 10 | 9 | 969.6616 | 0
2039 | 4 | 10 | 10 | 994.3495 | 0
2039 | 4 | 10 | 11 | 1015.5305 | 0
2039 | 4 | 10 | 12 | 1027.1304 | 0
2039 | 4 | 10 | 13 | 1037.1514 | 0
2039 | 4 | 10 | 14 | 1035.8249 | 0
2039 | 4 | 10 | 15 | 1027.5583 | 0
2039 | 4 | 10 | 16 | 1037.0407 | 0
2039 | 4 | 10 | 17 | 1044.4658 | 0
2039 | 4 | 10 | 18 | 1045.5763 | 0
2039 | 4 | 10 | 19 | 1033.9211 | 0
2039 | 4 | 10 | 20 | 1062.4412 | 12.4412
2039 | 4 | 10 | 21 | 1050.5765 | 0.57651
2039 | 4 | 10 | 22 | 1044.603 | 0
2039 | 4 | 10 | 23 | 1030.8037 | 0
2039 | 4 | 11 | 0 | 1017.6221 | 0
2039 | 4 | 11 | 1 | 1066.7648 | 16.7648
2039 | 4 | 11 | 2 | 1076.9689 | 26.9689
2039 | 4 | 11 | 3 | 1087.173 | 37.173
2039 | 4 | 11 | 4 | 1069.5391 | 19.5391
2039 | 4 | 11 | 5 | 1051.9053 | 1.9053
2039 | 4 | 11 | 6 | 1085.9767 | 35.9767
2039 | 4 | 11 | 7 | 1107.3701 | 57.3701
2039 | 4 | 11 | 8 | 1096.6655 | 46.6655
2039 | 4 | 11 | 9 | 1108.2208 | 58.2208
2039 | 4 | 11 | 10 | 1136.7584 | 86.7584
2039 | 4 | 11 | 11 | 1156.9808 | 106.9808
2039 | 4 | 11 | 12 | 1169.78 | 119.78
2039 | 4 | 11 | 13 | 1168.1458 | 118.1458
2039 | 4 | 11 | 14 | 1162.028 | 112.028
2039 | 4 | 11 | 15 | 1157.8056 | 107.8056
2039 | 4 | 11 | 16 | 1168.7474 | 118.7474
2039 | 4 | 11 | 17 | 1164.069 | 114.069
2039 | 4 | 11 | 18 | 1157.5506 | 107.5506
2039 | 4 | 11 | 19 | 1144.7002 | 94.7002
2039 | 4 | 11 | 20 | 1167.0246 | 117.0246
2039 | 4 | 11 | 21 | 1161.4976 | 111.4976
2039 | 4 | 11 | 22 | 1146.2255 | 96.2255
2039 | 4 | 11 | 23 | 1123.7298 | 73.7298
2039 | 4 | 12 | 0 | 1104.3521 | 54.3521
2039 | 4 | 12 | 1 | 1098.9555 | 48.9555
2039 | 4 | 12 | 2 | 1093.5589 | 43.5589
2039 | 4 | 12 | 3 | 1088.2717 | 38.2717
2039 | 4 | 12 | 4 | 1089.7883 | 39.7883
2039 | 4 | 12 | 5 | 1099.7871 | 49.7871
2039 | 4 | 12 | 6 | 1127.4925 | 77.4925
2039 | 4 | 12 | 7 | 1166.9046 | 116.9046
2039 | 4 | 12 | 8 | 1191.5968 | 141.5968
2039 | 4 | 12 | 9 | 1201.5621 | 151.5621
2039 | 4 | 12 | 10 | 1227.5031 | 177.5031
2039 | 4 | 12 | 11 | 1242.2961 | 192.2961
2039 | 4 | 12 | 12 | 1245.0264 | 195.0264
2039 | 4 | 12 | 13 | 1245.0909 | 195.0909
2039 | 4 | 12 | 14 | 1241.009 | 191.009
2039 | 4 | 12 | 15 | 1233.0453 | 183.0453
2039 | 4 | 12 | 16 | 1221.7254 | 171.7254
2039 | 4 | 12 | 17 | 1223.4367 | 173.4367
2039 | 4 | 12 | 18 | 1228.9627 | 178.9627
2039 | 4 | 12 | 19 | 1199.0872 | 149.0872
2039 | 4 | 12 | 20 | 1222.2053 | 172.2053
2039 | 4 | 12 | 21 | 1204.5462 | 154.5462
2039 | 4 | 12 | 22 | 1182.6822 | 132.6822
2039 | 4 | 12 | 23 | 1149.9512 | 99.9512
2039 | 4 | 13 | 0 | 1128.1891 | 78.1891
2039 | 4 | 13 | 1 | 1090.0048 | 40.0048
2039 | 4 | 13 | 2 | 1079.0328 | 29.0328
2039 | 4 | 13 | 3 | 1073.2897 | 23.2897
2039 | 4 | 13 | 4 | 1081.3257 | 31.3257
2039 | 4 | 13 | 5 | 1099.3001 | 49.3001
2039 | 4 | 13 | 6 | 1136.4068 | 86.4068
2039 | 4 | 13 | 7 | 1174.2557 | 124.2557
2039 | 4 | 13 | 8 | 1194.2523 | 144.2523
2039 | 4 | 13 | 9 | 1202.2677 | 152.2677
2039 | 4 | 13 | 10 | 1225.0702 | 175.0702
2039 | 4 | 13 | 11 | 1236.1655 | 186.1655
2039 | 4 | 13 | 12 | 1240.1876 | 190.1876
2039 | 4 | 13 | 13 | 1244.3346 | 194.3346
2039 | 4 | 13 | 14 | 1245.889 | 195.889
2039 | 4 | 13 | 15 | 1243.7034 | 193.7034
2039 | 4 | 13 | 16 | 1241.5496 | 191.5496
2039 | 4 | 13 | 17 | 1239.7254 | 189.7254
2039 | 4 | 13 | 18 | 1232.7453 | 182.7453
2039 | 4 | 13 | 19 | 1223.6519 | 173.6519
2039 | 4 | 13 | 20 | 1225.1394 | 175.1394
2039 | 4 | 13 | 21 | 1200.2564 | 150.2564
2039 | 4 | 13 | 22 | 1171.1965 | 121.1965
2039 | 4 | 13 | 23 | 1133.7967 | 83.7967
2039 | 4 | 14 | 0 | 1110.5853 | 60.5853
2039 | 4 | 14 | 1 | 1074.7838 | 24.7838
2039 | 4 | 14 | 2 | 1065.3441 | 15.3441
2039 | 4 | 14 | 3 | 1059.6819 | 9.6819
2039 | 4 | 14 | 4 | 1068.4605 | 18.4605
2039 | 4 | 14 | 5 | 1088.1692 | 38.1692
2039 | 4 | 14 | 6 | 1129.0298 | 79.0298
2039 | 4 | 14 | 7 | 1178.036 | 128.036
2039 | 4 | 14 | 8 | 1196.4812 | 146.4812
2039 | 4 | 14 | 9 | 1209.3589 | 159.3589
2039 | 4 | 14 | 10 | 1229.9635 | 179.9635
2039 | 4 | 14 | 11 | 1240.8874 | 190.8874
2039 | 4 | 14 | 12 | 1247.2233 | 197.2233
2039 | 4 | 14 | 13 | 1253.5053 | 203.5053
2039 | 4 | 14 | 14 | 1253.2811 | 203.2811
2039 | 4 | 14 | 15 | 1252.1284 | 202.1284
2039 | 4 | 14 | 16 | 1248.8354 | 198.8354
2039 | 4 | 14 | 17 | 1245.6185 | 195.6185
2039 | 4 | 14 | 18 | 1216.4517 | 166.4517
2039 | 4 | 14 | 19 | 1198.048 | 148.048
2039 | 4 | 14 | 20 | 1201.5165 | 151.5165
2039 | 4 | 14 | 21 | 1168.5048 | 118.5048
2039 | 4 | 14 | 22 | 1141.5074 | 91.5074
2039 | 4 | 14 | 23 | 1109.0376 | 59.0376
2039 | 4 | 15 | 0 | 1088.9059 | 38.9059
2039 | 4 | 15 | 1 | 1133.435 | 83.435
2039 | 4 | 15 | 2 | 1121.4805 | 71.4805
2039 | 4 | 15 | 3 | 1120.0142 | 70.0142
2039 | 4 | 15 | 4 | 1125.8022 | 75.8022
2039 | 4 | 15 | 5 | 1142.7067 | 92.7067
2039 | 4 | 15 | 6 | 1182.2699 | 132.2699
2039 | 4 | 15 | 7 | 1218.7319 | 168.7319
2039 | 4 | 15 | 8 | 1229.4579 | 179.4579
2039 | 4 | 15 | 9 | 1228.4201 | 178.4201
2039 | 4 | 15 | 10 | 1236.6905 | 186.6905
2039 | 4 | 15 | 11 | 1244.9543 | 194.9543
2039 | 4 | 15 | 12 | 1249.7106 | 199.7106
2039 | 4 | 15 | 13 | 1253.8959 | 203.8959
2039 | 4 | 15 | 14 | 1252.5279 | 202.5279
2039 | 4 | 15 | 15 | 1244.3438 | 194.3438
2039 | 4 | 15 | 16 | 1232.1816 | 182.1816
2039 | 4 | 15 | 17 | 1221.5684 | 171.5684
2039 | 4 | 15 | 18 | 1204.396 | 154.396
2039 | 4 | 15 | 19 | 1201.4154 | 151.4154
2039 | 4 | 15 | 20 | 1211.4021 | 161.4021
2039 | 4 | 15 | 21 | 1196.3924 | 146.3924
2039 | 4 | 15 | 22 | 1174.4426 | 124.4426
2039 | 4 | 15 | 23 | 1144.3206 | 94.3206
2039 | 4 | 16 | 0 | 1127.8536 | 77.8536
2039 | 4 | 16 | 1 | 1059.8231 | 9.8231
2039 | 4 | 16 | 2 | 991.7927 | 0
2039 | 4 | 16 | 3 | 983.7687 | 0
2039 | 4 | 16 | 4 | 981.5798 | 0
2039 | 4 | 16 | 5 | 987.863 | 0
2039 | 4 | 16 | 6 | 1004.8623 | 0
2039 | 4 | 16 | 7 | 1017.2468 | 0
2039 | 4 | 16 | 8 | 1023.2619 | 0
2039 | 4 | 16 | 9 | 1034.6304 | 0
2039 | 4 | 16 | 10 | 1060.0016 | 10.0016
2039 | 4 | 16 | 11 | 1073.4291 | 23.4291
2039 | 4 | 16 | 12 | 1076.6458 | 26.6458
2039 | 4 | 16 | 13 | 1077.4848 | 27.4848
2039 | 4 | 16 | 14 | 1075.6827 | 25.6827
2039 | 4 | 16 | 15 | 1070.6501 | 20.6501
2039 | 4 | 16 | 16 | 1068.7006 | 18.7006
2039 | 4 | 16 | 17 | 1082.0232 | 32.0232
2039 | 4 | 16 | 18 | 1068.7525 | 18.7525
2039 | 4 | 16 | 19 | 1055.8218 | 5.8218
2039 | 4 | 16 | 20 | 1057.2521 | 7.2521
2039 | 4 | 16 | 21 | 1054.7624 | 4.7624
2039 | 4 | 16 | 22 | 1032.8249 | 0
2039 | 4 | 16 | 23 | 1009.5232 | 0
2039 | 4 | 17 | 0 | 992.5512 | 0
2039 | 4 | 17 | 1 | 994.8491 | 0
2039 | 4 | 17 | 2 | 978.317 | 0
2039 | 4 | 17 | 3 | 967.5725 | 0
2039 | 4 | 17 | 4 | 962.779 | 0
2039 | 4 | 17 | 5 | 957.2217 | 0
2039 | 4 | 17 | 6 | 959.8661 | 0
2039 | 4 | 17 | 7 | 957.2325 | 0
2039 | 4 | 17 | 8 | 952.7043 | 0
2039 | 4 | 17 | 9 | 961.0814 | 0
2039 | 4 | 17 | 10 | 989.5582 | 0
2039 | 4 | 17 | 11 | 1005.9725 | 0
2039 | 4 | 17 | 12 | 1013.446 | 0
2039 | 4 | 17 | 13 | 1013.9752 | 0
2039 | 4 | 17 | 14 | 1013.4862 | 0
2039 | 4 | 17 | 15 | 1009.8509 | 0
2039 | 4 | 17 | 16 | 1022.1042 | 0
2039 | 4 | 17 | 17 | 1031.2852 | 0
2039 | 4 | 17 | 18 | 1039.4628 | 0
2039 | 4 | 17 | 19 | 1028.1836 | 0
2039 | 4 | 17 | 20 | 1049.6124 | 0
2039 | 4 | 17 | 21 | 1043.7699 | 0
2039 | 4 | 17 | 22 | 1035.6331 | 0
2039 | 4 | 17 | 23 | 1017.0354 | 0
2039 | 4 | 18 | 0 | 1003.2085 | 0
2039 | 4 | 18 | 1 | 1052.8539 | 2.8539
2039 | 4 | 18 | 2 | 1102.4993 | 52.4993
2039 | 4 | 18 | 3 | 1094.7244 | 44.7244
2039 | 4 | 18 | 4 | 1092.4128 | 42.4128
2039 | 4 | 18 | 5 | 1098.7149 | 48.7149
2039 | 4 | 18 | 6 | 1132.4453 | 82.4453
2039 | 4 | 18 | 7 | 1163.3608 | 113.3608
2039 | 4 | 18 | 8 | 1166.4014 | 116.4014
2039 | 4 | 18 | 9 | 1173.4046 | 123.4046
2039 | 4 | 18 | 10 | 1194.2309 | 144.2309
2039 | 4 | 18 | 11 | 1206.085 | 156.085
2039 | 4 | 18 | 12 | 1208.5332 | 158.5332
2039 | 4 | 18 | 13 | 1207.3934 | 157.3934
2039 | 4 | 18 | 14 | 1204.9884 | 154.9884
2039 | 4 | 18 | 15 | 1201.7963 | 151.7963
2039 | 4 | 18 | 16 | 1215.6934 | 165.6934
2039 | 4 | 18 | 17 | 1216.6633 | 166.6633
2039 | 4 | 18 | 18 | 1215.6872 | 165.6872
2039 | 4 | 18 | 19 | 1189.2482 | 139.2482
2039 | 4 | 18 | 20 | 1215.9699 | 165.9699
2039 | 4 | 18 | 21 | 1211.5037 | 161.5037
2039 | 4 | 18 | 22 | 1200.1032 | 150.1032
2039 | 4 | 18 | 23 | 1172.7833 | 122.7833
2039 | 4 | 19 | 0 | 1151.8362 | 101.8362
2039 | 4 | 19 | 1 | 1097.687 | 47.687
2039 | 4 | 19 | 2 | 1043.5379 | 0
2039 | 4 | 19 | 3 | 1038.087 | 0
2039 | 4 | 19 | 4 | 1036.7023 | 0
2039 | 4 | 19 | 5 | 1055.4735 | 5.4735
2039 | 4 | 19 | 6 | 1093.2472 | 43.2472
2039 | 4 | 19 | 7 | 1144.9718 | 94.9718
2039 | 4 | 19 | 8 | 1157.018 | 107.018
2039 | 4 | 19 | 9 | 1157.5679 | 107.5679
2039 | 4 | 19 | 10 | 1173.4057 | 123.4057
2039 | 4 | 19 | 11 | 1185.521 | 135.521
2039 | 4 | 19 | 12 | 1188.9158 | 138.9158
2039 | 4 | 19 | 13 | 1193.5513 | 143.5513
2039 | 4 | 19 | 14 | 1187.4152 | 137.4152
2039 | 4 | 19 | 15 | 1180.842 | 130.842
2039 | 4 | 19 | 16 | 1175.0862 | 125.0862
2039 | 4 | 19 | 17 | 1177.257 | 127.257
2039 | 4 | 19 | 18 | 1183.7202 | 133.7202
2039 | 4 | 19 | 19 | 1160.7932 | 110.7932
2039 | 4 | 19 | 20 | 1164.6541 | 114.6541
2039 | 4 | 19 | 21 | 1139.3987 | 89.3987
2039 | 4 | 19 | 22 | 1113.0692 | 63.0692
2039 | 4 | 19 | 23 | 1078.6419 | 28.6419
2039 | 4 | 20 | 0 | 1056.1093 | 6.1093
2039 | 4 | 20 | 1 | 1041.8042 | 0
2039 | 4 | 20 | 2 | 1032.817 | 0
2039 | 4 | 20 | 3 | 1031.6242 | 0
2039 | 4 | 20 | 4 | 1042.9759 | 0
2039 | 4 | 20 | 5 | 1067.6759 | 17.6759
2039 | 4 | 20 | 6 | 1104.1508 | 54.1508
2039 | 4 | 20 | 7 | 1139.8617 | 89.8617
2039 | 4 | 20 | 8 | 1140.4517 | 90.4517
2039 | 4 | 20 | 9 | 1133.5715 | 83.5715
2039 | 4 | 20 | 10 | 1143.7819 | 93.7819
2039 | 4 | 20 | 11 | 1150.9071 | 100.9071
2039 | 4 | 20 | 12 | 1144.3454 | 94.3454
2039 | 4 | 20 | 13 | 1146.3967 | 96.3967
2039 | 4 | 20 | 14 | 1143.603 | 93.603
2039 | 4 | 20 | 15 | 1136.4678 | 86.4678
2039 | 4 | 20 | 16 | 1138.087 | 88.087
2039 | 4 | 20 | 17 | 1133.2937 | 83.2937
2039 | 4 | 20 | 18 | 1138.9797 | 88.9797
2039 | 4 | 20 | 19 | 1122.2075 | 72.2075
2039 | 4 | 20 | 20 | 1120.355 | 70.355
2039 | 4 | 20 | 21 | 1099.0127 | 49.0127
2039 | 4 | 20 | 22 | 1080.9376 | 30.9376
2039 | 4 | 20 | 23 | 1056.7157 | 6.7157
2039 | 4 | 21 | 0 | 1047.8842 | 0
2039 | 4 | 21 | 1 | 1030.7517 | 0
2039 | 4 | 21 | 2 | 1013.6193 | 0
2039 | 4 | 21 | 3 | 1012.2701 | 0
2039 | 4 | 21 | 4 | 1021.4127 | 0
2039 | 4 | 21 | 5 | 1045.3825 | 0
2039 | 4 | 21 | 6 | 1086.1732 | 36.1732
2039 | 4 | 21 | 7 | 1118.3871 | 68.3871
2039 | 4 | 21 | 8 | 1150.601 | 100.601
2039 | 4 | 21 | 9 | 1173.0709 | 123.0709
2039 | 4 | 21 | 10 | 1193.1823 | 143.1823
2039 | 4 | 21 | 11 | 1211.1383 | 161.1383
2039 | 4 | 21 | 12 | 1221.8248 | 171.8248
2039 | 4 | 21 | 13 | 1230.3194 | 180.3194
2039 | 4 | 21 | 14 | 1236.1936 | 186.1936
2039 | 4 | 21 | 15 | 1239.6153 | 189.6153
2039 | 4 | 21 | 16 | 1239.2358 | 189.2358
2039 | 4 | 21 | 17 | 1221.3456 | 171.3456
2039 | 4 | 21 | 18 | 1209.3097 | 159.3097
2039 | 4 | 21 | 19 | 1189.1054 | 139.1054
2039 | 4 | 21 | 20 | 1167.2853 | 117.2853
2039 | 4 | 21 | 21 | 1145.8218 | 95.8218
2039 | 4 | 21 | 22 | 1117.2365 | 67.2365
2039 | 4 | 21 | 23 | 1085.296 | 35.296
2039 | 4 | 22 | 0 | 1065.2419 | 15.2419
2039 | 4 | 22 | 1 | 1025.796 | 0
2039 | 4 | 22 | 2 | 1012.3925 | 0
2039 | 4 | 22 | 3 | 1006.5648 | 0
2039 | 4 | 22 | 4 | 1011.7398 | 0
2039 | 4 | 22 | 5 | 1033.3627 | 0
2039 | 4 | 22 | 6 | 1081.8727 | 31.8727
2039 | 4 | 22 | 7 | 1141.5174 | 91.5174
2039 | 4 | 22 | 8 | 1168.3147 | 118.3147
2039 | 4 | 22 | 9 | 1183.4598 | 133.4598
2039 | 4 | 22 | 10 | 1190.8257 | 140.8257
2039 | 4 | 22 | 11 | 1192.4316 | 142.4316
2039 | 4 | 22 | 12 | 1191.5243 | 141.5243
2039 | 4 | 22 | 13 | 1190.9328 | 140.9328
2039 | 4 | 22 | 14 | 1189.6136 | 139.6136
2039 | 4 | 22 | 15 | 1187.8533 | 137.8533
2039 | 4 | 22 | 16 | 1194.3501 | 144.3501
2039 | 4 | 22 | 17 | 1189.3608 | 139.3608
2039 | 4 | 22 | 18 | 1173.4591 | 123.4591
2039 | 4 | 22 | 19 | 1160.0297 | 110.0297
2039 | 4 | 22 | 20 | 1161.9856 | 111.9856
2039 | 4 | 22 | 21 | 1155.4244 | 105.4244
2039 | 4 | 22 | 22 | 1124.8167 | 74.8167
2039 | 4 | 22 | 23 | 1085.6037 | 35.6037
2039 | 4 | 23 | 0 | 1060.0781 | 10.0781
2039 | 4 | 23 | 1 | 1016.0246 | 0
2039 | 4 | 23 | 2 | 971.971 | 0
2039 | 4 | 23 | 3 | 970.924 | 0
2039 | 4 | 23 | 4 | 973.4153 | 0
2039 | 4 | 23 | 5 | 980.9103 | 0
2039 | 4 | 23 | 6 | 992.152 | 0
2039 | 4 | 23 | 7 | 995.3613 | 0
2039 | 4 | 23 | 8 | 979.7399 | 0
2039 | 4 | 23 | 9 | 973.4752 | 0
2039 | 4 | 23 | 10 | 979.5723 | 0
2039 | 4 | 23 | 11 | 988.785 | 0
2039 | 4 | 23 | 12 | 1002.2202 | 0
2039 | 4 | 23 | 13 | 988.2383 | 0
2039 | 4 | 23 | 14 | 980.8412 | 0
2039 | 4 | 23 | 15 | 967.0431 | 0
2039 | 4 | 23 | 16 | 975.8385 | 0
2039 | 4 | 23 | 17 | 971.349 | 0
2039 | 4 | 23 | 18 | 970.0505 | 0
2039 | 4 | 23 | 19 | 961.3702 | 0
2039 | 4 | 23 | 20 | 976.6211 | 0
2039 | 4 | 23 | 21 | 987.8097 | 0
2039 | 4 | 23 | 22 | 987.2524 | 0
2039 | 4 | 23 | 23 | 985.3027 | 0
2039 | 4 | 24 | 0 | 984.3489 | 0
2039 | 4 | 24 | 1 | 952.2295 | 0
2039 | 4 | 24 | 2 | 936.1438 | 0
2039 | 4 | 24 | 3 | 925.4555 | 0
2039 | 4 | 24 | 4 | 915.6881 | 0
2039 | 4 | 24 | 5 | 915.941 | 0
2039 | 4 | 24 | 6 | 915.6949 | 0
2039 | 4 | 24 | 7 | 913.1851 | 0
2039 | 4 | 24 | 8 | 918.561 | 0
2039 | 4 | 24 | 9 | 937.5731 | 0
2039 | 4 | 24 | 10 | 966.0284 | 0
2039 | 4 | 24 | 11 | 981.2361 | 0
2039 | 4 | 24 | 12 | 988.4931 | 0
2039 | 4 | 24 | 13 | 987.7434 | 0
2039 | 4 | 24 | 14 | 985.0927 | 0
2039 | 4 | 24 | 15 | 985.968 | 0
2039 | 4 | 24 | 16 | 1008.2299 | 0
2039 | 4 | 24 | 17 | 1014.465 | 0
2039 | 4 | 24 | 18 | 1019.2733 | 0
2039 | 4 | 24 | 19 | 994.4475 | 0
2039 | 4 | 24 | 20 | 1018.4132 | 0
2039 | 4 | 24 | 21 | 1007.2838 | 0
2039 | 4 | 24 | 22 | 994.4114 | 0
2039 | 4 | 24 | 23 | 974.3711 | 0
2039 | 4 | 25 | 0 | 952.7202 | 0
2039 | 4 | 25 | 1 | 996.728 | 0
2039 | 4 | 25 | 2 | 1040.7359 | 0
2039 | 4 | 25 | 3 | 1034.8683 | 0
2039 | 4 | 25 | 4 | 1030.2782 | 0
2039 | 4 | 25 | 5 | 1040.3485 | 0
2039 | 4 | 25 | 6 | 1071.2624 | 21.2624
2039 | 4 | 25 | 7 | 1105.7167 | 55.7167
2039 | 4 | 25 | 8 | 1119.331 | 69.331
2039 | 4 | 25 | 9 | 1136.9256 | 86.9256
2039 | 4 | 25 | 10 | 1161.7493 | 111.7493
2039 | 4 | 25 | 11 | 1175.1434 | 125.1434
2039 | 4 | 25 | 12 | 1190.9206 | 140.9206
2039 | 4 | 25 | 13 | 1188.7081 | 138.7081
2039 | 4 | 25 | 14 | 1190.8486 | 140.8486
2039 | 4 | 25 | 15 | 1193.0688 | 143.0688
2039 | 4 | 25 | 16 | 1213.1045 | 163.1045
2039 | 4 | 25 | 17 | 1222.2622 | 172.2622
2039 | 4 | 25 | 18 | 1228.7917 | 178.7917
2039 | 4 | 25 | 19 | 1191.1299 | 141.1299
2039 | 4 | 25 | 20 | 1188.4669 | 138.4669
2039 | 4 | 25 | 21 | 1184.6559 | 134.6559
2039 | 4 | 25 | 22 | 1167.3027 | 117.3027
2039 | 4 | 25 | 23 | 1135.4923 | 85.4923
2039 | 4 | 26 | 0 | 1110.9026 | 60.9026
2039 | 4 | 26 | 1 | 1037.7631 | 0
2039 | 4 | 26 | 2 | 1023.1402 | 0
2039 | 4 | 26 | 3 | 1020.1404 | 0
2039 | 4 | 26 | 4 | 1022.9917 | 0
2039 | 4 | 26 | 5 | 1040.8862 | 0
2039 | 4 | 26 | 6 | 1058.7808 | 8.7808
2039 | 4 | 26 | 7 | 1107.5011 | 57.5011
2039 | 4 | 26 | 8 | 1137.7727 | 87.7727
2039 | 4 | 26 | 9 | 1151.3596 | 101.3596
2039 | 4 | 26 | 10 | 1169.2559 | 119.2559
2039 | 4 | 26 | 11 | 1180.3245 | 130.3245
2039 | 4 | 26 | 12 | 1189.8355 | 139.8355
2039 | 4 | 26 | 13 | 1182.2977 | 132.2977
2039 | 4 | 26 | 14 | 1181.5352 | 131.5352
2039 | 4 | 26 | 15 | 1182.1183 | 132.1183
2039 | 4 | 26 | 16 | 1194.4289 | 144.4289
2039 | 4 | 26 | 17 | 1196.807 | 146.807
2039 | 4 | 26 | 18 | 1205.1008 | 155.1008
2039 | 4 | 26 | 19 | 1170.3602 | 120.3602
2039 | 4 | 26 | 20 | 1168.0768 | 118.0768
2039 | 4 | 26 | 21 | 1154.6633 | 104.6633
2039 | 4 | 26 | 22 | 1137.0474 | 87.0474
2039 | 4 | 26 | 23 | 1104.209 | 54.209
2039 | 4 | 27 | 0 | 1080.7278 | 30.7278
2039 | 4 | 27 | 1 | 1049.2961 | 0
2039 | 4 | 27 | 2 | 1039.0168 | 0
2039 | 4 | 27 | 3 | 1039.4985 | 0
2039 | 4 | 27 | 4 | 1047.6576 | 0
2039 | 4 | 27 | 5 | 1061.3386 | 11.3386
2039 | 4 | 27 | 6 | 1094.9613 | 44.9613
2039 | 4 | 27 | 7 | 1126.7774 | 76.7774
2039 | 4 | 27 | 8 | 1157.1355 | 107.1355
2039 | 4 | 27 | 9 | 1172.4884 | 122.4884
2039 | 4 | 27 | 10 | 1178.5105 | 128.5105
2039 | 4 | 27 | 11 | 1181.492 | 131.492
2039 | 4 | 27 | 12 | 1186.7106 | 136.7106
2039 | 4 | 27 | 13 | 1183.0528 | 133.0528
2039 | 4 | 27 | 14 | 1186.0754 | 136.0754
2039 | 4 | 27 | 15 | 1189.3674 | 139.3674
2039 | 4 | 27 | 16 | 1200.7117 | 150.7117
2039 | 4 | 27 | 17 | 1205.7664 | 155.7664
2039 | 4 | 27 | 18 | 1205.1994 | 155.1994
2039 | 4 | 27 | 19 | 1192.6857 | 142.6857
2039 | 4 | 27 | 20 | 1173.0427 | 123.0427
2039 | 4 | 27 | 21 | 1149.5918 | 99.5918
2039 | 4 | 27 | 22 | 1128.1664 | 78.1664
2039 | 4 | 27 | 23 | 1096.8999 | 46.8999
2039 | 4 | 28 | 0 | 1077.0819 | 27.0819
2039 | 4 | 28 | 1 | 1056.6287 | 6.6287
2039 | 4 | 28 | 2 | 1043.2488 | 0
2039 | 4 | 28 | 3 | 1040.0557 | 0
2039 | 4 | 28 | 4 | 1046.0188 | 0
2039 | 4 | 28 | 5 | 1054.8073 | 4.8073
2039 | 4 | 28 | 6 | 1089.8794 | 39.8794
2039 | 4 | 28 | 7 | 1123.3718 | 73.3718
2039 | 4 | 28 | 8 | 1137.9215 | 87.9215
2039 | 4 | 28 | 9 | 1141.0255 | 91.0255
2039 | 4 | 28 | 10 | 1144.815 | 94.815
2039 | 4 | 28 | 11 | 1148.7477 | 98.7477
2039 | 4 | 28 | 12 | 1152.9471 | 102.9471
2039 | 4 | 28 | 13 | 1161.5509 | 111.5509
2039 | 4 | 28 | 14 | 1164.342 | 114.342
2039 | 4 | 28 | 15 | 1168.3977 | 118.3977
2039 | 4 | 28 | 16 | 1179.5884 | 129.5884
2039 | 4 | 28 | 17 | 1172.2315 | 122.2315
2039 | 4 | 28 | 18 | 1151.7708 | 101.7708
2039 | 4 | 28 | 19 | 1110.0114 | 60.0114
2039 | 4 | 28 | 20 | 1119.3056 | 69.3056
2039 | 4 | 28 | 21 | 1097.5028 | 47.5028
2039 | 4 | 28 | 22 | 1081.6634 | 31.6634
2039 | 4 | 28 | 23 | 1059.7587 | 9.7587
2039 | 4 | 29 | 0 | 1045.2986 | 0
2039 | 4 | 29 | 1 | 1103.9377 | 53.9377
2039 | 4 | 29 | 2 | 1093.5576 | 43.5576
2039 | 4 | 29 | 3 | 1089.9994 | 39.9994
2039 | 4 | 29 | 4 | 1091.9647 | 41.9647
2039 | 4 | 29 | 5 | 1093.0884 | 43.0884
2039 | 4 | 29 | 6 | 1113.2472 | 63.2472
2039 | 4 | 29 | 7 | 1140.2137 | 90.2137
2039 | 4 | 29 | 8 | 1142.7726 | 92.7726
2039 | 4 | 29 | 9 | 1154.4821 | 104.4821
2039 | 4 | 29 | 10 | 1172.6345 | 122.6345
2039 | 4 | 29 | 11 | 1190.2984 | 140.2984
2039 | 4 | 29 | 12 | 1198.2615 | 148.2615
2039 | 4 | 29 | 13 | 1201.9596 | 151.9596
2039 | 4 | 29 | 14 | 1203.8617 | 153.8617
2039 | 4 | 29 | 15 | 1202.8365 | 152.8365
2039 | 4 | 29 | 16 | 1196.7517 | 146.7517
2039 | 4 | 29 | 17 | 1181.926 | 131.926
2039 | 4 | 29 | 18 | 1170.5607 | 120.5607
2039 | 4 | 29 | 19 | 1150.7385 | 100.7385
2039 | 4 | 29 | 20 | 1149.772 | 99.772
2039 | 4 | 29 | 21 | 1149.4005 | 99.4005
2039 | 4 | 29 | 22 | 1140.4208 | 90.4208
2039 | 4 | 29 | 23 | 1128.6375 | 78.6375
2039 | 4 | 30 | 0 | 1118.4033 | 68.4033
2039 | 4 | 30 | 1 | 1068.991 | 18.991
2039 | 4 | 30 | 2 | 989.5456 | 0
2039 | 4 | 30 | 3 | 987.7365 | 0
2039 | 4 | 30 | 4 | 982.6875 | 0
2039 | 4 | 30 | 5 | 968.8685 | 0
2039 | 4 | 30 | 6 | 961.1191 | 0
2039 | 4 | 30 | 7 | 963.3203 | 0
2039 | 4 | 30 | 8 | 959.4237 | 0
2039 | 4 | 30 | 9 | 952.5317 | 0
2039 | 4 | 30 | 10 | 958.4577 | 0
2039 | 4 | 30 | 11 | 970.2003 | 0
2039 | 4 | 30 | 12 | 981.1251 | 0
2039 | 4 | 30 | 13 | 979.7229 | 0
2039 | 4 | 30 | 14 | 984.6209 | 0
2039 | 4 | 30 | 15 | 982.2995 | 0
2039 | 4 | 30 | 16 | 973.9614 | 0
2039 | 4 | 30 | 17 | 970.5282 | 0
2039 | 4 | 30 | 18 | 972.7205 | 0
2039 | 4 | 30 | 19 | 967.4841 | 0
2039 | 4 | 30 | 20 | 957.808 | 0
2039 | 4 | 30 | 21 | 969.2166 | 0
2039 | 4 | 30 | 22 | 983.3651 | 0
2039 | 4 | 30 | 23 | 989.5226 | 0
2039 | 5 | 1 | 0 | 992.5645 | 0
2039 | 5 | 1 | 1 | 958.2914 | 0
2039 | 5 | 1 | 2 | 914.786 | 0
2039 | 5 | 1 | 3 | 908.3037 | 0
2039 | 5 | 1 | 4 | 900.4531 | 0
2039 | 5 | 1 | 5 | 888.6175 | 0
2039 | 5 | 1 | 6 | 881.0893 | 0
2039 | 5 | 1 | 7 | 876.6506 | 0
2039 | 5 | 1 | 8 | 894.5349 | 0
2039 | 5 | 1 | 9 | 911.8016 | 0
2039 | 5 | 1 | 10 | 930.0486 | 0
2039 | 5 | 1 | 11 | 947.2888 | 0
2039 | 5 | 1 | 12 | 954.7752 | 0
2039 | 5 | 1 | 13 | 960.4066 | 0
2039 | 5 | 1 | 14 | 962.0059 | 0
2039 | 5 | 1 | 15 | 961.7343 | 0
2039 | 5 | 1 | 16 | 967.3709 | 0
2039 | 5 | 1 | 17 | 977.1454 | 0
2039 | 5 | 1 | 18 | 991.119 | 0
2039 | 5 | 1 | 19 | 979.2873 | 0
2039 | 5 | 1 | 20 | 969.5011 | 0
2039 | 5 | 1 | 21 | 961.751 | 0
2039 | 5 | 1 | 22 | 962.4132 | 0
2039 | 5 | 1 | 23 | 955.6749 | 0
2039 | 5 | 2 | 0 | 943.8513 | 0
2039 | 5 | 2 | 1 | 946.1693 | 0
2039 | 5 | 2 | 2 | 902.3797 | 0
2039 | 5 | 2 | 3 | 895.8911 | 0
2039 | 5 | 2 | 4 | 889.1101 | 0
2039 | 5 | 2 | 5 | 895.2162 | 0
2039 | 5 | 2 | 6 | 922.1462 | 0
2039 | 5 | 2 | 7 | 961.5074 | 0
2039 | 5 | 2 | 8 | 983.3528 | 0
2039 | 5 | 2 | 9 | 1007.4927 | 7.4927
2039 | 5 | 2 | 10 | 1034.1438 | 34.1438
2039 | 5 | 2 | 11 | 1051.132 | 51.132
2039 | 5 | 2 | 12 | 1066.3877 | 66.3877
2039 | 5 | 2 | 13 | 1063.948 | 63.948
2039 | 5 | 2 | 14 | 1060.2908 | 60.2908
2039 | 5 | 2 | 15 | 1069.6995 | 69.6995
2039 | 5 | 2 | 16 | 1085.2446 | 85.2446
2039 | 5 | 2 | 17 | 1085.8658 | 85.8658
2039 | 5 | 2 | 18 | 1079.9616 | 79.9616
2039 | 5 | 2 | 19 | 1046.5133 | 46.5133
2039 | 5 | 2 | 20 | 1032.0424 | 32.0424
2039 | 5 | 2 | 21 | 1018.5986 | 18.5986
2039 | 5 | 2 | 22 | 1001.5925 | 1.5925
2039 | 5 | 2 | 23 | 976.3813 | 0
2039 | 5 | 3 | 0 | 955.4919 | 0
2039 | 5 | 3 | 1 | 939.4742 | 0
2039 | 5 | 3 | 2 | 897.8559 | 0
2039 | 5 | 3 | 3 | 893.6577 | 0
2039 | 5 | 3 | 4 | 891.1185 | 0
2039 | 5 | 3 | 5 | 897.0106 | 0
2039 | 5 | 3 | 6 | 917.7576 | 0
2039 | 5 | 3 | 7 | 960.9554 | 0
2039 | 5 | 3 | 8 | 986.7864 | 0
2039 | 5 | 3 | 9 | 1012.488 | 12.488
2039 | 5 | 3 | 10 | 1032.9442 | 32.9442
2039 | 5 | 3 | 11 | 1050.056 | 50.056
2039 | 5 | 3 | 12 | 1065.8052 | 65.8052
2039 | 5 | 3 | 13 | 1076.8735 | 76.8735
2039 | 5 | 3 | 14 | 1081.5938 | 81.5938
2039 | 5 | 3 | 15 | 1085.6163 | 85.6163
2039 | 5 | 3 | 16 | 1091.8313 | 91.8313
2039 | 5 | 3 | 17 | 1084.6658 | 84.6658
2039 | 5 | 3 | 18 | 1082.3137 | 82.3137
2039 | 5 | 3 | 19 | 1056.9442 | 56.9442
2039 | 5 | 3 | 20 | 1028.9451 | 28.9451
2039 | 5 | 3 | 21 | 1005.0022 | 5.0022
2039 | 5 | 3 | 22 | 986.4331 | 0
2039 | 5 | 3 | 23 | 959.2176 | 0
2039 | 5 | 4 | 0 | 938.5563 | 0
2039 | 5 | 4 | 1 | 919.6997 | 0
2039 | 5 | 4 | 2 | 879.059 | 0
2039 | 5 | 4 | 3 | 877.5337 | 0
2039 | 5 | 4 | 4 | 880.0563 | 0
2039 | 5 | 4 | 5 | 888.53 | 0
2039 | 5 | 4 | 6 | 909.7717 | 0
2039 | 5 | 4 | 7 | 939.6651 | 0
2039 | 5 | 4 | 8 | 965.371 | 0
2039 | 5 | 4 | 9 | 982.6848 | 0
2039 | 5 | 4 | 10 | 995.4626 | 0
2039 | 5 | 4 | 11 | 1004.4025 | 4.4025
2039 | 5 | 4 | 12 | 1014.6065 | 14.6065
2039 | 5 | 4 | 13 | 1018.6522 | 18.6522
2039 | 5 | 4 | 14 | 1024.3867 | 24.3867
2039 | 5 | 4 | 15 | 1034.2202 | 34.2202
2039 | 5 | 4 | 16 | 1047.1839 | 47.1839
2039 | 5 | 4 | 17 | 1046.0858 | 46.0858
2039 | 5 | 4 | 18 | 1045.3821 | 45.3821
2039 | 5 | 4 | 19 | 1022.0646 | 22.0646
2039 | 5 | 4 | 20 | 995.9284 | 0
2039 | 5 | 4 | 21 | 976.5529 | 0
2039 | 5 | 4 | 22 | 957.6136 | 0
2039 | 5 | 4 | 23 | 933.9812 | 0
2039 | 5 | 5 | 0 | 914.7514 | 0
2039 | 5 | 5 | 1 | 851.3924 | 0
2039 | 5 | 5 | 2 | 836.0824 | 0
2039 | 5 | 5 | 3 | 833.0413 | 0
2039 | 5 | 5 | 4 | 836.5021 | 0
2039 | 5 | 5 | 5 | 860.048 | 0
2039 | 5 | 5 | 6 | 903.6357 | 0
2039 | 5 | 5 | 7 | 952.5978 | 0
2039 | 5 | 5 | 8 | 972.5988 | 0
2039 | 5 | 5 | 9 | 989.2533 | 0
2039 | 5 | 5 | 10 | 995.5651 | 0
2039 | 5 | 5 | 11 | 1002.6107 | 2.6107
2039 | 5 | 5 | 12 | 1005.2102 | 5.2102
2039 | 5 | 5 | 13 | 1010.4701 | 10.4701
2039 | 5 | 5 | 14 | 1007.6251 | 7.6251
2039 | 5 | 5 | 15 | 1005.5222 | 5.5222
2039 | 5 | 5 | 16 | 1010.1761 | 10.1761
2039 | 5 | 5 | 17 | 1006.8636 | 6.8636
2039 | 5 | 5 | 18 | 1004.2004 | 4.2004
2039 | 5 | 5 | 19 | 980.0189 | 0
2039 | 5 | 5 | 20 | 968.5141 | 0
2039 | 5 | 5 | 21 | 937.695 | 0
2039 | 5 | 5 | 22 | 912.2357 | 0
2039 | 5 | 5 | 23 | 877.0988 | 0
2039 | 5 | 6 | 0 | 850.863 | 0
2039 | 5 | 6 | 1 | 886.8793 | 0
2039 | 5 | 6 | 2 | 875.4327 | 0
2039 | 5 | 6 | 3 | 871.7404 | 0
2039 | 5 | 6 | 4 | 875.6903 | 0
2039 | 5 | 6 | 5 | 888.8573 | 0
2039 | 5 | 6 | 6 | 921.5548 | 0
2039 | 5 | 6 | 7 | 959.6324 | 0
2039 | 5 | 6 | 8 | 968.9812 | 0
2039 | 5 | 6 | 9 | 980.2629 | 0
2039 | 5 | 6 | 10 | 991.6455 | 0
2039 | 5 | 6 | 11 | 1002.8946 | 2.8946
2039 | 5 | 6 | 12 | 1008.529 | 8.529
2039 | 5 | 6 | 13 | 1015.7258 | 15.7258
2039 | 5 | 6 | 14 | 1014.9086 | 14.9086
2039 | 5 | 6 | 15 | 1017.6586 | 17.6586
2039 | 5 | 6 | 16 | 1018.5537 | 18.5537
2039 | 5 | 6 | 17 | 1018.4116 | 18.4116
2039 | 5 | 6 | 18 | 1016.1909 | 16.1909
2039 | 5 | 6 | 19 | 993.954 | 0
2039 | 5 | 6 | 20 | 971.8719 | 0
2039 | 5 | 6 | 21 | 951.4946 | 0
2039 | 5 | 6 | 22 | 935.7778 | 0
2039 | 5 | 6 | 23 | 915.3141 | 0
2039 | 5 | 7 | 0 | 897.8501 | 0
2039 | 5 | 7 | 1 | 847.9161 | 0
2039 | 5 | 7 | 2 | 797.9821 | 0
2039 | 5 | 7 | 3 | 793.0942 | 0
2039 | 5 | 7 | 4 | 790.4379 | 0
2039 | 5 | 7 | 5 | 790.4152 | 0
2039 | 5 | 7 | 6 | 799.4097 | 0
2039 | 5 | 7 | 7 | 811.5356 | 0
2039 | 5 | 7 | 8 | 829.1512 | 0
2039 | 5 | 7 | 9 | 845.7096 | 0
2039 | 5 | 7 | 10 | 861.6811 | 0
2039 | 5 | 7 | 11 | 872.0286 | 0
2039 | 5 | 7 | 12 | 873.1946 | 0
2039 | 5 | 7 | 13 | 871.4767 | 0
2039 | 5 | 7 | 14 | 865.6823 | 0
2039 | 5 | 7 | 15 | 862.5883 | 0
2039 | 5 | 7 | 16 | 859.0106 | 0
2039 | 5 | 7 | 17 | 850.5683 | 0
2039 | 5 | 7 | 18 | 853.4577 | 0
2039 | 5 | 7 | 19 | 847.5113 | 0
2039 | 5 | 7 | 20 | 856.0629 | 0
2039 | 5 | 7 | 21 | 846.9546 | 0
2039 | 5 | 7 | 22 | 841.2718 | 0
2039 | 5 | 7 | 23 | 830.4757 | 0
2039 | 5 | 8 | 0 | 818.965 | 0
2039 | 5 | 8 | 1 | 808.8413 | 0
2039 | 5 | 8 | 2 | 795.9069 | 0
2039 | 5 | 8 | 3 | 790.2424 | 0
2039 | 5 | 8 | 4 | 784.3812 | 0
2039 | 5 | 8 | 5 | 779.3058 | 0
2039 | 5 | 8 | 6 | 781.498 | 0
2039 | 5 | 8 | 7 | 783.3672 | 0
2039 | 5 | 8 | 8 | 789.993 | 0
2039 | 5 | 8 | 9 | 801.9625 | 0
2039 | 5 | 8 | 10 | 815.5623 | 0
2039 | 5 | 8 | 11 | 828.0128 | 0
2039 | 5 | 8 | 12 | 837.8569 | 0
2039 | 5 | 8 | 13 | 831.6902 | 0
2039 | 5 | 8 | 14 | 825.5464 | 0
2039 | 5 | 8 | 15 | 831.4197 | 0
2039 | 5 | 8 | 16 | 844.6582 | 0
2039 | 5 | 8 | 17 | 851.2038 | 0
2039 | 5 | 8 | 18 | 858.6044 | 0
2039 | 5 | 8 | 19 | 851.4139 | 0
2039 | 5 | 8 | 20 | 849.1979 | 0
2039 | 5 | 8 | 21 | 839.9664 | 0
2039 | 5 | 8 | 22 | 837.5229 | 0
2039 | 5 | 8 | 23 | 828.4715 | 0
2039 | 5 | 9 | 0 | 815.3107 | 0
2039 | 5 | 9 | 1 | 843.0249 | 0
2039 | 5 | 9 | 2 | 830.3829 | 0
2039 | 5 | 9 | 3 | 828.4077 | 0
2039 | 5 | 9 | 4 | 825.6159 | 0
2039 | 5 | 9 | 5 | 837.7848 | 0
2039 | 5 | 9 | 6 | 871.4002 | 0
2039 | 5 | 9 | 7 | 912.3576 | 0
2039 | 5 | 9 | 8 | 935.7505 | 0
2039 | 5 | 9 | 9 | 952.8942 | 0
2039 | 5 | 9 | 10 | 962.6317 | 0
2039 | 5 | 9 | 11 | 974.841 | 0
2039 | 5 | 9 | 12 | 986.6763 | 0
2039 | 5 | 9 | 13 | 982.6807 | 0
2039 | 5 | 9 | 14 | 976.461 | 0
2039 | 5 | 9 | 15 | 984.0348 | 0
2039 | 5 | 9 | 16 | 998.3098 | 0
2039 | 5 | 9 | 17 | 997.6799 | 0
2039 | 5 | 9 | 18 | 992.144 | 0
2039 | 5 | 9 | 19 | 969.0793 | 0
2039 | 5 | 9 | 20 | 959.3938 | 0
2039 | 5 | 9 | 21 | 945.2171 | 0
2039 | 5 | 9 | 22 | 930.6161 | 0
2039 | 5 | 9 | 23 | 903.4288 | 0
2039 | 5 | 10 | 0 | 878.8717 | 0
2039 | 5 | 10 | 1 | 882.178 | 0
2039 | 5 | 10 | 2 | 870.5039 | 0
2039 | 5 | 10 | 3 | 868.795 | 0
2039 | 5 | 10 | 4 | 865.4738 | 0
2039 | 5 | 10 | 5 | 877.3797 | 0
2039 | 5 | 10 | 6 | 903.8154 | 0
2039 | 5 | 10 | 7 | 949.1533 | 0
2039 | 5 | 10 | 8 | 978.7329 | 0
2039 | 5 | 10 | 9 | 995.7726 | 0
2039 | 5 | 10 | 10 | 996.1874 | 0
2039 | 5 | 10 | 11 | 994.7918 | 0
2039 | 5 | 10 | 12 | 1005.3962 | 5.3962
2039 | 5 | 10 | 13 | 999.6582 | 0
2039 | 5 | 10 | 14 | 992.2185 | 0
2039 | 5 | 10 | 15 | 997.5046 | 0
2039 | 5 | 10 | 16 | 1000.1253 | 0.12527
2039 | 5 | 10 | 17 | 997.4676 | 0
2039 | 5 | 10 | 18 | 1000.9736 | 0.9736
2039 | 5 | 10 | 19 | 979.3181 | 0
2039 | 5 | 10 | 20 | 961.2565 | 0
2039 | 5 | 10 | 21 | 935.0366 | 0
2039 | 5 | 10 | 22 | 921.5566 | 0
2039 | 5 | 10 | 23 | 899.9504 | 0
2039 | 5 | 11 | 0 | 879.989 | 0
2039 | 5 | 11 | 1 | 876.2446 | 0
2039 | 5 | 11 | 2 | 867.517 | 0
2039 | 5 | 11 | 3 | 866.0482 | 0
2039 | 5 | 11 | 4 | 868.479 | 0
2039 | 5 | 11 | 5 | 883.4697 | 0
2039 | 5 | 11 | 6 | 915.0916 | 0
2039 | 5 | 11 | 7 | 952.1816 | 0
2039 | 5 | 11 | 8 | 975.6848 | 0
2039 | 5 | 11 | 9 | 991.5272 | 0
2039 | 5 | 11 | 10 | 991.8097 | 0
2039 | 5 | 11 | 11 | 988.6042 | 0
2039 | 5 | 11 | 12 | 1002.7081 | 2.7081
2039 | 5 | 11 | 13 | 1000.0384 | 0.038387
2039 | 5 | 11 | 14 | 996.2918 | 0
2039 | 5 | 11 | 15 | 1004.5604 | 4.5604
2039 | 5 | 11 | 16 | 1020.3262 | 20.3262
2039 | 5 | 11 | 17 | 1024.1419 | 24.1419
2039 | 5 | 11 | 18 | 1028.664 | 28.664
2039 | 5 | 11 | 19 | 1005.2219 | 5.2219
2039 | 5 | 11 | 20 | 988.0492 | 0
2039 | 5 | 11 | 21 | 963.0672 | 0
2039 | 5 | 11 | 22 | 938.2412 | 0
2039 | 5 | 11 | 23 | 911.9239 | 0
2039 | 5 | 12 | 0 | 890.1985 | 0
2039 | 5 | 12 | 1 | 872.4677 | 0
2039 | 5 | 12 | 2 | 862.9644 | 0
2039 | 5 | 12 | 3 | 860.2394 | 0
2039 | 5 | 12 | 4 | 863.9539 | 0
2039 | 5 | 12 | 5 | 878.5099 | 0
2039 | 5 | 12 | 6 | 915.0681 | 0
2039 | 5 | 12 | 7 | 961.1455 | 0
2039 | 5 | 12 | 8 | 979.8639 | 0
2039 | 5 | 12 | 9 | 1000.9277 | 0.92767
2039 | 5 | 12 | 10 | 1001.4895 | 1.4895
2039 | 5 | 12 | 11 | 1005.3018 | 5.3018
2039 | 5 | 12 | 12 | 1021.8755 | 21.8755
2039 | 5 | 12 | 13 | 1032.645 | 32.645
2039 | 5 | 12 | 14 | 1036.43 | 36.43
2039 | 5 | 12 | 15 | 1048.3355 | 48.3355
2039 | 5 | 12 | 16 | 1056.6944 | 56.6944
2039 | 5 | 12 | 17 | 1047.8891 | 47.8891
2039 | 5 | 12 | 18 | 1033.3291 | 33.3291
2039 | 5 | 12 | 19 | 1004.0516 | 4.0516
2039 | 5 | 12 | 20 | 983.7603 | 0
2039 | 5 | 12 | 21 | 960.2442 | 0
2039 | 5 | 12 | 22 | 942.6039 | 0
2039 | 5 | 12 | 23 | 917.7284 | 0
2039 | 5 | 13 | 0 | 896.4295 | 0
2039 | 5 | 13 | 1 | 842.819 | 0
2039 | 5 | 13 | 2 | 834.6854 | 0
2039 | 5 | 13 | 3 | 832.7677 | 0
2039 | 5 | 13 | 4 | 839.4666 | 0
2039 | 5 | 13 | 5 | 854.8995 | 0
2039 | 5 | 13 | 6 | 893.2269 | 0
2039 | 5 | 13 | 7 | 941.3164 | 0
2039 | 5 | 13 | 8 | 958.2222 | 0
2039 | 5 | 13 | 9 | 970.2158 | 0
2039 | 5 | 13 | 10 | 977.7904 | 0
2039 | 5 | 13 | 11 | 987.4522 | 0
2039 | 5 | 13 | 12 | 990.5664 | 0
2039 | 5 | 13 | 13 | 997.7735 | 0
2039 | 5 | 13 | 14 | 997.1943 | 0
2039 | 5 | 13 | 15 | 1000.723 | 0.72298
2039 | 5 | 13 | 16 | 1005.4305 | 5.4305
2039 | 5 | 13 | 17 | 1000.2578 | 0.25784
2039 | 5 | 13 | 18 | 981.4683 | 0
2039 | 5 | 13 | 19 | 971.886 | 0
2039 | 5 | 13 | 20 | 971.3905 | 0
2039 | 5 | 13 | 21 | 962.7709 | 0
2039 | 5 | 13 | 22 | 941.2534 | 0
2039 | 5 | 13 | 23 | 909.8879 | 0
2039 | 5 | 14 | 0 | 884.9921 | 0
2039 | 5 | 14 | 1 | 839.9194 | 0
2039 | 5 | 14 | 2 | 794.8468 | 0
2039 | 5 | 14 | 3 | 789.1015 | 0
2039 | 5 | 14 | 4 | 785.3261 | 0
2039 | 5 | 14 | 5 | 784.4124 | 0
2039 | 5 | 14 | 6 | 789.8205 | 0
2039 | 5 | 14 | 7 | 805.5268 | 0
2039 | 5 | 14 | 8 | 822.3013 | 0
2039 | 5 | 14 | 9 | 837.7865 | 0
2039 | 5 | 14 | 10 | 852.8405 | 0
2039 | 5 | 14 | 11 | 864.1075 | 0
2039 | 5 | 14 | 12 | 870.6144 | 0
2039 | 5 | 14 | 13 | 871.1509 | 0
2039 | 5 | 14 | 14 | 868.6571 | 0
2039 | 5 | 14 | 15 | 867.6195 | 0
2039 | 5 | 14 | 16 | 866.6192 | 0
2039 | 5 | 14 | 17 | 866.6824 | 0
2039 | 5 | 14 | 18 | 872.0265 | 0
2039 | 5 | 14 | 19 | 861.3117 | 0
2039 | 5 | 14 | 20 | 854.6617 | 0
2039 | 5 | 14 | 21 | 853.4681 | 0
2039 | 5 | 14 | 22 | 847.6071 | 0
2039 | 5 | 14 | 23 | 837.3107 | 0
2039 | 5 | 15 | 0 | 826.5173 | 0
2039 | 5 | 15 | 1 | 801.2475 | 0
2039 | 5 | 15 | 2 | 786.6229 | 0
2039 | 5 | 15 | 3 | 779.8872 | 0
2039 | 5 | 15 | 4 | 771.067 | 0
2039 | 5 | 15 | 5 | 762.4388 | 0
2039 | 5 | 15 | 6 | 754.6858 | 0
2039 | 5 | 15 | 7 | 758.0134 | 0
2039 | 5 | 15 | 8 | 770.831 | 0
2039 | 5 | 15 | 9 | 792.8286 | 0
2039 | 5 | 15 | 10 | 807.5418 | 0
2039 | 5 | 15 | 11 | 821.714 | 0
2039 | 5 | 15 | 12 | 837.4364 | 0
2039 | 5 | 15 | 13 | 838.568 | 0
2039 | 5 | 15 | 14 | 839.8498 | 0
2039 | 5 | 15 | 15 | 850.0069 | 0
2039 | 5 | 15 | 16 | 866.3894 | 0
2039 | 5 | 15 | 17 | 875.2333 | 0
2039 | 5 | 15 | 18 | 885.0482 | 0
2039 | 5 | 15 | 19 | 869.567 | 0
2039 | 5 | 15 | 20 | 858.8781 | 0
2039 | 5 | 15 | 21 | 849.38 | 0
2039 | 5 | 15 | 22 | 848.5193 | 0
2039 | 5 | 15 | 23 | 836.2442 | 0
2039 | 5 | 16 | 0 | 819.4702 | 0
2039 | 5 | 16 | 1 | 844.4451 | 0
2039 | 5 | 16 | 2 | 869.42 | 0
2039 | 5 | 16 | 3 | 860.3765 | 0
2039 | 5 | 16 | 4 | 851.3517 | 0
2039 | 5 | 16 | 5 | 861.4947 | 0
2039 | 5 | 16 | 6 | 885.339 | 0
2039 | 5 | 16 | 7 | 933.0097 | 0
2039 | 5 | 16 | 8 | 949.9847 | 0
2039 | 5 | 16 | 9 | 974.1154 | 0
2039 | 5 | 16 | 10 | 997.4426 | 0
2039 | 5 | 16 | 11 | 1018.8687 | 18.8687
2039 | 5 | 16 | 12 | 1036.5751 | 36.5751
2039 | 5 | 16 | 13 | 1039.7486 | 39.7486
2039 | 5 | 16 | 14 | 1036.3279 | 36.3279
2039 | 5 | 16 | 15 | 1043.4275 | 43.4275
2039 | 5 | 16 | 16 | 1053.481 | 53.481
2039 | 5 | 16 | 17 | 1047.027 | 47.027
2039 | 5 | 16 | 18 | 1034.3986 | 34.3986
2039 | 5 | 16 | 19 | 1006.1122 | 6.1122
2039 | 5 | 16 | 20 | 992.4092 | 0
2039 | 5 | 16 | 21 | 966.0151 | 0
2039 | 5 | 16 | 22 | 948.7106 | 0
2039 | 5 | 16 | 23 | 920.0263 | 0
2039 | 5 | 17 | 0 | 892.3768 | 0
2039 | 5 | 17 | 1 | 874.2861 | 0
2039 | 5 | 17 | 2 | 870.5397 | 0
2039 | 5 | 17 | 3 | 867.0315 | 0
2039 | 5 | 17 | 4 | 865.1032 | 0
2039 | 5 | 17 | 5 | 871.8984 | 0
2039 | 5 | 17 | 6 | 891.9113 | 0
2039 | 5 | 17 | 7 | 931.8378 | 0
2039 | 5 | 17 | 8 | 947.4331 | 0
2039 | 5 | 17 | 9 | 961.4657 | 0
2039 | 5 | 17 | 10 | 966.1392 | 0
2039 | 5 | 17 | 11 | 967.4645 | 0
2039 | 5 | 17 | 12 | 971.5113 | 0
2039 | 5 | 17 | 13 | 966.8536 | 0
2039 | 5 | 17 | 14 | 959.5486 | 0
2039 | 5 | 17 | 15 | 965.8925 | 0
2039 | 5 | 17 | 16 | 970.6572 | 0
2039 | 5 | 17 | 17 | 970.1809 | 0
2039 | 5 | 17 | 18 | 969.9548 | 0
2039 | 5 | 17 | 19 | 948.0251 | 0
2039 | 5 | 17 | 20 | 938.539 | 0
2039 | 5 | 17 | 21 | 932.2197 | 0
2039 | 5 | 17 | 22 | 922.8462 | 0
2039 | 5 | 17 | 23 | 907.6704 | 0
2039 | 5 | 18 | 0 | 895.6136 | 0
2039 | 5 | 18 | 1 | 880.4496 | 0
2039 | 5 | 18 | 2 | 869.7348 | 0
2039 | 5 | 18 | 3 | 868.0362 | 0
2039 | 5 | 18 | 4 | 872.0498 | 0
2039 | 5 | 18 | 5 | 884.7954 | 0
2039 | 5 | 18 | 6 | 911.5989 | 0
2039 | 5 | 18 | 7 | 952.7878 | 0
2039 | 5 | 18 | 8 | 972.1511 | 0
2039 | 5 | 18 | 9 | 985.9981 | 0
2039 | 5 | 18 | 10 | 996.5072 | 0
2039 | 5 | 18 | 11 | 1003.0348 | 3.0348
2039 | 5 | 18 | 12 | 1018.0074 | 18.0074
2039 | 5 | 18 | 13 | 1019.6801 | 19.6801
2039 | 5 | 18 | 14 | 1018.8575 | 18.8575
2039 | 5 | 18 | 15 | 1030.624 | 30.624
2039 | 5 | 18 | 16 | 1048.7249 | 48.7249
2039 | 5 | 18 | 17 | 1048.8337 | 48.8337
2039 | 5 | 18 | 18 | 1047.1566 | 47.1566
2039 | 5 | 18 | 19 | 1022.2263 | 22.2263
2039 | 5 | 18 | 20 | 1007.7597 | 7.7597
2039 | 5 | 18 | 21 | 980.2334 | 0
2039 | 5 | 18 | 22 | 962.7427 | 0
2039 | 5 | 18 | 23 | 936.9981 | 0
2039 | 5 | 19 | 0 | 915.2533 | 0
2039 | 5 | 19 | 1 | 875.9564 | 0
2039 | 5 | 19 | 2 | 865.6988 | 0
2039 | 5 | 19 | 3 | 862.4352 | 0
2039 | 5 | 19 | 4 | 867.54 | 0
2039 | 5 | 19 | 5 | 880.3292 | 0
2039 | 5 | 19 | 6 | 911.0526 | 0
2039 | 5 | 19 | 7 | 955.0989 | 0
2039 | 5 | 19 | 8 | 982.5628 | 0
2039 | 5 | 19 | 9 | 1009.9358 | 9.9358
2039 | 5 | 19 | 10 | 1025.5966 | 25.5966
2039 | 5 | 19 | 11 | 1040.5343 | 40.5343
2039 | 5 | 19 | 12 | 1059.8999 | 59.8999
2039 | 5 | 19 | 13 | 1075.5366 | 75.5366
2039 | 5 | 19 | 14 | 1085.1776 | 85.1776
2039 | 5 | 19 | 15 | 1101.7097 | 101.7097
2039 | 5 | 19 | 16 | 1116.9415 | 116.9415
2039 | 5 | 19 | 17 | 1109.8417 | 109.8417
2039 | 5 | 19 | 18 | 1102.0794 | 102.0794
2039 | 5 | 19 | 19 | 1064.2762 | 64.2762
2039 | 5 | 19 | 20 | 1036.2459 | 36.2459
2039 | 5 | 19 | 21 | 993.8367 | 0
2039 | 5 | 19 | 22 | 975.4118 | 0
2039 | 5 | 19 | 23 | 946.3167 | 0
2039 | 5 | 20 | 0 | 922.5288 | 0
2039 | 5 | 20 | 1 | 919.4771 | 0
2039 | 5 | 20 | 2 | 904.9044 | 0
2039 | 5 | 20 | 3 | 897.6178 | 0
2039 | 5 | 20 | 4 | 898.1081 | 0
2039 | 5 | 20 | 5 | 904.3199 | 0
2039 | 5 | 20 | 6 | 933.0603 | 0
2039 | 5 | 20 | 7 | 984.7573 | 0
2039 | 5 | 20 | 8 | 1025.1398 | 25.1398
2039 | 5 | 20 | 9 | 1060.6998 | 60.6998
2039 | 5 | 20 | 10 | 1093.0774 | 93.0774
2039 | 5 | 20 | 11 | 1122.3845 | 122.3845
2039 | 5 | 20 | 12 | 1145.6319 | 145.6319
2039 | 5 | 20 | 13 | 1167.213 | 167.213
2039 | 5 | 20 | 14 | 1180.3588 | 180.3588
2039 | 5 | 20 | 15 | 1200.1792 | 200.1792
2039 | 5 | 20 | 16 | 1215.1368 | 215.1368
2039 | 5 | 20 | 17 | 1207.4007 | 207.4007
2039 | 5 | 20 | 18 | 1189.809 | 189.809
2039 | 5 | 20 | 19 | 1156.9198 | 156.9198
2039 | 5 | 20 | 20 | 1108.8266 | 108.8266
2039 | 5 | 20 | 21 | 1077.4743 | 77.4743
2039 | 5 | 20 | 22 | 1052.056 | 52.056
2039 | 5 | 20 | 23 | 1014.0516 | 14.0516
2039 | 5 | 21 | 0 | 982.0615 | 0
2039 | 5 | 21 | 1 | 917.5186 | 0
2039 | 5 | 21 | 2 | 852.9757 | 0
2039 | 5 | 21 | 3 | 837.7215 | 0
2039 | 5 | 21 | 4 | 828.9125 | 0
2039 | 5 | 21 | 5 | 826.1513 | 0
2039 | 5 | 21 | 6 | 831.7812 | 0
2039 | 5 | 21 | 7 | 851.1109 | 0
2039 | 5 | 21 | 8 | 878.5806 | 0
2039 | 5 | 21 | 9 | 902.7954 | 0
2039 | 5 | 21 | 10 | 923.8196 | 0
2039 | 5 | 21 | 11 | 939.264 | 0
2039 | 5 | 21 | 12 | 950.3977 | 0
2039 | 5 | 21 | 13 | 956.3654 | 0
2039 | 5 | 21 | 14 | 954.9767 | 0
2039 | 5 | 21 | 15 | 955.0179 | 0
2039 | 5 | 21 | 16 | 955.6822 | 0
2039 | 5 | 21 | 17 | 960.1447 | 0
2039 | 5 | 21 | 18 | 959.7577 | 0
2039 | 5 | 21 | 19 | 937.1205 | 0
2039 | 5 | 21 | 20 | 922.4011 | 0
2039 | 5 | 21 | 21 | 904.3786 | 0
2039 | 5 | 21 | 22 | 894.6142 | 0
2039 | 5 | 21 | 23 | 871.5084 | 0
2039 | 5 | 22 | 0 | 850.1526 | 0
2039 | 5 | 22 | 1 | 843.2759 | 0
2039 | 5 | 22 | 2 | 824.5346 | 0
2039 | 5 | 22 | 3 | 811.4701 | 0
2039 | 5 | 22 | 4 | 798.2839 | 0
2039 | 5 | 22 | 5 | 792.8757 | 0
2039 | 5 | 22 | 6 | 790.9638 | 0
2039 | 5 | 22 | 7 | 806.0842 | 0
2039 | 5 | 22 | 8 | 814.5212 | 0
2039 | 5 | 22 | 9 | 833.1915 | 0
2039 | 5 | 22 | 10 | 858.5612 | 0
2039 | 5 | 22 | 11 | 878.2733 | 0
2039 | 5 | 22 | 12 | 896.4693 | 0
2039 | 5 | 22 | 13 | 907.1379 | 0
2039 | 5 | 22 | 14 | 905.5048 | 0
2039 | 5 | 22 | 15 | 912.4528 | 0
2039 | 5 | 22 | 16 | 922.5263 | 0
2039 | 5 | 22 | 17 | 926.1826 | 0
2039 | 5 | 22 | 18 | 924.3565 | 0
2039 | 5 | 22 | 19 | 912.5051 | 0
2039 | 5 | 22 | 20 | 916.6128 | 0
2039 | 5 | 22 | 21 | 911.3005 | 0
2039 | 5 | 22 | 22 | 905.2362 | 0
2039 | 5 | 22 | 23 | 888.9494 | 0
2039 | 5 | 23 | 0 | 865.9269 | 0
2039 | 5 | 23 | 1 | 807.6022 | 0
2039 | 5 | 23 | 2 | 793.4432 | 0
2039 | 5 | 23 | 3 | 786.0271 | 0
2039 | 5 | 23 | 4 | 776.7609 | 0
2039 | 5 | 23 | 5 | 766.5834 | 0
2039 | 5 | 23 | 6 | 764.5669 | 0
2039 | 5 | 23 | 7 | 762.5504 | 0
2039 | 5 | 23 | 8 | 775.5772 | 0
2039 | 5 | 23 | 9 | 795.7301 | 0
2039 | 5 | 23 | 10 | 808.5068 | 0
2039 | 5 | 23 | 11 | 822.2689 | 0
2039 | 5 | 23 | 12 | 833.0423 | 0
2039 | 5 | 23 | 13 | 833.3718 | 0
2039 | 5 | 23 | 14 | 833.4304 | 0
2039 | 5 | 23 | 15 | 834.3266 | 0
2039 | 5 | 23 | 16 | 853.0992 | 0
2039 | 5 | 23 | 17 | 868.3431 | 0
2039 | 5 | 23 | 18 | 876.2738 | 0
2039 | 5 | 23 | 19 | 858.952 | 0
2039 | 5 | 23 | 20 | 848.2253 | 0
2039 | 5 | 23 | 21 | 842.03 | 0
2039 | 5 | 23 | 22 | 844.3278 | 0
2039 | 5 | 23 | 23 | 834.6499 | 0
2039 | 5 | 24 | 0 | 842.1583 | 0
2039 | 5 | 24 | 1 | 888.5584 | 0
2039 | 5 | 24 | 2 | 872.5558 | 0
2039 | 5 | 24 | 3 | 864.5568 | 0
2039 | 5 | 24 | 4 | 858.8355 | 0
2039 | 5 | 24 | 5 | 863.8014 | 0
2039 | 5 | 24 | 6 | 881.4357 | 0
2039 | 5 | 24 | 7 | 926.4401 | 0
2039 | 5 | 24 | 8 | 963.2382 | 0
2039 | 5 | 24 | 9 | 993.708 | 0
2039 | 5 | 24 | 10 | 1010.0246 | 10.0246
2039 | 5 | 24 | 11 | 1019.6636 | 19.6636
2039 | 5 | 24 | 12 | 1036.9743 | 36.9743
2039 | 5 | 24 | 13 | 1043.3269 | 43.3269
2039 | 5 | 24 | 14 | 1050.3627 | 50.3627
2039 | 5 | 24 | 15 | 1069.5527 | 69.5527
2039 | 5 | 24 | 16 | 1084.7888 | 84.7888
2039 | 5 | 24 | 17 | 1088.2375 | 88.2375
2039 | 5 | 24 | 18 | 1088.5918 | 88.5918
2039 | 5 | 24 | 19 | 1057.4695 | 57.4695
2039 | 5 | 24 | 20 | 1025.0013 | 25.0013
2039 | 5 | 24 | 21 | 995.9945 | 0
2039 | 5 | 24 | 22 | 980.7717 | 0
2039 | 5 | 24 | 23 | 950.2204 | 0
2039 | 5 | 25 | 0 | 923.7471 | 0
2039 | 5 | 25 | 1 | 900.5691 | 0
2039 | 5 | 25 | 2 | 887.466 | 0
2039 | 5 | 25 | 3 | 883.3342 | 0
2039 | 5 | 25 | 4 | 884.6934 | 0
2039 | 5 | 25 | 5 | 900.1055 | 0
2039 | 5 | 25 | 6 | 924.2394 | 0
2039 | 5 | 25 | 7 | 965.1515 | 0
2039 | 5 | 25 | 8 | 996.1416 | 0
2039 | 5 | 25 | 9 | 1024.8378 | 24.8378
2039 | 5 | 25 | 10 | 1046.2056 | 46.2056
2039 | 5 | 25 | 11 | 1063.1209 | 63.1209
2039 | 5 | 25 | 12 | 1087.1614 | 87.1614
2039 | 5 | 25 | 13 | 1098.6487 | 98.6487
2039 | 5 | 25 | 14 | 1109.9569 | 109.9569
2039 | 5 | 25 | 15 | 1132.7964 | 132.7964
2039 | 5 | 25 | 16 | 1158.6898 | 158.6898
2039 | 5 | 25 | 17 | 1162.4577 | 162.4577
2039 | 5 | 25 | 18 | 1163.8638 | 163.8638
2039 | 5 | 25 | 19 | 1126.6371 | 126.6371
2039 | 5 | 25 | 20 | 1096.7463 | 96.7463
2039 | 5 | 25 | 21 | 1056.0113 | 56.0113
2039 | 5 | 25 | 22 | 1033.0633 | 33.0633
2039 | 5 | 25 | 23 | 996.3227 | 0
2039 | 5 | 26 | 0 | 962.3756 | 0
2039 | 5 | 26 | 1 | 894.4178 | 0
2039 | 5 | 26 | 2 | 876.7518 | 0
2039 | 5 | 26 | 3 | 868.1964 | 0
2039 | 5 | 26 | 4 | 868.724 | 0
2039 | 5 | 26 | 5 | 885.5135 | 0
2039 | 5 | 26 | 6 | 921.732 | 0
2039 | 5 | 26 | 7 | 978.6013 | 0
2039 | 5 | 26 | 8 | 1016.8787 | 16.8787
2039 | 5 | 26 | 9 | 1047.0008 | 47.0008
2039 | 5 | 26 | 10 | 1073.5491 | 73.5491
2039 | 5 | 26 | 11 | 1093.054 | 93.054
2039 | 5 | 26 | 12 | 1109.852 | 109.852
2039 | 5 | 26 | 13 | 1125.3398 | 125.3398
2039 | 5 | 26 | 14 | 1137.5947 | 137.5947
2039 | 5 | 26 | 15 | 1152.8661 | 152.8661
2039 | 5 | 26 | 16 | 1167.3517 | 167.3517
2039 | 5 | 26 | 17 | 1164.8098 | 164.8098
2039 | 5 | 26 | 18 | 1148.804 | 148.804
2039 | 5 | 26 | 19 | 1113.8309 | 113.8309
2039 | 5 | 26 | 20 | 1081.8729 | 81.8729
2039 | 5 | 26 | 21 | 1048.2735 | 48.2735
2039 | 5 | 26 | 22 | 1017.6078 | 17.6078
2039 | 5 | 26 | 23 | 972.4356 | 0
2039 | 5 | 27 | 0 | 936.9281 | 0
2039 | 5 | 27 | 1 | 935.9951 | 0
2039 | 5 | 27 | 2 | 917.1235 | 0
2039 | 5 | 27 | 3 | 908.1862 | 0
2039 | 5 | 27 | 4 | 906.765 | 0
2039 | 5 | 27 | 5 | 923.3449 | 0
2039 | 5 | 27 | 6 | 955.4339 | 0
2039 | 5 | 27 | 7 | 1007.5785 | 7.5785
2039 | 5 | 27 | 8 | 1042.7082 | 42.7082
2039 | 5 | 27 | 9 | 1081.3007 | 81.3007
2039 | 5 | 27 | 10 | 1118.5972 | 118.5972
2039 | 5 | 27 | 11 | 1150.9039 | 150.9039
2039 | 5 | 27 | 12 | 1175.6516 | 175.6516
2039 | 5 | 27 | 13 | 1192.4372 | 192.4372
2039 | 5 | 27 | 14 | 1205.8401 | 205.8401
2039 | 5 | 27 | 15 | 1214.6507 | 214.6507
2039 | 5 | 27 | 16 | 1219.4118 | 219.4118
2039 | 5 | 27 | 17 | 1208.9612 | 208.9612
2039 | 5 | 27 | 18 | 1192.1339 | 192.1339
2039 | 5 | 27 | 19 | 1164.1707 | 164.1707
2039 | 5 | 27 | 20 | 1131.337 | 131.337
2039 | 5 | 27 | 21 | 1120.5688 | 120.5688
2039 | 5 | 27 | 22 | 1090.4556 | 90.4556
2039 | 5 | 27 | 23 | 1046.912 | 46.912
2039 | 5 | 28 | 0 | 1011.1016 | 11.1016
2039 | 5 | 28 | 1 | 945.9371 | 0
2039 | 5 | 28 | 2 | 880.7726 | 0
2039 | 5 | 28 | 3 | 864.1224 | 0
2039 | 5 | 28 | 4 | 851.1146 | 0
2039 | 5 | 28 | 5 | 842.7658 | 0
2039 | 5 | 28 | 6 | 834.3392 | 0
2039 | 5 | 28 | 7 | 835.0566 | 0
2039 | 5 | 28 | 8 | 849.2182 | 0
2039 | 5 | 28 | 9 | 863.5536 | 0
2039 | 5 | 28 | 10 | 882.5336 | 0
2039 | 5 | 28 | 11 | 898.6702 | 0
2039 | 5 | 28 | 12 | 905.8527 | 0
2039 | 5 | 28 | 13 | 914.0933 | 0
2039 | 5 | 28 | 14 | 922.0054 | 0
2039 | 5 | 28 | 15 | 929.6368 | 0
2039 | 5 | 28 | 16 | 933.197 | 0
2039 | 5 | 28 | 17 | 941.0693 | 0
2039 | 5 | 28 | 18 | 945.2207 | 0
2039 | 5 | 28 | 19 | 919.7011 | 0
2039 | 5 | 28 | 20 | 892.9298 | 0
2039 | 5 | 28 | 21 | 890.0947 | 0
2039 | 5 | 28 | 22 | 891.6095 | 0
2039 | 5 | 28 | 23 | 879.7197 | 0
2039 | 5 | 29 | 0 | 866.3707 | 0
2039 | 5 | 29 | 1 | 802.1551 | 0
2039 | 5 | 29 | 2 | 787.1306 | 0
2039 | 5 | 29 | 3 | 775.9367 | 0
2039 | 5 | 29 | 4 | 767.5159 | 0
2039 | 5 | 29 | 5 | 762.6749 | 0
2039 | 5 | 29 | 6 | 761.8043 | 0
2039 | 5 | 29 | 7 | 769.9288 | 0
2039 | 5 | 29 | 8 | 776.3848 | 0
2039 | 5 | 29 | 9 | 793.4659 | 0
2039 | 5 | 29 | 10 | 811.0893 | 0
2039 | 5 | 29 | 11 | 825.1034 | 0
2039 | 5 | 29 | 12 | 831.8753 | 0
2039 | 5 | 29 | 13 | 838.6249 | 0
2039 | 5 | 29 | 14 | 837.5691 | 0
2039 | 5 | 29 | 15 | 846.4396 | 0
2039 | 5 | 29 | 16 | 865.0291 | 0
2039 | 5 | 29 | 17 | 873.2334 | 0
2039 | 5 | 29 | 18 | 887.854 | 0
2039 | 5 | 29 | 19 | 876.7207 | 0
2039 | 5 | 29 | 20 | 867.6336 | 0
2039 | 5 | 29 | 21 | 852.848 | 0
2039 | 5 | 29 | 22 | 847.085 | 0
2039 | 5 | 29 | 23 | 834.0642 | 0
2039 | 5 | 30 | 0 | 817.5791 | 0
2039 | 5 | 30 | 1 | 858.8146 | 0
2039 | 5 | 30 | 2 | 846.6146 | 0
2039 | 5 | 30 | 3 | 841.9151 | 0
2039 | 5 | 30 | 4 | 835.5795 | 0
2039 | 5 | 30 | 5 | 845.7409 | 0
2039 | 5 | 30 | 6 | 871.4835 | 0
2039 | 5 | 30 | 7 | 908.8726 | 0
2039 | 5 | 30 | 8 | 925.4665 | 0
2039 | 5 | 30 | 9 | 948.7873 | 0
2039 | 5 | 30 | 10 | 968.2377 | 0
2039 | 5 | 30 | 11 | 989.7029 | 0
2039 | 5 | 30 | 12 | 1008.8239 | 8.8239
2039 | 5 | 30 | 13 | 1012.2146 | 12.2146
2039 | 5 | 30 | 14 | 1011.3191 | 11.3191
2039 | 5 | 30 | 15 | 1025.4741 | 25.4741
2039 | 5 | 30 | 16 | 1045.6451 | 45.6451
2039 | 5 | 30 | 17 | 1046.9725 | 46.9725
2039 | 5 | 30 | 18 | 1051.9461 | 51.9461
2039 | 5 | 30 | 19 | 1030.8552 | 30.8552
2039 | 5 | 30 | 20 | 1009.0468 | 9.0468
2039 | 5 | 30 | 21 | 983.6776 | 0
2039 | 5 | 30 | 22 | 972.5823 | 0
2039 | 5 | 30 | 23 | 945.7475 | 0
2039 | 5 | 31 | 0 | 914.9765 | 0
2039 | 5 | 31 | 1 | 880.8562 | 0
2039 | 5 | 31 | 2 | 866.408 | 0
2039 | 5 | 31 | 3 | 860.925 | 0
2039 | 5 | 31 | 4 | 857.2806 | 0
2039 | 5 | 31 | 5 | 868.4238 | 0
2039 | 5 | 31 | 6 | 891.5821 | 0
2039 | 5 | 31 | 7 | 939.4899 | 0
2039 | 5 | 31 | 8 | 972.5277 | 0
2039 | 5 | 31 | 9 | 991.4857 | 0
2039 | 5 | 31 | 10 | 1004.6157 | 4.6157
2039 | 5 | 31 | 11 | 1015.6849 | 15.6849
2039 | 5 | 31 | 12 | 1028.6131 | 28.6131
2039 | 5 | 31 | 13 | 1029.2174 | 29.2174
2039 | 5 | 31 | 14 | 1024.1746 | 24.1746
2039 | 5 | 31 | 15 | 1035.6747 | 35.6747
2039 | 5 | 31 | 16 | 1044.5279 | 44.5279
2039 | 5 | 31 | 17 | 1047.6131 | 47.6131
2039 | 5 | 31 | 18 | 1052.3465 | 52.3465
2039 | 5 | 31 | 19 | 1024.7765 | 24.7765
2039 | 5 | 31 | 20 | 1009.2269 | 9.2269
2039 | 5 | 31 | 21 | 980.6763 | 0
2039 | 5 | 31 | 22 | 963.4772 | 0
2039 | 5 | 31 | 23 | 929.114 | 0
2039 | 6 | 1 | 0 | 900.1841 | 0
2039 | 6 | 1 | 1 | 886.069 | 0
2039 | 6 | 1 | 2 | 872.6529 | 0
2039 | 6 | 1 | 3 | 870.2323 | 0
2039 | 6 | 1 | 4 | 871.8493 | 0
2039 | 6 | 1 | 5 | 886.6975 | 0
2039 | 6 | 1 | 6 | 912.7865 | 0
2039 | 6 | 1 | 7 | 947.5223 | 0
2039 | 6 | 1 | 8 | 980.3225 | 0
2039 | 6 | 1 | 9 | 998.7297 | 0
2039 | 6 | 1 | 10 | 1010.2159 | 10.2159
2039 | 6 | 1 | 11 | 1017.992 | 17.992
2039 | 6 | 1 | 12 | 1032.3827 | 32.3827
2039 | 6 | 1 | 13 | 1037.7459 | 37.7459
2039 | 6 | 1 | 14 | 1043.5329 | 43.5329
2039 | 6 | 1 | 15 | 1057.8155 | 57.8155
2039 | 6 | 1 | 16 | 1080.2765 | 80.2765
2039 | 6 | 1 | 17 | 1086.6403 | 86.6403
2039 | 6 | 1 | 18 | 1092.9574 | 92.9574
2039 | 6 | 1 | 19 | 1061.2052 | 61.2052
2039 | 6 | 1 | 20 | 1027.7429 | 27.7429
2039 | 6 | 1 | 21 | 1003.7102 | 3.7102
2039 | 6 | 1 | 22 | 986.0043 | 0
2039 | 6 | 1 | 23 | 952.4631 | 0
2039 | 6 | 2 | 0 | 920.0451 | 0
2039 | 6 | 2 | 1 | 875.7074 | 0
2039 | 6 | 2 | 2 | 862.4535 | 0
2039 | 6 | 2 | 3 | 857.6404 | 0
2039 | 6 | 2 | 4 | 859.9555 | 0
2039 | 6 | 2 | 5 | 877.9357 | 0
2039 | 6 | 2 | 6 | 912.9782 | 0
2039 | 6 | 2 | 7 | 956.8187 | 0
2039 | 6 | 2 | 8 | 981.6118 | 0
2039 | 6 | 2 | 9 | 1007.8862 | 7.8862
2039 | 6 | 2 | 10 | 1017.6095 | 17.6095
2039 | 6 | 2 | 11 | 1030.2567 | 30.2567
2039 | 6 | 2 | 12 | 1040.553 | 40.553
2039 | 6 | 2 | 13 | 1055.7358 | 55.7358
2039 | 6 | 2 | 14 | 1064.7977 | 64.7977
2039 | 6 | 2 | 15 | 1083.9308 | 83.9308
2039 | 6 | 2 | 16 | 1100.3943 | 100.3943
2039 | 6 | 2 | 17 | 1103.3608 | 103.3608
2039 | 6 | 2 | 18 | 1095.7289 | 95.7289
2039 | 6 | 2 | 19 | 1055.1587 | 55.1587
2039 | 6 | 2 | 20 | 1023.2671 | 23.2671
2039 | 6 | 2 | 21 | 981.7713 | 0
2039 | 6 | 2 | 22 | 961.8066 | 0
2039 | 6 | 2 | 23 | 929.6666 | 0
2039 | 6 | 3 | 0 | 894.8593 | 0
2039 | 6 | 3 | 1 | 891.4462 | 0
2039 | 6 | 3 | 2 | 876.866 | 0
2039 | 6 | 3 | 3 | 870.4623 | 0
2039 | 6 | 3 | 4 | 871.2853 | 0
2039 | 6 | 3 | 5 | 889.8042 | 0
2039 | 6 | 3 | 6 | 922.8438 | 0
2039 | 6 | 3 | 7 | 973.9763 | 0
2039 | 6 | 3 | 8 | 1009.0503 | 9.0503
2039 | 6 | 3 | 9 | 1035.7444 | 35.7444
2039 | 6 | 3 | 10 | 1057.5168 | 57.5168
2039 | 6 | 3 | 11 | 1077.3489 | 77.3489
2039 | 6 | 3 | 12 | 1094.0071 | 94.0071
2039 | 6 | 3 | 13 | 1112.5666 | 112.5666
2039 | 6 | 3 | 14 | 1121.65 | 121.65
2039 | 6 | 3 | 15 | 1140.2699 | 140.2699
2039 | 6 | 3 | 16 | 1152.7516 | 152.7516
2039 | 6 | 3 | 17 | 1144.1524 | 144.1524
2039 | 6 | 3 | 18 | 1126.1208 | 126.1208
2039 | 6 | 3 | 19 | 1090.337 | 90.337
2039 | 6 | 3 | 20 | 1050.4441 | 50.4441
2039 | 6 | 3 | 21 | 1027.372 | 27.372
2039 | 6 | 3 | 22 | 1001.3784 | 1.3784
2039 | 6 | 3 | 23 | 961.3261 | 0
2039 | 6 | 4 | 0 | 927.8039 | 0
2039 | 6 | 4 | 1 | 892.1051 | 0
2039 | 6 | 4 | 2 | 872.897 | 0
2039 | 6 | 4 | 3 | 863.9282 | 0
2039 | 6 | 4 | 4 | 856.7515 | 0
2039 | 6 | 4 | 5 | 860.5784 | 0
2039 | 6 | 4 | 6 | 867.6417 | 0
2039 | 6 | 4 | 7 | 887.7813 | 0
2039 | 6 | 4 | 8 | 917.9041 | 0
2039 | 6 | 4 | 9 | 948.7719 | 0
2039 | 6 | 4 | 10 | 980.7362 | 0
2039 | 6 | 4 | 11 | 1007.138 | 7.138
2039 | 6 | 4 | 12 | 1027.9375 | 27.9375
2039 | 6 | 4 | 13 | 1039.8855 | 39.8855
2039 | 6 | 4 | 14 | 1044.9267 | 44.9267
2039 | 6 | 4 | 15 | 1053.3254 | 53.3254
2039 | 6 | 4 | 16 | 1071.2264 | 71.2264
2039 | 6 | 4 | 17 | 1066.4309 | 66.4309
2039 | 6 | 4 | 18 | 1064.0343 | 64.0343
2039 | 6 | 4 | 19 | 1048.8125 | 48.8125
2039 | 6 | 4 | 20 | 1012.0841 | 12.0841
2039 | 6 | 4 | 21 | 989.4818 | 0
2039 | 6 | 4 | 22 | 976.6695 | 0
2039 | 6 | 4 | 23 | 954.2145 | 0
2039 | 6 | 5 | 0 | 931.1495 | 0
2039 | 6 | 5 | 1 | 937.7752 | 0
2039 | 6 | 5 | 2 | 912.2602 | 0
2039 | 6 | 5 | 3 | 892.9085 | 0
2039 | 6 | 5 | 4 | 876.179 | 0
2039 | 6 | 5 | 5 | 867.9525 | 0
2039 | 6 | 5 | 6 | 868.5368 | 0
2039 | 6 | 5 | 7 | 897.6436 | 0
2039 | 6 | 5 | 8 | 939.8984 | 0
2039 | 6 | 5 | 9 | 1000.6755 | 0.67551
2039 | 6 | 5 | 10 | 1056.1111 | 56.1111
2039 | 6 | 5 | 11 | 1104.9952 | 104.9952
2039 | 6 | 5 | 12 | 1140.1921 | 140.1921
2039 | 6 | 5 | 13 | 1163.513 | 163.513
2039 | 6 | 5 | 14 | 1182.5899 | 182.5899
2039 | 6 | 5 | 15 | 1211.3333 | 211.3333
2039 | 6 | 5 | 16 | 1240.0116 | 240.0116
2039 | 6 | 5 | 17 | 1248.0432 | 248.0432
2039 | 6 | 5 | 18 | 1227.4258 | 227.4258
2039 | 6 | 5 | 19 | 1198.3138 | 198.3138
2039 | 6 | 5 | 20 | 1150.9884 | 150.9884
2039 | 6 | 5 | 21 | 1132.5574 | 132.5574
2039 | 6 | 5 | 22 | 1109.1862 | 109.1862
2039 | 6 | 5 | 23 | 1066.4224 | 66.4224
2039 | 6 | 6 | 0 | 1020.6874 | 20.6874
2039 | 6 | 6 | 1 | 1058.6438 | 58.6438
2039 | 6 | 6 | 2 | 1025.3868 | 25.3868
2039 | 6 | 6 | 3 | 1003.7873 | 3.7873
2039 | 6 | 6 | 4 | 988.3313 | 0
2039 | 6 | 6 | 5 | 997.5795 | 0
2039 | 6 | 6 | 6 | 1029.0822 | 29.0822
2039 | 6 | 6 | 7 | 1085.33 | 85.33
2039 | 6 | 6 | 8 | 1134.9883 | 134.9883
2039 | 6 | 6 | 9 | 1199.6934 | 199.6934
2039 | 6 | 6 | 10 | 1245.5844 | 245.5844
2039 | 6 | 6 | 11 | 1288.8666 | 288.8666
2039 | 6 | 6 | 12 | 1332.5808 | 332.5808
2039 | 6 | 6 | 13 | 1352.3506 | 352.3506
2039 | 6 | 6 | 14 | 1365.6575 | 365.6575
2039 | 6 | 6 | 15 | 1388.7327 | 388.7327
2039 | 6 | 6 | 16 | 1414.0508 | 414.0508
2039 | 6 | 6 | 17 | 1414.2504 | 414.2504
2039 | 6 | 6 | 18 | 1391.0774 | 391.0774
2039 | 6 | 6 | 19 | 1344.8984 | 344.8984
2039 | 6 | 6 | 20 | 1304.2114 | 304.2114
2039 | 6 | 6 | 21 | 1251.6211 | 251.6211
2039 | 6 | 6 | 22 | 1210.9677 | 210.9677
2039 | 6 | 6 | 23 | 1156.0222 | 156.0222
2039 | 6 | 7 | 0 | 1094.2924 | 94.2924
2039 | 6 | 7 | 1 | 1034.8751 | 34.8751
2039 | 6 | 7 | 2 | 1002.4203 | 2.4203
2039 | 6 | 7 | 3 | 982.1793 | 0
2039 | 6 | 7 | 4 | 969.6262 | 0
2039 | 6 | 7 | 5 | 977.8198 | 0
2039 | 6 | 7 | 6 | 1004.7028 | 4.7028
2039 | 6 | 7 | 7 | 1062.0303 | 62.0303
2039 | 6 | 7 | 8 | 1100.2612 | 100.2612
2039 | 6 | 7 | 9 | 1131.2255 | 131.2255
2039 | 6 | 7 | 10 | 1161.497 | 161.497
2039 | 6 | 7 | 11 | 1184.747 | 184.747
2039 | 6 | 7 | 12 | 1206.9614 | 206.9614
2039 | 6 | 7 | 13 | 1210.9235 | 210.9235
2039 | 6 | 7 | 14 | 1209.3013 | 209.3013
2039 | 6 | 7 | 15 | 1219.9111 | 219.9111
2039 | 6 | 7 | 16 | 1234.4872 | 234.4872
2039 | 6 | 7 | 17 | 1240.0253 | 240.0253
2039 | 6 | 7 | 18 | 1234.2129 | 234.2129
2039 | 6 | 7 | 19 | 1185.3401 | 185.3401
2039 | 6 | 7 | 20 | 1145.8513 | 145.8513
2039 | 6 | 7 | 21 | 1097.0311 | 97.0311
2039 | 6 | 7 | 22 | 1067.1243 | 67.1243
2039 | 6 | 7 | 23 | 1018.7819 | 18.7819
2039 | 6 | 8 | 0 | 974.3922 | 0
2039 | 6 | 8 | 1 | 943.8306 | 0
2039 | 6 | 8 | 2 | 922.9968 | 0
2039 | 6 | 8 | 3 | 915.4135 | 0
2039 | 6 | 8 | 4 | 913.4343 | 0
2039 | 6 | 8 | 5 | 924.6097 | 0
2039 | 6 | 8 | 6 | 949.8166 | 0
2039 | 6 | 8 | 7 | 987.568 | 0
2039 | 6 | 8 | 8 | 1013.7584 | 13.7584
2039 | 6 | 8 | 9 | 1033.9155 | 33.9155
2039 | 6 | 8 | 10 | 1045.0208 | 45.0208
2039 | 6 | 8 | 11 | 1049.668 | 49.668
2039 | 6 | 8 | 12 | 1066.5813 | 66.5813
2039 | 6 | 8 | 13 | 1067.5879 | 67.5879
2039 | 6 | 8 | 14 | 1071.8254 | 71.8254
2039 | 6 | 8 | 15 | 1093.4839 | 93.4839
2039 | 6 | 8 | 16 | 1121.2265 | 121.2265
2039 | 6 | 8 | 17 | 1131.3979 | 131.3979
2039 | 6 | 8 | 18 | 1130.3466 | 130.3466
2039 | 6 | 8 | 19 | 1085.6703 | 85.6703
2039 | 6 | 8 | 20 | 1039.2141 | 39.2141
2039 | 6 | 8 | 21 | 1000.1296 | 0.12956
2039 | 6 | 8 | 22 | 979.9069 | 0
2039 | 6 | 8 | 23 | 945.0472 | 0
2039 | 6 | 9 | 0 | 911.1255 | 0
2039 | 6 | 9 | 1 | 862.0321 | 0
2039 | 6 | 9 | 2 | 850.9993 | 0
2039 | 6 | 9 | 3 | 847.4679 | 0
2039 | 6 | 9 | 4 | 851.3045 | 0
2039 | 6 | 9 | 5 | 873.7372 | 0
2039 | 6 | 9 | 6 | 913.1762 | 0
2039 | 6 | 9 | 7 | 965.8141 | 0
2039 | 6 | 9 | 8 | 983.681 | 0
2039 | 6 | 9 | 9 | 1007.0372 | 7.0372
2039 | 6 | 9 | 10 | 1015.299 | 15.299
2039 | 6 | 9 | 11 | 1022.5007 | 22.5007
2039 | 6 | 9 | 12 | 1026.8914 | 26.8914
2039 | 6 | 9 | 13 | 1039.1336 | 39.1336
2039 | 6 | 9 | 14 | 1044.1062 | 44.1062
2039 | 6 | 9 | 15 | 1059.2475 | 59.2475
2039 | 6 | 9 | 16 | 1072.2408 | 72.2408
2039 | 6 | 9 | 17 | 1071.5563 | 71.5563
2039 | 6 | 9 | 18 | 1059.0419 | 59.0419
2039 | 6 | 9 | 19 | 1023.5286 | 23.5286
2039 | 6 | 9 | 20 | 1003.92 | 3.92
2039 | 6 | 9 | 21 | 971.6898 | 0
2039 | 6 | 9 | 22 | 950.1144 | 0
2039 | 6 | 9 | 23 | 914.9252 | 0
2039 | 6 | 10 | 0 | 882.6529 | 0
2039 | 6 | 10 | 1 | 916.006 | 0
2039 | 6 | 10 | 2 | 901.0211 | 0
2039 | 6 | 10 | 3 | 894.5794 | 0
2039 | 6 | 10 | 4 | 895.6498 | 0
2039 | 6 | 10 | 5 | 916.5208 | 0
2039 | 6 | 10 | 6 | 953.7428 | 0
2039 | 6 | 10 | 7 | 1009.1154 | 9.1154
2039 | 6 | 10 | 8 | 1037.8715 | 37.8715
2039 | 6 | 10 | 9 | 1082.6938 | 82.6938
2039 | 6 | 10 | 10 | 1109.7867 | 109.7867
2039 | 6 | 10 | 11 | 1135.0845 | 135.0845
2039 | 6 | 10 | 12 | 1167.3543 | 167.3543
2039 | 6 | 10 | 13 | 1190.7919 | 190.7919
2039 | 6 | 10 | 14 | 1206.63 | 206.63
2039 | 6 | 10 | 15 | 1222.8208 | 222.8208
2039 | 6 | 10 | 16 | 1245.3286 | 245.3286
2039 | 6 | 10 | 17 | 1249.8623 | 249.8623
2039 | 6 | 10 | 18 | 1237.6434 | 237.6434
2039 | 6 | 10 | 19 | 1195.1007 | 195.1007
2039 | 6 | 10 | 20 | 1159.6807 | 159.6807
2039 | 6 | 10 | 21 | 1121.4271 | 121.4271
2039 | 6 | 10 | 22 | 1096.3246 | 96.3246
2039 | 6 | 10 | 23 | 1055.8629 | 55.8629
2039 | 6 | 11 | 0 | 1010.9996 | 10.9996
2039 | 6 | 11 | 1 | 943.9765 | 0
2039 | 6 | 11 | 2 | 921.1903 | 0
2039 | 6 | 11 | 3 | 908.0027 | 0
2039 | 6 | 11 | 4 | 898.9677 | 0
2039 | 6 | 11 | 5 | 899.4582 | 0
2039 | 6 | 11 | 6 | 906.7668 | 0
2039 | 6 | 11 | 7 | 931.1186 | 0
2039 | 6 | 11 | 8 | 950.7571 | 0
2039 | 6 | 11 | 9 | 994.1162 | 0
2039 | 6 | 11 | 10 | 1020.3946 | 20.3946
2039 | 6 | 11 | 11 | 1044.18 | 44.18
2039 | 6 | 11 | 12 | 1074.5013 | 74.5013
2039 | 6 | 11 | 13 | 1082.2654 | 82.2654
2039 | 6 | 11 | 14 | 1083.1707 | 83.1707
2039 | 6 | 11 | 15 | 1092.2961 | 92.2961
2039 | 6 | 11 | 16 | 1106.6327 | 106.6327
2039 | 6 | 11 | 17 | 1113.3245 | 113.3245
2039 | 6 | 11 | 18 | 1117.0459 | 117.0459
2039 | 6 | 11 | 19 | 1079.9348 | 79.9348
2039 | 6 | 11 | 20 | 1057.9497 | 57.9497
2039 | 6 | 11 | 21 | 1029.9284 | 29.9284
2039 | 6 | 11 | 22 | 1016.9094 | 16.9094
2039 | 6 | 11 | 23 | 990.9532 | 0
2039 | 6 | 12 | 0 | 957.1446 | 0
2039 | 6 | 12 | 1 | 936.8325 | 0
2039 | 6 | 12 | 2 | 908.5348 | 0
2039 | 6 | 12 | 3 | 891.3371 | 0
2039 | 6 | 12 | 4 | 876.3599 | 0
2039 | 6 | 12 | 5 | 873.0094 | 0
2039 | 6 | 12 | 6 | 876.4389 | 0
2039 | 6 | 12 | 7 | 896.6126 | 0
2039 | 6 | 12 | 8 | 925.2377 | 0
2039 | 6 | 12 | 9 | 977.033 | 0
2039 | 6 | 12 | 10 | 1027.7227 | 27.7227
2039 | 6 | 12 | 11 | 1064.9991 | 64.9991
2039 | 6 | 12 | 12 | 1106.3033 | 106.3033
2039 | 6 | 12 | 13 | 1121.0104 | 121.0104
2039 | 6 | 12 | 14 | 1134.462 | 134.462
2039 | 6 | 12 | 15 | 1155.2289 | 155.2289
2039 | 6 | 12 | 16 | 1174.2956 | 174.2956
2039 | 6 | 12 | 17 | 1179.4407 | 179.4407
2039 | 6 | 12 | 18 | 1169.4619 | 169.4619
2039 | 6 | 12 | 19 | 1150.0555 | 150.0555
2039 | 6 | 12 | 20 | 1143.4828 | 143.4828
2039 | 6 | 12 | 21 | 1079.6413 | 79.6413
2039 | 6 | 12 | 22 | 1051.7297 | 51.7297
2039 | 6 | 12 | 23 | 1014.6443 | 14.6443
2039 | 6 | 13 | 0 | 971.0506 | 0
2039 | 6 | 13 | 1 | 1004.3582 | 4.3582
2039 | 6 | 13 | 2 | 975.032 | 0
2039 | 6 | 13 | 3 | 957.9454 | 0
2039 | 6 | 13 | 4 | 942.4645 | 0
2039 | 6 | 13 | 5 | 951.77 | 0
2039 | 6 | 13 | 6 | 984.642 | 0
2039 | 6 | 13 | 7 | 1039.4894 | 39.4894
2039 | 6 | 13 | 8 | 1074.2503 | 74.2503
2039 | 6 | 13 | 9 | 1118.6045 | 118.6045
2039 | 6 | 13 | 10 | 1154.3209 | 154.3209
2039 | 6 | 13 | 11 | 1185.003 | 185.003
2039 | 6 | 13 | 12 | 1211.4826 | 211.4826
2039 | 6 | 13 | 13 | 1219.3333 | 219.3333
2039 | 6 | 13 | 14 | 1223.908 | 223.908
2039 | 6 | 13 | 15 | 1241.8296 | 241.8296
2039 | 6 | 13 | 16 | 1263.8589 | 263.8589
2039 | 6 | 13 | 17 | 1263.4326 | 263.4326
2039 | 6 | 13 | 18 | 1247.6885 | 247.6885
2039 | 6 | 13 | 19 | 1209.2587 | 209.2587
2039 | 6 | 13 | 20 | 1163.2156 | 163.2156
2039 | 6 | 13 | 21 | 1114.9382 | 114.9382
2039 | 6 | 13 | 22 | 1087.4959 | 87.4959
2039 | 6 | 13 | 23 | 1043.4972 | 43.4972
2039 | 6 | 14 | 0 | 995.057 | 0
2039 | 6 | 14 | 1 | 953.1711 | 0
2039 | 6 | 14 | 2 | 930.0954 | 0
2039 | 6 | 14 | 3 | 919.3466 | 0
2039 | 6 | 14 | 4 | 911.7622 | 0
2039 | 6 | 14 | 5 | 925.3602 | 0
2039 | 6 | 14 | 6 | 958.167 | 0
2039 | 6 | 14 | 7 | 1016.6482 | 16.6482
2039 | 6 | 14 | 8 | 1053.2216 | 53.2216
2039 | 6 | 14 | 9 | 1088.4228 | 88.4228
2039 | 6 | 14 | 10 | 1109.3462 | 109.3462
2039 | 6 | 14 | 11 | 1135.7193 | 135.7193
2039 | 6 | 14 | 12 | 1161.8168 | 161.8168
2039 | 6 | 14 | 13 | 1168.9994 | 168.9994
2039 | 6 | 14 | 14 | 1170.0993 | 170.0993
2039 | 6 | 14 | 15 | 1185.0724 | 185.0724
2039 | 6 | 14 | 16 | 1196.1519 | 196.1519
2039 | 6 | 14 | 17 | 1200.1136 | 200.1136
2039 | 6 | 14 | 18 | 1192.2689 | 192.2689
2039 | 6 | 14 | 19 | 1138.2039 | 138.2039
2039 | 6 | 14 | 20 | 1098.9078 | 98.9078
2039 | 6 | 14 | 21 | 1055.6507 | 55.6507
2039 | 6 | 14 | 22 | 1028.1279 | 28.1279
2039 | 6 | 14 | 23 | 983.8437 | 0
2039 | 6 | 15 | 0 | 943.7219 | 0
2039 | 6 | 15 | 1 | 931.0045 | 0
2039 | 6 | 15 | 2 | 914.8831 | 0
2039 | 6 | 15 | 3 | 909.9286 | 0
2039 | 6 | 15 | 4 | 906.2698 | 0
2039 | 6 | 15 | 5 | 922.3843 | 0
2039 | 6 | 15 | 6 | 954.6236 | 0
2039 | 6 | 15 | 7 | 999.5415 | 0
2039 | 6 | 15 | 8 | 1029.4916 | 29.4916
2039 | 6 | 15 | 9 | 1053.8972 | 53.8972
2039 | 6 | 15 | 10 | 1069.3502 | 69.3502
2039 | 6 | 15 | 11 | 1080.4304 | 80.4304
2039 | 6 | 15 | 12 | 1109.6347 | 109.6347
2039 | 6 | 15 | 13 | 1116.6949 | 116.6949
2039 | 6 | 15 | 14 | 1124.1653 | 124.1653
2039 | 6 | 15 | 15 | 1143.653 | 143.653
2039 | 6 | 15 | 16 | 1170.3868 | 170.3868
2039 | 6 | 15 | 17 | 1174.1271 | 174.1271
2039 | 6 | 15 | 18 | 1178.507 | 178.507
2039 | 6 | 15 | 19 | 1138.0089 | 138.0089
2039 | 6 | 15 | 20 | 1092.1135 | 92.1135
2039 | 6 | 15 | 21 | 1042.8124 | 42.8124
2039 | 6 | 15 | 22 | 1018.7971 | 18.7971
2039 | 6 | 15 | 23 | 982.1433 | 0
2039 | 6 | 16 | 0 | 943.5005 | 0
2039 | 6 | 16 | 1 | 900.0766 | 0
2039 | 6 | 16 | 2 | 884.4397 | 0
2039 | 6 | 16 | 3 | 879.5036 | 0
2039 | 6 | 16 | 4 | 880.961 | 0
2039 | 6 | 16 | 5 | 901.1629 | 0
2039 | 6 | 16 | 6 | 940.7796 | 0
2039 | 6 | 16 | 7 | 991.7043 | 0
2039 | 6 | 16 | 8 | 1019.0781 | 19.0781
2039 | 6 | 16 | 9 | 1049.9631 | 49.9631
2039 | 6 | 16 | 10 | 1062.3907 | 62.3907
2039 | 6 | 16 | 11 | 1081.2499 | 81.2499
2039 | 6 | 16 | 12 | 1103.9973 | 103.9973
2039 | 6 | 16 | 13 | 1125.6582 | 125.6582
2039 | 6 | 16 | 14 | 1132.185 | 132.185
2039 | 6 | 16 | 15 | 1149.4832 | 149.4832
2039 | 6 | 16 | 16 | 1161.1041 | 161.1041
2039 | 6 | 16 | 17 | 1152.6001 | 152.6001
2039 | 6 | 16 | 18 | 1144.0936 | 144.0936
2039 | 6 | 16 | 19 | 1103.2372 | 103.2372
2039 | 6 | 16 | 20 | 1064.9782 | 64.9782
2039 | 6 | 16 | 21 | 1051.0731 | 51.0731
2039 | 6 | 16 | 22 | 1026.8715 | 26.8715
2039 | 6 | 16 | 23 | 989.1978 | 0
2039 | 6 | 17 | 0 | 951.826 | 0
2039 | 6 | 17 | 1 | 963.4718 | 0
2039 | 6 | 17 | 2 | 943.9907 | 0
2039 | 6 | 17 | 3 | 932.2265 | 0
2039 | 6 | 17 | 4 | 928.9805 | 0
2039 | 6 | 17 | 5 | 945.2538 | 0
2039 | 6 | 17 | 6 | 979.583 | 0
2039 | 6 | 17 | 7 | 1034.1727 | 34.1727
2039 | 6 | 17 | 8 | 1058.6691 | 58.6691
2039 | 6 | 17 | 9 | 1102.7834 | 102.7834
2039 | 6 | 17 | 10 | 1132.1906 | 132.1906
2039 | 6 | 17 | 11 | 1160.4362 | 160.4362
2039 | 6 | 17 | 12 | 1188.2906 | 188.2906
2039 | 6 | 17 | 13 | 1209.3209 | 209.3209
2039 | 6 | 17 | 14 | 1218.3833 | 218.3833
2039 | 6 | 17 | 15 | 1236.9464 | 236.9464
2039 | 6 | 17 | 16 | 1247.1021 | 247.1021
2039 | 6 | 17 | 17 | 1236.4583 | 236.4583
2039 | 6 | 17 | 18 | 1215.743 | 215.743
2039 | 6 | 17 | 19 | 1177.0828 | 177.0828
2039 | 6 | 17 | 20 | 1151.1442 | 151.1442
2039 | 6 | 17 | 21 | 1136.6789 | 136.6789
2039 | 6 | 17 | 22 | 1113.5008 | 113.5008
2039 | 6 | 17 | 23 | 1076.3088 | 76.3088
2039 | 6 | 18 | 0 | 1033.4322 | 33.4322
2039 | 6 | 18 | 1 | 965.6658 | 0
2039 | 6 | 18 | 2 | 897.8994 | 0
2039 | 6 | 18 | 3 | 881.8072 | 0
2039 | 6 | 18 | 4 | 870.1847 | 0
2039 | 6 | 18 | 5 | 868.8742 | 0
2039 | 6 | 18 | 6 | 874.7999 | 0
2039 | 6 | 18 | 7 | 889.8896 | 0
2039 | 6 | 18 | 8 | 914.5357 | 0
2039 | 6 | 18 | 9 | 938.263 | 0
2039 | 6 | 18 | 10 | 962.268 | 0
2039 | 6 | 18 | 11 | 976.3109 | 0
2039 | 6 | 18 | 12 | 991.8317 | 0
2039 | 6 | 18 | 13 | 987.4866 | 0
2039 | 6 | 18 | 14 | 983.229 | 0
2039 | 6 | 18 | 15 | 992.6696 | 0
2039 | 6 | 18 | 16 | 1009.0258 | 9.0258
2039 | 6 | 18 | 17 | 1017.0876 | 17.0876
2039 | 6 | 18 | 18 | 1014.3812 | 14.3812
2039 | 6 | 18 | 19 | 983.0659 | 0
2039 | 6 | 18 | 20 | 946.9064 | 0
2039 | 6 | 18 | 21 | 916.4619 | 0
2039 | 6 | 18 | 22 | 907.1289 | 0
2039 | 6 | 18 | 23 | 887.7465 | 0
2039 | 6 | 19 | 0 | 866.0461 | 0
2039 | 6 | 19 | 1 | 854.1417 | 0
2039 | 6 | 19 | 2 | 834.4587 | 0
2039 | 6 | 19 | 3 | 822.3798 | 0
2039 | 6 | 19 | 4 | 810.8747 | 0
2039 | 6 | 19 | 5 | 805.8014 | 0
2039 | 6 | 19 | 6 | 807.5387 | 0
2039 | 6 | 19 | 7 | 814.8613 | 0
2039 | 6 | 19 | 8 | 832.7738 | 0
2039 | 6 | 19 | 9 | 858.7933 | 0
2039 | 6 | 19 | 10 | 880.6628 | 0
2039 | 6 | 19 | 11 | 895.8218 | 0
2039 | 6 | 19 | 12 | 910.6403 | 0
2039 | 6 | 19 | 13 | 912.1796 | 0
2039 | 6 | 19 | 14 | 919.9716 | 0
2039 | 6 | 19 | 15 | 935.6145 | 0
2039 | 6 | 19 | 16 | 957.649 | 0
2039 | 6 | 19 | 17 | 973.2524 | 0
2039 | 6 | 19 | 18 | 983.4421 | 0
2039 | 6 | 19 | 19 | 956.7885 | 0
2039 | 6 | 19 | 20 | 938.6024 | 0
2039 | 6 | 19 | 21 | 911.4198 | 0
2039 | 6 | 19 | 22 | 910.089 | 0
2039 | 6 | 19 | 23 | 893.1241 | 0
2039 | 6 | 20 | 0 | 871.058 | 0
2039 | 6 | 20 | 1 | 884.3177 | 0
2039 | 6 | 20 | 2 | 866.8199 | 0
2039 | 6 | 20 | 3 | 858.307 | 0
2039 | 6 | 20 | 4 | 850.868 | 0
2039 | 6 | 20 | 5 | 859.0386 | 0
2039 | 6 | 20 | 6 | 888.7428 | 0
2039 | 6 | 20 | 7 | 937.8947 | 0
2039 | 6 | 20 | 8 | 968.3497 | 0
2039 | 6 | 20 | 9 | 1005.2098 | 5.2098
2039 | 6 | 20 | 10 | 1029.727 | 29.727
2039 | 6 | 20 | 11 | 1055.4608 | 55.4608
2039 | 6 | 20 | 12 | 1079.0564 | 79.0564
2039 | 6 | 20 | 13 | 1087.6443 | 87.6443
2039 | 6 | 20 | 14 | 1091.6388 | 91.6388
2039 | 6 | 20 | 15 | 1109.0355 | 109.0355
2039 | 6 | 20 | 16 | 1130.5152 | 130.5152
2039 | 6 | 20 | 17 | 1137.297 | 137.297
2039 | 6 | 20 | 18 | 1132.5432 | 132.5432
2039 | 6 | 20 | 19 | 1113.1262 | 113.1262
2039 | 6 | 20 | 20 | 1070.2052 | 70.2052
2039 | 6 | 20 | 21 | 1035.9785 | 35.9785
2039 | 6 | 20 | 22 | 1019.442 | 19.442
2039 | 6 | 20 | 23 | 984.5388 | 0
2039 | 6 | 21 | 0 | 946.0122 | 0
2039 | 6 | 21 | 1 | 900.2888 | 0
2039 | 6 | 21 | 2 | 882.9735 | 0
2039 | 6 | 21 | 3 | 877.1425 | 0
2039 | 6 | 21 | 4 | 870.9724 | 0
2039 | 6 | 21 | 5 | 881.0589 | 0
2039 | 6 | 21 | 6 | 907.697 | 0
2039 | 6 | 21 | 7 | 958.9544 | 0
2039 | 6 | 21 | 8 | 987.9148 | 0
2039 | 6 | 21 | 9 | 1017.1594 | 17.1594
2039 | 6 | 21 | 10 | 1035.1229 | 35.1229
2039 | 6 | 21 | 11 | 1050.7055 | 50.7055
2039 | 6 | 21 | 12 | 1074.8468 | 74.8468
2039 | 6 | 21 | 13 | 1080.6471 | 80.6471
2039 | 6 | 21 | 14 | 1083.3323 | 83.3323
2039 | 6 | 21 | 15 | 1101.7596 | 101.7596
2039 | 6 | 21 | 16 | 1122.801 | 122.801
2039 | 6 | 21 | 17 | 1128.0444 | 128.0444
2039 | 6 | 21 | 18 | 1133.1629 | 133.1629
2039 | 6 | 21 | 19 | 1101.693 | 101.693
2039 | 6 | 21 | 20 | 1062.932 | 62.932
2039 | 6 | 21 | 21 | 1017.0318 | 17.0318
2039 | 6 | 21 | 22 | 999.1419 | 0
2039 | 6 | 21 | 23 | 966.8334 | 0
2039 | 6 | 22 | 0 | 935.0196 | 0
2039 | 6 | 22 | 1 | 890.8188 | 0
2039 | 6 | 22 | 2 | 876.1785 | 0
2039 | 6 | 22 | 3 | 871.2337 | 0
2039 | 6 | 22 | 4 | 872.2146 | 0
2039 | 6 | 22 | 5 | 888.7522 | 0
2039 | 6 | 22 | 6 | 926.5424 | 0
2039 | 6 | 22 | 7 | 972.8367 | 0
2039 | 6 | 22 | 8 | 1001.2087 | 1.2087
2039 | 6 | 22 | 9 | 1020.727 | 20.727
2039 | 6 | 22 | 10 | 1033.2989 | 33.2989
2039 | 6 | 22 | 11 | 1044.7294 | 44.7294
2039 | 6 | 22 | 12 | 1068.6164 | 68.6164
2039 | 6 | 22 | 13 | 1074.9088 | 74.9088
2039 | 6 | 22 | 14 | 1080.31 | 80.31
2039 | 6 | 22 | 15 | 1099.0594 | 99.0594
2039 | 6 | 22 | 16 | 1124.5353 | 124.5353
2039 | 6 | 22 | 17 | 1127.8658 | 127.8658
2039 | 6 | 22 | 18 | 1117.1623 | 117.1623
2039 | 6 | 22 | 19 | 1085.1509 | 85.1509
2039 | 6 | 22 | 20 | 1051.2239 | 51.2239
2039 | 6 | 22 | 21 | 1006.7885 | 6.7885
2039 | 6 | 22 | 22 | 980.2747 | 0
2039 | 6 | 22 | 23 | 944.1767 | 0
2039 | 6 | 23 | 0 | 910.2738 | 0
2039 | 6 | 23 | 1 | 923.8899 | 0
2039 | 6 | 23 | 2 | 909.3439 | 0
2039 | 6 | 23 | 3 | 903.7225 | 0
2039 | 6 | 23 | 4 | 903.4396 | 0
2039 | 6 | 23 | 5 | 921.4998 | 0
2039 | 6 | 23 | 6 | 959.408 | 0
2039 | 6 | 23 | 7 | 1016.9922 | 16.9922
2039 | 6 | 23 | 8 | 1037.4809 | 37.4809
2039 | 6 | 23 | 9 | 1075.5482 | 75.5482
2039 | 6 | 23 | 10 | 1083.1344 | 83.1344
2039 | 6 | 23 | 11 | 1096.4948 | 96.4948
2039 | 6 | 23 | 12 | 1131.2446 | 131.2446
2039 | 6 | 23 | 13 | 1153.9802 | 153.9802
2039 | 6 | 23 | 14 | 1162.4415 | 162.4415
2039 | 6 | 23 | 15 | 1183.298 | 183.298
2039 | 6 | 23 | 16 | 1200.5931 | 200.5931
2039 | 6 | 23 | 17 | 1201.5573 | 201.5573
2039 | 6 | 23 | 18 | 1188.3838 | 188.3838
2039 | 6 | 23 | 19 | 1151.5532 | 151.5532
2039 | 6 | 23 | 20 | 1115.4417 | 115.4417
2039 | 6 | 23 | 21 | 1068.3889 | 68.3889
2039 | 6 | 23 | 22 | 1030.8383 | 30.8383
2039 | 6 | 23 | 23 | 997.0441 | 0
2039 | 6 | 24 | 0 | 955.4428 | 0
2039 | 6 | 24 | 1 | 986.3495 | 0
2039 | 6 | 24 | 2 | 966.2909 | 0
2039 | 6 | 24 | 3 | 956.1987 | 0
2039 | 6 | 24 | 4 | 951.1847 | 0
2039 | 6 | 24 | 5 | 967.0693 | 0
2039 | 6 | 24 | 6 | 1002.6852 | 2.6852
2039 | 6 | 24 | 7 | 1057.5528 | 57.5528
2039 | 6 | 24 | 8 | 1086.5594 | 86.5594
2039 | 6 | 24 | 9 | 1137.4483 | 137.4483
2039 | 6 | 24 | 10 | 1164.3462 | 164.3462
2039 | 6 | 24 | 11 | 1201.774 | 201.774
2039 | 6 | 24 | 12 | 1245.8983 | 245.8983
2039 | 6 | 24 | 13 | 1272.8489 | 272.8489
2039 | 6 | 24 | 14 | 1286.2741 | 286.2741
2039 | 6 | 24 | 15 | 1308.7025 | 308.7025
2039 | 6 | 24 | 16 | 1326.9274 | 326.9274
2039 | 6 | 24 | 17 | 1321.5277 | 321.5277
2039 | 6 | 24 | 18 | 1302.8557 | 302.8557
2039 | 6 | 24 | 19 | 1256.4831 | 256.4831
2039 | 6 | 24 | 20 | 1209.189 | 209.189
2039 | 6 | 24 | 21 | 1189.7411 | 189.7411
2039 | 6 | 24 | 22 | 1162.815 | 162.815
2039 | 6 | 24 | 23 | 1121.612 | 121.612
2039 | 6 | 25 | 0 | 1070.9776 | 70.9776
2039 | 6 | 25 | 1 | 1001.5477 | 1.5477
2039 | 6 | 25 | 2 | 932.1179 | 0
2039 | 6 | 25 | 3 | 915.8654 | 0
2039 | 6 | 25 | 4 | 907.0501 | 0
2039 | 6 | 25 | 5 | 908.4662 | 0
2039 | 6 | 25 | 6 | 917.167 | 0
2039 | 6 | 25 | 7 | 941.1405 | 0
2039 | 6 | 25 | 8 | 962.125 | 0
2039 | 6 | 25 | 9 | 1007.1399 | 7.1399
2039 | 6 | 25 | 10 | 1038.9874 | 38.9874
2039 | 6 | 25 | 11 | 1067.1021 | 67.1021
2039 | 6 | 25 | 12 | 1096.6376 | 96.6376
2039 | 6 | 25 | 13 | 1102.1569 | 102.1569
2039 | 6 | 25 | 14 | 1101.8555 | 101.8555
2039 | 6 | 25 | 15 | 1113.6745 | 113.6745
2039 | 6 | 25 | 16 | 1123.5475 | 123.5475
2039 | 6 | 25 | 17 | 1129.6783 | 129.6783
2039 | 6 | 25 | 18 | 1130.2862 | 130.2862
2039 | 6 | 25 | 19 | 1109.0462 | 109.0462
2039 | 6 | 25 | 20 | 1065.3922 | 65.3922
2039 | 6 | 25 | 21 | 1036.6222 | 36.6222
2039 | 6 | 25 | 22 | 1024.797 | 24.797
2039 | 6 | 25 | 23 | 1000.8878 | 0.88777
2039 | 6 | 26 | 0 | 962.8713 | 0
2039 | 6 | 26 | 1 | 923.4843 | 0
2039 | 6 | 26 | 2 | 896.041 | 0
2039 | 6 | 26 | 3 | 878.9633 | 0
2039 | 6 | 26 | 4 | 862.9388 | 0
2039 | 6 | 26 | 5 | 855.4479 | 0
2039 | 6 | 26 | 6 | 857.2981 | 0
2039 | 6 | 26 | 7 | 871.4035 | 0
2039 | 6 | 26 | 8 | 895.4655 | 0
2039 | 6 | 26 | 9 | 944.7999 | 0
2039 | 6 | 26 | 10 | 977.8556 | 0
2039 | 6 | 26 | 11 | 1002.9394 | 2.9394
2039 | 6 | 26 | 12 | 1035.3873 | 35.3873
2039 | 6 | 26 | 13 | 1042.3149 | 42.3149
2039 | 6 | 26 | 14 | 1046.574 | 46.574
2039 | 6 | 26 | 15 | 1065.0125 | 65.0125
2039 | 6 | 26 | 16 | 1091.7155 | 91.7155
2039 | 6 | 26 | 17 | 1106.0717 | 106.0717
2039 | 6 | 26 | 18 | 1102.3141 | 102.3141
2039 | 6 | 26 | 19 | 1068.0178 | 68.0178
2039 | 6 | 26 | 20 | 1033.3188 | 33.3188
2039 | 6 | 26 | 21 | 1003.8038 | 3.8038
2039 | 6 | 26 | 22 | 978.9377 | 0
2039 | 6 | 26 | 23 | 950.7601 | 0
2039 | 6 | 27 | 0 | 907.3419 | 0
2039 | 6 | 27 | 1 | 890.5718 | 0
2039 | 6 | 27 | 2 | 873.4141 | 0
2039 | 6 | 27 | 3 | 866.5539 | 0
2039 | 6 | 27 | 4 | 857.5242 | 0
2039 | 6 | 27 | 5 | 872.8882 | 0
2039 | 6 | 27 | 6 | 914.6067 | 0
2039 | 6 | 27 | 7 | 965.4327 | 0
2039 | 6 | 27 | 8 | 987.7397 | 0
2039 | 6 | 27 | 9 | 1031.0671 | 31.0671
2039 | 6 | 27 | 10 | 1045.073 | 45.073
2039 | 6 | 27 | 11 | 1066.8339 | 66.8339
2039 | 6 | 27 | 12 | 1090.6116 | 90.6116
2039 | 6 | 27 | 13 | 1099.6258 | 99.6258
2039 | 6 | 27 | 14 | 1103.1295 | 103.1295
2039 | 6 | 27 | 15 | 1121.088 | 121.088
2039 | 6 | 27 | 16 | 1142.9841 | 142.9841
2039 | 6 | 27 | 17 | 1148.8718 | 148.8718
2039 | 6 | 27 | 18 | 1144.0777 | 144.0777
2039 | 6 | 27 | 19 | 1125.3109 | 125.3109
2039 | 6 | 27 | 20 | 1083.2275 | 83.2275
2039 | 6 | 27 | 21 | 1045.7015 | 45.7015
2039 | 6 | 27 | 22 | 1025.7533 | 25.7533
2039 | 6 | 27 | 23 | 991.2937 | 0
2039 | 6 | 28 | 0 | 941.3353 | 0
2039 | 6 | 28 | 1 | 926.7086 | 0
2039 | 6 | 28 | 2 | 912.0819 | 0
2039 | 6 | 28 | 3 | 903.3076 | 0
2039 | 6 | 28 | 4 | 897.8538 | 0
2039 | 6 | 28 | 5 | 908.9717 | 0
2039 | 6 | 28 | 6 | 928.1112 | 0
2039 | 6 | 28 | 7 | 958.1228 | 0
2039 | 6 | 28 | 8 | 981.6254 | 0
2039 | 6 | 28 | 9 | 1020.0898 | 20.0898
2039 | 6 | 28 | 10 | 1028.8419 | 28.8419
2039 | 6 | 28 | 11 | 1047.9115 | 47.9115
2039 | 6 | 28 | 12 | 1078.9806 | 78.9806
2039 | 6 | 28 | 13 | 1093.137 | 93.137
2039 | 6 | 28 | 14 | 1102.8088 | 102.8088
2039 | 6 | 28 | 15 | 1122.1563 | 122.1563
2039 | 6 | 28 | 16 | 1138.5458 | 138.5458
2039 | 6 | 28 | 17 | 1142.6903 | 142.6903
2039 | 6 | 28 | 18 | 1135.8295 | 135.8295
2039 | 6 | 28 | 19 | 1091.5399 | 91.5399
2039 | 6 | 28 | 20 | 1042.2309 | 42.2309
2039 | 6 | 28 | 21 | 1011.6071 | 11.6071
2039 | 6 | 28 | 22 | 998.2479 | 0
2039 | 6 | 28 | 23 | 976.2224 | 0
2039 | 6 | 29 | 0 | 946.1524 | 0
2039 | 6 | 29 | 1 | 937.2435 | 0
2039 | 6 | 29 | 2 | 928.3345 | 0
2039 | 6 | 29 | 3 | 921.3031 | 0
2039 | 6 | 29 | 4 | 918.1693 | 0
2039 | 6 | 29 | 5 | 932.7257 | 0
2039 | 6 | 29 | 6 | 957.2661 | 0
2039 | 6 | 29 | 7 | 995.6309 | 0
2039 | 6 | 29 | 8 | 1032.546 | 32.546
2039 | 6 | 29 | 9 | 1074.3513 | 74.3513
2039 | 6 | 29 | 10 | 1100.0415 | 100.0415
2039 | 6 | 29 | 11 | 1126.2747 | 126.2747
2039 | 6 | 29 | 12 | 1169.6043 | 169.6043
2039 | 6 | 29 | 13 | 1181.1507 | 181.1507
2039 | 6 | 29 | 14 | 1192.0318 | 192.0318
2039 | 6 | 29 | 15 | 1212.2676 | 212.2676
2039 | 6 | 29 | 16 | 1233.7643 | 233.7643
2039 | 6 | 29 | 17 | 1237.8931 | 237.8931
2039 | 6 | 29 | 18 | 1246.9925 | 246.9925
2039 | 6 | 29 | 19 | 1203.76 | 203.76
2039 | 6 | 29 | 20 | 1153.6492 | 153.6492
2039 | 6 | 29 | 21 | 1108.0536 | 108.0536
2039 | 6 | 29 | 22 | 1088.1911 | 88.1911
2039 | 6 | 29 | 23 | 1053.4032 | 53.4032
2039 | 6 | 30 | 0 | 1013.0272 | 13.0272
2039 | 6 | 30 | 1 | 971.0788 | 0
2039 | 6 | 30 | 2 | 929.1304 | 0
2039 | 6 | 30 | 3 | 916.1236 | 0
2039 | 6 | 30 | 4 | 908.7629 | 0
2039 | 6 | 30 | 5 | 926.5142 | 0
2039 | 6 | 30 | 6 | 959.4482 | 0
2039 | 6 | 30 | 7 | 1006.1634 | 6.1634
2039 | 6 | 30 | 8 | 1032.1174 | 32.1174
2039 | 6 | 30 | 9 | 1077.6731 | 77.6731
2039 | 6 | 30 | 10 | 1097.2449 | 97.2449
2039 | 6 | 30 | 11 | 1120.5783 | 120.5783
2039 | 6 | 30 | 12 | 1161.0128 | 161.0128
2039 | 6 | 30 | 13 | 1182.1947 | 182.1947
2039 | 6 | 30 | 14 | 1193.5177 | 193.5177
2039 | 6 | 30 | 15 | 1212.6438 | 212.6438
2039 | 6 | 30 | 16 | 1222.2038 | 222.2038
2039 | 6 | 30 | 17 | 1225.2807 | 225.2807
2039 | 6 | 30 | 18 | 1224.2809 | 224.2809
2039 | 6 | 30 | 19 | 1181.5438 | 181.5438
2039 | 6 | 30 | 20 | 1135.7001 | 135.7001
2039 | 6 | 30 | 21 | 1073.9351 | 73.9351
2039 | 6 | 30 | 22 | 1043.3298 | 43.3298
2039 | 6 | 30 | 23 | 1006.333 | 6.333
2039 | 7 | 1 | 0 | 959.7795 | 0
2039 | 7 | 1 | 1 | 918.058 | 0
2039 | 7 | 1 | 2 | 876.3366 | 0
2039 | 7 | 1 | 3 | 869.5579 | 0
2039 | 7 | 1 | 4 | 864.9381 | 0
2039 | 7 | 1 | 5 | 871.8779 | 0
2039 | 7 | 1 | 6 | 880.4507 | 0
2039 | 7 | 1 | 7 | 903.4245 | 0
2039 | 7 | 1 | 8 | 914.9745 | 0
2039 | 7 | 1 | 9 | 937.0993 | 0
2039 | 7 | 1 | 10 | 946.4115 | 0
2039 | 7 | 1 | 11 | 961.2029 | 0
2039 | 7 | 1 | 12 | 989.8246 | 0
2039 | 7 | 1 | 13 | 999.7619 | 0
2039 | 7 | 1 | 14 | 1004.4861 | 4.4861
2039 | 7 | 1 | 15 | 1021.7749 | 21.7749
2039 | 7 | 1 | 16 | 1029.9214 | 29.9214
2039 | 7 | 1 | 17 | 1039.6105 | 39.6105
2039 | 7 | 1 | 18 | 1046.5861 | 46.5861
2039 | 7 | 1 | 19 | 1023.2888 | 23.2888
2039 | 7 | 1 | 20 | 989.0488 | 0
2039 | 7 | 1 | 21 | 951.4722 | 0
2039 | 7 | 1 | 22 | 938.3318 | 0
2039 | 7 | 1 | 23 | 920.165 | 0
2039 | 7 | 2 | 0 | 896.7178 | 0
2039 | 7 | 2 | 1 | 857.9876 | 0
2039 | 7 | 2 | 2 | 835.0703 | 0
2039 | 7 | 2 | 3 | 812.1529 | 0
2039 | 7 | 2 | 4 | 805.9967 | 0
2039 | 7 | 2 | 5 | 808.7141 | 0
2039 | 7 | 2 | 6 | 811.5024 | 0
2039 | 7 | 2 | 7 | 823.0232 | 0
2039 | 7 | 2 | 8 | 849.7663 | 0
2039 | 7 | 2 | 9 | 893.8711 | 0
2039 | 7 | 2 | 10 | 914.779 | 0
2039 | 7 | 2 | 11 | 936.6101 | 0
2039 | 7 | 2 | 12 | 958.4531 | 0
2039 | 7 | 2 | 13 | 964.4986 | 0
2039 | 7 | 2 | 14 | 973.4286 | 0
2039 | 7 | 2 | 15 | 993.5743 | 0
2039 | 7 | 2 | 16 | 1012.5162 | 12.5162
2039 | 7 | 2 | 17 | 1025.6282 | 25.6282
2039 | 7 | 2 | 18 | 1029.0797 | 29.0797
2039 | 7 | 2 | 19 | 1004.4084 | 4.4084
2039 | 7 | 2 | 20 | 957.0406 | 0
2039 | 7 | 2 | 21 | 929.9181 | 0
2039 | 7 | 2 | 22 | 924.0686 | 0
2039 | 7 | 2 | 23 | 905.6931 | 0
2039 | 7 | 3 | 0 | 875.9084 | 0
2039 | 7 | 3 | 1 | 870.7932 | 0
2039 | 7 | 3 | 2 | 854.0844 | 0
2039 | 7 | 3 | 3 | 844.4415 | 0
2039 | 7 | 3 | 4 | 835.3725 | 0
2039 | 7 | 3 | 5 | 835.3666 | 0
2039 | 7 | 3 | 6 | 842.8439 | 0
2039 | 7 | 3 | 7 | 861.2512 | 0
2039 | 7 | 3 | 8 | 884.9339 | 0
2039 | 7 | 3 | 9 | 944.7482 | 0
2039 | 7 | 3 | 10 | 987.6834 | 0
2039 | 7 | 3 | 11 | 1037.0368 | 37.0368
2039 | 7 | 3 | 12 | 1084.1926 | 84.1926
2039 | 7 | 3 | 13 | 1106.1882 | 106.1882
2039 | 7 | 3 | 14 | 1126.1769 | 126.1769
2039 | 7 | 3 | 15 | 1154.677 | 154.677
2039 | 7 | 3 | 16 | 1185.6044 | 185.6044
2039 | 7 | 3 | 17 | 1201.465 | 201.465
2039 | 7 | 3 | 18 | 1204.361 | 204.361
2039 | 7 | 3 | 19 | 1177.7427 | 177.7427
2039 | 7 | 3 | 20 | 1133.3385 | 133.3385
2039 | 7 | 3 | 21 | 1101.6665 | 101.6665
2039 | 7 | 3 | 22 | 1075.6321 | 75.6321
2039 | 7 | 3 | 23 | 1044.8405 | 44.8405
2039 | 7 | 4 | 0 | 996.5971 | 0
2039 | 7 | 4 | 1 | 997.6047 | 0
2039 | 7 | 4 | 2 | 998.6123 | 0
2039 | 7 | 4 | 3 | 978.9939 | 0
2039 | 7 | 4 | 4 | 961.9479 | 0
2039 | 7 | 4 | 5 | 975.3068 | 0
2039 | 7 | 4 | 6 | 1011.3929 | 11.3929
2039 | 7 | 4 | 7 | 1072.4276 | 72.4276
2039 | 7 | 4 | 8 | 1115.7065 | 115.7065
2039 | 7 | 4 | 9 | 1191.049 | 191.049
2039 | 7 | 4 | 10 | 1241.7373 | 241.7373
2039 | 7 | 4 | 11 | 1295.7903 | 295.7903
2039 | 7 | 4 | 12 | 1344.4756 | 344.4756
2039 | 7 | 4 | 13 | 1372.425 | 372.425
2039 | 7 | 4 | 14 | 1398.4215 | 398.4215
2039 | 7 | 4 | 15 | 1425.4517 | 425.4517
2039 | 7 | 4 | 16 | 1455.5007 | 455.5007
2039 | 7 | 4 | 17 | 1460.6322 | 460.6322
2039 | 7 | 4 | 18 | 1453.1232 | 453.1232
2039 | 7 | 4 | 19 | 1415.277 | 415.277
2039 | 7 | 4 | 20 | 1365.6547 | 365.6547
2039 | 7 | 4 | 21 | 1304.5509 | 304.5509
2039 | 7 | 4 | 22 | 1257.5137 | 257.5137
2039 | 7 | 4 | 23 | 1202.0185 | 202.0185
2039 | 7 | 5 | 0 | 1125.1643 | 125.1643
2039 | 7 | 5 | 1 | 1055.618 | 55.618
2039 | 7 | 5 | 2 | 1022.8912 | 22.8912
2039 | 7 | 5 | 3 | 1002.8694 | 2.8694
2039 | 7 | 5 | 4 | 988.8856 | 0
2039 | 7 | 5 | 5 | 999.7832 | 0
2039 | 7 | 5 | 6 | 1028.4443 | 28.4443
2039 | 7 | 5 | 7 | 1090.5703 | 90.5703
2039 | 7 | 5 | 8 | 1144.5527 | 144.5527
2039 | 7 | 5 | 9 | 1195.9151 | 195.9151
2039 | 7 | 5 | 10 | 1241.6767 | 241.6767
2039 | 7 | 5 | 11 | 1290.2971 | 290.2971
2039 | 7 | 5 | 12 | 1336.4642 | 336.4642
2039 | 7 | 5 | 13 | 1357.7527 | 357.7527
2039 | 7 | 5 | 14 | 1376.7258 | 376.7258
2039 | 7 | 5 | 15 | 1400.8358 | 400.8358
2039 | 7 | 5 | 16 | 1421.2357 | 421.2357
2039 | 7 | 5 | 17 | 1425.9137 | 425.9137
2039 | 7 | 5 | 18 | 1420.6189 | 420.6189
2039 | 7 | 5 | 19 | 1371.6026 | 371.6026
2039 | 7 | 5 | 20 | 1323.8556 | 323.8556
2039 | 7 | 5 | 21 | 1264.2502 | 264.2502
2039 | 7 | 5 | 22 | 1218.6556 | 218.6556
2039 | 7 | 5 | 23 | 1162.4586 | 162.4586
2039 | 7 | 6 | 0 | 1104.8981 | 104.8981
2039 | 7 | 6 | 1 | 1067.8248 | 67.8248
2039 | 7 | 6 | 2 | 1036.0035 | 36.0035
2039 | 7 | 6 | 3 | 1019.1804 | 19.1804
2039 | 7 | 6 | 4 | 1009.2651 | 9.2651
2039 | 7 | 6 | 5 | 1022.9114 | 22.9114
2039 | 7 | 6 | 6 | 1053.6018 | 53.6018
2039 | 7 | 6 | 7 | 1108.9452 | 108.9452
2039 | 7 | 6 | 8 | 1162.0835 | 162.0835
2039 | 7 | 6 | 9 | 1216.9093 | 216.9093
2039 | 7 | 6 | 10 | 1265.3401 | 265.3401
2039 | 7 | 6 | 11 | 1305.1407 | 305.1407
2039 | 7 | 6 | 12 | 1364.6718 | 364.6718
2039 | 7 | 6 | 13 | 1392.4823 | 392.4823
2039 | 7 | 6 | 14 | 1417.1929 | 417.1929
2039 | 7 | 6 | 15 | 1441.8596 | 441.8596
2039 | 7 | 6 | 16 | 1460.0189 | 460.0189
2039 | 7 | 6 | 17 | 1455.7035 | 455.7035
2039 | 7 | 6 | 18 | 1446.506 | 446.506
2039 | 7 | 6 | 19 | 1407.1127 | 407.1127
2039 | 7 | 6 | 20 | 1361.9779 | 361.9779
2039 | 7 | 6 | 21 | 1306.4128 | 306.4128
2039 | 7 | 6 | 22 | 1262.0522 | 262.0522
2039 | 7 | 6 | 23 | 1203.3368 | 203.3368
2039 | 7 | 7 | 0 | 1140.2106 | 140.2106
2039 | 7 | 7 | 1 | 1089.8517 | 89.8517
2039 | 7 | 7 | 2 | 1039.4928 | 39.4928
2039 | 7 | 7 | 3 | 1019.0555 | 19.0555
2039 | 7 | 7 | 4 | 1008.5958 | 8.5958
2039 | 7 | 7 | 5 | 1022.8532 | 22.8532
2039 | 7 | 7 | 6 | 1056.9172 | 56.9172
2039 | 7 | 7 | 7 | 1118.2673 | 118.2673
2039 | 7 | 7 | 8 | 1161.3104 | 161.3104
2039 | 7 | 7 | 9 | 1222.8831 | 222.8831
2039 | 7 | 7 | 10 | 1253.7507 | 253.7507
2039 | 7 | 7 | 11 | 1282.6094 | 282.6094
2039 | 7 | 7 | 12 | 1323.6502 | 323.6502
2039 | 7 | 7 | 13 | 1346.7773 | 346.7773
2039 | 7 | 7 | 14 | 1360.1293 | 360.1293
2039 | 7 | 7 | 15 | 1379.0463 | 379.0463
2039 | 7 | 7 | 16 | 1392.9048 | 392.9048
2039 | 7 | 7 | 17 | 1392.9233 | 392.9233
2039 | 7 | 7 | 18 | 1367.5154 | 367.5154
2039 | 7 | 7 | 19 | 1310.2058 | 310.2058
2039 | 7 | 7 | 20 | 1256.1212 | 256.1212
2039 | 7 | 7 | 21 | 1204.7548 | 204.7548
2039 | 7 | 7 | 22 | 1159.8159 | 159.8159
2039 | 7 | 7 | 23 | 1111.1803 | 111.1803
2039 | 7 | 8 | 0 | 1053.2822 | 53.2822
2039 | 7 | 8 | 1 | 1007.3013 | 7.3013
2039 | 7 | 8 | 2 | 980.284 | 0
2039 | 7 | 8 | 3 | 964.7032 | 0
2039 | 7 | 8 | 4 | 954.6559 | 0
2039 | 7 | 8 | 5 | 967.7986 | 0
2039 | 7 | 8 | 6 | 999.5102 | 0
2039 | 7 | 8 | 7 | 1044.0327 | 44.0327
2039 | 7 | 8 | 8 | 1058.4109 | 58.4109
2039 | 7 | 8 | 9 | 1094.7205 | 94.7205
2039 | 7 | 8 | 10 | 1103.9145 | 103.9145
2039 | 7 | 8 | 11 | 1116.9046 | 116.9046
2039 | 7 | 8 | 12 | 1143.2333 | 143.2333
2039 | 7 | 8 | 13 | 1151.5699 | 151.5699
2039 | 7 | 8 | 14 | 1151.0471 | 151.0471
2039 | 7 | 8 | 15 | 1165.1374 | 165.1374
2039 | 7 | 8 | 16 | 1179.1229 | 179.1229
2039 | 7 | 8 | 17 | 1177.7198 | 177.7198
2039 | 7 | 8 | 18 | 1154.7641 | 154.7641
2039 | 7 | 8 | 19 | 1117.89 | 117.89
2039 | 7 | 8 | 20 | 1071.4248 | 71.4248
2039 | 7 | 8 | 21 | 1011.3044 | 11.3044
2039 | 7 | 8 | 22 | 986.398 | 0
2039 | 7 | 8 | 23 | 954.5663 | 0
2039 | 7 | 9 | 0 | 916.8887 | 0
2039 | 7 | 9 | 1 | 882.0356 | 0
2039 | 7 | 9 | 2 | 847.1825 | 0
2039 | 7 | 9 | 3 | 838.5467 | 0
2039 | 7 | 9 | 4 | 833.106 | 0
2039 | 7 | 9 | 5 | 834.5573 | 0
2039 | 7 | 9 | 6 | 840.5132 | 0
2039 | 7 | 9 | 7 | 856.6155 | 0
2039 | 7 | 9 | 8 | 882.0335 | 0
2039 | 7 | 9 | 9 | 924.2535 | 0
2039 | 7 | 9 | 10 | 950.2704 | 0
2039 | 7 | 9 | 11 | 971.694 | 0
2039 | 7 | 9 | 12 | 995.7434 | 0
2039 | 7 | 9 | 13 | 1003.6202 | 3.6202
2039 | 7 | 9 | 14 | 1011.3431 | 11.3431
2039 | 7 | 9 | 15 | 1030.2106 | 30.2106
2039 | 7 | 9 | 16 | 1049.8612 | 49.8612
2039 | 7 | 9 | 17 | 1060.1522 | 60.1522
2039 | 7 | 9 | 18 | 1060.323 | 60.323
2039 | 7 | 9 | 19 | 1032.9407 | 32.9407
2039 | 7 | 9 | 20 | 983.4296 | 0
2039 | 7 | 9 | 21 | 961.1082 | 0
2039 | 7 | 9 | 22 | 951.1589 | 0
2039 | 7 | 9 | 23 | 930.4258 | 0
2039 | 7 | 10 | 0 | 899.4882 | 0
2039 | 7 | 10 | 1 | 879.9302 | 0
2039 | 7 | 10 | 2 | 859.8271 | 0
2039 | 7 | 10 | 3 | 847.1846 | 0
2039 | 7 | 10 | 4 | 836.6305 | 0
2039 | 7 | 10 | 5 | 834.7487 | 0
2039 | 7 | 10 | 6 | 839.9495 | 0
2039 | 7 | 10 | 7 | 857.2384 | 0
2039 | 7 | 10 | 8 | 884.1822 | 0
2039 | 7 | 10 | 9 | 944.7143 | 0
2039 | 7 | 10 | 10 | 992.6635 | 0
2039 | 7 | 10 | 11 | 1038.4132 | 38.4132
2039 | 7 | 10 | 12 | 1083.684 | 83.684
2039 | 7 | 10 | 13 | 1106.2066 | 106.2066
2039 | 7 | 10 | 14 | 1122.7624 | 122.7624
2039 | 7 | 10 | 15 | 1150.9377 | 150.9377
2039 | 7 | 10 | 16 | 1179.0493 | 179.0493
2039 | 7 | 10 | 17 | 1194.0255 | 194.0255
2039 | 7 | 10 | 18 | 1189.2995 | 189.2995
2039 | 7 | 10 | 19 | 1162.0708 | 162.0708
2039 | 7 | 10 | 20 | 1119.3034 | 119.3034
2039 | 7 | 10 | 21 | 1085.1017 | 85.1017
2039 | 7 | 10 | 22 | 1067.1267 | 67.1267
2039 | 7 | 10 | 23 | 1034.3563 | 34.3563
2039 | 7 | 11 | 0 | 988.4865 | 0
2039 | 7 | 11 | 1 | 972.7712 | 0
2039 | 7 | 11 | 2 | 943.3669 | 0
2039 | 7 | 11 | 3 | 924.7157 | 0
2039 | 7 | 11 | 4 | 909.3021 | 0
2039 | 7 | 11 | 5 | 911.776 | 0
2039 | 7 | 11 | 6 | 937.1206 | 0
2039 | 7 | 11 | 7 | 984.4014 | 0
2039 | 7 | 11 | 8 | 1023.05 | 23.05
2039 | 7 | 11 | 9 | 1074.958 | 74.958
2039 | 7 | 11 | 10 | 1115.8108 | 115.8108
2039 | 7 | 11 | 11 | 1154.9034 | 154.9034
2039 | 7 | 11 | 12 | 1186.8481 | 186.8481
2039 | 7 | 11 | 13 | 1200.1256 | 200.1256
2039 | 7 | 11 | 14 | 1211.0016 | 211.0016
2039 | 7 | 11 | 15 | 1237.2531 | 237.2531
2039 | 7 | 11 | 16 | 1266.472 | 266.472
2039 | 7 | 11 | 17 | 1272.4337 | 272.4337
2039 | 7 | 11 | 18 | 1256.0759 | 256.0759
2039 | 7 | 11 | 19 | 1212.9096 | 212.9096
2039 | 7 | 11 | 20 | 1159.5039 | 159.5039
2039 | 7 | 11 | 21 | 1104.2472 | 104.2472
2039 | 7 | 11 | 22 | 1075.8394 | 75.8394
2039 | 7 | 11 | 23 | 1034.0668 | 34.0668
2039 | 7 | 12 | 0 | 979.6212 | 0
2039 | 7 | 12 | 1 | 923.9435 | 0
2039 | 7 | 12 | 2 | 900.1691 | 0
2039 | 7 | 12 | 3 | 888.2365 | 0
2039 | 7 | 12 | 4 | 878.9084 | 0
2039 | 7 | 12 | 5 | 891.2058 | 0
2039 | 7 | 12 | 6 | 920.1708 | 0
2039 | 7 | 12 | 7 | 966.966 | 0
2039 | 7 | 12 | 8 | 1001.1269 | 1.1269
2039 | 7 | 12 | 9 | 1036 | 36
2039 | 7 | 12 | 10 | 1059.7381 | 59.7381
2039 | 7 | 12 | 11 | 1078.4664 | 78.4664
2039 | 7 | 12 | 12 | 1109.8085 | 109.8085
2039 | 7 | 12 | 13 | 1118.3272 | 118.3272
2039 | 7 | 12 | 14 | 1123.8951 | 123.8951
2039 | 7 | 12 | 15 | 1143.4775 | 143.4775
2039 | 7 | 12 | 16 | 1157.583 | 157.583
2039 | 7 | 12 | 17 | 1164.4922 | 164.4922
2039 | 7 | 12 | 18 | 1171.0943 | 171.0943
2039 | 7 | 12 | 19 | 1132.0301 | 132.0301
2039 | 7 | 12 | 20 | 1085.8911 | 85.8911
2039 | 7 | 12 | 21 | 1033.6404 | 33.6404
2039 | 7 | 12 | 22 | 991.963 | 0
2039 | 7 | 12 | 23 | 951.7554 | 0
2039 | 7 | 13 | 0 | 913.8211 | 0
2039 | 7 | 13 | 1 | 935.7322 | 0
2039 | 7 | 13 | 2 | 917.4407 | 0
2039 | 7 | 13 | 3 | 909.7577 | 0
2039 | 7 | 13 | 4 | 908.2677 | 0
2039 | 7 | 13 | 5 | 926.2065 | 0
2039 | 7 | 13 | 6 | 964.6299 | 0
2039 | 7 | 13 | 7 | 1013.7518 | 13.7518
2039 | 7 | 13 | 8 | 1053.2267 | 53.2267
2039 | 7 | 13 | 9 | 1093.2227 | 93.2227
2039 | 7 | 13 | 10 | 1122.9858 | 122.9858
2039 | 7 | 13 | 11 | 1148.2851 | 148.2851
2039 | 7 | 13 | 12 | 1196.4242 | 196.4242
2039 | 7 | 13 | 13 | 1215.2687 | 215.2687
2039 | 7 | 13 | 14 | 1232.7294 | 232.7294
2039 | 7 | 13 | 15 | 1259.1594 | 259.1594
2039 | 7 | 13 | 16 | 1282.1219 | 282.1219
2039 | 7 | 13 | 17 | 1286.2342 | 286.2342
2039 | 7 | 13 | 18 | 1286.8321 | 286.8321
2039 | 7 | 13 | 19 | 1249.1185 | 249.1185
2039 | 7 | 13 | 20 | 1207.55 | 207.55
2039 | 7 | 13 | 21 | 1150.0341 | 150.0341
2039 | 7 | 13 | 22 | 1098.8975 | 98.8975
2039 | 7 | 13 | 23 | 1055.1532 | 55.1532
2039 | 7 | 14 | 0 | 1005.5332 | 5.5332
2039 | 7 | 14 | 1 | 967.8793 | 0
2039 | 7 | 14 | 2 | 944.0239 | 0
2039 | 7 | 14 | 3 | 931.4648 | 0
2039 | 7 | 14 | 4 | 926.4744 | 0
2039 | 7 | 14 | 5 | 942.918 | 0
2039 | 7 | 14 | 6 | 978.1075 | 0
2039 | 7 | 14 | 7 | 1027.3711 | 27.3711
2039 | 7 | 14 | 8 | 1062.3775 | 62.3775
2039 | 7 | 14 | 9 | 1113.5825 | 113.5825
2039 | 7 | 14 | 10 | 1133.5762 | 133.5762
2039 | 7 | 14 | 11 | 1158.6945 | 158.6945
2039 | 7 | 14 | 12 | 1198.6281 | 198.6281
2039 | 7 | 14 | 13 | 1223.7026 | 223.7026
2039 | 7 | 14 | 14 | 1237.008 | 237.008
2039 | 7 | 14 | 15 | 1260.9277 | 260.9277
2039 | 7 | 14 | 16 | 1278.9554 | 278.9554
2039 | 7 | 14 | 17 | 1279.5333 | 279.5333
2039 | 7 | 14 | 18 | 1261.9374 | 261.9374
2039 | 7 | 14 | 19 | 1219.0422 | 219.0422
2039 | 7 | 14 | 20 | 1172.0854 | 172.0854
2039 | 7 | 14 | 21 | 1120.4585 | 120.4585
2039 | 7 | 14 | 22 | 1083.9093 | 83.9093
2039 | 7 | 14 | 23 | 1040.5222 | 40.5222
2039 | 7 | 15 | 0 | 990.3923 | 0
2039 | 7 | 15 | 1 | 963.4846 | 0
2039 | 7 | 15 | 2 | 942.1332 | 0
2039 | 7 | 15 | 3 | 931.0485 | 0
2039 | 7 | 15 | 4 | 927.0605 | 0
2039 | 7 | 15 | 5 | 941.0517 | 0
2039 | 7 | 15 | 6 | 973.6873 | 0
2039 | 7 | 15 | 7 | 1019.6938 | 19.6938
2039 | 7 | 15 | 8 | 1049.9394 | 49.9394
2039 | 7 | 15 | 9 | 1095.5727 | 95.5727
2039 | 7 | 15 | 10 | 1119.5979 | 119.5979
2039 | 7 | 15 | 11 | 1149.4908 | 149.4908
2039 | 7 | 15 | 12 | 1188.8228 | 188.8228
2039 | 7 | 15 | 13 | 1211.9413 | 211.9413
2039 | 7 | 15 | 14 | 1224.6864 | 224.6864
2039 | 7 | 15 | 15 | 1238.5306 | 238.5306
2039 | 7 | 15 | 16 | 1251.4418 | 251.4418
2039 | 7 | 15 | 17 | 1248.4094 | 248.4094
2039 | 7 | 15 | 18 | 1237.7888 | 237.7888
2039 | 7 | 15 | 19 | 1193.2116 | 193.2116
2039 | 7 | 15 | 20 | 1153.1238 | 153.1238
2039 | 7 | 15 | 21 | 1132.4428 | 132.4428
2039 | 7 | 15 | 22 | 1103.7446 | 103.7446
2039 | 7 | 15 | 23 | 1066.562 | 66.562
2039 | 7 | 16 | 0 | 1018.9063 | 18.9063
2039 | 7 | 16 | 1 | 939.7695 | 0
2039 | 7 | 16 | 2 | 914.4182 | 0
2039 | 7 | 16 | 3 | 899.6273 | 0
2039 | 7 | 16 | 4 | 888.0892 | 0
2039 | 7 | 16 | 5 | 889.1864 | 0
2039 | 7 | 16 | 6 | 900.8296 | 0
2039 | 7 | 16 | 7 | 922.274 | 0
2039 | 7 | 16 | 8 | 949.8496 | 0
2039 | 7 | 16 | 9 | 999.4673 | 0
2039 | 7 | 16 | 10 | 1042.6288 | 42.6288
2039 | 7 | 16 | 11 | 1081.4339 | 81.4339
2039 | 7 | 16 | 12 | 1116.5656 | 116.5656
2039 | 7 | 16 | 13 | 1131.6727 | 131.6727
2039 | 7 | 16 | 14 | 1142.7169 | 142.7169
2039 | 7 | 16 | 15 | 1162.547 | 162.547
2039 | 7 | 16 | 16 | 1181.7436 | 181.7436
2039 | 7 | 16 | 17 | 1186.0282 | 186.0282
2039 | 7 | 16 | 18 | 1169.601 | 169.601
2039 | 7 | 16 | 19 | 1147.9569 | 147.9569
2039 | 7 | 16 | 20 | 1104.1566 | 104.1566
2039 | 7 | 16 | 21 | 1077.5591 | 77.5591
2039 | 7 | 16 | 22 | 1058.1199 | 58.1199
2039 | 7 | 16 | 23 | 1026.4424 | 26.4424
2039 | 7 | 17 | 0 | 984.754 | 0
2039 | 7 | 17 | 1 | 945.7467 | 0
2039 | 7 | 17 | 2 | 915.2702 | 0
2039 | 7 | 17 | 3 | 896.0884 | 0
2039 | 7 | 17 | 4 | 878.8262 | 0
2039 | 7 | 17 | 5 | 873.2454 | 0
2039 | 7 | 17 | 6 | 873.1582 | 0
2039 | 7 | 17 | 7 | 886.3788 | 0
2039 | 7 | 17 | 8 | 914.8831 | 0
2039 | 7 | 17 | 9 | 966.3192 | 0
2039 | 7 | 17 | 10 | 1010.7035 | 10.7035
2039 | 7 | 17 | 11 | 1050.3731 | 50.3731
2039 | 7 | 17 | 12 | 1091.8195 | 91.8195
2039 | 7 | 17 | 13 | 1112.8717 | 112.8717
2039 | 7 | 17 | 14 | 1128.8688 | 128.8688
2039 | 7 | 17 | 15 | 1152.3916 | 152.3916
2039 | 7 | 17 | 16 | 1178.1377 | 178.1377
2039 | 7 | 17 | 17 | 1192.2986 | 192.2986
2039 | 7 | 17 | 18 | 1190.1694 | 190.1694
2039 | 7 | 17 | 19 | 1162.176 | 162.176
2039 | 7 | 17 | 20 | 1120.5391 | 120.5391
2039 | 7 | 17 | 21 | 1086.2566 | 86.2566
2039 | 7 | 17 | 22 | 1055.9705 | 55.9705
2039 | 7 | 17 | 23 | 1021.2741 | 21.2741
2039 | 7 | 18 | 0 | 981.9118 | 0
2039 | 7 | 18 | 1 | 1012.3527 | 12.3527
2039 | 7 | 18 | 2 | 984.2507 | 0
2039 | 7 | 18 | 3 | 967.7404 | 0
2039 | 7 | 18 | 4 | 953.2938 | 0
2039 | 7 | 18 | 5 | 965.9453 | 0
2039 | 7 | 18 | 6 | 1000.3006 | 0.30063
2039 | 7 | 18 | 7 | 1045.8171 | 45.8171
2039 | 7 | 18 | 8 | 1084.9322 | 84.9322
2039 | 7 | 18 | 9 | 1148.567 | 148.567
2039 | 7 | 18 | 10 | 1186.5937 | 186.5937
2039 | 7 | 18 | 11 | 1230.1214 | 230.1214
2039 | 7 | 18 | 12 | 1268.8888 | 268.8888
2039 | 7 | 18 | 13 | 1288.7054 | 288.7054
2039 | 7 | 18 | 14 | 1309.5828 | 309.5828
2039 | 7 | 18 | 15 | 1333.3886 | 333.3886
2039 | 7 | 18 | 16 | 1359.3786 | 359.3786
2039 | 7 | 18 | 17 | 1360.0845 | 360.0845
2039 | 7 | 18 | 18 | 1343.3219 | 343.3219
2039 | 7 | 18 | 19 | 1301.0664 | 301.0664
2039 | 7 | 18 | 20 | 1253.402 | 253.402
2039 | 7 | 18 | 21 | 1202.9534 | 202.9534
2039 | 7 | 18 | 22 | 1161.2562 | 161.2562
2039 | 7 | 18 | 23 | 1118.3691 | 118.3691
2039 | 7 | 19 | 0 | 1060.2281 | 60.2281
2039 | 7 | 19 | 1 | 1051.0279 | 51.0279
2039 | 7 | 19 | 2 | 1022.7112 | 22.7112
2039 | 7 | 19 | 3 | 1005.8601 | 5.8601
2039 | 7 | 19 | 4 | 994.4804 | 0
2039 | 7 | 19 | 5 | 1008.4986 | 8.4986
2039 | 7 | 19 | 6 | 1043.2538 | 43.2538
2039 | 7 | 19 | 7 | 1100.7623 | 100.7623
2039 | 7 | 19 | 8 | 1155.4308 | 155.4308
2039 | 7 | 19 | 9 | 1222.7802 | 222.7802
2039 | 7 | 19 | 10 | 1269.4905 | 269.4905
2039 | 7 | 19 | 11 | 1315.0954 | 315.0954
2039 | 7 | 19 | 12 | 1366.505 | 366.505
2039 | 7 | 19 | 13 | 1396.1576 | 396.1576
2039 | 7 | 19 | 14 | 1420.7153 | 420.7153
2039 | 7 | 19 | 15 | 1453.771 | 453.771
2039 | 7 | 19 | 16 | 1475.2887 | 475.2887
2039 | 7 | 19 | 17 | 1480.9328 | 480.9328
2039 | 7 | 19 | 18 | 1470.1221 | 470.1221
2039 | 7 | 19 | 19 | 1424.9088 | 424.9088
2039 | 7 | 19 | 20 | 1369.1623 | 369.1623
2039 | 7 | 19 | 21 | 1300.536 | 300.536
2039 | 7 | 19 | 22 | 1244.301 | 244.301
2039 | 7 | 19 | 23 | 1188.7802 | 188.7802
2039 | 7 | 20 | 0 | 1126.4719 | 126.4719
2039 | 7 | 20 | 1 | 1089.0891 | 89.0891
2039 | 7 | 20 | 2 | 1057.7758 | 57.7758
2039 | 7 | 20 | 3 | 1040.4139 | 40.4139
2039 | 7 | 20 | 4 | 1029.4094 | 29.4094
2039 | 7 | 20 | 5 | 1044.4579 | 44.4579
2039 | 7 | 20 | 6 | 1080.4905 | 80.4905
2039 | 7 | 20 | 7 | 1128.1562 | 128.1562
2039 | 7 | 20 | 8 | 1159.8766 | 159.8766
2039 | 7 | 20 | 9 | 1209.1946 | 209.1946
2039 | 7 | 20 | 10 | 1243.2288 | 243.2288
2039 | 7 | 20 | 11 | 1283.1869 | 283.1869
2039 | 7 | 20 | 12 | 1337.378 | 337.378
2039 | 7 | 20 | 13 | 1357.2584 | 357.2584
2039 | 7 | 20 | 14 | 1371.1768 | 371.1768
2039 | 7 | 20 | 15 | 1397.0464 | 397.0464
2039 | 7 | 20 | 16 | 1419.4864 | 419.4864
2039 | 7 | 20 | 17 | 1416.6104 | 416.6104
2039 | 7 | 20 | 18 | 1406.5925 | 406.5925
2039 | 7 | 20 | 19 | 1363.5029 | 363.5029
2039 | 7 | 20 | 20 | 1314.6122 | 314.6122
2039 | 7 | 20 | 21 | 1258.3254 | 258.3254
2039 | 7 | 20 | 22 | 1203.1144 | 203.1144
2039 | 7 | 20 | 23 | 1153.7575 | 153.7575
2039 | 7 | 21 | 0 | 1096.4015 | 96.4015
2039 | 7 | 21 | 1 | 1053.341 | 53.341
2039 | 7 | 21 | 2 | 1010.2806 | 10.2806
2039 | 7 | 21 | 3 | 993.5281 | 0
2039 | 7 | 21 | 4 | 985.5578 | 0
2039 | 7 | 21 | 5 | 1002.4816 | 2.4816
2039 | 7 | 21 | 6 | 1040.706 | 40.706
2039 | 7 | 21 | 7 | 1094.7033 | 94.7033
2039 | 7 | 21 | 8 | 1132.9267 | 132.9267
2039 | 7 | 21 | 9 | 1196.1153 | 196.1153
2039 | 7 | 21 | 10 | 1220.0709 | 220.0709
2039 | 7 | 21 | 11 | 1247.6974 | 247.6974
2039 | 7 | 21 | 12 | 1291.8372 | 291.8372
2039 | 7 | 21 | 13 | 1319.8377 | 319.8377
2039 | 7 | 21 | 14 | 1338.1502 | 338.1502
2039 | 7 | 21 | 15 | 1364.207 | 364.207
2039 | 7 | 21 | 16 | 1384.0128 | 384.0128
2039 | 7 | 21 | 17 | 1378.1677 | 378.1677
2039 | 7 | 21 | 18 | 1356.8625 | 356.8625
2039 | 7 | 21 | 19 | 1299.918 | 299.918
2039 | 7 | 21 | 20 | 1241.6941 | 241.6941
2039 | 7 | 21 | 21 | 1182.6254 | 182.6254
2039 | 7 | 21 | 22 | 1140.194 | 140.194
2039 | 7 | 21 | 23 | 1093.5058 | 93.5058
2039 | 7 | 22 | 0 | 1040.1625 | 40.1625
2039 | 7 | 22 | 1 | 1017.4408 | 17.4408
2039 | 7 | 22 | 2 | 993.3409 | 0
2039 | 7 | 22 | 3 | 980.5531 | 0
2039 | 7 | 22 | 4 | 973.4383 | 0
2039 | 7 | 22 | 5 | 988.2918 | 0
2039 | 7 | 22 | 6 | 1024.1954 | 24.1954
2039 | 7 | 22 | 7 | 1070.7112 | 70.7112
2039 | 7 | 22 | 8 | 1109.5743 | 109.5743
2039 | 7 | 22 | 9 | 1161.6394 | 161.6394
2039 | 7 | 22 | 10 | 1188.8045 | 188.8045
2039 | 7 | 22 | 11 | 1226.4457 | 226.4457
2039 | 7 | 22 | 12 | 1268.609 | 268.609
2039 | 7 | 22 | 13 | 1290.9835 | 290.9835
2039 | 7 | 22 | 14 | 1302.7747 | 302.7747
2039 | 7 | 22 | 15 | 1319.252 | 319.252
2039 | 7 | 22 | 16 | 1332.901 | 332.901
2039 | 7 | 22 | 17 | 1326.7844 | 326.7844
2039 | 7 | 22 | 18 | 1307.7161 | 307.7161
2039 | 7 | 22 | 19 | 1257.6158 | 257.6158
2039 | 7 | 22 | 20 | 1210.1857 | 210.1857
2039 | 7 | 22 | 21 | 1174.0418 | 174.0418
2039 | 7 | 22 | 22 | 1145.502 | 145.502
2039 | 7 | 22 | 23 | 1104.8508 | 104.8508
2039 | 7 | 23 | 0 | 1055.4233 | 55.4233
2039 | 7 | 23 | 1 | 984.0241 | 0
2039 | 7 | 23 | 2 | 912.6249 | 0
2039 | 7 | 23 | 3 | 896.866 | 0
2039 | 7 | 23 | 4 | 886.4129 | 0
2039 | 7 | 23 | 5 | 885.3889 | 0
2039 | 7 | 23 | 6 | 893.7677 | 0
2039 | 7 | 23 | 7 | 904.7153 | 0
2039 | 7 | 23 | 8 | 927.4777 | 0
2039 | 7 | 23 | 9 | 969.9588 | 0
2039 | 7 | 23 | 10 | 999.4025 | 0
2039 | 7 | 23 | 11 | 1025.8273 | 25.8273
2039 | 7 | 23 | 12 | 1049.8964 | 49.8964
2039 | 7 | 23 | 13 | 1053.4673 | 53.4673
2039 | 7 | 23 | 14 | 1055.7713 | 55.7713
2039 | 7 | 23 | 15 | 1067.3578 | 67.3578
2039 | 7 | 23 | 16 | 1082.7366 | 82.7366
2039 | 7 | 23 | 17 | 1085.0999 | 85.0999
2039 | 7 | 23 | 18 | 1078.7273 | 78.7273
2039 | 7 | 23 | 19 | 1052.3857 | 52.3857
2039 | 7 | 23 | 20 | 1016.3394 | 16.3394
2039 | 7 | 23 | 21 | 988.3955 | 0
2039 | 7 | 23 | 22 | 974.6211 | 0
2039 | 7 | 23 | 23 | 952.5218 | 0
2039 | 7 | 24 | 0 | 915.7468 | 0
2039 | 7 | 24 | 1 | 880.3015 | 0
2039 | 7 | 24 | 2 | 844.8561 | 0
2039 | 7 | 24 | 3 | 831.3886 | 0
2039 | 7 | 24 | 4 | 819.7602 | 0
2039 | 7 | 24 | 5 | 817.6489 | 0
2039 | 7 | 24 | 6 | 818.615 | 0
2039 | 7 | 24 | 7 | 816.3024 | 0
2039 | 7 | 24 | 8 | 827.9154 | 0
2039 | 7 | 24 | 9 | 870.9775 | 0
2039 | 7 | 24 | 10 | 898.5772 | 0
2039 | 7 | 24 | 11 | 926.6305 | 0
2039 | 7 | 24 | 12 | 955.2457 | 0
2039 | 7 | 24 | 13 | 962.0548 | 0
2039 | 7 | 24 | 14 | 968.3034 | 0
2039 | 7 | 24 | 15 | 985.2705 | 0
2039 | 7 | 24 | 16 | 1002.9363 | 2.9363
2039 | 7 | 24 | 17 | 1019.9044 | 19.9044
2039 | 7 | 24 | 18 | 1023.1382 | 23.1382
2039 | 7 | 24 | 19 | 999.2026 | 0
2039 | 7 | 24 | 20 | 969.3549 | 0
2039 | 7 | 24 | 21 | 945.4076 | 0
2039 | 7 | 24 | 22 | 921.5206 | 0
2039 | 7 | 24 | 23 | 900.4639 | 0
2039 | 7 | 25 | 0 | 863.364 | 0
2039 | 7 | 25 | 1 | 867.0395 | 0
2039 | 7 | 25 | 2 | 870.7149 | 0
2039 | 7 | 25 | 3 | 861.991 | 0
2039 | 7 | 25 | 4 | 852.6701 | 0
2039 | 7 | 25 | 5 | 869.2081 | 0
2039 | 7 | 25 | 6 | 908.1952 | 0
2039 | 7 | 25 | 7 | 950.0412 | 0
2039 | 7 | 25 | 8 | 971.0693 | 0
2039 | 7 | 25 | 9 | 1015.2131 | 15.2131
2039 | 7 | 25 | 10 | 1033.3059 | 33.3059
2039 | 7 | 25 | 11 | 1061.5476 | 61.5476
2039 | 7 | 25 | 12 | 1087.3119 | 87.3119
2039 | 7 | 25 | 13 | 1095.6384 | 95.6384
2039 | 7 | 25 | 14 | 1101.0944 | 101.0944
2039 | 7 | 25 | 15 | 1119.156 | 119.156
2039 | 7 | 25 | 16 | 1138.1077 | 138.1077
2039 | 7 | 25 | 17 | 1137.3268 | 137.3268
2039 | 7 | 25 | 18 | 1126.0434 | 126.0434
2039 | 7 | 25 | 19 | 1103.9839 | 103.9839
2039 | 7 | 25 | 20 | 1070.0584 | 70.0584
2039 | 7 | 25 | 21 | 1028.3331 | 28.3331
2039 | 7 | 25 | 22 | 993.4652 | 0
2039 | 7 | 25 | 23 | 960.6046 | 0
2039 | 7 | 26 | 0 | 910.4953 | 0
2039 | 7 | 26 | 1 | 895.9135 | 0
2039 | 7 | 26 | 2 | 877.78 | 0
2039 | 7 | 26 | 3 | 871.4163 | 0
2039 | 7 | 26 | 4 | 864.987 | 0
2039 | 7 | 26 | 5 | 883.2759 | 0
2039 | 7 | 26 | 6 | 918.0019 | 0
2039 | 7 | 26 | 7 | 963.1876 | 0
2039 | 7 | 26 | 8 | 996.2064 | 0
2039 | 7 | 26 | 9 | 1038.8832 | 38.8832
2039 | 7 | 26 | 10 | 1060.4074 | 60.4074
2039 | 7 | 26 | 11 | 1087.9363 | 87.9363
2039 | 7 | 26 | 12 | 1123.18 | 123.18
2039 | 7 | 26 | 13 | 1136.8434 | 136.8434
2039 | 7 | 26 | 14 | 1149.7454 | 149.7454
2039 | 7 | 26 | 15 | 1171.95 | 171.95
2039 | 7 | 26 | 16 | 1185.0257 | 185.0257
2039 | 7 | 26 | 17 | 1180.1519 | 180.1519
2039 | 7 | 26 | 18 | 1172.9291 | 172.9291
2039 | 7 | 26 | 19 | 1145.3004 | 145.3004
2039 | 7 | 26 | 20 | 1111.9847 | 111.9847
2039 | 7 | 26 | 21 | 1062.082 | 62.082
2039 | 7 | 26 | 22 | 1026.0733 | 26.0733
2039 | 7 | 26 | 23 | 985.4245 | 0
2039 | 7 | 27 | 0 | 946.3206 | 0
2039 | 7 | 27 | 1 | 924.9635 | 0
2039 | 7 | 27 | 2 | 908.8478 | 0
2039 | 7 | 27 | 3 | 902.3072 | 0
2039 | 7 | 27 | 4 | 900.1154 | 0
2039 | 7 | 27 | 5 | 914.2964 | 0
2039 | 7 | 27 | 6 | 946.9504 | 0
2039 | 7 | 27 | 7 | 984.5004 | 0
2039 | 7 | 27 | 8 | 1014.4556 | 14.4556
2039 | 7 | 27 | 9 | 1053.6433 | 53.6433
2039 | 7 | 27 | 10 | 1076.7152 | 76.7152
2039 | 7 | 27 | 11 | 1099.1938 | 99.1938
2039 | 7 | 27 | 12 | 1146.4457 | 146.4457
2039 | 7 | 27 | 13 | 1161.9517 | 161.9517
2039 | 7 | 27 | 14 | 1175.0634 | 175.0634
2039 | 7 | 27 | 15 | 1203.2706 | 203.2706
2039 | 7 | 27 | 16 | 1227.7333 | 227.7333
2039 | 7 | 27 | 17 | 1232.519 | 232.519
2039 | 7 | 27 | 18 | 1230.7582 | 230.7582
2039 | 7 | 27 | 19 | 1187.7094 | 187.7094
2039 | 7 | 27 | 20 | 1143.2848 | 143.2848
2039 | 7 | 27 | 21 | 1101.4622 | 101.4622
2039 | 7 | 27 | 22 | 1066.5153 | 66.5153
2039 | 7 | 27 | 23 | 1029.5561 | 29.5561
2039 | 7 | 28 | 0 | 1013.9697 | 13.9697
2039 | 7 | 28 | 1 | 1000.6944 | 0.69442
2039 | 7 | 28 | 2 | 987.4191 | 0
2039 | 7 | 28 | 3 | 972.4014 | 0
2039 | 7 | 28 | 4 | 966.6665 | 0
2039 | 7 | 28 | 5 | 984.1002 | 0
2039 | 7 | 28 | 6 | 1018.7228 | 18.7228
2039 | 7 | 28 | 7 | 1070.4046 | 70.4046
2039 | 7 | 28 | 8 | 1112.7382 | 112.7382
2039 | 7 | 28 | 9 | 1176.2046 | 176.2046
2039 | 7 | 28 | 10 | 1210.5819 | 210.5819
2039 | 7 | 28 | 11 | 1252.3683 | 252.3683
2039 | 7 | 28 | 12 | 1305.3028 | 305.3028
2039 | 7 | 28 | 13 | 1345.7041 | 345.7041
2039 | 7 | 28 | 14 | 1373.9604 | 373.9604
2039 | 7 | 28 | 15 | 1407.3785 | 407.3785
2039 | 7 | 28 | 16 | 1430.2326 | 430.2326
2039 | 7 | 28 | 17 | 1425.5179 | 425.5179
2039 | 7 | 28 | 18 | 1399.6447 | 399.6447
2039 | 7 | 28 | 19 | 1334.7079 | 334.7079
2039 | 7 | 28 | 20 | 1276.3561 | 276.3561
2039 | 7 | 28 | 21 | 1235.3675 | 235.3675
2039 | 7 | 28 | 22 | 1191.2439 | 191.2439
2039 | 7 | 28 | 23 | 1142.3203 | 142.3203
2039 | 7 | 29 | 0 | 1085.6438 | 85.6438
2039 | 7 | 29 | 1 | 1048.1462 | 48.1462
2039 | 7 | 29 | 2 | 1022.2207 | 22.2207
2039 | 7 | 29 | 3 | 1007.6895 | 7.6895
2039 | 7 | 29 | 4 | 997.3435 | 0
2039 | 7 | 29 | 5 | 1009.777 | 9.777
2039 | 7 | 29 | 6 | 1040.2705 | 40.2705
2039 | 7 | 29 | 7 | 1092.2533 | 92.2533
2039 | 7 | 29 | 8 | 1140.564 | 140.564
2039 | 7 | 29 | 9 | 1201.6358 | 201.6358
2039 | 7 | 29 | 10 | 1251.4156 | 251.4156
2039 | 7 | 29 | 11 | 1302.7336 | 302.7336
2039 | 7 | 29 | 12 | 1358.4916 | 358.4916
2039 | 7 | 29 | 13 | 1397.8452 | 397.8452
2039 | 7 | 29 | 14 | 1419.0141 | 419.0141
2039 | 7 | 29 | 15 | 1440.8469 | 440.8469
2039 | 7 | 29 | 16 | 1457.5707 | 457.5707
2039 | 7 | 29 | 17 | 1444.9487 | 444.9487
2039 | 7 | 29 | 18 | 1416.8475 | 416.8475
2039 | 7 | 29 | 19 | 1360.1171 | 360.1171
2039 | 7 | 29 | 20 | 1310.2209 | 310.2209
2039 | 7 | 29 | 21 | 1291.5126 | 291.5126
2039 | 7 | 29 | 22 | 1247.2792 | 247.2792
2039 | 7 | 29 | 23 | 1196.8843 | 196.8843
2039 | 7 | 30 | 0 | 1146.8303 | 146.8303
2039 | 7 | 30 | 1 | 1077.0822 | 77.0822
2039 | 7 | 30 | 2 | 1007.334 | 7.334
2039 | 7 | 30 | 3 | 986.2556 | 0
2039 | 7 | 30 | 4 | 971.4767 | 0
2039 | 7 | 30 | 5 | 968.4543 | 0
2039 | 7 | 30 | 6 | 976.2369 | 0
2039 | 7 | 30 | 7 | 996.4614 | 0
2039 | 7 | 30 | 8 | 1024.7613 | 24.7613
2039 | 7 | 30 | 9 | 1077.5181 | 77.5181
2039 | 7 | 30 | 10 | 1130.855 | 130.855
2039 | 7 | 30 | 11 | 1178.5189 | 178.5189
2039 | 7 | 30 | 12 | 1222.096 | 222.096
2039 | 7 | 30 | 13 | 1239.6396 | 239.6396
2039 | 7 | 30 | 14 | 1249.8338 | 249.8338
2039 | 7 | 30 | 15 | 1262.6876 | 262.6876
2039 | 7 | 30 | 16 | 1274.0222 | 274.0222
2039 | 7 | 30 | 17 | 1270.0714 | 270.0714
2039 | 7 | 30 | 18 | 1256.7169 | 256.7169
2039 | 7 | 30 | 19 | 1208.7636 | 208.7636
2039 | 7 | 30 | 20 | 1158.2175 | 158.2175
2039 | 7 | 30 | 21 | 1143.9146 | 143.9146
2039 | 7 | 30 | 22 | 1119.0913 | 119.0913
2039 | 7 | 30 | 23 | 1085.8646 | 85.8646
2039 | 7 | 31 | 0 | 1046.6568 | 46.6568
2039 | 7 | 31 | 1 | 976.1272 | 0
2039 | 7 | 31 | 2 | 938.4488 | 0
2039 | 7 | 31 | 3 | 912.9162 | 0
2039 | 7 | 31 | 4 | 890.8885 | 0
2039 | 7 | 31 | 5 | 882.4536 | 0
2039 | 7 | 31 | 6 | 880.706 | 0
2039 | 7 | 31 | 7 | 889.0466 | 0
2039 | 7 | 31 | 8 | 916.3858 | 0
2039 | 7 | 31 | 9 | 977.7912 | 0
2039 | 7 | 31 | 10 | 1027.1384 | 27.1384
2039 | 7 | 31 | 11 | 1067.7141 | 67.7141
2039 | 7 | 31 | 12 | 1109.4691 | 109.4691
2039 | 7 | 31 | 13 | 1122.7442 | 122.7442
2039 | 7 | 31 | 14 | 1131.3568 | 131.3568
2039 | 7 | 31 | 15 | 1146.4543 | 146.4543
2039 | 7 | 31 | 16 | 1164.3867 | 164.3867
2039 | 7 | 31 | 17 | 1163.7447 | 163.7447
2039 | 7 | 31 | 18 | 1152.194 | 152.194
2039 | 7 | 31 | 19 | 1117.4869 | 117.4869
2039 | 7 | 31 | 20 | 1082.6646 | 82.6646
2039 | 7 | 31 | 21 | 1076.0384 | 76.0384
2039 | 7 | 31 | 22 | 1038.7751 | 38.7751
2039 | 7 | 31 | 23 | 1002.9781 | 2.9781
2039 | 8 | 1 | 0 | 953.4717 | 0
2039 | 8 | 1 | 1 | 949.2088 | 0
2039 | 8 | 1 | 2 | 923.1136 | 0
2039 | 8 | 1 | 3 | 909.4728 | 0
2039 | 8 | 1 | 4 | 894.0519 | 0
2039 | 8 | 1 | 5 | 895.7492 | 0
2039 | 8 | 1 | 6 | 908.3269 | 0
2039 | 8 | 1 | 7 | 923.3728 | 0
2039 | 8 | 1 | 8 | 939.0124 | 0
2039 | 8 | 1 | 9 | 990.5355 | 0
2039 | 8 | 1 | 10 | 1034.6135 | 34.6135
2039 | 8 | 1 | 11 | 1081.6395 | 81.6395
2039 | 8 | 1 | 12 | 1131.2624 | 131.2624
2039 | 8 | 1 | 13 | 1146.9697 | 146.9697
2039 | 8 | 1 | 14 | 1152.7051 | 152.7051
2039 | 8 | 1 | 15 | 1163.9787 | 163.9787
2039 | 8 | 1 | 16 | 1185.7057 | 185.7057
2039 | 8 | 1 | 17 | 1197.8896 | 197.8896
2039 | 8 | 1 | 18 | 1189.5854 | 189.5854
2039 | 8 | 1 | 19 | 1156.1359 | 156.1359
2039 | 8 | 1 | 20 | 1134.7812 | 134.7812
2039 | 8 | 1 | 21 | 1123.7 | 123.7
2039 | 8 | 1 | 22 | 1100.4275 | 100.4275
2039 | 8 | 1 | 23 | 1065.199 | 65.199
2039 | 8 | 2 | 0 | 1015.3039 | 15.3039
2039 | 8 | 2 | 1 | 1012.6883 | 12.6883
2039 | 8 | 2 | 2 | 984.5213 | 0
2039 | 8 | 2 | 3 | 968.3577 | 0
2039 | 8 | 2 | 4 | 956.3062 | 0
2039 | 8 | 2 | 5 | 969.5199 | 0
2039 | 8 | 2 | 6 | 1002.8667 | 2.8667
2039 | 8 | 2 | 7 | 1052.163 | 52.163
2039 | 8 | 2 | 8 | 1095.53 | 95.53
2039 | 8 | 2 | 9 | 1148.3589 | 148.3589
2039 | 8 | 2 | 10 | 1189.7365 | 189.7365
2039 | 8 | 2 | 11 | 1232.4722 | 232.4722
2039 | 8 | 2 | 12 | 1274.4356 | 274.4356
2039 | 8 | 2 | 13 | 1296.8479 | 296.8479
2039 | 8 | 2 | 14 | 1309.6146 | 309.6146
2039 | 8 | 2 | 15 | 1326.5342 | 326.5342
2039 | 8 | 2 | 16 | 1341.7621 | 341.7621
2039 | 8 | 2 | 17 | 1336.8666 | 336.8666
2039 | 8 | 2 | 18 | 1322.1975 | 322.1975
2039 | 8 | 2 | 19 | 1275.3952 | 275.3952
2039 | 8 | 2 | 20 | 1237.7211 | 237.7211
2039 | 8 | 2 | 21 | 1201.3501 | 201.3501
2039 | 8 | 2 | 22 | 1148.6861 | 148.6861
2039 | 8 | 2 | 23 | 1101.3361 | 101.3361
2039 | 8 | 3 | 0 | 1049.8547 | 49.8547
2039 | 8 | 3 | 1 | 999.2893 | 0
2039 | 8 | 3 | 2 | 974.5397 | 0
2039 | 8 | 3 | 3 | 962.3161 | 0
2039 | 8 | 3 | 4 | 955.5864 | 0
2039 | 8 | 3 | 5 | 972.54 | 0
2039 | 8 | 3 | 6 | 1004.0131 | 4.0131
2039 | 8 | 3 | 7 | 1037.3018 | 37.3018
2039 | 8 | 3 | 8 | 1055.8893 | 55.8893
2039 | 8 | 3 | 9 | 1093.9308 | 93.9308
2039 | 8 | 3 | 10 | 1115.4881 | 115.4881
2039 | 8 | 3 | 11 | 1137.3356 | 137.3356
2039 | 8 | 3 | 12 | 1181.4074 | 181.4074
2039 | 8 | 3 | 13 | 1191.7281 | 191.7281
2039 | 8 | 3 | 14 | 1196.2761 | 196.2761
2039 | 8 | 3 | 15 | 1209.1698 | 209.1698
2039 | 8 | 3 | 16 | 1221.5304 | 221.5304
2039 | 8 | 3 | 17 | 1222.2438 | 222.2438
2039 | 8 | 3 | 18 | 1223.1802 | 223.1802
2039 | 8 | 3 | 19 | 1178.9125 | 178.9125
2039 | 8 | 3 | 20 | 1144.4731 | 144.4731
2039 | 8 | 3 | 21 | 1122.0285 | 122.0285
2039 | 8 | 3 | 22 | 1074.6468 | 74.6468
2039 | 8 | 3 | 23 | 1040.1832 | 40.1832
2039 | 8 | 4 | 0 | 996.3644 | 0
2039 | 8 | 4 | 1 | 962.9787 | 0
2039 | 8 | 4 | 2 | 929.593 | 0
2039 | 8 | 4 | 3 | 918.0219 | 0
2039 | 8 | 4 | 4 | 913.5721 | 0
2039 | 8 | 4 | 5 | 932.0088 | 0
2039 | 8 | 4 | 6 | 971.3804 | 0
2039 | 8 | 4 | 7 | 1020.9967 | 20.9967
2039 | 8 | 4 | 8 | 1052.6288 | 52.6288
2039 | 8 | 4 | 9 | 1113.2802 | 113.2802
2039 | 8 | 4 | 10 | 1136.5927 | 136.5927
2039 | 8 | 4 | 11 | 1159.4059 | 159.4059
2039 | 8 | 4 | 12 | 1201.0901 | 201.0901
2039 | 8 | 4 | 13 | 1229.504 | 229.504
2039 | 8 | 4 | 14 | 1244.0949 | 244.0949
2039 | 8 | 4 | 15 | 1265.1989 | 265.1989
2039 | 8 | 4 | 16 | 1279.8173 | 279.8173
2039 | 8 | 4 | 17 | 1274.9924 | 274.9924
2039 | 8 | 4 | 18 | 1252.6105 | 252.6105
2039 | 8 | 4 | 19 | 1192.283 | 192.283
2039 | 8 | 4 | 20 | 1145.7825 | 145.7825
2039 | 8 | 4 | 21 | 1117.8798 | 117.8798
2039 | 8 | 4 | 22 | 1069.259 | 69.259
2039 | 8 | 4 | 23 | 1029.3395 | 29.3395
2039 | 8 | 5 | 0 | 977.9728 | 0
2039 | 8 | 5 | 1 | 974.5348 | 0
2039 | 8 | 5 | 2 | 954.4752 | 0
2039 | 8 | 5 | 3 | 944.4702 | 0
2039 | 8 | 5 | 4 | 938.2085 | 0
2039 | 8 | 5 | 5 | 957.4787 | 0
2039 | 8 | 5 | 6 | 996.721 | 0
2039 | 8 | 5 | 7 | 1043.64 | 43.64
2039 | 8 | 5 | 8 | 1071.7623 | 71.7623
2039 | 8 | 5 | 9 | 1120.1146 | 120.1146
2039 | 8 | 5 | 10 | 1137.9654 | 137.9654
2039 | 8 | 5 | 11 | 1160.9283 | 160.9283
2039 | 8 | 5 | 12 | 1200.5414 | 200.5414
2039 | 8 | 5 | 13 | 1223.4624 | 223.4624
2039 | 8 | 5 | 14 | 1233.6891 | 233.6891
2039 | 8 | 5 | 15 | 1244.0065 | 244.0065
2039 | 8 | 5 | 16 | 1261.1515 | 261.1515
2039 | 8 | 5 | 17 | 1254.0123 | 254.0123
2039 | 8 | 5 | 18 | 1226.8543 | 226.8543
2039 | 8 | 5 | 19 | 1167.8139 | 167.8139
2039 | 8 | 5 | 20 | 1123.7124 | 123.7124
2039 | 8 | 5 | 21 | 1092.7217 | 92.7217
2039 | 8 | 5 | 22 | 1065.19 | 65.19
2039 | 8 | 5 | 23 | 1029.3192 | 29.3192
2039 | 8 | 6 | 0 | 995.7305 | 0
2039 | 8 | 6 | 1 | 935.6734 | 0
2039 | 8 | 6 | 2 | 875.6163 | 0
2039 | 8 | 6 | 3 | 864.7363 | 0
2039 | 8 | 6 | 4 | 856.8528 | 0
2039 | 8 | 6 | 5 | 856.5344 | 0
2039 | 8 | 6 | 6 | 865.6939 | 0
2039 | 8 | 6 | 7 | 875.8205 | 0
2039 | 8 | 6 | 8 | 897.6202 | 0
2039 | 8 | 6 | 9 | 935.104 | 0
2039 | 8 | 6 | 10 | 958.5094 | 0
2039 | 8 | 6 | 11 | 989.648 | 0
2039 | 8 | 6 | 12 | 1016.4735 | 16.4735
2039 | 8 | 6 | 13 | 1025.9356 | 25.9356
2039 | 8 | 6 | 14 | 1033.7746 | 33.7746
2039 | 8 | 6 | 15 | 1050.2156 | 50.2156
2039 | 8 | 6 | 16 | 1068.1119 | 68.1119
2039 | 8 | 6 | 17 | 1069.0957 | 69.0957
2039 | 8 | 6 | 18 | 1058.0042 | 58.0042
2039 | 8 | 6 | 19 | 1006.151 | 6.151
2039 | 8 | 6 | 20 | 968.8438 | 0
2039 | 8 | 6 | 21 | 961.2701 | 0
2039 | 8 | 6 | 22 | 946.8213 | 0
2039 | 8 | 6 | 23 | 927.631 | 0
2039 | 8 | 7 | 0 | 903.4351 | 0
2039 | 8 | 7 | 1 | 857.2748 | 0
2039 | 8 | 7 | 2 | 811.1145 | 0
2039 | 8 | 7 | 3 | 800.7281 | 0
2039 | 8 | 7 | 4 | 790.6529 | 0
2039 | 8 | 7 | 5 | 789.0632 | 0
2039 | 8 | 7 | 6 | 791.6491 | 0
2039 | 8 | 7 | 7 | 792.6038 | 0
2039 | 8 | 7 | 8 | 804.6078 | 0
2039 | 8 | 7 | 9 | 845.8451 | 0
2039 | 8 | 7 | 10 | 870.1482 | 0
2039 | 8 | 7 | 11 | 901.7049 | 0
2039 | 8 | 7 | 12 | 932.4147 | 0
2039 | 8 | 7 | 13 | 939.4091 | 0
2039 | 8 | 7 | 14 | 944.6029 | 0
2039 | 8 | 7 | 15 | 961.1962 | 0
2039 | 8 | 7 | 16 | 983.0696 | 0
2039 | 8 | 7 | 17 | 993.0621 | 0
2039 | 8 | 7 | 18 | 982.9204 | 0
2039 | 8 | 7 | 19 | 948.0233 | 0
2039 | 8 | 7 | 20 | 927.1626 | 0
2039 | 8 | 7 | 21 | 922.8202 | 0
2039 | 8 | 7 | 22 | 912.1403 | 0
2039 | 8 | 7 | 23 | 891.0503 | 0
2039 | 8 | 8 | 0 | 859.772 | 0
2039 | 8 | 8 | 1 | 913.0828 | 0
2039 | 8 | 8 | 2 | 896.2483 | 0
2039 | 8 | 8 | 3 | 887.6677 | 0
2039 | 8 | 8 | 4 | 878.9915 | 0
2039 | 8 | 8 | 5 | 891.1906 | 0
2039 | 8 | 8 | 6 | 924.7514 | 0
2039 | 8 | 8 | 7 | 959.9205 | 0
2039 | 8 | 8 | 8 | 977.6518 | 0
2039 | 8 | 8 | 9 | 1024.241 | 24.241
2039 | 8 | 8 | 10 | 1065.6167 | 65.6167
2039 | 8 | 8 | 11 | 1098.5013 | 98.5013
2039 | 8 | 8 | 12 | 1131.4042 | 131.4042
2039 | 8 | 8 | 13 | 1148.0234 | 148.0234
2039 | 8 | 8 | 14 | 1155.4168 | 155.4168
2039 | 8 | 8 | 15 | 1169.3163 | 169.3163
2039 | 8 | 8 | 16 | 1184.4342 | 184.4342
2039 | 8 | 8 | 17 | 1179.2783 | 179.2783
2039 | 8 | 8 | 18 | 1169.5384 | 169.5384
2039 | 8 | 8 | 19 | 1121.029 | 121.029
2039 | 8 | 8 | 20 | 1095.7188 | 95.7188
2039 | 8 | 8 | 21 | 1071.1071 | 71.1071
2039 | 8 | 8 | 22 | 1040.4562 | 40.4562
2039 | 8 | 8 | 23 | 1007.6752 | 7.6752
2039 | 8 | 9 | 0 | 964.7626 | 0
2039 | 8 | 9 | 1 | 960.4924 | 0
2039 | 8 | 9 | 2 | 938.2003 | 0
2039 | 8 | 9 | 3 | 927.5127 | 0
2039 | 8 | 9 | 4 | 918.5169 | 0
2039 | 8 | 9 | 5 | 932.2598 | 0
2039 | 8 | 9 | 6 | 963.0397 | 0
2039 | 8 | 9 | 7 | 1002.9112 | 2.9112
2039 | 8 | 9 | 8 | 1032.5171 | 32.5171
2039 | 8 | 9 | 9 | 1070.37 | 70.37
2039 | 8 | 9 | 10 | 1104.5179 | 104.5179
2039 | 8 | 9 | 11 | 1140.7473 | 140.7473
2039 | 8 | 9 | 12 | 1178.4574 | 178.4574
2039 | 8 | 9 | 13 | 1193.0001 | 193.0001
2039 | 8 | 9 | 14 | 1199.5703 | 199.5703
2039 | 8 | 9 | 15 | 1211.004 | 211.004
2039 | 8 | 9 | 16 | 1216.0413 | 216.0413
2039 | 8 | 9 | 17 | 1209.7987 | 209.7987
2039 | 8 | 9 | 18 | 1198.0241 | 198.0241
2039 | 8 | 9 | 19 | 1155.3602 | 155.3602
2039 | 8 | 9 | 20 | 1142.1437 | 142.1437
2039 | 8 | 9 | 21 | 1113.5534 | 113.5534
2039 | 8 | 9 | 22 | 1075.1066 | 75.1066
2039 | 8 | 9 | 23 | 1032.6252 | 32.6252
2039 | 8 | 10 | 0 | 990.7578 | 0
2039 | 8 | 10 | 1 | 983.7757 | 0
2039 | 8 | 10 | 2 | 960.0757 | 0
2039 | 8 | 10 | 3 | 948.8334 | 0
2039 | 8 | 10 | 4 | 942.7649 | 0
2039 | 8 | 10 | 5 | 954.1655 | 0
2039 | 8 | 10 | 6 | 983.9569 | 0
2039 | 8 | 10 | 7 | 1021.467 | 21.467
2039 | 8 | 10 | 8 | 1058.3906 | 58.3906
2039 | 8 | 10 | 9 | 1108.1006 | 108.1006
2039 | 8 | 10 | 10 | 1146.1835 | 146.1835
2039 | 8 | 10 | 11 | 1174.4566 | 174.4566
2039 | 8 | 10 | 12 | 1220.8493 | 220.8493
2039 | 8 | 10 | 13 | 1239.2356 | 239.2356
2039 | 8 | 10 | 14 | 1253.4202 | 253.4202
2039 | 8 | 10 | 15 | 1275.7819 | 275.7819
2039 | 8 | 10 | 16 | 1294.6261 | 294.6261
2039 | 8 | 10 | 17 | 1290.5396 | 290.5396
2039 | 8 | 10 | 18 | 1275.2921 | 275.2921
2039 | 8 | 10 | 19 | 1213.7494 | 213.7494
2039 | 8 | 10 | 20 | 1168.4999 | 168.4999
2039 | 8 | 10 | 21 | 1140.0473 | 140.0473
2039 | 8 | 10 | 22 | 1092.0189 | 92.0189
2039 | 8 | 10 | 23 | 1051.4208 | 51.4208
2039 | 8 | 11 | 0 | 1007.3351 | 7.3351
2039 | 8 | 11 | 1 | 974.1298 | 0
2039 | 8 | 11 | 2 | 940.9246 | 0
2039 | 8 | 11 | 3 | 929.5185 | 0
2039 | 8 | 11 | 4 | 923.8775 | 0
2039 | 8 | 11 | 5 | 936.8616 | 0
2039 | 8 | 11 | 6 | 965.0757 | 0
2039 | 8 | 11 | 7 | 998.0135 | 0
2039 | 8 | 11 | 8 | 1013.4959 | 13.4959
2039 | 8 | 11 | 9 | 1056.1793 | 56.1793
2039 | 8 | 11 | 10 | 1067.8251 | 67.8251
2039 | 8 | 11 | 11 | 1078.0474 | 78.0474
2039 | 8 | 11 | 12 | 1107.7362 | 107.7362
2039 | 8 | 11 | 13 | 1126.3905 | 126.3905
2039 | 8 | 11 | 14 | 1133.7789 | 133.7789
2039 | 8 | 11 | 15 | 1146.3113 | 146.3113
2039 | 8 | 11 | 16 | 1150.8205 | 150.8205
2039 | 8 | 11 | 17 | 1140.5504 | 140.5504
2039 | 8 | 11 | 18 | 1118.5881 | 118.5881
2039 | 8 | 11 | 19 | 1062.8345 | 62.8345
2039 | 8 | 11 | 20 | 1035.6021 | 35.6021
2039 | 8 | 11 | 21 | 1006.8301 | 6.8301
2039 | 8 | 11 | 22 | 967.8725 | 0
2039 | 8 | 11 | 23 | 942.7486 | 0
2039 | 8 | 12 | 0 | 907.8726 | 0
2039 | 8 | 12 | 1 | 893.0198 | 0
2039 | 8 | 12 | 2 | 880.8117 | 0
2039 | 8 | 12 | 3 | 873.8964 | 0
2039 | 8 | 12 | 4 | 873.3626 | 0
2039 | 8 | 12 | 5 | 888.3071 | 0
2039 | 8 | 12 | 6 | 920.8819 | 0
2039 | 8 | 12 | 7 | 957.8286 | 0
2039 | 8 | 12 | 8 | 974.564 | 0
2039 | 8 | 12 | 9 | 1011.2115 | 11.2115
2039 | 8 | 12 | 10 | 1029.73 | 29.73
2039 | 8 | 12 | 11 | 1048.1295 | 48.1295
2039 | 8 | 12 | 12 | 1081.091 | 81.091
2039 | 8 | 12 | 13 | 1099.4441 | 99.4441
2039 | 8 | 12 | 14 | 1106.6664 | 106.6664
2039 | 8 | 12 | 15 | 1122.6102 | 122.6102
2039 | 8 | 12 | 16 | 1132.1301 | 132.1301
2039 | 8 | 12 | 17 | 1124.7461 | 124.7461
2039 | 8 | 12 | 18 | 1107.1646 | 107.1646
2039 | 8 | 12 | 19 | 1049.5122 | 49.5122
2039 | 8 | 12 | 20 | 1017.1836 | 17.1836
2039 | 8 | 12 | 21 | 991.4564 | 0
2039 | 8 | 12 | 22 | 970.9753 | 0
2039 | 8 | 12 | 23 | 948.0714 | 0
2039 | 8 | 13 | 0 | 919.7614 | 0
2039 | 8 | 13 | 1 | 872.6003 | 0
2039 | 8 | 13 | 2 | 825.4392 | 0
2039 | 8 | 13 | 3 | 818.7129 | 0
2039 | 8 | 13 | 4 | 813.827 | 0
2039 | 8 | 13 | 5 | 816.6882 | 0
2039 | 8 | 13 | 6 | 826.5628 | 0
2039 | 8 | 13 | 7 | 833.9967 | 0
2039 | 8 | 13 | 8 | 854.3548 | 0
2039 | 8 | 13 | 9 | 892.7724 | 0
2039 | 8 | 13 | 10 | 918.6035 | 0
2039 | 8 | 13 | 11 | 942.6148 | 0
2039 | 8 | 13 | 12 | 967.7933 | 0
2039 | 8 | 13 | 13 | 976.7131 | 0
2039 | 8 | 13 | 14 | 984.128 | 0
2039 | 8 | 13 | 15 | 1000.8535 | 0.85352
2039 | 8 | 13 | 16 | 1018.1043 | 18.1043
2039 | 8 | 13 | 17 | 1021.0408 | 21.0408
2039 | 8 | 13 | 18 | 1010.7359 | 10.7359
2039 | 8 | 13 | 19 | 964.1243 | 0
2039 | 8 | 13 | 20 | 936.3312 | 0
2039 | 8 | 13 | 21 | 921.7024 | 0
2039 | 8 | 13 | 22 | 904.7222 | 0
2039 | 8 | 13 | 23 | 887.4448 | 0
2039 | 8 | 14 | 0 | 866.1554 | 0
2039 | 8 | 14 | 1 | 823.6798 | 0
2039 | 8 | 14 | 2 | 806.4862 | 0
2039 | 8 | 14 | 3 | 795.6274 | 0
2039 | 8 | 14 | 4 | 786.0952 | 0
2039 | 8 | 14 | 5 | 784.183 | 0
2039 | 8 | 14 | 6 | 786.6619 | 0
2039 | 8 | 14 | 7 | 785.5804 | 0
2039 | 8 | 14 | 8 | 802.9458 | 0
2039 | 8 | 14 | 9 | 841.7374 | 0
2039 | 8 | 14 | 10 | 874.1502 | 0
2039 | 8 | 14 | 11 | 902.4377 | 0
2039 | 8 | 14 | 12 | 933.2579 | 0
2039 | 8 | 14 | 13 | 942.0159 | 0
2039 | 8 | 14 | 14 | 949.1399 | 0
2039 | 8 | 14 | 15 | 965.1503 | 0
2039 | 8 | 14 | 16 | 983.3384 | 0
2039 | 8 | 14 | 17 | 990.7843 | 0
2039 | 8 | 14 | 18 | 985.6683 | 0
2039 | 8 | 14 | 19 | 953.0733 | 0
2039 | 8 | 14 | 20 | 945.4255 | 0
2039 | 8 | 14 | 21 | 936.2483 | 0
2039 | 8 | 14 | 22 | 919.6414 | 0
2039 | 8 | 14 | 23 | 899.3427 | 0
2039 | 8 | 15 | 0 | 873.2715 | 0
2039 | 8 | 15 | 1 | 910.6118 | 0
2039 | 8 | 15 | 2 | 890.3666 | 0
2039 | 8 | 15 | 3 | 880.4068 | 0
2039 | 8 | 15 | 4 | 870.3707 | 0
2039 | 8 | 15 | 5 | 880.5864 | 0
2039 | 8 | 15 | 6 | 913.3834 | 0
2039 | 8 | 15 | 7 | 951.1326 | 0
2039 | 8 | 15 | 8 | 987.3091 | 0
2039 | 8 | 15 | 9 | 1046.2046 | 46.2046
2039 | 8 | 15 | 10 | 1093.1554 | 93.1554
2039 | 8 | 15 | 11 | 1131.7269 | 131.7269
2039 | 8 | 15 | 12 | 1166.7511 | 166.7511
2039 | 8 | 15 | 13 | 1184.6752 | 184.6752
2039 | 8 | 15 | 14 | 1198.5378 | 198.5378
2039 | 8 | 15 | 15 | 1221.557 | 221.557
2039 | 8 | 15 | 16 | 1246.3614 | 246.3614
2039 | 8 | 15 | 17 | 1247.1191 | 247.1191
2039 | 8 | 15 | 18 | 1227.456 | 227.456
2039 | 8 | 15 | 19 | 1168.6732 | 168.6732
2039 | 8 | 15 | 20 | 1139.9889 | 139.9889
2039 | 8 | 15 | 21 | 1111.2617 | 111.2617
2039 | 8 | 15 | 22 | 1076.4128 | 76.4128
2039 | 8 | 15 | 23 | 1037.0677 | 37.0677
2039 | 8 | 16 | 0 | 986.6919 | 0
2039 | 8 | 16 | 1 | 941.5128 | 0
2039 | 8 | 16 | 2 | 920.4951 | 0
2039 | 8 | 16 | 3 | 911.0453 | 0
2039 | 8 | 16 | 4 | 902.624 | 0
2039 | 8 | 16 | 5 | 915.3893 | 0
2039 | 8 | 16 | 6 | 948.1906 | 0
2039 | 8 | 16 | 7 | 990.937 | 0
2039 | 8 | 16 | 8 | 1022.9123 | 22.9123
2039 | 8 | 16 | 9 | 1063.2015 | 63.2015
2039 | 8 | 16 | 10 | 1090.5476 | 90.5476
2039 | 8 | 16 | 11 | 1124.0899 | 124.0899
2039 | 8 | 16 | 12 | 1155.1587 | 155.1587
2039 | 8 | 16 | 13 | 1166.1665 | 166.1665
2039 | 8 | 16 | 14 | 1168.3685 | 168.3685
2039 | 8 | 16 | 15 | 1180.1822 | 180.1822
2039 | 8 | 16 | 16 | 1184.6237 | 184.6237
2039 | 8 | 16 | 17 | 1178.8752 | 178.8752
2039 | 8 | 16 | 18 | 1164.2007 | 164.2007
2039 | 8 | 16 | 19 | 1118.4374 | 118.4374
2039 | 8 | 16 | 20 | 1108.3266 | 108.3266
2039 | 8 | 16 | 21 | 1074.2364 | 74.2364
2039 | 8 | 16 | 22 | 1037.1705 | 37.1705
2039 | 8 | 16 | 23 | 999.7663 | 0
2039 | 8 | 17 | 0 | 961.0762 | 0
2039 | 8 | 17 | 1 | 971.6019 | 0
2039 | 8 | 17 | 2 | 952.2756 | 0
2039 | 8 | 17 | 3 | 941.5414 | 0
2039 | 8 | 17 | 4 | 936.5014 | 0
2039 | 8 | 17 | 5 | 952.6309 | 0
2039 | 8 | 17 | 6 | 988.1749 | 0
2039 | 8 | 17 | 7 | 1027.9182 | 27.9182
2039 | 8 | 17 | 8 | 1068.0157 | 68.0157
2039 | 8 | 17 | 9 | 1119.6509 | 119.6509
2039 | 8 | 17 | 10 | 1156.222 | 156.222
2039 | 8 | 17 | 11 | 1196.1503 | 196.1503
2039 | 8 | 17 | 12 | 1245.0902 | 245.0902
2039 | 8 | 17 | 13 | 1267.977 | 267.977
2039 | 8 | 17 | 14 | 1289.902 | 289.902
2039 | 8 | 17 | 15 | 1317.7195 | 317.7195
2039 | 8 | 17 | 16 | 1345.889 | 345.889
2039 | 8 | 17 | 17 | 1345.6898 | 345.6898
2039 | 8 | 17 | 18 | 1330.4323 | 330.4323
2039 | 8 | 17 | 19 | 1265.1969 | 265.1969
2039 | 8 | 17 | 20 | 1230.1125 | 230.1125
2039 | 8 | 17 | 21 | 1190.0102 | 190.0102
2039 | 8 | 17 | 22 | 1145.023 | 145.023
2039 | 8 | 17 | 23 | 1097.5777 | 97.5777
2039 | 8 | 18 | 0 | 1046.9441 | 46.9441
2039 | 8 | 18 | 1 | 1006.2732 | 6.2732
2039 | 8 | 18 | 2 | 980.65 | 0
2039 | 8 | 18 | 3 | 964.9746 | 0
2039 | 8 | 18 | 4 | 957.7825 | 0
2039 | 8 | 18 | 5 | 976.0759 | 0
2039 | 8 | 18 | 6 | 1019.409 | 19.409
2039 | 8 | 18 | 7 | 1066.8715 | 66.8715
2039 | 8 | 18 | 8 | 1102.1679 | 102.1679
2039 | 8 | 18 | 9 | 1162.3144 | 162.3144
2039 | 8 | 18 | 10 | 1192.7839 | 192.7839
2039 | 8 | 18 | 11 | 1220.048 | 220.048
2039 | 8 | 18 | 12 | 1265.6964 | 265.6964
2039 | 8 | 18 | 13 | 1294.3394 | 294.3394
2039 | 8 | 18 | 14 | 1309.2246 | 309.2246
2039 | 8 | 18 | 15 | 1323.3219 | 323.3219
2039 | 8 | 18 | 16 | 1336.7214 | 336.7214
2039 | 8 | 18 | 17 | 1334.984 | 334.984
2039 | 8 | 18 | 18 | 1304.7436 | 304.7436
2039 | 8 | 18 | 19 | 1242.2269 | 242.2269
2039 | 8 | 18 | 20 | 1219.9353 | 219.9353
2039 | 8 | 18 | 21 | 1176.1895 | 176.1895
2039 | 8 | 18 | 22 | 1124.2279 | 124.2279
2039 | 8 | 18 | 23 | 1079.2784 | 79.2784
2039 | 8 | 19 | 0 | 1025.6147 | 25.6147
2039 | 8 | 19 | 1 | 1008.2197 | 8.2197
2039 | 8 | 19 | 2 | 984.4089 | 0
2039 | 8 | 19 | 3 | 971.7536 | 0
2039 | 8 | 19 | 4 | 965.3054 | 0
2039 | 8 | 19 | 5 | 982.408 | 0
2039 | 8 | 19 | 6 | 1019.1332 | 19.1332
2039 | 8 | 19 | 7 | 1053.213 | 53.213
2039 | 8 | 19 | 8 | 1073.2521 | 73.2521
2039 | 8 | 19 | 9 | 1122.3159 | 122.3159
2039 | 8 | 19 | 10 | 1139.9199 | 139.9199
2039 | 8 | 19 | 11 | 1164.5923 | 164.5923
2039 | 8 | 19 | 12 | 1201.2754 | 201.2754
2039 | 8 | 19 | 13 | 1217.5697 | 217.5697
2039 | 8 | 19 | 14 | 1220.5464 | 220.5464
2039 | 8 | 19 | 15 | 1230.5013 | 230.5013
2039 | 8 | 19 | 16 | 1234.8267 | 234.8267
2039 | 8 | 19 | 17 | 1221.799 | 221.799
2039 | 8 | 19 | 18 | 1191.8987 | 191.8987
2039 | 8 | 19 | 19 | 1137.4994 | 137.4994
2039 | 8 | 19 | 20 | 1130.7114 | 130.7114
2039 | 8 | 19 | 21 | 1089.8943 | 89.8943
2039 | 8 | 19 | 22 | 1066.267 | 66.267
2039 | 8 | 19 | 23 | 1037.8642 | 37.8642
2039 | 8 | 20 | 0 | 997.4116 | 0
2039 | 8 | 20 | 1 | 944.9469 | 0
2039 | 8 | 20 | 2 | 892.4821 | 0
2039 | 8 | 20 | 3 | 881.5414 | 0
2039 | 8 | 20 | 4 | 874.692 | 0
2039 | 8 | 20 | 5 | 875.6537 | 0
2039 | 8 | 20 | 6 | 890.5507 | 0
2039 | 8 | 20 | 7 | 899.3016 | 0
2039 | 8 | 20 | 8 | 919.3047 | 0
2039 | 8 | 20 | 9 | 974.267 | 0
2039 | 8 | 20 | 10 | 1009.714 | 9.714
2039 | 8 | 20 | 11 | 1047.9422 | 47.9422
2039 | 8 | 20 | 12 | 1080.1821 | 80.1821
2039 | 8 | 20 | 13 | 1089.7062 | 89.7062
2039 | 8 | 20 | 14 | 1093.2721 | 93.2721
2039 | 8 | 20 | 15 | 1105.0066 | 105.0066
2039 | 8 | 20 | 16 | 1115.8098 | 115.8098
2039 | 8 | 20 | 17 | 1112.8192 | 112.8192
2039 | 8 | 20 | 18 | 1091.9312 | 91.9312
2039 | 8 | 20 | 19 | 1046.4263 | 46.4263
2039 | 8 | 20 | 20 | 1031.1485 | 31.1485
2039 | 8 | 20 | 21 | 1004.0861 | 4.0861
2039 | 8 | 20 | 22 | 982.5629 | 0
2039 | 8 | 20 | 23 | 959.1042 | 0
2039 | 8 | 21 | 0 | 921.9678 | 0
2039 | 8 | 21 | 1 | 896.1556 | 0
2039 | 8 | 21 | 2 | 871.6948 | 0
2039 | 8 | 21 | 3 | 855.0228 | 0
2039 | 8 | 21 | 4 | 840.9349 | 0
2039 | 8 | 21 | 5 | 839.1569 | 0
2039 | 8 | 21 | 6 | 842.8373 | 0
2039 | 8 | 21 | 7 | 840.852 | 0
2039 | 8 | 21 | 8 | 859.272 | 0
2039 | 8 | 21 | 9 | 917.6595 | 0
2039 | 8 | 21 | 10 | 962.8423 | 0
2039 | 8 | 21 | 11 | 1000.2568 | 0.25677
2039 | 8 | 21 | 12 | 1038.4134 | 38.4134
2039 | 8 | 21 | 13 | 1052.8076 | 52.8076
2039 | 8 | 21 | 14 | 1064.0463 | 64.0463
2039 | 8 | 21 | 15 | 1083.0749 | 83.0749
2039 | 8 | 21 | 16 | 1102.5347 | 102.5347
2039 | 8 | 21 | 17 | 1106.5071 | 106.5071
2039 | 8 | 21 | 18 | 1087.7215 | 87.7215
2039 | 8 | 21 | 19 | 1046.7587 | 46.7587
2039 | 8 | 21 | 20 | 1040.0088 | 40.0088
2039 | 8 | 21 | 21 | 1017.9717 | 17.9717
2039 | 8 | 21 | 22 | 985.6051 | 0
2039 | 8 | 21 | 23 | 957.0752 | 0
2039 | 8 | 22 | 0 | 913.3379 | 0
2039 | 8 | 22 | 1 | 930.7096 | 0
2039 | 8 | 22 | 2 | 911.5332 | 0
2039 | 8 | 22 | 3 | 902.9445 | 0
2039 | 8 | 22 | 4 | 893.0695 | 0
2039 | 8 | 22 | 5 | 905.9996 | 0
2039 | 8 | 22 | 6 | 941.8107 | 0
2039 | 8 | 22 | 7 | 973.682 | 0
2039 | 8 | 22 | 8 | 997.3251 | 0
2039 | 8 | 22 | 9 | 1044.0994 | 44.0994
2039 | 8 | 22 | 10 | 1085.2234 | 85.2234
2039 | 8 | 22 | 11 | 1116.3229 | 116.3229
2039 | 8 | 22 | 12 | 1145.2963 | 145.2963
2039 | 8 | 22 | 13 | 1156.0894 | 156.0894
2039 | 8 | 22 | 14 | 1160.7795 | 160.7795
2039 | 8 | 22 | 15 | 1172.661 | 172.661
2039 | 8 | 22 | 16 | 1182.9207 | 182.9207
2039 | 8 | 22 | 17 | 1177.1205 | 177.1205
2039 | 8 | 22 | 18 | 1146.2226 | 146.2226
2039 | 8 | 22 | 19 | 1093.3167 | 93.3167
2039 | 8 | 22 | 20 | 1078.1793 | 78.1793
2039 | 8 | 22 | 21 | 1040.576 | 40.576
2039 | 8 | 22 | 22 | 1013.6344 | 13.6344
2039 | 8 | 22 | 23 | 982.6942 | 0
2039 | 8 | 23 | 0 | 941.735 | 0
2039 | 8 | 23 | 1 | 925.7969 | 0
2039 | 8 | 23 | 2 | 905.2958 | 0
2039 | 8 | 23 | 3 | 896.4654 | 0
2039 | 8 | 23 | 4 | 889.4649 | 0
2039 | 8 | 23 | 5 | 905.5462 | 0
2039 | 8 | 23 | 6 | 939.8001 | 0
2039 | 8 | 23 | 7 | 977.0787 | 0
2039 | 8 | 23 | 8 | 1009.6378 | 9.6378
2039 | 8 | 23 | 9 | 1051.1783 | 51.1783
2039 | 8 | 23 | 10 | 1082.0599 | 82.0599
2039 | 8 | 23 | 11 | 1119.5249 | 119.5249
2039 | 8 | 23 | 12 | 1152.5512 | 152.5512
2039 | 8 | 23 | 13 | 1166.7579 | 166.7579
2039 | 8 | 23 | 14 | 1176.6117 | 176.6117
2039 | 8 | 23 | 15 | 1193.4929 | 193.4929
2039 | 8 | 23 | 16 | 1203.0572 | 203.0572
2039 | 8 | 23 | 17 | 1195.9699 | 195.9699
2039 | 8 | 23 | 18 | 1171.7401 | 171.7401
2039 | 8 | 23 | 19 | 1118.8988 | 118.8988
2039 | 8 | 23 | 20 | 1104.8541 | 104.8541
2039 | 8 | 23 | 21 | 1060.058 | 60.058
2039 | 8 | 23 | 22 | 1019.5303 | 19.5303
2039 | 8 | 23 | 23 | 979.5028 | 0
2039 | 8 | 24 | 0 | 940.1191 | 0
2039 | 8 | 24 | 1 | 907.2713 | 0
2039 | 8 | 24 | 2 | 890.2157 | 0
2039 | 8 | 24 | 3 | 882.5063 | 0
2039 | 8 | 24 | 4 | 881.0139 | 0
2039 | 8 | 24 | 5 | 897.0069 | 0
2039 | 8 | 24 | 6 | 932.9941 | 0
2039 | 8 | 24 | 7 | 963.2009 | 0
2039 | 8 | 24 | 8 | 986.8508 | 0
2039 | 8 | 24 | 9 | 1013.0126 | 13.0126
2039 | 8 | 24 | 10 | 1034.9658 | 34.9658
2039 | 8 | 24 | 11 | 1058.314 | 58.314
2039 | 8 | 24 | 12 | 1094.5273 | 94.5273
2039 | 8 | 24 | 13 | 1104.7307 | 104.7307
2039 | 8 | 24 | 14 | 1112.6785 | 112.6785
2039 | 8 | 24 | 15 | 1128.5197 | 128.5197
2039 | 8 | 24 | 16 | 1146.1709 | 146.1709
2039 | 8 | 24 | 17 | 1142.1793 | 142.1793
2039 | 8 | 24 | 18 | 1120.6508 | 120.6508
2039 | 8 | 24 | 19 | 1069.749 | 69.749
2039 | 8 | 24 | 20 | 1065.7318 | 65.7318
2039 | 8 | 24 | 21 | 1030.9586 | 30.9586
2039 | 8 | 24 | 22 | 1000.0245 | 0.024504
2039 | 8 | 24 | 23 | 964.423 | 0
2039 | 8 | 25 | 0 | 927.2164 | 0
2039 | 8 | 25 | 1 | 888.8957 | 0
2039 | 8 | 25 | 2 | 850.575 | 0
2039 | 8 | 25 | 3 | 844.8965 | 0
2039 | 8 | 25 | 4 | 846.4823 | 0
2039 | 8 | 25 | 5 | 865.524 | 0
2039 | 8 | 25 | 6 | 907.0429 | 0
2039 | 8 | 25 | 7 | 947.7701 | 0
2039 | 8 | 25 | 8 | 972.4934 | 0
2039 | 8 | 25 | 9 | 1011.8432 | 11.8432
2039 | 8 | 25 | 10 | 1032.5009 | 32.5009
2039 | 8 | 25 | 11 | 1052.9575 | 52.9575
2039 | 8 | 25 | 12 | 1078.6667 | 78.6667
2039 | 8 | 25 | 13 | 1102.4822 | 102.4822
2039 | 8 | 25 | 14 | 1118.1839 | 118.1839
2039 | 8 | 25 | 15 | 1138.3489 | 138.3489
2039 | 8 | 25 | 16 | 1157.661 | 157.661
2039 | 8 | 25 | 17 | 1152.6701 | 152.6701
2039 | 8 | 25 | 18 | 1123.1259 | 123.1259
2039 | 8 | 25 | 19 | 1065.6735 | 65.6735
2039 | 8 | 25 | 20 | 1052.6745 | 52.6745
2039 | 8 | 25 | 21 | 1010.6548 | 10.6548
2039 | 8 | 25 | 22 | 979.7102 | 0
2039 | 8 | 25 | 23 | 943.0096 | 0
2039 | 8 | 26 | 0 | 909.9107 | 0
2039 | 8 | 26 | 1 | 903.8945 | 0
2039 | 8 | 26 | 2 | 887.9786 | 0
2039 | 8 | 26 | 3 | 881.108 | 0
2039 | 8 | 26 | 4 | 879.6373 | 0
2039 | 8 | 26 | 5 | 898.1144 | 0
2039 | 8 | 26 | 6 | 936.6169 | 0
2039 | 8 | 26 | 7 | 976.0015 | 0
2039 | 8 | 26 | 8 | 999.6597 | 0
2039 | 8 | 26 | 9 | 1039.9502 | 39.9502
2039 | 8 | 26 | 10 | 1065.172 | 65.172
2039 | 8 | 26 | 11 | 1091.6281 | 91.6281
2039 | 8 | 26 | 12 | 1129.8044 | 129.8044
2039 | 8 | 26 | 13 | 1152.3333 | 152.3333
2039 | 8 | 26 | 14 | 1166.4891 | 166.4891
2039 | 8 | 26 | 15 | 1178.1731 | 178.1731
2039 | 8 | 26 | 16 | 1192.8332 | 192.8332
2039 | 8 | 26 | 17 | 1179.0147 | 179.0147
2039 | 8 | 26 | 18 | 1148.938 | 148.938
2039 | 8 | 26 | 19 | 1096.0083 | 96.0083
2039 | 8 | 26 | 20 | 1086.479 | 86.479
2039 | 8 | 26 | 21 | 1050.8984 | 50.8984
2039 | 8 | 26 | 22 | 1024.397 | 24.397
2039 | 8 | 26 | 23 | 991.0704 | 0
2039 | 8 | 27 | 0 | 954.2211 | 0
2039 | 8 | 27 | 1 | 908.3335 | 0
2039 | 8 | 27 | 2 | 862.4459 | 0
2039 | 8 | 27 | 3 | 849.9869 | 0
2039 | 8 | 27 | 4 | 842.8186 | 0
2039 | 8 | 27 | 5 | 845.8324 | 0
2039 | 8 | 27 | 6 | 855.8265 | 0
2039 | 8 | 27 | 7 | 865.4854 | 0
2039 | 8 | 27 | 8 | 879.9111 | 0
2039 | 8 | 27 | 9 | 921.3362 | 0
2039 | 8 | 27 | 10 | 962.7614 | 0
2039 | 8 | 27 | 11 | 1000.6191 | 0.61907
2039 | 8 | 27 | 12 | 1035.1766 | 35.1766
2039 | 8 | 27 | 13 | 1043.9744 | 43.9744
2039 | 8 | 27 | 14 | 1050.476 | 50.476
2039 | 8 | 27 | 15 | 1061.1312 | 61.1312
2039 | 8 | 27 | 16 | 1069.4993 | 69.4993
2039 | 8 | 27 | 17 | 1064.7136 | 64.7136
2039 | 8 | 27 | 18 | 1045.8107 | 45.8107
2039 | 8 | 27 | 19 | 1012.5262 | 12.5262
2039 | 8 | 27 | 20 | 1010.7974 | 10.7974
2039 | 8 | 27 | 21 | 984.3255 | 0
2039 | 8 | 27 | 22 | 965.0602 | 0
2039 | 8 | 27 | 23 | 939.569 | 0
2039 | 8 | 28 | 0 | 938.0384 | 0
2039 | 8 | 28 | 1 | 914.8663 | 0
2039 | 8 | 28 | 2 | 902.0371 | 0
2039 | 8 | 28 | 3 | 894.8239 | 0
2039 | 8 | 28 | 4 | 885.807 | 0
2039 | 8 | 28 | 5 | 878.0965 | 0
2039 | 8 | 28 | 6 | 885.622 | 0
2039 | 8 | 28 | 7 | 891.9603 | 0
2039 | 8 | 28 | 8 | 909.1985 | 0
2039 | 8 | 28 | 9 | 962.0713 | 0
2039 | 8 | 28 | 10 | 1005.8347 | 5.8347
2039 | 8 | 28 | 11 | 1041.9191 | 41.9191
2039 | 8 | 28 | 12 | 1079.036 | 79.036
2039 | 8 | 28 | 13 | 1091.2089 | 91.2089
2039 | 8 | 28 | 14 | 1100.6547 | 100.6547
2039 | 8 | 28 | 15 | 1115.5521 | 115.5521
2039 | 8 | 28 | 16 | 1134.7249 | 134.7249
2039 | 8 | 28 | 17 | 1144.5154 | 144.5154
2039 | 8 | 28 | 18 | 1125.7327 | 125.7327
2039 | 8 | 28 | 19 | 1079.3272 | 79.3272
2039 | 8 | 28 | 20 | 1063.7295 | 63.7295
2039 | 8 | 28 | 21 | 1029.0956 | 29.0956
2039 | 8 | 28 | 22 | 996.623 | 0
2039 | 8 | 28 | 23 | 960.9051 | 0
2039 | 8 | 29 | 0 | 918.3344 | 0
2039 | 8 | 29 | 1 | 871.7169 | 0
2039 | 8 | 29 | 2 | 854.5593 | 0
2039 | 8 | 29 | 3 | 843.0526 | 0
2039 | 8 | 29 | 4 | 836.3373 | 0
2039 | 8 | 29 | 5 | 848.5743 | 0
2039 | 8 | 29 | 6 | 893.2067 | 0
2039 | 8 | 29 | 7 | 932.7398 | 0
2039 | 8 | 29 | 8 | 944.4145 | 0
2039 | 8 | 29 | 9 | 977.8858 | 0
2039 | 8 | 29 | 10 | 1012.3016 | 12.3016
2039 | 8 | 29 | 11 | 1041.4545 | 41.4545
2039 | 8 | 29 | 12 | 1066.445 | 66.445
2039 | 8 | 29 | 13 | 1077.1325 | 77.1325
2039 | 8 | 29 | 14 | 1082.8539 | 82.8539
2039 | 8 | 29 | 15 | 1096.5329 | 96.5329
2039 | 8 | 29 | 16 | 1116.6585 | 116.6585
2039 | 8 | 29 | 17 | 1115.179 | 115.179
2039 | 8 | 29 | 18 | 1092.6356 | 92.6356
2039 | 8 | 29 | 19 | 1060.8243 | 60.8243
2039 | 8 | 29 | 20 | 1049.2972 | 49.2972
2039 | 8 | 29 | 21 | 1003.3653 | 3.3653
2039 | 8 | 29 | 22 | 973.2748 | 0
2039 | 8 | 29 | 23 | 937.3369 | 0
2039 | 8 | 30 | 0 | 897.5587 | 0
2039 | 8 | 30 | 1 | 902.0277 | 0
2039 | 8 | 30 | 2 | 906.4967 | 0
2039 | 8 | 30 | 3 | 898.1086 | 0
2039 | 8 | 30 | 4 | 894.1055 | 0
2039 | 8 | 30 | 5 | 909.9355 | 0
2039 | 8 | 30 | 6 | 951.0176 | 0
2039 | 8 | 30 | 7 | 1001.038 | 1.038
2039 | 8 | 30 | 8 | 1037.0752 | 37.0752
2039 | 8 | 30 | 9 | 1080.1387 | 80.1387
2039 | 8 | 30 | 10 | 1113.537 | 113.537
2039 | 8 | 30 | 11 | 1149.122 | 149.122
2039 | 8 | 30 | 12 | 1185.1503 | 185.1503
2039 | 8 | 30 | 13 | 1205.1097 | 205.1097
2039 | 8 | 30 | 14 | 1216.5927 | 216.5927
2039 | 8 | 30 | 15 | 1235.8295 | 235.8295
2039 | 8 | 30 | 16 | 1247.4244 | 247.4244
2039 | 8 | 30 | 17 | 1248.4912 | 248.4912
2039 | 8 | 30 | 18 | 1233.7403 | 233.7403
2039 | 8 | 30 | 19 | 1188.6848 | 188.6848
2039 | 8 | 30 | 20 | 1170.7329 | 170.7329
2039 | 8 | 30 | 21 | 1117.3295 | 117.3295
2039 | 8 | 30 | 22 | 1067.989 | 67.989
2039 | 8 | 30 | 23 | 1021.1745 | 21.1745
2039 | 8 | 31 | 0 | 980.9613 | 0
2039 | 8 | 31 | 1 | 964.9657 | 0
2039 | 8 | 31 | 2 | 948.9701 | 0
2039 | 8 | 31 | 3 | 941.6384 | 0
2039 | 8 | 31 | 4 | 941.6381 | 0
2039 | 8 | 31 | 5 | 960.4927 | 0
2039 | 8 | 31 | 6 | 1004.2147 | 4.2147
2039 | 8 | 31 | 7 | 1043.6451 | 43.6451
2039 | 8 | 31 | 8 | 1065.3125 | 65.3125
2039 | 8 | 31 | 9 | 1098.3342 | 98.3342
2039 | 8 | 31 | 10 | 1121.5425 | 121.5425
2039 | 8 | 31 | 11 | 1146.5317 | 146.5317
2039 | 8 | 31 | 12 | 1184.3831 | 184.3831
2039 | 8 | 31 | 13 | 1196.3133 | 196.3133
2039 | 8 | 31 | 14 | 1200.5978 | 200.5978
2039 | 8 | 31 | 15 | 1217.4147 | 217.4147
2039 | 8 | 31 | 16 | 1233.667 | 233.667
2039 | 8 | 31 | 17 | 1229.9406 | 229.9406
2039 | 8 | 31 | 18 | 1213.3024 | 213.3024
2039 | 8 | 31 | 19 | 1174.5579 | 174.5579
2039 | 8 | 31 | 20 | 1165.7353 | 165.7353
2039 | 8 | 31 | 21 | 1115.3583 | 115.3583
2039 | 8 | 31 | 22 | 1068.2595 | 68.2595
2039 | 8 | 31 | 23 | 1027.7639 | 27.7639
2039 | 9 | 1 | 0 | 989.4532 | 0
2039 | 9 | 1 | 1 | 943.6448 | 0
2039 | 9 | 1 | 2 | 897.8363 | 0
2039 | 9 | 1 | 3 | 883.2004 | 0
2039 | 9 | 1 | 4 | 878.8479 | 0
2039 | 9 | 1 | 5 | 898.8389 | 0
2039 | 9 | 1 | 6 | 946.4239 | 0
2039 | 9 | 1 | 7 | 994.6147 | 0
2039 | 9 | 1 | 8 | 1009.0384 | 9.0384
2039 | 9 | 1 | 9 | 1044.2367 | 44.2367
2039 | 9 | 1 | 10 | 1051.9745 | 51.9745
2039 | 9 | 1 | 11 | 1072.1393 | 72.1393
2039 | 9 | 1 | 12 | 1101.4715 | 101.4715
2039 | 9 | 1 | 13 | 1118.2996 | 118.2996
2039 | 9 | 1 | 14 | 1125.443 | 125.443
2039 | 9 | 1 | 15 | 1136.2596 | 136.2596
2039 | 9 | 1 | 16 | 1148.5941 | 148.5941
2039 | 9 | 1 | 17 | 1141.0913 | 141.0913
2039 | 9 | 1 | 18 | 1107.403 | 107.403
2039 | 9 | 1 | 19 | 1059.4183 | 59.4183
2039 | 9 | 1 | 20 | 1045.2039 | 45.2039
2039 | 9 | 1 | 21 | 993.1431 | 0
2039 | 9 | 1 | 22 | 951.6987 | 0
2039 | 9 | 1 | 23 | 913.5153 | 0
2039 | 9 | 2 | 0 | 872.3521 | 0
2039 | 9 | 2 | 1 | 904.967 | 0
2039 | 9 | 2 | 2 | 890.1581 | 0
2039 | 9 | 2 | 3 | 879.8185 | 0
2039 | 9 | 2 | 4 | 877.8208 | 0
2039 | 9 | 2 | 5 | 898.4288 | 0
2039 | 9 | 2 | 6 | 942.1687 | 0
2039 | 9 | 2 | 7 | 979.8016 | 0
2039 | 9 | 2 | 8 | 991.0447 | 0
2039 | 9 | 2 | 9 | 1016.4503 | 16.4503
2039 | 9 | 2 | 10 | 1029.9368 | 29.9368
2039 | 9 | 2 | 11 | 1046.455 | 46.455
2039 | 9 | 2 | 12 | 1071.8659 | 71.8659
2039 | 9 | 2 | 13 | 1091.5 | 91.5
2039 | 9 | 2 | 14 | 1096.9569 | 96.9569
2039 | 9 | 2 | 15 | 1103.1423 | 103.1423
2039 | 9 | 2 | 16 | 1104.034 | 104.034
2039 | 9 | 2 | 17 | 1088.9699 | 88.9699
2039 | 9 | 2 | 18 | 1063.5763 | 63.5763
2039 | 9 | 2 | 19 | 1033.2904 | 33.2904
2039 | 9 | 2 | 20 | 1035.2981 | 35.2981
2039 | 9 | 2 | 21 | 993.9096 | 0
2039 | 9 | 2 | 22 | 969.7023 | 0
2039 | 9 | 2 | 23 | 940.7979 | 0
2039 | 9 | 3 | 0 | 910.0339 | 0
2039 | 9 | 3 | 1 | 879.8644 | 0
2039 | 9 | 3 | 2 | 849.6949 | 0
2039 | 9 | 3 | 3 | 839.0913 | 0
2039 | 9 | 3 | 4 | 835.2602 | 0
2039 | 9 | 3 | 5 | 843.7918 | 0
2039 | 9 | 3 | 6 | 864.6327 | 0
2039 | 9 | 3 | 7 | 876.0555 | 0
2039 | 9 | 3 | 8 | 878.3439 | 0
2039 | 9 | 3 | 9 | 901.2759 | 0
2039 | 9 | 3 | 10 | 931.0952 | 0
2039 | 9 | 3 | 11 | 955.0231 | 0
2039 | 9 | 3 | 12 | 979.8281 | 0
2039 | 9 | 3 | 13 | 989.6836 | 0
2039 | 9 | 3 | 14 | 990.753 | 0
2039 | 9 | 3 | 15 | 999.6902 | 0
2039 | 9 | 3 | 16 | 1006.615 | 6.615
2039 | 9 | 3 | 17 | 1002.1151 | 2.1151
2039 | 9 | 3 | 18 | 990.1468 | 0
2039 | 9 | 3 | 19 | 971.553 | 0
2039 | 9 | 3 | 20 | 972.4241 | 0
2039 | 9 | 3 | 21 | 938.6261 | 0
2039 | 9 | 3 | 22 | 921.9329 | 0
2039 | 9 | 3 | 23 | 901.8847 | 0
2039 | 9 | 4 | 0 | 879.6436 | 0
2039 | 9 | 4 | 1 | 833.5442 | 0
2039 | 9 | 4 | 2 | 810.0496 | 0
2039 | 9 | 4 | 3 | 793.3243 | 0
2039 | 9 | 4 | 4 | 781.786 | 0
2039 | 9 | 4 | 5 | 781.7701 | 0
2039 | 9 | 4 | 6 | 792.6653 | 0
2039 | 9 | 4 | 7 | 790.0174 | 0
2039 | 9 | 4 | 8 | 795.6029 | 0
2039 | 9 | 4 | 9 | 835.397 | 0
2039 | 9 | 4 | 10 | 864.6311 | 0
2039 | 9 | 4 | 11 | 893.0387 | 0
2039 | 9 | 4 | 12 | 921.1415 | 0
2039 | 9 | 4 | 13 | 928.198 | 0
2039 | 9 | 4 | 14 | 932.4648 | 0
2039 | 9 | 4 | 15 | 944.9548 | 0
2039 | 9 | 4 | 16 | 960.5068 | 0
2039 | 9 | 4 | 17 | 966.9556 | 0
2039 | 9 | 4 | 18 | 952.8143 | 0
2039 | 9 | 4 | 19 | 932.815 | 0
2039 | 9 | 4 | 20 | 931.4021 | 0
2039 | 9 | 4 | 21 | 899.3458 | 0
2039 | 9 | 4 | 22 | 869.3582 | 0
2039 | 9 | 4 | 23 | 843.9295 | 0
2039 | 9 | 5 | 0 | 808.872 | 0
2039 | 9 | 5 | 1 | 833.7638 | 0
2039 | 9 | 5 | 2 | 858.6555 | 0
2039 | 9 | 5 | 3 | 842.6799 | 0
2039 | 9 | 5 | 4 | 829.3014 | 0
2039 | 9 | 5 | 5 | 831.6592 | 0
2039 | 9 | 5 | 6 | 841.8262 | 0
2039 | 9 | 5 | 7 | 829.7099 | 0
2039 | 9 | 5 | 8 | 833.0149 | 0
2039 | 9 | 5 | 9 | 871.0634 | 0
2039 | 9 | 5 | 10 | 894.2125 | 0
2039 | 9 | 5 | 11 | 921.4164 | 0
2039 | 9 | 5 | 12 | 956.9578 | 0
2039 | 9 | 5 | 13 | 961.5331 | 0
2039 | 9 | 5 | 14 | 967.5171 | 0
2039 | 9 | 5 | 15 | 979.8932 | 0
2039 | 9 | 5 | 16 | 999.9468 | 0
2039 | 9 | 5 | 17 | 1002.7559 | 2.7559
2039 | 9 | 5 | 18 | 999.765 | 0
2039 | 9 | 5 | 19 | 977.7747 | 0
2039 | 9 | 5 | 20 | 989.8904 | 0
2039 | 9 | 5 | 21 | 950.5321 | 0
2039 | 9 | 5 | 22 | 914.3006 | 0
2039 | 9 | 5 | 23 | 887.5551 | 0
2039 | 9 | 6 | 0 | 883.8364 | 0
2039 | 9 | 6 | 1 | 855.0071 | 0
2039 | 9 | 6 | 2 | 843.0142 | 0
2039 | 9 | 6 | 3 | 836.62 | 0
2039 | 9 | 6 | 4 | 834.9765 | 0
2039 | 9 | 6 | 5 | 853.3532 | 0
2039 | 9 | 6 | 6 | 897.9593 | 0
2039 | 9 | 6 | 7 | 940.9285 | 0
2039 | 9 | 6 | 8 | 956.3519 | 0
2039 | 9 | 6 | 9 | 978.929 | 0
2039 | 9 | 6 | 10 | 996.4691 | 0
2039 | 9 | 6 | 11 | 1021.1755 | 21.1755
2039 | 9 | 6 | 12 | 1047.1921 | 47.1921
2039 | 9 | 6 | 13 | 1056.9406 | 56.9406
2039 | 9 | 6 | 14 | 1057.7292 | 57.7292
2039 | 9 | 6 | 15 | 1069.9565 | 69.9565
2039 | 9 | 6 | 16 | 1075.0504 | 75.0504
2039 | 9 | 6 | 17 | 1079.0192 | 79.0192
2039 | 9 | 6 | 18 | 1075.0003 | 75.0003
2039 | 9 | 6 | 19 | 1047.0583 | 47.0583
2039 | 9 | 6 | 20 | 1040.2089 | 40.2089
2039 | 9 | 6 | 21 | 988.8231 | 0
2039 | 9 | 6 | 22 | 959.0719 | 0
2039 | 9 | 6 | 23 | 922.3962 | 0
2039 | 9 | 7 | 0 | 891.1725 | 0
2039 | 9 | 7 | 1 | 851.9602 | 0
2039 | 9 | 7 | 2 | 840.3145 | 0
2039 | 9 | 7 | 3 | 835.1828 | 0
2039 | 9 | 7 | 4 | 837.4649 | 0
2039 | 9 | 7 | 5 | 862.6248 | 0
2039 | 9 | 7 | 6 | 915.2948 | 0
2039 | 9 | 7 | 7 | 955.4749 | 0
2039 | 9 | 7 | 8 | 968.2525 | 0
2039 | 9 | 7 | 9 | 988.0815 | 0
2039 | 9 | 7 | 10 | 995.3387 | 0
2039 | 9 | 7 | 11 | 1014.6545 | 14.6545
2039 | 9 | 7 | 12 | 1039.7203 | 39.7203
2039 | 9 | 7 | 13 | 1042.5354 | 42.5354
2039 | 9 | 7 | 14 | 1043.0097 | 43.0097
2039 | 9 | 7 | 15 | 1054.2262 | 54.2262
2039 | 9 | 7 | 16 | 1072.0343 | 72.0343
2039 | 9 | 7 | 17 | 1073.2738 | 73.2738
2039 | 9 | 7 | 18 | 1065.2787 | 65.2787
2039 | 9 | 7 | 19 | 1042.618 | 42.618
2039 | 9 | 7 | 20 | 1038.3297 | 38.3297
2039 | 9 | 7 | 21 | 988.4945 | 0
2039 | 9 | 7 | 22 | 953.3648 | 0
2039 | 9 | 7 | 23 | 913.2212 | 0
2039 | 9 | 8 | 0 | 877.939 | 0
2039 | 9 | 8 | 1 | 856.3728 | 0
2039 | 9 | 8 | 2 | 834.8067 | 0
2039 | 9 | 8 | 3 | 828.5693 | 0
2039 | 9 | 8 | 4 | 832.0495 | 0
2039 | 9 | 8 | 5 | 856.8918 | 0
2039 | 9 | 8 | 6 | 908.3627 | 0
2039 | 9 | 8 | 7 | 954.6404 | 0
2039 | 9 | 8 | 8 | 965.2947 | 0
2039 | 9 | 8 | 9 | 990.0092 | 0
2039 | 9 | 8 | 10 | 995.5101 | 0
2039 | 9 | 8 | 11 | 1011.4146 | 11.4146
2039 | 9 | 8 | 12 | 1039.3793 | 39.3793
2039 | 9 | 8 | 13 | 1051.8498 | 51.8498
2039 | 9 | 8 | 14 | 1055.1796 | 55.1796
2039 | 9 | 8 | 15 | 1065.3404 | 65.3404
2039 | 9 | 8 | 16 | 1081.2064 | 81.2064
2039 | 9 | 8 | 17 | 1077.0514 | 77.0514
2039 | 9 | 8 | 18 | 1055.0513 | 55.0513
2039 | 9 | 8 | 19 | 1025.1568 | 25.1568
2039 | 9 | 8 | 20 | 1020.5636 | 20.5636
2039 | 9 | 8 | 21 | 968.2095 | 0
2039 | 9 | 8 | 22 | 938.2722 | 0
2039 | 9 | 8 | 23 | 902.1353 | 0
2039 | 9 | 9 | 0 | 867.4294 | 0
2039 | 9 | 9 | 1 | 866.7969 | 0
2039 | 9 | 9 | 2 | 859.6605 | 0
2039 | 9 | 9 | 3 | 855.9002 | 0
2039 | 9 | 9 | 4 | 858.5414 | 0
2039 | 9 | 9 | 5 | 870.4403 | 0
2039 | 9 | 9 | 6 | 905.2583 | 0
2039 | 9 | 9 | 7 | 938.8329 | 0
2039 | 9 | 9 | 8 | 946.9447 | 0
2039 | 9 | 9 | 9 | 972.4589 | 0
2039 | 9 | 9 | 10 | 991.5029 | 0
2039 | 9 | 9 | 11 | 1008.3793 | 8.3793
2039 | 9 | 9 | 12 | 1040.2151 | 40.2151
2039 | 9 | 9 | 13 | 1052.0398 | 52.0398
2039 | 9 | 9 | 14 | 1055.4769 | 55.4769
2039 | 9 | 9 | 15 | 1064.9857 | 64.9857
2039 | 9 | 9 | 16 | 1069.396 | 69.396
2039 | 9 | 9 | 17 | 1058.7318 | 58.7318
2039 | 9 | 9 | 18 | 1035.0261 | 35.0261
2039 | 9 | 9 | 19 | 1011.934 | 11.934
2039 | 9 | 9 | 20 | 999.9318 | 0
2039 | 9 | 9 | 21 | 982.5929 | 0
2039 | 9 | 9 | 22 | 964.0635 | 0
2039 | 9 | 9 | 23 | 942.8873 | 0
2039 | 9 | 10 | 0 | 921.4156 | 0
2039 | 9 | 10 | 1 | 852.4876 | 0
2039 | 9 | 10 | 2 | 814.3928 | 0
2039 | 9 | 10 | 3 | 776.2981 | 0
2039 | 9 | 10 | 4 | 775.969 | 0
2039 | 9 | 10 | 5 | 781.0178 | 0
2039 | 9 | 10 | 6 | 801.2135 | 0
2039 | 9 | 10 | 7 | 805.8879 | 0
2039 | 9 | 10 | 8 | 805.2358 | 0
2039 | 9 | 10 | 9 | 822.659 | 0
2039 | 9 | 10 | 10 | 839.1696 | 0
2039 | 9 | 10 | 11 | 859.4924 | 0
2039 | 9 | 10 | 12 | 877.7746 | 0
2039 | 9 | 10 | 13 | 875.1114 | 0
2039 | 9 | 10 | 14 | 866.9181 | 0
2039 | 9 | 10 | 15 | 870.2359 | 0
2039 | 9 | 10 | 16 | 882.0826 | 0
2039 | 9 | 10 | 17 | 881.5891 | 0
2039 | 9 | 10 | 18 | 870.2571 | 0
2039 | 9 | 10 | 19 | 857.8849 | 0
2039 | 9 | 10 | 20 | 860.3788 | 0
2039 | 9 | 10 | 21 | 840.2774 | 0
2039 | 9 | 10 | 22 | 828.6166 | 0
2039 | 9 | 10 | 23 | 813.0194 | 0
2039 | 9 | 11 | 0 | 801.7161 | 0
2039 | 9 | 11 | 1 | 775.9314 | 0
2039 | 9 | 11 | 2 | 764.3971 | 0
2039 | 9 | 11 | 3 | 756.7594 | 0
2039 | 9 | 11 | 4 | 752.0139 | 0
2039 | 9 | 11 | 5 | 754.6144 | 0
2039 | 9 | 11 | 6 | 771.5057 | 0
2039 | 9 | 11 | 7 | 771.4125 | 0
2039 | 9 | 11 | 8 | 767.3282 | 0
2039 | 9 | 11 | 9 | 784.8107 | 0
2039 | 9 | 11 | 10 | 808.1433 | 0
2039 | 9 | 11 | 11 | 819.851 | 0
2039 | 9 | 11 | 12 | 836.8134 | 0
2039 | 9 | 11 | 13 | 831.5047 | 0
2039 | 9 | 11 | 14 | 822.6261 | 0
2039 | 9 | 11 | 15 | 822.969 | 0
2039 | 9 | 11 | 16 | 832.3405 | 0
2039 | 9 | 11 | 17 | 835.8496 | 0
2039 | 9 | 11 | 18 | 833.5238 | 0
2039 | 9 | 11 | 19 | 837.5704 | 0
2039 | 9 | 11 | 20 | 849.2508 | 0
2039 | 9 | 11 | 21 | 819.2783 | 0
2039 | 9 | 11 | 22 | 808.2066 | 0
2039 | 9 | 11 | 23 | 789.8944 | 0
2039 | 9 | 12 | 0 | 774.2994 | 0
2039 | 9 | 12 | 1 | 845.3888 | 0
2039 | 9 | 12 | 2 | 835.2893 | 0
2039 | 9 | 12 | 3 | 830.6995 | 0
2039 | 9 | 12 | 4 | 827.2496 | 0
2039 | 9 | 12 | 5 | 841.6629 | 0
2039 | 9 | 12 | 6 | 882.8123 | 0
2039 | 9 | 12 | 7 | 914.0393 | 0
2039 | 9 | 12 | 8 | 919.5598 | 0
2039 | 9 | 12 | 9 | 939.526 | 0
2039 | 9 | 12 | 10 | 968.7274 | 0
2039 | 9 | 12 | 11 | 989.85 | 0
2039 | 9 | 12 | 12 | 1008.4437 | 8.4437
2039 | 9 | 12 | 13 | 1014.2449 | 14.2449
2039 | 9 | 12 | 14 | 1013.4314 | 13.4314
2039 | 9 | 12 | 15 | 1026.0504 | 26.0504
2039 | 9 | 12 | 16 | 1050.6736 | 50.6736
2039 | 9 | 12 | 17 | 1046.0172 | 46.0172
2039 | 9 | 12 | 18 | 1028.5104 | 28.5104
2039 | 9 | 12 | 19 | 1014.113 | 14.113
2039 | 9 | 12 | 20 | 1004.6059 | 4.6059
2039 | 9 | 12 | 21 | 958.1014 | 0
2039 | 9 | 12 | 22 | 938.6607 | 0
2039 | 9 | 12 | 23 | 910.6829 | 0
2039 | 9 | 13 | 0 | 884.6215 | 0
2039 | 9 | 13 | 1 | 885.9235 | 0
2039 | 9 | 13 | 2 | 872.2486 | 0
2039 | 9 | 13 | 3 | 865.2855 | 0
2039 | 9 | 13 | 4 | 865.2275 | 0
2039 | 9 | 13 | 5 | 881.4919 | 0
2039 | 9 | 13 | 6 | 927.5902 | 0
2039 | 9 | 13 | 7 | 975.4016 | 0
2039 | 9 | 13 | 8 | 1007.5411 | 7.5411
2039 | 9 | 13 | 9 | 1049.3703 | 49.3703
2039 | 9 | 13 | 10 | 1090.4943 | 90.4943
2039 | 9 | 13 | 11 | 1128.462 | 128.462
2039 | 9 | 13 | 12 | 1159.6923 | 159.6923
2039 | 9 | 13 | 13 | 1174.4404 | 174.4404
2039 | 9 | 13 | 14 | 1182.6989 | 182.6989
2039 | 9 | 13 | 15 | 1202.1985 | 202.1985
2039 | 9 | 13 | 16 | 1218.9745 | 218.9745
2039 | 9 | 13 | 17 | 1214.0872 | 214.0872
2039 | 9 | 13 | 18 | 1196.0741 | 196.0741
2039 | 9 | 13 | 19 | 1167.246 | 167.246
2039 | 9 | 13 | 20 | 1149.6535 | 149.6535
2039 | 9 | 13 | 21 | 1098.0281 | 98.0281
2039 | 9 | 13 | 22 | 1063.7281 | 63.7281
2039 | 9 | 13 | 23 | 1021.1835 | 21.1835
2039 | 9 | 14 | 0 | 985.7999 | 0
2039 | 9 | 14 | 1 | 982.4578 | 0
2039 | 9 | 14 | 2 | 963.7644 | 0
2039 | 9 | 14 | 3 | 951.5987 | 0
2039 | 9 | 14 | 4 | 949.5201 | 0
2039 | 9 | 14 | 5 | 964.4816 | 0
2039 | 9 | 14 | 6 | 1008.3746 | 8.3746
2039 | 9 | 14 | 7 | 1047.6337 | 47.6337
2039 | 9 | 14 | 8 | 1077.9032 | 77.9032
2039 | 9 | 14 | 9 | 1117.4255 | 117.4255
2039 | 9 | 14 | 10 | 1157.018 | 157.018
2039 | 9 | 14 | 11 | 1189.4055 | 189.4055
2039 | 9 | 14 | 12 | 1232.8462 | 232.8462
2039 | 9 | 14 | 13 | 1246.8074 | 246.8074
2039 | 9 | 14 | 14 | 1254.2312 | 254.2312
2039 | 9 | 14 | 15 | 1272.1142 | 272.1142
2039 | 9 | 14 | 16 | 1289.8423 | 289.8423
2039 | 9 | 14 | 17 | 1280.6517 | 280.6517
2039 | 9 | 14 | 18 | 1262.5301 | 262.5301
2039 | 9 | 14 | 19 | 1231.8282 | 231.8282
2039 | 9 | 14 | 20 | 1206.5709 | 206.5709
2039 | 9 | 14 | 21 | 1154.3939 | 154.3939
2039 | 9 | 14 | 22 | 1117.7649 | 117.7649
2039 | 9 | 14 | 23 | 1072.6571 | 72.6571
2039 | 9 | 15 | 0 | 1029.1876 | 29.1876
2039 | 9 | 15 | 1 | 987.4778 | 0
2039 | 9 | 15 | 2 | 945.768 | 0
2039 | 9 | 15 | 3 | 933.9107 | 0
2039 | 9 | 15 | 4 | 932.719 | 0
2039 | 9 | 15 | 5 | 941.2281 | 0
2039 | 9 | 15 | 6 | 971.1444 | 0
2039 | 9 | 15 | 7 | 998.8655 | 0
2039 | 9 | 15 | 8 | 996.5754 | 0
2039 | 9 | 15 | 9 | 1006.0918 | 6.0918
2039 | 9 | 15 | 10 | 1017.1575 | 17.1575
2039 | 9 | 15 | 11 | 1028.4552 | 28.4552
2039 | 9 | 15 | 12 | 1034.4214 | 34.4214
2039 | 9 | 15 | 13 | 1036.3148 | 36.3148
2039 | 9 | 15 | 14 | 1029.0713 | 29.0713
2039 | 9 | 15 | 15 | 1031.3881 | 31.3881
2039 | 9 | 15 | 16 | 1033.0851 | 33.0851
2039 | 9 | 15 | 17 | 1021.4519 | 21.4519
2039 | 9 | 15 | 18 | 1003.9006 | 3.9006
2039 | 9 | 15 | 19 | 985.3349 | 0
2039 | 9 | 15 | 20 | 976.0027 | 0
2039 | 9 | 15 | 21 | 942.8061 | 0
2039 | 9 | 15 | 22 | 928.1505 | 0
2039 | 9 | 15 | 23 | 911.2064 | 0
2039 | 9 | 16 | 0 | 891.9492 | 0
2039 | 9 | 16 | 1 | 852.6091 | 0
2039 | 9 | 16 | 2 | 836.8604 | 0
2039 | 9 | 16 | 3 | 828.6573 | 0
2039 | 9 | 16 | 4 | 831.668 | 0
2039 | 9 | 16 | 5 | 851.5693 | 0
2039 | 9 | 16 | 6 | 905.2797 | 0
2039 | 9 | 16 | 7 | 952.8886 | 0
2039 | 9 | 16 | 8 | 964.9202 | 0
2039 | 9 | 16 | 9 | 981.8145 | 0
2039 | 9 | 16 | 10 | 994.2678 | 0
2039 | 9 | 16 | 11 | 1001.5338 | 1.5338
2039 | 9 | 16 | 12 | 1012.9027 | 12.9027
2039 | 9 | 16 | 13 | 1016.2662 | 16.2662
2039 | 9 | 16 | 14 | 1009.8262 | 9.8262
2039 | 9 | 16 | 15 | 1012.4638 | 12.4638
2039 | 9 | 16 | 16 | 1020.8687 | 20.8687
2039 | 9 | 16 | 17 | 1011.7316 | 11.7316
2039 | 9 | 16 | 18 | 990.8859 | 0
2039 | 9 | 16 | 19 | 979.9586 | 0
2039 | 9 | 16 | 20 | 979.3136 | 0
2039 | 9 | 16 | 21 | 952.2665 | 0
2039 | 9 | 16 | 22 | 921.5703 | 0
2039 | 9 | 16 | 23 | 884.0458 | 0
2039 | 9 | 17 | 0 | 852.4566 | 0
2039 | 9 | 17 | 1 | 800.8668 | 0
2039 | 9 | 17 | 2 | 795.9124 | 0
2039 | 9 | 17 | 3 | 784.9015 | 0
2039 | 9 | 17 | 4 | 782.5947 | 0
2039 | 9 | 17 | 5 | 791.8075 | 0
2039 | 9 | 17 | 6 | 817.0819 | 0
2039 | 9 | 17 | 7 | 832.4506 | 0
2039 | 9 | 17 | 8 | 835.8811 | 0
2039 | 9 | 17 | 9 | 859.3115 | 0
2039 | 9 | 17 | 10 | 895.1637 | 0
2039 | 9 | 17 | 11 | 911.3126 | 0
2039 | 9 | 17 | 12 | 925.0758 | 0
2039 | 9 | 17 | 13 | 918.591 | 0
2039 | 9 | 17 | 14 | 912.247 | 0
2039 | 9 | 17 | 15 | 910.8334 | 0
2039 | 9 | 17 | 16 | 919.8189 | 0
2039 | 9 | 17 | 17 | 926.0289 | 0
2039 | 9 | 17 | 18 | 918.4777 | 0
2039 | 9 | 17 | 19 | 919.8707 | 0
2039 | 9 | 17 | 20 | 917.8918 | 0
2039 | 9 | 17 | 21 | 886.0277 | 0
2039 | 9 | 17 | 22 | 866.744 | 0
2039 | 9 | 17 | 23 | 840.8507 | 0
2039 | 9 | 18 | 0 | 815.0524 | 0
2039 | 9 | 18 | 1 | 800.19 | 0
2039 | 9 | 18 | 2 | 784.487 | 0
2039 | 9 | 18 | 3 | 773.0358 | 0
2039 | 9 | 18 | 4 | 765.7437 | 0
2039 | 9 | 18 | 5 | 764.8522 | 0
2039 | 9 | 18 | 6 | 774.7461 | 0
2039 | 9 | 18 | 7 | 775.1683 | 0
2039 | 9 | 18 | 8 | 772.6098 | 0
2039 | 9 | 18 | 9 | 794.5706 | 0
2039 | 9 | 18 | 10 | 816.4356 | 0
2039 | 9 | 18 | 11 | 843.6363 | 0
2039 | 9 | 18 | 12 | 863.3547 | 0
2039 | 9 | 18 | 13 | 861.5492 | 0
2039 | 9 | 18 | 14 | 857.743 | 0
2039 | 9 | 18 | 15 | 860.8758 | 0
2039 | 9 | 18 | 16 | 873.403 | 0
2039 | 9 | 18 | 17 | 878.8146 | 0
2039 | 9 | 18 | 18 | 880.6901 | 0
2039 | 9 | 18 | 19 | 888.705 | 0
2039 | 9 | 18 | 20 | 889.2936 | 0
2039 | 9 | 18 | 21 | 863.9854 | 0
2039 | 9 | 18 | 22 | 856.6783 | 0
2039 | 9 | 18 | 23 | 842.0354 | 0
2039 | 9 | 19 | 0 | 816.9666 | 0
2039 | 9 | 19 | 1 | 831.4314 | 0
2039 | 9 | 19 | 2 | 816.276 | 0
2039 | 9 | 19 | 3 | 807.6669 | 0
2039 | 9 | 19 | 4 | 802.8574 | 0
2039 | 9 | 19 | 5 | 815.6673 | 0
2039 | 9 | 19 | 6 | 854.8908 | 0
2039 | 9 | 19 | 7 | 893.3074 | 0
2039 | 9 | 19 | 8 | 907.1869 | 0
2039 | 9 | 19 | 9 | 927.1199 | 0
2039 | 9 | 19 | 10 | 949.2577 | 0
2039 | 9 | 19 | 11 | 961.5852 | 0
2039 | 9 | 19 | 12 | 973.3657 | 0
2039 | 9 | 19 | 13 | 970.3085 | 0
2039 | 9 | 19 | 14 | 965.4166 | 0
2039 | 9 | 19 | 15 | 978.1787 | 0
2039 | 9 | 19 | 16 | 995.2998 | 0
2039 | 9 | 19 | 17 | 994.7403 | 0
2039 | 9 | 19 | 18 | 986.749 | 0
2039 | 9 | 19 | 19 | 981.1623 | 0
2039 | 9 | 19 | 20 | 980.5871 | 0
2039 | 9 | 19 | 21 | 948.6182 | 0
2039 | 9 | 19 | 22 | 928.1472 | 0
2039 | 9 | 19 | 23 | 896.0324 | 0
2039 | 9 | 20 | 0 | 861.7418 | 0
2039 | 9 | 20 | 1 | 862.507 | 0
2039 | 9 | 20 | 2 | 846.7633 | 0
2039 | 9 | 20 | 3 | 837.5566 | 0
2039 | 9 | 20 | 4 | 829.649 | 0
2039 | 9 | 20 | 5 | 848.2179 | 0
2039 | 9 | 20 | 6 | 887.5301 | 0
2039 | 9 | 20 | 7 | 930.6074 | 0
2039 | 9 | 20 | 8 | 953.6488 | 0
2039 | 9 | 20 | 9 | 970.8538 | 0
2039 | 9 | 20 | 10 | 983.5569 | 0
2039 | 9 | 20 | 11 | 1000.3 | 0.3
2039 | 9 | 20 | 12 | 1016.6313 | 16.6313
2039 | 9 | 20 | 13 | 1014.9217 | 14.9217
2039 | 9 | 20 | 14 | 1009.9823 | 9.9823
2039 | 9 | 20 | 15 | 1021.0834 | 21.0834
2039 | 9 | 20 | 16 | 1030.8177 | 30.8177
2039 | 9 | 20 | 17 | 1032.2063 | 32.2063
2039 | 9 | 20 | 18 | 1028.6842 | 28.6842
2039 | 9 | 20 | 19 | 1026.4512 | 26.4512
2039 | 9 | 20 | 20 | 1016.2797 | 16.2797
2039 | 9 | 20 | 21 | 972.3949 | 0
2039 | 9 | 20 | 22 | 947.7756 | 0
2039 | 9 | 20 | 23 | 914.8729 | 0
2039 | 9 | 21 | 0 | 882.4093 | 0
2039 | 9 | 21 | 1 | 875.359 | 0
2039 | 9 | 21 | 2 | 863.1574 | 0
2039 | 9 | 21 | 3 | 855.6026 | 0
2039 | 9 | 21 | 4 | 852.4266 | 0
2039 | 9 | 21 | 5 | 873.7128 | 0
2039 | 9 | 21 | 6 | 915.3214 | 0
2039 | 9 | 21 | 7 | 953.9942 | 0
2039 | 9 | 21 | 8 | 966.6612 | 0
2039 | 9 | 21 | 9 | 975.3442 | 0
2039 | 9 | 21 | 10 | 984.7725 | 0
2039 | 9 | 21 | 11 | 987.4474 | 0
2039 | 9 | 21 | 12 | 996.9518 | 0
2039 | 9 | 21 | 13 | 992.4007 | 0
2039 | 9 | 21 | 14 | 985.4761 | 0
2039 | 9 | 21 | 15 | 996.0287 | 0
2039 | 9 | 21 | 16 | 1011.8553 | 11.8553
2039 | 9 | 21 | 17 | 1012.909 | 12.909
2039 | 9 | 21 | 18 | 1008.6984 | 8.6984
2039 | 9 | 21 | 19 | 1005.784 | 5.784
2039 | 9 | 21 | 20 | 998.6677 | 0
2039 | 9 | 21 | 21 | 948.6224 | 0
2039 | 9 | 21 | 22 | 925.6731 | 0
2039 | 9 | 21 | 23 | 893.5874 | 0
2039 | 9 | 22 | 0 | 867.923 | 0
2039 | 9 | 22 | 1 | 850.8407 | 0
2039 | 9 | 22 | 2 | 836.2279 | 0
2039 | 9 | 22 | 3 | 824.555 | 0
2039 | 9 | 22 | 4 | 823.4608 | 0
2039 | 9 | 22 | 5 | 846.6984 | 0
2039 | 9 | 22 | 6 | 895.1077 | 0
2039 | 9 | 22 | 7 | 942.878 | 0
2039 | 9 | 22 | 8 | 956.196 | 0
2039 | 9 | 22 | 9 | 969.8242 | 0
2039 | 9 | 22 | 10 | 974.0325 | 0
2039 | 9 | 22 | 11 | 979.265 | 0
2039 | 9 | 22 | 12 | 991.5694 | 0
2039 | 9 | 22 | 13 | 997.4643 | 0
2039 | 9 | 22 | 14 | 994.5211 | 0
2039 | 9 | 22 | 15 | 1005.518 | 5.518
2039 | 9 | 22 | 16 | 1014.1714 | 14.1714
2039 | 9 | 22 | 17 | 1008.697 | 8.697
2039 | 9 | 22 | 18 | 993.9909 | 0
2039 | 9 | 22 | 19 | 991.711 | 0
2039 | 9 | 22 | 20 | 986.6159 | 0
2039 | 9 | 22 | 21 | 937.2822 | 0
2039 | 9 | 22 | 22 | 912.272 | 0
2039 | 9 | 22 | 23 | 878.768 | 0
2039 | 9 | 23 | 0 | 852.4452 | 0
2039 | 9 | 23 | 1 | 880.5342 | 0
2039 | 9 | 23 | 2 | 867.6586 | 0
2039 | 9 | 23 | 3 | 857.2204 | 0
2039 | 9 | 23 | 4 | 852.6018 | 0
2039 | 9 | 23 | 5 | 869.4281 | 0
2039 | 9 | 23 | 6 | 904.4592 | 0
2039 | 9 | 23 | 7 | 941.2244 | 0
2039 | 9 | 23 | 8 | 949.1378 | 0
2039 | 9 | 23 | 9 | 958.5054 | 0
2039 | 9 | 23 | 10 | 965.3104 | 0
2039 | 9 | 23 | 11 | 982.8243 | 0
2039 | 9 | 23 | 12 | 1009.0019 | 9.0019
2039 | 9 | 23 | 13 | 1017.6718 | 17.6718
2039 | 9 | 23 | 14 | 1019.6851 | 19.6851
2039 | 9 | 23 | 15 | 1031.9597 | 31.9597
2039 | 9 | 23 | 16 | 1034.6707 | 34.6707
2039 | 9 | 23 | 17 | 1020.6855 | 20.6855
2039 | 9 | 23 | 18 | 1001.6482 | 1.6482
2039 | 9 | 23 | 19 | 994.346 | 0
2039 | 9 | 23 | 20 | 979.9041 | 0
2039 | 9 | 23 | 21 | 952.3106 | 0
2039 | 9 | 23 | 22 | 934.9962 | 0
2039 | 9 | 23 | 23 | 912.6656 | 0
2039 | 9 | 24 | 0 | 890.3514 | 0
2039 | 9 | 24 | 1 | 813.2868 | 0
2039 | 9 | 24 | 2 | 796.0947 | 0
2039 | 9 | 24 | 3 | 781.867 | 0
2039 | 9 | 24 | 4 | 776.1832 | 0
2039 | 9 | 24 | 5 | 783.3518 | 0
2039 | 9 | 24 | 6 | 798.9378 | 0
2039 | 9 | 24 | 7 | 808.4493 | 0
2039 | 9 | 24 | 8 | 813.0385 | 0
2039 | 9 | 24 | 9 | 828.8369 | 0
2039 | 9 | 24 | 10 | 850.9977 | 0
2039 | 9 | 24 | 11 | 867.3062 | 0
2039 | 9 | 24 | 12 | 878.5597 | 0
2039 | 9 | 24 | 13 | 870.081 | 0
2039 | 9 | 24 | 14 | 864.5162 | 0
2039 | 9 | 24 | 15 | 862.3062 | 0
2039 | 9 | 24 | 16 | 865.3976 | 0
2039 | 9 | 24 | 17 | 867.5115 | 0
2039 | 9 | 24 | 18 | 864.4828 | 0
2039 | 9 | 24 | 19 | 874.5674 | 0
2039 | 9 | 24 | 20 | 874.3677 | 0
2039 | 9 | 24 | 21 | 860.8088 | 0
2039 | 9 | 24 | 22 | 846.834 | 0
2039 | 9 | 24 | 23 | 829.3145 | 0
2039 | 9 | 25 | 0 | 811.1908 | 0
2039 | 9 | 25 | 1 | 812.9814 | 0
2039 | 9 | 25 | 2 | 797.4411 | 0
2039 | 9 | 25 | 3 | 783.513 | 0
2039 | 9 | 25 | 4 | 772.2548 | 0
2039 | 9 | 25 | 5 | 772.0664 | 0
2039 | 9 | 25 | 6 | 776.9026 | 0
2039 | 9 | 25 | 7 | 777.604 | 0
2039 | 9 | 25 | 8 | 775.2546 | 0
2039 | 9 | 25 | 9 | 787.3042 | 0
2039 | 9 | 25 | 10 | 802.6923 | 0
2039 | 9 | 25 | 11 | 822.5588 | 0
2039 | 9 | 25 | 12 | 837.2843 | 0
2039 | 9 | 25 | 13 | 834.0587 | 0
2039 | 9 | 25 | 14 | 830.6445 | 0
2039 | 9 | 25 | 15 | 842.3694 | 0
2039 | 9 | 25 | 16 | 852.9956 | 0
2039 | 9 | 25 | 17 | 859.7335 | 0
2039 | 9 | 25 | 18 | 866.7849 | 0
2039 | 9 | 25 | 19 | 886.591 | 0
2039 | 9 | 25 | 20 | 886.9485 | 0
2039 | 9 | 25 | 21 | 861.9994 | 0
2039 | 9 | 25 | 22 | 856.7959 | 0
2039 | 9 | 25 | 23 | 845.7596 | 0
2039 | 9 | 26 | 0 | 828.9855 | 0
2039 | 9 | 26 | 1 | 870.1974 | 0
2039 | 9 | 26 | 2 | 855.5924 | 0
2039 | 9 | 26 | 3 | 844.8172 | 0
2039 | 9 | 26 | 4 | 840.662 | 0
2039 | 9 | 26 | 5 | 847.4035 | 0
2039 | 9 | 26 | 6 | 877.4497 | 0
2039 | 9 | 26 | 7 | 910.1595 | 0
2039 | 9 | 26 | 8 | 921.8983 | 0
2039 | 9 | 26 | 9 | 963.2113 | 0
2039 | 9 | 26 | 10 | 989.0429 | 0
2039 | 9 | 26 | 11 | 1003.9361 | 3.9361
2039 | 9 | 26 | 12 | 1019.4124 | 19.4124
2039 | 9 | 26 | 13 | 1019.2936 | 19.2936
2039 | 9 | 26 | 14 | 1015.9891 | 15.9891
2039 | 9 | 26 | 15 | 1023.8836 | 23.8836
2039 | 9 | 26 | 16 | 1036.8735 | 36.8735
2039 | 9 | 26 | 17 | 1035.8107 | 35.8107
2039 | 9 | 26 | 18 | 1030.7187 | 30.7187
2039 | 9 | 26 | 19 | 1039.7996 | 39.7996
2039 | 9 | 26 | 20 | 1027.3216 | 27.3216
2039 | 9 | 26 | 21 | 996.8077 | 0
2039 | 9 | 26 | 22 | 974.2112 | 0
2039 | 9 | 26 | 23 | 945.3343 | 0
2039 | 9 | 27 | 0 | 914.3379 | 0
2039 | 9 | 27 | 1 | 868.4236 | 0
2039 | 9 | 27 | 2 | 855.8832 | 0
2039 | 9 | 27 | 3 | 847.8448 | 0
2039 | 9 | 27 | 4 | 845.7097 | 0
2039 | 9 | 27 | 5 | 860.0965 | 0
2039 | 9 | 27 | 6 | 899.027 | 0
2039 | 9 | 27 | 7 | 946.1475 | 0
2039 | 9 | 27 | 8 | 958.8537 | 0
2039 | 9 | 27 | 9 | 978.422 | 0
2039 | 9 | 27 | 10 | 998.5304 | 0
2039 | 9 | 27 | 11 | 1010.9507 | 10.9507
2039 | 9 | 27 | 12 | 1017.244 | 17.244
2039 | 9 | 27 | 13 | 1011.6092 | 11.6092
2039 | 9 | 27 | 14 | 1005.4562 | 5.4562
2039 | 9 | 27 | 15 | 1008.1774 | 8.1774
2039 | 9 | 27 | 16 | 1011.3547 | 11.3547
2039 | 9 | 27 | 17 | 1008.3453 | 8.3453
2039 | 9 | 27 | 18 | 1008.5364 | 8.5364
2039 | 9 | 27 | 19 | 1016.6573 | 16.6573
2039 | 9 | 27 | 20 | 999.4459 | 0
2039 | 9 | 27 | 21 | 966.0565 | 0
2039 | 9 | 27 | 22 | 941.0216 | 0
2039 | 9 | 27 | 23 | 910.0433 | 0
2039 | 9 | 28 | 0 | 884.8661 | 0
2039 | 9 | 28 | 1 | 880.8106 | 0
2039 | 9 | 28 | 2 | 868.2442 | 0
2039 | 9 | 28 | 3 | 862.5282 | 0
2039 | 9 | 28 | 4 | 865.1089 | 0
2039 | 9 | 28 | 5 | 884.3822 | 0
2039 | 9 | 28 | 6 | 922.7065 | 0
2039 | 9 | 28 | 7 | 958.8935 | 0
2039 | 9 | 28 | 8 | 969.1126 | 0
2039 | 9 | 28 | 9 | 988.2306 | 0
2039 | 9 | 28 | 10 | 1008.2777 | 8.2777
2039 | 9 | 28 | 11 | 1024.8987 | 24.8987
2039 | 9 | 28 | 12 | 1035.4305 | 35.4305
2039 | 9 | 28 | 13 | 1043.4313 | 43.4313
2039 | 9 | 28 | 14 | 1047.5637 | 47.5637
2039 | 9 | 28 | 15 | 1048.9353 | 48.9353
2039 | 9 | 28 | 16 | 1057.3207 | 57.3207
2039 | 9 | 28 | 17 | 1051.474 | 51.474
2039 | 9 | 28 | 18 | 1050.4412 | 50.4412
2039 | 9 | 28 | 19 | 1048.7763 | 48.7763
2039 | 9 | 28 | 20 | 1023.9015 | 23.9015
2039 | 9 | 28 | 21 | 990.7088 | 0
2039 | 9 | 28 | 22 | 967.1839 | 0
2039 | 9 | 28 | 23 | 938.9429 | 0
2039 | 9 | 29 | 0 | 915.9103 | 0
2039 | 9 | 29 | 1 | 878.1678 | 0
2039 | 9 | 29 | 2 | 840.4253 | 0
2039 | 9 | 29 | 3 | 834.4026 | 0
2039 | 9 | 29 | 4 | 837.3276 | 0
2039 | 9 | 29 | 5 | 859.6589 | 0
2039 | 9 | 29 | 6 | 903.8454 | 0
2039 | 9 | 29 | 7 | 951.3106 | 0
2039 | 9 | 29 | 8 | 950.1696 | 0
2039 | 9 | 29 | 9 | 952.518 | 0
2039 | 9 | 29 | 10 | 962.2683 | 0
2039 | 9 | 29 | 11 | 967.398 | 0
2039 | 9 | 29 | 12 | 968.4326 | 0
2039 | 9 | 29 | 13 | 967.2069 | 0
2039 | 9 | 29 | 14 | 959.496 | 0
2039 | 9 | 29 | 15 | 957.3835 | 0
2039 | 9 | 29 | 16 | 960.0813 | 0
2039 | 9 | 29 | 17 | 952.0127 | 0
2039 | 9 | 29 | 18 | 949.3373 | 0
2039 | 9 | 29 | 19 | 951.9552 | 0
2039 | 9 | 29 | 20 | 940.6433 | 0
2039 | 9 | 29 | 21 | 900.0687 | 0
2039 | 9 | 29 | 22 | 880.3763 | 0
2039 | 9 | 29 | 23 | 858.2763 | 0
2039 | 9 | 30 | 0 | 840.4165 | 0
2039 | 9 | 30 | 1 | 848.2807 | 0
2039 | 9 | 30 | 2 | 837.1443 | 0
2039 | 9 | 30 | 3 | 830.3556 | 0
2039 | 9 | 30 | 4 | 834.6706 | 0
2039 | 9 | 30 | 5 | 858.194 | 0
2039 | 9 | 30 | 6 | 910.7596 | 0
2039 | 9 | 30 | 7 | 962.5258 | 0
2039 | 9 | 30 | 8 | 962.6853 | 0
2039 | 9 | 30 | 9 | 973.5223 | 0
2039 | 9 | 30 | 10 | 987.3787 | 0
2039 | 9 | 30 | 11 | 995.8467 | 0
2039 | 9 | 30 | 12 | 1000.8736 | 0.87359
2039 | 9 | 30 | 13 | 1001.5921 | 1.5921
2039 | 9 | 30 | 14 | 998.3902 | 0
2039 | 9 | 30 | 15 | 999.8721 | 0
2039 | 9 | 30 | 16 | 1003.7246 | 3.7246
2039 | 9 | 30 | 17 | 995.513 | 0
2039 | 9 | 30 | 18 | 987.7969 | 0
2039 | 9 | 30 | 19 | 984.7024 | 0
2039 | 9 | 30 | 20 | 967.7273 | 0
2039 | 9 | 30 | 21 | 947.2445 | 0
2039 | 9 | 30 | 22 | 922.5453 | 0
2039 | 9 | 30 | 23 | 894.782 | 0
2039 | 10 | 1 | 0 | 873.6031 | 0
2039 | 10 | 1 | 1 | 838.3949 | 0
2039 | 10 | 1 | 2 | 815.354 | 0
2039 | 10 | 1 | 3 | 792.313 | 0
2039 | 10 | 1 | 4 | 793.1733 | 0
2039 | 10 | 1 | 5 | 800.3083 | 0
2039 | 10 | 1 | 6 | 822.3146 | 0
2039 | 10 | 1 | 7 | 836.0711 | 0
2039 | 10 | 1 | 8 | 826.4852 | 0
2039 | 10 | 1 | 9 | 823.0686 | 0
2039 | 10 | 1 | 10 | 835.8911 | 0
2039 | 10 | 1 | 11 | 842.6187 | 0
2039 | 10 | 1 | 12 | 849.3464 | 0
2039 | 10 | 1 | 13 | 842.7895 | 0
2039 | 10 | 1 | 14 | 837.7189 | 0
2039 | 10 | 1 | 15 | 823.8716 | 0
2039 | 10 | 1 | 16 | 817.6397 | 0
2039 | 10 | 1 | 17 | 818.795 | 0
2039 | 10 | 1 | 18 | 828.459 | 0
2039 | 10 | 1 | 19 | 838.123 | 0
2039 | 10 | 1 | 20 | 837.3526 | 0
2039 | 10 | 1 | 21 | 832.7155 | 0
2039 | 10 | 1 | 22 | 823.2042 | 0
2039 | 10 | 1 | 23 | 809.7584 | 0
2039 | 10 | 2 | 0 | 801.036 | 0
2039 | 10 | 2 | 1 | 791.1444 | 0
2039 | 10 | 2 | 2 | 781.4018 | 0
2039 | 10 | 2 | 3 | 772.9858 | 0
2039 | 10 | 2 | 4 | 770.2997 | 0
2039 | 10 | 2 | 5 | 772.8208 | 0
2039 | 10 | 2 | 6 | 784.1422 | 0
2039 | 10 | 2 | 7 | 783.1174 | 0
2039 | 10 | 2 | 8 | 772.8596 | 0
2039 | 10 | 2 | 9 | 782.9361 | 0
2039 | 10 | 2 | 10 | 803.3155 | 0
2039 | 10 | 2 | 11 | 822.0843 | 0
2039 | 10 | 2 | 12 | 836.7114 | 0
2039 | 10 | 2 | 13 | 829.5804 | 0
2039 | 10 | 2 | 14 | 820.7213 | 0
2039 | 10 | 2 | 15 | 822.1859 | 0
2039 | 10 | 2 | 16 | 832.1377 | 0
2039 | 10 | 2 | 17 | 841.3621 | 0
2039 | 10 | 2 | 18 | 852.7845 | 0
2039 | 10 | 2 | 19 | 864.2069 | 0
2039 | 10 | 2 | 20 | 858.1384 | 0
2039 | 10 | 2 | 21 | 843.5552 | 0
2039 | 10 | 2 | 22 | 840.7697 | 0
2039 | 10 | 2 | 23 | 828.4333 | 0
2039 | 10 | 3 | 0 | 815.9847 | 0
2039 | 10 | 3 | 1 | 833.2662 | 0
2039 | 10 | 3 | 2 | 817.1595 | 0
2039 | 10 | 3 | 3 | 807.8633 | 0
2039 | 10 | 3 | 4 | 804.9424 | 0
2039 | 10 | 3 | 5 | 818.2737 | 0
2039 | 10 | 3 | 6 | 860.6196 | 0
2039 | 10 | 3 | 7 | 903.761 | 0
2039 | 10 | 3 | 8 | 909.5812 | 0
2039 | 10 | 3 | 9 | 941.9747 | 0
2039 | 10 | 3 | 10 | 966.5727 | 0
2039 | 10 | 3 | 11 | 980.0443 | 0
2039 | 10 | 3 | 12 | 994.0498 | 0
2039 | 10 | 3 | 13 | 991.3352 | 0
2039 | 10 | 3 | 14 | 987.0996 | 0
2039 | 10 | 3 | 15 | 996.547 | 0
2039 | 10 | 3 | 16 | 1001.0004 | 1.0004
2039 | 10 | 3 | 17 | 1005.4538 | 5.4538
2039 | 10 | 3 | 18 | 1000.7192 | 0.71923
2039 | 10 | 3 | 19 | 997.3823 | 0
2039 | 10 | 3 | 20 | 978.8339 | 0
2039 | 10 | 3 | 21 | 950.9597 | 0
2039 | 10 | 3 | 22 | 932.4396 | 0
2039 | 10 | 3 | 23 | 903.5087 | 0
2039 | 10 | 4 | 0 | 877.2532 | 0
2039 | 10 | 4 | 1 | 857.3372 | 0
2039 | 10 | 4 | 2 | 841.1572 | 0
2039 | 10 | 4 | 3 | 831.5024 | 0
2039 | 10 | 4 | 4 | 830.4332 | 0
2039 | 10 | 4 | 5 | 852.3278 | 0
2039 | 10 | 4 | 6 | 900.1782 | 0
2039 | 10 | 4 | 7 | 948.8777 | 0
2039 | 10 | 4 | 8 | 961.6969 | 0
2039 | 10 | 4 | 9 | 981.072 | 0
2039 | 10 | 4 | 10 | 1008.777 | 8.777
2039 | 10 | 4 | 11 | 1030.9018 | 30.9018
2039 | 10 | 4 | 12 | 1051.762 | 51.762
2039 | 10 | 4 | 13 | 1056.9116 | 56.9116
2039 | 10 | 4 | 14 | 1055.83 | 55.83
2039 | 10 | 4 | 15 | 1065.2911 | 65.2911
2039 | 10 | 4 | 16 | 1066.9249 | 66.9249
2039 | 10 | 4 | 17 | 1064.648 | 64.648
2039 | 10 | 4 | 18 | 1062.3709 | 62.3709
2039 | 10 | 4 | 19 | 1058.1335 | 58.1335
2039 | 10 | 4 | 20 | 1036.1005 | 36.1005
2039 | 10 | 4 | 21 | 1002.3194 | 2.3194
2039 | 10 | 4 | 22 | 971.2423 | 0
2039 | 10 | 4 | 23 | 927.0833 | 0
2039 | 10 | 5 | 0 | 892.8361 | 0
2039 | 10 | 5 | 1 | 899.3779 | 0
2039 | 10 | 5 | 2 | 881.6761 | 0
2039 | 10 | 5 | 3 | 872.9451 | 0
2039 | 10 | 5 | 4 | 876.3466 | 0
2039 | 10 | 5 | 5 | 888.8209 | 0
2039 | 10 | 5 | 6 | 921.7833 | 0
2039 | 10 | 5 | 7 | 956.8307 | 0
2039 | 10 | 5 | 8 | 963.6337 | 0
2039 | 10 | 5 | 9 | 972.299 | 0
2039 | 10 | 5 | 10 | 993.0026 | 0
2039 | 10 | 5 | 11 | 1008.7296 | 8.7296
2039 | 10 | 5 | 12 | 1017.2217 | 17.2217
2039 | 10 | 5 | 13 | 1025.6051 | 25.6051
2039 | 10 | 5 | 14 | 1028.2729 | 28.2729
2039 | 10 | 5 | 15 | 1024.4443 | 24.4443
2039 | 10 | 5 | 16 | 1033.1572 | 33.1572
2039 | 10 | 5 | 17 | 1030.8299 | 30.8299
2039 | 10 | 5 | 18 | 1032.0666 | 32.0666
2039 | 10 | 5 | 19 | 1033.3033 | 33.3033
2039 | 10 | 5 | 20 | 1009.9809 | 9.9809
2039 | 10 | 5 | 21 | 985.9448 | 0
2039 | 10 | 5 | 22 | 963.8103 | 0
2039 | 10 | 5 | 23 | 934.7568 | 0
2039 | 10 | 6 | 0 | 910.4188 | 0
2039 | 10 | 6 | 1 | 870.4066 | 0
2039 | 10 | 6 | 2 | 830.3944 | 0
2039 | 10 | 6 | 3 | 821.1014 | 0
2039 | 10 | 6 | 4 | 828.103 | 0
2039 | 10 | 6 | 5 | 840.5649 | 0
2039 | 10 | 6 | 6 | 880.6027 | 0
2039 | 10 | 6 | 7 | 922.12 | 0
2039 | 10 | 6 | 8 | 936.9953 | 0
2039 | 10 | 6 | 9 | 965.9813 | 0
2039 | 10 | 6 | 10 | 974.0882 | 0
2039 | 10 | 6 | 11 | 997.8514 | 0
2039 | 10 | 6 | 12 | 1011.2787 | 11.2787
2039 | 10 | 6 | 13 | 1019.2242 | 19.2242
2039 | 10 | 6 | 14 | 1021.3996 | 21.3996
2039 | 10 | 6 | 15 | 1018.8734 | 18.8734
2039 | 10 | 6 | 16 | 1015.6242 | 15.6242
2039 | 10 | 6 | 17 | 1010.9611 | 10.9611
2039 | 10 | 6 | 18 | 1002.4121 | 2.4121
2039 | 10 | 6 | 19 | 998.4276 | 0
2039 | 10 | 6 | 20 | 982.4371 | 0
2039 | 10 | 6 | 21 | 955.6787 | 0
2039 | 10 | 6 | 22 | 932.7359 | 0
2039 | 10 | 6 | 23 | 898.5779 | 0
2039 | 10 | 7 | 0 | 877.1192 | 0
2039 | 10 | 7 | 1 | 856.9066 | 0
2039 | 10 | 7 | 2 | 839.6225 | 0
2039 | 10 | 7 | 3 | 831.2285 | 0
2039 | 10 | 7 | 4 | 831.7428 | 0
2039 | 10 | 7 | 5 | 850.4717 | 0
2039 | 10 | 7 | 6 | 898.3759 | 0
2039 | 10 | 7 | 7 | 951.6573 | 0
2039 | 10 | 7 | 8 | 959.2669 | 0
2039 | 10 | 7 | 9 | 971.9269 | 0
2039 | 10 | 7 | 10 | 972.5075 | 0
2039 | 10 | 7 | 11 | 979.8072 | 0
2039 | 10 | 7 | 12 | 991.5825 | 0
2039 | 10 | 7 | 13 | 989.4018 | 0
2039 | 10 | 7 | 14 | 984.344 | 0
2039 | 10 | 7 | 15 | 987.2879 | 0
2039 | 10 | 7 | 16 | 992.7062 | 0
2039 | 10 | 7 | 17 | 986.8103 | 0
2039 | 10 | 7 | 18 | 982.7122 | 0
2039 | 10 | 7 | 19 | 978.6141 | 0
2039 | 10 | 7 | 20 | 969.4287 | 0
2039 | 10 | 7 | 21 | 952.1937 | 0
2039 | 10 | 7 | 22 | 926.4816 | 0
2039 | 10 | 7 | 23 | 894.1689 | 0
2039 | 10 | 8 | 0 | 867.1762 | 0
2039 | 10 | 8 | 1 | 829.6758 | 0
2039 | 10 | 8 | 2 | 792.1754 | 0
2039 | 10 | 8 | 3 | 781.1952 | 0
2039 | 10 | 8 | 4 | 779.5264 | 0
2039 | 10 | 8 | 5 | 789.4714 | 0
2039 | 10 | 8 | 6 | 814.7327 | 0
2039 | 10 | 8 | 7 | 833.8334 | 0
2039 | 10 | 8 | 8 | 827.2313 | 0
2039 | 10 | 8 | 9 | 843.5922 | 0
2039 | 10 | 8 | 10 | 856.0888 | 0
2039 | 10 | 8 | 11 | 868.3166 | 0
2039 | 10 | 8 | 12 | 877.1168 | 0
2039 | 10 | 8 | 13 | 868.4122 | 0
2039 | 10 | 8 | 14 | 857.6134 | 0
2039 | 10 | 8 | 15 | 857.2192 | 0
2039 | 10 | 8 | 16 | 864.0758 | 0
2039 | 10 | 8 | 17 | 868.5415 | 0
2039 | 10 | 8 | 18 | 873.5384 | 0
2039 | 10 | 8 | 19 | 877.4845 | 0
2039 | 10 | 8 | 20 | 877.6045 | 0
2039 | 10 | 8 | 21 | 870.5215 | 0
2039 | 10 | 8 | 22 | 853.061 | 0
2039 | 10 | 8 | 23 | 828.162 | 0
2039 | 10 | 9 | 0 | 809.0631 | 0
2039 | 10 | 9 | 1 | 799.2037 | 0
2039 | 10 | 9 | 2 | 782.0757 | 0
2039 | 10 | 9 | 3 | 770.5558 | 0
2039 | 10 | 9 | 4 | 763.9227 | 0
2039 | 10 | 9 | 5 | 763.7268 | 0
2039 | 10 | 9 | 6 | 773.823 | 0
2039 | 10 | 9 | 7 | 777.266 | 0
2039 | 10 | 9 | 8 | 771.05 | 0
2039 | 10 | 9 | 9 | 781.963 | 0
2039 | 10 | 9 | 10 | 803.8912 | 0
2039 | 10 | 9 | 11 | 819.9775 | 0
2039 | 10 | 9 | 12 | 836.0638 | 0
2039 | 10 | 9 | 13 | 832.1724 | 0
2039 | 10 | 9 | 14 | 832.3399 | 0
2039 | 10 | 9 | 15 | 839.4608 | 0
2039 | 10 | 9 | 16 | 853.7708 | 0
2039 | 10 | 9 | 17 | 859.7728 | 0
2039 | 10 | 9 | 18 | 868.0089 | 0
2039 | 10 | 9 | 19 | 876.2449 | 0
2039 | 10 | 9 | 20 | 868.8569 | 0
2039 | 10 | 9 | 21 | 855.7866 | 0
2039 | 10 | 9 | 22 | 845.7333 | 0
2039 | 10 | 9 | 23 | 826.0299 | 0
2039 | 10 | 10 | 0 | 805.3525 | 0
2039 | 10 | 10 | 1 | 834.741 | 0
2039 | 10 | 10 | 2 | 817.543 | 0
2039 | 10 | 10 | 3 | 803.6175 | 0
2039 | 10 | 10 | 4 | 795.0927 | 0
2039 | 10 | 10 | 5 | 788.821 | 0
2039 | 10 | 10 | 6 | 791.7183 | 0
2039 | 10 | 10 | 7 | 790.1945 | 0
2039 | 10 | 10 | 8 | 794.5432 | 0
2039 | 10 | 10 | 9 | 811.1187 | 0
2039 | 10 | 10 | 10 | 835.2576 | 0
2039 | 10 | 10 | 11 | 859.0575 | 0
2039 | 10 | 10 | 12 | 885.4468 | 0
2039 | 10 | 10 | 13 | 879.2143 | 0
2039 | 10 | 10 | 14 | 875.1625 | 0
2039 | 10 | 10 | 15 | 880.1958 | 0
2039 | 10 | 10 | 16 | 893.2173 | 0
2039 | 10 | 10 | 17 | 901.506 | 0
2039 | 10 | 10 | 18 | 918.3218 | 0
2039 | 10 | 10 | 19 | 923.7846 | 0
2039 | 10 | 10 | 20 | 909.5728 | 0
2039 | 10 | 10 | 21 | 885.7058 | 0
2039 | 10 | 10 | 22 | 878.7453 | 0
2039 | 10 | 10 | 23 | 863.8459 | 0
2039 | 10 | 11 | 0 | 845.6041 | 0
2039 | 10 | 11 | 1 | 841.1497 | 0
2039 | 10 | 11 | 2 | 833.0214 | 0
2039 | 10 | 11 | 3 | 822.061 | 0
2039 | 10 | 11 | 4 | 818.1353 | 0
2039 | 10 | 11 | 5 | 827.9401 | 0
2039 | 10 | 11 | 6 | 859.8841 | 0
2039 | 10 | 11 | 7 | 904.7085 | 0
2039 | 10 | 11 | 8 | 921.4898 | 0
2039 | 10 | 11 | 9 | 948.6181 | 0
2039 | 10 | 11 | 10 | 963.5895 | 0
2039 | 10 | 11 | 11 | 974.8252 | 0
2039 | 10 | 11 | 12 | 985.89 | 0
2039 | 10 | 11 | 13 | 984.1063 | 0
2039 | 10 | 11 | 14 | 980.1868 | 0
2039 | 10 | 11 | 15 | 984.2069 | 0
2039 | 10 | 11 | 16 | 991.2098 | 0
2039 | 10 | 11 | 17 | 994.1064 | 0
2039 | 10 | 11 | 18 | 996.6921 | 0
2039 | 10 | 11 | 19 | 999.2778 | 0
2039 | 10 | 11 | 20 | 982.962 | 0
2039 | 10 | 11 | 21 | 963.449 | 0
2039 | 10 | 11 | 22 | 938.4665 | 0
2039 | 10 | 11 | 23 | 906.1803 | 0
2039 | 10 | 12 | 0 | 882.841 | 0
2039 | 10 | 12 | 1 | 869.8986 | 0
2039 | 10 | 12 | 2 | 856.9563 | 0
2039 | 10 | 12 | 3 | 850.1055 | 0
2039 | 10 | 12 | 4 | 853.2889 | 0
2039 | 10 | 12 | 5 | 872.5075 | 0
2039 | 10 | 12 | 6 | 912.3478 | 0
2039 | 10 | 12 | 7 | 949.4329 | 0
2039 | 10 | 12 | 8 | 957.5339 | 0
2039 | 10 | 12 | 9 | 967.501 | 0
2039 | 10 | 12 | 10 | 981.305 | 0
2039 | 10 | 12 | 11 | 993.7087 | 0
2039 | 10 | 12 | 12 | 1006.6346 | 6.6346
2039 | 10 | 12 | 13 | 1004.68 | 4.68
2039 | 10 | 12 | 14 | 998.893 | 0
2039 | 10 | 12 | 15 | 1008.5487 | 8.5487
2039 | 10 | 12 | 16 | 1023.9187 | 23.9187
2039 | 10 | 12 | 17 | 1026.3682 | 26.3682
2039 | 10 | 12 | 18 | 1043.1244 | 43.1244
2039 | 10 | 12 | 19 | 1035.1549 | 35.1549
2039 | 10 | 12 | 20 | 1008.714 | 8.714
2039 | 10 | 12 | 21 | 982.3551 | 0
2039 | 10 | 12 | 22 | 960.0929 | 0
2039 | 10 | 12 | 23 | 928.5666 | 0
2039 | 10 | 13 | 0 | 901.7969 | 0
2039 | 10 | 13 | 1 | 874.4218 | 0
2039 | 10 | 13 | 2 | 861.4571 | 0
2039 | 10 | 13 | 3 | 854.1546 | 0
2039 | 10 | 13 | 4 | 858.1427 | 0
2039 | 10 | 13 | 5 | 876.9797 | 0
2039 | 10 | 13 | 6 | 918.3941 | 0
2039 | 10 | 13 | 7 | 967.1244 | 0
2039 | 10 | 13 | 8 | 980.2228 | 0
2039 | 10 | 13 | 9 | 986.0873 | 0
2039 | 10 | 13 | 10 | 987.6733 | 0
2039 | 10 | 13 | 11 | 991.3328 | 0
2039 | 10 | 13 | 12 | 1003.567 | 3.567
2039 | 10 | 13 | 13 | 1004.4666 | 4.4666
2039 | 10 | 13 | 14 | 999.482 | 0
2039 | 10 | 13 | 15 | 1006.4418 | 6.4418
2039 | 10 | 13 | 16 | 1015.3483 | 15.3483
2039 | 10 | 13 | 17 | 1015.6502 | 15.6502
2039 | 10 | 13 | 18 | 1017.1559 | 17.1559
2039 | 10 | 13 | 19 | 1018.6616 | 18.6616
2039 | 10 | 13 | 20 | 1001.0337 | 1.0337
2039 | 10 | 13 | 21 | 973.9229 | 0
2039 | 10 | 13 | 22 | 951.006 | 0
2039 | 10 | 13 | 23 | 924.8089 | 0
2039 | 10 | 14 | 0 | 904.5919 | 0
2039 | 10 | 14 | 1 | 899.1364 | 0
2039 | 10 | 14 | 2 | 887.7871 | 0
2039 | 10 | 14 | 3 | 881.1222 | 0
2039 | 10 | 14 | 4 | 884.9585 | 0
2039 | 10 | 14 | 5 | 898.1206 | 0
2039 | 10 | 14 | 6 | 928.0232 | 0
2039 | 10 | 14 | 7 | 964.3937 | 0
2039 | 10 | 14 | 8 | 972.8411 | 0
2039 | 10 | 14 | 9 | 991.246 | 0
2039 | 10 | 14 | 10 | 987.5796 | 0
2039 | 10 | 14 | 11 | 997.3054 | 0
2039 | 10 | 14 | 12 | 1006.9433 | 6.9433
2039 | 10 | 14 | 13 | 1001.8884 | 1.8884
2039 | 10 | 14 | 14 | 994.7431 | 0
2039 | 10 | 14 | 15 | 996.7599 | 0
2039 | 10 | 14 | 16 | 1001.8163 | 1.8163
2039 | 10 | 14 | 17 | 1002.2466 | 2.2466
2039 | 10 | 14 | 18 | 1003.2677 | 3.2677
2039 | 10 | 14 | 19 | 1004.2888 | 4.2888
2039 | 10 | 14 | 20 | 988.4753 | 0
2039 | 10 | 14 | 21 | 973.0737 | 0
2039 | 10 | 14 | 22 | 957.8778 | 0
2039 | 10 | 14 | 23 | 940.6108 | 0
2039 | 10 | 15 | 0 | 926.2958 | 0
2039 | 10 | 15 | 1 | 875.4744 | 0
2039 | 10 | 15 | 2 | 824.653 | 0
2039 | 10 | 15 | 3 | 813.4054 | 0
2039 | 10 | 15 | 4 | 811.6133 | 0
2039 | 10 | 15 | 5 | 820.4877 | 0
2039 | 10 | 15 | 6 | 846.894 | 0
2039 | 10 | 15 | 7 | 864.9166 | 0
2039 | 10 | 15 | 8 | 858.1741 | 0
2039 | 10 | 15 | 9 | 867.4099 | 0
2039 | 10 | 15 | 10 | 886.0551 | 0
2039 | 10 | 15 | 11 | 903.2188 | 0
2039 | 10 | 15 | 12 | 911.4708 | 0
2039 | 10 | 15 | 13 | 901.3332 | 0
2039 | 10 | 15 | 14 | 891.0738 | 0
2039 | 10 | 15 | 15 | 894.0875 | 0
2039 | 10 | 15 | 16 | 902.1208 | 0
2039 | 10 | 15 | 17 | 909.4312 | 0
2039 | 10 | 15 | 18 | 917.2013 | 0
2039 | 10 | 15 | 19 | 924.9714 | 0
2039 | 10 | 15 | 20 | 908.6627 | 0
2039 | 10 | 15 | 21 | 897.2943 | 0
2039 | 10 | 15 | 22 | 880.533 | 0
2039 | 10 | 15 | 23 | 860.4045 | 0
2039 | 10 | 16 | 0 | 842.9137 | 0
2039 | 10 | 16 | 1 | 829.0636 | 0
2039 | 10 | 16 | 2 | 815.2135 | 0
2039 | 10 | 16 | 3 | 802.6346 | 0
2039 | 10 | 16 | 4 | 797.5626 | 0
2039 | 10 | 16 | 5 | 802.9101 | 0
2039 | 10 | 16 | 6 | 818.5582 | 0
2039 | 10 | 16 | 7 | 824.6237 | 0
2039 | 10 | 16 | 8 | 809.6677 | 0
2039 | 10 | 16 | 9 | 818.7245 | 0
2039 | 10 | 16 | 10 | 843.1062 | 0
2039 | 10 | 16 | 11 | 858.603 | 0
2039 | 10 | 16 | 12 | 868.2156 | 0
2039 | 10 | 16 | 13 | 877.8283 | 0
2039 | 10 | 16 | 14 | 873.5934 | 0
2039 | 10 | 16 | 15 | 872.135 | 0
2039 | 10 | 16 | 16 | 889.3476 | 0
2039 | 10 | 16 | 17 | 908.3852 | 0
2039 | 10 | 16 | 18 | 933.3265 | 0
2039 | 10 | 16 | 19 | 937.0696 | 0
2039 | 10 | 16 | 20 | 921.9598 | 0
2039 | 10 | 16 | 21 | 900.3914 | 0
2039 | 10 | 16 | 22 | 888.469 | 0
2039 | 10 | 16 | 23 | 868.208 | 0
2039 | 10 | 17 | 0 | 850.1037 | 0
2039 | 10 | 17 | 1 | 880.7684 | 0
2039 | 10 | 17 | 2 | 863.7016 | 0
2039 | 10 | 17 | 3 | 853.5533 | 0
2039 | 10 | 17 | 4 | 850.5676 | 0
2039 | 10 | 17 | 5 | 864.6367 | 0
2039 | 10 | 17 | 6 | 905.5462 | 0
2039 | 10 | 17 | 7 | 949.9978 | 0
2039 | 10 | 17 | 8 | 957.4326 | 0
2039 | 10 | 17 | 9 | 982.2203 | 0
2039 | 10 | 17 | 10 | 996.6467 | 0
2039 | 10 | 17 | 11 | 1000.224 | 0.22395
2039 | 10 | 17 | 12 | 1008.6885 | 8.6885
2039 | 10 | 17 | 13 | 1002.7495 | 2.7495
2039 | 10 | 17 | 14 | 999.3958 | 0
2039 | 10 | 17 | 15 | 1006.3865 | 6.3865
2039 | 10 | 17 | 16 | 1021.3848 | 21.3848
2039 | 10 | 17 | 17 | 1027.7331 | 27.7331
2039 | 10 | 17 | 18 | 1032.1281 | 32.1281
2039 | 10 | 17 | 19 | 1036.5231 | 36.5231
2039 | 10 | 17 | 20 | 1012.2434 | 12.2434
2039 | 10 | 17 | 21 | 988.0304 | 0
2039 | 10 | 17 | 22 | 966.3429 | 0
2039 | 10 | 17 | 23 | 936.4554 | 0
2039 | 10 | 18 | 0 | 907.4724 | 0
2039 | 10 | 18 | 1 | 876.9963 | 0
2039 | 10 | 18 | 2 | 862.1469 | 0
2039 | 10 | 18 | 3 | 855.2712 | 0
2039 | 10 | 18 | 4 | 857.7008 | 0
2039 | 10 | 18 | 5 | 874.6456 | 0
2039 | 10 | 18 | 6 | 913.2908 | 0
2039 | 10 | 18 | 7 | 960.7288 | 0
2039 | 10 | 18 | 8 | 974.0203 | 0
2039 | 10 | 18 | 9 | 990.681 | 0
2039 | 10 | 18 | 10 | 1002.0313 | 2.0313
2039 | 10 | 18 | 11 | 1007.1465 | 7.1465
2039 | 10 | 18 | 12 | 1007.8159 | 7.8159
2039 | 10 | 18 | 13 | 994.8196 | 0
2039 | 10 | 18 | 14 | 978.338 | 0
2039 | 10 | 18 | 15 | 979.4012 | 0
2039 | 10 | 18 | 16 | 981.45 | 0
2039 | 10 | 18 | 17 | 987.5808 | 0
2039 | 10 | 18 | 18 | 997.7728 | 0
2039 | 10 | 18 | 19 | 1007.9648 | 7.9648
2039 | 10 | 18 | 20 | 984.7913 | 0
2039 | 10 | 18 | 21 | 962.3241 | 0
2039 | 10 | 18 | 22 | 940.0048 | 0
2039 | 10 | 18 | 23 | 908.8677 | 0
2039 | 10 | 19 | 0 | 884.271 | 0
2039 | 10 | 19 | 1 | 887.3394 | 0
2039 | 10 | 19 | 2 | 871.3914 | 0
2039 | 10 | 19 | 3 | 863.1454 | 0
2039 | 10 | 19 | 4 | 867.6436 | 0
2039 | 10 | 19 | 5 | 884.5039 | 0
2039 | 10 | 19 | 6 | 927.4576 | 0
2039 | 10 | 19 | 7 | 971.4692 | 0
2039 | 10 | 19 | 8 | 979.6943 | 0
2039 | 10 | 19 | 9 | 989.1066 | 0
2039 | 10 | 19 | 10 | 1006.8918 | 6.8918
2039 | 10 | 19 | 11 | 1019.9798 | 19.9798
2039 | 10 | 19 | 12 | 1033.0678 | 33.0678
2039 | 10 | 19 | 13 | 1038.7798 | 38.7798
2039 | 10 | 19 | 14 | 1038.0216 | 38.0216
2039 | 10 | 19 | 15 | 1034.0711 | 34.0711
2039 | 10 | 19 | 16 | 1045.5015 | 45.5015
2039 | 10 | 19 | 17 | 1046.9434 | 46.9434
2039 | 10 | 19 | 18 | 1070.4996 | 70.4996
2039 | 10 | 19 | 19 | 1057.3058 | 57.3058
2039 | 10 | 19 | 20 | 1030.6919 | 30.6919
2039 | 10 | 19 | 21 | 988.1425 | 0
2039 | 10 | 19 | 22 | 962.072 | 0
2039 | 10 | 19 | 23 | 926.807 | 0
2039 | 10 | 20 | 0 | 897.9666 | 0
2039 | 10 | 20 | 1 | 873.4026 | 0
2039 | 10 | 20 | 2 | 848.8385 | 0
2039 | 10 | 20 | 3 | 839.1573 | 0
2039 | 10 | 20 | 4 | 843.647 | 0
2039 | 10 | 20 | 5 | 864.6489 | 0
2039 | 10 | 20 | 6 | 914.1464 | 0
2039 | 10 | 20 | 7 | 964.4729 | 0
2039 | 10 | 20 | 8 | 964.1226 | 0
2039 | 10 | 20 | 9 | 964.6567 | 0
2039 | 10 | 20 | 10 | 967.4262 | 0
2039 | 10 | 20 | 11 | 974.5351 | 0
2039 | 10 | 20 | 12 | 987.4503 | 0
2039 | 10 | 20 | 13 | 987.2736 | 0
2039 | 10 | 20 | 14 | 978.1998 | 0
2039 | 10 | 20 | 15 | 979.0625 | 0
2039 | 10 | 20 | 16 | 984.0809 | 0
2039 | 10 | 20 | 17 | 983.5134 | 0
2039 | 10 | 20 | 18 | 1003.1311 | 3.1311
2039 | 10 | 20 | 19 | 991.2886 | 0
2039 | 10 | 20 | 20 | 971.2315 | 0
2039 | 10 | 20 | 21 | 935.6556 | 0
2039 | 10 | 20 | 22 | 908.7727 | 0
2039 | 10 | 20 | 23 | 877.3922 | 0
2039 | 10 | 21 | 0 | 870.1844 | 0
2039 | 10 | 21 | 1 | 862.9765 | 0
2039 | 10 | 21 | 2 | 850.7471 | 0
2039 | 10 | 21 | 3 | 842.5833 | 0
2039 | 10 | 21 | 4 | 846.0583 | 0
2039 | 10 | 21 | 5 | 860.7085 | 0
2039 | 10 | 21 | 6 | 901.306 | 0
2039 | 10 | 21 | 7 | 949.1735 | 0
2039 | 10 | 21 | 8 | 958.6723 | 0
2039 | 10 | 21 | 9 | 969.1836 | 0
2039 | 10 | 21 | 10 | 975.1691 | 0
2039 | 10 | 21 | 11 | 990.137 | 0
2039 | 10 | 21 | 12 | 1005.1048 | 5.1048
2039 | 10 | 21 | 13 | 1010.9231 | 10.9231
2039 | 10 | 21 | 14 | 1008.6504 | 8.6504
2039 | 10 | 21 | 15 | 1006.9443 | 6.9443
2039 | 10 | 21 | 16 | 1013.529 | 13.529
2039 | 10 | 21 | 17 | 1015.4558 | 15.4558
2039 | 10 | 21 | 18 | 1015.1017 | 15.1017
2039 | 10 | 21 | 19 | 1014.7477 | 14.7477
2039 | 10 | 21 | 20 | 996.4381 | 0
2039 | 10 | 21 | 21 | 978.7053 | 0
2039 | 10 | 21 | 22 | 957.5348 | 0
2039 | 10 | 21 | 23 | 929.7913 | 0
2039 | 10 | 22 | 0 | 908.621 | 0
2039 | 10 | 22 | 1 | 863.6998 | 0
2039 | 10 | 22 | 2 | 818.7787 | 0
2039 | 10 | 22 | 3 | 806.8613 | 0
2039 | 10 | 22 | 4 | 807.0324 | 0
2039 | 10 | 22 | 5 | 811.2218 | 0
2039 | 10 | 22 | 6 | 828.5759 | 0
2039 | 10 | 22 | 7 | 843.8554 | 0
2039 | 10 | 22 | 8 | 840.4933 | 0
2039 | 10 | 22 | 9 | 850.704 | 0
2039 | 10 | 22 | 10 | 875.7218 | 0
2039 | 10 | 22 | 11 | 893.7479 | 0
2039 | 10 | 22 | 12 | 905.1986 | 0
2039 | 10 | 22 | 13 | 908.229 | 0
2039 | 10 | 22 | 14 | 904.2724 | 0
2039 | 10 | 22 | 15 | 898.3566 | 0
2039 | 10 | 22 | 16 | 896.4464 | 0
2039 | 10 | 22 | 17 | 906.1507 | 0
2039 | 10 | 22 | 18 | 934.1651 | 0
2039 | 10 | 22 | 19 | 928.3344 | 0
2039 | 10 | 22 | 20 | 906.4662 | 0
2039 | 10 | 22 | 21 | 895.8824 | 0
2039 | 10 | 22 | 22 | 882.5156 | 0
2039 | 10 | 22 | 23 | 864.1465 | 0
2039 | 10 | 23 | 0 | 848.3982 | 0
2039 | 10 | 23 | 1 | 822.5025 | 0
2039 | 10 | 23 | 2 | 804.6379 | 0
2039 | 10 | 23 | 3 | 789.9062 | 0
2039 | 10 | 23 | 4 | 783.2436 | 0
2039 | 10 | 23 | 5 | 781.1572 | 0
2039 | 10 | 23 | 6 | 791.0725 | 0
2039 | 10 | 23 | 7 | 799.0771 | 0
2039 | 10 | 23 | 8 | 794.5985 | 0
2039 | 10 | 23 | 9 | 805.101 | 0
2039 | 10 | 23 | 10 | 825.0871 | 0
2039 | 10 | 23 | 11 | 847.0036 | 0
2039 | 10 | 23 | 12 | 861.3791 | 0
2039 | 10 | 23 | 13 | 865.5557 | 0
2039 | 10 | 23 | 14 | 861.3813 | 0
2039 | 10 | 23 | 15 | 856.6651 | 0
2039 | 10 | 23 | 16 | 871.1243 | 0
2039 | 10 | 23 | 17 | 891.2661 | 0
2039 | 10 | 23 | 18 | 907.5346 | 0
2039 | 10 | 23 | 19 | 923.803 | 0
2039 | 10 | 23 | 20 | 903.4632 | 0
2039 | 10 | 23 | 21 | 880.5205 | 0
2039 | 10 | 23 | 22 | 873.5212 | 0
2039 | 10 | 23 | 23 | 858.2062 | 0
2039 | 10 | 24 | 0 | 837.1273 | 0
2039 | 10 | 24 | 1 | 851.616 | 0
2039 | 10 | 24 | 2 | 866.1047 | 0
2039 | 10 | 24 | 3 | 857.2108 | 0
2039 | 10 | 24 | 4 | 854.2003 | 0
2039 | 10 | 24 | 5 | 866.6074 | 0
2039 | 10 | 24 | 6 | 905.6195 | 0
2039 | 10 | 24 | 7 | 946.6628 | 0
2039 | 10 | 24 | 8 | 954.6218 | 0
2039 | 10 | 24 | 9 | 992.9901 | 0
2039 | 10 | 24 | 10 | 1005.5385 | 5.5385
2039 | 10 | 24 | 11 | 1010.6097 | 10.6097
2039 | 10 | 24 | 12 | 1018.9078 | 18.9078
2039 | 10 | 24 | 13 | 1014.8068 | 14.8068
2039 | 10 | 24 | 14 | 1012.912 | 12.912
2039 | 10 | 24 | 15 | 1012.4696 | 12.4696
2039 | 10 | 24 | 16 | 1028.0427 | 28.0427
2039 | 10 | 24 | 17 | 1038.6343 | 38.6343
2039 | 10 | 24 | 18 | 1066.1799 | 66.1799
2039 | 10 | 24 | 19 | 1056.7977 | 56.7977
2039 | 10 | 24 | 20 | 1031.2121 | 31.2121
2039 | 10 | 24 | 21 | 1004.5259 | 4.5259
2039 | 10 | 24 | 22 | 985.8438 | 0
2039 | 10 | 24 | 23 | 957.053 | 0
2039 | 10 | 25 | 0 | 927.5039 | 0
2039 | 10 | 25 | 1 | 921.3706 | 0
2039 | 10 | 25 | 2 | 906.7308 | 0
2039 | 10 | 25 | 3 | 897.1423 | 0
2039 | 10 | 25 | 4 | 896.1211 | 0
2039 | 10 | 25 | 5 | 906.9933 | 0
2039 | 10 | 25 | 6 | 936.3689 | 0
2039 | 10 | 25 | 7 | 978.5675 | 0
2039 | 10 | 25 | 8 | 992.2223 | 0
2039 | 10 | 25 | 9 | 1012.702 | 12.702
2039 | 10 | 25 | 10 | 1031.3642 | 31.3642
2039 | 10 | 25 | 11 | 1042.5384 | 42.5384
2039 | 10 | 25 | 12 | 1049.3548 | 49.3548
2039 | 10 | 25 | 13 | 1040.3834 | 40.3834
2039 | 10 | 25 | 14 | 1029.6616 | 29.6616
2039 | 10 | 25 | 15 | 1034.3964 | 34.3964
2039 | 10 | 25 | 16 | 1041.3813 | 41.3813
2039 | 10 | 25 | 17 | 1045.3708 | 45.3708
2039 | 10 | 25 | 18 | 1075.2823 | 75.2823
2039 | 10 | 25 | 19 | 1058.1372 | 58.1372
2039 | 10 | 25 | 20 | 1029.1548 | 29.1548
2039 | 10 | 25 | 21 | 1000.2021 | 0.20213
2039 | 10 | 25 | 22 | 983.0707 | 0
2039 | 10 | 25 | 23 | 955.3112 | 0
2039 | 10 | 26 | 0 | 931.8919 | 0
2039 | 10 | 26 | 1 | 918.2431 | 0
2039 | 10 | 26 | 2 | 902.6865 | 0
2039 | 10 | 26 | 3 | 893.3165 | 0
2039 | 10 | 26 | 4 | 897.4694 | 0
2039 | 10 | 26 | 5 | 912.9359 | 0
2039 | 10 | 26 | 6 | 945.0949 | 0
2039 | 10 | 26 | 7 | 978.532 | 0
2039 | 10 | 26 | 8 | 987.8301 | 0
2039 | 10 | 26 | 9 | 997.265 | 0
2039 | 10 | 26 | 10 | 1012.359 | 12.359
2039 | 10 | 26 | 11 | 1019.4309 | 19.4309
2039 | 10 | 26 | 12 | 1027.9891 | 27.9891
2039 | 10 | 26 | 13 | 1020.9552 | 20.9552
2039 | 10 | 26 | 14 | 1019.0425 | 19.0425
2039 | 10 | 26 | 15 | 1023.9997 | 23.9997
2039 | 10 | 26 | 16 | 1041.56 | 41.56
2039 | 10 | 26 | 17 | 1048.277 | 48.277
2039 | 10 | 26 | 18 | 1055.718 | 55.718
2039 | 10 | 26 | 19 | 1063.1589 | 63.1589
2039 | 10 | 26 | 20 | 1033.9815 | 33.9815
2039 | 10 | 26 | 21 | 1010.8254 | 10.8254
2039 | 10 | 26 | 22 | 990.3727 | 0
2039 | 10 | 26 | 23 | 964.2421 | 0
2039 | 10 | 27 | 0 | 939.8456 | 0
2039 | 10 | 27 | 1 | 911.9969 | 0
2039 | 10 | 27 | 2 | 884.1483 | 0
2039 | 10 | 27 | 3 | 877.6969 | 0
2039 | 10 | 27 | 4 | 883.1115 | 0
2039 | 10 | 27 | 5 | 898.8733 | 0
2039 | 10 | 27 | 6 | 939.3564 | 0
2039 | 10 | 27 | 7 | 991.4971 | 0
2039 | 10 | 27 | 8 | 1006.0835 | 6.0835
2039 | 10 | 27 | 9 | 1016.8934 | 16.8934
2039 | 10 | 27 | 10 | 1028.6742 | 28.6742
2039 | 10 | 27 | 11 | 1032.4655 | 32.4655
2039 | 10 | 27 | 12 | 1048.274 | 48.274
2039 | 10 | 27 | 13 | 1046.5478 | 46.5478
2039 | 10 | 27 | 14 | 1042.1813 | 42.1813
2039 | 10 | 27 | 15 | 1050.5742 | 50.5742
2039 | 10 | 27 | 16 | 1060.0398 | 60.0398
2039 | 10 | 27 | 17 | 1064.1779 | 64.1779
2039 | 10 | 27 | 18 | 1062.1317 | 62.1317
2039 | 10 | 27 | 19 | 1060.0855 | 60.0855
2039 | 10 | 27 | 20 | 1036.4197 | 36.4197
2039 | 10 | 27 | 21 | 1016.4851 | 16.4851
2039 | 10 | 27 | 22 | 990.7418 | 0
2039 | 10 | 27 | 23 | 960.0197 | 0
2039 | 10 | 28 | 0 | 934.6419 | 0
2039 | 10 | 28 | 1 | 899.5454 | 0
2039 | 10 | 28 | 2 | 877.4838 | 0
2039 | 10 | 28 | 3 | 865.1618 | 0
2039 | 10 | 28 | 4 | 861.7523 | 0
2039 | 10 | 28 | 5 | 869.0091 | 0
2039 | 10 | 28 | 6 | 891.3396 | 0
2039 | 10 | 28 | 7 | 927.3221 | 0
2039 | 10 | 28 | 8 | 950.2834 | 0
2039 | 10 | 28 | 9 | 965.5655 | 0
2039 | 10 | 28 | 10 | 975.3582 | 0
2039 | 10 | 28 | 11 | 991.8593 | 0
2039 | 10 | 28 | 12 | 1013.0921 | 13.0921
2039 | 10 | 28 | 13 | 1011.5306 | 11.5306
2039 | 10 | 28 | 14 | 1009.2559 | 9.2559
2039 | 10 | 28 | 15 | 1010.773 | 10.773
2039 | 10 | 28 | 16 | 1010.5454 | 10.5454
2039 | 10 | 28 | 17 | 1011.6324 | 11.6324
2039 | 10 | 28 | 18 | 1044.09 | 44.09
2039 | 10 | 28 | 19 | 1024.6433 | 24.6433
2039 | 10 | 28 | 20 | 1001.2345 | 1.2345
2039 | 10 | 28 | 21 | 985.0392 | 0
2039 | 10 | 28 | 22 | 969.0616 | 0
2039 | 10 | 28 | 23 | 943.627 | 0
2039 | 10 | 29 | 0 | 917.5413 | 0
2039 | 10 | 29 | 1 | 865.809 | 0
2039 | 10 | 29 | 2 | 814.0767 | 0
2039 | 10 | 29 | 3 | 800.3831 | 0
2039 | 10 | 29 | 4 | 797.5969 | 0
2039 | 10 | 29 | 5 | 795.6533 | 0
2039 | 10 | 29 | 6 | 799.453 | 0
2039 | 10 | 29 | 7 | 811.0368 | 0
2039 | 10 | 29 | 8 | 834.7324 | 0
2039 | 10 | 29 | 9 | 849.9171 | 0
2039 | 10 | 29 | 10 | 870.0213 | 0
2039 | 10 | 29 | 11 | 883.9265 | 0
2039 | 10 | 29 | 12 | 897.8317 | 0
2039 | 10 | 29 | 13 | 903.7882 | 0
2039 | 10 | 29 | 14 | 905.097 | 0
2039 | 10 | 29 | 15 | 898.9254 | 0
2039 | 10 | 29 | 16 | 893.1498 | 0
2039 | 10 | 29 | 17 | 899.0968 | 0
2039 | 10 | 29 | 18 | 936.6957 | 0
2039 | 10 | 29 | 19 | 929.5316 | 0
2039 | 10 | 29 | 20 | 908.6151 | 0
2039 | 10 | 29 | 21 | 901.2898 | 0
2039 | 10 | 29 | 22 | 894.4093 | 0
2039 | 10 | 29 | 23 | 879.5839 | 0
2039 | 10 | 30 | 0 | 858.1809 | 0
2039 | 10 | 30 | 1 | 833.2949 | 0
2039 | 10 | 30 | 2 | 813.7014 | 0
2039 | 10 | 30 | 3 | 799.0898 | 0
2039 | 10 | 30 | 4 | 793.5819 | 0
2039 | 10 | 30 | 5 | 790.754 | 0
2039 | 10 | 30 | 6 | 792.2475 | 0
2039 | 10 | 30 | 7 | 792.3851 | 0
2039 | 10 | 30 | 8 | 796.212 | 0
2039 | 10 | 30 | 9 | 813.5704 | 0
2039 | 10 | 30 | 10 | 848.7854 | 0
2039 | 10 | 30 | 11 | 877.4936 | 0
2039 | 10 | 30 | 12 | 894.1475 | 0
2039 | 10 | 30 | 13 | 900.1231 | 0
2039 | 10 | 30 | 14 | 895.0886 | 0
2039 | 10 | 30 | 15 | 896.2606 | 0
2039 | 10 | 30 | 16 | 897.6699 | 0
2039 | 10 | 30 | 17 | 920.9198 | 0
2039 | 10 | 30 | 18 | 945.4 | 0
2039 | 10 | 30 | 19 | 969.8803 | 0
2039 | 10 | 30 | 20 | 951.3236 | 0
2039 | 10 | 30 | 21 | 938.8695 | 0
2039 | 10 | 30 | 22 | 935.8196 | 0
2039 | 10 | 30 | 23 | 918.591 | 0
2039 | 10 | 31 | 0 | 899.1319 | 0
2039 | 10 | 31 | 1 | 942.2896 | 0
2039 | 10 | 31 | 2 | 954.7523 | 0
2039 | 10 | 31 | 3 | 942.4201 | 0
2039 | 10 | 31 | 4 | 937.4065 | 0
2039 | 10 | 31 | 5 | 937.3396 | 0
2039 | 10 | 31 | 6 | 953.5157 | 0
2039 | 10 | 31 | 7 | 988.251 | 0
2039 | 10 | 31 | 8 | 1017.4539 | 17.4539
2039 | 10 | 31 | 9 | 1053.5951 | 53.5951
2039 | 10 | 31 | 10 | 1069.4776 | 69.4776
2039 | 10 | 31 | 11 | 1080.2669 | 80.2669
2039 | 10 | 31 | 12 | 1092.7142 | 92.7142
2039 | 10 | 31 | 13 | 1081.3378 | 81.3378
2039 | 10 | 31 | 14 | 1076.1651 | 76.1651
2039 | 10 | 31 | 15 | 1078.353 | 78.353
2039 | 10 | 31 | 16 | 1089.0758 | 89.0758
2039 | 10 | 31 | 17 | 1103.224 | 103.224
2039 | 10 | 31 | 18 | 1145.5086 | 145.5086
2039 | 10 | 31 | 19 | 1130.9709 | 130.9709
2039 | 10 | 31 | 20 | 1106.1899 | 106.1899
2039 | 10 | 31 | 21 | 1078.925 | 78.925
2039 | 10 | 31 | 22 | 1067.1268 | 67.1268
2039 | 10 | 31 | 23 | 1041.3272 | 41.3272
2039 | 11 | 1 | 0 | 1005.1535 | 0
2039 | 11 | 1 | 1 | 973.4289 | 0
2039 | 11 | 1 | 2 | 985.6028 | 0
2039 | 11 | 1 | 3 | 970.7419 | 0
2039 | 11 | 1 | 4 | 964.9229 | 0
2039 | 11 | 1 | 5 | 965.8931 | 0
2039 | 11 | 1 | 6 | 978.7651 | 0
2039 | 11 | 1 | 7 | 1004.9367 | 0
2039 | 11 | 1 | 8 | 1028.4268 | 0
2039 | 11 | 1 | 9 | 1065.2124 | 15.2124
2039 | 11 | 1 | 10 | 1086.734 | 36.734
2039 | 11 | 1 | 11 | 1105.2399 | 55.2399
2039 | 11 | 1 | 12 | 1116.302 | 66.302
2039 | 11 | 1 | 13 | 1109.7874 | 59.7874
2039 | 11 | 1 | 14 | 1104.0263 | 54.0263
2039 | 11 | 1 | 15 | 1093.8747 | 43.8747
2039 | 11 | 1 | 16 | 1092.5515 | 42.5515
2039 | 11 | 1 | 17 | 1105.2494 | 55.2494
2039 | 11 | 1 | 18 | 1152.0926 | 102.0926
2039 | 11 | 1 | 19 | 1132.0702 | 82.0702
2039 | 11 | 1 | 20 | 1104.3874 | 54.3874
2039 | 11 | 1 | 21 | 1076.1036 | 26.1036
2039 | 11 | 1 | 22 | 1067.7701 | 17.7701
2039 | 11 | 1 | 23 | 1045.9689 | 0
2039 | 11 | 2 | 0 | 1018.3519 | 0
2039 | 11 | 2 | 1 | 1012.61 | 0
2039 | 11 | 2 | 2 | 1030.1519 | 0
2039 | 11 | 2 | 3 | 1019.0944 | 0
2039 | 11 | 2 | 4 | 1025.0729 | 0
2039 | 11 | 2 | 5 | 1039.5823 | 0
2039 | 11 | 2 | 6 | 1070.4036 | 20.4036
2039 | 11 | 2 | 7 | 1112.3426 | 62.3426
2039 | 11 | 2 | 8 | 1134.5428 | 84.5428
2039 | 11 | 2 | 9 | 1138.7736 | 88.7736
2039 | 11 | 2 | 10 | 1154.8995 | 104.8995
2039 | 11 | 2 | 11 | 1180.3954 | 130.3954
2039 | 11 | 2 | 12 | 1193.0339 | 143.0339
2039 | 11 | 2 | 13 | 1192.4067 | 142.4067
2039 | 11 | 2 | 14 | 1192.0643 | 142.0643
2039 | 11 | 2 | 15 | 1185.481 | 135.481
2039 | 11 | 2 | 16 | 1185.0533 | 135.0533
2039 | 11 | 2 | 17 | 1199.8779 | 149.8779
2039 | 11 | 2 | 18 | 1258.1444 | 208.1444
2039 | 11 | 2 | 19 | 1239.1434 | 189.1434
2039 | 11 | 2 | 20 | 1212.8823 | 162.8823
2039 | 11 | 2 | 21 | 1177.9144 | 127.9144
2039 | 11 | 2 | 22 | 1157.8886 | 107.8886
2039 | 11 | 2 | 23 | 1125.2498 | 75.2498
2039 | 11 | 3 | 0 | 1096.2896 | 46.2896
2039 | 11 | 3 | 1 | 1060.8225 | 10.8225
2039 | 11 | 3 | 2 | 1057.4493 | 7.4493
2039 | 11 | 3 | 3 | 1044.335 | 0
2039 | 11 | 3 | 4 | 1048.8633 | 0
2039 | 11 | 3 | 5 | 1063.7164 | 13.7164
2039 | 11 | 3 | 6 | 1102.0839 | 52.0839
2039 | 11 | 3 | 7 | 1161.5858 | 111.5858
2039 | 11 | 3 | 8 | 1191.7346 | 141.7346
2039 | 11 | 3 | 9 | 1206.8621 | 156.8621
2039 | 11 | 3 | 10 | 1216.694 | 166.694
2039 | 11 | 3 | 11 | 1239.3256 | 189.3256
2039 | 11 | 3 | 12 | 1251.6899 | 201.6899
2039 | 11 | 3 | 13 | 1251.5612 | 201.5612
2039 | 11 | 3 | 14 | 1247.3033 | 197.3033
2039 | 11 | 3 | 15 | 1234.0306 | 184.0306
2039 | 11 | 3 | 16 | 1223.0915 | 173.0915
2039 | 11 | 3 | 17 | 1224.8686 | 174.8686
2039 | 11 | 3 | 18 | 1278.0072 | 228.0072
2039 | 11 | 3 | 19 | 1260.9002 | 210.9002
2039 | 11 | 3 | 20 | 1234.4721 | 184.4721
2039 | 11 | 3 | 21 | 1196.9893 | 146.9893
2039 | 11 | 3 | 22 | 1171.5431 | 121.5431
2039 | 11 | 3 | 23 | 1136.181 | 86.181
2039 | 11 | 4 | 0 | 1100.9741 | 50.9741
2039 | 11 | 4 | 1 | 1139.0309 | 89.0309
2039 | 11 | 4 | 2 | 1146.437 | 96.437
2039 | 11 | 4 | 3 | 1133.3848 | 83.3848
2039 | 11 | 4 | 4 | 1134.8502 | 84.8502
2039 | 11 | 4 | 5 | 1145.7007 | 95.7007
2039 | 11 | 4 | 6 | 1182.8622 | 132.8622
2039 | 11 | 4 | 7 | 1248.7412 | 198.7412
2039 | 11 | 4 | 8 | 1282.2936 | 232.2936
2039 | 11 | 4 | 9 | 1292.2984 | 242.2984
2039 | 11 | 4 | 10 | 1302.7672 | 252.7672
2039 | 11 | 4 | 11 | 1313.4975 | 263.4975
2039 | 11 | 4 | 12 | 1303.8018 | 253.8018
2039 | 11 | 4 | 13 | 1293.6925 | 243.6925
2039 | 11 | 4 | 14 | 1281.7511 | 231.7511
2039 | 11 | 4 | 15 | 1280.7529 | 230.7529
2039 | 11 | 4 | 16 | 1283.9361 | 233.9361
2039 | 11 | 4 | 17 | 1290.4428 | 240.4428
2039 | 11 | 4 | 18 | 1343.0829 | 293.0829
2039 | 11 | 4 | 19 | 1321.9882 | 271.9882
2039 | 11 | 4 | 20 | 1309.1861 | 259.1861
2039 | 11 | 4 | 21 | 1293.1999 | 243.1999
2039 | 11 | 4 | 22 | 1266.1145 | 216.1145
2039 | 11 | 4 | 23 | 1224.3608 | 174.3608
2039 | 11 | 5 | 0 | 1188.1261 | 138.1261
2039 | 11 | 5 | 1 | 1114.0274 | 64.0274
2039 | 11 | 5 | 2 | 1039.9286 | 0
2039 | 11 | 5 | 3 | 1017.8249 | 0
2039 | 11 | 5 | 4 | 1010.598 | 0
2039 | 11 | 5 | 5 | 1009.3456 | 0
2039 | 11 | 5 | 6 | 1021.141 | 0
2039 | 11 | 5 | 7 | 1035.9558 | 0
2039 | 11 | 5 | 8 | 1038.7258 | 0
2039 | 11 | 5 | 9 | 1048.9074 | 0
2039 | 11 | 5 | 10 | 1072.3615 | 22.3615
2039 | 11 | 5 | 11 | 1089.0126 | 39.0126
2039 | 11 | 5 | 12 | 1105.6638 | 55.6638
2039 | 11 | 5 | 13 | 1112.2564 | 62.2564
2039 | 11 | 5 | 14 | 1112.9358 | 62.9358
2039 | 11 | 5 | 15 | 1102.5317 | 52.5317
2039 | 11 | 5 | 16 | 1100.9587 | 50.9587
2039 | 11 | 5 | 17 | 1100.6917 | 50.6917
2039 | 11 | 5 | 18 | 1165.3405 | 115.3405
2039 | 11 | 5 | 19 | 1159.9393 | 109.9393
2039 | 11 | 5 | 20 | 1138.4265 | 88.4265
2039 | 11 | 5 | 21 | 1130.6913 | 80.6913
2039 | 11 | 5 | 22 | 1118.7213 | 68.7213
2039 | 11 | 5 | 23 | 1093.8459 | 43.8459
2039 | 11 | 6 | 0 | 1067.6515 | 17.6515
2039 | 11 | 6 | 1 | 1037.8581 | 0
2039 | 11 | 6 | 2 | 1012.0956 | 0
2039 | 11 | 6 | 3 | 989.3212 | 0
2039 | 11 | 6 | 4 | 977.901 | 0
2039 | 11 | 6 | 5 | 965.6993 | 0
2039 | 11 | 6 | 6 | 962.8659 | 0
2039 | 11 | 6 | 7 | 965.4117 | 0
2039 | 11 | 6 | 8 | 969.5704 | 0
2039 | 11 | 6 | 9 | 980.0264 | 0
2039 | 11 | 6 | 10 | 1011.4172 | 0
2039 | 11 | 6 | 11 | 1049.1044 | 0
2039 | 11 | 6 | 12 | 1072.9902 | 22.9902
2039 | 11 | 6 | 13 | 1075.1018 | 25.1018
2039 | 11 | 6 | 14 | 1075.0055 | 25.0055
2039 | 11 | 6 | 15 | 1063.3049 | 13.3049
2039 | 11 | 6 | 16 | 1065.5699 | 15.5699
2039 | 11 | 6 | 17 | 1090.9292 | 40.9292
2039 | 11 | 6 | 18 | 1115.6326 | 65.6326
2039 | 11 | 6 | 19 | 1140.336 | 90.336
2039 | 11 | 6 | 20 | 1118.8525 | 68.8525
2039 | 11 | 6 | 21 | 1103.0554 | 53.0554
2039 | 11 | 6 | 22 | 1099.3757 | 49.3757
2039 | 11 | 6 | 23 | 1079.9229 | 29.9229
2039 | 11 | 7 | 0 | 1052.8869 | 2.8869
2039 | 11 | 7 | 1 | 1106.0165 | 56.0165
2039 | 11 | 7 | 2 | 1159.146 | 109.146
2039 | 11 | 7 | 3 | 1141.6494 | 91.6494
2039 | 11 | 7 | 4 | 1128.7665 | 78.7665
2039 | 11 | 7 | 5 | 1130.0723 | 80.0723
2039 | 11 | 7 | 6 | 1151.7443 | 101.7443
2039 | 11 | 7 | 7 | 1181.4256 | 131.4256
2039 | 11 | 7 | 8 | 1196.1728 | 146.1728
2039 | 11 | 7 | 9 | 1218.2833 | 168.2833
2039 | 11 | 7 | 10 | 1237.1881 | 187.1881
2039 | 11 | 7 | 11 | 1249.4684 | 199.4684
2039 | 11 | 7 | 12 | 1274.1677 | 224.1677
2039 | 11 | 7 | 13 | 1262.5789 | 212.5789
2039 | 11 | 7 | 14 | 1257.3846 | 207.3846
2039 | 11 | 7 | 15 | 1268.1499 | 218.1499
2039 | 11 | 7 | 16 | 1285.0966 | 235.0966
2039 | 11 | 7 | 17 | 1301.6178 | 251.6178
2039 | 11 | 7 | 18 | 1313.2316 | 263.2316
2039 | 11 | 7 | 19 | 1324.8453 | 274.8453
2039 | 11 | 7 | 20 | 1294.7449 | 244.7449
2039 | 11 | 7 | 21 | 1277.9736 | 227.9736
2039 | 11 | 7 | 22 | 1267.0289 | 217.0289
2039 | 11 | 7 | 23 | 1245.9168 | 195.9168
2039 | 11 | 8 | 0 | 1219.2887 | 169.2887
2039 | 11 | 8 | 1 | 1141.9303 | 91.9303
2039 | 11 | 8 | 2 | 1116.6202 | 66.6202
2039 | 11 | 8 | 3 | 1099.9341 | 49.9341
2039 | 11 | 8 | 4 | 1090.6314 | 40.6314
2039 | 11 | 8 | 5 | 1083.0664 | 33.0664
2039 | 11 | 8 | 6 | 1087.9208 | 37.9208
2039 | 11 | 8 | 7 | 1118.029 | 68.029
2039 | 11 | 8 | 8 | 1165.8743 | 115.8743
2039 | 11 | 8 | 9 | 1187.4027 | 137.4027
2039 | 11 | 8 | 10 | 1209.8795 | 159.8795
2039 | 11 | 8 | 11 | 1229.3378 | 179.3378
2039 | 11 | 8 | 12 | 1245.425 | 195.425
2039 | 11 | 8 | 13 | 1236.8198 | 186.8198
2039 | 11 | 8 | 14 | 1234.9194 | 184.9194
2039 | 11 | 8 | 15 | 1240.2871 | 190.2871
2039 | 11 | 8 | 16 | 1243.6885 | 193.6885
2039 | 11 | 8 | 17 | 1268.6254 | 218.6254
2039 | 11 | 8 | 18 | 1318.6431 | 268.6431
2039 | 11 | 8 | 19 | 1284.5562 | 234.5562
2039 | 11 | 8 | 20 | 1253.8537 | 203.8537
2039 | 11 | 8 | 21 | 1246.1911 | 196.1911
2039 | 11 | 8 | 22 | 1236.0291 | 186.0291
2039 | 11 | 8 | 23 | 1208.9057 | 158.9057
2039 | 11 | 9 | 0 | 1179.0422 | 129.0422
2039 | 11 | 9 | 1 | 1090.6056 | 40.6056
2039 | 11 | 9 | 2 | 1069.2329 | 19.2329
2039 | 11 | 9 | 3 | 1053.237 | 3.237
2039 | 11 | 9 | 4 | 1055.8604 | 5.8604
2039 | 11 | 9 | 5 | 1068.823 | 18.823
2039 | 11 | 9 | 6 | 1102.2104 | 52.2104
2039 | 11 | 9 | 7 | 1137.0601 | 87.0601
2039 | 11 | 9 | 8 | 1155.3987 | 105.3987
2039 | 11 | 9 | 9 | 1157.1424 | 107.1424
2039 | 11 | 9 | 10 | 1179.7898 | 129.7898
2039 | 11 | 9 | 11 | 1197.791 | 147.791
2039 | 11 | 9 | 12 | 1209.5997 | 159.5997
2039 | 11 | 9 | 13 | 1221.4084 | 171.4084
2039 | 11 | 9 | 14 | 1221.9847 | 171.9847
2039 | 11 | 9 | 15 | 1216.2983 | 166.2983
2039 | 11 | 9 | 16 | 1218.4415 | 168.4415
2039 | 11 | 9 | 17 | 1234.3547 | 184.3547
2039 | 11 | 9 | 18 | 1287.5299 | 237.5299
2039 | 11 | 9 | 19 | 1256.1089 | 206.1089
2039 | 11 | 9 | 20 | 1226.0238 | 176.0238
2039 | 11 | 9 | 21 | 1199.2911 | 149.2911
2039 | 11 | 9 | 22 | 1178.1272 | 128.1272
2039 | 11 | 9 | 23 | 1145.9897 | 95.9897
2039 | 11 | 10 | 0 | 1117.9254 | 67.9254
2039 | 11 | 10 | 1 | 1136.0747 | 86.0747
2039 | 11 | 10 | 2 | 1115.5685 | 65.5685
2039 | 11 | 10 | 3 | 1103.1044 | 53.1044
2039 | 11 | 10 | 4 | 1106.9235 | 56.9235
2039 | 11 | 10 | 5 | 1120.3935 | 70.3935
2039 | 11 | 10 | 6 | 1155.121 | 105.121
2039 | 11 | 10 | 7 | 1208.2876 | 158.2876
2039 | 11 | 10 | 8 | 1236.2746 | 186.2746
2039 | 11 | 10 | 9 | 1246.9926 | 196.9926
2039 | 11 | 10 | 10 | 1254.4747 | 204.4747
2039 | 11 | 10 | 11 | 1260.4147 | 210.4147
2039 | 11 | 10 | 12 | 1269.8032 | 219.8032
2039 | 11 | 10 | 13 | 1275.9066 | 225.9066
2039 | 11 | 10 | 14 | 1280.9591 | 230.9591
2039 | 11 | 10 | 15 | 1280.7853 | 230.7853
2039 | 11 | 10 | 16 | 1285.9604 | 235.9604
2039 | 11 | 10 | 17 | 1298.9148 | 248.9148
2039 | 11 | 10 | 18 | 1305.5101 | 255.5101
2039 | 11 | 10 | 19 | 1312.1054 | 262.1054
2039 | 11 | 10 | 20 | 1274.9823 | 224.9823
2039 | 11 | 10 | 21 | 1248.8399 | 198.8399
2039 | 11 | 10 | 22 | 1223.0832 | 173.0832
2039 | 11 | 10 | 23 | 1197.8434 | 147.8434
2039 | 11 | 11 | 0 | 1169.3446 | 119.3446
2039 | 11 | 11 | 1 | 1109.8928 | 59.8928
2039 | 11 | 11 | 2 | 1088.2624 | 38.2624
2039 | 11 | 11 | 3 | 1076.272 | 26.272
2039 | 11 | 11 | 4 | 1077.7894 | 27.7894
2039 | 11 | 11 | 5 | 1091.806 | 41.806
2039 | 11 | 11 | 6 | 1127.1142 | 77.1142
2039 | 11 | 11 | 7 | 1181.1804 | 131.1804
2039 | 11 | 11 | 8 | 1202.4653 | 152.4653
2039 | 11 | 11 | 9 | 1206.3193 | 156.3193
2039 | 11 | 11 | 10 | 1212.4296 | 162.4296
2039 | 11 | 11 | 11 | 1217.4181 | 167.4181
2039 | 11 | 11 | 12 | 1225.7405 | 175.7405
2039 | 11 | 11 | 13 | 1221.9359 | 171.9359
2039 | 11 | 11 | 14 | 1217.6462 | 167.6462
2039 | 11 | 11 | 15 | 1221.8554 | 171.8554
2039 | 11 | 11 | 16 | 1234.1061 | 184.1061
2039 | 11 | 11 | 17 | 1249.1905 | 199.1905
2039 | 11 | 11 | 18 | 1254.204 | 204.204
2039 | 11 | 11 | 19 | 1259.2175 | 209.2175
2039 | 11 | 11 | 20 | 1236.3847 | 186.3847
2039 | 11 | 11 | 21 | 1218.6417 | 168.6417
2039 | 11 | 11 | 22 | 1197.4955 | 147.4955
2039 | 11 | 11 | 23 | 1164.3092 | 114.3092
2039 | 11 | 12 | 0 | 1138.8036 | 88.8036
2039 | 11 | 12 | 1 | 1091.1037 | 41.1037
2039 | 11 | 12 | 2 | 1043.4038 | 0
2039 | 11 | 12 | 3 | 1024.7488 | 0
2039 | 11 | 12 | 4 | 1015.461 | 0
2039 | 11 | 12 | 5 | 1007.3322 | 0
2039 | 11 | 12 | 6 | 1006.3444 | 0
2039 | 11 | 12 | 7 | 1019.4646 | 0
2039 | 11 | 12 | 8 | 1041.2074 | 0
2039 | 11 | 12 | 9 | 1054.1441 | 4.1441
2039 | 11 | 12 | 10 | 1070.2535 | 20.2535
2039 | 11 | 12 | 11 | 1080.3229 | 30.3229
2039 | 11 | 12 | 12 | 1094.4281 | 44.4281
2039 | 11 | 12 | 13 | 1082.0383 | 32.0383
2039 | 11 | 12 | 14 | 1081.8269 | 31.8269
2039 | 11 | 12 | 15 | 1085.8313 | 35.8313
2039 | 11 | 12 | 16 | 1098.2216 | 48.2216
2039 | 11 | 12 | 17 | 1115.061 | 65.061
2039 | 11 | 12 | 18 | 1168.482 | 118.482
2039 | 11 | 12 | 19 | 1150.9194 | 100.9194
2039 | 11 | 12 | 20 | 1126.518 | 76.518
2039 | 11 | 12 | 21 | 1118.7587 | 68.7587
2039 | 11 | 12 | 22 | 1113.1099 | 63.1099
2039 | 11 | 12 | 23 | 1096.5832 | 46.5832
2039 | 11 | 13 | 0 | 1070.193 | 20.193
2039 | 11 | 13 | 1 | 1038.9283 | 0
2039 | 11 | 13 | 2 | 1011.9109 | 0
2039 | 11 | 13 | 3 | 989.39 | 0
2039 | 11 | 13 | 4 | 976.412 | 0
2039 | 11 | 13 | 5 | 964.2794 | 0
2039 | 11 | 13 | 6 | 959.375 | 0
2039 | 11 | 13 | 7 | 960.09 | 0
2039 | 11 | 13 | 8 | 974.7244 | 0
2039 | 11 | 13 | 9 | 990.8394 | 0
2039 | 11 | 13 | 10 | 1018.5887 | 0
2039 | 11 | 13 | 11 | 1038.009 | 0
2039 | 11 | 13 | 12 | 1052.5244 | 2.5244
2039 | 11 | 13 | 13 | 1048.6569 | 0
2039 | 11 | 13 | 14 | 1050.8932 | 0.89322
2039 | 11 | 13 | 15 | 1053.7013 | 3.7013
2039 | 11 | 13 | 16 | 1061.8383 | 11.8383
2039 | 11 | 13 | 17 | 1096.2339 | 46.2339
2039 | 11 | 13 | 18 | 1164.0394 | 114.0394
2039 | 11 | 13 | 19 | 1160.0241 | 110.0241
2039 | 11 | 13 | 20 | 1146.9899 | 96.9899
2039 | 11 | 13 | 21 | 1136.3505 | 86.3505
2039 | 11 | 13 | 22 | 1131.7051 | 81.7051
2039 | 11 | 13 | 23 | 1113.2015 | 63.2015
2039 | 11 | 14 | 0 | 1084.0072 | 34.0072
2039 | 11 | 14 | 1 | 1124.3715 | 74.3715
2039 | 11 | 14 | 2 | 1164.7358 | 114.7358
2039 | 11 | 14 | 3 | 1147.9238 | 97.9238
2039 | 11 | 14 | 4 | 1138.0985 | 88.0985
2039 | 11 | 14 | 5 | 1134.9901 | 84.9901
2039 | 11 | 14 | 6 | 1153.1883 | 103.1883
2039 | 11 | 14 | 7 | 1182.0318 | 132.0318
2039 | 11 | 14 | 8 | 1199.0147 | 149.0147
2039 | 11 | 14 | 9 | 1214.4345 | 164.4345
2039 | 11 | 14 | 10 | 1231.5832 | 181.5832
2039 | 11 | 14 | 11 | 1252.067 | 202.067
2039 | 11 | 14 | 12 | 1263.9227 | 213.9227
2039 | 11 | 14 | 13 | 1266.2344 | 216.2344
2039 | 11 | 14 | 14 | 1266.0693 | 216.0693
2039 | 11 | 14 | 15 | 1261.4444 | 211.4444
2039 | 11 | 14 | 16 | 1280.0723 | 230.0723
2039 | 11 | 14 | 17 | 1308.0972 | 258.0972
2039 | 11 | 14 | 18 | 1358.8633 | 308.8633
2039 | 11 | 14 | 19 | 1329.4738 | 279.4738
2039 | 11 | 14 | 20 | 1300.872 | 250.872
2039 | 11 | 14 | 21 | 1284.9163 | 234.9163
2039 | 11 | 14 | 22 | 1278.6752 | 228.6752
2039 | 11 | 14 | 23 | 1261.1058 | 211.1058
2039 | 11 | 15 | 0 | 1238.0098 | 188.0098
2039 | 11 | 15 | 1 | 1188.8996 | 138.8996
2039 | 11 | 15 | 2 | 1168.4941 | 118.4941
2039 | 11 | 15 | 3 | 1152.8933 | 102.8933
2039 | 11 | 15 | 4 | 1146.9447 | 96.9447
2039 | 11 | 15 | 5 | 1148.347 | 98.347
2039 | 11 | 15 | 6 | 1164.5281 | 114.5281
2039 | 11 | 15 | 7 | 1196.0722 | 146.0722
2039 | 11 | 15 | 8 | 1227.201 | 177.201
2039 | 11 | 15 | 9 | 1243.173 | 193.173
2039 | 11 | 15 | 10 | 1266.2717 | 216.2717
2039 | 11 | 15 | 11 | 1290.9246 | 240.9246
2039 | 11 | 15 | 12 | 1307.3472 | 257.3472
2039 | 11 | 15 | 13 | 1295.8302 | 245.8302
2039 | 11 | 15 | 14 | 1289.4981 | 239.4981
2039 | 11 | 15 | 15 | 1288.6182 | 238.6182
2039 | 11 | 15 | 16 | 1272.969 | 222.969
2039 | 11 | 15 | 17 | 1299.6498 | 249.6498
2039 | 11 | 15 | 18 | 1354.8936 | 304.8936
2039 | 11 | 15 | 19 | 1330.2462 | 280.2462
2039 | 11 | 15 | 20 | 1302.1573 | 252.1573
2039 | 11 | 15 | 21 | 1277.1995 | 227.1995
2039 | 11 | 15 | 22 | 1270.4164 | 220.4164
2039 | 11 | 15 | 23 | 1248.624 | 198.624
2039 | 11 | 16 | 0 | 1229.7629 | 179.7629
2039 | 11 | 16 | 1 | 1191.7874 | 141.7874
2039 | 11 | 16 | 2 | 1171.0884 | 121.0884
2039 | 11 | 16 | 3 | 1155.9486 | 105.9486
2039 | 11 | 16 | 4 | 1158.6407 | 108.6407
2039 | 11 | 16 | 5 | 1166.3212 | 116.3212
2039 | 11 | 16 | 6 | 1193.4759 | 143.4759
2039 | 11 | 16 | 7 | 1232.4067 | 182.4067
2039 | 11 | 16 | 8 | 1268.91 | 218.91
2039 | 11 | 16 | 9 | 1275.3307 | 225.3307
2039 | 11 | 16 | 10 | 1295.054 | 245.054
2039 | 11 | 16 | 11 | 1322.2674 | 272.2674
2039 | 11 | 16 | 12 | 1337.516 | 287.516
2039 | 11 | 16 | 13 | 1338.8186 | 288.8186
2039 | 11 | 16 | 14 | 1336.4681 | 286.4681
2039 | 11 | 16 | 15 | 1323.6038 | 273.6038
2039 | 11 | 16 | 16 | 1325.027 | 275.027
2039 | 11 | 16 | 17 | 1351.9965 | 301.9965
2039 | 11 | 16 | 18 | 1412.5055 | 362.5055
2039 | 11 | 16 | 19 | 1389.3814 | 339.3814
2039 | 11 | 16 | 20 | 1366.0594 | 316.0594
2039 | 11 | 16 | 21 | 1335.2184 | 285.2184
2039 | 11 | 16 | 22 | 1316.5473 | 266.5473
2039 | 11 | 16 | 23 | 1284.0336 | 234.0336
2039 | 11 | 17 | 0 | 1248.248 | 198.248
2039 | 11 | 17 | 1 | 1212.9663 | 162.9663
2039 | 11 | 17 | 2 | 1177.6846 | 127.6846
2039 | 11 | 17 | 3 | 1161.5021 | 111.5021
2039 | 11 | 17 | 4 | 1163.4212 | 113.4212
2039 | 11 | 17 | 5 | 1175.8987 | 125.8987
2039 | 11 | 17 | 6 | 1210.7212 | 160.7212
2039 | 11 | 17 | 7 | 1262.8947 | 212.8947
2039 | 11 | 17 | 8 | 1299.8032 | 249.8032
2039 | 11 | 17 | 9 | 1305.9079 | 255.9079
2039 | 11 | 17 | 10 | 1312.4275 | 262.4275
2039 | 11 | 17 | 11 | 1324.0799 | 274.0799
2039 | 11 | 17 | 12 | 1331.2075 | 281.2075
2039 | 11 | 17 | 13 | 1333.6844 | 283.6844
2039 | 11 | 17 | 14 | 1332.155 | 282.155
2039 | 11 | 17 | 15 | 1333.0446 | 283.0446
2039 | 11 | 17 | 16 | 1343.2433 | 293.2433
2039 | 11 | 17 | 17 | 1359.9834 | 309.9834
2039 | 11 | 17 | 18 | 1404.6005 | 354.6005
2039 | 11 | 17 | 19 | 1375.6068 | 325.6068
2039 | 11 | 17 | 20 | 1342.5032 | 292.5032
2039 | 11 | 17 | 21 | 1319.8488 | 269.8488
2039 | 11 | 17 | 22 | 1289.8586 | 239.8586
2039 | 11 | 17 | 23 | 1255.0192 | 205.0192
2039 | 11 | 18 | 0 | 1219.105 | 169.105
2039 | 11 | 18 | 1 | 1207.3693 | 157.3693
2039 | 11 | 18 | 2 | 1184.2645 | 134.2645
2039 | 11 | 18 | 3 | 1166.3215 | 116.3215
2039 | 11 | 18 | 4 | 1163.3575 | 113.3575
2039 | 11 | 18 | 5 | 1169.6205 | 119.6205
2039 | 11 | 18 | 6 | 1195.0938 | 145.0938
2039 | 11 | 18 | 7 | 1233.2587 | 183.2587
2039 | 11 | 18 | 8 | 1252.384 | 202.384
2039 | 11 | 18 | 9 | 1261.594 | 211.594
2039 | 11 | 18 | 10 | 1269.6095 | 219.6095
2039 | 11 | 18 | 11 | 1281.8778 | 231.8778
2039 | 11 | 18 | 12 | 1288.2742 | 238.2742
2039 | 11 | 18 | 13 | 1288.1171 | 238.1171
2039 | 11 | 18 | 14 | 1286.0777 | 236.0777
2039 | 11 | 18 | 15 | 1289.5968 | 239.5968
2039 | 11 | 18 | 16 | 1300.3953 | 250.3953
2039 | 11 | 18 | 17 | 1310.3895 | 260.3895
2039 | 11 | 18 | 18 | 1352.6459 | 302.6459
2039 | 11 | 18 | 19 | 1313.8409 | 263.8409
2039 | 11 | 18 | 20 | 1278.7386 | 228.7386
2039 | 11 | 18 | 21 | 1255.7722 | 205.7722
2039 | 11 | 18 | 22 | 1243.6176 | 193.6176
2039 | 11 | 18 | 23 | 1224.7013 | 174.7013
2039 | 11 | 19 | 0 | 1203.3259 | 153.3259
2039 | 11 | 19 | 1 | 1125.9318 | 75.9318
2039 | 11 | 19 | 2 | 1048.5377 | 0
2039 | 11 | 19 | 3 | 1027.4456 | 0
2039 | 11 | 19 | 4 | 1020.1151 | 0
2039 | 11 | 19 | 5 | 1015.1167 | 0
2039 | 11 | 19 | 6 | 1020.3809 | 0
2039 | 11 | 19 | 7 | 1033.7932 | 0
2039 | 11 | 19 | 8 | 1059.5907 | 9.5907
2039 | 11 | 19 | 9 | 1080.9145 | 30.9145
2039 | 11 | 19 | 10 | 1113.6985 | 63.6985
2039 | 11 | 19 | 11 | 1137.8699 | 87.8699
2039 | 11 | 19 | 12 | 1162.0413 | 112.0413
2039 | 11 | 19 | 13 | 1174.479 | 124.479
2039 | 11 | 19 | 14 | 1170.2753 | 120.2753
2039 | 11 | 19 | 15 | 1163.676 | 113.676
2039 | 11 | 19 | 16 | 1163.966 | 113.966
2039 | 11 | 19 | 17 | 1174.566 | 124.566
2039 | 11 | 19 | 18 | 1226.7562 | 176.7562
2039 | 11 | 19 | 19 | 1206.9417 | 156.9417
2039 | 11 | 19 | 20 | 1176.0299 | 126.0299
2039 | 11 | 19 | 21 | 1165.5848 | 115.5848
2039 | 11 | 19 | 22 | 1158.3682 | 108.3682
2039 | 11 | 19 | 23 | 1139.0005 | 89.0005
2039 | 11 | 20 | 0 | 1116.0564 | 66.0564
2039 | 11 | 20 | 1 | 1083.2125 | 33.2125
2039 | 11 | 20 | 2 | 1055.7234 | 5.7234
2039 | 11 | 20 | 3 | 1033.4416 | 0
2039 | 11 | 20 | 4 | 1021.2722 | 0
2039 | 11 | 20 | 5 | 1011.0731 | 0
2039 | 11 | 20 | 6 | 1006.9938 | 0
2039 | 11 | 20 | 7 | 1007.2194 | 0
2039 | 11 | 20 | 8 | 1017.8996 | 0
2039 | 11 | 20 | 9 | 1033.7322 | 0
2039 | 11 | 20 | 10 | 1062.7036 | 12.7036
2039 | 11 | 20 | 11 | 1082.8706 | 32.8706
2039 | 11 | 20 | 12 | 1112.6443 | 62.6443
2039 | 11 | 20 | 13 | 1110.5241 | 60.5241
2039 | 11 | 20 | 14 | 1109.5637 | 59.5637
2039 | 11 | 20 | 15 | 1119.9039 | 69.9039
2039 | 11 | 20 | 16 | 1140.1039 | 90.1039
2039 | 11 | 20 | 17 | 1179.8226 | 129.8226
2039 | 11 | 20 | 18 | 1209.7299 | 159.7299
2039 | 11 | 20 | 19 | 1214.6072 | 164.6072
2039 | 11 | 20 | 20 | 1219.4845 | 169.4845
2039 | 11 | 20 | 21 | 1200.8261 | 150.8261
2039 | 11 | 20 | 22 | 1193.2104 | 143.2104
2039 | 11 | 20 | 23 | 1171.7534 | 121.7534
2039 | 11 | 21 | 0 | 1140.8827 | 90.8827
2039 | 11 | 21 | 1 | 1173.429 | 123.429
2039 | 11 | 21 | 2 | 1205.9752 | 155.9752
2039 | 11 | 21 | 3 | 1186.4539 | 136.4539
2039 | 11 | 21 | 4 | 1172.3757 | 122.3757
2039 | 11 | 21 | 5 | 1170.4182 | 120.4182
2039 | 11 | 21 | 6 | 1191.2094 | 141.2094
2039 | 11 | 21 | 7 | 1220.6812 | 170.6812
2039 | 11 | 21 | 8 | 1248.6416 | 198.6416
2039 | 11 | 21 | 9 | 1264.4788 | 214.4788
2039 | 11 | 21 | 10 | 1293.1657 | 243.1657
2039 | 11 | 21 | 11 | 1317.6132 | 267.6132
2039 | 11 | 21 | 12 | 1332.0184 | 282.0184
2039 | 11 | 21 | 13 | 1346.4236 | 296.4236
2039 | 11 | 21 | 14 | 1345.2452 | 295.2452
2039 | 11 | 21 | 15 | 1342.5753 | 292.5753
2039 | 11 | 21 | 16 | 1363.0643 | 313.0643
2039 | 11 | 21 | 17 | 1388.0908 | 338.0908
2039 | 11 | 21 | 18 | 1434.0443 | 384.0443
2039 | 11 | 21 | 19 | 1400.802 | 350.802
2039 | 11 | 21 | 20 | 1372.1609 | 322.1609
2039 | 11 | 21 | 21 | 1343.0252 | 293.0252
2039 | 11 | 21 | 22 | 1333.7702 | 283.7702
2039 | 11 | 21 | 23 | 1310.375 | 260.375
2039 | 11 | 22 | 0 | 1272.7054 | 222.7054
2039 | 11 | 22 | 1 | 1205.5023 | 155.5023
2039 | 11 | 22 | 2 | 1178.4462 | 128.4462
2039 | 11 | 22 | 3 | 1159.172 | 109.172
2039 | 11 | 22 | 4 | 1151.0512 | 101.0512
2039 | 11 | 22 | 5 | 1151.0996 | 101.0996
2039 | 11 | 22 | 6 | 1164.7781 | 114.7781
2039 | 11 | 22 | 7 | 1207.1704 | 157.1704
2039 | 11 | 22 | 8 | 1247.0148 | 197.0148
2039 | 11 | 22 | 9 | 1266.9275 | 216.9275
2039 | 11 | 22 | 10 | 1294.3934 | 244.3934
2039 | 11 | 22 | 11 | 1323.5057 | 273.5057
2039 | 11 | 22 | 12 | 1344.2078 | 294.2078
2039 | 11 | 22 | 13 | 1345.7671 | 295.7671
2039 | 11 | 22 | 14 | 1340.5033 | 290.5033
2039 | 11 | 22 | 15 | 1325.91 | 275.91
2039 | 11 | 22 | 16 | 1305.187 | 255.187
2039 | 11 | 22 | 17 | 1331.2528 | 281.2528
2039 | 11 | 22 | 18 | 1346.8832 | 296.8832
2039 | 11 | 22 | 19 | 1362.5135 | 312.5135
2039 | 11 | 22 | 20 | 1335.651 | 285.651
2039 | 11 | 22 | 21 | 1311.2199 | 261.2199
2039 | 11 | 22 | 22 | 1300.6239 | 250.6239
2039 | 11 | 22 | 23 | 1275.145 | 225.145
2039 | 11 | 23 | 0 | 1241.5705 | 191.5705
2039 | 11 | 23 | 1 | 1173.7738 | 123.7738
2039 | 11 | 23 | 2 | 1151.7211 | 101.7211
2039 | 11 | 23 | 3 | 1133.8661 | 83.8661
2039 | 11 | 23 | 4 | 1134.9335 | 84.9335
2039 | 11 | 23 | 5 | 1144.297 | 94.297
2039 | 11 | 23 | 6 | 1171.0163 | 121.0163
2039 | 11 | 23 | 7 | 1209.6142 | 159.6142
2039 | 11 | 23 | 8 | 1251.3657 | 201.3657
2039 | 11 | 23 | 9 | 1260.7241 | 210.7241
2039 | 11 | 23 | 10 | 1283.3505 | 233.3505
2039 | 11 | 23 | 11 | 1311.5133 | 261.5133
2039 | 11 | 23 | 12 | 1330.0113 | 280.0113
2039 | 11 | 23 | 13 | 1340.1824 | 290.1824
2039 | 11 | 23 | 14 | 1341.0651 | 291.0651
2039 | 11 | 23 | 15 | 1335.8171 | 285.8171
2039 | 11 | 23 | 16 | 1334.1381 | 284.1381
2039 | 11 | 23 | 17 | 1350.0485 | 300.0485
2039 | 11 | 23 | 18 | 1409.4142 | 359.4142
2039 | 11 | 23 | 19 | 1383.2034 | 333.2034
2039 | 11 | 23 | 20 | 1359.1311 | 309.1311
2039 | 11 | 23 | 21 | 1323.75 | 273.75
2039 | 11 | 23 | 22 | 1302.033 | 252.033
2039 | 11 | 23 | 23 | 1266.473 | 216.473
2039 | 11 | 24 | 0 | 1226.9874 | 176.9874
2039 | 11 | 24 | 1 | 1181.2421 | 131.2421
2039 | 11 | 24 | 2 | 1159.0428 | 109.0428
2039 | 11 | 24 | 3 | 1138.6189 | 88.6189
2039 | 11 | 24 | 4 | 1138.5894 | 88.5894
2039 | 11 | 24 | 5 | 1145.3264 | 95.3264
2039 | 11 | 24 | 6 | 1175.4729 | 125.4729
2039 | 11 | 24 | 7 | 1230.2651 | 180.2651
2039 | 11 | 24 | 8 | 1281.6595 | 231.6595
2039 | 11 | 24 | 9 | 1303.7915 | 253.7915
2039 | 11 | 24 | 10 | 1320.3057 | 270.3057
2039 | 11 | 24 | 11 | 1349.9676 | 299.9676
2039 | 11 | 24 | 12 | 1367.7173 | 317.7173
2039 | 11 | 24 | 13 | 1367.4602 | 317.4602
2039 | 11 | 24 | 14 | 1365.4743 | 315.4743
2039 | 11 | 24 | 15 | 1358.8688 | 308.8688
2039 | 11 | 24 | 16 | 1351.2746 | 301.2746
2039 | 11 | 24 | 17 | 1359.1446 | 309.1446
2039 | 11 | 24 | 18 | 1412.071 | 362.071
2039 | 11 | 24 | 19 | 1387.5969 | 337.5969
2039 | 11 | 24 | 20 | 1361.3412 | 311.3412
2039 | 11 | 24 | 21 | 1312.7305 | 262.7305
2039 | 11 | 24 | 22 | 1290.6981 | 240.6981
2039 | 11 | 24 | 23 | 1262.7915 | 212.7915
2039 | 11 | 25 | 0 | 1225.2236 | 175.2236
2039 | 11 | 25 | 1 | 1207.7829 | 157.7829
2039 | 11 | 25 | 2 | 1190.3423 | 140.3423
2039 | 11 | 25 | 3 | 1173.9102 | 123.9102
2039 | 11 | 25 | 4 | 1169.6532 | 119.6532
2039 | 11 | 25 | 5 | 1175.781 | 125.781
2039 | 11 | 25 | 6 | 1205.0738 | 155.0738
2039 | 11 | 25 | 7 | 1251.9518 | 201.9518
2039 | 11 | 25 | 8 | 1292.4535 | 242.4535
2039 | 11 | 25 | 9 | 1305.2632 | 255.2632
2039 | 11 | 25 | 10 | 1313.369 | 263.369
2039 | 11 | 25 | 11 | 1321.5781 | 271.5781
2039 | 11 | 25 | 12 | 1326.1384 | 276.1384
2039 | 11 | 25 | 13 | 1323.797 | 273.797
2039 | 11 | 25 | 14 | 1321.9894 | 271.9894
2039 | 11 | 25 | 15 | 1325.1521 | 275.1521
2039 | 11 | 25 | 16 | 1332.6718 | 282.6718
2039 | 11 | 25 | 17 | 1350.4087 | 300.4087
2039 | 11 | 25 | 18 | 1398.388 | 348.388
2039 | 11 | 25 | 19 | 1362.9927 | 312.9927
2039 | 11 | 25 | 20 | 1346.7401 | 296.7401
2039 | 11 | 25 | 21 | 1326.0333 | 276.0333
2039 | 11 | 25 | 22 | 1306.56 | 256.56
2039 | 11 | 25 | 23 | 1281.2164 | 231.2164
2039 | 11 | 26 | 0 | 1248.6058 | 198.6058
2039 | 11 | 26 | 1 | 1176.8063 | 126.8063
2039 | 11 | 26 | 2 | 1128.5892 | 78.5892
2039 | 11 | 26 | 3 | 1080.3722 | 30.3722
2039 | 11 | 26 | 4 | 1069.0031 | 19.0031
2039 | 11 | 26 | 5 | 1062.2769 | 12.2769
2039 | 11 | 26 | 6 | 1069.1557 | 19.1557
2039 | 11 | 26 | 7 | 1085.3868 | 35.3868
2039 | 11 | 26 | 8 | 1109.1125 | 59.1125
2039 | 11 | 26 | 9 | 1123.3895 | 73.3895
2039 | 11 | 26 | 10 | 1150.9493 | 100.9493
2039 | 11 | 26 | 11 | 1180.3605 | 130.3605
2039 | 11 | 26 | 12 | 1191.8849 | 141.8849
2039 | 11 | 26 | 13 | 1203.4093 | 153.4093
2039 | 11 | 26 | 14 | 1200.3161 | 150.3161
2039 | 11 | 26 | 15 | 1189.0379 | 139.0379
2039 | 11 | 26 | 16 | 1185.8263 | 135.8263
2039 | 11 | 26 | 17 | 1202.3716 | 152.3716
2039 | 11 | 26 | 18 | 1272.5518 | 222.5518
2039 | 11 | 26 | 19 | 1261.9705 | 211.9705
2039 | 11 | 26 | 20 | 1237.6055 | 187.6055
2039 | 11 | 26 | 21 | 1212.3297 | 162.3297
2039 | 11 | 26 | 22 | 1195.9188 | 145.9188
2039 | 11 | 26 | 23 | 1177.0454 | 127.0454
2039 | 11 | 27 | 0 | 1145.4931 | 95.4931
2039 | 11 | 27 | 1 | 1118.5723 | 68.5723
2039 | 11 | 27 | 2 | 1094.4404 | 44.4404
2039 | 11 | 27 | 3 | 1075.5626 | 25.5626
2039 | 11 | 27 | 4 | 1064.8126 | 14.8126
2039 | 11 | 27 | 5 | 1062.2553 | 12.2553
2039 | 11 | 27 | 6 | 1071.2578 | 21.2578
2039 | 11 | 27 | 7 | 1076.4962 | 26.4962
2039 | 11 | 27 | 8 | 1074.695 | 24.695
2039 | 11 | 27 | 9 | 1088.486 | 38.486
2039 | 11 | 27 | 10 | 1115.6344 | 65.6344
2039 | 11 | 27 | 11 | 1138.9485 | 88.9485
2039 | 11 | 27 | 12 | 1153.7425 | 103.7425
2039 | 11 | 27 | 13 | 1157.0362 | 107.0362
2039 | 11 | 27 | 14 | 1152.3957 | 102.3957
2039 | 11 | 27 | 15 | 1148.9729 | 98.9729
2039 | 11 | 27 | 16 | 1160.8703 | 110.8703
2039 | 11 | 27 | 17 | 1201.0902 | 151.0902
2039 | 11 | 27 | 18 | 1264.3983 | 214.3983
2039 | 11 | 27 | 19 | 1249.9138 | 199.9138
2039 | 11 | 27 | 20 | 1226.2757 | 176.2757
2039 | 11 | 27 | 21 | 1206.1306 | 156.1306
2039 | 11 | 27 | 22 | 1197.3719 | 147.3719
2039 | 11 | 27 | 23 | 1184.1435 | 134.1435
2039 | 11 | 28 | 0 | 1161.5757 | 111.5757
2039 | 11 | 28 | 1 | 1204.3093 | 154.3093
2039 | 11 | 28 | 2 | 1247.0429 | 197.0429
2039 | 11 | 28 | 3 | 1228.2248 | 178.2248
2039 | 11 | 28 | 4 | 1215.3815 | 165.3815
2039 | 11 | 28 | 5 | 1210.6783 | 160.6783
2039 | 11 | 28 | 6 | 1229.1159 | 179.1159
2039 | 11 | 28 | 7 | 1264.175 | 214.175
2039 | 11 | 28 | 8 | 1290.9702 | 240.9702
2039 | 11 | 28 | 9 | 1302.6389 | 252.6389
2039 | 11 | 28 | 10 | 1317.5938 | 267.5938
2039 | 11 | 28 | 11 | 1326.5472 | 276.5472
2039 | 11 | 28 | 12 | 1347.5787 | 297.5787
2039 | 11 | 28 | 13 | 1339.8394 | 289.8394
2039 | 11 | 28 | 14 | 1339.1473 | 289.1473
2039 | 11 | 28 | 15 | 1337.8108 | 287.8108
2039 | 11 | 28 | 16 | 1363.4796 | 313.4796
2039 | 11 | 28 | 17 | 1392.9727 | 342.9727
2039 | 11 | 28 | 18 | 1444.344 | 394.344
2039 | 11 | 28 | 19 | 1411.4347 | 361.4347
2039 | 11 | 28 | 20 | 1380.9398 | 330.9398
2039 | 11 | 28 | 21 | 1362.9649 | 312.9649
2039 | 11 | 28 | 22 | 1352.8283 | 302.8283
2039 | 11 | 28 | 23 | 1336.6142 | 286.6142
2039 | 11 | 29 | 0 | 1306.2934 | 256.2934
2039 | 11 | 29 | 1 | 1245.1426 | 195.1426
2039 | 11 | 29 | 2 | 1219.7318 | 169.7318
2039 | 11 | 29 | 3 | 1205.7683 | 155.7683
2039 | 11 | 29 | 4 | 1198.7812 | 148.7812
2039 | 11 | 29 | 5 | 1202.2622 | 152.2622
2039 | 11 | 29 | 6 | 1227.0172 | 177.0172
2039 | 11 | 29 | 7 | 1268.8589 | 218.8589
2039 | 11 | 29 | 8 | 1305.3646 | 255.3646
2039 | 11 | 29 | 9 | 1323.5873 | 273.5873
2039 | 11 | 29 | 10 | 1344.3845 | 294.3845
2039 | 11 | 29 | 11 | 1365.7947 | 315.7947
2039 | 11 | 29 | 12 | 1382.1901 | 332.1901
2039 | 11 | 29 | 13 | 1364.7178 | 314.7178
2039 | 11 | 29 | 14 | 1347.7461 | 297.7461
2039 | 11 | 29 | 15 | 1347.2189 | 297.2189
2039 | 11 | 29 | 16 | 1345.2825 | 295.2825
2039 | 11 | 29 | 17 | 1371.3777 | 321.3777
2039 | 11 | 29 | 18 | 1425.123 | 375.123
2039 | 11 | 29 | 19 | 1395.8058 | 345.8058
2039 | 11 | 29 | 20 | 1368.1966 | 318.1966
2039 | 11 | 29 | 21 | 1354.0215 | 304.0215
2039 | 11 | 29 | 22 | 1340.2796 | 290.2796
2039 | 11 | 29 | 23 | 1307.8089 | 257.8089
2039 | 11 | 30 | 0 | 1269.1823 | 219.1823
2039 | 11 | 30 | 1 | 1258.5664 | 208.5664
2039 | 11 | 30 | 2 | 1235.9672 | 185.9672
2039 | 11 | 30 | 3 | 1223.8083 | 173.8083
2039 | 11 | 30 | 4 | 1224.0677 | 174.0677
2039 | 11 | 30 | 5 | 1231.5354 | 181.5354
2039 | 11 | 30 | 6 | 1259.4054 | 209.4054
2039 | 11 | 30 | 7 | 1295.2155 | 245.2155
2039 | 11 | 30 | 8 | 1321.5301 | 271.5301
2039 | 11 | 30 | 9 | 1315.053 | 265.053
2039 | 11 | 30 | 10 | 1325.1469 | 275.1469
2039 | 11 | 30 | 11 | 1325.5572 | 275.5572
2039 | 11 | 30 | 12 | 1326.588 | 276.588
2039 | 11 | 30 | 13 | 1321.9146 | 271.9146
2039 | 11 | 30 | 14 | 1319.5477 | 269.5477
2039 | 11 | 30 | 15 | 1323.5804 | 273.5804
2039 | 11 | 30 | 16 | 1337.3774 | 287.3774
2039 | 11 | 30 | 17 | 1363.1925 | 313.1925
2039 | 11 | 30 | 18 | 1423.8181 | 373.8181
2039 | 11 | 30 | 19 | 1398.4314 | 348.4314
2039 | 11 | 30 | 20 | 1374.2211 | 324.2211
2039 | 11 | 30 | 21 | 1351.0674 | 301.0674
2039 | 11 | 30 | 22 | 1336.1419 | 286.1419
2039 | 11 | 30 | 23 | 1308.8256 | 258.8256
2039 | 12 | 1 | 0 | 1280.77 | 230.77
2039 | 12 | 1 | 1 | 1262.0294 | 212.0294
2039 | 12 | 1 | 2 | 1237.0207 | 187.0207
2039 | 12 | 1 | 3 | 1222.5274 | 172.5274
2039 | 12 | 1 | 4 | 1224.1147 | 174.1147
2039 | 12 | 1 | 5 | 1237.2025 | 187.2025
2039 | 12 | 1 | 6 | 1274.5731 | 224.5731
2039 | 12 | 1 | 7 | 1324.8608 | 274.8608
2039 | 12 | 1 | 8 | 1352.505 | 302.505
2039 | 12 | 1 | 9 | 1362.5946 | 312.5946
2039 | 12 | 1 | 10 | 1368.5017 | 318.5017
2039 | 12 | 1 | 11 | 1374.3879 | 324.3879
2039 | 12 | 1 | 12 | 1375.1853 | 325.1853
2039 | 12 | 1 | 13 | 1374.9598 | 324.9598
2039 | 12 | 1 | 14 | 1373.7812 | 323.7812
2039 | 12 | 1 | 15 | 1374.291 | 324.291
2039 | 12 | 1 | 16 | 1382.5875 | 332.5875
2039 | 12 | 1 | 17 | 1405.0463 | 355.0463
2039 | 12 | 1 | 18 | 1448.2721 | 398.2721
2039 | 12 | 1 | 19 | 1409.492 | 359.492
2039 | 12 | 1 | 20 | 1375.4623 | 325.4623
2039 | 12 | 1 | 21 | 1341.5679 | 291.5679
2039 | 12 | 1 | 22 | 1316.3035 | 266.3035
2039 | 12 | 1 | 23 | 1291.6212 | 241.6212
2039 | 12 | 2 | 0 | 1265.0875 | 215.0875
2039 | 12 | 2 | 1 | 1230.6477 | 180.6477
2039 | 12 | 2 | 2 | 1205.3269 | 155.3269
2039 | 12 | 2 | 3 | 1188.3488 | 138.3488
2039 | 12 | 2 | 4 | 1186.4608 | 136.4608
2039 | 12 | 2 | 5 | 1194.1746 | 144.1746
2039 | 12 | 2 | 6 | 1223.839 | 173.839
2039 | 12 | 2 | 7 | 1276.0871 | 226.0871
2039 | 12 | 2 | 8 | 1313.193 | 263.193
2039 | 12 | 2 | 9 | 1330.7089 | 280.7089
2039 | 12 | 2 | 10 | 1337.7004 | 287.7004
2039 | 12 | 2 | 11 | 1348.9704 | 298.9704
2039 | 12 | 2 | 12 | 1347.2527 | 297.2527
2039 | 12 | 2 | 13 | 1346.8526 | 296.8526
2039 | 12 | 2 | 14 | 1344.4193 | 294.4193
2039 | 12 | 2 | 15 | 1348.3746 | 298.3746
2039 | 12 | 2 | 16 | 1360.5435 | 310.5435
2039 | 12 | 2 | 17 | 1382.5558 | 332.5558
2039 | 12 | 2 | 18 | 1425.4453 | 375.4453
2039 | 12 | 2 | 19 | 1385.7993 | 335.7993
2039 | 12 | 2 | 20 | 1350.2713 | 300.2713
2039 | 12 | 2 | 21 | 1329.4717 | 279.4717
2039 | 12 | 2 | 22 | 1310.6699 | 260.6699
2039 | 12 | 2 | 23 | 1287.9034 | 237.9034
2039 | 12 | 3 | 0 | 1259.5043 | 209.5043
2039 | 12 | 3 | 1 | 1199.6957 | 149.6957
2039 | 12 | 3 | 2 | 1139.8871 | 89.8871
2039 | 12 | 3 | 3 | 1121.8103 | 71.8103
2039 | 12 | 3 | 4 | 1115.3833 | 65.3833
2039 | 12 | 3 | 5 | 1115.4174 | 65.4174
2039 | 12 | 3 | 6 | 1132.9717 | 82.9717
2039 | 12 | 3 | 7 | 1149.0058 | 99.0058
2039 | 12 | 3 | 8 | 1158.4984 | 108.4984
2039 | 12 | 3 | 9 | 1176.4251 | 126.4251
2039 | 12 | 3 | 10 | 1203.2635 | 153.2635
2039 | 12 | 3 | 11 | 1223.5952 | 173.5952
2039 | 12 | 3 | 12 | 1238.2825 | 188.2825
2039 | 12 | 3 | 13 | 1242.1705 | 192.1705
2039 | 12 | 3 | 14 | 1238.9435 | 188.9435
2039 | 12 | 3 | 15 | 1234.0959 | 184.0959
2039 | 12 | 3 | 16 | 1232.4845 | 182.4845
2039 | 12 | 3 | 17 | 1251.1387 | 201.1387
2039 | 12 | 3 | 18 | 1304.308 | 254.308
2039 | 12 | 3 | 19 | 1281.4013 | 231.4013
2039 | 12 | 3 | 20 | 1248.6105 | 198.6105
2039 | 12 | 3 | 21 | 1226.9825 | 176.9825
2039 | 12 | 3 | 22 | 1212.3716 | 162.3716
2039 | 12 | 3 | 23 | 1197.7241 | 147.7241
2039 | 12 | 4 | 0 | 1175.087 | 125.087
2039 | 12 | 4 | 1 | 1175.2106 | 125.2106
2039 | 12 | 4 | 2 | 1148.3207 | 98.3207
2039 | 12 | 4 | 3 | 1129.1335 | 79.1335
2039 | 12 | 4 | 4 | 1117.4153 | 67.4153
2039 | 12 | 4 | 5 | 1110.2596 | 60.2596
2039 | 12 | 4 | 6 | 1113.3763 | 63.3763
2039 | 12 | 4 | 7 | 1119.9179 | 69.9179
2039 | 12 | 4 | 8 | 1120.1559 | 70.1559
2039 | 12 | 4 | 9 | 1126.2492 | 76.2492
2039 | 12 | 4 | 10 | 1150.5691 | 100.5691
2039 | 12 | 4 | 11 | 1161.0499 | 111.0499
2039 | 12 | 4 | 12 | 1179.8209 | 129.8209
2039 | 12 | 4 | 13 | 1169.4397 | 119.4397
2039 | 12 | 4 | 14 | 1159.6538 | 109.6538
2039 | 12 | 4 | 15 | 1162.5038 | 112.5038
2039 | 12 | 4 | 16 | 1179.3062 | 129.3062
2039 | 12 | 4 | 17 | 1217.8001 | 167.8001
2039 | 12 | 4 | 18 | 1253.1636 | 203.1636
2039 | 12 | 4 | 19 | 1288.5272 | 238.5272
2039 | 12 | 4 | 20 | 1271.7307 | 221.7307
2039 | 12 | 4 | 21 | 1247.5079 | 197.5079
2039 | 12 | 4 | 22 | 1239.2982 | 189.2982
2039 | 12 | 4 | 23 | 1221.4483 | 171.4483
2039 | 12 | 5 | 0 | 1193.3255 | 143.3255
2039 | 12 | 5 | 1 | 1256.7345 | 206.7345
2039 | 12 | 5 | 2 | 1320.1435 | 270.1435
2039 | 12 | 5 | 3 | 1304.5109 | 254.5109
2039 | 12 | 5 | 4 | 1292.342 | 242.342
2039 | 12 | 5 | 5 | 1290.4096 | 240.4096
2039 | 12 | 5 | 6 | 1306.9987 | 256.9987
2039 | 12 | 5 | 7 | 1335.1775 | 285.1775
2039 | 12 | 5 | 8 | 1359.3709 | 309.3709
2039 | 12 | 5 | 9 | 1382.3328 | 332.3328
2039 | 12 | 5 | 10 | 1393.7054 | 343.7054
2039 | 12 | 5 | 11 | 1401.3823 | 351.3823
2039 | 12 | 5 | 12 | 1419.6275 | 369.6275
2039 | 12 | 5 | 13 | 1411.912 | 361.912
2039 | 12 | 5 | 14 | 1414.2809 | 364.2809
2039 | 12 | 5 | 15 | 1421.5108 | 371.5108
2039 | 12 | 5 | 16 | 1429.0166 | 379.0166
2039 | 12 | 5 | 17 | 1456.2721 | 406.2721
2039 | 12 | 5 | 18 | 1462.3935 | 412.3935
2039 | 12 | 5 | 19 | 1468.515 | 418.515
2039 | 12 | 5 | 20 | 1436.2005 | 386.2005
2039 | 12 | 5 | 21 | 1415.3923 | 365.3923
2039 | 12 | 5 | 22 | 1407.9689 | 357.9689
2039 | 12 | 5 | 23 | 1398.2588 | 348.2588
2039 | 12 | 6 | 0 | 1374.9791 | 324.9791
2039 | 12 | 6 | 1 | 1251.7939 | 201.7939
2039 | 12 | 6 | 2 | 1227.8745 | 177.8745
2039 | 12 | 6 | 3 | 1210.6914 | 160.6914
2039 | 12 | 6 | 4 | 1206.1 | 156.1
2039 | 12 | 6 | 5 | 1205.8272 | 155.8272
2039 | 12 | 6 | 6 | 1226.3224 | 176.3224
2039 | 12 | 6 | 7 | 1268.0387 | 218.0387
2039 | 12 | 6 | 8 | 1302.0874 | 252.0874
2039 | 12 | 6 | 9 | 1310.5956 | 260.5956
2039 | 12 | 6 | 10 | 1332.7671 | 282.7671
2039 | 12 | 6 | 11 | 1352.7239 | 302.7239
2039 | 12 | 6 | 12 | 1367.2082 | 317.2082
2039 | 12 | 6 | 13 | 1358.8352 | 308.8352
2039 | 12 | 6 | 14 | 1354.7737 | 304.7737
2039 | 12 | 6 | 15 | 1349.8459 | 299.8459
2039 | 12 | 6 | 16 | 1334.9756 | 284.9756
2039 | 12 | 6 | 17 | 1363.5893 | 313.5893
2039 | 12 | 6 | 18 | 1375.8379 | 325.8379
2039 | 12 | 6 | 19 | 1388.0866 | 338.0866
2039 | 12 | 6 | 20 | 1363.2524 | 313.2524
2039 | 12 | 6 | 21 | 1343.4895 | 293.4895
2039 | 12 | 6 | 22 | 1331.6167 | 281.6167
2039 | 12 | 6 | 23 | 1306.5632 | 256.5632
2039 | 12 | 7 | 0 | 1280.4173 | 230.4173
2039 | 12 | 7 | 1 | 1230.3976 | 180.3976
2039 | 12 | 7 | 2 | 1206.1499 | 156.1499
2039 | 12 | 7 | 3 | 1190.4212 | 140.4212
2039 | 12 | 7 | 4 | 1193.0251 | 143.0251
2039 | 12 | 7 | 5 | 1203.7407 | 153.7407
2039 | 12 | 7 | 6 | 1237.0221 | 187.0221
2039 | 12 | 7 | 7 | 1267.6674 | 217.6674
2039 | 12 | 7 | 8 | 1292.3105 | 242.3105
2039 | 12 | 7 | 9 | 1289.6614 | 239.6614
2039 | 12 | 7 | 10 | 1306.5238 | 256.5238
2039 | 12 | 7 | 11 | 1330.8712 | 280.8712
2039 | 12 | 7 | 12 | 1340.5764 | 290.5764
2039 | 12 | 7 | 13 | 1352.5928 | 302.5928
2039 | 12 | 7 | 14 | 1356.5091 | 306.5091
2039 | 12 | 7 | 15 | 1343.8824 | 293.8824
2039 | 12 | 7 | 16 | 1337.8126 | 287.8126
2039 | 12 | 7 | 17 | 1357.0917 | 307.0917
2039 | 12 | 7 | 18 | 1411.6554 | 361.6554
2039 | 12 | 7 | 19 | 1375.0462 | 325.0462
2039 | 12 | 7 | 20 | 1347.832 | 297.832
2039 | 12 | 7 | 21 | 1317.8069 | 267.8069
2039 | 12 | 7 | 22 | 1300.5791 | 250.5791
2039 | 12 | 7 | 23 | 1276.1271 | 226.1271
2039 | 12 | 8 | 0 | 1249.5286 | 199.5286
2039 | 12 | 8 | 1 | 1232.1784 | 182.1784
2039 | 12 | 8 | 2 | 1208.6524 | 158.6524
2039 | 12 | 8 | 3 | 1192.3649 | 142.3649
2039 | 12 | 8 | 4 | 1192.0785 | 142.0785
2039 | 12 | 8 | 5 | 1202.5024 | 152.5024
2039 | 12 | 8 | 6 | 1233.4469 | 183.4469
2039 | 12 | 8 | 7 | 1281.0257 | 231.0257
2039 | 12 | 8 | 8 | 1306.8991 | 256.8991
2039 | 12 | 8 | 9 | 1308.8373 | 258.8373
2039 | 12 | 8 | 10 | 1318.8955 | 268.8955
2039 | 12 | 8 | 11 | 1325.768 | 275.768
2039 | 12 | 8 | 12 | 1334.1261 | 284.1261
2039 | 12 | 8 | 13 | 1344.6461 | 294.6461
2039 | 12 | 8 | 14 | 1357.2012 | 307.2012
2039 | 12 | 8 | 15 | 1362.2291 | 312.2291
2039 | 12 | 8 | 16 | 1369.5575 | 319.5575
2039 | 12 | 8 | 17 | 1381.4277 | 331.4277
2039 | 12 | 8 | 18 | 1421.0785 | 371.0785
2039 | 12 | 8 | 19 | 1378.4376 | 328.4376
2039 | 12 | 8 | 20 | 1343.7797 | 293.7797
2039 | 12 | 8 | 21 | 1296.5779 | 246.5779
2039 | 12 | 8 | 22 | 1276.3107 | 226.3107
2039 | 12 | 8 | 23 | 1258.591 | 208.591
2039 | 12 | 9 | 0 | 1236.6143 | 186.6143
2039 | 12 | 9 | 1 | 1277.8404 | 227.8404
2039 | 12 | 9 | 2 | 1246.4434 | 196.4434
2039 | 12 | 9 | 3 | 1225.6776 | 175.6776
2039 | 12 | 9 | 4 | 1222.9175 | 172.9175
2039 | 12 | 9 | 5 | 1229.4413 | 179.4413
2039 | 12 | 9 | 6 | 1257.7801 | 207.7801
2039 | 12 | 9 | 7 | 1305.803 | 255.803
2039 | 12 | 9 | 8 | 1342.7142 | 292.7142
2039 | 12 | 9 | 9 | 1349.4126 | 299.4126
2039 | 12 | 9 | 10 | 1367.9671 | 317.9671
2039 | 12 | 9 | 11 | 1385.6707 | 335.6707
2039 | 12 | 9 | 12 | 1402.3794 | 352.3794
2039 | 12 | 9 | 13 | 1415.9275 | 365.9275
2039 | 12 | 9 | 14 | 1422.542 | 372.542
2039 | 12 | 9 | 15 | 1415.8984 | 365.8984
2039 | 12 | 9 | 16 | 1410.7172 | 360.7172
2039 | 12 | 9 | 17 | 1412.4743 | 362.4743
2039 | 12 | 9 | 18 | 1453.2779 | 403.2779
2039 | 12 | 9 | 19 | 1407.5922 | 357.5922
2039 | 12 | 9 | 20 | 1387.0582 | 337.0582
2039 | 12 | 9 | 21 | 1371.678 | 321.678
2039 | 12 | 9 | 22 | 1353.4262 | 303.4262
2039 | 12 | 9 | 23 | 1333.3259 | 283.3259
2039 | 12 | 10 | 0 | 1306.9681 | 256.9681
2039 | 12 | 10 | 1 | 1230.5793 | 180.5793
2039 | 12 | 10 | 2 | 1154.1904 | 104.1904
2039 | 12 | 10 | 3 | 1128.6117 | 78.6117
2039 | 12 | 10 | 4 | 1121.2096 | 71.2096
2039 | 12 | 10 | 5 | 1111.5323 | 61.5323
2039 | 12 | 10 | 6 | 1111.1998 | 61.1998
2039 | 12 | 10 | 7 | 1126.4234 | 76.4234
2039 | 12 | 10 | 8 | 1157.5963 | 107.5963
2039 | 12 | 10 | 9 | 1171.1902 | 121.1902
2039 | 12 | 10 | 10 | 1185.5293 | 135.5293
2039 | 12 | 10 | 11 | 1198.4038 | 148.4038
2039 | 12 | 10 | 12 | 1207.522 | 157.522
2039 | 12 | 10 | 13 | 1213.4733 | 163.4733
2039 | 12 | 10 | 14 | 1208.0043 | 158.0043
2039 | 12 | 10 | 15 | 1221.8128 | 171.8128
2039 | 12 | 10 | 16 | 1239.4409 | 189.4409
2039 | 12 | 10 | 17 | 1247.4716 | 197.4716
2039 | 12 | 10 | 18 | 1259.322 | 209.322
2039 | 12 | 10 | 19 | 1265.0183 | 215.0183
2039 | 12 | 10 | 20 | 1242.8611 | 192.8611
2039 | 12 | 10 | 21 | 1239.1068 | 189.1068
2039 | 12 | 10 | 22 | 1239.1782 | 189.1782
2039 | 12 | 10 | 23 | 1221.7052 | 171.7052
2039 | 12 | 11 | 0 | 1204.2322 | 154.2322
2039 | 12 | 11 | 1 | 1157.5236 | 107.5236
2039 | 12 | 11 | 2 | 1129.8824 | 79.8824
2039 | 12 | 11 | 3 | 1102.6222 | 52.6222
2039 | 12 | 11 | 4 | 1090.8683 | 40.8683
2039 | 12 | 11 | 5 | 1079.5856 | 29.5856
2039 | 12 | 11 | 6 | 1077.8916 | 27.8916
2039 | 12 | 11 | 7 | 1081.7836 | 31.7836
2039 | 12 | 11 | 8 | 1098.1741 | 48.1741
2039 | 12 | 11 | 9 | 1110.9287 | 60.9287
2039 | 12 | 11 | 10 | 1135.4673 | 85.4673
2039 | 12 | 11 | 11 | 1151.8607 | 101.8607
2039 | 12 | 11 | 12 | 1169.1719 | 119.1719
2039 | 12 | 11 | 13 | 1166.4373 | 116.4373
2039 | 12 | 11 | 14 | 1162.2542 | 112.2542
2039 | 12 | 11 | 15 | 1170.0848 | 120.0848
2039 | 12 | 11 | 16 | 1182.8987 | 132.8987
2039 | 12 | 11 | 17 | 1214.4626 | 164.4626
2039 | 12 | 11 | 18 | 1281.4861 | 231.4861
2039 | 12 | 11 | 19 | 1268.8077 | 218.8077
2039 | 12 | 11 | 20 | 1245.4766 | 195.4766
2039 | 12 | 11 | 21 | 1249.1725 | 199.1725
2039 | 12 | 11 | 22 | 1249.7317 | 199.7317
2039 | 12 | 11 | 23 | 1236.2802 | 186.2802
2039 | 12 | 12 | 0 | 1216.0208 | 166.0208
2039 | 12 | 12 | 1 | 1248.4422 | 198.4422
2039 | 12 | 12 | 2 | 1280.8635 | 230.8635
2039 | 12 | 12 | 3 | 1256.5085 | 206.5085
2039 | 12 | 12 | 4 | 1245.9879 | 195.9879
2039 | 12 | 12 | 5 | 1241.5259 | 191.5259
2039 | 12 | 12 | 6 | 1258.9239 | 208.9239
2039 | 12 | 12 | 7 | 1294.2649 | 244.2649
2039 | 12 | 12 | 8 | 1323.9193 | 273.9193
2039 | 12 | 12 | 9 | 1331.2309 | 281.2309
2039 | 12 | 12 | 10 | 1344.8494 | 294.8494
2039 | 12 | 12 | 11 | 1355.4417 | 305.4417
2039 | 12 | 12 | 12 | 1373.0583 | 323.0583
2039 | 12 | 12 | 13 | 1366.5444 | 316.5444
2039 | 12 | 12 | 14 | 1362.0666 | 312.0666
2039 | 12 | 12 | 15 | 1372.1937 | 322.1937
2039 | 12 | 12 | 16 | 1384.7855 | 334.7855
2039 | 12 | 12 | 17 | 1412.4166 | 362.4166
2039 | 12 | 12 | 18 | 1472.3598 | 422.3598
2039 | 12 | 12 | 19 | 1443.3949 | 393.3949
2039 | 12 | 12 | 20 | 1424.7373 | 374.7373
2039 | 12 | 12 | 21 | 1425.0441 | 375.0441
2039 | 12 | 12 | 22 | 1417.5883 | 367.5883
2039 | 12 | 12 | 23 | 1393.9327 | 343.9327
2039 | 12 | 13 | 0 | 1364.7674 | 314.7674
2039 | 12 | 13 | 1 | 1252.0161 | 202.0161
2039 | 12 | 13 | 2 | 1227.6799 | 177.6799
2039 | 12 | 13 | 3 | 1205.7064 | 155.7064
2039 | 12 | 13 | 4 | 1200.7686 | 150.7686
2039 | 12 | 13 | 5 | 1201.1775 | 151.1775
2039 | 12 | 13 | 6 | 1217.2662 | 167.2662
2039 | 12 | 13 | 7 | 1257.1255 | 207.1255
2039 | 12 | 13 | 8 | 1296.0728 | 246.0728
2039 | 12 | 13 | 9 | 1308.476 | 258.476
2039 | 12 | 13 | 10 | 1325.541 | 275.541
2039 | 12 | 13 | 11 | 1350.8495 | 300.8495
2039 | 12 | 13 | 12 | 1369.3828 | 319.3828
2039 | 12 | 13 | 13 | 1352.5046 | 302.5046
2039 | 12 | 13 | 14 | 1336.9357 | 286.9357
2039 | 12 | 13 | 15 | 1347.9859 | 297.9859
2039 | 12 | 13 | 16 | 1334.9464 | 284.9464
2039 | 12 | 13 | 17 | 1359.7039 | 309.7039
2039 | 12 | 13 | 18 | 1372.0651 | 322.0651
2039 | 12 | 13 | 19 | 1384.4263 | 334.4263
2039 | 12 | 13 | 20 | 1366.3454 | 316.3454
2039 | 12 | 13 | 21 | 1361.9377 | 311.9377
2039 | 12 | 13 | 22 | 1349.2317 | 299.2317
2039 | 12 | 13 | 23 | 1317.2697 | 267.2697
2039 | 12 | 14 | 0 | 1288.7377 | 238.7377
2039 | 12 | 14 | 1 | 1223.5027 | 173.5027
2039 | 12 | 14 | 2 | 1200.9469 | 150.9469
2039 | 12 | 14 | 3 | 1186.513 | 136.513
2039 | 12 | 14 | 4 | 1188.7671 | 138.7671
2039 | 12 | 14 | 5 | 1194.3448 | 144.3448
2039 | 12 | 14 | 6 | 1220.2545 | 170.2545
2039 | 12 | 14 | 7 | 1248.0854 | 198.0854
2039 | 12 | 14 | 8 | 1277.9341 | 227.9341
2039 | 12 | 14 | 9 | 1272.1151 | 222.1151
2039 | 12 | 14 | 10 | 1290.4259 | 240.4259
2039 | 12 | 14 | 11 | 1312.4749 | 262.4749
2039 | 12 | 14 | 12 | 1334.5238 | 284.5238
2039 | 12 | 14 | 13 | 1347.2564 | 297.2564
2039 | 12 | 14 | 14 | 1344.393 | 294.393
2039 | 12 | 14 | 15 | 1339.3937 | 289.3937
2039 | 12 | 14 | 16 | 1334.3944 | 284.3944
2039 | 12 | 14 | 17 | 1355.4849 | 305.4849
2039 | 12 | 14 | 18 | 1412.1812 | 362.1812
2039 | 12 | 14 | 19 | 1378.8626 | 328.8626
2039 | 12 | 14 | 20 | 1350.2977 | 300.2977
2039 | 12 | 14 | 21 | 1326.9685 | 276.9685
2039 | 12 | 14 | 22 | 1312.2942 | 262.2942
2039 | 12 | 14 | 23 | 1285.7004 | 235.7004
2039 | 12 | 15 | 0 | 1257.301 | 207.301
2039 | 12 | 15 | 1 | 1226.4232 | 176.4232
2039 | 12 | 15 | 2 | 1201.2134 | 151.2134
2039 | 12 | 15 | 3 | 1186.5374 | 136.5374
2039 | 12 | 15 | 4 | 1188.3704 | 138.3704
2039 | 12 | 15 | 5 | 1200.9416 | 150.9416
2039 | 12 | 15 | 6 | 1240.3091 | 190.3091
2039 | 12 | 15 | 7 | 1291.6879 | 241.6879
2039 | 12 | 15 | 8 | 1345.3028 | 295.3028
2039 | 12 | 15 | 9 | 1358.8439 | 308.8439
2039 | 12 | 15 | 10 | 1363.0487 | 313.0487
2039 | 12 | 15 | 11 | 1378.1583 | 328.1583
2039 | 12 | 15 | 12 | 1393.2679 | 343.2679
2039 | 12 | 15 | 13 | 1403.7272 | 353.7272
2039 | 12 | 15 | 14 | 1406.2822 | 356.2822
2039 | 12 | 15 | 15 | 1389.4722 | 339.4722
2039 | 12 | 15 | 16 | 1388.7384 | 338.7384
2039 | 12 | 15 | 17 | 1411.2472 | 361.2472
2039 | 12 | 15 | 18 | 1465.4048 | 415.4048
2039 | 12 | 15 | 19 | 1437.3532 | 387.3532
2039 | 12 | 15 | 20 | 1408.7569 | 358.7569
2039 | 12 | 15 | 21 | 1379.8579 | 329.8579
2039 | 12 | 15 | 22 | 1355.5912 | 305.5912
2039 | 12 | 15 | 23 | 1320.9368 | 270.9368
2039 | 12 | 16 | 0 | 1279.3045 | 229.3045
2039 | 12 | 16 | 1 | 1288.2899 | 238.2899
2039 | 12 | 16 | 2 | 1263.8853 | 213.8853
2039 | 12 | 16 | 3 | 1244.2241 | 194.2241
2039 | 12 | 16 | 4 | 1243.193 | 193.193
2039 | 12 | 16 | 5 | 1247.2463 | 197.2463
2039 | 12 | 16 | 6 | 1275.3567 | 225.3567
2039 | 12 | 16 | 7 | 1319.1454 | 269.1454
2039 | 12 | 16 | 8 | 1350.8103 | 300.8103
2039 | 12 | 16 | 9 | 1352.2251 | 302.2251
2039 | 12 | 16 | 10 | 1357.415 | 307.415
2039 | 12 | 16 | 11 | 1363.7561 | 313.7561
2039 | 12 | 16 | 12 | 1364.4849 | 314.4849
2039 | 12 | 16 | 13 | 1366.9841 | 316.9841
2039 | 12 | 16 | 14 | 1364.9057 | 314.9057
2039 | 12 | 16 | 15 | 1370.2848 | 320.2848
2039 | 12 | 16 | 16 | 1375.6639 | 325.6639
2039 | 12 | 16 | 17 | 1382.8834 | 332.8834
2039 | 12 | 16 | 18 | 1429.626 | 379.626
2039 | 12 | 16 | 19 | 1392.2643 | 342.2643
2039 | 12 | 16 | 20 | 1367.3816 | 317.3816
2039 | 12 | 16 | 21 | 1349.8273 | 299.8273
2039 | 12 | 16 | 22 | 1333.8046 | 283.8046
2039 | 12 | 16 | 23 | 1314.9057 | 264.9057
2039 | 12 | 17 | 0 | 1294.9937 | 244.9937
2039 | 12 | 17 | 1 | 1230.5035 | 180.5035
2039 | 12 | 17 | 2 | 1166.0134 | 116.0134
2039 | 12 | 17 | 3 | 1143.7886 | 93.7886
2039 | 12 | 17 | 4 | 1137.2604 | 87.2604
2039 | 12 | 17 | 5 | 1139.3533 | 89.3533
2039 | 12 | 17 | 6 | 1159.8914 | 109.8914
2039 | 12 | 17 | 7 | 1175.4582 | 125.4582
2039 | 12 | 17 | 8 | 1179.9255 | 129.9255
2039 | 12 | 17 | 9 | 1193.5912 | 143.5912
2039 | 12 | 17 | 10 | 1216.4367 | 166.4367
2039 | 12 | 17 | 11 | 1230.0354 | 180.0354
2039 | 12 | 17 | 12 | 1245.5929 | 195.5929
2039 | 12 | 17 | 13 | 1245.8712 | 195.8712
2039 | 12 | 17 | 14 | 1239.2543 | 189.2543
2039 | 12 | 17 | 15 | 1237.5494 | 187.5494
2039 | 12 | 17 | 16 | 1244.5149 | 194.5149
2039 | 12 | 17 | 17 | 1259.2001 | 209.2001
2039 | 12 | 17 | 18 | 1319.3422 | 269.3422
2039 | 12 | 17 | 19 | 1305.3047 | 255.3047
2039 | 12 | 17 | 20 | 1284.7409 | 234.7409
2039 | 12 | 17 | 21 | 1277.5635 | 227.5635
2039 | 12 | 17 | 22 | 1263.0899 | 213.0899
2039 | 12 | 17 | 23 | 1244.0323 | 194.0323
2039 | 12 | 18 | 0 | 1220.1168 | 170.1168
2039 | 12 | 18 | 1 | 1189.5061 | 139.5061
2039 | 12 | 18 | 2 | 1163.4408 | 113.4408
2039 | 12 | 18 | 3 | 1140.4984 | 90.4984
2039 | 12 | 18 | 4 | 1129.4274 | 79.4274
2039 | 12 | 18 | 5 | 1123.7709 | 73.7709
2039 | 12 | 18 | 6 | 1133.5251 | 83.5251
2039 | 12 | 18 | 7 | 1141.9702 | 91.9702
2039 | 12 | 18 | 8 | 1134.7717 | 84.7717
2039 | 12 | 18 | 9 | 1146.1145 | 96.1145
2039 | 12 | 18 | 10 | 1171.9855 | 121.9855
2039 | 12 | 18 | 11 | 1190.1424 | 140.1424
2039 | 12 | 18 | 12 | 1216.6778 | 166.6778
2039 | 12 | 18 | 13 | 1213.459 | 163.459
2039 | 12 | 18 | 14 | 1212.3699 | 162.3699
2039 | 12 | 18 | 15 | 1220.0916 | 170.0916
2039 | 12 | 18 | 16 | 1232.9252 | 182.9252
2039 | 12 | 18 | 17 | 1262.8654 | 212.8654
2039 | 12 | 18 | 18 | 1325.7037 | 275.7037
2039 | 12 | 18 | 19 | 1314.2991 | 264.2991
2039 | 12 | 18 | 20 | 1286.4084 | 236.4084
2039 | 12 | 18 | 21 | 1251.2507 | 201.2507
2039 | 12 | 18 | 22 | 1242.4749 | 192.4749
2039 | 12 | 18 | 23 | 1230.1165 | 180.1165
2039 | 12 | 19 | 0 | 1216.3374 | 166.3374
2039 | 12 | 19 | 1 | 1219.2805 | 169.2805
2039 | 12 | 19 | 2 | 1185.7559 | 135.7559
2039 | 12 | 19 | 3 | 1165.8478 | 115.8478
2039 | 12 | 19 | 4 | 1151.8293 | 101.8293
2039 | 12 | 19 | 5 | 1141.5943 | 91.5943
2039 | 12 | 19 | 6 | 1139.4893 | 89.4893
2039 | 12 | 19 | 7 | 1130.358 | 80.358
2039 | 12 | 19 | 8 | 1123.392 | 73.392
2039 | 12 | 19 | 9 | 1173.2855 | 123.2855
2039 | 12 | 19 | 10 | 1213.8647 | 163.8647
2039 | 12 | 19 | 11 | 1242.6631 | 192.6631
2039 | 12 | 19 | 12 | 1277.3398 | 227.3398
2039 | 12 | 19 | 13 | 1285.3357 | 235.3357
2039 | 12 | 19 | 14 | 1273.695 | 223.695
2039 | 12 | 19 | 15 | 1250.7289 | 200.7289
2039 | 12 | 19 | 16 | 1245.7976 | 195.7976
2039 | 12 | 19 | 17 | 1266.5606 | 216.5606
2039 | 12 | 19 | 18 | 1335.7685 | 285.7685
2039 | 12 | 19 | 19 | 1311.368 | 261.368
2039 | 12 | 19 | 20 | 1284.3597 | 234.3597
2039 | 12 | 19 | 21 | 1260.6138 | 210.6138
2039 | 12 | 19 | 22 | 1267.5538 | 217.5538
2039 | 12 | 19 | 23 | 1273.7079 | 223.7079
2039 | 12 | 20 | 0 | 1298.587 | 248.587
2039 | 12 | 20 | 1 | 1268.039 | 218.039
2039 | 12 | 20 | 2 | 1240.3071 | 190.3071
2039 | 12 | 20 | 3 | 1219.3739 | 169.3739
2039 | 12 | 20 | 4 | 1207.7421 | 157.7421
2039 | 12 | 20 | 5 | 1199.4277 | 149.4277
2039 | 12 | 20 | 6 | 1190.6869 | 140.6869
2039 | 12 | 20 | 7 | 1181.1592 | 131.1592
2039 | 12 | 20 | 8 | 1176.7743 | 126.7743
2039 | 12 | 20 | 9 | 1201.2565 | 151.2565
2039 | 12 | 20 | 10 | 1250.5575 | 200.5575
2039 | 12 | 20 | 11 | 1289.3066 | 239.3066
2039 | 12 | 20 | 12 | 1313.2271 | 263.2271
2039 | 12 | 20 | 13 | 1316.7548 | 266.7548
2039 | 12 | 20 | 14 | 1305.2537 | 255.2537
2039 | 12 | 20 | 15 | 1287.7122 | 237.7122
2039 | 12 | 20 | 16 | 1255.225 | 205.225
2039 | 12 | 20 | 17 | 1275.3365 | 225.3365
2039 | 12 | 20 | 18 | 1348.0258 | 298.0258
2039 | 12 | 20 | 19 | 1332.5994 | 282.5994
2039 | 12 | 20 | 20 | 1300.5086 | 250.5086
2039 | 12 | 20 | 21 | 1276.5456 | 226.5456
2039 | 12 | 20 | 22 | 1272.9852 | 222.9852
2039 | 12 | 20 | 23 | 1267.9627 | 217.9627
2039 | 12 | 21 | 0 | 1257.5311 | 207.5311
2039 | 12 | 21 | 1 | 1183.6923 | 133.6923
2039 | 12 | 21 | 2 | 1109.8534 | 59.8534
2039 | 12 | 21 | 3 | 1091.9071 | 41.9071
2039 | 12 | 21 | 4 | 1087.7504 | 37.7504
2039 | 12 | 21 | 5 | 1084.5315 | 34.5315
2039 | 12 | 21 | 6 | 1089.6021 | 39.6021
2039 | 12 | 21 | 7 | 1101.2744 | 51.2744
2039 | 12 | 21 | 8 | 1110.8239 | 60.8239
2039 | 12 | 21 | 9 | 1123.6106 | 73.6106
2039 | 12 | 21 | 10 | 1154.1069 | 104.1069
2039 | 12 | 21 | 11 | 1188.7035 | 138.7035
2039 | 12 | 21 | 12 | 1212.3016 | 162.3016
2039 | 12 | 21 | 13 | 1222.357 | 172.357
2039 | 12 | 21 | 14 | 1218.8463 | 168.8463
2039 | 12 | 21 | 15 | 1204.7082 | 154.7082
2039 | 12 | 21 | 16 | 1190.8716 | 140.8716
2039 | 12 | 21 | 17 | 1204.7363 | 154.7363
2039 | 12 | 21 | 18 | 1267.5951 | 217.5951
2039 | 12 | 21 | 19 | 1242.0303 | 192.0303
2039 | 12 | 21 | 20 | 1217.1434 | 167.1434
2039 | 12 | 21 | 21 | 1205.8494 | 155.8494
2039 | 12 | 21 | 22 | 1198.8053 | 148.8053
2039 | 12 | 21 | 23 | 1187.1394 | 137.1394
2039 | 12 | 22 | 0 | 1189.2436 | 139.2436
2039 | 12 | 22 | 1 | 1159.7288 | 109.7288
2039 | 12 | 22 | 2 | 1133.6786 | 83.6786
2039 | 12 | 22 | 3 | 1114.5878 | 64.5878
2039 | 12 | 22 | 4 | 1109.4339 | 59.4339
2039 | 12 | 22 | 5 | 1105.6165 | 55.6165
2039 | 12 | 22 | 6 | 1110.0412 | 60.0412
2039 | 12 | 22 | 7 | 1116.8914 | 66.8914
2039 | 12 | 22 | 8 | 1121.6535 | 71.6535
2039 | 12 | 22 | 9 | 1130.2452 | 80.2452
2039 | 12 | 22 | 10 | 1158.6984 | 108.6984
2039 | 12 | 22 | 11 | 1191.5072 | 141.5072
2039 | 12 | 22 | 12 | 1214.1544 | 164.1544
2039 | 12 | 22 | 13 | 1223.83 | 173.83
2039 | 12 | 22 | 14 | 1221.6836 | 171.6836
2039 | 12 | 22 | 15 | 1209.4225 | 159.4225
2039 | 12 | 22 | 16 | 1203.0396 | 153.0396
2039 | 12 | 22 | 17 | 1218.4341 | 168.4341
2039 | 12 | 22 | 18 | 1281.2476 | 231.2476
2039 | 12 | 22 | 19 | 1255.5026 | 205.5026
2039 | 12 | 22 | 20 | 1228.339 | 178.339
2039 | 12 | 22 | 21 | 1216.574 | 166.574
2039 | 12 | 22 | 22 | 1208.8509 | 158.8509
2039 | 12 | 22 | 23 | 1196.3142 | 146.3142
2039 | 12 | 23 | 0 | 1190.0599 | 140.0599
2039 | 12 | 23 | 1 | 1151.0167 | 101.0167
2039 | 12 | 23 | 2 | 1126.2774 | 76.2774
2039 | 12 | 23 | 3 | 1107.2337 | 57.2337
2039 | 12 | 23 | 4 | 1101.7501 | 51.7501
2039 | 12 | 23 | 5 | 1096.6884 | 46.6884
2039 | 12 | 23 | 6 | 1099.8903 | 49.8903
2039 | 12 | 23 | 7 | 1105.4135 | 55.4135
2039 | 12 | 23 | 8 | 1108.9961 | 58.9961
2039 | 12 | 23 | 9 | 1117.419 | 67.419
2039 | 12 | 23 | 10 | 1144.374 | 94.374
2039 | 12 | 23 | 11 | 1177.4234 | 127.4234
2039 | 12 | 23 | 12 | 1200.0531 | 150.0531
2039 | 12 | 23 | 13 | 1210.3124 | 160.3124
2039 | 12 | 23 | 14 | 1209.3904 | 159.3904
2039 | 12 | 23 | 15 | 1199.7341 | 149.7341
2039 | 12 | 23 | 16 | 1197.0291 | 147.0291
2039 | 12 | 23 | 17 | 1214.7308 | 164.7308
2039 | 12 | 23 | 18 | 1275.7533 | 225.7533
2039 | 12 | 23 | 19 | 1246.9852 | 196.9852
2039 | 12 | 23 | 20 | 1218.9307 | 168.9307
2039 | 12 | 23 | 21 | 1207.4781 | 157.4781
2039 | 12 | 23 | 22 | 1198.9383 | 148.9383
2039 | 12 | 23 | 23 | 1185.6833 | 135.6833
2039 | 12 | 24 | 0 | 1180.0059 | 130.0059
2039 | 12 | 24 | 1 | 1168.2575 | 118.2575
2039 | 12 | 24 | 2 | 1143.6202 | 93.6202
2039 | 12 | 24 | 3 | 1126.828 | 76.828
2039 | 12 | 24 | 4 | 1126.2534 | 76.2534
2039 | 12 | 24 | 5 | 1135.0021 | 85.0021
2039 | 12 | 24 | 6 | 1164.2582 | 114.2582
2039 | 12 | 24 | 7 | 1193.9003 | 143.9003
2039 | 12 | 24 | 8 | 1203.5407 | 153.5407
2039 | 12 | 24 | 9 | 1193.1323 | 143.1323
2039 | 12 | 24 | 10 | 1197.0268 | 147.0268
2039 | 12 | 24 | 11 | 1206.5194 | 156.5194
2039 | 12 | 24 | 12 | 1212.6113 | 162.6113
2039 | 12 | 24 | 13 | 1208.7549 | 158.7549
2039 | 12 | 24 | 14 | 1203.0371 | 153.0371
2039 | 12 | 24 | 15 | 1210.299 | 160.299
2039 | 12 | 24 | 16 | 1228.6978 | 178.6978
2039 | 12 | 24 | 17 | 1240.7869 | 190.7869
2039 | 12 | 24 | 18 | 1290.0182 | 240.0182
2039 | 12 | 24 | 19 | 1263.5128 | 213.5128
2039 | 12 | 24 | 20 | 1245.6941 | 195.6941
2039 | 12 | 24 | 21 | 1230.5021 | 180.5021
2039 | 12 | 24 | 22 | 1214.3956 | 164.3956
2039 | 12 | 24 | 23 | 1193.9153 | 143.9153
2039 | 12 | 25 | 0 | 1177.1253 | 127.1253
2039 | 12 | 25 | 1 | 1116.5529 | 66.5529
2039 | 12 | 25 | 2 | 1093.9505 | 43.9505
2039 | 12 | 25 | 3 | 1073.8295 | 23.8295
2039 | 12 | 25 | 4 | 1065.507 | 15.507
2039 | 12 | 25 | 5 | 1056.5305 | 6.5305
2039 | 12 | 25 | 6 | 1053.7741 | 3.7741
2039 | 12 | 25 | 7 | 1053.5149 | 3.5149
2039 | 12 | 25 | 8 | 1056.7297 | 6.7297
2039 | 12 | 25 | 9 | 1049.2706 | 0
2039 | 12 | 25 | 10 | 1057.6286 | 7.6286
2039 | 12 | 25 | 11 | 1083.0364 | 33.0364
2039 | 12 | 25 | 12 | 1097.7284 | 47.7284
2039 | 12 | 25 | 13 | 1111.0628 | 61.0628
2039 | 12 | 25 | 14 | 1114.4909 | 64.4909
2039 | 12 | 25 | 15 | 1108.4121 | 58.4121
2039 | 12 | 25 | 16 | 1113.5271 | 63.5271
2039 | 12 | 25 | 17 | 1126.8955 | 76.8955
2039 | 12 | 25 | 18 | 1174.3283 | 124.3283
2039 | 12 | 25 | 19 | 1143.1654 | 93.1654
2039 | 12 | 25 | 20 | 1123.2 | 73.2
2039 | 12 | 25 | 21 | 1100.3687 | 50.3687
2039 | 12 | 25 | 22 | 1097.7834 | 47.7834
2039 | 12 | 25 | 23 | 1090.1685 | 40.1685
2039 | 12 | 26 | 0 | 1093.4378 | 43.4378
2039 | 12 | 26 | 1 | 1096.7072 | 46.7072
2039 | 12 | 26 | 2 | 1108.3921 | 58.3921
2039 | 12 | 26 | 3 | 1090.239 | 40.239
2039 | 12 | 26 | 4 | 1083.7078 | 33.7078
2039 | 12 | 26 | 5 | 1079.7439 | 29.7439
2039 | 12 | 26 | 6 | 1090.8848 | 40.8848
2039 | 12 | 26 | 7 | 1102.041 | 52.041
2039 | 12 | 26 | 8 | 1119.1123 | 69.1123
2039 | 12 | 26 | 9 | 1118.7768 | 68.7768
2039 | 12 | 26 | 10 | 1130.551 | 80.551
2039 | 12 | 26 | 11 | 1155.7835 | 105.7835
2039 | 12 | 26 | 12 | 1172.5675 | 122.5675
2039 | 12 | 26 | 13 | 1189.3516 | 139.3516
2039 | 12 | 26 | 14 | 1191.6227 | 141.6227
2039 | 12 | 26 | 15 | 1186.5341 | 136.5341
2039 | 12 | 26 | 16 | 1194.4368 | 144.4368
2039 | 12 | 26 | 17 | 1204.49 | 154.49
2039 | 12 | 26 | 18 | 1254.7958 | 204.7958
2039 | 12 | 26 | 19 | 1227.0246 | 177.0246
2039 | 12 | 26 | 20 | 1208.2079 | 158.2079
2039 | 12 | 26 | 21 | 1196.9319 | 146.9319
2039 | 12 | 26 | 22 | 1193.9098 | 143.9098
2039 | 12 | 26 | 23 | 1184.1167 | 134.1167
2039 | 12 | 27 | 0 | 1169.2479 | 119.2479
2039 | 12 | 27 | 1 | 1116.6668 | 66.6668
2039 | 12 | 27 | 2 | 1082.2731 | 32.2731
2039 | 12 | 27 | 3 | 1047.8794 | 0
2039 | 12 | 27 | 4 | 1045.628 | 0
2039 | 12 | 27 | 5 | 1043.1499 | 0
2039 | 12 | 27 | 6 | 1045.024 | 0
2039 | 12 | 27 | 7 | 1063.6151 | 13.6151
2039 | 12 | 27 | 8 | 1082.8384 | 32.8384
2039 | 12 | 27 | 9 | 1109.9416 | 59.9416
2039 | 12 | 27 | 10 | 1151.5285 | 101.5285
2039 | 12 | 27 | 11 | 1192.8597 | 142.8597
2039 | 12 | 27 | 12 | 1219.5911 | 169.5911
2039 | 12 | 27 | 13 | 1228.9041 | 178.9041
2039 | 12 | 27 | 14 | 1217.1756 | 167.1756
2039 | 12 | 27 | 15 | 1191.9397 | 141.9397
2039 | 12 | 27 | 16 | 1150.4644 | 100.4644
2039 | 12 | 27 | 17 | 1161.2992 | 111.2992
2039 | 12 | 27 | 18 | 1231.4313 | 181.4313
2039 | 12 | 27 | 19 | 1213.1885 | 163.1885
2039 | 12 | 27 | 20 | 1195.2627 | 145.2627
2039 | 12 | 27 | 21 | 1184.1652 | 134.1652
2039 | 12 | 27 | 22 | 1182.9697 | 132.9697
2039 | 12 | 27 | 23 | 1177.2907 | 127.2907
2039 | 12 | 28 | 0 | 1205.2547 | 155.2547
2039 | 12 | 28 | 1 | 1194.2331 | 144.2331
2039 | 12 | 28 | 2 | 1183.2115 | 133.2115
2039 | 12 | 28 | 3 | 1161.2826 | 111.2826
2039 | 12 | 28 | 4 | 1154.0454 | 104.0454
2039 | 12 | 28 | 5 | 1148.5746 | 98.5746
2039 | 12 | 28 | 6 | 1147.2193 | 97.2193
2039 | 12 | 28 | 7 | 1141.7002 | 91.7002
2039 | 12 | 28 | 8 | 1136.9861 | 86.9861
2039 | 12 | 28 | 9 | 1143.1147 | 93.1147
2039 | 12 | 28 | 10 | 1174.4862 | 124.4862
2039 | 12 | 28 | 11 | 1206.878 | 156.878
2039 | 12 | 28 | 12 | 1228.8549 | 178.8549
2039 | 12 | 28 | 13 | 1236.2691 | 186.2691
2039 | 12 | 28 | 14 | 1231.3622 | 181.3622
2039 | 12 | 28 | 15 | 1215.5113 | 165.5113
2039 | 12 | 28 | 16 | 1211.3043 | 161.3043
2039 | 12 | 28 | 17 | 1229.7878 | 179.7878
2039 | 12 | 28 | 18 | 1299.6934 | 249.6934
2039 | 12 | 28 | 19 | 1280.5503 | 230.5503
2039 | 12 | 28 | 20 | 1251.2404 | 201.2404
2039 | 12 | 28 | 21 | 1237.7878 | 187.7878
2039 | 12 | 28 | 22 | 1233.1978 | 183.1978
2039 | 12 | 28 | 23 | 1223.1645 | 173.1645
2039 | 12 | 29 | 0 | 1209.3362 | 159.3362
2039 | 12 | 29 | 1 | 1169.8308 | 119.8308
2039 | 12 | 29 | 2 | 1146.2057 | 96.2057
2039 | 12 | 29 | 3 | 1124.5122 | 74.5122
2039 | 12 | 29 | 4 | 1115.6265 | 65.6265
2039 | 12 | 29 | 5 | 1103.9344 | 53.9344
2039 | 12 | 29 | 6 | 1096.4651 | 46.4651
2039 | 12 | 29 | 7 | 1084.3105 | 34.3105
2039 | 12 | 29 | 8 | 1073.6992 | 23.6992
2039 | 12 | 29 | 9 | 1078.9837 | 28.9837
2039 | 12 | 29 | 10 | 1102.864 | 52.864
2039 | 12 | 29 | 11 | 1136.4593 | 86.4593
2039 | 12 | 29 | 12 | 1158.3484 | 108.3484
2039 | 12 | 29 | 13 | 1168.6811 | 118.6811
2039 | 12 | 29 | 14 | 1169.8961 | 119.8961
2039 | 12 | 29 | 15 | 1167.0692 | 117.0692
2039 | 12 | 29 | 16 | 1181.2517 | 131.2517
2039 | 12 | 29 | 17 | 1211.2716 | 161.2716
2039 | 12 | 29 | 18 | 1272.2221 | 222.2221
2039 | 12 | 29 | 19 | 1237.963 | 187.963
2039 | 12 | 29 | 20 | 1204.1992 | 154.1992
2039 | 12 | 29 | 21 | 1192.3087 | 142.3087
2039 | 12 | 29 | 22 | 1183.6347 | 133.6347
2039 | 12 | 29 | 23 | 1170.0099 | 120.0099
2039 | 12 | 30 | 0 | 1159.0663 | 109.0663
2039 | 12 | 30 | 1 | 1109.5494 | 59.5494
2039 | 12 | 30 | 2 | 1091.6785 | 41.6785
2039 | 12 | 30 | 3 | 1077.9821 | 27.9821
2039 | 12 | 30 | 4 | 1077.8243 | 27.8243
2039 | 12 | 30 | 5 | 1083.8489 | 33.8489
2039 | 12 | 30 | 6 | 1114.2782 | 64.2782
2039 | 12 | 30 | 7 | 1153.1311 | 103.1311
2039 | 12 | 30 | 8 | 1177.7576 | 127.7576
2039 | 12 | 30 | 9 | 1176.0712 | 126.0712
2039 | 12 | 30 | 10 | 1190.1271 | 140.1271
2039 | 12 | 30 | 11 | 1214.4609 | 164.4609
2039 | 12 | 30 | 12 | 1231.7437 | 181.7437
2039 | 12 | 30 | 13 | 1249.0266 | 199.0266
2039 | 12 | 30 | 14 | 1258.6218 | 208.6218
2039 | 12 | 30 | 15 | 1257.0811 | 207.0811
2039 | 12 | 30 | 16 | 1260.8733 | 210.8733
2039 | 12 | 30 | 17 | 1260.024 | 210.024
2039 | 12 | 30 | 18 | 1303.1977 | 253.1977
2039 | 12 | 30 | 19 | 1265.2612 | 215.2612
2039 | 12 | 30 | 20 | 1239.7522 | 189.7522
2039 | 12 | 30 | 21 | 1230.8203 | 180.8203
2039 | 12 | 30 | 22 | 1211.2547 | 161.2547
2039 | 12 | 30 | 23 | 1187.9415 | 137.9415
2039 | 12 | 31 | 0 | 1167.3062 | 117.3062
2039 | 12 | 31 | 1 | 1110.3792 | 60.3792
2039 | 12 | 31 | 2 | 1053.4521 | 3.4521
2039 | 12 | 31 | 3 | 1034.3798 | 0
2039 | 12 | 31 | 4 | 1033.9209 | 0
2039 | 12 | 31 | 5 | 1039.5732 | 0
2039 | 12 | 31 | 6 | 1077.5228 | 27.5228
2039 | 12 | 31 | 7 | 1127.7473 | 77.7473
2039 | 12 | 31 | 8 | 1151.6901 | 101.6901
2039 | 12 | 31 | 9 | 1146.9858 | 96.9858
2039 | 12 | 31 | 10 | 1165.6529 | 115.6529
2039 | 12 | 31 | 11 | 1189.1801 | 139.1801
2039 | 12 | 31 | 12 | 1205.6151 | 155.6151
2039 | 12 | 31 | 13 | 1222.0501 | 172.0501
2039 | 12 | 31 | 14 | 1226.9283 | 176.9283
2039 | 12 | 31 | 15 | 1220.8148 | 170.8148
2039 | 12 | 31 | 16 | 1223.2891 | 173.2891
2039 | 12 | 31 | 17 | 1222.1007 | 172.1007
2039 | 12 | 31 | 18 | 1266.0519 | 216.0519
2039 | 12 | 31 | 19 | 1236.6058 | 186.6058
2039 | 12 | 31 | 20 | 1201.6037 | 151.6037
2039 | 12 | 31 | 21 | 1178.1022 | 128.1022
2039 | 12 | 31 | 22 | 1162.927 | 112.927
2039 | 12 | 31 | 23 | 1143.3103 | 93.3103
2040 | 1 | 1 | 0 | 1123.8706 | 73.8706
2040 | 1 | 1 | 1 | 1150.0622 | 100.0622
2040 | 1 | 1 | 2 | 1167.5703 | 117.5703
2040 | 1 | 1 | 3 | 1148.854 | 98.854
2040 | 1 | 1 | 4 | 1143.4563 | 93.4563
2040 | 1 | 1 | 5 | 1141.3096 | 91.3096
2040 | 1 | 1 | 6 | 1158.5749 | 108.5749
2040 | 1 | 1 | 7 | 1180.9449 | 130.9449
2040 | 1 | 1 | 8 | 1184.2947 | 134.2947
2040 | 1 | 1 | 9 | 1171.4051 | 121.4051
2040 | 1 | 1 | 10 | 1185.7157 | 135.7157
2040 | 1 | 1 | 11 | 1212.6521 | 162.6521
2040 | 1 | 1 | 12 | 1240.5117 | 190.5117
2040 | 1 | 1 | 13 | 1259.0428 | 209.0428
2040 | 1 | 1 | 14 | 1266.0775 | 216.0775
2040 | 1 | 1 | 15 | 1265.3611 | 215.3611
2040 | 1 | 1 | 16 | 1259.3718 | 209.3718
2040 | 1 | 1 | 17 | 1265.2272 | 215.2272
2040 | 1 | 1 | 18 | 1317.9237 | 267.9237
2040 | 1 | 1 | 19 | 1296.4769 | 246.4769
2040 | 1 | 1 | 20 | 1275.72 | 225.72
2040 | 1 | 1 | 21 | 1268.2427 | 218.2427
2040 | 1 | 1 | 22 | 1267.3681 | 217.3681
2040 | 1 | 1 | 23 | 1260.438 | 210.438
2040 | 1 | 2 | 0 | 1238.2664 | 188.2664
2040 | 1 | 2 | 1 | 1252.4356 | 202.4356
2040 | 1 | 2 | 2 | 1252.0375 | 202.0375
2040 | 1 | 2 | 3 | 1251.6393 | 201.6393
2040 | 1 | 2 | 4 | 1251.3664 | 201.3664
2040 | 1 | 2 | 5 | 1258.8245 | 208.8245
2040 | 1 | 2 | 6 | 1292.4285 | 242.4285
2040 | 1 | 2 | 7 | 1355.5972 | 305.5972
2040 | 1 | 2 | 8 | 1418.1954 | 368.1954
2040 | 1 | 2 | 9 | 1418.1036 | 368.1036
2040 | 1 | 2 | 10 | 1422.5563 | 372.5563
2040 | 1 | 2 | 11 | 1421.1278 | 371.1278
2040 | 1 | 2 | 12 | 1416.5913 | 366.5913
2040 | 1 | 2 | 13 | 1405.3347 | 355.3347
2040 | 1 | 2 | 14 | 1395.6685 | 345.6685
2040 | 1 | 2 | 15 | 1393.4033 | 343.4033
2040 | 1 | 2 | 16 | 1406.5741 | 356.5741
2040 | 1 | 2 | 17 | 1428.302 | 378.302
2040 | 1 | 2 | 18 | 1483.9872 | 433.9872
2040 | 1 | 2 | 19 | 1462.2441 | 412.2441
2040 | 1 | 2 | 20 | 1424.0312 | 374.0312
2040 | 1 | 2 | 21 | 1415.7432 | 365.7432
2040 | 1 | 2 | 22 | 1398.279 | 348.279
2040 | 1 | 2 | 23 | 1367.2395 | 317.2395
2040 | 1 | 3 | 0 | 1335.3569 | 285.3569
2040 | 1 | 3 | 1 | 1283.1646 | 233.1646
2040 | 1 | 3 | 2 | 1256.8766 | 206.8766
2040 | 1 | 3 | 3 | 1234.832 | 184.832
2040 | 1 | 3 | 4 | 1231.385 | 181.385
2040 | 1 | 3 | 5 | 1236.3235 | 186.3235
2040 | 1 | 3 | 6 | 1263.74 | 213.74
2040 | 1 | 3 | 7 | 1314.7319 | 264.7319
2040 | 1 | 3 | 8 | 1356.9548 | 306.9548
2040 | 1 | 3 | 9 | 1352.6567 | 302.6567
2040 | 1 | 3 | 10 | 1373.4293 | 323.4293
2040 | 1 | 3 | 11 | 1407.9222 | 357.9222
2040 | 1 | 3 | 12 | 1428.5784 | 378.5784
2040 | 1 | 3 | 13 | 1432.6387 | 382.6387
2040 | 1 | 3 | 14 | 1430.382 | 380.382
2040 | 1 | 3 | 15 | 1408.599 | 358.599
2040 | 1 | 3 | 16 | 1361.3515 | 311.3515
2040 | 1 | 3 | 17 | 1375.7955 | 325.7955
2040 | 1 | 3 | 18 | 1444.3474 | 394.3474
2040 | 1 | 3 | 19 | 1427.5711 | 377.5711
2040 | 1 | 3 | 20 | 1412.7952 | 362.7952
2040 | 1 | 3 | 21 | 1400.5085 | 350.5085
2040 | 1 | 3 | 22 | 1384.6367 | 334.6367
2040 | 1 | 3 | 23 | 1354.7623 | 304.7623
2040 | 1 | 4 | 0 | 1319.2916 | 269.2916
2040 | 1 | 4 | 1 | 1357.2557 | 307.2557
2040 | 1 | 4 | 2 | 1336.3852 | 286.3852
2040 | 1 | 4 | 3 | 1320.3079 | 270.3079
2040 | 1 | 4 | 4 | 1328.297 | 278.297
2040 | 1 | 4 | 5 | 1337.3246 | 287.3246
2040 | 1 | 4 | 6 | 1367.806 | 317.806
2040 | 1 | 4 | 7 | 1402.6009 | 352.6009
2040 | 1 | 4 | 8 | 1420.3796 | 370.3796
2040 | 1 | 4 | 9 | 1402.8672 | 352.8672
2040 | 1 | 4 | 10 | 1418.6801 | 368.6801
2040 | 1 | 4 | 11 | 1426.6211 | 376.6211
2040 | 1 | 4 | 12 | 1432.6428 | 382.6428
2040 | 1 | 4 | 13 | 1437.7663 | 387.7663
2040 | 1 | 4 | 14 | 1431.0183 | 381.0183
2040 | 1 | 4 | 15 | 1437.0907 | 387.0907
2040 | 1 | 4 | 16 | 1454.4925 | 404.4925
2040 | 1 | 4 | 17 | 1470.6304 | 420.6304
2040 | 1 | 4 | 18 | 1533.6828 | 483.6828
2040 | 1 | 4 | 19 | 1503.0979 | 453.0979
2040 | 1 | 4 | 20 | 1481.917 | 431.917
2040 | 1 | 4 | 21 | 1464.7788 | 414.7788
2040 | 1 | 4 | 22 | 1451.7792 | 401.7792
2040 | 1 | 4 | 23 | 1423.616 | 373.616
2040 | 1 | 5 | 0 | 1395.5512 | 345.5512
2040 | 1 | 5 | 1 | 1362.4885 | 312.4885
2040 | 1 | 5 | 2 | 1329.4257 | 279.4257
2040 | 1 | 5 | 3 | 1309.8339 | 259.8339
2040 | 1 | 5 | 4 | 1313.29 | 263.29
2040 | 1 | 5 | 5 | 1323.9837 | 273.9837
2040 | 1 | 5 | 6 | 1353.7697 | 303.7697
2040 | 1 | 5 | 7 | 1394.5966 | 344.5966
2040 | 1 | 5 | 8 | 1425.2276 | 375.2276
2040 | 1 | 5 | 9 | 1424.6815 | 374.6815
2040 | 1 | 5 | 10 | 1438.5523 | 388.5523
2040 | 1 | 5 | 11 | 1462.2247 | 412.2247
2040 | 1 | 5 | 12 | 1481.5923 | 431.5923
2040 | 1 | 5 | 13 | 1500.96 | 450.96
2040 | 1 | 5 | 14 | 1509.6147 | 459.6147
2040 | 1 | 5 | 15 | 1501.5651 | 451.5651
2040 | 1 | 5 | 16 | 1497.988 | 447.988
2040 | 1 | 5 | 17 | 1511.409 | 461.409
2040 | 1 | 5 | 18 | 1528.4727 | 478.4727
2040 | 1 | 5 | 19 | 1512.4498 | 462.4498
2040 | 1 | 5 | 20 | 1481.9879 | 431.9879
2040 | 1 | 5 | 21 | 1454.5413 | 404.5413
2040 | 1 | 5 | 22 | 1424.6141 | 374.6141
2040 | 1 | 5 | 23 | 1399.9915 | 349.9915
2040 | 1 | 6 | 0 | 1376.7347 | 326.7347
2040 | 1 | 6 | 1 | 1301.6723 | 251.6723
2040 | 1 | 6 | 2 | 1280.0769 | 230.0769
2040 | 1 | 6 | 3 | 1264.6022 | 214.6022
2040 | 1 | 6 | 4 | 1270.1773 | 220.1773
2040 | 1 | 6 | 5 | 1282.2672 | 232.2672
2040 | 1 | 6 | 6 | 1318.7773 | 268.7773
2040 | 1 | 6 | 7 | 1373.7641 | 323.7641
2040 | 1 | 6 | 8 | 1411.4987 | 361.4987
2040 | 1 | 6 | 9 | 1413.4806 | 363.4806
2040 | 1 | 6 | 10 | 1428.8545 | 378.8545
2040 | 1 | 6 | 11 | 1453.2749 | 403.2749
2040 | 1 | 6 | 12 | 1470.5659 | 420.5659
2040 | 1 | 6 | 13 | 1487.857 | 437.857
2040 | 1 | 6 | 14 | 1492.9089 | 442.9089
2040 | 1 | 6 | 15 | 1490.6012 | 440.6012
2040 | 1 | 6 | 16 | 1477.3193 | 427.3193
2040 | 1 | 6 | 17 | 1479.5692 | 429.5692
2040 | 1 | 6 | 18 | 1496.6868 | 446.6868
2040 | 1 | 6 | 19 | 1466.9653 | 416.9653
2040 | 1 | 6 | 20 | 1433.0359 | 383.0359
2040 | 1 | 6 | 21 | 1410.1278 | 360.1278
2040 | 1 | 6 | 22 | 1385.2873 | 335.2873
2040 | 1 | 6 | 23 | 1362.4882 | 312.4882
2040 | 1 | 7 | 0 | 1328.9977 | 278.9977
2040 | 1 | 7 | 1 | 1250.0007 | 200.0007
2040 | 1 | 7 | 2 | 1223.21 | 173.21
2040 | 1 | 7 | 3 | 1202.0369 | 152.0369
2040 | 1 | 7 | 4 | 1201.834 | 151.834
2040 | 1 | 7 | 5 | 1203.5722 | 153.5722
2040 | 1 | 7 | 6 | 1220.2164 | 170.2164
2040 | 1 | 7 | 7 | 1246.8057 | 196.8057
2040 | 1 | 7 | 8 | 1272.1655 | 222.1655
2040 | 1 | 7 | 9 | 1283.1735 | 233.1735
2040 | 1 | 7 | 10 | 1304.7541 | 254.7541
2040 | 1 | 7 | 11 | 1339.9175 | 289.9175
2040 | 1 | 7 | 12 | 1355.7096 | 305.7096
2040 | 1 | 7 | 13 | 1371.5017 | 321.5017
2040 | 1 | 7 | 14 | 1373.2272 | 323.2272
2040 | 1 | 7 | 15 | 1360.2858 | 310.2858
2040 | 1 | 7 | 16 | 1347.8791 | 297.8791
2040 | 1 | 7 | 17 | 1349.2762 | 299.2762
2040 | 1 | 7 | 18 | 1392.485 | 342.485
2040 | 1 | 7 | 19 | 1366.7528 | 316.7528
2040 | 1 | 7 | 20 | 1351.5602 | 301.5602
2040 | 1 | 7 | 21 | 1343.3266 | 293.3266
2040 | 1 | 7 | 22 | 1329.3024 | 279.3024
2040 | 1 | 7 | 23 | 1310.1606 | 260.1606
2040 | 1 | 8 | 0 | 1289.8856 | 239.8856
2040 | 1 | 8 | 1 | 1269.6107 | 219.6107
2040 | 1 | 8 | 2 | 1244.2211 | 194.2211
2040 | 1 | 8 | 3 | 1222.7542 | 172.7542
2040 | 1 | 8 | 4 | 1216.0563 | 166.0563
2040 | 1 | 8 | 5 | 1210.7324 | 160.7324
2040 | 1 | 8 | 6 | 1216.223 | 166.223
2040 | 1 | 8 | 7 | 1225.1132 | 175.1132
2040 | 1 | 8 | 8 | 1230.2581 | 180.2581
2040 | 1 | 8 | 9 | 1228.747 | 178.747
2040 | 1 | 8 | 10 | 1256.0509 | 206.0509
2040 | 1 | 8 | 11 | 1274.0221 | 224.0221
2040 | 1 | 8 | 12 | 1289.4711 | 239.4711
2040 | 1 | 8 | 13 | 1293.265 | 243.265
2040 | 1 | 8 | 14 | 1284.4999 | 234.4999
2040 | 1 | 8 | 15 | 1288.2018 | 238.2018
2040 | 1 | 8 | 16 | 1296.2969 | 246.2969
2040 | 1 | 8 | 17 | 1314.6498 | 264.6498
2040 | 1 | 8 | 18 | 1385.1258 | 335.1258
2040 | 1 | 8 | 19 | 1376.3565 | 326.3565
2040 | 1 | 8 | 20 | 1349.3361 | 299.3361
2040 | 1 | 8 | 21 | 1341.3711 | 291.3711
2040 | 1 | 8 | 22 | 1334.9528 | 284.9528
2040 | 1 | 8 | 23 | 1319.5991 | 269.5991
2040 | 1 | 9 | 0 | 1344.6194 | 294.6194
2040 | 1 | 9 | 1 | 1369.6397 | 319.6397
2040 | 1 | 9 | 2 | 1440.6722 | 390.6722
2040 | 1 | 9 | 3 | 1422.2587 | 372.2587
2040 | 1 | 9 | 4 | 1417.5648 | 367.5648
2040 | 1 | 9 | 5 | 1416.0655 | 366.0655
2040 | 1 | 9 | 6 | 1439.4885 | 389.4885
2040 | 1 | 9 | 7 | 1473.2234 | 423.2234
2040 | 1 | 9 | 8 | 1503.3459 | 453.3459
2040 | 1 | 9 | 9 | 1508.616 | 458.616
2040 | 1 | 9 | 10 | 1525.0337 | 475.0337
2040 | 1 | 9 | 11 | 1535.0344 | 485.0344
2040 | 1 | 9 | 12 | 1546.6781 | 496.6781
2040 | 1 | 9 | 13 | 1542.5642 | 492.5642
2040 | 1 | 9 | 14 | 1531.0199 | 481.0199
2040 | 1 | 9 | 15 | 1532.6399 | 482.6399
2040 | 1 | 9 | 16 | 1537.688 | 487.688
2040 | 1 | 9 | 17 | 1547.5827 | 497.5827
2040 | 1 | 9 | 18 | 1597.5 | 547.5
2040 | 1 | 9 | 19 | 1589.275 | 539.275
2040 | 1 | 9 | 20 | 1588.9392 | 538.9392
2040 | 1 | 9 | 21 | 1585.823 | 535.823
2040 | 1 | 9 | 22 | 1574.8035 | 524.8035
2040 | 1 | 9 | 23 | 1556.8577 | 506.8577
2040 | 1 | 10 | 0 | 1523.6455 | 473.6455
2040 | 1 | 10 | 1 | 1430.0956 | 380.0956
2040 | 1 | 10 | 2 | 1407.4776 | 357.4776
2040 | 1 | 10 | 3 | 1387.3648 | 337.3648
2040 | 1 | 10 | 4 | 1385.3948 | 335.3948
2040 | 1 | 10 | 5 | 1384.3301 | 334.3301
2040 | 1 | 10 | 6 | 1401.1323 | 351.1323
2040 | 1 | 10 | 7 | 1445.2253 | 395.2253
2040 | 1 | 10 | 8 | 1485.0709 | 435.0709
2040 | 1 | 10 | 9 | 1493.4052 | 443.4052
2040 | 1 | 10 | 10 | 1514.8962 | 464.8962
2040 | 1 | 10 | 11 | 1534.253 | 484.253
2040 | 1 | 10 | 12 | 1546.9245 | 496.9245
2040 | 1 | 10 | 13 | 1545.6779 | 495.6779
2040 | 1 | 10 | 14 | 1531.8863 | 481.8863
2040 | 1 | 10 | 15 | 1523.8793 | 473.8793
2040 | 1 | 10 | 16 | 1495.5245 | 445.5245
2040 | 1 | 10 | 17 | 1506.4216 | 456.4216
2040 | 1 | 10 | 18 | 1539.6816 | 489.6816
2040 | 1 | 10 | 19 | 1572.9417 | 522.9417
2040 | 1 | 10 | 20 | 1570.587 | 520.587
2040 | 1 | 10 | 21 | 1568.2764 | 518.2764
2040 | 1 | 10 | 22 | 1556.8848 | 506.8848
2040 | 1 | 10 | 23 | 1529.3829 | 479.3829
2040 | 1 | 11 | 0 | 1493.8752 | 443.8752
2040 | 1 | 11 | 1 | 1435.2671 | 385.2671
2040 | 1 | 11 | 2 | 1408.6294 | 358.6294
2040 | 1 | 11 | 3 | 1387.3536 | 337.3536
2040 | 1 | 11 | 4 | 1385.5064 | 335.5064
2040 | 1 | 11 | 5 | 1386.0242 | 336.0242
2040 | 1 | 11 | 6 | 1405.4544 | 355.4544
2040 | 1 | 11 | 7 | 1438.9721 | 388.9721
2040 | 1 | 11 | 8 | 1471.2319 | 421.2319
2040 | 1 | 11 | 9 | 1461.2436 | 411.2436
2040 | 1 | 11 | 10 | 1479.3495 | 429.3495
2040 | 1 | 11 | 11 | 1511.3317 | 461.3317
2040 | 1 | 11 | 12 | 1535.2136 | 485.2136
2040 | 1 | 11 | 13 | 1541.2105 | 491.2105
2040 | 1 | 11 | 14 | 1542.5434 | 492.5434
2040 | 1 | 11 | 15 | 1529.8518 | 479.8518
2040 | 1 | 11 | 16 | 1511.1691 | 461.1691
2040 | 1 | 11 | 17 | 1513.2534 | 463.2534
2040 | 1 | 11 | 18 | 1576.2256 | 526.2256
2040 | 1 | 11 | 19 | 1556.3833 | 506.3833
2040 | 1 | 11 | 20 | 1539.2945 | 489.2945
2040 | 1 | 11 | 21 | 1531.747 | 481.747
2040 | 1 | 11 | 22 | 1518.5687 | 468.5687
2040 | 1 | 11 | 23 | 1487.697 | 437.697
2040 | 1 | 12 | 0 | 1451.9693 | 401.9693
2040 | 1 | 12 | 1 | 1391.5185 | 341.5185
2040 | 1 | 12 | 2 | 1365.8073 | 315.8073
2040 | 1 | 12 | 3 | 1347.2663 | 297.2663
2040 | 1 | 12 | 4 | 1349.5574 | 299.5574
2040 | 1 | 12 | 5 | 1362.3511 | 312.3511
2040 | 1 | 12 | 6 | 1400.9499 | 350.9499
2040 | 1 | 12 | 7 | 1453.8427 | 403.8427
2040 | 1 | 12 | 8 | 1492.5079 | 442.5079
2040 | 1 | 12 | 9 | 1499.8161 | 449.8161
2040 | 1 | 12 | 10 | 1510.9 | 460.9
2040 | 1 | 12 | 11 | 1539.4399 | 489.4399
2040 | 1 | 12 | 12 | 1563.1374 | 513.1374
2040 | 1 | 12 | 13 | 1571.3871 | 521.3871
2040 | 1 | 12 | 14 | 1572.1565 | 522.1565
2040 | 1 | 12 | 15 | 1559.1526 | 509.1526
2040 | 1 | 12 | 16 | 1538.7207 | 488.7207
2040 | 1 | 12 | 17 | 1529.3152 | 479.3152
2040 | 1 | 12 | 18 | 1566.2456 | 516.2456
2040 | 1 | 12 | 19 | 1565.6268 | 515.6268
2040 | 1 | 12 | 20 | 1535.0278 | 485.0278
2040 | 1 | 12 | 21 | 1511.5962 | 461.5962
2040 | 1 | 12 | 22 | 1483.9304 | 433.9304
2040 | 1 | 12 | 23 | 1455.7127 | 405.7127
2040 | 1 | 13 | 0 | 1416.6215 | 366.6215
2040 | 1 | 13 | 1 | 1424.4211 | 374.4211
2040 | 1 | 13 | 2 | 1398.0591 | 348.0591
2040 | 1 | 13 | 3 | 1378.9157 | 328.9157
2040 | 1 | 13 | 4 | 1380.2141 | 330.2141
2040 | 1 | 13 | 5 | 1393.533 | 343.533
2040 | 1 | 13 | 6 | 1428.2897 | 378.2897
2040 | 1 | 13 | 7 | 1477.9842 | 427.9842
2040 | 1 | 13 | 8 | 1509.2803 | 459.2803
2040 | 1 | 13 | 9 | 1514.6528 | 464.6528
2040 | 1 | 13 | 10 | 1526.2405 | 476.2405
2040 | 1 | 13 | 11 | 1549.5609 | 499.5609
2040 | 1 | 13 | 12 | 1572.7524 | 522.7524
2040 | 1 | 13 | 13 | 1583.1398 | 533.1398
2040 | 1 | 13 | 14 | 1584.5955 | 534.5955
2040 | 1 | 13 | 15 | 1576.3163 | 526.3163
2040 | 1 | 13 | 16 | 1567.4579 | 517.4579
2040 | 1 | 13 | 17 | 1561.0433 | 511.0433
2040 | 1 | 13 | 18 | 1573.7043 | 523.7043
2040 | 1 | 13 | 19 | 1567.4047 | 517.4047
2040 | 1 | 13 | 20 | 1548.8988 | 498.8988
2040 | 1 | 13 | 21 | 1526.1155 | 476.1155
2040 | 1 | 13 | 22 | 1499.5971 | 449.5971
2040 | 1 | 13 | 23 | 1467.6949 | 417.6949
2040 | 1 | 14 | 0 | 1428.0359 | 378.0359
2040 | 1 | 14 | 1 | 1342.4912 | 292.4912
2040 | 1 | 14 | 2 | 1256.9465 | 206.9465
2040 | 1 | 14 | 3 | 1232.3029 | 182.3029
2040 | 1 | 14 | 4 | 1227.4577 | 177.4577
2040 | 1 | 14 | 5 | 1225.2958 | 175.2958
2040 | 1 | 14 | 6 | 1232.1575 | 182.1575
2040 | 1 | 14 | 7 | 1251.226 | 201.226
2040 | 1 | 14 | 8 | 1272.2775 | 222.2775
2040 | 1 | 14 | 9 | 1287.561 | 237.561
2040 | 1 | 14 | 10 | 1309.3775 | 259.3775
2040 | 1 | 14 | 11 | 1340.5705 | 290.5705
2040 | 1 | 14 | 12 | 1356.2148 | 306.2148
2040 | 1 | 14 | 13 | 1371.8592 | 321.8592
2040 | 1 | 14 | 14 | 1373.8249 | 323.8249
2040 | 1 | 14 | 15 | 1364.9217 | 314.9217
2040 | 1 | 14 | 16 | 1348.9168 | 298.9168
2040 | 1 | 14 | 17 | 1351.9405 | 301.9405
2040 | 1 | 14 | 18 | 1390.3708 | 340.3708
2040 | 1 | 14 | 19 | 1373.5567 | 323.5567
2040 | 1 | 14 | 20 | 1356.5478 | 306.5478
2040 | 1 | 14 | 21 | 1341.5577 | 291.5577
2040 | 1 | 14 | 22 | 1326.3124 | 276.3124
2040 | 1 | 14 | 23 | 1309.4637 | 259.4637
2040 | 1 | 15 | 0 | 1284.7388 | 234.7388
2040 | 1 | 15 | 1 | 1231.2333 | 181.2333
2040 | 1 | 15 | 2 | 1205.0222 | 155.0222
2040 | 1 | 15 | 3 | 1180.445 | 130.445
2040 | 1 | 15 | 4 | 1169.5635 | 119.5635
2040 | 1 | 15 | 5 | 1159.745 | 109.745
2040 | 1 | 15 | 6 | 1164.7468 | 114.7468
2040 | 1 | 15 | 7 | 1176.0872 | 126.0872
2040 | 1 | 15 | 8 | 1183.0022 | 133.0022
2040 | 1 | 15 | 9 | 1193.8372 | 143.8372
2040 | 1 | 15 | 10 | 1222.3547 | 172.3547
2040 | 1 | 15 | 11 | 1244.2706 | 194.2706
2040 | 1 | 15 | 12 | 1262.9446 | 212.9446
2040 | 1 | 15 | 13 | 1266.9135 | 216.9135
2040 | 1 | 15 | 14 | 1262.4888 | 212.4888
2040 | 1 | 15 | 15 | 1263.8327 | 213.8327
2040 | 1 | 15 | 16 | 1273.2848 | 223.2848
2040 | 1 | 15 | 17 | 1295.9891 | 245.9891
2040 | 1 | 15 | 18 | 1359.4125 | 309.4125
2040 | 1 | 15 | 19 | 1363.1961 | 313.1961
2040 | 1 | 15 | 20 | 1335.7128 | 285.7128
2040 | 1 | 15 | 21 | 1332.2729 | 282.2729
2040 | 1 | 15 | 22 | 1321.6693 | 271.6693
2040 | 1 | 15 | 23 | 1306.3047 | 256.3047
2040 | 1 | 16 | 0 | 1330.358 | 280.358
2040 | 1 | 16 | 1 | 1354.4113 | 304.4113
2040 | 1 | 16 | 2 | 1382.4128 | 332.4128
2040 | 1 | 16 | 3 | 1410.4143 | 360.4143
2040 | 1 | 16 | 4 | 1401.1422 | 351.1422
2040 | 1 | 16 | 5 | 1400.2741 | 350.2741
2040 | 1 | 16 | 6 | 1418.8577 | 368.8577
2040 | 1 | 16 | 7 | 1445.9561 | 395.9561
2040 | 1 | 16 | 8 | 1474.2966 | 424.2966
2040 | 1 | 16 | 9 | 1483.7008 | 433.7008
2040 | 1 | 16 | 10 | 1503.7984 | 453.7984
2040 | 1 | 16 | 11 | 1518.1592 | 468.1592
2040 | 1 | 16 | 12 | 1533.4158 | 483.4158
2040 | 1 | 16 | 13 | 1532.0637 | 482.0637
2040 | 1 | 16 | 14 | 1522.313 | 472.313
2040 | 1 | 16 | 15 | 1521.2304 | 471.2304
2040 | 1 | 16 | 16 | 1531.9284 | 481.9284
2040 | 1 | 16 | 17 | 1543.423 | 493.423
2040 | 1 | 16 | 18 | 1591.5268 | 541.5268
2040 | 1 | 16 | 19 | 1587.4018 | 537.4018
2040 | 1 | 16 | 20 | 1563.3906 | 513.3906
2040 | 1 | 16 | 21 | 1560.3949 | 510.3949
2040 | 1 | 16 | 22 | 1551.6562 | 501.6562
2040 | 1 | 16 | 23 | 1535.9016 | 485.9016
2040 | 1 | 17 | 0 | 1501.7424 | 451.7424
2040 | 1 | 17 | 1 | 1397.3991 | 347.3991
2040 | 1 | 17 | 2 | 1368.472 | 318.472
2040 | 1 | 17 | 3 | 1346.261 | 296.261
2040 | 1 | 17 | 4 | 1339.2845 | 289.2845
2040 | 1 | 17 | 5 | 1336.6374 | 286.6374
2040 | 1 | 17 | 6 | 1353.6475 | 303.6475
2040 | 1 | 17 | 7 | 1393.0981 | 343.0981
2040 | 1 | 17 | 8 | 1430.8165 | 380.8165
2040 | 1 | 17 | 9 | 1432.5636 | 382.5636
2040 | 1 | 17 | 10 | 1457.0002 | 407.0002
2040 | 1 | 17 | 11 | 1470.46 | 420.46
2040 | 1 | 17 | 12 | 1492.2833 | 442.2833
2040 | 1 | 17 | 13 | 1475.4892 | 425.4892
2040 | 1 | 17 | 14 | 1458.4194 | 408.4194
2040 | 1 | 17 | 15 | 1456.7419 | 406.7419
2040 | 1 | 17 | 16 | 1444.9782 | 394.9782
2040 | 1 | 17 | 17 | 1457.1418 | 407.1418
2040 | 1 | 17 | 18 | 1513.5479 | 463.5479
2040 | 1 | 17 | 19 | 1502.5141 | 452.5141
2040 | 1 | 17 | 20 | 1496.1199 | 446.1199
2040 | 1 | 17 | 21 | 1490.0382 | 440.0382
2040 | 1 | 17 | 22 | 1478.8637 | 428.8637
2040 | 1 | 17 | 23 | 1450.0681 | 400.0681
2040 | 1 | 18 | 0 | 1413.596 | 363.596
2040 | 1 | 18 | 1 | 1377.8179 | 327.8179
2040 | 1 | 18 | 2 | 1354.9301 | 304.9301
2040 | 1 | 18 | 3 | 1337.6664 | 287.6664
2040 | 1 | 18 | 4 | 1340.2404 | 290.2404
2040 | 1 | 18 | 5 | 1341.0131 | 291.0131
2040 | 1 | 18 | 6 | 1357.2348 | 307.2348
2040 | 1 | 18 | 7 | 1380.5852 | 330.5852
2040 | 1 | 18 | 8 | 1417.5761 | 367.5761
2040 | 1 | 18 | 9 | 1412.8563 | 362.8563
2040 | 1 | 18 | 10 | 1430.2268 | 380.2268
2040 | 1 | 18 | 11 | 1437.7563 | 387.7563
2040 | 1 | 18 | 12 | 1440.7475 | 390.7475
2040 | 1 | 18 | 13 | 1444.2423 | 394.2423
2040 | 1 | 18 | 14 | 1435.8002 | 385.8002
2040 | 1 | 18 | 15 | 1443.0233 | 393.0233
2040 | 1 | 18 | 16 | 1462.5046 | 412.5046
2040 | 1 | 18 | 17 | 1483.9005 | 433.9005
2040 | 1 | 18 | 18 | 1505.7859 | 455.7859
2040 | 1 | 18 | 19 | 1527.6713 | 477.6713
2040 | 1 | 18 | 20 | 1505.0952 | 455.0952
2040 | 1 | 18 | 21 | 1492.3913 | 442.3913
2040 | 1 | 18 | 22 | 1486.1551 | 436.1551
2040 | 1 | 18 | 23 | 1466.6087 | 416.6087
2040 | 1 | 19 | 0 | 1445.0869 | 395.0869
2040 | 1 | 19 | 1 | 1430.0317 | 380.0317
2040 | 1 | 19 | 2 | 1405.8401 | 355.8401
2040 | 1 | 19 | 3 | 1388.8335 | 338.8335
2040 | 1 | 19 | 4 | 1393.696 | 343.696
2040 | 1 | 19 | 5 | 1399.5012 | 349.5012
2040 | 1 | 19 | 6 | 1419.4812 | 369.4812
2040 | 1 | 19 | 7 | 1457.2084 | 407.2084
2040 | 1 | 19 | 8 | 1492.6219 | 442.6219
2040 | 1 | 19 | 9 | 1498.0249 | 448.0249
2040 | 1 | 19 | 10 | 1509.8234 | 459.8234
2040 | 1 | 19 | 11 | 1509.5265 | 459.5265
2040 | 1 | 19 | 12 | 1515.8728 | 465.8728
2040 | 1 | 19 | 13 | 1513.6224 | 463.6224
2040 | 1 | 19 | 14 | 1504.8802 | 454.8802
2040 | 1 | 19 | 15 | 1504.4464 | 454.4464
2040 | 1 | 19 | 16 | 1509.688 | 459.688
2040 | 1 | 19 | 17 | 1524.2733 | 474.2733
2040 | 1 | 19 | 18 | 1538.6017 | 488.6017
2040 | 1 | 19 | 19 | 1552.9301 | 502.9301
2040 | 1 | 19 | 20 | 1544.4664 | 494.4664
2040 | 1 | 19 | 21 | 1525.3091 | 475.3091
2040 | 1 | 19 | 22 | 1508.5346 | 458.5346
2040 | 1 | 19 | 23 | 1487.7441 | 437.7441
2040 | 1 | 20 | 0 | 1458.1428 | 408.1428
2040 | 1 | 20 | 1 | 1417.5487 | 367.5487
2040 | 1 | 20 | 2 | 1389.6729 | 339.6729
2040 | 1 | 20 | 3 | 1372.3516 | 322.3516
2040 | 1 | 20 | 4 | 1374.3366 | 324.3366
2040 | 1 | 20 | 5 | 1383.4108 | 333.4108
2040 | 1 | 20 | 6 | 1409.8417 | 359.8417
2040 | 1 | 20 | 7 | 1458.3237 | 408.3237
2040 | 1 | 20 | 8 | 1507.5254 | 457.5254
2040 | 1 | 20 | 9 | 1519.2194 | 469.2194
2040 | 1 | 20 | 10 | 1528.7172 | 478.7172
2040 | 1 | 20 | 11 | 1551.4821 | 501.4821
2040 | 1 | 20 | 12 | 1571.9078 | 521.9078
2040 | 1 | 20 | 13 | 1579.0439 | 529.0439
2040 | 1 | 20 | 14 | 1577.0234 | 527.0234
2040 | 1 | 20 | 15 | 1563.6829 | 513.6829
2040 | 1 | 20 | 16 | 1553.5809 | 503.5809
2040 | 1 | 20 | 17 | 1544.8189 | 494.8189
2040 | 1 | 20 | 18 | 1554.38 | 504.38
2040 | 1 | 20 | 19 | 1567.4933 | 517.4933
2040 | 1 | 20 | 20 | 1562.4076 | 512.4076
2040 | 1 | 20 | 21 | 1545.9422 | 495.9422
2040 | 1 | 20 | 22 | 1523.4667 | 473.4667
2040 | 1 | 20 | 23 | 1493.3401 | 443.3401
2040 | 1 | 21 | 0 | 1446.0254 | 396.0254
2040 | 1 | 21 | 1 | 1315.3892 | 265.3892
2040 | 1 | 21 | 2 | 1290.133 | 240.133
2040 | 1 | 21 | 3 | 1264.6025 | 214.6025
2040 | 1 | 21 | 4 | 1261.0026 | 211.0026
2040 | 1 | 21 | 5 | 1266.0841 | 216.0841
2040 | 1 | 21 | 6 | 1287.862 | 237.862
2040 | 1 | 21 | 7 | 1313.3024 | 263.3024
2040 | 1 | 21 | 8 | 1310.9193 | 260.9193
2040 | 1 | 21 | 9 | 1312.7121 | 262.7121
2040 | 1 | 21 | 10 | 1335.6583 | 285.6583
2040 | 1 | 21 | 11 | 1352.7485 | 302.7485
2040 | 1 | 21 | 12 | 1367.3245 | 317.3245
2040 | 1 | 21 | 13 | 1372.1549 | 322.1549
2040 | 1 | 21 | 14 | 1361.7014 | 311.7014
2040 | 1 | 21 | 15 | 1357.745 | 307.745
2040 | 1 | 21 | 16 | 1363.3035 | 313.3035
2040 | 1 | 21 | 17 | 1376.4966 | 326.4966
2040 | 1 | 21 | 18 | 1414.7208 | 364.7208
2040 | 1 | 21 | 19 | 1407.4396 | 357.4396
2040 | 1 | 21 | 20 | 1394.5143 | 344.5143
2040 | 1 | 21 | 21 | 1379.1229 | 329.1229
2040 | 1 | 21 | 22 | 1361.2579 | 311.2579
2040 | 1 | 21 | 23 | 1339.2552 | 289.2552
2040 | 1 | 22 | 0 | 1309.6451 | 259.6451
2040 | 1 | 22 | 1 | 1261.7183 | 211.7183
2040 | 1 | 22 | 2 | 1232.36 | 182.36
2040 | 1 | 22 | 3 | 1204.8969 | 154.8969
2040 | 1 | 22 | 4 | 1190.354 | 140.354
2040 | 1 | 22 | 5 | 1178.0172 | 128.0172
2040 | 1 | 22 | 6 | 1169.3974 | 119.3974
2040 | 1 | 22 | 7 | 1170.1884 | 120.1884
2040 | 1 | 22 | 8 | 1184.0803 | 134.0803
2040 | 1 | 22 | 9 | 1191.6587 | 141.6587
2040 | 1 | 22 | 10 | 1216.2249 | 166.2249
2040 | 1 | 22 | 11 | 1245.8859 | 195.8859
2040 | 1 | 22 | 12 | 1265.4038 | 215.4038
2040 | 1 | 22 | 13 | 1284.9218 | 234.9218
2040 | 1 | 22 | 14 | 1289.8699 | 239.8699
2040 | 1 | 22 | 15 | 1280.8765 | 230.8765
2040 | 1 | 22 | 16 | 1266.1847 | 216.1847
2040 | 1 | 22 | 17 | 1286.973 | 236.973
2040 | 1 | 22 | 18 | 1338.5957 | 288.5957
2040 | 1 | 22 | 19 | 1337.552 | 287.552
2040 | 1 | 22 | 20 | 1304.3774 | 254.3774
2040 | 1 | 22 | 21 | 1276.0489 | 226.0489
2040 | 1 | 22 | 22 | 1267.3359 | 217.3359
2040 | 1 | 22 | 23 | 1253.7645 | 203.7645
2040 | 1 | 23 | 0 | 1280.3246 | 230.3246
2040 | 1 | 23 | 1 | 1306.8846 | 256.8846
2040 | 1 | 23 | 2 | 1336.5849 | 286.5849
2040 | 1 | 23 | 3 | 1366.2852 | 316.2852
2040 | 1 | 23 | 4 | 1355.4617 | 305.4617
2040 | 1 | 23 | 5 | 1350.0907 | 300.0907
2040 | 1 | 23 | 6 | 1369.5227 | 319.5227
2040 | 1 | 23 | 7 | 1411.4105 | 361.4105
2040 | 1 | 23 | 8 | 1448.438 | 398.438
2040 | 1 | 23 | 9 | 1454.92 | 404.92
2040 | 1 | 23 | 10 | 1474.4569 | 424.4569
2040 | 1 | 23 | 11 | 1488.6264 | 438.6264
2040 | 1 | 23 | 12 | 1501.6146 | 451.6146
2040 | 1 | 23 | 13 | 1504.9982 | 454.9982
2040 | 1 | 23 | 14 | 1501.5654 | 451.5654
2040 | 1 | 23 | 15 | 1504.119 | 454.119
2040 | 1 | 23 | 16 | 1505.7149 | 455.7149
2040 | 1 | 23 | 17 | 1522.6516 | 472.6516
2040 | 1 | 23 | 18 | 1576.8039 | 526.8039
2040 | 1 | 23 | 19 | 1564.7319 | 514.7319
2040 | 1 | 23 | 20 | 1530.5499 | 480.5499
2040 | 1 | 23 | 21 | 1522.736 | 472.736
2040 | 1 | 23 | 22 | 1509.5545 | 459.5545
2040 | 1 | 23 | 23 | 1493.2816 | 443.2816
2040 | 1 | 24 | 0 | 1458.7987 | 408.7987
2040 | 1 | 24 | 1 | 1352.4242 | 302.4242
2040 | 1 | 24 | 2 | 1332.7466 | 282.7466
2040 | 1 | 24 | 3 | 1317.4646 | 267.4646
2040 | 1 | 24 | 4 | 1315.5048 | 265.5048
2040 | 1 | 24 | 5 | 1315.1741 | 265.1741
2040 | 1 | 24 | 6 | 1334.2002 | 284.2002
2040 | 1 | 24 | 7 | 1374.4379 | 324.4379
2040 | 1 | 24 | 8 | 1421.1366 | 371.1366
2040 | 1 | 24 | 9 | 1423.5797 | 373.5797
2040 | 1 | 24 | 10 | 1453.6664 | 403.6664
2040 | 1 | 24 | 11 | 1491.101 | 441.101
2040 | 1 | 24 | 12 | 1508.6378 | 458.6378
2040 | 1 | 24 | 13 | 1521.1234 | 471.1234
2040 | 1 | 24 | 14 | 1518.717 | 468.717
2040 | 1 | 24 | 15 | 1502.8031 | 452.8031
2040 | 1 | 24 | 16 | 1455.2963 | 405.2963
2040 | 1 | 24 | 17 | 1451.342 | 401.342
2040 | 1 | 24 | 18 | 1510.2789 | 460.2789
2040 | 1 | 24 | 19 | 1512.7858 | 462.7858
2040 | 1 | 24 | 20 | 1494.1628 | 444.1628
2040 | 1 | 24 | 21 | 1471.6039 | 421.6039
2040 | 1 | 24 | 22 | 1461.624 | 411.624
2040 | 1 | 24 | 23 | 1443.6444 | 393.6444
2040 | 1 | 25 | 0 | 1416.7724 | 366.7724
2040 | 1 | 25 | 1 | 1411.1574 | 361.1574
2040 | 1 | 25 | 2 | 1387.9713 | 337.9713
2040 | 1 | 25 | 3 | 1371.1524 | 321.1524
2040 | 1 | 25 | 4 | 1370.3054 | 320.3054
2040 | 1 | 25 | 5 | 1370.7004 | 320.7004
2040 | 1 | 25 | 6 | 1385.9054 | 335.9054
2040 | 1 | 25 | 7 | 1410.1328 | 360.1328
2040 | 1 | 25 | 8 | 1438.4054 | 388.4054
2040 | 1 | 25 | 9 | 1428.5838 | 378.5838
2040 | 1 | 25 | 10 | 1449.2773 | 399.2773
2040 | 1 | 25 | 11 | 1484.8518 | 434.8518
2040 | 1 | 25 | 12 | 1511.3552 | 461.3552
2040 | 1 | 25 | 13 | 1530.9081 | 480.9081
2040 | 1 | 25 | 14 | 1538.3203 | 488.3203
2040 | 1 | 25 | 15 | 1533.1331 | 483.1331
2040 | 1 | 25 | 16 | 1517.8256 | 467.8256
2040 | 1 | 25 | 17 | 1520.4231 | 470.4231
2040 | 1 | 25 | 18 | 1534.3605 | 484.3605
2040 | 1 | 25 | 19 | 1555.1402 | 505.1402
2040 | 1 | 25 | 20 | 1549.1859 | 499.1859
2040 | 1 | 25 | 21 | 1528.4464 | 478.4464
2040 | 1 | 25 | 22 | 1506.3115 | 456.3115
2040 | 1 | 25 | 23 | 1478.4771 | 428.4771
2040 | 1 | 26 | 0 | 1445.6277 | 395.6277
2040 | 1 | 26 | 1 | 1407.3019 | 357.3019
2040 | 1 | 26 | 2 | 1383.3303 | 333.3303
2040 | 1 | 26 | 3 | 1380.8192 | 330.8192
2040 | 1 | 26 | 4 | 1388.757 | 338.757
2040 | 1 | 26 | 5 | 1406.3993 | 356.3993
2040 | 1 | 26 | 6 | 1445.6332 | 395.6332
2040 | 1 | 26 | 7 | 1491.5936 | 441.5936
2040 | 1 | 26 | 8 | 1522.3448 | 472.3448
2040 | 1 | 26 | 9 | 1527.0215 | 477.0215
2040 | 1 | 26 | 10 | 1539.9715 | 489.9715
2040 | 1 | 26 | 11 | 1546.6133 | 496.6133
2040 | 1 | 26 | 12 | 1545.4967 | 495.4967
2040 | 1 | 26 | 13 | 1548.6126 | 498.6126
2040 | 1 | 26 | 14 | 1545.7337 | 495.7337
2040 | 1 | 26 | 15 | 1538.8472 | 488.8472
2040 | 1 | 26 | 16 | 1546.2346 | 496.2346
2040 | 1 | 26 | 17 | 1591.8338 | 541.8338
2040 | 1 | 26 | 18 | 1597.8854 | 547.8854
2040 | 1 | 26 | 19 | 1620.9659 | 570.9659
2040 | 1 | 26 | 20 | 1591.565 | 541.565
2040 | 1 | 26 | 21 | 1552.5798 | 502.5798
2040 | 1 | 26 | 22 | 1511.3398 | 461.3398
2040 | 1 | 26 | 23 | 1475.5525 | 425.5525
2040 | 1 | 27 | 0 | 1444.8311 | 394.8311
2040 | 1 | 27 | 1 | 1388.2227 | 338.2227
2040 | 1 | 27 | 2 | 1370.4221 | 320.4221
2040 | 1 | 27 | 3 | 1366.7305 | 316.7305
2040 | 1 | 27 | 4 | 1376.5387 | 326.5387
2040 | 1 | 27 | 5 | 1398.2507 | 348.2507
2040 | 1 | 27 | 6 | 1441.1959 | 391.1959
2040 | 1 | 27 | 7 | 1502.2705 | 452.2705
2040 | 1 | 27 | 8 | 1525.2828 | 475.2828
2040 | 1 | 27 | 9 | 1532.5435 | 482.5435
2040 | 1 | 27 | 10 | 1552.4035 | 502.4035
2040 | 1 | 27 | 11 | 1585.2503 | 535.2503
2040 | 1 | 27 | 12 | 1597.3772 | 547.3772
2040 | 1 | 27 | 13 | 1605.0961 | 555.0961
2040 | 1 | 27 | 14 | 1610.0259 | 560.0259
2040 | 1 | 27 | 15 | 1594.217 | 544.217
2040 | 1 | 27 | 16 | 1579.3881 | 529.3881
2040 | 1 | 27 | 17 | 1575.1943 | 525.1943
2040 | 1 | 27 | 18 | 1560.3142 | 510.3142
2040 | 1 | 27 | 19 | 1570.2995 | 520.2995
2040 | 1 | 27 | 20 | 1549.8746 | 499.8746
2040 | 1 | 27 | 21 | 1525.3031 | 475.3031
2040 | 1 | 27 | 22 | 1498.8446 | 448.8446
2040 | 1 | 27 | 23 | 1462.3728 | 412.3728
2040 | 1 | 28 | 0 | 1428.7087 | 378.7087
2040 | 1 | 28 | 1 | 1300.5687 | 250.5687
2040 | 1 | 28 | 2 | 1277.4471 | 227.4471
2040 | 1 | 28 | 3 | 1264.6519 | 214.6519
2040 | 1 | 28 | 4 | 1263.84 | 213.84
2040 | 1 | 28 | 5 | 1269.3058 | 219.3058
2040 | 1 | 28 | 6 | 1286.9913 | 236.9913
2040 | 1 | 28 | 7 | 1310.5803 | 260.5803
2040 | 1 | 28 | 8 | 1323.7366 | 273.7366
2040 | 1 | 28 | 9 | 1327.6658 | 277.6658
2040 | 1 | 28 | 10 | 1343.8722 | 293.8722
2040 | 1 | 28 | 11 | 1348.3084 | 298.3084
2040 | 1 | 28 | 12 | 1342.8822 | 292.8822
2040 | 1 | 28 | 13 | 1339.8112 | 289.8112
2040 | 1 | 28 | 14 | 1338.6296 | 288.6296
2040 | 1 | 28 | 15 | 1331.4391 | 281.4391
2040 | 1 | 28 | 16 | 1340.7012 | 290.7012
2040 | 1 | 28 | 17 | 1363.0349 | 313.0349
2040 | 1 | 28 | 18 | 1385.3686 | 335.3686
2040 | 1 | 28 | 19 | 1382.2922 | 332.2922
2040 | 1 | 28 | 20 | 1379.2157 | 329.2157
2040 | 1 | 28 | 21 | 1366.4181 | 316.4181
2040 | 1 | 28 | 22 | 1353.4369 | 303.4369
2040 | 1 | 28 | 23 | 1336.5023 | 286.5023
2040 | 1 | 29 | 0 | 1307.594 | 257.594
2040 | 1 | 29 | 1 | 1278.6857 | 228.6857
2040 | 1 | 29 | 2 | 1256.2059 | 206.2059
2040 | 1 | 29 | 3 | 1238.3546 | 188.3546
2040 | 1 | 29 | 4 | 1229.24 | 179.24
2040 | 1 | 29 | 5 | 1223.5983 | 173.5983
2040 | 1 | 29 | 6 | 1225.9567 | 175.9567
2040 | 1 | 29 | 7 | 1240.7793 | 190.7793
2040 | 1 | 29 | 8 | 1245.8703 | 195.8703
2040 | 1 | 29 | 9 | 1243.4099 | 193.4099
2040 | 1 | 29 | 10 | 1268.3843 | 218.3843
2040 | 1 | 29 | 11 | 1287.7405 | 237.7405
2040 | 1 | 29 | 12 | 1300.0133 | 250.0133
2040 | 1 | 29 | 13 | 1306.9828 | 256.9828
2040 | 1 | 29 | 14 | 1308.6805 | 258.6805
2040 | 1 | 29 | 15 | 1299.3806 | 249.3806
2040 | 1 | 29 | 16 | 1300.2979 | 250.2979
2040 | 1 | 29 | 17 | 1323.7485 | 273.7485
2040 | 1 | 29 | 18 | 1367.8685 | 317.8685
2040 | 1 | 29 | 19 | 1382.1513 | 332.1513
2040 | 1 | 29 | 20 | 1360.9937 | 310.9937
2040 | 1 | 29 | 21 | 1358.8405 | 308.8405
2040 | 1 | 29 | 22 | 1353.7595 | 303.7595
2040 | 1 | 29 | 23 | 1344.0822 | 294.0822
2040 | 1 | 30 | 0 | 1354.3533 | 304.3533
2040 | 1 | 30 | 1 | 1364.6244 | 314.6244
2040 | 1 | 30 | 2 | 1380.2292 | 330.2292
2040 | 1 | 30 | 3 | 1395.834 | 345.834
2040 | 1 | 30 | 4 | 1395.5 | 345.5
2040 | 1 | 30 | 5 | 1397.4135 | 347.4135
2040 | 1 | 30 | 6 | 1418.4245 | 368.4245
2040 | 1 | 30 | 7 | 1459.8988 | 409.8988
2040 | 1 | 30 | 8 | 1493.9702 | 443.9702
2040 | 1 | 30 | 9 | 1502.6001 | 452.6001
2040 | 1 | 30 | 10 | 1524.0752 | 474.0752
2040 | 1 | 30 | 11 | 1545.9693 | 495.9693
2040 | 1 | 30 | 12 | 1554.5751 | 504.5751
2040 | 1 | 30 | 13 | 1556.6021 | 506.6021
2040 | 1 | 30 | 14 | 1558.257 | 508.257
2040 | 1 | 30 | 15 | 1549.3867 | 499.3867
2040 | 1 | 30 | 16 | 1540.0205 | 490.0205
2040 | 1 | 30 | 17 | 1532.5782 | 482.5782
2040 | 1 | 30 | 18 | 1581.5729 | 531.5729
2040 | 1 | 30 | 19 | 1593.8265 | 543.8265
2040 | 1 | 30 | 20 | 1587.6651 | 537.6651
2040 | 1 | 30 | 21 | 1588.5212 | 538.5212
2040 | 1 | 30 | 22 | 1580.8484 | 530.8484
2040 | 1 | 30 | 23 | 1559.7529 | 509.7529
2040 | 1 | 31 | 0 | 1528.9278 | 478.9278
2040 | 1 | 31 | 1 | 1448.3096 | 398.3096
2040 | 1 | 31 | 2 | 1426.3243 | 376.3243
2040 | 1 | 31 | 3 | 1415.0641 | 365.0641
2040 | 1 | 31 | 4 | 1412.0678 | 362.0678
2040 | 1 | 31 | 5 | 1414.8805 | 364.8805
2040 | 1 | 31 | 6 | 1434.1904 | 384.1904
2040 | 1 | 31 | 7 | 1475.0444 | 425.0444
2040 | 1 | 31 | 8 | 1505.7161 | 455.7161
2040 | 1 | 31 | 9 | 1505.2872 | 455.2872
2040 | 1 | 31 | 10 | 1529.7594 | 479.7594
2040 | 1 | 31 | 11 | 1564.0688 | 514.0688
2040 | 1 | 31 | 12 | 1565.903 | 515.903
2040 | 1 | 31 | 13 | 1564.9015 | 514.9015
2040 | 1 | 31 | 14 | 1555.7895 | 505.7895
2040 | 1 | 31 | 15 | 1540.4673 | 490.4673
2040 | 1 | 31 | 16 | 1504.1739 | 454.1739
2040 | 1 | 31 | 17 | 1505.2901 | 455.2901
2040 | 1 | 31 | 18 | 1548.9545 | 498.9545
2040 | 1 | 31 | 19 | 1558.0617 | 508.0617
2040 | 1 | 31 | 20 | 1543.1237 | 493.1237
2040 | 1 | 31 | 21 | 1538.9756 | 488.9756
2040 | 1 | 31 | 22 | 1531.1598 | 481.1598
2040 | 1 | 31 | 23 | 1509.1097 | 459.1097
2040 | 2 | 1 | 0 | 1483.0462 | 433.0462
2040 | 2 | 1 | 1 | 1465.8565 | 415.8565
2040 | 2 | 1 | 2 | 1448.6668 | 398.6668
2040 | 2 | 1 | 3 | 1434.0538 | 384.0538
2040 | 2 | 1 | 4 | 1432.3776 | 382.3776
2040 | 2 | 1 | 5 | 1436.236 | 386.236
2040 | 2 | 1 | 6 | 1454.9378 | 404.9378
2040 | 2 | 1 | 7 | 1473.3202 | 423.3202
2040 | 2 | 1 | 8 | 1493.1393 | 443.1393
2040 | 2 | 1 | 9 | 1487.3351 | 437.3351
2040 | 2 | 1 | 10 | 1508.8904 | 458.8904
2040 | 2 | 1 | 11 | 1550.798 | 500.798
2040 | 2 | 1 | 12 | 1571.4567 | 521.4567
2040 | 2 | 1 | 13 | 1587.0042 | 537.0042
2040 | 2 | 1 | 14 | 1589.0181 | 539.0181
2040 | 2 | 1 | 15 | 1584.0723 | 534.0723
2040 | 2 | 1 | 16 | 1578.3204 | 528.3204
2040 | 2 | 1 | 17 | 1576.8217 | 526.8217
2040 | 2 | 1 | 18 | 1594.0898 | 544.0898
2040 | 2 | 1 | 19 | 1634.9121 | 584.9121
2040 | 2 | 1 | 20 | 1627.7712 | 577.7712
2040 | 2 | 1 | 21 | 1615.0506 | 565.0506
2040 | 2 | 1 | 22 | 1595.2086 | 545.2086
2040 | 2 | 1 | 23 | 1563.6219 | 513.6219
2040 | 2 | 2 | 0 | 1534.092 | 484.092
2040 | 2 | 2 | 1 | 1449.0857 | 399.0857
2040 | 2 | 2 | 2 | 1427.3687 | 377.3687
2040 | 2 | 2 | 3 | 1412.9072 | 362.9072
2040 | 2 | 2 | 4 | 1414.8602 | 364.8602
2040 | 2 | 2 | 5 | 1425.157 | 375.157
2040 | 2 | 2 | 6 | 1460.9267 | 410.9267
2040 | 2 | 2 | 7 | 1505.034 | 455.034
2040 | 2 | 2 | 8 | 1524.8046 | 474.8046
2040 | 2 | 2 | 9 | 1527.3646 | 477.3646
2040 | 2 | 2 | 10 | 1550.598 | 500.598
2040 | 2 | 2 | 11 | 1587.7721 | 537.7721
2040 | 2 | 2 | 12 | 1599.554 | 549.554
2040 | 2 | 2 | 13 | 1607.5578 | 557.5578
2040 | 2 | 2 | 14 | 1603.143 | 553.143
2040 | 2 | 2 | 15 | 1597.2303 | 547.2303
2040 | 2 | 2 | 16 | 1594.8469 | 544.8469
2040 | 2 | 2 | 17 | 1589.43 | 539.43
2040 | 2 | 2 | 18 | 1576.6176 | 526.6176
2040 | 2 | 2 | 19 | 1586.3434 | 536.3434
2040 | 2 | 2 | 20 | 1567.7804 | 517.7804
2040 | 2 | 2 | 21 | 1540.3637 | 490.3637
2040 | 2 | 2 | 22 | 1518.8234 | 468.8234
2040 | 2 | 2 | 23 | 1495.4761 | 445.4761
2040 | 2 | 3 | 0 | 1467.2111 | 417.2111
2040 | 2 | 3 | 1 | 1433.4532 | 383.4532
2040 | 2 | 3 | 2 | 1399.6953 | 349.6953
2040 | 2 | 3 | 3 | 1384.3502 | 334.3502
2040 | 2 | 3 | 4 | 1386.1997 | 336.1997
2040 | 2 | 3 | 5 | 1401.4389 | 351.4389
2040 | 2 | 3 | 6 | 1440.5949 | 390.5949
2040 | 2 | 3 | 7 | 1497.3769 | 447.3769
2040 | 2 | 3 | 8 | 1526.8613 | 476.8613
2040 | 2 | 3 | 9 | 1535.3919 | 485.3919
2040 | 2 | 3 | 10 | 1553.6694 | 503.6694
2040 | 2 | 3 | 11 | 1567.8059 | 517.8059
2040 | 2 | 3 | 12 | 1573.9233 | 523.9233
2040 | 2 | 3 | 13 | 1577.2573 | 527.2573
2040 | 2 | 3 | 14 | 1573.76 | 523.76
2040 | 2 | 3 | 15 | 1564.8547 | 514.8547
2040 | 2 | 3 | 16 | 1569.1643 | 519.1643
2040 | 2 | 3 | 17 | 1571.9586 | 521.9586
2040 | 2 | 3 | 18 | 1574.7528 | 524.7528
2040 | 2 | 3 | 19 | 1595.3933 | 545.3933
2040 | 2 | 3 | 20 | 1572.2534 | 522.2534
2040 | 2 | 3 | 21 | 1546.4211 | 496.4211
2040 | 2 | 3 | 22 | 1524.8134 | 474.8134
2040 | 2 | 3 | 23 | 1493.7603 | 443.7603
2040 | 2 | 4 | 0 | 1458.4342 | 408.4342
2040 | 2 | 4 | 1 | 1367.0973 | 317.0973
2040 | 2 | 4 | 2 | 1275.7604 | 225.7604
2040 | 2 | 4 | 3 | 1260.3392 | 210.3392
2040 | 2 | 4 | 4 | 1258.4503 | 208.4503
2040 | 2 | 4 | 5 | 1257.7487 | 207.7487
2040 | 2 | 4 | 6 | 1268.775 | 218.775
2040 | 2 | 4 | 7 | 1293.3185 | 243.3185
2040 | 2 | 4 | 8 | 1316.5658 | 266.5658
2040 | 2 | 4 | 9 | 1330.6971 | 280.6971
2040 | 2 | 4 | 10 | 1347.4811 | 297.4811
2040 | 2 | 4 | 11 | 1363.1995 | 313.1995
2040 | 2 | 4 | 12 | 1366.5692 | 316.5692
2040 | 2 | 4 | 13 | 1369.1449 | 319.1449
2040 | 2 | 4 | 14 | 1368.17 | 318.17
2040 | 2 | 4 | 15 | 1366.8216 | 316.8216
2040 | 2 | 4 | 16 | 1372.8287 | 322.8287
2040 | 2 | 4 | 17 | 1378.4276 | 328.4276
2040 | 2 | 4 | 18 | 1395.0338 | 345.0338
2040 | 2 | 4 | 19 | 1411.64 | 361.64
2040 | 2 | 4 | 20 | 1394.9044 | 344.9044
2040 | 2 | 4 | 21 | 1379.5344 | 329.5344
2040 | 2 | 4 | 22 | 1372.9297 | 322.9297
2040 | 2 | 4 | 23 | 1358.5859 | 308.5859
2040 | 2 | 5 | 0 | 1328.7696 | 278.7696
2040 | 2 | 5 | 1 | 1298.9533 | 248.9533
2040 | 2 | 5 | 2 | 1259.8979 | 209.8979
2040 | 2 | 5 | 3 | 1242.3461 | 192.3461
2040 | 2 | 5 | 4 | 1230.071 | 180.071
2040 | 2 | 5 | 5 | 1220.5753 | 170.5753
2040 | 2 | 5 | 6 | 1221.3824 | 171.3824
2040 | 2 | 5 | 7 | 1227.6741 | 177.6741
2040 | 2 | 5 | 8 | 1242.9423 | 192.9423
2040 | 2 | 5 | 9 | 1252.4843 | 202.4843
2040 | 2 | 5 | 10 | 1273.352 | 223.352
2040 | 2 | 5 | 11 | 1285.1318 | 235.1318
2040 | 2 | 5 | 12 | 1292.4519 | 242.4519
2040 | 2 | 5 | 13 | 1294.7302 | 244.7302
2040 | 2 | 5 | 14 | 1289.7824 | 239.7824
2040 | 2 | 5 | 15 | 1287.9312 | 237.9312
2040 | 2 | 5 | 16 | 1295.9221 | 245.9221
2040 | 2 | 5 | 17 | 1324.4983 | 274.4983
2040 | 2 | 5 | 18 | 1347.8996 | 297.8996
2040 | 2 | 5 | 19 | 1354.3912 | 304.3912
2040 | 2 | 5 | 20 | 1360.8829 | 310.8829
2040 | 2 | 5 | 21 | 1361.1964 | 311.1964
2040 | 2 | 5 | 22 | 1362.5413 | 312.5413
2040 | 2 | 5 | 23 | 1351.1006 | 301.1006
2040 | 2 | 6 | 0 | 1361.7301 | 311.7301
2040 | 2 | 6 | 1 | 1372.3596 | 322.3596
2040 | 2 | 6 | 2 | 1387.2978 | 337.2978
2040 | 2 | 6 | 3 | 1402.2361 | 352.2361
2040 | 2 | 6 | 4 | 1394.6515 | 344.6515
2040 | 2 | 6 | 5 | 1396.1396 | 346.1396
2040 | 2 | 6 | 6 | 1419.2587 | 369.2587
2040 | 2 | 6 | 7 | 1462.9529 | 412.9529
2040 | 2 | 6 | 8 | 1497.0898 | 447.0898
2040 | 2 | 6 | 9 | 1505.598 | 455.598
2040 | 2 | 6 | 10 | 1528.7203 | 478.7203
2040 | 2 | 6 | 11 | 1558.3479 | 508.3479
2040 | 2 | 6 | 12 | 1573.3655 | 523.3655
2040 | 2 | 6 | 13 | 1577.4442 | 527.4442
2040 | 2 | 6 | 14 | 1578.8374 | 528.8374
2040 | 2 | 6 | 15 | 1574.3741 | 524.3741
2040 | 2 | 6 | 16 | 1570.2237 | 520.2237
2040 | 2 | 6 | 17 | 1569.9594 | 519.9594
2040 | 2 | 6 | 18 | 1607.1429 | 557.1429
2040 | 2 | 6 | 19 | 1616.8045 | 566.8045
2040 | 2 | 6 | 20 | 1603.498 | 553.498
2040 | 2 | 6 | 21 | 1599.5228 | 549.5228
2040 | 2 | 6 | 22 | 1591.1924 | 541.1924
2040 | 2 | 6 | 23 | 1571.0824 | 521.0824
2040 | 2 | 7 | 0 | 1539.3406 | 489.3406
2040 | 2 | 7 | 1 | 1425.0657 | 375.0657
2040 | 2 | 7 | 2 | 1310.7907 | 260.7907
2040 | 2 | 7 | 3 | 1292.7034 | 242.7034
2040 | 2 | 7 | 4 | 1286.7658 | 236.7658
2040 | 2 | 7 | 5 | 1285.7219 | 235.7219
2040 | 2 | 7 | 6 | 1303.6083 | 253.6083
2040 | 2 | 7 | 7 | 1340.9356 | 290.9356
2040 | 2 | 7 | 8 | 1371.2004 | 321.2004
2040 | 2 | 7 | 9 | 1379.7842 | 329.7842
2040 | 2 | 7 | 10 | 1403.3509 | 353.3509
2040 | 2 | 7 | 11 | 1443.8139 | 393.8139
2040 | 2 | 7 | 12 | 1457.1568 | 407.1568
2040 | 2 | 7 | 13 | 1468.5656 | 418.5656
2040 | 2 | 7 | 14 | 1465.8844 | 415.8844
2040 | 2 | 7 | 15 | 1460.6821 | 410.6821
2040 | 2 | 7 | 16 | 1427.8708 | 377.8708
2040 | 2 | 7 | 17 | 1431.0602 | 381.0602
2040 | 2 | 7 | 18 | 1444.2663 | 394.2663
2040 | 2 | 7 | 19 | 1448.9896 | 398.9896
2040 | 2 | 7 | 20 | 1435.2692 | 385.2692
2040 | 2 | 7 | 21 | 1419.5711 | 369.5711
2040 | 2 | 7 | 22 | 1409.9179 | 359.9179
2040 | 2 | 7 | 23 | 1388.9204 | 338.9204
2040 | 2 | 8 | 0 | 1359.6042 | 309.6042
2040 | 2 | 8 | 1 | 1315.5558 | 265.5558
2040 | 2 | 8 | 2 | 1271.5073 | 221.5073
2040 | 2 | 8 | 3 | 1256.9439 | 206.9439
2040 | 2 | 8 | 4 | 1254.3517 | 204.3517
2040 | 2 | 8 | 5 | 1257.9466 | 207.9466
2040 | 2 | 8 | 6 | 1279.3672 | 229.3672
2040 | 2 | 8 | 7 | 1309.4016 | 259.4016
2040 | 2 | 8 | 8 | 1324.025 | 274.025
2040 | 2 | 8 | 9 | 1323.5515 | 273.5515
2040 | 2 | 8 | 10 | 1343.9548 | 293.9548
2040 | 2 | 8 | 11 | 1380.6151 | 330.6151
2040 | 2 | 8 | 12 | 1397.1676 | 347.1676
2040 | 2 | 8 | 13 | 1408.7361 | 358.7361
2040 | 2 | 8 | 14 | 1410.7677 | 360.7677
2040 | 2 | 8 | 15 | 1406.7197 | 356.7197
2040 | 2 | 8 | 16 | 1406.6743 | 356.6743
2040 | 2 | 8 | 17 | 1407.2798 | 357.2798
2040 | 2 | 8 | 18 | 1413.5329 | 363.5329
2040 | 2 | 8 | 19 | 1406.6091 | 356.6091
2040 | 2 | 8 | 20 | 1384.8264 | 334.8264
2040 | 2 | 8 | 21 | 1368.4877 | 318.4877
2040 | 2 | 8 | 22 | 1361.1036 | 311.1036
2040 | 2 | 8 | 23 | 1344.774 | 294.774
2040 | 2 | 9 | 0 | 1320.7386 | 270.7386
2040 | 2 | 9 | 1 | 1227.4334 | 177.4334
2040 | 2 | 9 | 2 | 1206.0208 | 156.0208
2040 | 2 | 9 | 3 | 1191.1627 | 141.1627
2040 | 2 | 9 | 4 | 1191.611 | 141.611
2040 | 2 | 9 | 5 | 1208.6143 | 158.6143
2040 | 2 | 9 | 6 | 1249.0961 | 199.0961
2040 | 2 | 9 | 7 | 1301.45 | 251.45
2040 | 2 | 9 | 8 | 1326.0839 | 276.0839
2040 | 2 | 9 | 9 | 1329.6924 | 279.6924
2040 | 2 | 9 | 10 | 1349.9342 | 299.9342
2040 | 2 | 9 | 11 | 1361.2661 | 311.2661
2040 | 2 | 9 | 12 | 1362.1156 | 312.1156
2040 | 2 | 9 | 13 | 1365.6907 | 315.6907
2040 | 2 | 9 | 14 | 1363.0152 | 313.0152
2040 | 2 | 9 | 15 | 1359.309 | 309.309
2040 | 2 | 9 | 16 | 1368.1272 | 318.1272
2040 | 2 | 9 | 17 | 1366.7378 | 316.7378
2040 | 2 | 9 | 18 | 1365.3485 | 315.3485
2040 | 2 | 9 | 19 | 1368.473 | 318.473
2040 | 2 | 9 | 20 | 1371.5976 | 321.5976
2040 | 2 | 9 | 21 | 1345.7746 | 295.7746
2040 | 2 | 9 | 22 | 1326.5322 | 276.5322
2040 | 2 | 9 | 23 | 1302.6443 | 252.6443
2040 | 2 | 10 | 0 | 1275.6344 | 225.6344
2040 | 2 | 10 | 1 | 1248.6244 | 198.6244
2040 | 2 | 10 | 2 | 1227.436 | 177.436
2040 | 2 | 10 | 3 | 1217.4871 | 167.4871
2040 | 2 | 10 | 4 | 1223.7019 | 173.7019
2040 | 2 | 10 | 5 | 1238.8636 | 188.8636
2040 | 2 | 10 | 6 | 1277.4192 | 227.4192
2040 | 2 | 10 | 7 | 1340.9086 | 290.9086
2040 | 2 | 10 | 8 | 1387.5767 | 337.5767
2040 | 2 | 10 | 9 | 1400.4777 | 350.4777
2040 | 2 | 10 | 10 | 1422.5548 | 372.5548
2040 | 2 | 10 | 11 | 1455.2886 | 405.2886
2040 | 2 | 10 | 12 | 1466.9043 | 416.9043
2040 | 2 | 10 | 13 | 1473.4754 | 423.4754
2040 | 2 | 10 | 14 | 1477.557 | 427.557
2040 | 2 | 10 | 15 | 1475.3103 | 425.3103
2040 | 2 | 10 | 16 | 1467.9374 | 417.9374
2040 | 2 | 10 | 17 | 1457.773 | 407.773
2040 | 2 | 10 | 18 | 1454.2685 | 404.2685
2040 | 2 | 10 | 19 | 1470.3527 | 420.3527
2040 | 2 | 10 | 20 | 1458.4552 | 408.4552
2040 | 2 | 10 | 21 | 1435.7137 | 385.7137
2040 | 2 | 10 | 22 | 1418.4944 | 368.4944
2040 | 2 | 10 | 23 | 1388.7125 | 338.7125
2040 | 2 | 11 | 0 | 1355.9955 | 305.9955
2040 | 2 | 11 | 1 | 1285.5433 | 235.5433
2040 | 2 | 11 | 2 | 1215.0912 | 165.0912
2040 | 2 | 11 | 3 | 1198.4745 | 148.4745
2040 | 2 | 11 | 4 | 1194.9305 | 144.9305
2040 | 2 | 11 | 5 | 1198.7527 | 148.7527
2040 | 2 | 11 | 6 | 1217.4376 | 167.4376
2040 | 2 | 11 | 7 | 1239.0317 | 189.0317
2040 | 2 | 11 | 8 | 1235.8559 | 185.8559
2040 | 2 | 11 | 9 | 1244.6146 | 194.6146
2040 | 2 | 11 | 10 | 1267.0257 | 217.0257
2040 | 2 | 11 | 11 | 1283.239 | 233.239
2040 | 2 | 11 | 12 | 1285.9663 | 235.9663
2040 | 2 | 11 | 13 | 1288.634 | 238.634
2040 | 2 | 11 | 14 | 1286.5082 | 236.5082
2040 | 2 | 11 | 15 | 1283.6791 | 233.6791
2040 | 2 | 11 | 16 | 1280.2061 | 230.2061
2040 | 2 | 11 | 17 | 1293.5368 | 243.5368
2040 | 2 | 11 | 18 | 1311.5919 | 261.5919
2040 | 2 | 11 | 19 | 1329.647 | 279.647
2040 | 2 | 11 | 20 | 1320.4333 | 270.4333
2040 | 2 | 11 | 21 | 1307.4772 | 257.4772
2040 | 2 | 11 | 22 | 1294.0525 | 244.0525
2040 | 2 | 11 | 23 | 1278.6427 | 228.6427
2040 | 2 | 12 | 0 | 1269.031 | 219.031
2040 | 2 | 12 | 1 | 1259.4193 | 209.4193
2040 | 2 | 12 | 2 | 1256.9391 | 206.9391
2040 | 2 | 12 | 3 | 1241.0283 | 191.0283
2040 | 2 | 12 | 4 | 1230.1242 | 180.1242
2040 | 2 | 12 | 5 | 1223.4252 | 173.4252
2040 | 2 | 12 | 6 | 1231.5403 | 181.5403
2040 | 2 | 12 | 7 | 1241.311 | 191.311
2040 | 2 | 12 | 8 | 1229.3653 | 179.3653
2040 | 2 | 12 | 9 | 1229.8185 | 179.8185
2040 | 2 | 12 | 10 | 1256.1198 | 206.1198
2040 | 2 | 12 | 11 | 1284.5332 | 234.5332
2040 | 2 | 12 | 12 | 1299.4792 | 249.4792
2040 | 2 | 12 | 13 | 1308.1078 | 258.1078
2040 | 2 | 12 | 14 | 1309.2466 | 259.2466
2040 | 2 | 12 | 15 | 1305.0811 | 255.0811
2040 | 2 | 12 | 16 | 1296.6455 | 246.6455
2040 | 2 | 12 | 17 | 1292.8686 | 242.8686
2040 | 2 | 12 | 18 | 1332.057 | 282.057
2040 | 2 | 12 | 19 | 1364.1628 | 314.1628
2040 | 2 | 12 | 20 | 1342.9359 | 292.9359
2040 | 2 | 12 | 21 | 1330.1784 | 280.1784
2040 | 2 | 12 | 22 | 1324.1383 | 274.1383
2040 | 2 | 12 | 23 | 1312.0801 | 262.0801
2040 | 2 | 13 | 0 | 1314.9897 | 264.9897
2040 | 2 | 13 | 1 | 1317.8993 | 267.8993
2040 | 2 | 13 | 2 | 1320.5318 | 270.5318
2040 | 2 | 13 | 3 | 1323.1644 | 273.1644
2040 | 2 | 13 | 4 | 1310.7725 | 260.7725
2040 | 2 | 13 | 5 | 1309.1965 | 259.1965
2040 | 2 | 13 | 6 | 1329.2069 | 279.2069
2040 | 2 | 13 | 7 | 1368.483 | 318.483
2040 | 2 | 13 | 8 | 1399.0967 | 349.0967
2040 | 2 | 13 | 9 | 1411.5012 | 361.5012
2040 | 2 | 13 | 10 | 1439.2149 | 389.2149
2040 | 2 | 13 | 11 | 1469.477 | 419.477
2040 | 2 | 13 | 12 | 1488.5547 | 438.5547
2040 | 2 | 13 | 13 | 1507.6324 | 457.6324
2040 | 2 | 13 | 14 | 1505.4156 | 455.4156
2040 | 2 | 13 | 15 | 1499.7272 | 449.7272
2040 | 2 | 13 | 16 | 1497.5367 | 447.5367
2040 | 2 | 13 | 17 | 1487.6857 | 437.6857
2040 | 2 | 13 | 18 | 1496.4806 | 446.4806
2040 | 2 | 13 | 19 | 1503.7715 | 453.7715
2040 | 2 | 13 | 20 | 1490.752 | 440.752
2040 | 2 | 13 | 21 | 1485.4742 | 435.4742
2040 | 2 | 13 | 22 | 1477.5981 | 427.5981
2040 | 2 | 13 | 23 | 1457.6647 | 407.6647
2040 | 2 | 14 | 0 | 1426.1229 | 376.1229
2040 | 2 | 14 | 1 | 1362.8163 | 312.8163
2040 | 2 | 14 | 2 | 1339.3166 | 289.3166
2040 | 2 | 14 | 3 | 1322.0084 | 272.0084
2040 | 2 | 14 | 4 | 1318.5182 | 268.5182
2040 | 2 | 14 | 5 | 1316.8326 | 266.8326
2040 | 2 | 14 | 6 | 1334.2095 | 284.2095
2040 | 2 | 14 | 7 | 1381.7018 | 331.7018
2040 | 2 | 14 | 8 | 1423.4006 | 373.4006
2040 | 2 | 14 | 9 | 1427.7425 | 377.7425
2040 | 2 | 14 | 10 | 1447.8813 | 397.8813
2040 | 2 | 14 | 11 | 1455.2964 | 405.2964
2040 | 2 | 14 | 12 | 1461.1447 | 411.1447
2040 | 2 | 14 | 13 | 1449.2868 | 399.2868
2040 | 2 | 14 | 14 | 1441.5446 | 391.5446
2040 | 2 | 14 | 15 | 1429.4522 | 379.4522
2040 | 2 | 14 | 16 | 1414.7935 | 364.7935
2040 | 2 | 14 | 17 | 1439.6101 | 389.6101
2040 | 2 | 14 | 18 | 1460.8192 | 410.8192
2040 | 2 | 14 | 19 | 1489.4985 | 439.4985
2040 | 2 | 14 | 20 | 1492.2985 | 442.2985
2040 | 2 | 14 | 21 | 1489.467 | 439.467
2040 | 2 | 14 | 22 | 1476.7008 | 426.7008
2040 | 2 | 14 | 23 | 1445.8954 | 395.8954
2040 | 2 | 15 | 0 | 1409.5967 | 359.5967
2040 | 2 | 15 | 1 | 1391.099 | 341.099
2040 | 2 | 15 | 2 | 1372.6012 | 322.6012
2040 | 2 | 15 | 3 | 1359.4387 | 309.4387
2040 | 2 | 15 | 4 | 1359.7883 | 309.7883
2040 | 2 | 15 | 5 | 1363.4216 | 313.4216
2040 | 2 | 15 | 6 | 1385.156 | 335.156
2040 | 2 | 15 | 7 | 1418.1327 | 368.1327
2040 | 2 | 15 | 8 | 1444.3154 | 394.3154
2040 | 2 | 15 | 9 | 1436.381 | 386.381
2040 | 2 | 15 | 10 | 1455.2087 | 405.2087
2040 | 2 | 15 | 11 | 1468.2409 | 418.2409
2040 | 2 | 15 | 12 | 1473.8714 | 423.8714
2040 | 2 | 15 | 13 | 1478.9691 | 428.9691
2040 | 2 | 15 | 14 | 1478.9385 | 428.9385
2040 | 2 | 15 | 15 | 1471.9325 | 421.9325
2040 | 2 | 15 | 16 | 1477.7445 | 427.7445
2040 | 2 | 15 | 17 | 1498.5598 | 448.5598
2040 | 2 | 15 | 18 | 1519.3751 | 469.3751
2040 | 2 | 15 | 19 | 1535.6755 | 485.6755
2040 | 2 | 15 | 20 | 1513.4701 | 463.4701
2040 | 2 | 15 | 21 | 1499.9343 | 449.9343
2040 | 2 | 15 | 22 | 1489.8912 | 439.8912
2040 | 2 | 15 | 23 | 1462.9013 | 412.9013
2040 | 2 | 16 | 0 | 1434.3406 | 384.3406
2040 | 2 | 16 | 1 | 1381.1403 | 331.1403
2040 | 2 | 16 | 2 | 1357.105 | 307.105
2040 | 2 | 16 | 3 | 1341.9524 | 291.9524
2040 | 2 | 16 | 4 | 1345.7745 | 295.7745
2040 | 2 | 16 | 5 | 1356.9702 | 306.9702
2040 | 2 | 16 | 6 | 1395.6094 | 345.6094
2040 | 2 | 16 | 7 | 1449.9988 | 399.9988
2040 | 2 | 16 | 8 | 1483.1738 | 433.1738
2040 | 2 | 16 | 9 | 1493.0266 | 443.0266
2040 | 2 | 16 | 10 | 1503.9598 | 453.9598
2040 | 2 | 16 | 11 | 1525.3131 | 475.3131
2040 | 2 | 16 | 12 | 1533.6499 | 483.6499
2040 | 2 | 16 | 13 | 1536.8988 | 486.8988
2040 | 2 | 16 | 14 | 1530.902 | 480.902
2040 | 2 | 16 | 15 | 1527.3788 | 477.3788
2040 | 2 | 16 | 16 | 1524.8168 | 474.8168
2040 | 2 | 16 | 17 | 1536.2937 | 486.2937
2040 | 2 | 16 | 18 | 1522.4731 | 472.4731
2040 | 2 | 16 | 19 | 1538.0321 | 488.0321
2040 | 2 | 16 | 20 | 1515.1146 | 465.1146
2040 | 2 | 16 | 21 | 1491.9735 | 441.9735
2040 | 2 | 16 | 22 | 1465.4217 | 415.4217
2040 | 2 | 16 | 23 | 1442.7476 | 392.7476
2040 | 2 | 17 | 0 | 1410.7405 | 360.7405
2040 | 2 | 17 | 1 | 1380.8275 | 330.8275
2040 | 2 | 17 | 2 | 1350.9145 | 300.9145
2040 | 2 | 17 | 3 | 1341.1731 | 291.1731
2040 | 2 | 17 | 4 | 1348.2311 | 298.2311
2040 | 2 | 17 | 5 | 1365.0943 | 315.0943
2040 | 2 | 17 | 6 | 1404.2414 | 354.2414
2040 | 2 | 17 | 7 | 1464.568 | 414.568
2040 | 2 | 17 | 8 | 1503.5797 | 453.5797
2040 | 2 | 17 | 9 | 1509.209 | 459.209
2040 | 2 | 17 | 10 | 1529.3498 | 479.3498
2040 | 2 | 17 | 11 | 1545.1765 | 495.1765
2040 | 2 | 17 | 12 | 1552.3206 | 502.3206
2040 | 2 | 17 | 13 | 1549.4896 | 499.4896
2040 | 2 | 17 | 14 | 1544.8258 | 494.8258
2040 | 2 | 17 | 15 | 1534.9031 | 484.9031
2040 | 2 | 17 | 16 | 1538.0885 | 488.0885
2040 | 2 | 17 | 17 | 1537.0206 | 487.0206
2040 | 2 | 17 | 18 | 1535.9527 | 485.9527
2040 | 2 | 17 | 19 | 1567.9621 | 517.9621
2040 | 2 | 17 | 20 | 1550.624 | 500.624
2040 | 2 | 17 | 21 | 1529.6422 | 479.6422
2040 | 2 | 17 | 22 | 1502.8498 | 452.8498
2040 | 2 | 17 | 23 | 1469.6754 | 419.6754
2040 | 2 | 18 | 0 | 1432.9204 | 382.9204
2040 | 2 | 18 | 1 | 1344.7184 | 294.7184
2040 | 2 | 18 | 2 | 1256.5164 | 206.5164
2040 | 2 | 18 | 3 | 1242.2202 | 192.2202
2040 | 2 | 18 | 4 | 1241.2431 | 191.2431
2040 | 2 | 18 | 5 | 1245.7114 | 195.7114
2040 | 2 | 18 | 6 | 1262.4083 | 212.4083
2040 | 2 | 18 | 7 | 1283.1877 | 233.1877
2040 | 2 | 18 | 8 | 1287.2799 | 237.2799
2040 | 2 | 18 | 9 | 1289.0191 | 239.0191
2040 | 2 | 18 | 10 | 1304.2206 | 254.2206
2040 | 2 | 18 | 11 | 1311.3193 | 261.3193
2040 | 2 | 18 | 12 | 1312.8671 | 262.8671
2040 | 2 | 18 | 13 | 1312.2354 | 262.2354
2040 | 2 | 18 | 14 | 1305.3199 | 255.3199
2040 | 2 | 18 | 15 | 1297.4473 | 247.4473
2040 | 2 | 18 | 16 | 1309.2687 | 259.2687
2040 | 2 | 18 | 17 | 1341.2196 | 291.2196
2040 | 2 | 18 | 18 | 1328.9064 | 278.9064
2040 | 2 | 18 | 19 | 1366.9086 | 316.9086
2040 | 2 | 18 | 20 | 1355.7638 | 305.7638
2040 | 2 | 18 | 21 | 1342.6102 | 292.6102
2040 | 2 | 18 | 22 | 1331.3984 | 281.3984
2040 | 2 | 18 | 23 | 1316.7126 | 266.7126
2040 | 2 | 19 | 0 | 1259.2016 | 209.2016
2040 | 2 | 19 | 1 | 1201.6906 | 151.6906
2040 | 2 | 19 | 2 | 1174.9196 | 124.9196
2040 | 2 | 19 | 3 | 1157.2606 | 107.2606
2040 | 2 | 19 | 4 | 1145.8567 | 95.8567
2040 | 2 | 19 | 5 | 1135.1106 | 85.1106
2040 | 2 | 19 | 6 | 1133.0346 | 83.0346
2040 | 2 | 19 | 7 | 1140.531 | 90.531
2040 | 2 | 19 | 8 | 1149.5444 | 99.5444
2040 | 2 | 19 | 9 | 1158.4692 | 108.4692
2040 | 2 | 19 | 10 | 1184.1215 | 134.1215
2040 | 2 | 19 | 11 | 1221.4922 | 171.4922
2040 | 2 | 19 | 12 | 1245.7251 | 195.7251
2040 | 2 | 19 | 13 | 1269.9581 | 219.9581
2040 | 2 | 19 | 14 | 1274.0409 | 224.0409
2040 | 2 | 19 | 15 | 1272.9173 | 222.9173
2040 | 2 | 19 | 16 | 1268.1267 | 218.1267
2040 | 2 | 19 | 17 | 1255.0436 | 205.0436
2040 | 2 | 19 | 18 | 1279.2261 | 229.2261
2040 | 2 | 19 | 19 | 1301.0497 | 251.0497
2040 | 2 | 19 | 20 | 1283.4263 | 233.4263
2040 | 2 | 19 | 21 | 1252.6783 | 202.6783
2040 | 2 | 19 | 22 | 1252.0038 | 202.0038
2040 | 2 | 19 | 23 | 1241.1325 | 191.1325
2040 | 2 | 20 | 0 | 1258.0207 | 208.0207
2040 | 2 | 20 | 1 | 1274.9089 | 224.9089
2040 | 2 | 20 | 2 | 1289.4379 | 239.4379
2040 | 2 | 20 | 3 | 1303.9669 | 253.9669
2040 | 2 | 20 | 4 | 1293.8825 | 243.8825
2040 | 2 | 20 | 5 | 1287.1412 | 237.1412
2040 | 2 | 20 | 6 | 1298.2131 | 248.2131
2040 | 2 | 20 | 7 | 1310.0516 | 260.0516
2040 | 2 | 20 | 8 | 1297.209 | 247.209
2040 | 2 | 20 | 9 | 1288.4664 | 238.4664
2040 | 2 | 20 | 10 | 1304.1583 | 254.1583
2040 | 2 | 20 | 11 | 1316.1459 | 266.1459
2040 | 2 | 20 | 12 | 1321.6036 | 271.6036
2040 | 2 | 20 | 13 | 1324.3113 | 274.3113
2040 | 2 | 20 | 14 | 1319.0546 | 269.0546
2040 | 2 | 20 | 15 | 1312.72 | 262.72
2040 | 2 | 20 | 16 | 1318.4409 | 268.4409
2040 | 2 | 20 | 17 | 1347.6203 | 297.6203
2040 | 2 | 20 | 18 | 1376.7998 | 326.7998
2040 | 2 | 20 | 19 | 1386.1755 | 336.1755
2040 | 2 | 20 | 20 | 1395.5513 | 345.5513
2040 | 2 | 20 | 21 | 1403.7313 | 353.7313
2040 | 2 | 20 | 22 | 1397.5962 | 347.5962
2040 | 2 | 20 | 23 | 1379.4768 | 329.4768
2040 | 2 | 21 | 0 | 1369.7127 | 319.7127
2040 | 2 | 21 | 1 | 1359.9486 | 309.9486
2040 | 2 | 21 | 2 | 1345.382 | 295.382
2040 | 2 | 21 | 3 | 1331.1563 | 281.1563
2040 | 2 | 21 | 4 | 1327.7095 | 277.7095
2040 | 2 | 21 | 5 | 1328.4743 | 278.4743
2040 | 2 | 21 | 6 | 1347.7698 | 297.7698
2040 | 2 | 21 | 7 | 1387.1045 | 337.1045
2040 | 2 | 21 | 8 | 1422.6775 | 372.6775
2040 | 2 | 21 | 9 | 1424.444 | 374.444
2040 | 2 | 21 | 10 | 1455.7756 | 405.7756
2040 | 2 | 21 | 11 | 1488.6249 | 438.6249
2040 | 2 | 21 | 12 | 1513.6873 | 463.6873
2040 | 2 | 21 | 13 | 1537.1827 | 487.1827
2040 | 2 | 21 | 14 | 1534.1915 | 484.1915
2040 | 2 | 21 | 15 | 1522.1723 | 472.1723
2040 | 2 | 21 | 16 | 1478.1615 | 428.1615
2040 | 2 | 21 | 17 | 1466.4493 | 416.4493
2040 | 2 | 21 | 18 | 1467.5296 | 417.5296
2040 | 2 | 21 | 19 | 1499.9401 | 449.9401
2040 | 2 | 21 | 20 | 1500.9554 | 450.9554
2040 | 2 | 21 | 21 | 1495.419 | 445.419
2040 | 2 | 21 | 22 | 1480.4944 | 430.4944
2040 | 2 | 21 | 23 | 1452.5575 | 402.5575
2040 | 2 | 22 | 0 | 1425.3759 | 375.3759
2040 | 2 | 22 | 1 | 1389.2621 | 339.2621
2040 | 2 | 22 | 2 | 1367.7574 | 317.7574
2040 | 2 | 22 | 3 | 1357.1313 | 307.1313
2040 | 2 | 22 | 4 | 1357.8664 | 307.8664
2040 | 2 | 22 | 5 | 1364.2151 | 314.2151
2040 | 2 | 22 | 6 | 1390.4194 | 340.4194
2040 | 2 | 22 | 7 | 1429.4229 | 379.4229
2040 | 2 | 22 | 8 | 1459.5856 | 409.5856
2040 | 2 | 22 | 9 | 1450.0534 | 400.0534
2040 | 2 | 22 | 10 | 1475.1909 | 425.1909
2040 | 2 | 22 | 11 | 1504.9518 | 454.9518
2040 | 2 | 22 | 12 | 1520.1792 | 470.1792
2040 | 2 | 22 | 13 | 1530.7486 | 480.7486
2040 | 2 | 22 | 14 | 1535.4437 | 485.4437
2040 | 2 | 22 | 15 | 1526.2693 | 476.2693
2040 | 2 | 22 | 16 | 1521.096 | 471.096
2040 | 2 | 22 | 17 | 1508.5587 | 458.5587
2040 | 2 | 22 | 18 | 1510.0401 | 460.0401
2040 | 2 | 22 | 19 | 1530.0742 | 480.0742
2040 | 2 | 22 | 20 | 1523.5566 | 473.5566
2040 | 2 | 22 | 21 | 1505.381 | 455.381
2040 | 2 | 22 | 22 | 1493.2437 | 443.2437
2040 | 2 | 22 | 23 | 1463.585 | 413.585
2040 | 2 | 23 | 0 | 1435.9119 | 385.9119
2040 | 2 | 23 | 1 | 1395.373 | 345.373
2040 | 2 | 23 | 2 | 1354.8341 | 304.8341
2040 | 2 | 23 | 3 | 1335.4199 | 285.4199
2040 | 2 | 23 | 4 | 1332.9169 | 282.9169
2040 | 2 | 23 | 5 | 1330.414 | 280.414
2040 | 2 | 23 | 6 | 1371.339 | 321.339
2040 | 2 | 23 | 7 | 1428.5969 | 378.5969
2040 | 2 | 23 | 8 | 1461.3158 | 411.3158
2040 | 2 | 23 | 9 | 1467.6768 | 417.6768
2040 | 2 | 23 | 10 | 1487.0188 | 437.0188
2040 | 2 | 23 | 11 | 1511.1916 | 461.1916
2040 | 2 | 23 | 12 | 1522.7041 | 472.7041
2040 | 2 | 23 | 13 | 1530.1148 | 480.1148
2040 | 2 | 23 | 14 | 1512.7715 | 462.7715
2040 | 2 | 23 | 15 | 1495.9527 | 445.9527
2040 | 2 | 23 | 16 | 1487.1689 | 437.1689
2040 | 2 | 23 | 17 | 1471.2982 | 421.2982
2040 | 2 | 23 | 18 | 1475.1473 | 425.1473
2040 | 2 | 23 | 19 | 1483.2198 | 433.2198
2040 | 2 | 23 | 20 | 1469.262 | 419.262
2040 | 2 | 23 | 21 | 1459.5276 | 409.5276
2040 | 2 | 23 | 22 | 1431.111 | 381.111
2040 | 2 | 23 | 23 | 1402.7938 | 352.7938
2040 | 2 | 24 | 0 | 1377.4933 | 327.4933
2040 | 2 | 24 | 1 | 1356.5036 | 306.5036
2040 | 2 | 24 | 2 | 1335.5138 | 285.5138
2040 | 2 | 24 | 3 | 1315.1962 | 265.1962
2040 | 2 | 24 | 4 | 1316.0946 | 266.0946
2040 | 2 | 24 | 5 | 1328.1087 | 278.1087
2040 | 2 | 24 | 6 | 1362.4393 | 312.4393
2040 | 2 | 24 | 7 | 1417.9819 | 367.9819
2040 | 2 | 24 | 8 | 1441.255 | 391.255
2040 | 2 | 24 | 9 | 1447.983 | 397.983
2040 | 2 | 24 | 10 | 1481.8567 | 431.8567
2040 | 2 | 24 | 11 | 1500.237 | 450.237
2040 | 2 | 24 | 12 | 1518.6173 | 468.6173
2040 | 2 | 24 | 13 | 1519.1012 | 469.1012
2040 | 2 | 24 | 14 | 1522.6454 | 472.6454
2040 | 2 | 24 | 15 | 1513.0323 | 463.0323
2040 | 2 | 24 | 16 | 1507.7597 | 457.7597
2040 | 2 | 24 | 17 | 1487.329 | 437.329
2040 | 2 | 24 | 18 | 1465.6052 | 415.6052
2040 | 2 | 24 | 19 | 1469.572 | 419.572
2040 | 2 | 24 | 20 | 1479.5293 | 429.5293
2040 | 2 | 24 | 21 | 1464.386 | 414.386
2040 | 2 | 24 | 22 | 1445.288 | 395.288
2040 | 2 | 24 | 23 | 1422.6783 | 372.6783
2040 | 2 | 25 | 0 | 1400.3839 | 350.3839
2040 | 2 | 25 | 1 | 1317.909 | 267.909
2040 | 2 | 25 | 2 | 1235.4341 | 185.4341
2040 | 2 | 25 | 3 | 1209.8473 | 159.8473
2040 | 2 | 25 | 4 | 1200.5525 | 150.5525
2040 | 2 | 25 | 5 | 1207.0772 | 157.0772
2040 | 2 | 25 | 6 | 1234.1926 | 184.1926
2040 | 2 | 25 | 7 | 1247.1535 | 197.1535
2040 | 2 | 25 | 8 | 1230.3615 | 180.3615
2040 | 2 | 25 | 9 | 1237.5396 | 187.5396
2040 | 2 | 25 | 10 | 1291.4015 | 241.4015
2040 | 2 | 25 | 11 | 1311.2055 | 261.2055
2040 | 2 | 25 | 12 | 1309.9785 | 259.9785
2040 | 2 | 25 | 13 | 1313.9538 | 263.9538
2040 | 2 | 25 | 14 | 1313.5118 | 263.5118
2040 | 2 | 25 | 15 | 1307.8301 | 257.8301
2040 | 2 | 25 | 16 | 1309.4837 | 259.4837
2040 | 2 | 25 | 17 | 1294.0662 | 244.0662
2040 | 2 | 25 | 18 | 1297.065 | 247.065
2040 | 2 | 25 | 19 | 1314.0281 | 264.0281
2040 | 2 | 25 | 20 | 1318.7583 | 268.7583
2040 | 2 | 25 | 21 | 1304.989 | 254.989
2040 | 2 | 25 | 22 | 1291.0119 | 241.0119
2040 | 2 | 25 | 23 | 1279.9822 | 229.9822
2040 | 2 | 26 | 0 | 1271.4694 | 221.4694
2040 | 2 | 26 | 1 | 1290.487 | 240.487
2040 | 2 | 26 | 2 | 1265.5995 | 215.5995
2040 | 2 | 26 | 3 | 1237.5673 | 187.5673
2040 | 2 | 26 | 4 | 1217.8941 | 167.8941
2040 | 2 | 26 | 5 | 1206.5332 | 156.5332
2040 | 2 | 26 | 6 | 1206.9406 | 156.9406
2040 | 2 | 26 | 7 | 1210.4414 | 160.4414
2040 | 2 | 26 | 8 | 1211.6382 | 161.6382
2040 | 2 | 26 | 9 | 1218.5411 | 168.5411
2040 | 2 | 26 | 10 | 1249.5816 | 199.5816
2040 | 2 | 26 | 11 | 1280.6222 | 230.6222
2040 | 2 | 26 | 12 | 1295.1043 | 245.1043
2040 | 2 | 26 | 13 | 1295.7263 | 245.7263
2040 | 2 | 26 | 14 | 1290 | 240
2040 | 2 | 26 | 15 | 1286.0102 | 236.0102
2040 | 2 | 26 | 16 | 1284.5089 | 234.5089
2040 | 2 | 26 | 17 | 1284.5739 | 234.5739
2040 | 2 | 26 | 18 | 1284.639 | 234.639
2040 | 2 | 26 | 19 | 1313.7195 | 263.7195
2040 | 2 | 26 | 20 | 1305.1929 | 255.1929
2040 | 2 | 26 | 21 | 1294.3205 | 244.3205
2040 | 2 | 26 | 22 | 1288.3159 | 238.3159
2040 | 2 | 26 | 23 | 1281.8477 | 231.8477
2040 | 2 | 27 | 0 | 1302.6898 | 252.6898
2040 | 2 | 27 | 1 | 1323.5319 | 273.5319
2040 | 2 | 27 | 2 | 1375.9262 | 325.9262
2040 | 2 | 27 | 3 | 1348.9922 | 298.9922
2040 | 2 | 27 | 4 | 1330.3604 | 280.3604
2040 | 2 | 27 | 5 | 1330.2988 | 280.2988
2040 | 2 | 27 | 6 | 1359.5755 | 309.5755
2040 | 2 | 27 | 7 | 1394.623 | 344.623
2040 | 2 | 27 | 8 | 1399.8165 | 349.8165
2040 | 2 | 27 | 9 | 1406.6712 | 356.6712
2040 | 2 | 27 | 10 | 1454.6263 | 404.6263
2040 | 2 | 27 | 11 | 1473.3528 | 423.3528
2040 | 2 | 27 | 12 | 1479.5044 | 429.5044
2040 | 2 | 27 | 13 | 1491.4225 | 441.4225
2040 | 2 | 27 | 14 | 1495.8771 | 445.8771
2040 | 2 | 27 | 15 | 1492.7064 | 442.7064
2040 | 2 | 27 | 16 | 1490.9723 | 440.9723
2040 | 2 | 27 | 17 | 1481.9126 | 431.9126
2040 | 2 | 27 | 18 | 1482.7198 | 432.7198
2040 | 2 | 27 | 19 | 1488.3272 | 438.3272
2040 | 2 | 27 | 20 | 1482.1347 | 432.1347
2040 | 2 | 27 | 21 | 1471.6604 | 421.6604
2040 | 2 | 27 | 22 | 1454.1602 | 404.1602
2040 | 2 | 27 | 23 | 1436.8072 | 386.8072
2040 | 2 | 28 | 0 | 1412.9828 | 362.9828
2040 | 2 | 28 | 1 | 1305.7991 | 255.7991
2040 | 2 | 28 | 2 | 1288.8338 | 238.8338
2040 | 2 | 28 | 3 | 1270.3824 | 220.3824
2040 | 2 | 28 | 4 | 1261.6966 | 211.6966
2040 | 2 | 28 | 5 | 1263.4688 | 213.4688
2040 | 2 | 28 | 6 | 1288.8837 | 238.8837
2040 | 2 | 28 | 7 | 1334.7026 | 284.7026
2040 | 2 | 28 | 8 | 1363.9207 | 313.9207
2040 | 2 | 28 | 9 | 1380.6235 | 330.6235
2040 | 2 | 28 | 10 | 1436.8909 | 386.8909
2040 | 2 | 28 | 11 | 1467.0326 | 417.0326
2040 | 2 | 28 | 12 | 1467.8509 | 417.8509
2040 | 2 | 28 | 13 | 1474.8233 | 424.8233
2040 | 2 | 28 | 14 | 1467.4185 | 417.4185
2040 | 2 | 28 | 15 | 1462.2529 | 412.2529
2040 | 2 | 28 | 16 | 1437.3854 | 387.3854
2040 | 2 | 28 | 17 | 1432.1684 | 382.1684
2040 | 2 | 28 | 18 | 1441.3907 | 391.3907
2040 | 2 | 28 | 19 | 1447.3617 | 397.3617
2040 | 2 | 28 | 20 | 1453.2507 | 403.2507
2040 | 2 | 28 | 21 | 1443.3318 | 393.3318
2040 | 2 | 28 | 22 | 1433.6499 | 383.6499
2040 | 2 | 28 | 23 | 1415.5699 | 365.5699
2040 | 2 | 29 | 0 | 1394.3508 | 344.3508
2040 | 2 | 29 | 1 | 1364.7255 | 314.7255
2040 | 2 | 29 | 2 | 1348.0466 | 298.0466
2040 | 2 | 29 | 3 | 1336.1576 | 286.1576
2040 | 2 | 29 | 4 | 1324.2685 | 274.2685
2040 | 2 | 29 | 5 | 1334.7287 | 284.7287
2040 | 2 | 29 | 6 | 1367.0039 | 317.0039
2040 | 2 | 29 | 7 | 1398.5207 | 348.5207
2040 | 2 | 29 | 8 | 1418.8728 | 368.8728
2040 | 2 | 29 | 9 | 1410.665 | 360.665
2040 | 2 | 29 | 10 | 1423.9644 | 373.9644
2040 | 2 | 29 | 11 | 1436.9139 | 386.9139
2040 | 2 | 29 | 12 | 1435.3496 | 385.3496
2040 | 2 | 29 | 13 | 1442.4817 | 392.4817
2040 | 2 | 29 | 14 | 1426.1567 | 376.1567
2040 | 2 | 29 | 15 | 1416.1824 | 366.1824
2040 | 2 | 29 | 16 | 1415.7993 | 365.7993
2040 | 2 | 29 | 17 | 1413.7224 | 363.7224
2040 | 2 | 29 | 18 | 1435.7545 | 385.7545
2040 | 2 | 29 | 19 | 1456.2852 | 406.2852
2040 | 2 | 29 | 20 | 1462.5381 | 412.5381
2040 | 2 | 29 | 21 | 1467.2896 | 417.2896
2040 | 2 | 29 | 22 | 1453.7824 | 403.7824
2040 | 2 | 29 | 23 | 1427.1413 | 377.1413
2040 | 3 | 1 | 0 | 1395.7681 | 345.7681
2040 | 3 | 1 | 1 | 1330.8904 | 280.8904
2040 | 3 | 1 | 2 | 1314.6868 | 264.6868
2040 | 3 | 1 | 3 | 1304.5414 | 254.5414
2040 | 3 | 1 | 4 | 1294.396 | 244.396
2040 | 3 | 1 | 5 | 1311.7909 | 261.7909
2040 | 3 | 1 | 6 | 1354.7127 | 304.7127
2040 | 3 | 1 | 7 | 1404.4769 | 354.4769
2040 | 3 | 1 | 8 | 1428.3968 | 378.3968
2040 | 3 | 1 | 9 | 1432.7488 | 382.7488
2040 | 3 | 1 | 10 | 1430.9038 | 380.9038
2040 | 3 | 1 | 11 | 1438.6695 | 388.6695
2040 | 3 | 1 | 12 | 1446.7718 | 396.7718
2040 | 3 | 1 | 13 | 1456.362 | 406.362
2040 | 3 | 1 | 14 | 1437.8174 | 387.8174
2040 | 3 | 1 | 15 | 1424.3946 | 374.3946
2040 | 3 | 1 | 16 | 1422.5268 | 372.5268
2040 | 3 | 1 | 17 | 1423.2608 | 373.2608
2040 | 3 | 1 | 18 | 1430.7196 | 380.7196
2040 | 3 | 1 | 19 | 1439.2319 | 389.2319
2040 | 3 | 1 | 20 | 1446.093 | 396.093
2040 | 3 | 1 | 21 | 1418.4114 | 368.4114
2040 | 3 | 1 | 22 | 1397.0118 | 347.0118
2040 | 3 | 1 | 23 | 1369.7733 | 319.7733
2040 | 3 | 2 | 0 | 1342.3342 | 292.3342
2040 | 3 | 2 | 1 | 1336.1253 | 286.1253
2040 | 3 | 2 | 2 | 1318.2358 | 268.2358
2040 | 3 | 2 | 3 | 1306.7361 | 256.7361
2040 | 3 | 2 | 4 | 1295.2365 | 245.2365
2040 | 3 | 2 | 5 | 1316.2421 | 266.2421
2040 | 3 | 2 | 6 | 1363.5235 | 313.5235
2040 | 3 | 2 | 7 | 1419.0323 | 369.0323
2040 | 3 | 2 | 8 | 1444.8109 | 394.8109
2040 | 3 | 2 | 9 | 1446.353 | 396.353
2040 | 3 | 2 | 10 | 1450.5012 | 400.5012
2040 | 3 | 2 | 11 | 1460.7801 | 410.7801
2040 | 3 | 2 | 12 | 1466.3201 | 416.3201
2040 | 3 | 2 | 13 | 1476.4875 | 426.4875
2040 | 3 | 2 | 14 | 1458.7311 | 408.7311
2040 | 3 | 2 | 15 | 1444.0239 | 394.0239
2040 | 3 | 2 | 16 | 1438.4227 | 388.4227
2040 | 3 | 2 | 17 | 1439.0439 | 389.0439
2040 | 3 | 2 | 18 | 1448.1218 | 398.1218
2040 | 3 | 2 | 19 | 1445.3074 | 395.3074
2040 | 3 | 2 | 20 | 1442.493 | 392.493
2040 | 3 | 2 | 21 | 1406.1142 | 356.1142
2040 | 3 | 2 | 22 | 1372.8393 | 322.8393
2040 | 3 | 2 | 23 | 1345.4165 | 295.4165
2040 | 3 | 3 | 0 | 1319.4844 | 269.4844
2040 | 3 | 3 | 1 | 1255.8545 | 205.8545
2040 | 3 | 3 | 2 | 1192.2246 | 142.2246
2040 | 3 | 3 | 3 | 1166.8555 | 116.8555
2040 | 3 | 3 | 4 | 1156.6462 | 106.6462
2040 | 3 | 3 | 5 | 1152.8554 | 102.8554
2040 | 3 | 3 | 6 | 1167.0359 | 117.0359
2040 | 3 | 3 | 7 | 1189.6786 | 139.6786
2040 | 3 | 3 | 8 | 1222.8665 | 172.8665
2040 | 3 | 3 | 9 | 1242.204 | 192.204
2040 | 3 | 3 | 10 | 1272.9201 | 222.9201
2040 | 3 | 3 | 11 | 1290.3539 | 240.3539
2040 | 3 | 3 | 12 | 1307.7877 | 257.7877
2040 | 3 | 3 | 13 | 1312.0883 | 262.0883
2040 | 3 | 3 | 14 | 1308.3665 | 258.3665
2040 | 3 | 3 | 15 | 1297.834 | 247.834
2040 | 3 | 3 | 16 | 1290.625 | 240.625
2040 | 3 | 3 | 17 | 1287.7955 | 237.7955
2040 | 3 | 3 | 18 | 1263.9647 | 213.9647
2040 | 3 | 3 | 19 | 1281.5014 | 231.5014
2040 | 3 | 3 | 20 | 1283.5763 | 233.5763
2040 | 3 | 3 | 21 | 1266.7949 | 216.7949
2040 | 3 | 3 | 22 | 1250.0332 | 200.0332
2040 | 3 | 3 | 23 | 1229.1072 | 179.1072
2040 | 3 | 4 | 0 | 1205.1905 | 155.1905
2040 | 3 | 4 | 1 | 1165.7074 | 115.7074
2040 | 3 | 4 | 2 | 1145.3609 | 95.3609
2040 | 3 | 4 | 3 | 1128.1023 | 78.1023
2040 | 3 | 4 | 4 | 1110.8437 | 60.8437
2040 | 3 | 4 | 5 | 1104.0065 | 54.0065
2040 | 3 | 4 | 6 | 1109.4985 | 59.4985
2040 | 3 | 4 | 7 | 1117.1847 | 67.1847
2040 | 3 | 4 | 8 | 1134.9482 | 84.9482
2040 | 3 | 4 | 9 | 1144.0049 | 94.0049
2040 | 3 | 4 | 10 | 1177.4586 | 127.4586
2040 | 3 | 4 | 11 | 1210.9123 | 160.9123
2040 | 3 | 4 | 12 | 1234.4691 | 184.4691
2040 | 3 | 4 | 13 | 1233.4112 | 183.4112
2040 | 3 | 4 | 14 | 1234.3563 | 184.3563
2040 | 3 | 4 | 15 | 1225.528 | 175.528
2040 | 3 | 4 | 16 | 1221.1666 | 171.1666
2040 | 3 | 4 | 17 | 1213.0964 | 163.0964
2040 | 3 | 4 | 18 | 1216.7651 | 166.7651
2040 | 3 | 4 | 19 | 1232.8132 | 182.8132
2040 | 3 | 4 | 20 | 1232.2187 | 182.2187
2040 | 3 | 4 | 21 | 1226.8708 | 176.8708
2040 | 3 | 4 | 22 | 1223.2168 | 173.2168
2040 | 3 | 4 | 23 | 1215.5303 | 165.5303
2040 | 3 | 5 | 0 | 1201.7997 | 151.7997
2040 | 3 | 5 | 1 | 1265.8149 | 215.8149
2040 | 3 | 5 | 2 | 1289.1815 | 239.1815
2040 | 3 | 5 | 3 | 1312.548 | 262.548
2040 | 3 | 5 | 4 | 1295.2659 | 245.2659
2040 | 3 | 5 | 5 | 1303.549 | 253.549
2040 | 3 | 5 | 6 | 1341.1485 | 291.1485
2040 | 3 | 5 | 7 | 1384.6743 | 334.6743
2040 | 3 | 5 | 8 | 1394.3598 | 344.3598
2040 | 3 | 5 | 9 | 1393.4999 | 343.4999
2040 | 3 | 5 | 10 | 1411.1284 | 361.1284
2040 | 3 | 5 | 11 | 1429.7284 | 379.7284
2040 | 3 | 5 | 12 | 1442.8272 | 392.8272
2040 | 3 | 5 | 13 | 1458.0629 | 408.0629
2040 | 3 | 5 | 14 | 1442.926 | 392.926
2040 | 3 | 5 | 15 | 1430.9469 | 380.9469
2040 | 3 | 5 | 16 | 1427.8467 | 377.8467
2040 | 3 | 5 | 17 | 1433.2631 | 383.2631
2040 | 3 | 5 | 18 | 1444.8945 | 394.8945
2040 | 3 | 5 | 19 | 1455.7902 | 405.7902
2040 | 3 | 5 | 20 | 1465.6024 | 415.6024
2040 | 3 | 5 | 21 | 1459.2495 | 409.2495
2040 | 3 | 5 | 22 | 1444.9937 | 394.9937
2040 | 3 | 5 | 23 | 1423.3087 | 373.3087
2040 | 3 | 6 | 0 | 1403.2596 | 353.2596
2040 | 3 | 6 | 1 | 1300.809 | 250.809
2040 | 3 | 6 | 2 | 1282.0572 | 232.0572
2040 | 3 | 6 | 3 | 1269.3588 | 219.3588
2040 | 3 | 6 | 4 | 1262.2861 | 212.2861
2040 | 3 | 6 | 5 | 1269.0457 | 219.0457
2040 | 3 | 6 | 6 | 1298.0979 | 248.0979
2040 | 3 | 6 | 7 | 1338.7641 | 288.7641
2040 | 3 | 6 | 8 | 1354.504 | 304.504
2040 | 3 | 6 | 9 | 1357.5795 | 307.5795
2040 | 3 | 6 | 10 | 1394.9353 | 344.9353
2040 | 3 | 6 | 11 | 1432.2912 | 382.2912
2040 | 3 | 6 | 12 | 1436.5309 | 386.5309
2040 | 3 | 6 | 13 | 1447.2139 | 397.2139
2040 | 3 | 6 | 14 | 1445.0229 | 395.0229
2040 | 3 | 6 | 15 | 1430.7476 | 380.7476
2040 | 3 | 6 | 16 | 1390.6548 | 340.6548
2040 | 3 | 6 | 17 | 1380.131 | 330.131
2040 | 3 | 6 | 18 | 1386.6036 | 336.6036
2040 | 3 | 6 | 19 | 1406.4897 | 356.4897
2040 | 3 | 6 | 20 | 1409.3789 | 359.3789
2040 | 3 | 6 | 21 | 1401.5333 | 351.5333
2040 | 3 | 6 | 22 | 1390.7154 | 340.7154
2040 | 3 | 6 | 23 | 1365.168 | 315.168
2040 | 3 | 7 | 0 | 1346.6142 | 296.6142
2040 | 3 | 7 | 1 | 1311.377 | 261.377
2040 | 3 | 7 | 2 | 1297.3393 | 247.3393
2040 | 3 | 7 | 3 | 1292.6864 | 242.6864
2040 | 3 | 7 | 4 | 1291.3493 | 241.3493
2040 | 3 | 7 | 5 | 1294.6236 | 244.6236
2040 | 3 | 7 | 6 | 1331.711 | 281.711
2040 | 3 | 7 | 7 | 1369.7121 | 319.7121
2040 | 3 | 7 | 8 | 1379.3758 | 329.3758
2040 | 3 | 7 | 9 | 1363.2771 | 313.2771
2040 | 3 | 7 | 10 | 1393.1286 | 343.1286
2040 | 3 | 7 | 11 | 1408.9849 | 358.9849
2040 | 3 | 7 | 12 | 1405.0503 | 355.0503
2040 | 3 | 7 | 13 | 1408.1678 | 358.1678
2040 | 3 | 7 | 14 | 1414.8925 | 364.8925
2040 | 3 | 7 | 15 | 1415.6493 | 365.6493
2040 | 3 | 7 | 16 | 1417.6558 | 367.6558
2040 | 3 | 7 | 17 | 1416.3517 | 366.3517
2040 | 3 | 7 | 18 | 1403.1616 | 353.1616
2040 | 3 | 7 | 19 | 1404.7114 | 354.7114
2040 | 3 | 7 | 20 | 1411.1245 | 361.1245
2040 | 3 | 7 | 21 | 1404.2595 | 354.2595
2040 | 3 | 7 | 22 | 1386.3539 | 336.3539
2040 | 3 | 7 | 23 | 1357.7255 | 307.7255
2040 | 3 | 8 | 0 | 1332.5204 | 282.5204
2040 | 3 | 8 | 1 | 1299.0601 | 249.0601
2040 | 3 | 8 | 2 | 1288.1927 | 238.1927
2040 | 3 | 8 | 3 | 1288.2341 | 238.2341
2040 | 3 | 8 | 4 | 1292.0115 | 242.0115
2040 | 3 | 8 | 5 | 1305.0973 | 255.0973
2040 | 3 | 8 | 6 | 1354.4869 | 304.4869
2040 | 3 | 8 | 7 | 1406.0166 | 356.0166
2040 | 3 | 8 | 8 | 1413.0233 | 363.0233
2040 | 3 | 8 | 9 | 1406.2896 | 356.2896
2040 | 3 | 8 | 10 | 1430.2977 | 380.2977
2040 | 3 | 8 | 11 | 1448.8541 | 398.8541
2040 | 3 | 8 | 12 | 1452.7149 | 402.7149
2040 | 3 | 8 | 13 | 1449.0867 | 399.0867
2040 | 3 | 8 | 14 | 1447.5504 | 397.5504
2040 | 3 | 8 | 15 | 1440.3425 | 390.3425
2040 | 3 | 8 | 16 | 1432.3246 | 382.3246
2040 | 3 | 8 | 17 | 1418.0959 | 368.0959
2040 | 3 | 8 | 18 | 1383.9979 | 333.9979
2040 | 3 | 8 | 19 | 1395.861 | 345.861
2040 | 3 | 8 | 20 | 1389.7899 | 339.7899
2040 | 3 | 8 | 21 | 1364.4187 | 314.4187
2040 | 3 | 8 | 22 | 1336.1835 | 286.1835
2040 | 3 | 8 | 23 | 1307.5517 | 257.5517
2040 | 3 | 9 | 0 | 1295.7069 | 245.7069
2040 | 3 | 9 | 1 | 1250.2624 | 200.2624
2040 | 3 | 9 | 2 | 1236.4322 | 186.4322
2040 | 3 | 9 | 3 | 1230.9319 | 180.9319
2040 | 3 | 9 | 4 | 1233.2774 | 183.2774
2040 | 3 | 9 | 5 | 1256.0373 | 206.0373
2040 | 3 | 9 | 6 | 1317.1434 | 267.1434
2040 | 3 | 9 | 7 | 1385.7532 | 335.7532
2040 | 3 | 9 | 8 | 1397.8886 | 347.8886
2040 | 3 | 9 | 9 | 1391.8678 | 341.8678
2040 | 3 | 9 | 10 | 1420.9441 | 370.9441
2040 | 3 | 9 | 11 | 1440.2904 | 390.2904
2040 | 3 | 9 | 12 | 1450.3566 | 400.3566
2040 | 3 | 9 | 13 | 1463.9228 | 413.9228
2040 | 3 | 9 | 14 | 1466.05 | 416.05
2040 | 3 | 9 | 15 | 1462.3634 | 412.3634
2040 | 3 | 9 | 16 | 1460.9215 | 410.9215
2040 | 3 | 9 | 17 | 1462.4808 | 412.4808
2040 | 3 | 9 | 18 | 1426.6359 | 376.6359
2040 | 3 | 9 | 19 | 1406.5149 | 356.5149
2040 | 3 | 9 | 20 | 1389.6355 | 339.6355
2040 | 3 | 9 | 21 | 1354.6481 | 304.6481
2040 | 3 | 9 | 22 | 1321.966 | 271.966
2040 | 3 | 9 | 23 | 1285.5328 | 235.5328
2040 | 3 | 10 | 0 | 1265.5145 | 215.5145
2040 | 3 | 10 | 1 | 1176.7911 | 126.7911
2040 | 3 | 10 | 2 | 1127.9333 | 77.9333
2040 | 3 | 10 | 3 | 1079.0755 | 29.0755
2040 | 3 | 10 | 4 | 1072.0845 | 22.0845
2040 | 3 | 10 | 5 | 1068.1869 | 18.1869
2040 | 3 | 10 | 6 | 1089.6662 | 39.6662
2040 | 3 | 10 | 7 | 1109.8292 | 59.8292
2040 | 3 | 10 | 8 | 1138.564 | 88.564
2040 | 3 | 10 | 9 | 1159.4925 | 109.4925
2040 | 3 | 10 | 10 | 1193.9794 | 143.9794
2040 | 3 | 10 | 11 | 1211.7931 | 161.7931
2040 | 3 | 10 | 12 | 1218.9406 | 168.9406
2040 | 3 | 10 | 13 | 1223.3426 | 173.3426
2040 | 3 | 10 | 14 | 1224.7365 | 174.7365
2040 | 3 | 10 | 15 | 1216.8153 | 166.8153
2040 | 3 | 10 | 16 | 1217.1887 | 167.1887
2040 | 3 | 10 | 17 | 1219.8827 | 169.8827
2040 | 3 | 10 | 18 | 1195.7009 | 145.7009
2040 | 3 | 10 | 19 | 1197.8959 | 147.8959
2040 | 3 | 10 | 20 | 1191.7723 | 141.7723
2040 | 3 | 10 | 21 | 1175.4493 | 125.4493
2040 | 3 | 10 | 22 | 1164.3168 | 114.3168
2040 | 3 | 10 | 23 | 1147.3555 | 97.3555
2040 | 3 | 11 | 0 | 1135.538 | 85.538
2040 | 3 | 11 | 1 | 1079.0075 | 29.0075
2040 | 3 | 11 | 2 | 1067.1184 | 17.1184
2040 | 3 | 11 | 3 | 1061.0868 | 11.0868
2040 | 3 | 11 | 4 | 1045.9535 | 0
2040 | 3 | 11 | 5 | 1033.5011 | 0
2040 | 3 | 11 | 6 | 1040.4279 | 0
2040 | 3 | 11 | 7 | 1047.0495 | 0
2040 | 3 | 11 | 8 | 1058.8712 | 8.8712
2040 | 3 | 11 | 9 | 1070.653 | 20.653
2040 | 3 | 11 | 10 | 1101.1624 | 51.1624
2040 | 3 | 11 | 11 | 1131.6719 | 81.6719
2040 | 3 | 11 | 12 | 1148.4921 | 98.4921
2040 | 3 | 11 | 13 | 1145.0747 | 95.0747
2040 | 3 | 11 | 14 | 1144.5354 | 94.5354
2040 | 3 | 11 | 15 | 1140.6705 | 90.6705
2040 | 3 | 11 | 16 | 1135.133 | 85.133
2040 | 3 | 11 | 17 | 1139.4708 | 89.4708
2040 | 3 | 11 | 18 | 1132.4855 | 82.4855
2040 | 3 | 11 | 19 | 1147.7399 | 97.7399
2040 | 3 | 11 | 20 | 1159.131 | 109.131
2040 | 3 | 11 | 21 | 1145.118 | 95.118
2040 | 3 | 11 | 22 | 1140.754 | 90.754
2040 | 3 | 11 | 23 | 1131.8945 | 81.8945
2040 | 3 | 12 | 0 | 1120.4153 | 70.4153
2040 | 3 | 12 | 1 | 1197.3106 | 147.3106
2040 | 3 | 12 | 2 | 1233.1604 | 183.1604
2040 | 3 | 12 | 3 | 1269.0101 | 219.0101
2040 | 3 | 12 | 4 | 1258.5147 | 208.5147
2040 | 3 | 12 | 5 | 1261.3913 | 211.3913
2040 | 3 | 12 | 6 | 1297.0536 | 247.0536
2040 | 3 | 12 | 7 | 1334.3415 | 284.3415
2040 | 3 | 12 | 8 | 1346.2239 | 296.2239
2040 | 3 | 12 | 9 | 1352.7619 | 302.7619
2040 | 3 | 12 | 10 | 1381.9002 | 331.9002
2040 | 3 | 12 | 11 | 1409.1745 | 359.1745
2040 | 3 | 12 | 12 | 1405.0843 | 355.0843
2040 | 3 | 12 | 13 | 1401.547 | 351.547
2040 | 3 | 12 | 14 | 1398.2722 | 348.2722
2040 | 3 | 12 | 15 | 1394.5546 | 344.5546
2040 | 3 | 12 | 16 | 1398.3727 | 348.3727
2040 | 3 | 12 | 17 | 1408.1563 | 358.1563
2040 | 3 | 12 | 18 | 1422.5203 | 372.5203
2040 | 3 | 12 | 19 | 1405.0843 | 355.0843
2040 | 3 | 12 | 20 | 1402.0952 | 352.0952
2040 | 3 | 12 | 21 | 1395.8643 | 345.8643
2040 | 3 | 12 | 22 | 1383.7828 | 333.7828
2040 | 3 | 12 | 23 | 1364.6722 | 314.6722
2040 | 3 | 13 | 0 | 1352.45 | 302.45
2040 | 3 | 13 | 1 | 1255.5822 | 205.5822
2040 | 3 | 13 | 2 | 1158.7144 | 108.7144
2040 | 3 | 13 | 3 | 1150.3329 | 100.3329
2040 | 3 | 13 | 4 | 1144.5402 | 94.5402
2040 | 3 | 13 | 5 | 1148.5273 | 98.5273
2040 | 3 | 13 | 6 | 1178.8502 | 128.8502
2040 | 3 | 13 | 7 | 1222.3293 | 172.3293
2040 | 3 | 13 | 8 | 1245.9101 | 195.9101
2040 | 3 | 13 | 9 | 1256.5445 | 206.5445
2040 | 3 | 13 | 10 | 1289.2858 | 239.2858
2040 | 3 | 13 | 11 | 1318.3664 | 268.3664
2040 | 3 | 13 | 12 | 1324.6342 | 274.6342
2040 | 3 | 13 | 13 | 1324.036 | 274.036
2040 | 3 | 13 | 14 | 1316.2422 | 266.2422
2040 | 3 | 13 | 15 | 1306.472 | 256.472
2040 | 3 | 13 | 16 | 1272.2439 | 222.2439
2040 | 3 | 13 | 17 | 1274.1415 | 224.1415
2040 | 3 | 13 | 18 | 1287.4938 | 237.4938
2040 | 3 | 13 | 19 | 1285.7306 | 235.7306
2040 | 3 | 13 | 20 | 1286.9872 | 236.9872
2040 | 3 | 13 | 21 | 1268.1025 | 218.1025
2040 | 3 | 13 | 22 | 1253.6558 | 203.6558
2040 | 3 | 13 | 23 | 1231.5532 | 181.5532
2040 | 3 | 14 | 0 | 1219.9721 | 169.9721
2040 | 3 | 14 | 1 | 1224.8168 | 174.8168
2040 | 3 | 14 | 2 | 1207.7607 | 157.7607
2040 | 3 | 14 | 3 | 1196.9727 | 146.9727
2040 | 3 | 14 | 4 | 1191.4888 | 141.4888
2040 | 3 | 14 | 5 | 1200.5283 | 150.5283
2040 | 3 | 14 | 6 | 1237.5132 | 187.5132
2040 | 3 | 14 | 7 | 1274.9048 | 224.9048
2040 | 3 | 14 | 8 | 1275.9576 | 225.9576
2040 | 3 | 14 | 9 | 1269.2865 | 219.2865
2040 | 3 | 14 | 10 | 1309.3502 | 259.3502
2040 | 3 | 14 | 11 | 1322.3793 | 272.3793
2040 | 3 | 14 | 12 | 1335.4085 | 285.4085
2040 | 3 | 14 | 13 | 1343.193 | 293.193
2040 | 3 | 14 | 14 | 1336.6298 | 286.6298
2040 | 3 | 14 | 15 | 1334.4308 | 284.4308
2040 | 3 | 14 | 16 | 1327.6893 | 277.6893
2040 | 3 | 14 | 17 | 1321.4786 | 271.4786
2040 | 3 | 14 | 18 | 1317.7532 | 267.7532
2040 | 3 | 14 | 19 | 1314.4479 | 264.4479
2040 | 3 | 14 | 20 | 1321.7805 | 271.7805
2040 | 3 | 14 | 21 | 1296.6469 | 246.6469
2040 | 3 | 14 | 22 | 1274.3581 | 224.3581
2040 | 3 | 14 | 23 | 1242.4306 | 192.4306
2040 | 3 | 15 | 0 | 1222.5734 | 172.5734
2040 | 3 | 15 | 1 | 1204.235 | 154.235
2040 | 3 | 15 | 2 | 1188.6808 | 138.6808
2040 | 3 | 15 | 3 | 1180.6828 | 130.6828
2040 | 3 | 15 | 4 | 1182.7705 | 132.7705
2040 | 3 | 15 | 5 | 1201.6122 | 151.6122
2040 | 3 | 15 | 6 | 1258.5725 | 208.5725
2040 | 3 | 15 | 7 | 1321.2342 | 271.2342
2040 | 3 | 15 | 8 | 1335.0185 | 285.0185
2040 | 3 | 15 | 9 | 1334.2195 | 284.2195
2040 | 3 | 15 | 10 | 1366.5664 | 316.5664
2040 | 3 | 15 | 11 | 1394.538 | 344.538
2040 | 3 | 15 | 12 | 1391.0776 | 341.0776
2040 | 3 | 15 | 13 | 1397.9151 | 347.9151
2040 | 3 | 15 | 14 | 1391.5908 | 341.5908
2040 | 3 | 15 | 15 | 1379.7022 | 329.7022
2040 | 3 | 15 | 16 | 1378.483 | 328.483
2040 | 3 | 15 | 17 | 1377.4934 | 327.4934
2040 | 3 | 15 | 18 | 1342.7296 | 292.7296
2040 | 3 | 15 | 19 | 1344.6773 | 294.6773
2040 | 3 | 15 | 20 | 1329.7204 | 279.7204
2040 | 3 | 15 | 21 | 1303.1658 | 253.1658
2040 | 3 | 15 | 22 | 1264.5902 | 214.5902
2040 | 3 | 15 | 23 | 1232.8264 | 182.8264
2040 | 3 | 16 | 0 | 1214.8701 | 164.8701
2040 | 3 | 16 | 1 | 1242.906 | 192.906
2040 | 3 | 16 | 2 | 1237.9551 | 187.9551
2040 | 3 | 16 | 3 | 1233.7276 | 183.7276
2040 | 3 | 16 | 4 | 1239.5503 | 189.5503
2040 | 3 | 16 | 5 | 1260.3424 | 210.3424
2040 | 3 | 16 | 6 | 1309.0794 | 259.0794
2040 | 3 | 16 | 7 | 1355.6924 | 305.6924
2040 | 3 | 16 | 8 | 1364.4147 | 314.4147
2040 | 3 | 16 | 9 | 1364.3104 | 314.3104
2040 | 3 | 16 | 10 | 1387.1294 | 337.1294
2040 | 3 | 16 | 11 | 1400.113 | 350.113
2040 | 3 | 16 | 12 | 1399.1897 | 349.1897
2040 | 3 | 16 | 13 | 1399.0726 | 349.0726
2040 | 3 | 16 | 14 | 1393.4178 | 343.4178
2040 | 3 | 16 | 15 | 1385.6541 | 335.6541
2040 | 3 | 16 | 16 | 1383.7951 | 333.7951
2040 | 3 | 16 | 17 | 1376.3486 | 326.3486
2040 | 3 | 16 | 18 | 1354.0093 | 304.0093
2040 | 3 | 16 | 19 | 1366.903 | 316.903
2040 | 3 | 16 | 20 | 1366.9179 | 316.9179
2040 | 3 | 16 | 21 | 1340.2615 | 290.2615
2040 | 3 | 16 | 22 | 1320.1115 | 270.1115
2040 | 3 | 16 | 23 | 1296.1545 | 246.1545
2040 | 3 | 17 | 0 | 1287.5558 | 237.5558
2040 | 3 | 17 | 1 | 1211.6314 | 161.6314
2040 | 3 | 17 | 2 | 1135.7069 | 85.7069
2040 | 3 | 17 | 3 | 1128.8456 | 78.8456
2040 | 3 | 17 | 4 | 1126.3089 | 76.3089
2040 | 3 | 17 | 5 | 1138.6937 | 88.6937
2040 | 3 | 17 | 6 | 1176.3862 | 126.3862
2040 | 3 | 17 | 7 | 1200.7983 | 150.7983
2040 | 3 | 17 | 8 | 1186.8304 | 136.8304
2040 | 3 | 17 | 9 | 1186.6058 | 136.6058
2040 | 3 | 17 | 10 | 1213.6271 | 163.6271
2040 | 3 | 17 | 11 | 1225.7415 | 175.7415
2040 | 3 | 17 | 12 | 1228.688 | 178.688
2040 | 3 | 17 | 13 | 1233.903 | 183.903
2040 | 3 | 17 | 14 | 1233.0229 | 183.0229
2040 | 3 | 17 | 15 | 1224.9878 | 174.9878
2040 | 3 | 17 | 16 | 1221.4383 | 171.4383
2040 | 3 | 17 | 17 | 1215.4974 | 165.4974
2040 | 3 | 17 | 18 | 1200.3811 | 150.3811
2040 | 3 | 17 | 19 | 1210.2027 | 160.2027
2040 | 3 | 17 | 20 | 1227.2934 | 177.2934
2040 | 3 | 17 | 21 | 1219.8821 | 169.8821
2040 | 3 | 17 | 22 | 1201.2026 | 151.2026
2040 | 3 | 17 | 23 | 1184.2853 | 134.2853
2040 | 3 | 18 | 0 | 1197.5952 | 147.5952
2040 | 3 | 18 | 1 | 1147.597 | 97.597
2040 | 3 | 18 | 2 | 1133.8906 | 83.8906
2040 | 3 | 18 | 3 | 1120.3208 | 70.3208
2040 | 3 | 18 | 4 | 1113.8197 | 63.8197
2040 | 3 | 18 | 5 | 1117.5189 | 67.5189
2040 | 3 | 18 | 6 | 1140.5216 | 90.5216
2040 | 3 | 18 | 7 | 1146.5906 | 96.5906
2040 | 3 | 18 | 8 | 1121.0773 | 71.0773
2040 | 3 | 18 | 9 | 1122.6314 | 72.6314
2040 | 3 | 18 | 10 | 1154.2801 | 104.2801
2040 | 3 | 18 | 11 | 1171.3641 | 121.3641
2040 | 3 | 18 | 12 | 1188.4482 | 138.4482
2040 | 3 | 18 | 13 | 1195.0343 | 145.0343
2040 | 3 | 18 | 14 | 1190.6994 | 140.6994
2040 | 3 | 18 | 15 | 1186.7694 | 136.7694
2040 | 3 | 18 | 16 | 1184.5358 | 134.5358
2040 | 3 | 18 | 17 | 1177.8718 | 127.8718
2040 | 3 | 18 | 18 | 1193.8657 | 143.8657
2040 | 3 | 18 | 19 | 1196.3676 | 146.3676
2040 | 3 | 18 | 20 | 1205.3946 | 155.3946
2040 | 3 | 18 | 21 | 1198.3202 | 148.3202
2040 | 3 | 18 | 22 | 1185.081 | 135.081
2040 | 3 | 18 | 23 | 1171.063 | 121.063
2040 | 3 | 19 | 0 | 1166.3632 | 116.3632
2040 | 3 | 19 | 1 | 1246.7446 | 196.7446
2040 | 3 | 19 | 2 | 1229.1931 | 179.1931
2040 | 3 | 19 | 3 | 1227.9165 | 177.9165
2040 | 3 | 19 | 4 | 1231.8696 | 181.8696
2040 | 3 | 19 | 5 | 1245.7824 | 195.7824
2040 | 3 | 19 | 6 | 1280.4799 | 230.4799
2040 | 3 | 19 | 7 | 1315.3727 | 265.3727
2040 | 3 | 19 | 8 | 1326.9841 | 276.9841
2040 | 3 | 19 | 9 | 1329.5327 | 279.5327
2040 | 3 | 19 | 10 | 1334.2187 | 284.2187
2040 | 3 | 19 | 11 | 1335.2298 | 285.2298
2040 | 3 | 19 | 12 | 1337.5734 | 287.5734
2040 | 3 | 19 | 13 | 1327.9965 | 277.9965
2040 | 3 | 19 | 14 | 1323.8625 | 273.8625
2040 | 3 | 19 | 15 | 1320.8256 | 270.8256
2040 | 3 | 19 | 16 | 1333.024 | 283.024
2040 | 3 | 19 | 17 | 1337.19 | 287.19
2040 | 3 | 19 | 18 | 1347.9769 | 297.9769
2040 | 3 | 19 | 19 | 1338.0313 | 288.0313
2040 | 3 | 19 | 20 | 1349.6603 | 299.6603
2040 | 3 | 19 | 21 | 1331.5061 | 281.5061
2040 | 3 | 19 | 22 | 1319.5727 | 269.5727
2040 | 3 | 19 | 23 | 1294.6515 | 244.6515
2040 | 3 | 20 | 0 | 1276.8255 | 226.8255
2040 | 3 | 20 | 1 | 1223.6754 | 173.6754
2040 | 3 | 20 | 2 | 1214.9227 | 164.9227
2040 | 3 | 20 | 3 | 1211.2148 | 161.2148
2040 | 3 | 20 | 4 | 1207.167 | 157.167
2040 | 3 | 20 | 5 | 1213.5892 | 163.5892
2040 | 3 | 20 | 6 | 1246.2542 | 196.2542
2040 | 3 | 20 | 7 | 1280.6854 | 230.6854
2040 | 3 | 20 | 8 | 1300.8708 | 250.8708
2040 | 3 | 20 | 9 | 1319.0281 | 269.0281
2040 | 3 | 20 | 10 | 1336.8385 | 286.8385
2040 | 3 | 20 | 11 | 1349.4974 | 299.4974
2040 | 3 | 20 | 12 | 1350.4039 | 300.4039
2040 | 3 | 20 | 13 | 1329.3974 | 279.3974
2040 | 3 | 20 | 14 | 1308.7215 | 258.7215
2040 | 3 | 20 | 15 | 1304.3292 | 254.3292
2040 | 3 | 20 | 16 | 1307.5919 | 257.5919
2040 | 3 | 20 | 17 | 1311.5102 | 261.5102
2040 | 3 | 20 | 18 | 1324.0432 | 274.0432
2040 | 3 | 20 | 19 | 1326.4792 | 276.4792
2040 | 3 | 20 | 20 | 1328.9153 | 278.9153
2040 | 3 | 20 | 21 | 1313.4784 | 263.4784
2040 | 3 | 20 | 22 | 1297.733 | 247.733
2040 | 3 | 20 | 23 | 1267.7384 | 217.7384
2040 | 3 | 21 | 0 | 1246.7793 | 196.7793
2040 | 3 | 21 | 1 | 1223.0206 | 173.0206
2040 | 3 | 21 | 2 | 1214.0505 | 164.0505
2040 | 3 | 21 | 3 | 1210.4534 | 160.4534
2040 | 3 | 21 | 4 | 1210.8092 | 160.8092
2040 | 3 | 21 | 5 | 1222.8931 | 172.8931
2040 | 3 | 21 | 6 | 1263.2974 | 213.2974
2040 | 3 | 21 | 7 | 1297.0047 | 247.0047
2040 | 3 | 21 | 8 | 1313.6708 | 263.6708
2040 | 3 | 21 | 9 | 1315.9298 | 265.9298
2040 | 3 | 21 | 10 | 1326.1316 | 276.1316
2040 | 3 | 21 | 11 | 1327.1807 | 277.1807
2040 | 3 | 21 | 12 | 1330.0086 | 280.0086
2040 | 3 | 21 | 13 | 1313.0673 | 263.0673
2040 | 3 | 21 | 14 | 1307.4963 | 257.4963
2040 | 3 | 21 | 15 | 1307.0977 | 257.0977
2040 | 3 | 21 | 16 | 1328.0573 | 278.0573
2040 | 3 | 21 | 17 | 1331.6825 | 281.6825
2040 | 3 | 21 | 18 | 1344.3897 | 294.3897
2040 | 3 | 21 | 19 | 1333.0526 | 283.0526
2040 | 3 | 21 | 20 | 1345.9769 | 295.9769
2040 | 3 | 21 | 21 | 1329.7533 | 279.7533
2040 | 3 | 21 | 22 | 1306.2271 | 256.2271
2040 | 3 | 21 | 23 | 1273.9097 | 223.9097
2040 | 3 | 22 | 0 | 1251.1469 | 201.1469
2040 | 3 | 22 | 1 | 1190.7062 | 140.7062
2040 | 3 | 22 | 2 | 1183.0481 | 133.0481
2040 | 3 | 22 | 3 | 1181.6782 | 131.6782
2040 | 3 | 22 | 4 | 1186.2662 | 136.2662
2040 | 3 | 22 | 5 | 1208.4358 | 158.4358
2040 | 3 | 22 | 6 | 1268.5568 | 218.5568
2040 | 3 | 22 | 7 | 1326.9544 | 276.9544
2040 | 3 | 22 | 8 | 1342.0518 | 292.0518
2040 | 3 | 22 | 9 | 1349.2274 | 299.2274
2040 | 3 | 22 | 10 | 1351.4703 | 301.4703
2040 | 3 | 22 | 11 | 1352.0434 | 302.0434
2040 | 3 | 22 | 12 | 1349.5822 | 299.5822
2040 | 3 | 22 | 13 | 1342.3442 | 292.3442
2040 | 3 | 22 | 14 | 1335.6248 | 285.6248
2040 | 3 | 22 | 15 | 1329.9791 | 279.9791
2040 | 3 | 22 | 16 | 1332.5315 | 282.5315
2040 | 3 | 22 | 17 | 1335.9726 | 285.9726
2040 | 3 | 22 | 18 | 1332.4382 | 282.4382
2040 | 3 | 22 | 19 | 1325.8824 | 275.8824
2040 | 3 | 22 | 20 | 1314.2018 | 264.2018
2040 | 3 | 22 | 21 | 1286.2645 | 236.2645
2040 | 3 | 22 | 22 | 1249.0064 | 199.0064
2040 | 3 | 22 | 23 | 1208.4131 | 158.4131
2040 | 3 | 23 | 0 | 1184.6124 | 134.6124
2040 | 3 | 23 | 1 | 1152.8364 | 102.8364
2040 | 3 | 23 | 2 | 1121.0604 | 71.0604
2040 | 3 | 23 | 3 | 1115.0073 | 65.0073
2040 | 3 | 23 | 4 | 1119.4553 | 69.4553
2040 | 3 | 23 | 5 | 1139.9287 | 89.9287
2040 | 3 | 23 | 6 | 1194.4386 | 144.4386
2040 | 3 | 23 | 7 | 1249.5676 | 199.5676
2040 | 3 | 23 | 8 | 1254.0746 | 204.0746
2040 | 3 | 23 | 9 | 1254.6959 | 204.6959
2040 | 3 | 23 | 10 | 1273.3761 | 223.3761
2040 | 3 | 23 | 11 | 1279.7192 | 229.7192
2040 | 3 | 23 | 12 | 1277.0957 | 227.0957
2040 | 3 | 23 | 13 | 1280.8305 | 230.8305
2040 | 3 | 23 | 14 | 1278.9716 | 228.9716
2040 | 3 | 23 | 15 | 1271.4867 | 221.4867
2040 | 3 | 23 | 16 | 1266.7925 | 216.7925
2040 | 3 | 23 | 17 | 1264.745 | 214.745
2040 | 3 | 23 | 18 | 1233.2596 | 183.2596
2040 | 3 | 23 | 19 | 1228.0105 | 178.0105
2040 | 3 | 23 | 20 | 1232.853 | 182.853
2040 | 3 | 23 | 21 | 1207.0696 | 157.0696
2040 | 3 | 23 | 22 | 1181.6012 | 131.6012
2040 | 3 | 23 | 23 | 1151.1511 | 101.1511
2040 | 3 | 24 | 0 | 1132.059 | 82.059
2040 | 3 | 24 | 1 | 1088.4189 | 38.4189
2040 | 3 | 24 | 2 | 1076.7068 | 26.7068
2040 | 3 | 24 | 3 | 1071.8601 | 21.8601
2040 | 3 | 24 | 4 | 1071.074 | 21.074
2040 | 3 | 24 | 5 | 1083.1012 | 33.1012
2040 | 3 | 24 | 6 | 1123.5078 | 73.5078
2040 | 3 | 24 | 7 | 1143.1355 | 93.1355
2040 | 3 | 24 | 8 | 1137.5415 | 87.5415
2040 | 3 | 24 | 9 | 1141.8704 | 91.8704
2040 | 3 | 24 | 10 | 1168.4251 | 118.4251
2040 | 3 | 24 | 11 | 1180.5166 | 130.5166
2040 | 3 | 24 | 12 | 1178.7762 | 128.7762
2040 | 3 | 24 | 13 | 1175.7313 | 125.7313
2040 | 3 | 24 | 14 | 1166.8434 | 116.8434
2040 | 3 | 24 | 15 | 1158.9172 | 108.9172
2040 | 3 | 24 | 16 | 1156.9586 | 106.9586
2040 | 3 | 24 | 17 | 1151.591 | 101.591
2040 | 3 | 24 | 18 | 1152.6989 | 102.6989
2040 | 3 | 24 | 19 | 1153.8068 | 103.8068
2040 | 3 | 24 | 20 | 1168.1661 | 118.1661
2040 | 3 | 24 | 21 | 1149.4766 | 99.4766
2040 | 3 | 24 | 22 | 1126.0401 | 76.0401
2040 | 3 | 24 | 23 | 1100.0721 | 50.0721
2040 | 3 | 25 | 0 | 1089.399 | 39.399
2040 | 3 | 25 | 1 | 1047.4494 | 0
2040 | 3 | 25 | 2 | 1036.8183 | 0
2040 | 3 | 25 | 3 | 1026.1872 | 0
2040 | 3 | 25 | 4 | 1029.6777 | 0
2040 | 3 | 25 | 5 | 1034.219 | 0
2040 | 3 | 25 | 6 | 1056.1112 | 6.1112
2040 | 3 | 25 | 7 | 1064.9 | 14.9
2040 | 3 | 25 | 8 | 1051.5356 | 1.5356
2040 | 3 | 25 | 9 | 1058.3692 | 8.3692
2040 | 3 | 25 | 10 | 1082.964 | 32.964
2040 | 3 | 25 | 11 | 1100 | 50
2040 | 3 | 25 | 12 | 1105.2213 | 55.2213
2040 | 3 | 25 | 13 | 1109.1106 | 59.1106
2040 | 3 | 25 | 14 | 1103.5757 | 53.5757
2040 | 3 | 25 | 15 | 1098.4991 | 48.4991
2040 | 3 | 25 | 16 | 1093.9374 | 43.9374
2040 | 3 | 25 | 17 | 1101.6642 | 51.6642
2040 | 3 | 25 | 18 | 1103.6739 | 53.6739
2040 | 3 | 25 | 19 | 1105.6837 | 55.6837
2040 | 3 | 25 | 20 | 1119.9691 | 69.9691
2040 | 3 | 25 | 21 | 1095.8691 | 45.8691
2040 | 3 | 25 | 22 | 1082.4943 | 32.4943
2040 | 3 | 25 | 23 | 1065.7124 | 15.7124
2040 | 3 | 26 | 0 | 1055.6793 | 5.6793
2040 | 3 | 26 | 1 | 1098.0505 | 48.0505
2040 | 3 | 26 | 2 | 1117.4585 | 67.4585
2040 | 3 | 26 | 3 | 1136.8665 | 86.8665
2040 | 3 | 26 | 4 | 1138.1273 | 88.1273
2040 | 3 | 26 | 5 | 1153.5048 | 103.5048
2040 | 3 | 26 | 6 | 1193.0309 | 143.0309
2040 | 3 | 26 | 7 | 1229.7699 | 179.7699
2040 | 3 | 26 | 8 | 1241.6617 | 191.6617
2040 | 3 | 26 | 9 | 1251.2739 | 201.2739
2040 | 3 | 26 | 10 | 1270.7048 | 220.7048
2040 | 3 | 26 | 11 | 1277.637 | 227.637
2040 | 3 | 26 | 12 | 1289.7914 | 239.7914
2040 | 3 | 26 | 13 | 1286.2642 | 236.2642
2040 | 3 | 26 | 14 | 1284.2993 | 234.2993
2040 | 3 | 26 | 15 | 1287.8233 | 237.8233
2040 | 3 | 26 | 16 | 1298.4167 | 248.4167
2040 | 3 | 26 | 17 | 1299.9948 | 249.9948
2040 | 3 | 26 | 18 | 1296.5244 | 246.5244
2040 | 3 | 26 | 19 | 1271.4929 | 221.4929
2040 | 3 | 26 | 20 | 1284.7683 | 234.7683
2040 | 3 | 26 | 21 | 1275.4442 | 225.4442
2040 | 3 | 26 | 22 | 1256.4848 | 206.4848
2040 | 3 | 26 | 23 | 1225.1458 | 175.1458
2040 | 3 | 27 | 0 | 1200.743 | 150.743
2040 | 3 | 27 | 1 | 1137.1114 | 87.1114
2040 | 3 | 27 | 2 | 1073.4798 | 23.4798
2040 | 3 | 27 | 3 | 1071.8275 | 21.8275
2040 | 3 | 27 | 4 | 1078.0871 | 28.0871
2040 | 3 | 27 | 5 | 1095.2806 | 45.2806
2040 | 3 | 27 | 6 | 1145.8252 | 95.8252
2040 | 3 | 27 | 7 | 1201.8001 | 151.8001
2040 | 3 | 27 | 8 | 1217.3922 | 167.3922
2040 | 3 | 27 | 9 | 1227.0721 | 177.0721
2040 | 3 | 27 | 10 | 1251.4684 | 201.4684
2040 | 3 | 27 | 11 | 1270.6872 | 220.6872
2040 | 3 | 27 | 12 | 1276.1752 | 226.1752
2040 | 3 | 27 | 13 | 1272.1487 | 222.1487
2040 | 3 | 27 | 14 | 1268.2762 | 218.2762
2040 | 3 | 27 | 15 | 1261.9282 | 211.9282
2040 | 3 | 27 | 16 | 1248.1054 | 198.1054
2040 | 3 | 27 | 17 | 1248.9784 | 198.9784
2040 | 3 | 27 | 18 | 1246.6927 | 196.6927
2040 | 3 | 27 | 19 | 1225.4885 | 175.4885
2040 | 3 | 27 | 20 | 1232.8558 | 182.8558
2040 | 3 | 27 | 21 | 1209.3084 | 159.3084
2040 | 3 | 27 | 22 | 1181.5708 | 131.5708
2040 | 3 | 27 | 23 | 1145.1443 | 95.1443
2040 | 3 | 28 | 0 | 1120.4797 | 70.4797
2040 | 3 | 28 | 1 | 1120.716 | 70.716
2040 | 3 | 28 | 2 | 1102.1362 | 52.1362
2040 | 3 | 28 | 3 | 1099.4291 | 49.4291
2040 | 3 | 28 | 4 | 1112.803 | 62.803
2040 | 3 | 28 | 5 | 1131.1268 | 81.1268
2040 | 3 | 28 | 6 | 1179.3683 | 129.3683
2040 | 3 | 28 | 7 | 1215.4394 | 165.4394
2040 | 3 | 28 | 8 | 1223.3381 | 173.3381
2040 | 3 | 28 | 9 | 1229.3248 | 179.3248
2040 | 3 | 28 | 10 | 1241.893 | 191.893
2040 | 3 | 28 | 11 | 1245.5029 | 195.5029
2040 | 3 | 28 | 12 | 1241.9909 | 191.9909
2040 | 3 | 28 | 13 | 1244.6169 | 194.6169
2040 | 3 | 28 | 14 | 1244.0689 | 194.0689
2040 | 3 | 28 | 15 | 1240.7056 | 190.7056
2040 | 3 | 28 | 16 | 1249.0606 | 199.0606
2040 | 3 | 28 | 17 | 1255.2372 | 205.2372
2040 | 3 | 28 | 18 | 1263.9977 | 213.9977
2040 | 3 | 28 | 19 | 1234.4924 | 184.4924
2040 | 3 | 28 | 20 | 1235.4206 | 185.4206
2040 | 3 | 28 | 21 | 1214.2336 | 164.2336
2040 | 3 | 28 | 22 | 1194.5557 | 144.5557
2040 | 3 | 28 | 23 | 1161.3771 | 111.3771
2040 | 3 | 29 | 0 | 1141.913 | 91.913
2040 | 3 | 29 | 1 | 1081.8265 | 31.8265
2040 | 3 | 29 | 2 | 1063.1197 | 13.1197
2040 | 3 | 29 | 3 | 1060.1879 | 10.1879
2040 | 3 | 29 | 4 | 1074.3148 | 24.3148
2040 | 3 | 29 | 5 | 1100.2629 | 50.2629
2040 | 3 | 29 | 6 | 1165.3151 | 115.3151
2040 | 3 | 29 | 7 | 1232.0363 | 182.0363
2040 | 3 | 29 | 8 | 1247.0087 | 197.0087
2040 | 3 | 29 | 9 | 1251.9642 | 201.9642
2040 | 3 | 29 | 10 | 1253.3418 | 203.3418
2040 | 3 | 29 | 11 | 1251.1672 | 201.1672
2040 | 3 | 29 | 12 | 1248.1953 | 198.1953
2040 | 3 | 29 | 13 | 1252.1804 | 202.1804
2040 | 3 | 29 | 14 | 1254.4456 | 204.4456
2040 | 3 | 29 | 15 | 1246.5708 | 196.5708
2040 | 3 | 29 | 16 | 1241.0916 | 191.0916
2040 | 3 | 29 | 17 | 1234.3319 | 184.3319
2040 | 3 | 29 | 18 | 1200.8188 | 150.8188
2040 | 3 | 29 | 19 | 1202.1746 | 152.1746
2040 | 3 | 29 | 20 | 1200.861 | 150.861
2040 | 3 | 29 | 21 | 1178.3634 | 128.3634
2040 | 3 | 29 | 22 | 1141.9114 | 91.9114
2040 | 3 | 29 | 23 | 1096.6377 | 46.6377
2040 | 3 | 30 | 0 | 1069.7074 | 19.7074
2040 | 3 | 30 | 1 | 1084.1657 | 34.1657
2040 | 3 | 30 | 2 | 1070.2508 | 20.2508
2040 | 3 | 30 | 3 | 1058.1058 | 8.1058
2040 | 3 | 30 | 4 | 1053.786 | 3.786
2040 | 3 | 30 | 5 | 1069.0387 | 19.0387
2040 | 3 | 30 | 6 | 1099.9393 | 49.9393
2040 | 3 | 30 | 7 | 1114.6276 | 64.6276
2040 | 3 | 30 | 8 | 1113.463 | 63.463
2040 | 3 | 30 | 9 | 1119.498 | 69.498
2040 | 3 | 30 | 10 | 1143.2031 | 93.2031
2040 | 3 | 30 | 11 | 1166.9081 | 116.9081
2040 | 3 | 30 | 12 | 1174.4279 | 124.4279
2040 | 3 | 30 | 13 | 1180.8606 | 130.8606
2040 | 3 | 30 | 14 | 1179.0573 | 129.0573
2040 | 3 | 30 | 15 | 1178.6724 | 128.6724
2040 | 3 | 30 | 16 | 1178.8836 | 128.8836
2040 | 3 | 30 | 17 | 1173.3792 | 123.3792
2040 | 3 | 30 | 18 | 1152.7628 | 102.7628
2040 | 3 | 30 | 19 | 1159.2533 | 109.2533
2040 | 3 | 30 | 20 | 1159.5944 | 109.5944
2040 | 3 | 30 | 21 | 1139.6437 | 89.6437
2040 | 3 | 30 | 22 | 1119.9212 | 69.9212
2040 | 3 | 30 | 23 | 1098.7951 | 48.7951
2040 | 3 | 31 | 0 | 1088.937 | 38.937
2040 | 3 | 31 | 1 | 1059.3095 | 9.3095
2040 | 3 | 31 | 2 | 1029.6821 | 0
2040 | 3 | 31 | 3 | 1028.8341 | 0
2040 | 3 | 31 | 4 | 1030.5188 | 0
2040 | 3 | 31 | 5 | 1032.1029 | 0
2040 | 3 | 31 | 6 | 1044.5753 | 0
2040 | 3 | 31 | 7 | 1059.0815 | 9.0815
2040 | 3 | 31 | 8 | 1067.5086 | 17.5086
2040 | 3 | 31 | 9 | 1070.3588 | 20.3588
2040 | 3 | 31 | 10 | 1090.7189 | 40.7189
2040 | 3 | 31 | 11 | 1105.9776 | 55.9776
2040 | 3 | 31 | 12 | 1109.3348 | 59.3348
2040 | 3 | 31 | 13 | 1110.8404 | 60.8404
2040 | 3 | 31 | 14 | 1112.2689 | 62.2689
2040 | 3 | 31 | 15 | 1105.0437 | 55.0437
2040 | 3 | 31 | 16 | 1098.7994 | 48.7994
2040 | 3 | 31 | 17 | 1095.0525 | 45.0525
2040 | 3 | 31 | 18 | 1069.0057 | 19.0057
2040 | 3 | 31 | 19 | 1059.3146 | 9.3146
2040 | 3 | 31 | 20 | 1063.6641 | 13.6641
2040 | 3 | 31 | 21 | 1050.1443 | 0.14433
2040 | 3 | 31 | 22 | 1037.2362 | 0
2040 | 3 | 31 | 23 | 1023.7615 | 0
2040 | 4 | 1 | 0 | 1014.2358 | 0
2040 | 4 | 1 | 1 | 1020.5798 | 0
2040 | 4 | 1 | 2 | 1007.9664 | 0
2040 | 4 | 1 | 3 | 1002.8681 | 0
2040 | 4 | 1 | 4 | 1000.2919 | 0
2040 | 4 | 1 | 5 | 1000.8189 | 0
2040 | 4 | 1 | 6 | 1009.1056 | 0
2040 | 4 | 1 | 7 | 1011.6271 | 0
2040 | 4 | 1 | 8 | 1010.4275 | 0
2040 | 4 | 1 | 9 | 1011.2884 | 0
2040 | 4 | 1 | 10 | 1034.7314 | 0
2040 | 4 | 1 | 11 | 1051.0187 | 1.0187
2040 | 4 | 1 | 12 | 1062.8824 | 12.8824
2040 | 4 | 1 | 13 | 1069.6176 | 19.6176
2040 | 4 | 1 | 14 | 1067.813 | 17.813
2040 | 4 | 1 | 15 | 1063.1334 | 13.1334
2040 | 4 | 1 | 16 | 1056.0435 | 6.0435
2040 | 4 | 1 | 17 | 1064.7898 | 14.7898
2040 | 4 | 1 | 18 | 1072.3014 | 22.3014
2040 | 4 | 1 | 19 | 1066.6443 | 16.6443
2040 | 4 | 1 | 20 | 1087.2087 | 37.2087
2040 | 4 | 1 | 21 | 1084.0388 | 34.0388
2040 | 4 | 1 | 22 | 1080.4999 | 30.4999
2040 | 4 | 1 | 23 | 1065.7608 | 15.7608
2040 | 4 | 2 | 0 | 1055.1307 | 5.1307
2040 | 4 | 2 | 1 | 1096.4268 | 46.4268
2040 | 4 | 2 | 2 | 1137.7229 | 87.7229
2040 | 4 | 2 | 3 | 1109.0308 | 59.0308
2040 | 4 | 2 | 4 | 1091.8628 | 41.8628
2040 | 4 | 2 | 5 | 1074.6949 | 24.6949
2040 | 4 | 2 | 6 | 1109.2446 | 59.2446
2040 | 4 | 2 | 7 | 1131.6452 | 81.6452
2040 | 4 | 2 | 8 | 1121.2388 | 71.2388
2040 | 4 | 2 | 9 | 1126.0209 | 76.0209
2040 | 4 | 2 | 10 | 1156.1543 | 106.1543
2040 | 4 | 2 | 11 | 1177.8105 | 127.8105
2040 | 4 | 2 | 12 | 1188.1443 | 138.1443
2040 | 4 | 2 | 13 | 1188.9401 | 138.9401
2040 | 4 | 2 | 14 | 1183.0776 | 133.0776
2040 | 4 | 2 | 15 | 1178.2276 | 128.2276
2040 | 4 | 2 | 16 | 1187.3906 | 137.3906
2040 | 4 | 2 | 17 | 1182.8899 | 132.8899
2040 | 4 | 2 | 18 | 1176.3761 | 126.3761
2040 | 4 | 2 | 19 | 1164.1964 | 114.1964
2040 | 4 | 2 | 20 | 1186.6603 | 136.6603
2040 | 4 | 2 | 21 | 1181.4299 | 131.4299
2040 | 4 | 2 | 22 | 1165.8191 | 115.8191
2040 | 4 | 2 | 23 | 1142.8 | 92.8
2040 | 4 | 3 | 0 | 1125.0957 | 75.0957
2040 | 4 | 3 | 1 | 1120.7571 | 70.7571
2040 | 4 | 3 | 2 | 1104.6396 | 54.6396
2040 | 4 | 3 | 3 | 1100.924 | 50.924
2040 | 4 | 3 | 4 | 1102.8022 | 52.8022
2040 | 4 | 3 | 5 | 1115.9686 | 65.9686
2040 | 4 | 3 | 6 | 1148.4771 | 98.4771
2040 | 4 | 3 | 7 | 1188.282 | 138.282
2040 | 4 | 3 | 8 | 1202.1497 | 152.1497
2040 | 4 | 3 | 9 | 1211.1694 | 161.1694
2040 | 4 | 3 | 10 | 1234.5748 | 184.5748
2040 | 4 | 3 | 11 | 1246.2396 | 196.2396
2040 | 4 | 3 | 12 | 1244.8586 | 194.8586
2040 | 4 | 3 | 13 | 1246.6888 | 196.6888
2040 | 4 | 3 | 14 | 1240.8449 | 190.8449
2040 | 4 | 3 | 15 | 1235.2165 | 185.2165
2040 | 4 | 3 | 16 | 1230.9252 | 180.9252
2040 | 4 | 3 | 17 | 1232.1258 | 182.1258
2040 | 4 | 3 | 18 | 1234.9644 | 184.9644
2040 | 4 | 3 | 19 | 1206.9726 | 156.9726
2040 | 4 | 3 | 20 | 1219.2126 | 169.2126
2040 | 4 | 3 | 21 | 1186.9176 | 136.9176
2040 | 4 | 3 | 22 | 1165.0913 | 115.0913
2040 | 4 | 3 | 23 | 1130.7845 | 80.7845
2040 | 4 | 4 | 0 | 1138.9923 | 88.9923
2040 | 4 | 4 | 1 | 1173.3713 | 123.3713
2040 | 4 | 4 | 2 | 1161.1248 | 111.1248
2040 | 4 | 4 | 3 | 1162.3771 | 112.3771
2040 | 4 | 4 | 4 | 1171.2492 | 121.2492
2040 | 4 | 4 | 5 | 1190.0406 | 140.0406
2040 | 4 | 4 | 6 | 1223.7226 | 173.7226
2040 | 4 | 4 | 7 | 1257.4957 | 207.4957
2040 | 4 | 4 | 8 | 1271.5169 | 221.5169
2040 | 4 | 4 | 9 | 1265.5298 | 215.5298
2040 | 4 | 4 | 10 | 1281.7973 | 231.7973
2040 | 4 | 4 | 11 | 1291.8668 | 241.8668
2040 | 4 | 4 | 12 | 1293.4865 | 243.4865
2040 | 4 | 4 | 13 | 1300.2835 | 250.2835
2040 | 4 | 4 | 14 | 1302.4588 | 252.4588
2040 | 4 | 4 | 15 | 1300.2104 | 250.2104
2040 | 4 | 4 | 16 | 1299.5217 | 249.5217
2040 | 4 | 4 | 17 | 1310.2772 | 260.2772
2040 | 4 | 4 | 18 | 1321.493 | 271.493
2040 | 4 | 4 | 19 | 1309.1877 | 259.1877
2040 | 4 | 4 | 20 | 1306.1609 | 256.1609
2040 | 4 | 4 | 21 | 1299.6496 | 249.6496
2040 | 4 | 4 | 22 | 1279.577 | 229.577
2040 | 4 | 4 | 23 | 1248.6477 | 198.6477
2040 | 4 | 5 | 0 | 1230.0937 | 180.0937
2040 | 4 | 5 | 1 | 1189.7768 | 139.7768
2040 | 4 | 5 | 2 | 1149.4598 | 99.4598
2040 | 4 | 5 | 3 | 1150.0636 | 100.0636
2040 | 4 | 5 | 4 | 1158.9324 | 108.9324
2040 | 4 | 5 | 5 | 1178.5563 | 128.5563
2040 | 4 | 5 | 6 | 1217.7493 | 167.7493
2040 | 4 | 5 | 7 | 1255.8895 | 205.8895
2040 | 4 | 5 | 8 | 1282.8758 | 232.8758
2040 | 4 | 5 | 9 | 1300.0646 | 250.0646
2040 | 4 | 5 | 10 | 1313.4534 | 263.4534
2040 | 4 | 5 | 11 | 1317.9189 | 267.9189
2040 | 4 | 5 | 12 | 1312.0137 | 262.0137
2040 | 4 | 5 | 13 | 1308.6324 | 258.6324
2040 | 4 | 5 | 14 | 1305.5736 | 255.5736
2040 | 4 | 5 | 15 | 1300.4531 | 250.4531
2040 | 4 | 5 | 16 | 1295.0871 | 245.0871
2040 | 4 | 5 | 17 | 1290.656 | 240.656
2040 | 4 | 5 | 18 | 1268.455 | 218.455
2040 | 4 | 5 | 19 | 1262.5826 | 212.5826
2040 | 4 | 5 | 20 | 1263.6282 | 213.6282
2040 | 4 | 5 | 21 | 1247.762 | 197.762
2040 | 4 | 5 | 22 | 1224.5846 | 174.5846
2040 | 4 | 5 | 23 | 1195.9734 | 145.9734
2040 | 4 | 6 | 0 | 1180.8814 | 130.8814
2040 | 4 | 6 | 1 | 1118.8322 | 68.8322
2040 | 4 | 6 | 2 | 1088.1347 | 38.1347
2040 | 4 | 6 | 3 | 1057.4373 | 7.4373
2040 | 4 | 6 | 4 | 1071.8953 | 21.8953
2040 | 4 | 6 | 5 | 1093.9985 | 43.9985
2040 | 4 | 6 | 6 | 1142.1947 | 92.1947
2040 | 4 | 6 | 7 | 1191.2623 | 141.2623
2040 | 4 | 6 | 8 | 1200.1932 | 150.1932
2040 | 4 | 6 | 9 | 1204.9297 | 154.9297
2040 | 4 | 6 | 10 | 1213.6871 | 163.6871
2040 | 4 | 6 | 11 | 1221.5366 | 171.5366
2040 | 4 | 6 | 12 | 1227.1915 | 177.1915
2040 | 4 | 6 | 13 | 1239.0208 | 189.0208
2040 | 4 | 6 | 14 | 1239.7865 | 189.7865
2040 | 4 | 6 | 15 | 1233.836 | 183.836
2040 | 4 | 6 | 16 | 1228.5873 | 178.5873
2040 | 4 | 6 | 17 | 1228.3811 | 178.3811
2040 | 4 | 6 | 18 | 1190.0859 | 140.0859
2040 | 4 | 6 | 19 | 1187.3243 | 137.3243
2040 | 4 | 6 | 20 | 1174.8942 | 124.8942
2040 | 4 | 6 | 21 | 1156.9449 | 106.9449
2040 | 4 | 6 | 22 | 1131.3927 | 81.3927
2040 | 4 | 6 | 23 | 1102.3015 | 52.3015
2040 | 4 | 7 | 0 | 1085.4086 | 35.4086
2040 | 4 | 7 | 1 | 1067.3056 | 17.3056
2040 | 4 | 7 | 2 | 1049.2027 | 0
2040 | 4 | 7 | 3 | 1044.3518 | 0
2040 | 4 | 7 | 4 | 1046.7707 | 0
2040 | 4 | 7 | 5 | 1052.5634 | 2.5634
2040 | 4 | 7 | 6 | 1069.9862 | 19.9862
2040 | 4 | 7 | 7 | 1080.6507 | 30.6507
2040 | 4 | 7 | 8 | 1082.1366 | 32.1366
2040 | 4 | 7 | 9 | 1087.4091 | 37.4091
2040 | 4 | 7 | 10 | 1117.2417 | 67.2417
2040 | 4 | 7 | 11 | 1135.438 | 85.438
2040 | 4 | 7 | 12 | 1141.8674 | 91.8674
2040 | 4 | 7 | 13 | 1148.7152 | 98.7152
2040 | 4 | 7 | 14 | 1145.8094 | 95.8094
2040 | 4 | 7 | 15 | 1141.8603 | 91.8603
2040 | 4 | 7 | 16 | 1134.7028 | 84.7028
2040 | 4 | 7 | 17 | 1129.655 | 79.655
2040 | 4 | 7 | 18 | 1112.6102 | 62.6102
2040 | 4 | 7 | 19 | 1104.0046 | 54.0046
2040 | 4 | 7 | 20 | 1112.3876 | 62.3876
2040 | 4 | 7 | 21 | 1102.7071 | 52.7071
2040 | 4 | 7 | 22 | 1085.7094 | 35.7094
2040 | 4 | 7 | 23 | 1067.2385 | 17.2385
2040 | 4 | 8 | 0 | 1055.0876 | 5.0876
2040 | 4 | 8 | 1 | 1030.8691 | 0
2040 | 4 | 8 | 2 | 1017.3186 | 0
2040 | 4 | 8 | 3 | 1005.8507 | 0
2040 | 4 | 8 | 4 | 999.0124 | 0
2040 | 4 | 8 | 5 | 994.6491 | 0
2040 | 4 | 8 | 6 | 997.0722 | 0
2040 | 4 | 8 | 7 | 995.8332 | 0
2040 | 4 | 8 | 8 | 988.4016 | 0
2040 | 4 | 8 | 9 | 993.3463 | 0
2040 | 4 | 8 | 10 | 1017.9427 | 0
2040 | 4 | 8 | 11 | 1039.0829 | 0
2040 | 4 | 8 | 12 | 1050.5071 | 0.50714
2040 | 4 | 8 | 13 | 1060.6873 | 10.6873
2040 | 4 | 8 | 14 | 1059.5085 | 9.5085
2040 | 4 | 8 | 15 | 1051.1454 | 1.1454
2040 | 4 | 8 | 16 | 1058.2235 | 8.2235
2040 | 4 | 8 | 17 | 1065.8096 | 15.8096
2040 | 4 | 8 | 18 | 1067.4204 | 17.4204
2040 | 4 | 8 | 19 | 1055.1752 | 5.1752
2040 | 4 | 8 | 20 | 1083.6219 | 33.6219
2040 | 4 | 8 | 21 | 1071.1041 | 21.1041
2040 | 4 | 8 | 22 | 1064.4321 | 14.4321
2040 | 4 | 8 | 23 | 1050.2617 | 0.26172
2040 | 4 | 9 | 0 | 1037.0849 | 0
2040 | 4 | 9 | 1 | 1071.359 | 21.359
2040 | 4 | 9 | 2 | 1087.5421 | 37.5421
2040 | 4 | 9 | 3 | 1103.7251 | 53.7251
2040 | 4 | 9 | 4 | 1101.4021 | 51.4021
2040 | 4 | 9 | 5 | 1113.7844 | 63.7844
2040 | 4 | 9 | 6 | 1149.0108 | 99.0108
2040 | 4 | 9 | 7 | 1183.4348 | 133.4348
2040 | 4 | 9 | 8 | 1191.6864 | 141.6864
2040 | 4 | 9 | 9 | 1191.5206 | 141.5206
2040 | 4 | 9 | 10 | 1214.2956 | 164.2956
2040 | 4 | 9 | 11 | 1230.2775 | 180.2775
2040 | 4 | 9 | 12 | 1240.0997 | 190.0997
2040 | 4 | 9 | 13 | 1239.1581 | 189.1581
2040 | 4 | 9 | 14 | 1241.0072 | 191.0072
2040 | 4 | 9 | 15 | 1244.3719 | 194.3719
2040 | 4 | 9 | 16 | 1255.7554 | 205.7554
2040 | 4 | 9 | 17 | 1255.9182 | 205.9182
2040 | 4 | 9 | 18 | 1249.1069 | 199.1069
2040 | 4 | 9 | 19 | 1222.2567 | 172.2567
2040 | 4 | 9 | 20 | 1239.2359 | 189.2359
2040 | 4 | 9 | 21 | 1235.1634 | 185.1634
2040 | 4 | 9 | 22 | 1220.9449 | 170.9449
2040 | 4 | 9 | 23 | 1194.4815 | 144.4815
2040 | 4 | 10 | 0 | 1176.8133 | 126.8133
2040 | 4 | 10 | 1 | 1138.9554 | 88.9554
2040 | 4 | 10 | 2 | 1126.109 | 76.109
2040 | 4 | 10 | 3 | 1120.07 | 70.07
2040 | 4 | 10 | 4 | 1119.7733 | 69.7733
2040 | 4 | 10 | 5 | 1127.7768 | 77.7768
2040 | 4 | 10 | 6 | 1153.4719 | 103.4719
2040 | 4 | 10 | 7 | 1191.1594 | 141.1594
2040 | 4 | 10 | 8 | 1214.7491 | 164.7491
2040 | 4 | 10 | 9 | 1224.2431 | 174.2431
2040 | 4 | 10 | 10 | 1250.8713 | 200.8713
2040 | 4 | 10 | 11 | 1266.1797 | 216.1797
2040 | 4 | 10 | 12 | 1269.0649 | 219.0649
2040 | 4 | 10 | 13 | 1269.1097 | 219.1097
2040 | 4 | 10 | 14 | 1264.8057 | 214.8057
2040 | 4 | 10 | 15 | 1256.5923 | 206.5923
2040 | 4 | 10 | 16 | 1247.2282 | 197.2282
2040 | 4 | 10 | 17 | 1249.0488 | 199.0488
2040 | 4 | 10 | 18 | 1255.5557 | 205.5557
2040 | 4 | 10 | 19 | 1224.8284 | 174.8284
2040 | 4 | 10 | 20 | 1247.9402 | 197.9402
2040 | 4 | 10 | 21 | 1235.0927 | 185.0927
2040 | 4 | 10 | 22 | 1214.8101 | 164.8101
2040 | 4 | 10 | 23 | 1183.0032 | 133.0032
2040 | 4 | 11 | 0 | 1161.6663 | 111.6663
2040 | 4 | 11 | 1 | 1136.9824 | 86.9824
2040 | 4 | 11 | 2 | 1124.607 | 74.607
2040 | 4 | 11 | 3 | 1116.7847 | 66.7847
2040 | 4 | 11 | 4 | 1120.1269 | 70.1269
2040 | 4 | 11 | 5 | 1131.3046 | 81.3046
2040 | 4 | 11 | 6 | 1161.0856 | 111.0856
2040 | 4 | 11 | 7 | 1192.9246 | 142.9246
2040 | 4 | 11 | 8 | 1209.5682 | 159.5682
2040 | 4 | 11 | 9 | 1213.4604 | 163.4604
2040 | 4 | 11 | 10 | 1237.6296 | 187.6296
2040 | 4 | 11 | 11 | 1249.9775 | 199.9775
2040 | 4 | 11 | 12 | 1254.2842 | 204.2842
2040 | 4 | 11 | 13 | 1258.8476 | 208.8476
2040 | 4 | 11 | 14 | 1260.1438 | 210.1438
2040 | 4 | 11 | 15 | 1257.1515 | 207.1515
2040 | 4 | 11 | 16 | 1253.2125 | 203.2125
2040 | 4 | 11 | 17 | 1251.6863 | 201.6863
2040 | 4 | 11 | 18 | 1256.168 | 206.168
2040 | 4 | 11 | 19 | 1243.3726 | 193.3726
2040 | 4 | 11 | 20 | 1247.8909 | 197.8909
2040 | 4 | 11 | 21 | 1234.7845 | 184.7845
2040 | 4 | 11 | 22 | 1211.2098 | 161.2098
2040 | 4 | 11 | 23 | 1177.0524 | 127.0524
2040 | 4 | 12 | 0 | 1157.2945 | 107.2945
2040 | 4 | 12 | 1 | 1100.9468 | 50.9468
2040 | 4 | 12 | 2 | 1090.8978 | 40.8978
2040 | 4 | 12 | 3 | 1085.2424 | 35.2424
2040 | 4 | 12 | 4 | 1093.5528 | 43.5528
2040 | 4 | 12 | 5 | 1113.3611 | 63.3611
2040 | 4 | 12 | 6 | 1154.7271 | 104.7271
2040 | 4 | 12 | 7 | 1203.9827 | 153.9827
2040 | 4 | 12 | 8 | 1222.1511 | 172.1511
2040 | 4 | 12 | 9 | 1235.835 | 185.835
2040 | 4 | 12 | 10 | 1257.222 | 207.222
2040 | 4 | 12 | 11 | 1268.1589 | 218.1589
2040 | 4 | 12 | 12 | 1274.6974 | 224.6974
2040 | 4 | 12 | 13 | 1280.8346 | 230.8346
2040 | 4 | 12 | 14 | 1280.4917 | 230.4917
2040 | 4 | 12 | 15 | 1279.2889 | 229.2889
2040 | 4 | 12 | 16 | 1276.406 | 226.406
2040 | 4 | 12 | 17 | 1273.3145 | 223.3145
2040 | 4 | 12 | 18 | 1239.2236 | 189.2236
2040 | 4 | 12 | 19 | 1225.941 | 175.941
2040 | 4 | 12 | 20 | 1231.2743 | 181.2743
2040 | 4 | 12 | 21 | 1196.8343 | 146.8343
2040 | 4 | 12 | 22 | 1169.7472 | 119.7472
2040 | 4 | 12 | 23 | 1136.9931 | 86.9931
2040 | 4 | 13 | 0 | 1116.0874 | 66.0874
2040 | 4 | 13 | 1 | 1076.0834 | 26.0834
2040 | 4 | 13 | 2 | 1062.4906 | 12.4906
2040 | 4 | 13 | 3 | 1060.7616 | 10.7616
2040 | 4 | 13 | 4 | 1070.9577 | 20.9577
2040 | 4 | 13 | 5 | 1089.2162 | 39.2162
2040 | 4 | 13 | 6 | 1131.9294 | 81.9294
2040 | 4 | 13 | 7 | 1180.3457 | 130.3457
2040 | 4 | 13 | 8 | 1194.7157 | 144.7157
2040 | 4 | 13 | 9 | 1205.4668 | 155.4668
2040 | 4 | 13 | 10 | 1216.4841 | 166.4841
2040 | 4 | 13 | 11 | 1224.9969 | 174.9969
2040 | 4 | 13 | 12 | 1228.0061 | 178.0061
2040 | 4 | 13 | 13 | 1233.9521 | 183.9521
2040 | 4 | 13 | 14 | 1234.7876 | 184.7876
2040 | 4 | 13 | 15 | 1232.1174 | 182.1174
2040 | 4 | 13 | 16 | 1225.8768 | 175.8768
2040 | 4 | 13 | 17 | 1222.576 | 172.576
2040 | 4 | 13 | 18 | 1196.932 | 146.932
2040 | 4 | 13 | 19 | 1186.9901 | 136.9901
2040 | 4 | 13 | 20 | 1179.1804 | 129.1804
2040 | 4 | 13 | 21 | 1166.7103 | 116.7103
2040 | 4 | 13 | 22 | 1142.2106 | 92.2106
2040 | 4 | 13 | 23 | 1113.8914 | 63.8914
2040 | 4 | 14 | 0 | 1095.5328 | 45.5328
2040 | 4 | 14 | 1 | 1053.0098 | 3.0098
2040 | 4 | 14 | 2 | 1010.4868 | 0
2040 | 4 | 14 | 3 | 1002.8409 | 0
2040 | 4 | 14 | 4 | 1002.3143 | 0
2040 | 4 | 14 | 5 | 1010.7949 | 0
2040 | 4 | 14 | 6 | 1030.2305 | 0
2040 | 4 | 14 | 7 | 1045.0674 | 0
2040 | 4 | 14 | 8 | 1052.5015 | 2.5015
2040 | 4 | 14 | 9 | 1064.2089 | 14.2089
2040 | 4 | 14 | 10 | 1088.8738 | 38.8738
2040 | 4 | 14 | 11 | 1102.2261 | 52.2261
2040 | 4 | 14 | 12 | 1105.2516 | 55.2516
2040 | 4 | 14 | 13 | 1106.3511 | 56.3511
2040 | 4 | 14 | 14 | 1104.803 | 54.803
2040 | 4 | 14 | 15 | 1100.1012 | 50.1012
2040 | 4 | 14 | 16 | 1098.5923 | 48.5923
2040 | 4 | 14 | 17 | 1112.2954 | 62.2954
2040 | 4 | 14 | 18 | 1098.6298 | 48.6298
2040 | 4 | 14 | 19 | 1083.254 | 33.254
2040 | 4 | 14 | 20 | 1081.7832 | 31.7832
2040 | 4 | 14 | 21 | 1076.8897 | 26.8897
2040 | 4 | 14 | 22 | 1052.6881 | 2.6881
2040 | 4 | 14 | 23 | 1028.022 | 0
2040 | 4 | 15 | 0 | 1010.1475 | 0
2040 | 4 | 15 | 1 | 1014.502 | 0
2040 | 4 | 15 | 2 | 998.1547 | 0
2040 | 4 | 15 | 3 | 987.6833 | 0
2040 | 4 | 15 | 4 | 983.8512 | 0
2040 | 4 | 15 | 5 | 979.032 | 0
2040 | 4 | 15 | 6 | 982.7364 | 0
2040 | 4 | 15 | 7 | 981.2405 | 0
2040 | 4 | 15 | 8 | 977.2373 | 0
2040 | 4 | 15 | 9 | 984.7501 | 0
2040 | 4 | 15 | 10 | 1013.1766 | 0
2040 | 4 | 15 | 11 | 1029.4539 | 0
2040 | 4 | 15 | 12 | 1036.6374 | 0
2040 | 4 | 15 | 13 | 1037.2328 | 0
2040 | 4 | 15 | 14 | 1036.9323 | 0
2040 | 4 | 15 | 15 | 1033.2015 | 0
2040 | 4 | 15 | 16 | 1043.0563 | 0
2040 | 4 | 15 | 17 | 1052.3805 | 2.3805
2040 | 4 | 15 | 18 | 1061.099 | 11.099
2040 | 4 | 15 | 19 | 1049.216 | 0
2040 | 4 | 15 | 20 | 1070.4728 | 20.4728
2040 | 4 | 15 | 21 | 1064.0971 | 14.0971
2040 | 4 | 15 | 22 | 1055.2115 | 5.2115
2040 | 4 | 15 | 23 | 1036.1419 | 0
2040 | 4 | 16 | 0 | 1022.408 | 0
2040 | 4 | 16 | 1 | 1054.2535 | 4.2535
2040 | 4 | 16 | 2 | 1086.0991 | 36.0991
2040 | 4 | 16 | 3 | 1081.2801 | 31.2801
2040 | 4 | 16 | 4 | 1076.8324 | 26.8324
2040 | 4 | 16 | 5 | 1085.5839 | 35.5839
2040 | 4 | 16 | 6 | 1116.5943 | 66.5943
2040 | 4 | 16 | 7 | 1153.0831 | 103.0831
2040 | 4 | 16 | 8 | 1167.3333 | 117.3333
2040 | 4 | 16 | 9 | 1178.076 | 128.076
2040 | 4 | 16 | 10 | 1201.5094 | 151.5094
2040 | 4 | 16 | 11 | 1217.4093 | 167.4093
2040 | 4 | 16 | 12 | 1228.3096 | 178.3096
2040 | 4 | 16 | 13 | 1229.4673 | 179.4673
2040 | 4 | 16 | 14 | 1230.8647 | 180.8647
2040 | 4 | 16 | 15 | 1233.6918 | 183.6918
2040 | 4 | 16 | 16 | 1249.7237 | 199.7237
2040 | 4 | 16 | 17 | 1252.9322 | 202.9322
2040 | 4 | 16 | 18 | 1252.6225 | 202.6225
2040 | 4 | 16 | 19 | 1217.0661 | 167.0661
2040 | 4 | 16 | 20 | 1216.8099 | 166.8099
2040 | 4 | 16 | 21 | 1214.1361 | 164.1361
2040 | 4 | 16 | 22 | 1198.5911 | 148.5911
2040 | 4 | 16 | 23 | 1171.0113 | 121.0113
2040 | 4 | 17 | 0 | 1151.4879 | 101.4879
2040 | 4 | 17 | 1 | 1088.0522 | 38.0522
2040 | 4 | 17 | 2 | 1074.7159 | 24.7159
2040 | 4 | 17 | 3 | 1068.5099 | 18.5099
2040 | 4 | 17 | 4 | 1065.2453 | 15.2453
2040 | 4 | 17 | 5 | 1082.14 | 32.14
2040 | 4 | 17 | 6 | 1118.043 | 68.043
2040 | 4 | 17 | 7 | 1168.2574 | 118.2574
2040 | 4 | 17 | 8 | 1179.1323 | 129.1323
2040 | 4 | 17 | 9 | 1179.0885 | 129.0885
2040 | 4 | 17 | 10 | 1195.45 | 145.45
2040 | 4 | 17 | 11 | 1207.9922 | 157.9922
2040 | 4 | 17 | 12 | 1212.0024 | 162.0024
2040 | 4 | 17 | 13 | 1216.2422 | 166.2422
2040 | 4 | 17 | 14 | 1209.8981 | 159.8981
2040 | 4 | 17 | 15 | 1203.158 | 153.158
2040 | 4 | 17 | 16 | 1199.5996 | 149.5996
2040 | 4 | 17 | 17 | 1201.8796 | 151.8796
2040 | 4 | 17 | 18 | 1209.2808 | 159.2808
2040 | 4 | 17 | 19 | 1185.542 | 135.542
2040 | 4 | 17 | 20 | 1189.1701 | 139.1701
2040 | 4 | 17 | 21 | 1168.5226 | 118.5226
2040 | 4 | 17 | 22 | 1143.7165 | 93.7165
2040 | 4 | 17 | 23 | 1110.1897 | 60.1897
2040 | 4 | 18 | 0 | 1088.0401 | 38.0401
2040 | 4 | 18 | 1 | 1087.7473 | 37.7473
2040 | 4 | 18 | 2 | 1076.9775 | 26.9775
2040 | 4 | 18 | 3 | 1073.6193 | 23.6193
2040 | 4 | 18 | 4 | 1079.6178 | 29.6178
2040 | 4 | 18 | 5 | 1098.1714 | 48.1714
2040 | 4 | 18 | 6 | 1128.0509 | 78.0509
2040 | 4 | 18 | 7 | 1157.9391 | 107.9391
2040 | 4 | 18 | 8 | 1154.9535 | 104.9535
2040 | 4 | 18 | 9 | 1146.2701 | 96.2701
2040 | 4 | 18 | 10 | 1157.6702 | 107.6702
2040 | 4 | 18 | 11 | 1165.8865 | 115.8865
2040 | 4 | 18 | 12 | 1159.7801 | 109.7801
2040 | 4 | 18 | 13 | 1161.8494 | 111.8494
2040 | 4 | 18 | 14 | 1158.5177 | 108.5177
2040 | 4 | 18 | 15 | 1150.8485 | 100.8485
2040 | 4 | 18 | 16 | 1154.2555 | 104.2555
2040 | 4 | 18 | 17 | 1152.4984 | 102.4984
2040 | 4 | 18 | 18 | 1164.1886 | 114.1886
2040 | 4 | 18 | 19 | 1143.3903 | 93.3903
2040 | 4 | 18 | 20 | 1144.7858 | 94.7858
2040 | 4 | 18 | 21 | 1134.9773 | 84.9773
2040 | 4 | 18 | 22 | 1122.1483 | 72.1483
2040 | 4 | 18 | 23 | 1100.9927 | 50.9927
2040 | 4 | 19 | 0 | 1094.0632 | 44.0632
2040 | 4 | 19 | 1 | 1066.5758 | 16.5758
2040 | 4 | 19 | 2 | 1039.0884 | 0
2040 | 4 | 19 | 3 | 1037.893 | 0
2040 | 4 | 19 | 4 | 1046.7343 | 0
2040 | 4 | 19 | 5 | 1070.7872 | 20.7872
2040 | 4 | 19 | 6 | 1112.1976 | 62.1976
2040 | 4 | 19 | 7 | 1144.216 | 94.216
2040 | 4 | 19 | 8 | 1176.2344 | 126.2344
2040 | 4 | 19 | 9 | 1199.5193 | 149.5193
2040 | 4 | 19 | 10 | 1220.7647 | 170.7647
2040 | 4 | 19 | 11 | 1238.5537 | 188.5537
2040 | 4 | 19 | 12 | 1249.2048 | 199.2048
2040 | 4 | 19 | 13 | 1257.3104 | 207.3104
2040 | 4 | 19 | 14 | 1263.0288 | 213.0288
2040 | 4 | 19 | 15 | 1266.3117 | 216.3117
2040 | 4 | 19 | 16 | 1261.5662 | 211.5662
2040 | 4 | 19 | 17 | 1248.5674 | 198.5674
2040 | 4 | 19 | 18 | 1231.9915 | 181.9915
2040 | 4 | 19 | 19 | 1217.0173 | 167.0173
2040 | 4 | 19 | 20 | 1196.4722 | 146.4722
2040 | 4 | 19 | 21 | 1174.1196 | 124.1196
2040 | 4 | 19 | 22 | 1145.5125 | 95.5125
2040 | 4 | 19 | 23 | 1113.385 | 63.385
2040 | 4 | 20 | 0 | 1092.6357 | 42.6357
2040 | 4 | 20 | 1 | 1037.2598 | 0
2040 | 4 | 20 | 2 | 1025.0847 | 0
2040 | 4 | 20 | 3 | 1020.9575 | 0
2040 | 4 | 20 | 4 | 1030.5439 | 0
2040 | 4 | 20 | 5 | 1057.5339 | 7.5339
2040 | 4 | 20 | 6 | 1112.1006 | 62.1006
2040 | 4 | 20 | 7 | 1176.9803 | 126.9803
2040 | 4 | 20 | 8 | 1206.4136 | 156.4136
2040 | 4 | 20 | 9 | 1222.6598 | 172.6598
2040 | 4 | 20 | 10 | 1229.0573 | 179.0573
2040 | 4 | 20 | 11 | 1229.7136 | 179.7136
2040 | 4 | 20 | 12 | 1228.3104 | 178.3104
2040 | 4 | 20 | 13 | 1227.8549 | 177.8549
2040 | 4 | 20 | 14 | 1227.0911 | 177.0911
2040 | 4 | 20 | 15 | 1225.7712 | 175.7712
2040 | 4 | 20 | 16 | 1225.6927 | 175.6927
2040 | 4 | 20 | 17 | 1229.0265 | 179.0265
2040 | 4 | 20 | 18 | 1205.4355 | 155.4355
2040 | 4 | 20 | 19 | 1193.4541 | 143.4541
2040 | 4 | 20 | 20 | 1189.2558 | 139.2558
2040 | 4 | 20 | 21 | 1176.0917 | 126.0917
2040 | 4 | 20 | 22 | 1140.9538 | 90.9538
2040 | 4 | 20 | 23 | 1098.9929 | 48.9929
2040 | 4 | 21 | 0 | 1071.765 | 21.765
2040 | 4 | 21 | 1 | 1030.6859 | 0
2040 | 4 | 21 | 2 | 989.6068 | 0
2040 | 4 | 21 | 3 | 988.7184 | 0
2040 | 4 | 21 | 4 | 992.6487 | 0
2040 | 4 | 21 | 5 | 1002.3096 | 0
2040 | 4 | 21 | 6 | 1015.7178 | 0
2040 | 4 | 21 | 7 | 1021.655 | 0
2040 | 4 | 21 | 8 | 1007.7408 | 0
2040 | 4 | 21 | 9 | 1002.1267 | 0
2040 | 4 | 21 | 10 | 1006.6794 | 0
2040 | 4 | 21 | 11 | 1010.7082 | 0
2040 | 4 | 21 | 12 | 1025.7014 | 0
2040 | 4 | 21 | 13 | 1019.5741 | 0
2040 | 4 | 21 | 14 | 1009.6686 | 0
2040 | 4 | 21 | 15 | 1004.762 | 0
2040 | 4 | 21 | 16 | 1011.6689 | 0
2040 | 4 | 21 | 17 | 1003.9252 | 0
2040 | 4 | 21 | 18 | 998.445 | 0
2040 | 4 | 21 | 19 | 987.2731 | 0
2040 | 4 | 21 | 20 | 1000.3652 | 0
2040 | 4 | 21 | 21 | 1008.3542 | 0
2040 | 4 | 21 | 22 | 1005.4921 | 0
2040 | 4 | 21 | 23 | 1002.0501 | 0
2040 | 4 | 22 | 0 | 1000.1542 | 0
2040 | 4 | 22 | 1 | 972.0472 | 0
2040 | 4 | 22 | 2 | 956.1954 | 0
2040 | 4 | 22 | 3 | 945.9003 | 0
2040 | 4 | 22 | 4 | 937.0243 | 0
2040 | 4 | 22 | 5 | 938.0997 | 0
2040 | 4 | 22 | 6 | 938.5736 | 0
2040 | 4 | 22 | 7 | 936.9475 | 0
2040 | 4 | 22 | 8 | 943.1585 | 0
2040 | 4 | 22 | 9 | 961.4596 | 0
2040 | 4 | 22 | 10 | 989.5565 | 0
2040 | 4 | 22 | 11 | 1004.5789 | 0
2040 | 4 | 22 | 12 | 1011.4339 | 0
2040 | 4 | 22 | 13 | 1010.8032 | 0
2040 | 4 | 22 | 14 | 1008.3368 | 0
2040 | 4 | 22 | 15 | 1006.6741 | 0
2040 | 4 | 22 | 16 | 1029.0152 | 0
2040 | 4 | 22 | 17 | 1035.4082 | 0
2040 | 4 | 22 | 18 | 1040.7526 | 0
2040 | 4 | 22 | 19 | 1015.241 | 0
2040 | 4 | 22 | 20 | 1038.9643 | 0
2040 | 4 | 22 | 21 | 1027.4272 | 0
2040 | 4 | 22 | 22 | 1013.8659 | 0
2040 | 4 | 22 | 23 | 993.466 | 0
2040 | 4 | 23 | 0 | 971.9731 | 0
2040 | 4 | 23 | 1 | 1018.04 | 0
2040 | 4 | 23 | 2 | 1064.1069 | 14.1069
2040 | 4 | 23 | 3 | 1058.4205 | 8.4205
2040 | 4 | 23 | 4 | 1054.3 | 4.3
2040 | 4 | 23 | 5 | 1064.5142 | 14.5142
2040 | 4 | 23 | 6 | 1095.8467 | 45.8467
2040 | 4 | 23 | 7 | 1130.7615 | 80.7615
2040 | 4 | 23 | 8 | 1144.1553 | 94.1553
2040 | 4 | 23 | 9 | 1158.4588 | 108.4588
2040 | 4 | 23 | 10 | 1183.5605 | 133.5605
2040 | 4 | 23 | 11 | 1199.0409 | 149.0409
2040 | 4 | 23 | 12 | 1213.1597 | 163.1597
2040 | 4 | 23 | 13 | 1212.7929 | 162.7929
2040 | 4 | 23 | 14 | 1215.1387 | 165.1387
2040 | 4 | 23 | 15 | 1217.2926 | 167.2926
2040 | 4 | 23 | 16 | 1236.2601 | 186.2601
2040 | 4 | 23 | 17 | 1245.6246 | 195.6246
2040 | 4 | 23 | 18 | 1252.7125 | 202.7125
2040 | 4 | 23 | 19 | 1214.1473 | 164.1473
2040 | 4 | 23 | 20 | 1210.879 | 160.879
2040 | 4 | 23 | 21 | 1207.5861 | 157.5861
2040 | 4 | 23 | 22 | 1190.2828 | 140.2828
2040 | 4 | 23 | 23 | 1158.3415 | 108.3415
2040 | 4 | 24 | 0 | 1134.1666 | 84.1666
2040 | 4 | 24 | 1 | 1066.2691 | 16.2691
2040 | 4 | 24 | 2 | 1051.0038 | 1.0038
2040 | 4 | 24 | 3 | 1047.3636 | 0
2040 | 4 | 24 | 4 | 1048.6881 | 0
2040 | 4 | 24 | 5 | 1064.6602 | 14.6602
2040 | 4 | 24 | 6 | 1080.6322 | 30.6322
2040 | 4 | 24 | 7 | 1127.951 | 77.951
2040 | 4 | 24 | 8 | 1157.4746 | 107.4746
2040 | 4 | 24 | 9 | 1170.047 | 120.047
2040 | 4 | 24 | 10 | 1190.3122 | 140.3122
2040 | 4 | 24 | 11 | 1201.4101 | 151.4101
2040 | 4 | 24 | 12 | 1211.2893 | 161.2893
2040 | 4 | 24 | 13 | 1202.0889 | 152.0889
2040 | 4 | 24 | 14 | 1201.2036 | 151.2036
2040 | 4 | 24 | 15 | 1203.4995 | 153.4995
2040 | 4 | 24 | 16 | 1216.4917 | 166.4917
2040 | 4 | 24 | 17 | 1219.0083 | 169.0083
2040 | 4 | 24 | 18 | 1227.9553 | 177.9553
2040 | 4 | 24 | 19 | 1192.5213 | 142.5213
2040 | 4 | 24 | 20 | 1189.8953 | 139.8953
2040 | 4 | 24 | 21 | 1180.8174 | 130.8174
2040 | 4 | 24 | 22 | 1164.7379 | 114.7379
2040 | 4 | 24 | 23 | 1132.6111 | 82.6111
2040 | 4 | 25 | 0 | 1109.6827 | 59.6827
2040 | 4 | 25 | 1 | 1093.4405 | 43.4405
2040 | 4 | 25 | 2 | 1081.3152 | 31.3152
2040 | 4 | 25 | 3 | 1079.6482 | 29.6482
2040 | 4 | 25 | 4 | 1082.4296 | 32.4296
2040 | 4 | 25 | 5 | 1090.1085 | 40.1085
2040 | 4 | 25 | 6 | 1117.4896 | 67.4896
2040 | 4 | 25 | 7 | 1143.799 | 93.799
2040 | 4 | 25 | 8 | 1171.2222 | 121.2222
2040 | 4 | 25 | 9 | 1185.4219 | 135.4219
2040 | 4 | 25 | 10 | 1192.6423 | 142.6423
2040 | 4 | 25 | 11 | 1199.8762 | 149.8762
2040 | 4 | 25 | 12 | 1210.078 | 160.078
2040 | 4 | 25 | 13 | 1199.9221 | 149.9221
2040 | 4 | 25 | 14 | 1201.1432 | 151.1432
2040 | 4 | 25 | 15 | 1204.0407 | 154.0407
2040 | 4 | 25 | 16 | 1225.0754 | 175.0754
2040 | 4 | 25 | 17 | 1230.3813 | 180.3813
2040 | 4 | 25 | 18 | 1230.8153 | 180.8153
2040 | 4 | 25 | 19 | 1214.1623 | 164.1623
2040 | 4 | 25 | 20 | 1197.5992 | 147.5992
2040 | 4 | 25 | 21 | 1185.321 | 135.321
2040 | 4 | 25 | 22 | 1168.9043 | 118.9043
2040 | 4 | 25 | 23 | 1140.3532 | 90.3532
2040 | 4 | 26 | 0 | 1121.935 | 71.935
2040 | 4 | 26 | 1 | 1097.4154 | 47.4154
2040 | 4 | 26 | 2 | 1072.8957 | 22.8957
2040 | 4 | 26 | 3 | 1069.7407 | 19.7407
2040 | 4 | 26 | 4 | 1075.5304 | 25.5304
2040 | 4 | 26 | 5 | 1083.4882 | 33.4882
2040 | 4 | 26 | 6 | 1118.097 | 68.097
2040 | 4 | 26 | 7 | 1150.456 | 100.456
2040 | 4 | 26 | 8 | 1164.0513 | 114.0513
2040 | 4 | 26 | 9 | 1166.1077 | 116.1077
2040 | 4 | 26 | 10 | 1170.5194 | 120.5194
2040 | 4 | 26 | 11 | 1174.4354 | 124.4354
2040 | 4 | 26 | 12 | 1178.4536 | 128.4536
2040 | 4 | 26 | 13 | 1187.0876 | 137.0876
2040 | 4 | 26 | 14 | 1189.8172 | 139.8172
2040 | 4 | 26 | 15 | 1193.7958 | 143.7958
2040 | 4 | 26 | 16 | 1193.1613 | 143.1613
2040 | 4 | 26 | 17 | 1188.7334 | 138.7334
2040 | 4 | 26 | 18 | 1173.4607 | 123.4607
2040 | 4 | 26 | 19 | 1137.543 | 87.543
2040 | 4 | 26 | 20 | 1147.3664 | 97.3664
2040 | 4 | 26 | 21 | 1125.8654 | 75.8654
2040 | 4 | 26 | 22 | 1109.6404 | 59.6404
2040 | 4 | 26 | 23 | 1088.5955 | 38.5955
2040 | 4 | 27 | 0 | 1074.919 | 24.919
2040 | 4 | 27 | 1 | 1114.6115 | 64.6115
2040 | 4 | 27 | 2 | 1105.6042 | 55.6042
2040 | 4 | 27 | 3 | 1103.8898 | 53.8898
2040 | 4 | 27 | 4 | 1110.434 | 60.434
2040 | 4 | 27 | 5 | 1116.1163 | 66.1163
2040 | 4 | 27 | 6 | 1141.4929 | 91.4929
2040 | 4 | 27 | 7 | 1172.7946 | 122.7946
2040 | 4 | 27 | 8 | 1177.5404 | 127.5404
2040 | 4 | 27 | 9 | 1188.8108 | 138.8108
2040 | 4 | 27 | 10 | 1206.7078 | 156.7078
2040 | 4 | 27 | 11 | 1223.7405 | 173.7405
2040 | 4 | 27 | 12 | 1228.5164 | 178.5164
2040 | 4 | 27 | 13 | 1234.9806 | 184.9806
2040 | 4 | 27 | 14 | 1237.4852 | 187.4852
2040 | 4 | 27 | 15 | 1236.7451 | 186.7451
2040 | 4 | 27 | 16 | 1223.3505 | 173.3505
2040 | 4 | 27 | 17 | 1210.3203 | 160.3203
2040 | 4 | 27 | 18 | 1195.2747 | 145.2747
2040 | 4 | 27 | 19 | 1180.1921 | 130.1921
2040 | 4 | 27 | 20 | 1173.3913 | 123.3913
2040 | 4 | 27 | 21 | 1167.0943 | 117.0943
2040 | 4 | 27 | 22 | 1154.2853 | 104.2853
2040 | 4 | 27 | 23 | 1140.3799 | 90.3799
2040 | 4 | 28 | 0 | 1129.4248 | 79.4248
2040 | 4 | 28 | 1 | 1082.7899 | 32.7899
2040 | 4 | 28 | 2 | 1036.155 | 0
2040 | 4 | 28 | 3 | 1034.7334 | 0
2040 | 4 | 28 | 4 | 1031.0545 | 0
2040 | 4 | 28 | 5 | 1018.5362 | 0
2040 | 4 | 28 | 6 | 1012.4354 | 0
2040 | 4 | 28 | 7 | 1016.6769 | 0
2040 | 4 | 28 | 8 | 1014.3619 | 0
2040 | 4 | 28 | 9 | 1007.5445 | 0
2040 | 4 | 28 | 10 | 1010.8809 | 0
2040 | 4 | 28 | 11 | 1022.3274 | 0
2040 | 4 | 28 | 12 | 1032.6003 | 0
2040 | 4 | 28 | 13 | 1034.6738 | 0
2040 | 4 | 28 | 14 | 1040.1782 | 0
2040 | 4 | 28 | 15 | 1037.9743 | 0
2040 | 4 | 28 | 16 | 1037.4982 | 0
2040 | 4 | 28 | 17 | 1030.8139 | 0
2040 | 4 | 28 | 18 | 1029.1135 | 0
2040 | 4 | 28 | 19 | 1020.6698 | 0
2040 | 4 | 28 | 20 | 1007.1883 | 0
2040 | 4 | 28 | 21 | 1017.8725 | 0
2040 | 4 | 28 | 22 | 1030.5969 | 0
2040 | 4 | 28 | 23 | 1035.7631 | 0
2040 | 4 | 29 | 0 | 1038.2593 | 0
2040 | 4 | 29 | 1 | 1000.9406 | 0
2040 | 4 | 29 | 2 | 956.6111 | 0
2040 | 4 | 29 | 3 | 948.8078 | 0
2040 | 4 | 29 | 4 | 938.2619 | 0
2040 | 4 | 29 | 5 | 923.8381 | 0
2040 | 4 | 29 | 6 | 913.6368 | 0
2040 | 4 | 29 | 7 | 906.8979 | 0
2040 | 4 | 29 | 8 | 924.6302 | 0
2040 | 4 | 29 | 9 | 943.6199 | 0
2040 | 4 | 29 | 10 | 963.522 | 0
2040 | 4 | 29 | 11 | 982.1287 | 0
2040 | 4 | 29 | 12 | 990.3552 | 0
2040 | 4 | 29 | 13 | 996.0561 | 0
2040 | 4 | 29 | 14 | 997.45 | 0
2040 | 4 | 29 | 15 | 997.2253 | 0
2040 | 4 | 29 | 16 | 1013.3488 | 0
2040 | 4 | 29 | 17 | 1023.2056 | 0
2040 | 4 | 29 | 18 | 1036.8854 | 0
2040 | 4 | 29 | 19 | 1023.8178 | 0
2040 | 4 | 29 | 20 | 1013.0091 | 0
2040 | 4 | 29 | 21 | 1005.9018 | 0
2040 | 4 | 29 | 22 | 1008.0542 | 0
2040 | 4 | 29 | 23 | 1001.4841 | 0
2040 | 4 | 30 | 0 | 988.6999 | 0
2040 | 4 | 30 | 1 | 1023.2271 | 0
2040 | 4 | 30 | 2 | 1026.9514 | 0
2040 | 4 | 30 | 3 | 1020.4772 | 0
2040 | 4 | 30 | 4 | 1013.9681 | 0
2040 | 4 | 30 | 5 | 1017.4193 | 0
2040 | 4 | 30 | 6 | 1042.3932 | 0
2040 | 4 | 30 | 7 | 1080.2498 | 30.2498
2040 | 4 | 30 | 8 | 1100.1607 | 50.1607
2040 | 4 | 30 | 9 | 1117.2271 | 67.2271
2040 | 4 | 30 | 10 | 1138.3815 | 88.3815
2040 | 4 | 30 | 11 | 1153.7001 | 103.7001
2040 | 4 | 30 | 12 | 1161.9643 | 111.9643
2040 | 4 | 30 | 13 | 1166.4751 | 116.4751
2040 | 4 | 30 | 14 | 1166.4725 | 116.4725
2040 | 4 | 30 | 15 | 1169.2677 | 119.2677
2040 | 4 | 30 | 16 | 1186.0081 | 136.0081
2040 | 4 | 30 | 17 | 1186.1007 | 136.1007
2040 | 4 | 30 | 18 | 1184.9633 | 134.9633
2040 | 4 | 30 | 19 | 1146.044 | 96.044
2040 | 4 | 30 | 20 | 1132.3841 | 82.3841
2040 | 4 | 30 | 21 | 1131.7652 | 81.7652
2040 | 4 | 30 | 22 | 1117.5073 | 67.5073
2040 | 4 | 30 | 23 | 1094.5498 | 44.5498
2040 | 5 | 1 | 0 | 1078.7695 | 78.7695
2040 | 5 | 1 | 1 | 1033.6198 | 33.6198
2040 | 5 | 1 | 2 | 958.8214 | 0
2040 | 5 | 1 | 3 | 953.8491 | 0
2040 | 5 | 1 | 4 | 949.6143 | 0
2040 | 5 | 1 | 5 | 954.0849 | 0
2040 | 5 | 1 | 6 | 973.9569 | 0
2040 | 5 | 1 | 7 | 1017.432 | 17.432
2040 | 5 | 1 | 8 | 1043.5229 | 43.5229
2040 | 5 | 1 | 9 | 1070.2238 | 70.2238
2040 | 5 | 1 | 10 | 1091.9412 | 91.9412
2040 | 5 | 1 | 11 | 1110.0822 | 110.0822
2040 | 5 | 1 | 12 | 1127.6557 | 127.6557
2040 | 5 | 1 | 13 | 1138.3257 | 138.3257
2040 | 5 | 1 | 14 | 1143.1667 | 143.1667
2040 | 5 | 1 | 15 | 1148.4209 | 148.4209
2040 | 5 | 1 | 16 | 1155.644 | 155.644
2040 | 5 | 1 | 17 | 1148.2264 | 148.2264
2040 | 5 | 1 | 18 | 1146.5123 | 146.5123
2040 | 5 | 1 | 19 | 1119.4064 | 119.4064
2040 | 5 | 1 | 20 | 1089.7913 | 89.7913
2040 | 5 | 1 | 21 | 1068.5859 | 68.5859
2040 | 5 | 1 | 22 | 1050.6559 | 50.6559
2040 | 5 | 1 | 23 | 1023.2104 | 23.2104
2040 | 5 | 2 | 0 | 1002.0186 | 2.0186
2040 | 5 | 2 | 1 | 991.1675 | 0
2040 | 5 | 2 | 2 | 948.469 | 0
2040 | 5 | 2 | 3 | 945.0113 | 0
2040 | 5 | 2 | 4 | 943.0221 | 0
2040 | 5 | 2 | 5 | 947.2487 | 0
2040 | 5 | 2 | 6 | 964.6588 | 0
2040 | 5 | 2 | 7 | 991.5679 | 0
2040 | 5 | 2 | 8 | 1016.0342 | 16.0342
2040 | 5 | 2 | 9 | 1034.1398 | 34.1398
2040 | 5 | 2 | 10 | 1048.6206 | 48.6206
2040 | 5 | 2 | 11 | 1058.9095 | 58.9095
2040 | 5 | 2 | 12 | 1076.0501 | 76.0501
2040 | 5 | 2 | 13 | 1077.6847 | 77.6847
2040 | 5 | 2 | 14 | 1080.0114 | 80.0114
2040 | 5 | 2 | 15 | 1093.097 | 93.097
2040 | 5 | 2 | 16 | 1111.3286 | 111.3286
2040 | 5 | 2 | 17 | 1110.3986 | 110.3986
2040 | 5 | 2 | 18 | 1110.5382 | 110.5382
2040 | 5 | 2 | 19 | 1082.8584 | 82.8584
2040 | 5 | 2 | 20 | 1057.811 | 57.811
2040 | 5 | 2 | 21 | 1046.6222 | 46.6222
2040 | 5 | 2 | 22 | 1030.571 | 30.571
2040 | 5 | 2 | 23 | 1007.7808 | 7.7808
2040 | 5 | 3 | 0 | 988.0184 | 0
2040 | 5 | 3 | 1 | 909.7698 | 0
2040 | 5 | 3 | 2 | 865.0512 | 0
2040 | 5 | 3 | 3 | 862.2163 | 0
2040 | 5 | 3 | 4 | 865.6854 | 0
2040 | 5 | 3 | 5 | 889.3406 | 0
2040 | 5 | 3 | 6 | 933.6351 | 0
2040 | 5 | 3 | 7 | 982.2417 | 0
2040 | 5 | 3 | 8 | 1001.4943 | 1.4943
2040 | 5 | 3 | 9 | 1018.0537 | 18.0537
2040 | 5 | 3 | 10 | 1025.7221 | 25.7221
2040 | 5 | 3 | 11 | 1032.7015 | 32.7015
2040 | 5 | 3 | 12 | 1034.9137 | 34.9137
2040 | 5 | 3 | 13 | 1039.847 | 39.847
2040 | 5 | 3 | 14 | 1036.6884 | 36.6884
2040 | 5 | 3 | 15 | 1034.4998 | 34.4998
2040 | 5 | 3 | 16 | 1032.3821 | 32.3821
2040 | 5 | 3 | 17 | 1029.3785 | 29.3785
2040 | 5 | 3 | 18 | 1030.1882 | 30.1882
2040 | 5 | 3 | 19 | 1011.2514 | 11.2514
2040 | 5 | 3 | 20 | 999.9248 | 0
2040 | 5 | 3 | 21 | 973.7493 | 0
2040 | 5 | 3 | 22 | 942.6777 | 0
2040 | 5 | 3 | 23 | 907.6171 | 0
2040 | 5 | 4 | 0 | 881.2182 | 0
2040 | 5 | 4 | 1 | 903.4557 | 0
2040 | 5 | 4 | 2 | 892.8187 | 0
2040 | 5 | 4 | 3 | 890.3987 | 0
2040 | 5 | 4 | 4 | 897.7366 | 0
2040 | 5 | 4 | 5 | 915.0428 | 0
2040 | 5 | 4 | 6 | 952.5373 | 0
2040 | 5 | 4 | 7 | 994.7453 | 0
2040 | 5 | 4 | 8 | 1006.1607 | 6.1607
2040 | 5 | 4 | 9 | 1018.3314 | 18.3314
2040 | 5 | 4 | 10 | 1029.2214 | 29.2214
2040 | 5 | 4 | 11 | 1040.0256 | 40.0256
2040 | 5 | 4 | 12 | 1045.4647 | 45.4647
2040 | 5 | 4 | 13 | 1052.9097 | 52.9097
2040 | 5 | 4 | 14 | 1052.5461 | 52.5461
2040 | 5 | 4 | 15 | 1055.7661 | 55.7661
2040 | 5 | 4 | 16 | 1055.0067 | 55.0067
2040 | 5 | 4 | 17 | 1057.9228 | 57.9228
2040 | 5 | 4 | 18 | 1048.3772 | 48.3772
2040 | 5 | 4 | 19 | 1028.3128 | 28.3128
2040 | 5 | 4 | 20 | 1001.1341 | 1.1341
2040 | 5 | 4 | 21 | 975.3163 | 0
2040 | 5 | 4 | 22 | 956.0915 | 0
2040 | 5 | 4 | 23 | 933.4561 | 0
2040 | 5 | 5 | 0 | 914.5885 | 0
2040 | 5 | 5 | 1 | 867.0241 | 0
2040 | 5 | 5 | 2 | 819.4598 | 0
2040 | 5 | 5 | 3 | 814.7575 | 0
2040 | 5 | 5 | 4 | 813.2463 | 0
2040 | 5 | 5 | 5 | 814.7427 | 0
2040 | 5 | 5 | 6 | 825.3803 | 0
2040 | 5 | 5 | 7 | 839.4577 | 0
2040 | 5 | 5 | 8 | 858.9086 | 0
2040 | 5 | 5 | 9 | 876.1493 | 0
2040 | 5 | 5 | 10 | 891.0261 | 0
2040 | 5 | 5 | 11 | 901.49 | 0
2040 | 5 | 5 | 12 | 901.6909 | 0
2040 | 5 | 5 | 13 | 901.5801 | 0
2040 | 5 | 5 | 14 | 896.1708 | 0
2040 | 5 | 5 | 15 | 893.3458 | 0
2040 | 5 | 5 | 16 | 890.0668 | 0
2040 | 5 | 5 | 17 | 881.3662 | 0
2040 | 5 | 5 | 18 | 884.296 | 0
2040 | 5 | 5 | 19 | 875.7743 | 0
2040 | 5 | 5 | 20 | 882.8015 | 0
2040 | 5 | 5 | 21 | 871.0403 | 0
2040 | 5 | 5 | 22 | 863.5826 | 0
2040 | 5 | 5 | 23 | 851.6294 | 0
2040 | 5 | 6 | 0 | 839.514 | 0
2040 | 5 | 6 | 1 | 834.5084 | 0
2040 | 5 | 6 | 2 | 821.7352 | 0
2040 | 5 | 6 | 3 | 816.3293 | 0
2040 | 5 | 6 | 4 | 811.0759 | 0
2040 | 5 | 6 | 5 | 806.4233 | 0
2040 | 5 | 6 | 6 | 809.425 | 0
2040 | 5 | 6 | 7 | 811.9134 | 0
2040 | 5 | 6 | 8 | 818.649 | 0
2040 | 5 | 6 | 9 | 829.6763 | 0
2040 | 5 | 6 | 10 | 842.9455 | 0
2040 | 5 | 6 | 11 | 855.2525 | 0
2040 | 5 | 6 | 12 | 862.4875 | 0
2040 | 5 | 6 | 13 | 856.7884 | 0
2040 | 5 | 6 | 14 | 849.539 | 0
2040 | 5 | 6 | 15 | 855.9827 | 0
2040 | 5 | 6 | 16 | 870.0042 | 0
2040 | 5 | 6 | 17 | 876.7015 | 0
2040 | 5 | 6 | 18 | 884.8256 | 0
2040 | 5 | 6 | 19 | 876.932 | 0
2040 | 5 | 6 | 20 | 874.2672 | 0
2040 | 5 | 6 | 21 | 864.47 | 0
2040 | 5 | 6 | 22 | 862.2765 | 0
2040 | 5 | 6 | 23 | 853.3114 | 0
2040 | 5 | 7 | 0 | 840.444 | 0
2040 | 5 | 7 | 1 | 849.9118 | 0
2040 | 5 | 7 | 2 | 859.3796 | 0
2040 | 5 | 7 | 3 | 857.5898 | 0
2040 | 5 | 7 | 4 | 854.9299 | 0
2040 | 5 | 7 | 5 | 867.1417 | 0
2040 | 5 | 7 | 6 | 901.0647 | 0
2040 | 5 | 7 | 7 | 942.1565 | 0
2040 | 5 | 7 | 8 | 965.2213 | 0
2040 | 5 | 7 | 9 | 981.6415 | 0
2040 | 5 | 7 | 10 | 989.4646 | 0
2040 | 5 | 7 | 11 | 1001.7571 | 1.7571
2040 | 5 | 7 | 12 | 1014.162 | 14.162
2040 | 5 | 7 | 13 | 1009.7322 | 9.7322
2040 | 5 | 7 | 14 | 1003.2691 | 3.2691
2040 | 5 | 7 | 15 | 1011.5098 | 11.5098
2040 | 5 | 7 | 16 | 1026.7333 | 26.7333
2040 | 5 | 7 | 17 | 1026.1881 | 26.1881
2040 | 5 | 7 | 18 | 1021.2278 | 21.2278
2040 | 5 | 7 | 19 | 997.1449 | 0
2040 | 5 | 7 | 20 | 986.8304 | 0
2040 | 5 | 7 | 21 | 973.1602 | 0
2040 | 5 | 7 | 22 | 959.0216 | 0
2040 | 5 | 7 | 23 | 932.0781 | 0
2040 | 5 | 8 | 0 | 907.9015 | 0
2040 | 5 | 8 | 1 | 914.6318 | 0
2040 | 5 | 8 | 2 | 902.4137 | 0
2040 | 5 | 8 | 3 | 900.25 | 0
2040 | 5 | 8 | 4 | 895.5944 | 0
2040 | 5 | 8 | 5 | 906.2063 | 0
2040 | 5 | 8 | 6 | 931.3758 | 0
2040 | 5 | 8 | 7 | 975.755 | 0
2040 | 5 | 8 | 8 | 1004.782 | 4.782
2040 | 5 | 8 | 9 | 1021.6224 | 21.6224
2040 | 5 | 8 | 10 | 1022.1392 | 22.1392
2040 | 5 | 8 | 11 | 1021.2632 | 21.2632
2040 | 5 | 8 | 12 | 1032.4386 | 32.4386
2040 | 5 | 8 | 13 | 1026.2731 | 26.2731
2040 | 5 | 8 | 14 | 1018.5884 | 18.5884
2040 | 5 | 8 | 15 | 1024.5053 | 24.5053
2040 | 5 | 8 | 16 | 1027.8578 | 27.8578
2040 | 5 | 8 | 17 | 1025.2581 | 25.2581
2040 | 5 | 8 | 18 | 1029.5376 | 29.5376
2040 | 5 | 8 | 19 | 1007.0141 | 7.0141
2040 | 5 | 8 | 20 | 988.3432 | 0
2040 | 5 | 8 | 21 | 961.2422 | 0
2040 | 5 | 8 | 22 | 952.6419 | 0
2040 | 5 | 8 | 23 | 931.7758 | 0
2040 | 5 | 9 | 0 | 912.0823 | 0
2040 | 5 | 9 | 1 | 914.2915 | 0
2040 | 5 | 9 | 2 | 903.9926 | 0
2040 | 5 | 9 | 3 | 900.9182 | 0
2040 | 5 | 9 | 4 | 899.423 | 0
2040 | 5 | 9 | 5 | 910.7605 | 0
2040 | 5 | 9 | 6 | 938.8194 | 0
2040 | 5 | 9 | 7 | 972.7243 | 0
2040 | 5 | 9 | 8 | 994.5199 | 0
2040 | 5 | 9 | 9 | 1010.8765 | 10.8765
2040 | 5 | 9 | 10 | 1012.1902 | 12.1902
2040 | 5 | 9 | 11 | 1014.6299 | 14.6299
2040 | 5 | 9 | 12 | 1029.4074 | 29.4074
2040 | 5 | 9 | 13 | 1026.3867 | 26.3867
2040 | 5 | 9 | 14 | 1022.4748 | 22.4748
2040 | 5 | 9 | 15 | 1031.4439 | 31.4439
2040 | 5 | 9 | 16 | 1048.2255 | 48.2255
2040 | 5 | 9 | 17 | 1052.2698 | 52.2698
2040 | 5 | 9 | 18 | 1057.7071 | 57.7071
2040 | 5 | 9 | 19 | 1033.4008 | 33.4008
2040 | 5 | 9 | 20 | 1015.6666 | 15.6666
2040 | 5 | 9 | 21 | 989.9688 | 0
2040 | 5 | 9 | 22 | 976.008 | 0
2040 | 5 | 9 | 23 | 950.9167 | 0
2040 | 5 | 10 | 0 | 929.0027 | 0
2040 | 5 | 10 | 1 | 904.7047 | 0
2040 | 5 | 10 | 2 | 895.4202 | 0
2040 | 5 | 10 | 3 | 893.5994 | 0
2040 | 5 | 10 | 4 | 898.0626 | 0
2040 | 5 | 10 | 5 | 912.2867 | 0
2040 | 5 | 10 | 6 | 949.427 | 0
2040 | 5 | 10 | 7 | 993.7217 | 0
2040 | 5 | 10 | 8 | 1010.2746 | 10.2746
2040 | 5 | 10 | 9 | 1029.9046 | 29.9046
2040 | 5 | 10 | 10 | 1032.6472 | 32.6472
2040 | 5 | 10 | 11 | 1035.45 | 35.45
2040 | 5 | 10 | 12 | 1049.5164 | 49.5164
2040 | 5 | 10 | 13 | 1053.2171 | 53.2171
2040 | 5 | 10 | 14 | 1052.9987 | 52.9987
2040 | 5 | 10 | 15 | 1064.3144 | 64.3144
2040 | 5 | 10 | 16 | 1075.5049 | 75.5049
2040 | 5 | 10 | 17 | 1069.3173 | 69.3173
2040 | 5 | 10 | 18 | 1059.3438 | 59.3438
2040 | 5 | 10 | 19 | 1035.2117 | 35.2117
2040 | 5 | 10 | 20 | 1014.9983 | 14.9983
2040 | 5 | 10 | 21 | 995.9178 | 0
2040 | 5 | 10 | 22 | 975.1118 | 0
2040 | 5 | 10 | 23 | 951.6685 | 0
2040 | 5 | 11 | 0 | 931.4045 | 0
2040 | 5 | 11 | 1 | 857.8284 | 0
2040 | 5 | 11 | 2 | 850.53 | 0
2040 | 5 | 11 | 3 | 849.8975 | 0
2040 | 5 | 11 | 4 | 859.9865 | 0
2040 | 5 | 11 | 5 | 879.6958 | 0
2040 | 5 | 11 | 6 | 923.0559 | 0
2040 | 5 | 11 | 7 | 975.5979 | 0
2040 | 5 | 11 | 8 | 994.7896 | 0
2040 | 5 | 11 | 9 | 1007.9686 | 7.9686
2040 | 5 | 11 | 10 | 1014.9276 | 14.9276
2040 | 5 | 11 | 11 | 1024.1478 | 24.1478
2040 | 5 | 11 | 12 | 1027.0775 | 27.0775
2040 | 5 | 11 | 13 | 1034.5387 | 34.5387
2040 | 5 | 11 | 14 | 1034.3791 | 34.3791
2040 | 5 | 11 | 15 | 1038.3854 | 38.3854
2040 | 5 | 11 | 16 | 1044.3761 | 44.3761
2040 | 5 | 11 | 17 | 1039.2894 | 39.2894
2040 | 5 | 11 | 18 | 1018.9113 | 18.9113
2040 | 5 | 11 | 19 | 1005.7564 | 5.7564
2040 | 5 | 11 | 20 | 1000.5892 | 0.58921
2040 | 5 | 11 | 21 | 986.6685 | 0
2040 | 5 | 11 | 22 | 961.4484 | 0
2040 | 5 | 11 | 23 | 927.5479 | 0
2040 | 5 | 12 | 0 | 900.8747 | 0
2040 | 5 | 12 | 1 | 829.0387 | 0
2040 | 5 | 12 | 2 | 816.5694 | 0
2040 | 5 | 12 | 3 | 810.9794 | 0
2040 | 5 | 12 | 4 | 808.2702 | 0
2040 | 5 | 12 | 5 | 808.8108 | 0
2040 | 5 | 12 | 6 | 815.6724 | 0
2040 | 5 | 12 | 7 | 833.4751 | 0
2040 | 5 | 12 | 8 | 852.0956 | 0
2040 | 5 | 12 | 9 | 868.0712 | 0
2040 | 5 | 12 | 10 | 881.7399 | 0
2040 | 5 | 12 | 11 | 893.1365 | 0
2040 | 5 | 12 | 12 | 897.4035 | 0
2040 | 5 | 12 | 13 | 901.1263 | 0
2040 | 5 | 12 | 14 | 899.1129 | 0
2040 | 5 | 12 | 15 | 898.3815 | 0
2040 | 5 | 12 | 16 | 898.8589 | 0
2040 | 5 | 12 | 17 | 901.394 | 0
2040 | 5 | 12 | 18 | 903.0554 | 0
2040 | 5 | 12 | 19 | 884.8679 | 0
2040 | 5 | 12 | 20 | 881.1816 | 0
2040 | 5 | 12 | 21 | 877.4733 | 0
2040 | 5 | 12 | 22 | 869.8543 | 0
2040 | 5 | 12 | 23 | 858.4376 | 0
2040 | 5 | 13 | 0 | 847.1426 | 0
2040 | 5 | 13 | 1 | 826.2033 | 0
2040 | 5 | 13 | 2 | 811.6689 | 0
2040 | 5 | 13 | 3 | 805.1717 | 0
2040 | 5 | 13 | 4 | 796.8732 | 0
2040 | 5 | 13 | 5 | 788.6754 | 0
2040 | 5 | 13 | 6 | 781.5223 | 0
2040 | 5 | 13 | 7 | 785.5407 | 0
2040 | 5 | 13 | 8 | 798.6665 | 0
2040 | 5 | 13 | 9 | 820.2155 | 0
2040 | 5 | 13 | 10 | 834.7438 | 0
2040 | 5 | 13 | 11 | 848.8649 | 0
2040 | 5 | 13 | 12 | 862.1983 | 0
2040 | 5 | 13 | 13 | 865.894 | 0
2040 | 5 | 13 | 14 | 867.3032 | 0
2040 | 5 | 13 | 15 | 875.0243 | 0
2040 | 5 | 13 | 16 | 892.2336 | 0
2040 | 5 | 13 | 17 | 901.269 | 0
2040 | 5 | 13 | 18 | 911.8351 | 0
2040 | 5 | 13 | 19 | 895.5159 | 0
2040 | 5 | 13 | 20 | 884.2139 | 0
2040 | 5 | 13 | 21 | 874.0906 | 0
2040 | 5 | 13 | 22 | 873.329 | 0
2040 | 5 | 13 | 23 | 860.9012 | 0
2040 | 5 | 14 | 0 | 844.2056 | 0
2040 | 5 | 14 | 1 | 871.6263 | 0
2040 | 5 | 14 | 2 | 899.047 | 0
2040 | 5 | 14 | 3 | 889.9942 | 0
2040 | 5 | 14 | 4 | 880.884 | 0
2040 | 5 | 14 | 5 | 890.9196 | 0
2040 | 5 | 14 | 6 | 914.6326 | 0
2040 | 5 | 14 | 7 | 962.4779 | 0
2040 | 5 | 14 | 8 | 979.1872 | 0
2040 | 5 | 14 | 9 | 1002.884 | 2.884
2040 | 5 | 14 | 10 | 1024.6515 | 24.6515
2040 | 5 | 14 | 11 | 1046.4052 | 46.4052
2040 | 5 | 14 | 12 | 1064.78 | 64.78
2040 | 5 | 14 | 13 | 1067.6624 | 67.6624
2040 | 5 | 14 | 14 | 1064.0751 | 64.0751
2040 | 5 | 14 | 15 | 1071.8489 | 71.8489
2040 | 5 | 14 | 16 | 1082.8181 | 82.8181
2040 | 5 | 14 | 17 | 1076.3098 | 76.3098
2040 | 5 | 14 | 18 | 1064.1174 | 64.1174
2040 | 5 | 14 | 19 | 1034.6964 | 34.6964
2040 | 5 | 14 | 20 | 1020.2871 | 20.2871
2040 | 5 | 14 | 21 | 993.9673 | 0
2040 | 5 | 14 | 22 | 977.0596 | 0
2040 | 5 | 14 | 23 | 948.639 | 0
2040 | 5 | 15 | 0 | 921.3424 | 0
2040 | 5 | 15 | 1 | 906.2794 | 0
2040 | 5 | 15 | 2 | 902.0289 | 0
2040 | 5 | 15 | 3 | 897.9421 | 0
2040 | 5 | 15 | 4 | 894.5789 | 0
2040 | 5 | 15 | 5 | 899.9351 | 0
2040 | 5 | 15 | 6 | 918.5722 | 0
2040 | 5 | 15 | 7 | 957.5328 | 0
2040 | 5 | 15 | 8 | 972.4591 | 0
2040 | 5 | 15 | 9 | 986.4509 | 0
2040 | 5 | 15 | 10 | 991.4888 | 0
2040 | 5 | 15 | 11 | 993.0632 | 0
2040 | 5 | 15 | 12 | 998.1138 | 0
2040 | 5 | 15 | 13 | 992.5995 | 0
2040 | 5 | 15 | 14 | 985.0795 | 0
2040 | 5 | 15 | 15 | 992.5282 | 0
2040 | 5 | 15 | 16 | 998.0897 | 0
2040 | 5 | 15 | 17 | 997.7339 | 0
2040 | 5 | 15 | 18 | 998.2441 | 0
2040 | 5 | 15 | 19 | 975.4432 | 0
2040 | 5 | 15 | 20 | 965.4283 | 0
2040 | 5 | 15 | 21 | 962.5352 | 0
2040 | 5 | 15 | 22 | 954.3491 | 0
2040 | 5 | 15 | 23 | 939.8605 | 0
2040 | 5 | 16 | 0 | 928.0172 | 0
2040 | 5 | 16 | 1 | 918.3482 | 0
2040 | 5 | 16 | 2 | 905.8493 | 0
2040 | 5 | 16 | 3 | 902.3727 | 0
2040 | 5 | 16 | 4 | 902.0631 | 0
2040 | 5 | 16 | 5 | 910.9136 | 0
2040 | 5 | 16 | 6 | 934.0549 | 0
2040 | 5 | 16 | 7 | 972.0767 | 0
2040 | 5 | 16 | 8 | 989.6933 | 0
2040 | 5 | 16 | 9 | 1004.4518 | 4.4518
2040 | 5 | 16 | 10 | 1016.2989 | 16.2989
2040 | 5 | 16 | 11 | 1027.524 | 27.524
2040 | 5 | 16 | 12 | 1044.7925 | 44.7925
2040 | 5 | 16 | 13 | 1046.1888 | 46.1888
2040 | 5 | 16 | 14 | 1045.2531 | 45.2531
2040 | 5 | 16 | 15 | 1057.7983 | 57.7983
2040 | 5 | 16 | 16 | 1076.9723 | 76.9723
2040 | 5 | 16 | 17 | 1077.2582 | 77.2582
2040 | 5 | 16 | 18 | 1076.4173 | 76.4173
2040 | 5 | 16 | 19 | 1050.6041 | 50.6041
2040 | 5 | 16 | 20 | 1035.5819 | 35.5819
2040 | 5 | 16 | 21 | 1014.888 | 14.888
2040 | 5 | 16 | 22 | 1001.3556 | 1.3556
2040 | 5 | 16 | 23 | 976.7371 | 0
2040 | 5 | 17 | 0 | 954.4845 | 0
2040 | 5 | 17 | 1 | 908.2994 | 0
2040 | 5 | 17 | 2 | 898.3043 | 0
2040 | 5 | 17 | 3 | 895.6702 | 0
2040 | 5 | 17 | 4 | 901.4039 | 0
2040 | 5 | 17 | 5 | 913.735 | 0
2040 | 5 | 17 | 6 | 944.3291 | 0
2040 | 5 | 17 | 7 | 986.8471 | 0
2040 | 5 | 17 | 8 | 1012.8985 | 12.8985
2040 | 5 | 17 | 9 | 1038.7636 | 38.7636
2040 | 5 | 17 | 10 | 1055.9731 | 55.9731
2040 | 5 | 17 | 11 | 1070.5981 | 70.5981
2040 | 5 | 17 | 12 | 1087.6553 | 87.6553
2040 | 5 | 17 | 13 | 1096.7988 | 96.7988
2040 | 5 | 17 | 14 | 1108.1678 | 108.1678
2040 | 5 | 17 | 15 | 1118.0332 | 118.0332
2040 | 5 | 17 | 16 | 1136.2612 | 136.2612
2040 | 5 | 17 | 17 | 1131.838 | 131.838
2040 | 5 | 17 | 18 | 1128.8583 | 128.8583
2040 | 5 | 17 | 19 | 1096.18 | 96.18
2040 | 5 | 17 | 20 | 1068.1264 | 68.1264
2040 | 5 | 17 | 21 | 1029.861 | 29.861
2040 | 5 | 17 | 22 | 1007.2142 | 7.2142
2040 | 5 | 17 | 23 | 979.2815 | 0
2040 | 5 | 18 | 0 | 956.7762 | 0
2040 | 5 | 18 | 1 | 938.3206 | 0
2040 | 5 | 18 | 2 | 924.8781 | 0
2040 | 5 | 18 | 3 | 919.0593 | 0
2040 | 5 | 18 | 4 | 923.246 | 0
2040 | 5 | 18 | 5 | 933.1986 | 0
2040 | 5 | 18 | 6 | 966.2608 | 0
2040 | 5 | 18 | 7 | 1021.7779 | 21.7779
2040 | 5 | 18 | 8 | 1064.2726 | 64.2726
2040 | 5 | 18 | 9 | 1099.9552 | 99.9552
2040 | 5 | 18 | 10 | 1132.1075 | 132.1075
2040 | 5 | 18 | 11 | 1161.1297 | 161.1297
2040 | 5 | 18 | 12 | 1181.3718 | 181.3718
2040 | 5 | 18 | 13 | 1203.4808 | 203.4808
2040 | 5 | 18 | 14 | 1218.4743 | 218.4743
2040 | 5 | 18 | 15 | 1234.8053 | 234.8053
2040 | 5 | 18 | 16 | 1248.0829 | 248.0829
2040 | 5 | 18 | 17 | 1244.7172 | 244.7172
2040 | 5 | 18 | 18 | 1222.8314 | 222.8314
2040 | 5 | 18 | 19 | 1193.7272 | 193.7272
2040 | 5 | 18 | 20 | 1140.0977 | 140.0977
2040 | 5 | 18 | 21 | 1103.2756 | 103.2756
2040 | 5 | 18 | 22 | 1074.6106 | 74.6106
2040 | 5 | 18 | 23 | 1034.6217 | 34.6217
2040 | 5 | 19 | 0 | 1001.8649 | 1.8649
2040 | 5 | 19 | 1 | 938.1595 | 0
2040 | 5 | 19 | 2 | 874.4542 | 0
2040 | 5 | 19 | 3 | 859.1192 | 0
2040 | 5 | 19 | 4 | 851.24 | 0
2040 | 5 | 19 | 5 | 850.0217 | 0
2040 | 5 | 19 | 6 | 857.25 | 0
2040 | 5 | 19 | 7 | 878.7998 | 0
2040 | 5 | 19 | 8 | 908.4422 | 0
2040 | 5 | 19 | 9 | 933.986 | 0
2040 | 5 | 19 | 10 | 953.9269 | 0
2040 | 5 | 19 | 11 | 969.6534 | 0
2040 | 5 | 19 | 12 | 980.0187 | 0
2040 | 5 | 19 | 13 | 987.8017 | 0
2040 | 5 | 19 | 14 | 986.8531 | 0
2040 | 5 | 19 | 15 | 987.1956 | 0
2040 | 5 | 19 | 16 | 993.425 | 0
2040 | 5 | 19 | 17 | 996.3753 | 0
2040 | 5 | 19 | 18 | 992.1767 | 0
2040 | 5 | 19 | 19 | 966.7032 | 0
2040 | 5 | 19 | 20 | 950.0526 | 0
2040 | 5 | 19 | 21 | 929.1333 | 0
2040 | 5 | 19 | 22 | 917.3611 | 0
2040 | 5 | 19 | 23 | 892.676 | 0
2040 | 5 | 20 | 0 | 870.2678 | 0
2040 | 5 | 20 | 1 | 867.9187 | 0
2040 | 5 | 20 | 2 | 849.1529 | 0
2040 | 5 | 20 | 3 | 836.1808 | 0
2040 | 5 | 20 | 4 | 823.4419 | 0
2040 | 5 | 20 | 5 | 818.6434 | 0
2040 | 5 | 20 | 6 | 817.5792 | 0
2040 | 5 | 20 | 7 | 833.6085 | 0
2040 | 5 | 20 | 8 | 842.5378 | 0
2040 | 5 | 20 | 9 | 861.0543 | 0
2040 | 5 | 20 | 10 | 886.5633 | 0
2040 | 5 | 20 | 11 | 906.3267 | 0
2040 | 5 | 20 | 12 | 924.6046 | 0
2040 | 5 | 20 | 13 | 935.6432 | 0
2040 | 5 | 20 | 14 | 934.0867 | 0
2040 | 5 | 20 | 15 | 941.2525 | 0
2040 | 5 | 20 | 16 | 949.075 | 0
2040 | 5 | 20 | 17 | 952.8275 | 0
2040 | 5 | 20 | 18 | 951.6076 | 0
2040 | 5 | 20 | 19 | 938.9976 | 0
2040 | 5 | 20 | 20 | 942.7083 | 0
2040 | 5 | 20 | 21 | 937.1936 | 0
2040 | 5 | 20 | 22 | 930.576 | 0
2040 | 5 | 20 | 23 | 913.905 | 0
2040 | 5 | 21 | 0 | 890.5831 | 0
2040 | 5 | 21 | 1 | 834.3893 | 0
2040 | 5 | 21 | 2 | 819.9977 | 0
2040 | 5 | 21 | 3 | 812.6521 | 0
2040 | 5 | 21 | 4 | 803.4893 | 0
2040 | 5 | 21 | 5 | 793.353 | 0
2040 | 5 | 21 | 6 | 791.7647 | 0
2040 | 5 | 21 | 7 | 790.1763 | 0
2040 | 5 | 21 | 8 | 803.2114 | 0
2040 | 5 | 21 | 9 | 822.9354 | 0
2040 | 5 | 21 | 10 | 835.9516 | 0
2040 | 5 | 21 | 11 | 849.7509 | 0
2040 | 5 | 21 | 12 | 858.6715 | 0
2040 | 5 | 21 | 13 | 860.9735 | 0
2040 | 5 | 21 | 14 | 861.1393 | 0
2040 | 5 | 21 | 15 | 862.0658 | 0
2040 | 5 | 21 | 16 | 879.7736 | 0
2040 | 5 | 21 | 17 | 895.2687 | 0
2040 | 5 | 21 | 18 | 903.9541 | 0
2040 | 5 | 21 | 19 | 885.6397 | 0
2040 | 5 | 21 | 20 | 874.2785 | 0
2040 | 5 | 21 | 21 | 868.63 | 0
2040 | 5 | 21 | 22 | 871.0667 | 0
2040 | 5 | 21 | 23 | 861.3193 | 0
2040 | 5 | 22 | 0 | 869.1806 | 0
2040 | 5 | 22 | 1 | 920.7531 | 0
2040 | 5 | 22 | 2 | 904.0464 | 0
2040 | 5 | 22 | 3 | 895.387 | 0
2040 | 5 | 22 | 4 | 888.1575 | 0
2040 | 5 | 22 | 5 | 891.64 | 0
2040 | 5 | 22 | 6 | 907.8846 | 0
2040 | 5 | 22 | 7 | 952.0287 | 0
2040 | 5 | 22 | 8 | 988.5347 | 0
2040 | 5 | 22 | 9 | 1019.2939 | 19.2939
2040 | 5 | 22 | 10 | 1036.1464 | 36.1464
2040 | 5 | 22 | 11 | 1046.1557 | 46.1557
2040 | 5 | 22 | 12 | 1064.7676 | 64.7676
2040 | 5 | 22 | 13 | 1070.9353 | 70.9353
2040 | 5 | 22 | 14 | 1078.0182 | 78.0182
2040 | 5 | 22 | 15 | 1098.1154 | 98.1154
2040 | 5 | 22 | 16 | 1114.3286 | 114.3286
2040 | 5 | 22 | 17 | 1117.9626 | 117.9626
2040 | 5 | 22 | 18 | 1119.0386 | 119.0386
2040 | 5 | 22 | 19 | 1086.8503 | 86.8503
2040 | 5 | 22 | 20 | 1053.4169 | 53.4169
2040 | 5 | 22 | 21 | 1027.3281 | 27.3281
2040 | 5 | 22 | 22 | 1013.1907 | 13.1907
2040 | 5 | 22 | 23 | 983.0465 | 0
2040 | 5 | 23 | 0 | 956.5159 | 0
2040 | 5 | 23 | 1 | 939.4075 | 0
2040 | 5 | 23 | 2 | 924.5708 | 0
2040 | 5 | 23 | 3 | 918.4642 | 0
2040 | 5 | 23 | 4 | 915.3596 | 0
2040 | 5 | 23 | 5 | 926.7551 | 0
2040 | 5 | 23 | 6 | 947.4295 | 0
2040 | 5 | 23 | 7 | 985.078 | 0
2040 | 5 | 23 | 8 | 1014.1322 | 14.1322
2040 | 5 | 23 | 9 | 1043.9455 | 43.9455
2040 | 5 | 23 | 10 | 1066.924 | 66.924
2040 | 5 | 23 | 11 | 1085.1681 | 85.1681
2040 | 5 | 23 | 12 | 1115.6367 | 115.6367
2040 | 5 | 23 | 13 | 1127.0595 | 127.0595
2040 | 5 | 23 | 14 | 1138.5041 | 138.5041
2040 | 5 | 23 | 15 | 1162.3111 | 162.3111
2040 | 5 | 23 | 16 | 1189.4537 | 189.4537
2040 | 5 | 23 | 17 | 1193.4693 | 193.4693
2040 | 5 | 23 | 18 | 1195.7324 | 195.7324
2040 | 5 | 23 | 19 | 1157.3798 | 157.3798
2040 | 5 | 23 | 20 | 1126.6014 | 126.6014
2040 | 5 | 23 | 21 | 1092.6202 | 92.6202
2040 | 5 | 23 | 22 | 1073.082 | 73.082
2040 | 5 | 23 | 23 | 1037.4423 | 37.4423
2040 | 5 | 24 | 0 | 1002.8816 | 2.8816
2040 | 5 | 24 | 1 | 925.3593 | 0
2040 | 5 | 24 | 2 | 907.4705 | 0
2040 | 5 | 24 | 3 | 899.2309 | 0
2040 | 5 | 24 | 4 | 899.9116 | 0
2040 | 5 | 24 | 5 | 916.6255 | 0
2040 | 5 | 24 | 6 | 953.2952 | 0
2040 | 5 | 24 | 7 | 1009.7375 | 9.7375
2040 | 5 | 24 | 8 | 1047.3551 | 47.3551
2040 | 5 | 24 | 9 | 1077.2325 | 77.2325
2040 | 5 | 24 | 10 | 1105.3482 | 105.3482
2040 | 5 | 24 | 11 | 1124.732 | 124.732
2040 | 5 | 24 | 12 | 1141.2079 | 141.2079
2040 | 5 | 24 | 13 | 1156.511 | 156.511
2040 | 5 | 24 | 14 | 1168.6265 | 168.6265
2040 | 5 | 24 | 15 | 1180.285 | 180.285
2040 | 5 | 24 | 16 | 1188.3337 | 188.3337
2040 | 5 | 24 | 17 | 1188.5462 | 188.5462
2040 | 5 | 24 | 18 | 1177.1786 | 177.1786
2040 | 5 | 24 | 19 | 1147.2967 | 147.2967
2040 | 5 | 24 | 20 | 1115.1296 | 115.1296
2040 | 5 | 24 | 21 | 1080.2279 | 80.2279
2040 | 5 | 24 | 22 | 1050.083 | 50.083
2040 | 5 | 24 | 23 | 1005.0764 | 5.0764
2040 | 5 | 25 | 0 | 969.6075 | 0
2040 | 5 | 25 | 1 | 953.5097 | 0
2040 | 5 | 25 | 2 | 935.3892 | 0
2040 | 5 | 25 | 3 | 927.6799 | 0
2040 | 5 | 25 | 4 | 929.5903 | 0
2040 | 5 | 25 | 5 | 950.3249 | 0
2040 | 5 | 25 | 6 | 987.0755 | 0
2040 | 5 | 25 | 7 | 1043.4222 | 43.4222
2040 | 5 | 25 | 8 | 1080.9051 | 80.9051
2040 | 5 | 25 | 9 | 1120.7063 | 120.7063
2040 | 5 | 25 | 10 | 1157.9012 | 157.9012
2040 | 5 | 25 | 11 | 1190.0923 | 190.0923
2040 | 5 | 25 | 12 | 1214.9708 | 214.9708
2040 | 5 | 25 | 13 | 1232.1302 | 232.1302
2040 | 5 | 25 | 14 | 1246.2462 | 246.2462
2040 | 5 | 25 | 15 | 1255.641 | 255.641
2040 | 5 | 25 | 16 | 1258.6725 | 258.6725
2040 | 5 | 25 | 17 | 1251.0348 | 251.0348
2040 | 5 | 25 | 18 | 1225.5569 | 225.5569
2040 | 5 | 25 | 19 | 1200.9797 | 200.9797
2040 | 5 | 25 | 20 | 1162.929 | 162.929
2040 | 5 | 25 | 21 | 1146.9397 | 146.9397
2040 | 5 | 25 | 22 | 1113.1516 | 113.1516
2040 | 5 | 25 | 23 | 1067.1342 | 67.1342
2040 | 5 | 26 | 0 | 1029.7676 | 29.7676
2040 | 5 | 26 | 1 | 966.4949 | 0
2040 | 5 | 26 | 2 | 903.2221 | 0
2040 | 5 | 26 | 3 | 886.4652 | 0
2040 | 5 | 26 | 4 | 874.4124 | 0
2040 | 5 | 26 | 5 | 867.5205 | 0
2040 | 5 | 26 | 6 | 860.4592 | 0
2040 | 5 | 26 | 7 | 863.1926 | 0
2040 | 5 | 26 | 8 | 879.0904 | 0
2040 | 5 | 26 | 9 | 893.7657 | 0
2040 | 5 | 26 | 10 | 911.9271 | 0
2040 | 5 | 26 | 11 | 928.3945 | 0
2040 | 5 | 26 | 12 | 935.1599 | 0
2040 | 5 | 26 | 13 | 944.7853 | 0
2040 | 5 | 26 | 14 | 953.4199 | 0
2040 | 5 | 26 | 15 | 961.3713 | 0
2040 | 5 | 26 | 16 | 970.592 | 0
2040 | 5 | 26 | 17 | 977.1385 | 0
2040 | 5 | 26 | 18 | 977.5546 | 0
2040 | 5 | 26 | 19 | 944.7707 | 0
2040 | 5 | 26 | 20 | 918.9371 | 0
2040 | 5 | 26 | 21 | 914.4066 | 0
2040 | 5 | 26 | 22 | 914.2141 | 0
2040 | 5 | 26 | 23 | 901.0534 | 0
2040 | 5 | 27 | 0 | 887.085 | 0
2040 | 5 | 27 | 1 | 826.4409 | 0
2040 | 5 | 27 | 2 | 811.4205 | 0
2040 | 5 | 27 | 3 | 800.3932 | 0
2040 | 5 | 27 | 4 | 792.4547 | 0
2040 | 5 | 27 | 5 | 788.2327 | 0
2040 | 5 | 27 | 6 | 788.1757 | 0
2040 | 5 | 27 | 7 | 797.0642 | 0
2040 | 5 | 27 | 8 | 803.7984 | 0
2040 | 5 | 27 | 9 | 820.9297 | 0
2040 | 5 | 27 | 10 | 838.4323 | 0
2040 | 5 | 27 | 11 | 852.3584 | 0
2040 | 5 | 27 | 12 | 859.0493 | 0
2040 | 5 | 27 | 13 | 866.0764 | 0
2040 | 5 | 27 | 14 | 865.0011 | 0
2040 | 5 | 27 | 15 | 874.1681 | 0
2040 | 5 | 27 | 16 | 890.7323 | 0
2040 | 5 | 27 | 17 | 899.1278 | 0
2040 | 5 | 27 | 18 | 914.6047 | 0
2040 | 5 | 27 | 19 | 902.723 | 0
2040 | 5 | 27 | 20 | 893.0569 | 0
2040 | 5 | 27 | 21 | 877.5698 | 0
2040 | 5 | 27 | 22 | 871.6825 | 0
2040 | 5 | 27 | 23 | 858.4062 | 0
2040 | 5 | 28 | 0 | 841.6903 | 0
2040 | 5 | 28 | 1 | 858.8971 | 0
2040 | 5 | 28 | 2 | 876.1039 | 0
2040 | 5 | 28 | 3 | 871.4372 | 0
2040 | 5 | 28 | 4 | 865.1198 | 0
2040 | 5 | 28 | 5 | 875.36 | 0
2040 | 5 | 28 | 6 | 901.1778 | 0
2040 | 5 | 28 | 7 | 938.5626 | 0
2040 | 5 | 28 | 8 | 955.0161 | 0
2040 | 5 | 28 | 9 | 977.7617 | 0
2040 | 5 | 28 | 10 | 995.3778 | 0
2040 | 5 | 28 | 11 | 1017.1719 | 17.1719
2040 | 5 | 28 | 12 | 1037.0762 | 37.0762
2040 | 5 | 28 | 13 | 1040.2108 | 40.2108
2040 | 5 | 28 | 14 | 1039.1885 | 39.1885
2040 | 5 | 28 | 15 | 1054.1265 | 54.1265
2040 | 5 | 28 | 16 | 1075.3958 | 75.3958
2040 | 5 | 28 | 17 | 1076.8823 | 76.8823
2040 | 5 | 28 | 18 | 1082.61 | 82.61
2040 | 5 | 28 | 19 | 1060.4416 | 60.4416
2040 | 5 | 28 | 20 | 1037.6745 | 37.6745
2040 | 5 | 28 | 21 | 1012.3687 | 12.3687
2040 | 5 | 28 | 22 | 1001.5154 | 1.5154
2040 | 5 | 28 | 23 | 974.8565 | 0
2040 | 5 | 29 | 0 | 944.4088 | 0
2040 | 5 | 29 | 1 | 913.2748 | 0
2040 | 5 | 29 | 2 | 898.2102 | 0
2040 | 5 | 29 | 3 | 892.0637 | 0
2040 | 5 | 29 | 4 | 887.0086 | 0
2040 | 5 | 29 | 5 | 896.8121 | 0
2040 | 5 | 29 | 6 | 918.6375 | 0
2040 | 5 | 29 | 7 | 965.6101 | 0
2040 | 5 | 29 | 8 | 998.3587 | 0
2040 | 5 | 29 | 9 | 1017.1884 | 17.1884
2040 | 5 | 29 | 10 | 1030.8969 | 30.8969
2040 | 5 | 29 | 11 | 1042.4446 | 42.4446
2040 | 5 | 29 | 12 | 1056.593 | 56.593
2040 | 5 | 29 | 13 | 1056.9361 | 56.9361
2040 | 5 | 29 | 14 | 1051.7646 | 51.7646
2040 | 5 | 29 | 15 | 1064.0214 | 64.0214
2040 | 5 | 29 | 16 | 1073.731 | 73.731
2040 | 5 | 29 | 17 | 1076.9766 | 76.9766
2040 | 5 | 29 | 18 | 1082.4973 | 82.4973
2040 | 5 | 29 | 19 | 1053.912 | 53.912
2040 | 5 | 29 | 20 | 1037.6864 | 37.6864
2040 | 5 | 29 | 21 | 1011.8496 | 11.8496
2040 | 5 | 29 | 22 | 995.6277 | 0
2040 | 5 | 29 | 23 | 961.6562 | 0
2040 | 5 | 30 | 0 | 932.7938 | 0
2040 | 5 | 30 | 1 | 926.078 | 0
2040 | 5 | 30 | 2 | 910.8228 | 0
2040 | 5 | 30 | 3 | 906.5207 | 0
2040 | 5 | 30 | 4 | 903.5595 | 0
2040 | 5 | 30 | 5 | 914.0646 | 0
2040 | 5 | 30 | 6 | 935.9775 | 0
2040 | 5 | 30 | 7 | 967.1297 | 0
2040 | 5 | 30 | 8 | 998.1681 | 0
2040 | 5 | 30 | 9 | 1017.4011 | 17.4011
2040 | 5 | 30 | 10 | 1030.2683 | 30.2683
2040 | 5 | 30 | 11 | 1039.1285 | 39.1285
2040 | 5 | 30 | 12 | 1060.2372 | 60.2372
2040 | 5 | 30 | 13 | 1064.0272 | 64.0272
2040 | 5 | 30 | 14 | 1067.8199 | 67.8199
2040 | 5 | 30 | 15 | 1086.368 | 86.368
2040 | 5 | 30 | 16 | 1109.9819 | 109.9819
2040 | 5 | 30 | 17 | 1116.6163 | 116.6163
2040 | 5 | 30 | 18 | 1123.8581 | 123.8581
2040 | 5 | 30 | 19 | 1091.0425 | 91.0425
2040 | 5 | 30 | 20 | 1056.679 | 56.679
2040 | 5 | 30 | 21 | 1040.58 | 40.58
2040 | 5 | 30 | 22 | 1026.2267 | 26.2267
2040 | 5 | 30 | 23 | 993.9531 | 0
2040 | 5 | 31 | 0 | 961.1536 | 0
2040 | 5 | 31 | 1 | 908.8716 | 0
2040 | 5 | 31 | 2 | 895.748 | 0
2040 | 5 | 31 | 3 | 891.5955 | 0
2040 | 5 | 31 | 4 | 894.5856 | 0
2040 | 5 | 31 | 5 | 912.4748 | 0
2040 | 5 | 31 | 6 | 947.7999 | 0
2040 | 5 | 31 | 7 | 990.2193 | 0
2040 | 5 | 31 | 8 | 1013.441 | 13.441
2040 | 5 | 31 | 9 | 1037.8151 | 37.8151
2040 | 5 | 31 | 10 | 1049.4258 | 49.4258
2040 | 5 | 31 | 11 | 1061.6346 | 61.6346
2040 | 5 | 31 | 12 | 1069.4092 | 69.4092
2040 | 5 | 31 | 13 | 1077.6238 | 77.6238
2040 | 5 | 31 | 14 | 1082.8017 | 82.8017
2040 | 5 | 31 | 15 | 1101.5281 | 101.5281
2040 | 5 | 31 | 16 | 1121.007 | 121.007
2040 | 5 | 31 | 17 | 1126.8046 | 126.8046
2040 | 5 | 31 | 18 | 1123.8797 | 123.8797
2040 | 5 | 31 | 19 | 1088.1614 | 88.1614
2040 | 5 | 31 | 20 | 1055.9749 | 55.9749
2040 | 5 | 31 | 21 | 1019.8623 | 19.8623
2040 | 5 | 31 | 22 | 994.1526 | 0
2040 | 5 | 31 | 23 | 963.1447 | 0
2040 | 6 | 1 | 0 | 929.4894 | 0
2040 | 6 | 1 | 1 | 913.2043 | 0
2040 | 6 | 1 | 2 | 899.9893 | 0
2040 | 6 | 1 | 3 | 895.2208 | 0
2040 | 6 | 1 | 4 | 899.9098 | 0
2040 | 6 | 1 | 5 | 922.0965 | 0
2040 | 6 | 1 | 6 | 958.9362 | 0
2040 | 6 | 1 | 7 | 1013.1928 | 13.1928
2040 | 6 | 1 | 8 | 1049.7691 | 49.7691
2040 | 6 | 1 | 9 | 1075.1828 | 75.1828
2040 | 6 | 1 | 10 | 1096.4533 | 96.4533
2040 | 6 | 1 | 11 | 1115.6309 | 115.6309
2040 | 6 | 1 | 12 | 1127.455 | 127.455
2040 | 6 | 1 | 13 | 1143.2351 | 143.2351
2040 | 6 | 1 | 14 | 1152.6207 | 152.6207
2040 | 6 | 1 | 15 | 1172.1534 | 172.1534
2040 | 6 | 1 | 16 | 1185.3861 | 185.3861
2040 | 6 | 1 | 17 | 1176.6186 | 176.6186
2040 | 6 | 1 | 18 | 1158.8161 | 158.8161
2040 | 6 | 1 | 19 | 1121.4068 | 121.4068
2040 | 6 | 1 | 20 | 1080.2498 | 80.2498
2040 | 6 | 1 | 21 | 1053.106 | 53.106
2040 | 6 | 1 | 22 | 1024.3572 | 24.3572
2040 | 6 | 1 | 23 | 983.0011 | 0
2040 | 6 | 2 | 0 | 949.6306 | 0
2040 | 6 | 2 | 1 | 914.5664 | 0
2040 | 6 | 2 | 2 | 895.4187 | 0
2040 | 6 | 2 | 3 | 886.4202 | 0
2040 | 6 | 2 | 4 | 880.0768 | 0
2040 | 6 | 2 | 5 | 885.4349 | 0
2040 | 6 | 2 | 6 | 893.8474 | 0
2040 | 6 | 2 | 7 | 916.4706 | 0
2040 | 6 | 2 | 8 | 948.7106 | 0
2040 | 6 | 2 | 9 | 980.5445 | 0
2040 | 6 | 2 | 10 | 1011.2933 | 11.2933
2040 | 6 | 2 | 11 | 1038.1898 | 38.1898
2040 | 6 | 2 | 12 | 1057.583 | 57.583
2040 | 6 | 2 | 13 | 1072.8193 | 72.8193
2040 | 6 | 2 | 14 | 1078.6034 | 78.6034
2040 | 6 | 2 | 15 | 1095.6996 | 95.6996
2040 | 6 | 2 | 16 | 1112.5359 | 112.5359
2040 | 6 | 2 | 17 | 1104.8731 | 104.8731
2040 | 6 | 2 | 18 | 1098.661 | 98.661
2040 | 6 | 2 | 19 | 1075.833 | 75.833
2040 | 6 | 2 | 20 | 1037.0931 | 37.0931
2040 | 6 | 2 | 21 | 1015.2301 | 15.2301
2040 | 6 | 2 | 22 | 1000.516 | 0.51599
2040 | 6 | 2 | 23 | 976.5076 | 0
2040 | 6 | 3 | 0 | 952.577 | 0
2040 | 6 | 3 | 1 | 964.8789 | 0
2040 | 6 | 3 | 2 | 939.2631 | 0
2040 | 6 | 3 | 3 | 919.9913 | 0
2040 | 6 | 3 | 4 | 903.6025 | 0
2040 | 6 | 3 | 5 | 895.8899 | 0
2040 | 6 | 3 | 6 | 897.1597 | 0
2040 | 6 | 3 | 7 | 927.3528 | 0
2040 | 6 | 3 | 8 | 970.2968 | 0
2040 | 6 | 3 | 9 | 1031.5498 | 31.5498
2040 | 6 | 3 | 10 | 1087.3839 | 87.3839
2040 | 6 | 3 | 11 | 1136.6974 | 136.6974
2040 | 6 | 3 | 12 | 1169.8194 | 169.8194
2040 | 6 | 3 | 13 | 1195.9959 | 195.9959
2040 | 6 | 3 | 14 | 1213.6292 | 213.6292
2040 | 6 | 3 | 15 | 1242.3724 | 242.3724
2040 | 6 | 3 | 16 | 1272.1403 | 272.1403
2040 | 6 | 3 | 17 | 1280.3807 | 280.3807
2040 | 6 | 3 | 18 | 1260.0582 | 260.0582
2040 | 6 | 3 | 19 | 1229.8295 | 229.8295
2040 | 6 | 3 | 20 | 1181.1911 | 181.1911
2040 | 6 | 3 | 21 | 1162.3678 | 162.3678
2040 | 6 | 3 | 22 | 1138.4159 | 138.4159
2040 | 6 | 3 | 23 | 1094.9943 | 94.9943
2040 | 6 | 4 | 0 | 1048.6725 | 48.6725
2040 | 6 | 4 | 1 | 1091.181 | 91.181
2040 | 6 | 4 | 2 | 1057.583 | 57.583
2040 | 6 | 4 | 3 | 1035.76 | 35.76
2040 | 6 | 4 | 4 | 1020.2175 | 20.2175
2040 | 6 | 4 | 5 | 1029.5818 | 29.5818
2040 | 6 | 4 | 6 | 1061.3196 | 61.3196
2040 | 6 | 4 | 7 | 1117.9243 | 117.9243
2040 | 6 | 4 | 8 | 1167.8209 | 167.8209
2040 | 6 | 4 | 9 | 1232.6903 | 232.6903
2040 | 6 | 4 | 10 | 1277.1946 | 277.1946
2040 | 6 | 4 | 11 | 1321.2149 | 321.2149
2040 | 6 | 4 | 12 | 1366.1835 | 366.1835
2040 | 6 | 4 | 13 | 1386.0334 | 386.0334
2040 | 6 | 4 | 14 | 1399.5239 | 399.5239
2040 | 6 | 4 | 15 | 1423.6108 | 423.6108
2040 | 6 | 4 | 16 | 1450.0926 | 450.0926
2040 | 6 | 4 | 17 | 1450.329 | 450.329
2040 | 6 | 4 | 18 | 1427.396 | 427.396
2040 | 6 | 4 | 19 | 1379.6997 | 379.6997
2040 | 6 | 4 | 20 | 1337.761 | 337.761
2040 | 6 | 4 | 21 | 1284.8762 | 284.8762
2040 | 6 | 4 | 22 | 1243.9066 | 243.9066
2040 | 6 | 4 | 23 | 1188.652 | 188.652
2040 | 6 | 5 | 0 | 1126.6651 | 126.6651
2040 | 6 | 5 | 1 | 1069.3782 | 69.3782
2040 | 6 | 5 | 2 | 1036.0062 | 36.0062
2040 | 6 | 5 | 3 | 1014.8918 | 14.8918
2040 | 6 | 5 | 4 | 1000.821 | 0.82103
2040 | 6 | 5 | 5 | 1007.7106 | 7.7106
2040 | 6 | 5 | 6 | 1033.3985 | 33.3985
2040 | 6 | 5 | 7 | 1090.0406 | 90.0406
2040 | 6 | 5 | 8 | 1127.9883 | 127.9883
2040 | 6 | 5 | 9 | 1159.1256 | 159.1256
2040 | 6 | 5 | 10 | 1190.2624 | 190.2624
2040 | 6 | 5 | 11 | 1214.1852 | 214.1852
2040 | 6 | 5 | 12 | 1237.839 | 237.839
2040 | 6 | 5 | 13 | 1241.6221 | 241.6221
2040 | 6 | 5 | 14 | 1239.9375 | 239.9375
2040 | 6 | 5 | 15 | 1251.3021 | 251.3021
2040 | 6 | 5 | 16 | 1266.8364 | 266.8364
2040 | 6 | 5 | 17 | 1272.5579 | 272.5579
2040 | 6 | 5 | 18 | 1267.3478 | 267.3478
2040 | 6 | 5 | 19 | 1217.1575 | 217.1575
2040 | 6 | 5 | 20 | 1176.6002 | 176.6002
2040 | 6 | 5 | 21 | 1129.9719 | 129.9719
2040 | 6 | 5 | 22 | 1100.7697 | 100.7697
2040 | 6 | 5 | 23 | 1052.5706 | 52.5706
2040 | 6 | 6 | 0 | 1007.8808 | 7.8808
2040 | 6 | 6 | 1 | 982.7415 | 0
2040 | 6 | 6 | 2 | 960.1134 | 0
2040 | 6 | 6 | 3 | 950.7644 | 0
2040 | 6 | 6 | 4 | 944.6381 | 0
2040 | 6 | 6 | 5 | 952.0089 | 0
2040 | 6 | 6 | 6 | 973.6477 | 0
2040 | 6 | 6 | 7 | 1008.3494 | 8.3494
2040 | 6 | 6 | 8 | 1033.0426 | 33.0426
2040 | 6 | 6 | 9 | 1054.2752 | 54.2752
2040 | 6 | 6 | 10 | 1066.6574 | 66.6574
2040 | 6 | 6 | 11 | 1072.2787 | 72.2787
2040 | 6 | 6 | 12 | 1095.0779 | 95.0779
2040 | 6 | 6 | 13 | 1095.9004 | 95.9004
2040 | 6 | 6 | 14 | 1100.2284 | 100.2284
2040 | 6 | 6 | 15 | 1122.9155 | 122.9155
2040 | 6 | 6 | 16 | 1151.9933 | 151.9933
2040 | 6 | 6 | 17 | 1162.5615 | 162.5615
2040 | 6 | 6 | 18 | 1162.3394 | 162.3394
2040 | 6 | 6 | 19 | 1116.3954 | 116.3954
2040 | 6 | 6 | 20 | 1068.7324 | 68.7324
2040 | 6 | 6 | 21 | 1036.089 | 36.089
2040 | 6 | 6 | 22 | 1018.8072 | 18.8072
2040 | 6 | 6 | 23 | 984.8689 | 0
2040 | 6 | 7 | 0 | 950.3143 | 0
2040 | 6 | 7 | 1 | 895.1781 | 0
2040 | 6 | 7 | 2 | 884.3159 | 0
2040 | 6 | 7 | 3 | 881.5585 | 0
2040 | 6 | 7 | 4 | 886.1701 | 0
2040 | 6 | 7 | 5 | 908.5833 | 0
2040 | 6 | 7 | 6 | 948.3689 | 0
2040 | 6 | 7 | 7 | 999.5602 | 0
2040 | 6 | 7 | 8 | 1015.4566 | 15.4566
2040 | 6 | 7 | 9 | 1036.9813 | 36.9813
2040 | 6 | 7 | 10 | 1047.4573 | 47.4573
2040 | 6 | 7 | 11 | 1054.0024 | 54.0024
2040 | 6 | 7 | 12 | 1055.6081 | 55.6081
2040 | 6 | 7 | 13 | 1060.885 | 60.885
2040 | 6 | 7 | 14 | 1061.9428 | 61.9428
2040 | 6 | 7 | 15 | 1076.7205 | 76.7205
2040 | 6 | 7 | 16 | 1092.7713 | 92.7713
2040 | 6 | 7 | 17 | 1094.9375 | 94.9375
2040 | 6 | 7 | 18 | 1087.094 | 87.094
2040 | 6 | 7 | 19 | 1056.5198 | 56.5198
2040 | 6 | 7 | 20 | 1036.7373 | 36.7373
2040 | 6 | 7 | 21 | 1008.1026 | 8.1026
2040 | 6 | 7 | 22 | 983.0404 | 0
2040 | 6 | 7 | 23 | 948.9427 | 0
2040 | 6 | 8 | 0 | 917.8842 | 0
2040 | 6 | 8 | 1 | 939.957 | 0
2040 | 6 | 8 | 2 | 926.1763 | 0
2040 | 6 | 8 | 3 | 921.1791 | 0
2040 | 6 | 8 | 4 | 925.7581 | 0
2040 | 6 | 8 | 5 | 950.127 | 0
2040 | 6 | 8 | 6 | 990.7813 | 0
2040 | 6 | 8 | 7 | 1048.9529 | 48.9529
2040 | 6 | 8 | 8 | 1078.5962 | 78.5962
2040 | 6 | 8 | 9 | 1122.3848 | 122.3848
2040 | 6 | 8 | 10 | 1148.948 | 148.948
2040 | 6 | 8 | 11 | 1173.5946 | 173.5946
2040 | 6 | 8 | 12 | 1199.2645 | 199.2645
2040 | 6 | 8 | 13 | 1223.2613 | 223.2613
2040 | 6 | 8 | 14 | 1239.5077 | 239.5077
2040 | 6 | 8 | 15 | 1256.6327 | 256.6327
2040 | 6 | 8 | 16 | 1280.1216 | 280.1216
2040 | 6 | 8 | 17 | 1284.7637 | 284.7637
2040 | 6 | 8 | 18 | 1272.8707 | 272.8707
2040 | 6 | 8 | 19 | 1228.4903 | 228.4903
2040 | 6 | 8 | 20 | 1191.6915 | 191.6915
2040 | 6 | 8 | 21 | 1149.0431 | 149.0431
2040 | 6 | 8 | 22 | 1121.4935 | 121.4935
2040 | 6 | 8 | 23 | 1079.9683 | 79.9683
2040 | 6 | 9 | 0 | 1035.3684 | 35.3684
2040 | 6 | 9 | 1 | 967.8614 | 0
2040 | 6 | 9 | 2 | 945.0149 | 0
2040 | 6 | 9 | 3 | 931.2519 | 0
2040 | 6 | 9 | 4 | 922.562 | 0
2040 | 6 | 9 | 5 | 924.2698 | 0
2040 | 6 | 9 | 6 | 932.3168 | 0
2040 | 6 | 9 | 7 | 959.7973 | 0
2040 | 6 | 9 | 8 | 982.1324 | 0
2040 | 6 | 9 | 9 | 1026.9103 | 26.9103
2040 | 6 | 9 | 10 | 1050.5909 | 50.5909
2040 | 6 | 9 | 11 | 1075.3072 | 75.3072
2040 | 6 | 9 | 12 | 1104.7854 | 104.7854
2040 | 6 | 9 | 13 | 1119.9619 | 119.9619
2040 | 6 | 9 | 14 | 1125.1349 | 125.1349
2040 | 6 | 9 | 15 | 1136.3148 | 136.3148
2040 | 6 | 9 | 16 | 1149.2686 | 149.2686
2040 | 6 | 9 | 17 | 1153.3519 | 153.3519
2040 | 6 | 9 | 18 | 1153.3207 | 153.3207
2040 | 6 | 9 | 19 | 1108.1582 | 108.1582
2040 | 6 | 9 | 20 | 1084.1991 | 84.1991
2040 | 6 | 9 | 21 | 1055.7211 | 55.7211
2040 | 6 | 9 | 22 | 1040.4695 | 40.4695
2040 | 6 | 9 | 23 | 1012.6279 | 12.6279
2040 | 6 | 10 | 0 | 977.8565 | 0
2040 | 6 | 10 | 1 | 964.7968 | 0
2040 | 6 | 10 | 2 | 936.388 | 0
2040 | 6 | 10 | 3 | 919.3439 | 0
2040 | 6 | 10 | 4 | 904.6711 | 0
2040 | 6 | 10 | 5 | 901.8746 | 0
2040 | 6 | 10 | 6 | 905.8922 | 0
2040 | 6 | 10 | 7 | 926.6165 | 0
2040 | 6 | 10 | 8 | 955.3338 | 0
2040 | 6 | 10 | 9 | 1007.2967 | 7.2967
2040 | 6 | 10 | 10 | 1058.1157 | 58.1157
2040 | 6 | 10 | 11 | 1095.4004 | 95.4004
2040 | 6 | 10 | 12 | 1135.3359 | 135.3359
2040 | 6 | 10 | 13 | 1150.0756 | 150.0756
2040 | 6 | 10 | 14 | 1163.7327 | 163.7327
2040 | 6 | 10 | 15 | 1185.4159 | 185.4159
2040 | 6 | 10 | 16 | 1205.473 | 205.473
2040 | 6 | 10 | 17 | 1210.8082 | 210.8082
2040 | 6 | 10 | 18 | 1201.2854 | 201.2854
2040 | 6 | 10 | 19 | 1180.9338 | 180.9338
2040 | 6 | 10 | 20 | 1173.6437 | 173.6437
2040 | 6 | 10 | 21 | 1108.2263 | 108.2263
2040 | 6 | 10 | 22 | 1079.8636 | 79.8636
2040 | 6 | 10 | 23 | 1042.5109 | 42.5109
2040 | 6 | 11 | 0 | 998.6081 | 0
2040 | 6 | 11 | 1 | 1034.9106 | 34.9106
2040 | 6 | 11 | 2 | 1005.3845 | 5.3845
2040 | 6 | 11 | 3 | 988.2264 | 0
2040 | 6 | 11 | 4 | 972.6578 | 0
2040 | 6 | 11 | 5 | 982.0311 | 0
2040 | 6 | 11 | 6 | 1015.0929 | 15.0929
2040 | 6 | 11 | 7 | 1070.192 | 70.192
2040 | 6 | 11 | 8 | 1104.7775 | 104.7775
2040 | 6 | 11 | 9 | 1148.8614 | 148.8614
2040 | 6 | 11 | 10 | 1183.3567 | 183.3567
2040 | 6 | 11 | 11 | 1214.5581 | 214.5581
2040 | 6 | 11 | 12 | 1241.9251 | 241.9251
2040 | 6 | 11 | 13 | 1249.7517 | 249.7517
2040 | 6 | 11 | 14 | 1254.4004 | 254.4004
2040 | 6 | 11 | 15 | 1273.2445 | 273.2445
2040 | 6 | 11 | 16 | 1296.4508 | 296.4508
2040 | 6 | 11 | 17 | 1296.2081 | 296.2081
2040 | 6 | 11 | 18 | 1280.8313 | 280.8313
2040 | 6 | 11 | 19 | 1241.165 | 241.165
2040 | 6 | 11 | 20 | 1193.7188 | 193.7188
2040 | 6 | 11 | 21 | 1144.8184 | 144.8184
2040 | 6 | 11 | 22 | 1117.3328 | 117.3328
2040 | 6 | 11 | 23 | 1073.3113 | 73.3113
2040 | 6 | 12 | 0 | 1024.8231 | 24.8231
2040 | 6 | 12 | 1 | 986.5362 | 0
2040 | 6 | 12 | 2 | 962.7698 | 0
2040 | 6 | 12 | 3 | 951.3473 | 0
2040 | 6 | 12 | 4 | 942.3948 | 0
2040 | 6 | 12 | 5 | 954.8211 | 0
2040 | 6 | 12 | 6 | 986.5331 | 0
2040 | 6 | 12 | 7 | 1044.2868 | 44.2868
2040 | 6 | 12 | 8 | 1080.5125 | 80.5125
2040 | 6 | 12 | 9 | 1115.939 | 115.939
2040 | 6 | 12 | 10 | 1137.5433 | 137.5433
2040 | 6 | 12 | 11 | 1165.1992 | 165.1992
2040 | 6 | 12 | 12 | 1192.294 | 192.294
2040 | 6 | 12 | 13 | 1199.3612 | 199.3612
2040 | 6 | 12 | 14 | 1200.4574 | 200.4574
2040 | 6 | 12 | 15 | 1216.3177 | 216.3177
2040 | 6 | 12 | 16 | 1228.292 | 228.292
2040 | 6 | 12 | 17 | 1232.4552 | 232.4552
2040 | 6 | 12 | 18 | 1225.1991 | 225.1991
2040 | 6 | 12 | 19 | 1169.6438 | 169.6438
2040 | 6 | 12 | 20 | 1129.1694 | 129.1694
2040 | 6 | 12 | 21 | 1087.9858 | 87.9858
2040 | 6 | 12 | 22 | 1061.1811 | 61.1811
2040 | 6 | 12 | 23 | 1017.1511 | 17.1511
2040 | 6 | 13 | 0 | 976.9249 | 0
2040 | 6 | 13 | 1 | 969.3128 | 0
2040 | 6 | 13 | 2 | 951.4665 | 0
2040 | 6 | 13 | 3 | 944.8454 | 0
2040 | 6 | 13 | 4 | 937.2075 | 0
2040 | 6 | 13 | 5 | 949.7719 | 0
2040 | 6 | 13 | 6 | 978.7164 | 0
2040 | 6 | 13 | 7 | 1020.8504 | 20.8504
2040 | 6 | 13 | 8 | 1049.4799 | 49.4799
2040 | 6 | 13 | 9 | 1075.0306 | 75.0306
2040 | 6 | 13 | 10 | 1091.8303 | 91.8303
2040 | 6 | 13 | 11 | 1107.8804 | 107.8804
2040 | 6 | 13 | 12 | 1138.847 | 138.847
2040 | 6 | 13 | 13 | 1145.8136 | 145.8136
2040 | 6 | 13 | 14 | 1153.4217 | 153.4217
2040 | 6 | 13 | 15 | 1173.8942 | 173.8942
2040 | 6 | 13 | 16 | 1201.9062 | 201.9062
2040 | 6 | 13 | 17 | 1205.9161 | 205.9161
2040 | 6 | 13 | 18 | 1211.1754 | 211.1754
2040 | 6 | 13 | 19 | 1169.4492 | 169.4492
2040 | 6 | 13 | 20 | 1122.3764 | 122.3764
2040 | 6 | 13 | 21 | 1077.9073 | 77.9073
2040 | 6 | 13 | 22 | 1057.6979 | 57.6979
2040 | 6 | 13 | 23 | 1021.8391 | 21.8391
2040 | 6 | 14 | 0 | 982.4832 | 0
2040 | 6 | 14 | 1 | 933.6181 | 0
2040 | 6 | 14 | 2 | 918.214 | 0
2040 | 6 | 14 | 3 | 914.1108 | 0
2040 | 6 | 14 | 4 | 916.3032 | 0
2040 | 6 | 14 | 5 | 936.5342 | 0
2040 | 6 | 14 | 6 | 976.3928 | 0
2040 | 6 | 14 | 7 | 1025.7669 | 25.7669
2040 | 6 | 14 | 8 | 1051.3126 | 51.3126
2040 | 6 | 14 | 9 | 1080.2908 | 80.2908
2040 | 6 | 14 | 10 | 1094.7835 | 94.7835
2040 | 6 | 14 | 11 | 1113.3568 | 113.3568
2040 | 6 | 14 | 12 | 1133.9259 | 133.9259
2040 | 6 | 14 | 13 | 1148.7899 | 148.7899
2040 | 6 | 14 | 14 | 1152.7699 | 152.7699
2040 | 6 | 14 | 15 | 1168.3843 | 168.3843
2040 | 6 | 14 | 16 | 1182.9861 | 182.9861
2040 | 6 | 14 | 17 | 1177.1905 | 177.1905
2040 | 6 | 14 | 18 | 1173.4101 | 173.4101
2040 | 6 | 14 | 19 | 1137.356 | 137.356
2040 | 6 | 14 | 20 | 1098.6291 | 98.6291
2040 | 6 | 14 | 21 | 1084.3118 | 84.3118
2040 | 6 | 14 | 22 | 1061.076 | 61.076
2040 | 6 | 14 | 23 | 1024.4929 | 24.4929
2040 | 6 | 15 | 0 | 988.3397 | 0
2040 | 6 | 15 | 1 | 987.4013 | 0
2040 | 6 | 15 | 2 | 969.1626 | 0
2040 | 6 | 15 | 3 | 958.8141 | 0
2040 | 6 | 15 | 4 | 959.2166 | 0
2040 | 6 | 15 | 5 | 979.0879 | 0
2040 | 6 | 15 | 6 | 1017.0585 | 17.0585
2040 | 6 | 15 | 7 | 1074.6364 | 74.6364
2040 | 6 | 15 | 8 | 1100.055 | 100.055
2040 | 6 | 15 | 9 | 1143.0568 | 143.0568
2040 | 6 | 15 | 10 | 1172.0978 | 172.0978
2040 | 6 | 15 | 11 | 1199.9264 | 199.9264
2040 | 6 | 15 | 12 | 1220.4973 | 220.4973
2040 | 6 | 15 | 13 | 1242.0618 | 242.0618
2040 | 6 | 15 | 14 | 1251.4426 | 251.4426
2040 | 6 | 15 | 15 | 1270.9737 | 270.9737
2040 | 6 | 15 | 16 | 1281.8808 | 281.8808
2040 | 6 | 15 | 17 | 1271.0538 | 271.0538
2040 | 6 | 15 | 18 | 1250.5257 | 250.5257
2040 | 6 | 15 | 19 | 1210.1034 | 210.1034
2040 | 6 | 15 | 20 | 1182.9708 | 182.9708
2040 | 6 | 15 | 21 | 1164.6745 | 164.6745
2040 | 6 | 15 | 22 | 1138.8043 | 138.8043
2040 | 6 | 15 | 23 | 1100.5302 | 100.5302
2040 | 6 | 16 | 0 | 1057.9508 | 57.9508
2040 | 6 | 16 | 1 | 989.207 | 0
2040 | 6 | 16 | 2 | 920.4631 | 0
2040 | 6 | 16 | 3 | 903.999 | 0
2040 | 6 | 16 | 4 | 892.9079 | 0
2040 | 6 | 16 | 5 | 892.9499 | 0
2040 | 6 | 16 | 6 | 900.0165 | 0
2040 | 6 | 16 | 7 | 917.7813 | 0
2040 | 6 | 16 | 8 | 944.8464 | 0
2040 | 6 | 16 | 9 | 969.8166 | 0
2040 | 6 | 16 | 10 | 992.0435 | 0
2040 | 6 | 16 | 11 | 1006.5975 | 6.5975
2040 | 6 | 16 | 12 | 1020.2529 | 20.2529
2040 | 6 | 16 | 13 | 1023.1213 | 23.1213
2040 | 6 | 16 | 14 | 1023.0251 | 23.0251
2040 | 6 | 16 | 15 | 1034.5132 | 34.5132
2040 | 6 | 16 | 16 | 1049.4654 | 49.4654
2040 | 6 | 16 | 17 | 1054.9103 | 54.9103
2040 | 6 | 16 | 18 | 1048.4651 | 48.4651
2040 | 6 | 16 | 19 | 1009.3449 | 9.3449
2040 | 6 | 16 | 20 | 971.151 | 0
2040 | 6 | 16 | 21 | 940.8195 | 0
2040 | 6 | 16 | 22 | 929.464 | 0
2040 | 6 | 16 | 23 | 908.3662 | 0
2040 | 6 | 17 | 0 | 885.6632 | 0
2040 | 6 | 17 | 1 | 880.4677 | 0
2040 | 6 | 17 | 2 | 860.8823 | 0
2040 | 6 | 17 | 3 | 849.0751 | 0
2040 | 6 | 17 | 4 | 838.0437 | 0
2040 | 6 | 17 | 5 | 833.5582 | 0
2040 | 6 | 17 | 6 | 836.0513 | 0
2040 | 6 | 17 | 7 | 843.9908 | 0
2040 | 6 | 17 | 8 | 862.0962 | 0
2040 | 6 | 17 | 9 | 887.743 | 0
2040 | 6 | 17 | 10 | 909.4276 | 0
2040 | 6 | 17 | 11 | 924.4213 | 0
2040 | 6 | 17 | 12 | 936.9588 | 0
2040 | 6 | 17 | 13 | 938.3681 | 0
2040 | 6 | 17 | 14 | 946.282 | 0
2040 | 6 | 17 | 15 | 962.7778 | 0
2040 | 6 | 17 | 16 | 985.8511 | 0
2040 | 6 | 17 | 17 | 1001.8228 | 1.8228
2040 | 6 | 17 | 18 | 1012.7825 | 12.7825
2040 | 6 | 17 | 19 | 985.0547 | 0
2040 | 6 | 17 | 20 | 965.9533 | 0
2040 | 6 | 17 | 21 | 938.0832 | 0
2040 | 6 | 17 | 22 | 936.5138 | 0
2040 | 6 | 17 | 23 | 919.3847 | 0
2040 | 6 | 18 | 0 | 897.3256 | 0
2040 | 6 | 18 | 1 | 896.9227 | 0
2040 | 6 | 18 | 2 | 896.5198 | 0
2040 | 6 | 18 | 3 | 887.9747 | 0
2040 | 6 | 18 | 4 | 880.5768 | 0
2040 | 6 | 18 | 5 | 888.8675 | 0
2040 | 6 | 18 | 6 | 918.7521 | 0
2040 | 6 | 18 | 7 | 968.2678 | 0
2040 | 6 | 18 | 8 | 998.84 | 0
2040 | 6 | 18 | 9 | 1035.5634 | 35.5634
2040 | 6 | 18 | 10 | 1060.3458 | 60.3458
2040 | 6 | 18 | 11 | 1084.5113 | 84.5113
2040 | 6 | 18 | 12 | 1109.1052 | 109.1052
2040 | 6 | 18 | 13 | 1117.6463 | 117.6463
2040 | 6 | 18 | 14 | 1121.7348 | 121.7348
2040 | 6 | 18 | 15 | 1140.1892 | 140.1892
2040 | 6 | 18 | 16 | 1162.9595 | 162.9595
2040 | 6 | 18 | 17 | 1170.0919 | 170.0919
2040 | 6 | 18 | 18 | 1165.9475 | 165.9475
2040 | 6 | 18 | 19 | 1145.3468 | 145.3468
2040 | 6 | 18 | 20 | 1100.9138 | 100.9138
2040 | 6 | 18 | 21 | 1066.3758 | 66.3758
2040 | 6 | 18 | 22 | 1049.6945 | 49.6945
2040 | 6 | 18 | 23 | 1014.6644 | 14.6644
2040 | 6 | 19 | 0 | 976.2003 | 0
2040 | 6 | 19 | 1 | 933.0093 | 0
2040 | 6 | 19 | 2 | 915.0716 | 0
2040 | 6 | 19 | 3 | 908.614 | 0
2040 | 6 | 19 | 4 | 901.0681 | 0
2040 | 6 | 19 | 5 | 909.9102 | 0
2040 | 6 | 19 | 6 | 935.379 | 0
2040 | 6 | 19 | 7 | 985.8879 | 0
2040 | 6 | 19 | 8 | 1014.4429 | 14.4429
2040 | 6 | 19 | 9 | 1043.7923 | 43.7923
2040 | 6 | 19 | 10 | 1062.4116 | 62.4116
2040 | 6 | 19 | 11 | 1079.0854 | 79.0854
2040 | 6 | 19 | 12 | 1104.2442 | 104.2442
2040 | 6 | 19 | 13 | 1109.9805 | 109.9805
2040 | 6 | 19 | 14 | 1112.7304 | 112.7304
2040 | 6 | 19 | 15 | 1132.1326 | 132.1326
2040 | 6 | 19 | 16 | 1154.3357 | 154.3357
2040 | 6 | 19 | 17 | 1159.824 | 159.824
2040 | 6 | 19 | 18 | 1165.6595 | 165.6595
2040 | 6 | 19 | 19 | 1133.0226 | 133.0226
2040 | 6 | 19 | 20 | 1093.0241 | 93.0241
2040 | 6 | 19 | 21 | 1049.208 | 49.208
2040 | 6 | 19 | 22 | 1032.0579 | 32.0579
2040 | 6 | 19 | 23 | 1000.0714 | 0.071399
2040 | 6 | 20 | 0 | 968.1819 | 0
2040 | 6 | 20 | 1 | 929.6709 | 0
2040 | 6 | 20 | 2 | 913.3297 | 0
2040 | 6 | 20 | 3 | 906.6756 | 0
2040 | 6 | 20 | 4 | 903.5744 | 0
2040 | 6 | 20 | 5 | 916.2766 | 0
2040 | 6 | 20 | 6 | 950.5455 | 0
2040 | 6 | 20 | 7 | 993.8708 | 0
2040 | 6 | 20 | 8 | 1020.7659 | 20.7659
2040 | 6 | 20 | 9 | 1041.1481 | 41.1481
2040 | 6 | 20 | 10 | 1055.0914 | 55.0914
2040 | 6 | 20 | 11 | 1067.6831 | 67.6831
2040 | 6 | 20 | 12 | 1097.7271 | 97.7271
2040 | 6 | 20 | 13 | 1103.9858 | 103.9858
2040 | 6 | 20 | 14 | 1109.5472 | 109.5472
2040 | 6 | 20 | 15 | 1129.3107 | 129.3107
2040 | 6 | 20 | 16 | 1156.0645 | 156.0645
2040 | 6 | 20 | 17 | 1159.6774 | 159.6774
2040 | 6 | 20 | 18 | 1149.5272 | 149.5272
2040 | 6 | 20 | 19 | 1116.2734 | 116.2734
2040 | 6 | 20 | 20 | 1081.2628 | 81.2628
2040 | 6 | 20 | 21 | 1039.5268 | 39.5268
2040 | 6 | 20 | 22 | 1019.8357 | 19.8357
2040 | 6 | 20 | 23 | 984.65 | 0
2040 | 6 | 21 | 0 | 950.2383 | 0
2040 | 6 | 21 | 1 | 956.8366 | 0
2040 | 6 | 21 | 2 | 942.2781 | 0
2040 | 6 | 21 | 3 | 937.9123 | 0
2040 | 6 | 21 | 4 | 938.3863 | 0
2040 | 6 | 21 | 5 | 956.6483 | 0
2040 | 6 | 21 | 6 | 995.7887 | 0
2040 | 6 | 21 | 7 | 1051.0751 | 51.0751
2040 | 6 | 21 | 8 | 1068.3712 | 68.3712
2040 | 6 | 21 | 9 | 1105.6653 | 105.6653
2040 | 6 | 21 | 10 | 1117.1781 | 117.1781
2040 | 6 | 21 | 11 | 1132.0149 | 132.0149
2040 | 6 | 21 | 12 | 1161.8819 | 161.8819
2040 | 6 | 21 | 13 | 1177.8315 | 177.8315
2040 | 6 | 21 | 14 | 1182.4724 | 182.4724
2040 | 6 | 21 | 15 | 1203.0852 | 203.0852
2040 | 6 | 21 | 16 | 1223.5363 | 223.5363
2040 | 6 | 21 | 17 | 1227.3964 | 227.3964
2040 | 6 | 21 | 18 | 1218.851 | 218.851
2040 | 6 | 21 | 19 | 1186.8514 | 186.8514
2040 | 6 | 21 | 20 | 1150.2468 | 150.2468
2040 | 6 | 21 | 21 | 1108.403 | 108.403
2040 | 6 | 21 | 22 | 1065.8249 | 65.8249
2040 | 6 | 21 | 23 | 1033.5249 | 33.5249
2040 | 6 | 22 | 0 | 992.1209 | 0
2040 | 6 | 22 | 1 | 1012.149 | 12.149
2040 | 6 | 22 | 2 | 993.5183 | 0
2040 | 6 | 22 | 3 | 985.0725 | 0
2040 | 6 | 22 | 4 | 983.4599 | 0
2040 | 6 | 22 | 5 | 1002.6893 | 2.6893
2040 | 6 | 22 | 6 | 1041.4532 | 41.4532
2040 | 6 | 22 | 7 | 1098.6673 | 98.6673
2040 | 6 | 22 | 8 | 1128.1282 | 128.1282
2040 | 6 | 22 | 9 | 1177.7361 | 177.7361
2040 | 6 | 22 | 10 | 1203.707 | 203.707
2040 | 6 | 22 | 11 | 1233.6818 | 233.6818
2040 | 6 | 22 | 12 | 1279.4952 | 279.4952
2040 | 6 | 22 | 13 | 1307.1449 | 307.1449
2040 | 6 | 22 | 14 | 1321.0322 | 321.0322
2040 | 6 | 22 | 15 | 1344.4926 | 344.4926
2040 | 6 | 22 | 16 | 1363.5909 | 363.5909
2040 | 6 | 22 | 17 | 1358.0817 | 358.0817
2040 | 6 | 22 | 18 | 1339.5997 | 339.5997
2040 | 6 | 22 | 19 | 1291.3387 | 291.3387
2040 | 6 | 22 | 20 | 1242.5263 | 242.5263
2040 | 6 | 22 | 21 | 1219.4687 | 219.4687
2040 | 6 | 22 | 22 | 1190.3642 | 190.3642
2040 | 6 | 22 | 23 | 1148.5463 | 148.5463
2040 | 6 | 23 | 0 | 1098.5387 | 98.5387
2040 | 6 | 23 | 1 | 1027.7016 | 27.7016
2040 | 6 | 23 | 2 | 956.8644 | 0
2040 | 6 | 23 | 3 | 939.905 | 0
2040 | 6 | 23 | 4 | 931.326 | 0
2040 | 6 | 23 | 5 | 933.9709 | 0
2040 | 6 | 23 | 6 | 943.1939 | 0
2040 | 6 | 23 | 7 | 970.4991 | 0
2040 | 6 | 23 | 8 | 994.3055 | 0
2040 | 6 | 23 | 9 | 1040.6992 | 40.6992
2040 | 6 | 23 | 10 | 1069.4222 | 69.4222
2040 | 6 | 23 | 11 | 1096.1062 | 96.1062
2040 | 6 | 23 | 12 | 1127.5661 | 127.5661
2040 | 6 | 23 | 13 | 1140.5115 | 140.5115
2040 | 6 | 23 | 14 | 1144.4598 | 144.4598
2040 | 6 | 23 | 15 | 1158.4246 | 158.4246
2040 | 6 | 23 | 16 | 1166.881 | 166.881
2040 | 6 | 23 | 17 | 1170.3598 | 170.3598
2040 | 6 | 23 | 18 | 1167.1895 | 167.1895
2040 | 6 | 23 | 19 | 1138.1054 | 138.1054
2040 | 6 | 23 | 20 | 1092.1427 | 92.1427
2040 | 6 | 23 | 21 | 1062.3271 | 62.3271
2040 | 6 | 23 | 22 | 1048.2961 | 48.2961
2040 | 6 | 23 | 23 | 1022.6644 | 22.6644
2040 | 6 | 24 | 0 | 983.7301 | 0
2040 | 6 | 24 | 1 | 951.7599 | 0
2040 | 6 | 24 | 2 | 924.3356 | 0
2040 | 6 | 24 | 3 | 907.4317 | 0
2040 | 6 | 24 | 4 | 891.7222 | 0
2040 | 6 | 24 | 5 | 884.747 | 0
2040 | 6 | 24 | 6 | 887.1754 | 0
2040 | 6 | 24 | 7 | 901.6149 | 0
2040 | 6 | 24 | 8 | 925.7318 | 0
2040 | 6 | 24 | 9 | 974.7468 | 0
2040 | 6 | 24 | 10 | 1007.8854 | 7.8854
2040 | 6 | 24 | 11 | 1030.942 | 30.942
2040 | 6 | 24 | 12 | 1064.3203 | 64.3203
2040 | 6 | 24 | 13 | 1071.2154 | 71.2154
2040 | 6 | 24 | 14 | 1075.5563 | 75.5563
2040 | 6 | 24 | 15 | 1094.8956 | 94.8956
2040 | 6 | 24 | 16 | 1122.7165 | 122.7165
2040 | 6 | 24 | 17 | 1137.4269 | 137.4269
2040 | 6 | 24 | 18 | 1134.2175 | 134.2175
2040 | 6 | 24 | 19 | 1098.6316 | 98.6316
2040 | 6 | 24 | 20 | 1062.6585 | 62.6585
2040 | 6 | 24 | 21 | 1031.9292 | 31.9292
2040 | 6 | 24 | 22 | 1006.2419 | 6.2419
2040 | 6 | 24 | 23 | 978.0215 | 0
2040 | 6 | 25 | 0 | 934.5657 | 0
2040 | 6 | 25 | 1 | 918.7718 | 0
2040 | 6 | 25 | 2 | 901.58 | 0
2040 | 6 | 25 | 3 | 894.7919 | 0
2040 | 6 | 25 | 4 | 885.803 | 0
2040 | 6 | 25 | 5 | 901.4092 | 0
2040 | 6 | 25 | 6 | 943.6 | 0
2040 | 6 | 25 | 7 | 994.7909 | 0
2040 | 6 | 25 | 8 | 1016.8526 | 16.8526
2040 | 6 | 25 | 9 | 1059.8381 | 59.8381
2040 | 6 | 25 | 10 | 1073.6354 | 73.6354
2040 | 6 | 25 | 11 | 1094.4657 | 94.4657
2040 | 6 | 25 | 12 | 1119.1402 | 119.1402
2040 | 6 | 25 | 13 | 1128.2147 | 128.2147
2040 | 6 | 25 | 14 | 1131.817 | 131.817
2040 | 6 | 25 | 15 | 1150.6609 | 150.6609
2040 | 6 | 25 | 16 | 1173.6525 | 173.6525
2040 | 6 | 25 | 17 | 1179.8687 | 179.8687
2040 | 6 | 25 | 18 | 1175.4916 | 175.4916
2040 | 6 | 25 | 19 | 1155.7045 | 155.7045
2040 | 6 | 25 | 20 | 1112.1821 | 112.1821
2040 | 6 | 25 | 21 | 1073.3192 | 73.3192
2040 | 6 | 25 | 22 | 1053.7671 | 53.7671
2040 | 6 | 25 | 23 | 1019.2817 | 19.2817
2040 | 6 | 26 | 0 | 969.2847 | 0
2040 | 6 | 26 | 1 | 1003.0246 | 3.0246
2040 | 6 | 26 | 2 | 977.9421 | 0
2040 | 6 | 26 | 3 | 965.0878 | 0
2040 | 6 | 26 | 4 | 954.4521 | 0
2040 | 6 | 26 | 5 | 964.8355 | 0
2040 | 6 | 26 | 6 | 993.1215 | 0
2040 | 6 | 26 | 7 | 1049.8064 | 49.8064
2040 | 6 | 26 | 8 | 1089.3748 | 89.3748
2040 | 6 | 26 | 9 | 1128.4227 | 128.4227
2040 | 6 | 26 | 10 | 1157.3697 | 157.3697
2040 | 6 | 26 | 11 | 1188.8716 | 188.8716
2040 | 6 | 26 | 12 | 1222.1324 | 222.1324
2040 | 6 | 26 | 13 | 1233.5609 | 233.5609
2040 | 6 | 26 | 14 | 1241.2916 | 241.2916
2040 | 6 | 26 | 15 | 1261.4439 | 261.4439
2040 | 6 | 26 | 16 | 1280.0133 | 280.0133
2040 | 6 | 26 | 17 | 1284.8299 | 284.8299
2040 | 6 | 26 | 18 | 1282.7531 | 282.7531
2040 | 6 | 26 | 19 | 1236.5236 | 236.5236
2040 | 6 | 26 | 20 | 1193.3358 | 193.3358
2040 | 6 | 26 | 21 | 1145.5333 | 145.5333
2040 | 6 | 26 | 22 | 1115.8028 | 115.8028
2040 | 6 | 26 | 23 | 1071.7279 | 71.7279
2040 | 6 | 27 | 0 | 1028.2854 | 28.2854
2040 | 6 | 27 | 1 | 984.7303 | 0
2040 | 6 | 27 | 2 | 965.0946 | 0
2040 | 6 | 27 | 3 | 956.3598 | 0
2040 | 6 | 27 | 4 | 949.2362 | 0
2040 | 6 | 27 | 5 | 960.2708 | 0
2040 | 6 | 27 | 6 | 981.3706 | 0
2040 | 6 | 27 | 7 | 1016.9093 | 16.9093
2040 | 6 | 27 | 8 | 1052.6861 | 52.6861
2040 | 6 | 27 | 9 | 1096.2161 | 96.2161
2040 | 6 | 27 | 10 | 1123.4582 | 123.4582
2040 | 6 | 27 | 11 | 1155.6828 | 155.6828
2040 | 6 | 27 | 12 | 1200.4988 | 200.4988
2040 | 6 | 27 | 13 | 1212.1326 | 212.1326
2040 | 6 | 27 | 14 | 1223.2426 | 223.2426
2040 | 6 | 27 | 15 | 1244.3907 | 244.3907
2040 | 6 | 27 | 16 | 1266.9055 | 266.9055
2040 | 6 | 27 | 17 | 1271.2207 | 271.2207
2040 | 6 | 27 | 18 | 1281.2155 | 281.2155
2040 | 6 | 27 | 19 | 1236.6471 | 236.6471
2040 | 6 | 27 | 20 | 1185.257 | 185.257
2040 | 6 | 27 | 21 | 1145.5977 | 145.5977
2040 | 6 | 27 | 22 | 1128.3105 | 128.3105
2040 | 6 | 27 | 23 | 1094.3182 | 94.3182
2040 | 6 | 28 | 0 | 1053.1463 | 53.1463
2040 | 6 | 28 | 1 | 1007.7747 | 7.7747
2040 | 6 | 28 | 2 | 962.4031 | 0
2040 | 6 | 28 | 3 | 950.4665 | 0
2040 | 6 | 28 | 4 | 943.6455 | 0
2040 | 6 | 28 | 5 | 961.5981 | 0
2040 | 6 | 28 | 6 | 995.717 | 0
2040 | 6 | 28 | 7 | 1039.8987 | 39.8987
2040 | 6 | 28 | 8 | 1062.6822 | 62.6822
2040 | 6 | 28 | 9 | 1107.6186 | 107.6186
2040 | 6 | 28 | 10 | 1131.4138 | 131.4138
2040 | 6 | 28 | 11 | 1156.8772 | 156.8772
2040 | 6 | 28 | 12 | 1192.2903 | 192.2903
2040 | 6 | 28 | 13 | 1206.6923 | 206.6923
2040 | 6 | 28 | 14 | 1214.2084 | 214.2084
2040 | 6 | 28 | 15 | 1233.0248 | 233.0248
2040 | 6 | 28 | 16 | 1245.5656 | 245.5656
2040 | 6 | 28 | 17 | 1251.5483 | 251.5483
2040 | 6 | 28 | 18 | 1255.3379 | 255.3379
2040 | 6 | 28 | 19 | 1217.2929 | 217.2929
2040 | 6 | 28 | 20 | 1170.8116 | 170.8116
2040 | 6 | 28 | 21 | 1113.9728 | 113.9728
2040 | 6 | 28 | 22 | 1078.9428 | 78.9428
2040 | 6 | 28 | 23 | 1043.3917 | 43.3917
2040 | 6 | 29 | 0 | 996.9907 | 0
2040 | 6 | 29 | 1 | 944.8828 | 0
2040 | 6 | 29 | 2 | 927.2383 | 0
2040 | 6 | 29 | 3 | 919.9176 | 0
2040 | 6 | 29 | 4 | 916.9766 | 0
2040 | 6 | 29 | 5 | 937.2351 | 0
2040 | 6 | 29 | 6 | 971.1538 | 0
2040 | 6 | 29 | 7 | 1021.2873 | 21.2873
2040 | 6 | 29 | 8 | 1050.9442 | 50.9442
2040 | 6 | 29 | 9 | 1082.6947 | 82.6947
2040 | 6 | 29 | 10 | 1087.0876 | 87.0876
2040 | 6 | 29 | 11 | 1092.0475 | 92.0475
2040 | 6 | 29 | 12 | 1109.2172 | 109.2172
2040 | 6 | 29 | 13 | 1123.8338 | 123.8338
2040 | 6 | 29 | 14 | 1133.901 | 133.901
2040 | 6 | 29 | 15 | 1154.25 | 154.25
2040 | 6 | 29 | 16 | 1171.5326 | 171.5326
2040 | 6 | 29 | 17 | 1175.7482 | 175.7482
2040 | 6 | 29 | 18 | 1169.2349 | 169.2349
2040 | 6 | 29 | 19 | 1123.1781 | 123.1781
2040 | 6 | 29 | 20 | 1072.3204 | 72.3204
2040 | 6 | 29 | 21 | 1026.3527 | 26.3527
2040 | 6 | 29 | 22 | 1006.8787 | 6.8787
2040 | 6 | 29 | 23 | 974.9557 | 0
2040 | 6 | 30 | 0 | 938.5491 | 0
2040 | 6 | 30 | 1 | 858.5609 | 0
2040 | 6 | 30 | 2 | 843.164 | 0
2040 | 6 | 30 | 3 | 835.459 | 0
2040 | 6 | 30 | 4 | 829.5254 | 0
2040 | 6 | 30 | 5 | 833.2768 | 0
2040 | 6 | 30 | 6 | 836.2122 | 0
2040 | 6 | 30 | 7 | 850.6783 | 0
2040 | 6 | 30 | 8 | 880.2288 | 0
2040 | 6 | 30 | 9 | 925.2474 | 0
2040 | 6 | 30 | 10 | 942.6356 | 0
2040 | 6 | 30 | 11 | 958.6548 | 0
2040 | 6 | 30 | 12 | 987.2263 | 0
2040 | 6 | 30 | 13 | 1000.102 | 0.10202
2040 | 6 | 30 | 14 | 1013.1237 | 13.1237
2040 | 6 | 30 | 15 | 1035.4472 | 35.4472
2040 | 6 | 30 | 16 | 1053.2677 | 53.2677
2040 | 6 | 30 | 17 | 1064.063 | 64.063
2040 | 6 | 30 | 18 | 1064.0707 | 64.0707
2040 | 6 | 30 | 19 | 1031.976 | 31.976
2040 | 6 | 30 | 20 | 982.2503 | 0
2040 | 6 | 30 | 21 | 953.6256 | 0
2040 | 6 | 30 | 22 | 945.8551 | 0
2040 | 6 | 30 | 23 | 925.9436 | 0
2040 | 7 | 1 | 0 | 895.8346 | 0
2040 | 7 | 1 | 1 | 881.1117 | 0
2040 | 7 | 1 | 2 | 866.3888 | 0
2040 | 7 | 1 | 3 | 859.227 | 0
2040 | 7 | 1 | 4 | 854.6653 | 0
2040 | 7 | 1 | 5 | 860.7898 | 0
2040 | 7 | 1 | 6 | 870.0879 | 0
2040 | 7 | 1 | 7 | 891.606 | 0
2040 | 7 | 1 | 8 | 902.9366 | 0
2040 | 7 | 1 | 9 | 928.8329 | 0
2040 | 7 | 1 | 10 | 944.1498 | 0
2040 | 7 | 1 | 11 | 966.472 | 0
2040 | 7 | 1 | 12 | 995.096 | 0
2040 | 7 | 1 | 13 | 998.9355 | 0
2040 | 7 | 1 | 14 | 999.9901 | 0
2040 | 7 | 1 | 15 | 1015.2272 | 15.2272
2040 | 7 | 1 | 16 | 1021.7918 | 21.7918
2040 | 7 | 1 | 17 | 1033.9615 | 33.9615
2040 | 7 | 1 | 18 | 1044.1795 | 44.1795
2040 | 7 | 1 | 19 | 1028.6715 | 28.6715
2040 | 7 | 1 | 20 | 995.1127 | 0
2040 | 7 | 1 | 21 | 954.8919 | 0
2040 | 7 | 1 | 22 | 940.6185 | 0
2040 | 7 | 1 | 23 | 920.5848 | 0
2040 | 7 | 2 | 0 | 894.1941 | 0
2040 | 7 | 2 | 1 | 961.3642 | 0
2040 | 7 | 2 | 2 | 1028.5343 | 28.5343
2040 | 7 | 2 | 3 | 1008.7688 | 8.7688
2040 | 7 | 2 | 4 | 991.6306 | 0
2040 | 7 | 2 | 5 | 1005.1427 | 5.1427
2040 | 7 | 2 | 6 | 1041.6175 | 41.6175
2040 | 7 | 2 | 7 | 1103.1815 | 103.1815
2040 | 7 | 2 | 8 | 1146.4914 | 146.4914
2040 | 7 | 2 | 9 | 1222.0122 | 222.0122
2040 | 7 | 2 | 10 | 1272.0737 | 272.0737
2040 | 7 | 2 | 11 | 1327.1576 | 327.1576
2040 | 7 | 2 | 12 | 1377.1186 | 377.1186
2040 | 7 | 2 | 13 | 1405.4196 | 405.4196
2040 | 7 | 2 | 14 | 1431.8824 | 431.8824
2040 | 7 | 2 | 15 | 1459.9399 | 459.9399
2040 | 7 | 2 | 16 | 1491.1598 | 491.1598
2040 | 7 | 2 | 17 | 1496.4557 | 496.4557
2040 | 7 | 2 | 18 | 1489.1905 | 489.1905
2040 | 7 | 2 | 19 | 1450.0251 | 450.0251
2040 | 7 | 2 | 20 | 1398.8949 | 398.8949
2040 | 7 | 2 | 21 | 1336.0825 | 336.0825
2040 | 7 | 2 | 22 | 1288.7601 | 288.7601
2040 | 7 | 2 | 23 | 1232.9084 | 232.9084
2040 | 7 | 3 | 0 | 1155.6944 | 155.6944
2040 | 7 | 3 | 1 | 1089.5283 | 89.5283
2040 | 7 | 3 | 2 | 1055.985 | 55.985
2040 | 7 | 3 | 3 | 1035.3021 | 35.3021
2040 | 7 | 3 | 4 | 1019.8936 | 19.8936
2040 | 7 | 3 | 5 | 1029.7753 | 29.7753
2040 | 7 | 3 | 6 | 1057.4523 | 57.4523
2040 | 7 | 3 | 7 | 1119.2445 | 119.2445
2040 | 7 | 3 | 8 | 1173.1691 | 173.1691
2040 | 7 | 3 | 9 | 1225.5369 | 225.5369
2040 | 7 | 3 | 10 | 1272.1543 | 272.1543
2040 | 7 | 3 | 11 | 1322.3302 | 322.3302
2040 | 7 | 3 | 12 | 1369.859 | 369.859
2040 | 7 | 3 | 13 | 1391.341 | 391.341
2040 | 7 | 3 | 14 | 1410.6869 | 410.6869
2040 | 7 | 3 | 15 | 1435.8814 | 435.8814
2040 | 7 | 3 | 16 | 1457.4122 | 457.4122
2040 | 7 | 3 | 17 | 1462.2105 | 462.2105
2040 | 7 | 3 | 18 | 1457.4007 | 457.4007
2040 | 7 | 3 | 19 | 1406.9045 | 406.9045
2040 | 7 | 3 | 20 | 1357.8139 | 357.8139
2040 | 7 | 3 | 21 | 1299.406 | 299.406
2040 | 7 | 3 | 22 | 1254.1694 | 254.1694
2040 | 7 | 3 | 23 | 1197.9613 | 197.9613
2040 | 7 | 4 | 0 | 1139.7493 | 139.7493
2040 | 7 | 4 | 1 | 1107.2755 | 107.2755
2040 | 7 | 4 | 2 | 1073.6605 | 73.6605
2040 | 7 | 4 | 3 | 1055.1274 | 55.1274
2040 | 7 | 4 | 4 | 1041.4341 | 41.4341
2040 | 7 | 4 | 5 | 1051.8234 | 51.8234
2040 | 7 | 4 | 6 | 1079.4591 | 79.4591
2040 | 7 | 4 | 7 | 1132.4046 | 132.4046
2040 | 7 | 4 | 8 | 1184.7184 | 184.7184
2040 | 7 | 4 | 9 | 1241.2316 | 241.2316
2040 | 7 | 4 | 10 | 1291.4424 | 291.4424
2040 | 7 | 4 | 11 | 1335.0447 | 335.0447
2040 | 7 | 4 | 12 | 1398.0756 | 398.0756
2040 | 7 | 4 | 13 | 1426.1701 | 426.1701
2040 | 7 | 4 | 14 | 1451.3106 | 451.3106
2040 | 7 | 4 | 15 | 1485.8328 | 485.8328
2040 | 7 | 4 | 16 | 1505.9623 | 505.9623
2040 | 7 | 4 | 17 | 1501.6886 | 501.6886
2040 | 7 | 4 | 18 | 1492.8237 | 492.8237
2040 | 7 | 4 | 19 | 1452.3136 | 452.3136
2040 | 7 | 4 | 20 | 1401.1583 | 401.1583
2040 | 7 | 4 | 21 | 1345.952 | 345.952
2040 | 7 | 4 | 22 | 1303.616 | 303.616
2040 | 7 | 4 | 23 | 1245.3141 | 245.3141
2040 | 7 | 5 | 0 | 1181.0868 | 181.0868
2040 | 7 | 5 | 1 | 1127.5037 | 127.5037
2040 | 7 | 5 | 2 | 1073.9206 | 73.9206
2040 | 7 | 5 | 3 | 1054.3465 | 54.3465
2040 | 7 | 5 | 4 | 1044.4259 | 44.4259
2040 | 7 | 5 | 5 | 1058.8049 | 58.8049
2040 | 7 | 5 | 6 | 1093.9791 | 93.9791
2040 | 7 | 5 | 7 | 1153.5793 | 153.5793
2040 | 7 | 5 | 8 | 1194.2055 | 194.2055
2040 | 7 | 5 | 9 | 1255.1319 | 255.1319
2040 | 7 | 5 | 10 | 1289.6834 | 289.6834
2040 | 7 | 5 | 11 | 1317.8036 | 317.8036
2040 | 7 | 5 | 12 | 1357.1375 | 357.1375
2040 | 7 | 5 | 13 | 1374.0935 | 374.0935
2040 | 7 | 5 | 14 | 1384.0225 | 384.0225
2040 | 7 | 5 | 15 | 1402.7531 | 402.7531
2040 | 7 | 5 | 16 | 1419.5321 | 419.5321
2040 | 7 | 5 | 17 | 1422.1863 | 422.1863
2040 | 7 | 5 | 18 | 1400.8331 | 400.8331
2040 | 7 | 5 | 19 | 1347.4526 | 347.4526
2040 | 7 | 5 | 20 | 1292.5395 | 292.5395
2040 | 7 | 5 | 21 | 1245.6529 | 245.6529
2040 | 7 | 5 | 22 | 1195.9611 | 195.9611
2040 | 7 | 5 | 23 | 1148.3292 | 148.3292
2040 | 7 | 6 | 0 | 1090.5873 | 90.5873
2040 | 7 | 6 | 1 | 1033.9026 | 33.9026
2040 | 7 | 6 | 2 | 1007.8356 | 7.8356
2040 | 7 | 6 | 3 | 993.4932 | 0
2040 | 7 | 6 | 4 | 986.18 | 0
2040 | 7 | 6 | 5 | 1002.2216 | 2.2216
2040 | 7 | 6 | 6 | 1036.847 | 36.847
2040 | 7 | 6 | 7 | 1083.5382 | 83.5382
2040 | 7 | 6 | 8 | 1098.0043 | 98.0043
2040 | 7 | 6 | 9 | 1133.1897 | 133.1897
2040 | 7 | 6 | 10 | 1141.3672 | 141.3672
2040 | 7 | 6 | 11 | 1148.1364 | 148.1364
2040 | 7 | 6 | 12 | 1175.2583 | 175.2583
2040 | 7 | 6 | 13 | 1183.9655 | 183.9655
2040 | 7 | 6 | 14 | 1183.6622 | 183.6622
2040 | 7 | 6 | 15 | 1198.7587 | 198.7587
2040 | 7 | 6 | 16 | 1213.6553 | 213.6553
2040 | 7 | 6 | 17 | 1212.2535 | 212.2535
2040 | 7 | 6 | 18 | 1189.4505 | 189.4505
2040 | 7 | 6 | 19 | 1150.7971 | 150.7971
2040 | 7 | 6 | 20 | 1102.7484 | 102.7484
2040 | 7 | 6 | 21 | 1040.375 | 40.375
2040 | 7 | 6 | 22 | 1010.4512 | 10.4512
2040 | 7 | 6 | 23 | 978.0564 | 0
2040 | 7 | 7 | 0 | 940.9285 | 0
2040 | 7 | 7 | 1 | 905.6365 | 0
2040 | 7 | 7 | 2 | 870.3444 | 0
2040 | 7 | 7 | 3 | 861.1945 | 0
2040 | 7 | 7 | 4 | 856.0871 | 0
2040 | 7 | 7 | 5 | 858.6842 | 0
2040 | 7 | 7 | 6 | 865.2223 | 0
2040 | 7 | 7 | 7 | 884.1691 | 0
2040 | 7 | 7 | 8 | 912.2852 | 0
2040 | 7 | 7 | 9 | 955.9911 | 0
2040 | 7 | 7 | 10 | 979.5003 | 0
2040 | 7 | 7 | 11 | 1001.5763 | 1.5763
2040 | 7 | 7 | 12 | 1025.4526 | 25.4526
2040 | 7 | 7 | 13 | 1040.1652 | 40.1652
2040 | 7 | 7 | 14 | 1051.9202 | 51.9202
2040 | 7 | 7 | 15 | 1072.9377 | 72.9377
2040 | 7 | 7 | 16 | 1091.5096 | 91.5096
2040 | 7 | 7 | 17 | 1099.4348 | 99.4348
2040 | 7 | 7 | 18 | 1096.1615 | 96.1615
2040 | 7 | 7 | 19 | 1061.3584 | 61.3584
2040 | 7 | 7 | 20 | 1009.425 | 9.425
2040 | 7 | 7 | 21 | 986.0959 | 0
2040 | 7 | 7 | 22 | 974.0815 | 0
2040 | 7 | 7 | 23 | 951.6445 | 0
2040 | 7 | 8 | 0 | 919.8442 | 0
2040 | 7 | 8 | 1 | 906.7251 | 0
2040 | 7 | 8 | 2 | 886.7131 | 0
2040 | 7 | 8 | 3 | 874.2365 | 0
2040 | 7 | 8 | 4 | 864.1084 | 0
2040 | 7 | 8 | 5 | 862.7493 | 0
2040 | 7 | 8 | 6 | 868.7466 | 0
2040 | 7 | 8 | 7 | 886.6294 | 0
2040 | 7 | 8 | 8 | 913.8727 | 0
2040 | 7 | 8 | 9 | 974.4685 | 0
2040 | 7 | 8 | 10 | 1022.9353 | 22.9353
2040 | 7 | 8 | 11 | 1069.2367 | 69.2367
2040 | 7 | 8 | 12 | 1113.6436 | 113.6436
2040 | 7 | 8 | 13 | 1136.411 | 136.411
2040 | 7 | 8 | 14 | 1153.2509 | 153.2509
2040 | 7 | 8 | 15 | 1182.5 | 182.5
2040 | 7 | 8 | 16 | 1211.7711 | 211.7711
2040 | 7 | 8 | 17 | 1227.111 | 227.111
2040 | 7 | 8 | 18 | 1222.8118 | 222.8118
2040 | 7 | 8 | 19 | 1194.3219 | 194.3219
2040 | 7 | 8 | 20 | 1150.0681 | 150.0681
2040 | 7 | 8 | 21 | 1114.4419 | 114.4419
2040 | 7 | 8 | 22 | 1096.1062 | 96.1062
2040 | 7 | 8 | 23 | 1062.862 | 62.862
2040 | 7 | 9 | 0 | 1016.788 | 16.788
2040 | 7 | 9 | 1 | 1003.9206 | 3.9206
2040 | 7 | 9 | 2 | 974.2635 | 0
2040 | 7 | 9 | 3 | 955.4547 | 0
2040 | 7 | 9 | 4 | 939.8872 | 0
2040 | 7 | 9 | 5 | 942.3324 | 0
2040 | 7 | 9 | 6 | 967.8731 | 0
2040 | 7 | 9 | 7 | 1015.4754 | 15.4754
2040 | 7 | 9 | 8 | 1054.1888 | 54.1888
2040 | 7 | 9 | 9 | 1106.1938 | 106.1938
2040 | 7 | 9 | 10 | 1145.9619 | 145.9619
2040 | 7 | 9 | 11 | 1185.8997 | 185.8997
2040 | 7 | 9 | 12 | 1219.0627 | 219.0627
2040 | 7 | 9 | 13 | 1232.4368 | 232.4368
2040 | 7 | 9 | 14 | 1243.5603 | 243.5603
2040 | 7 | 9 | 15 | 1271.0541 | 271.0541
2040 | 7 | 9 | 16 | 1301.6806 | 301.6806
2040 | 7 | 9 | 17 | 1307.9546 | 307.9546
2040 | 7 | 9 | 18 | 1291.9071 | 291.9071
2040 | 7 | 9 | 19 | 1247.04 | 247.04
2040 | 7 | 9 | 20 | 1191.8181 | 191.8181
2040 | 7 | 9 | 21 | 1134.6611 | 134.6611
2040 | 7 | 9 | 22 | 1106.7188 | 106.7188
2040 | 7 | 9 | 23 | 1064.7894 | 64.7894
2040 | 7 | 10 | 0 | 1010.1343 | 10.1343
2040 | 7 | 10 | 1 | 956.6733 | 0
2040 | 7 | 10 | 2 | 932.2147 | 0
2040 | 7 | 10 | 3 | 919.7246 | 0
2040 | 7 | 10 | 4 | 909.0421 | 0
2040 | 7 | 10 | 5 | 920.3523 | 0
2040 | 7 | 10 | 6 | 948.3335 | 0
2040 | 7 | 10 | 7 | 994.5138 | 0
2040 | 7 | 10 | 8 | 1028.2973 | 28.2973
2040 | 7 | 10 | 9 | 1063.8326 | 63.8326
2040 | 7 | 10 | 10 | 1088.0407 | 88.0407
2040 | 7 | 10 | 11 | 1107.7256 | 107.7256
2040 | 7 | 10 | 12 | 1140.3018 | 140.3018
2040 | 7 | 10 | 13 | 1148.8787 | 148.8787
2040 | 7 | 10 | 14 | 1154.668 | 154.668
2040 | 7 | 10 | 15 | 1175.3401 | 175.3401
2040 | 7 | 10 | 16 | 1190.5479 | 190.5479
2040 | 7 | 10 | 17 | 1197.7421 | 197.7421
2040 | 7 | 10 | 18 | 1205.0478 | 205.0478
2040 | 7 | 10 | 19 | 1164.5852 | 164.5852
2040 | 7 | 10 | 20 | 1116.9859 | 116.9859
2040 | 7 | 10 | 21 | 1062.9842 | 62.9842
2040 | 7 | 10 | 22 | 1024.3208 | 24.3208
2040 | 7 | 10 | 23 | 984.387 | 0
2040 | 7 | 11 | 0 | 946.1699 | 0
2040 | 7 | 11 | 1 | 973.916 | 0
2040 | 7 | 11 | 2 | 954.1676 | 0
2040 | 7 | 11 | 3 | 945.037 | 0
2040 | 7 | 11 | 4 | 940.1161 | 0
2040 | 7 | 11 | 5 | 954.9377 | 0
2040 | 7 | 11 | 6 | 990.3804 | 0
2040 | 7 | 11 | 7 | 1036.9227 | 36.9227
2040 | 7 | 11 | 8 | 1075.2593 | 75.2593
2040 | 7 | 11 | 9 | 1116.3871 | 116.3871
2040 | 7 | 11 | 10 | 1147.5877 | 147.5877
2040 | 7 | 11 | 11 | 1174.5229 | 174.5229
2040 | 7 | 11 | 12 | 1227.8867 | 227.8867
2040 | 7 | 11 | 13 | 1246.9387 | 246.9387
2040 | 7 | 11 | 14 | 1264.8796 | 264.8796
2040 | 7 | 11 | 15 | 1292.5981 | 292.5981
2040 | 7 | 11 | 16 | 1316.9219 | 316.9219
2040 | 7 | 11 | 17 | 1321.2809 | 321.2809
2040 | 7 | 11 | 18 | 1322.529 | 322.529
2040 | 7 | 11 | 19 | 1283.3442 | 283.3442
2040 | 7 | 11 | 20 | 1240.382 | 240.382
2040 | 7 | 11 | 21 | 1181.1827 | 181.1827
2040 | 7 | 11 | 22 | 1138.3357 | 138.3357
2040 | 7 | 11 | 23 | 1095.3 | 95.3
2040 | 7 | 12 | 0 | 1045.0877 | 45.0877
2040 | 7 | 12 | 1 | 1000.8745 | 0.87446
2040 | 7 | 12 | 2 | 976.8468 | 0
2040 | 7 | 12 | 3 | 965.2963 | 0
2040 | 7 | 12 | 4 | 960.8889 | 0
2040 | 7 | 12 | 5 | 977.4547 | 0
2040 | 7 | 12 | 6 | 1013.8645 | 13.8645
2040 | 7 | 12 | 7 | 1061.0964 | 61.0964
2040 | 7 | 12 | 8 | 1093.6324 | 93.6324
2040 | 7 | 12 | 9 | 1144.2845 | 144.2845
2040 | 7 | 12 | 10 | 1168.0267 | 168.0267
2040 | 7 | 12 | 11 | 1195.3671 | 195.3671
2040 | 7 | 12 | 12 | 1230.8933 | 230.8933
2040 | 7 | 12 | 13 | 1249.9203 | 249.9203
2040 | 7 | 12 | 14 | 1259.8936 | 259.8936
2040 | 7 | 12 | 15 | 1283.7897 | 283.7897
2040 | 7 | 12 | 16 | 1304.8058 | 304.8058
2040 | 7 | 12 | 17 | 1307.9807 | 307.9807
2040 | 7 | 12 | 18 | 1294.5054 | 294.5054
2040 | 7 | 12 | 19 | 1255.6176 | 255.6176
2040 | 7 | 12 | 20 | 1207.7815 | 207.7815
2040 | 7 | 12 | 21 | 1160.5199 | 160.5199
2040 | 7 | 12 | 22 | 1119.4432 | 119.4432
2040 | 7 | 12 | 23 | 1077.1148 | 77.1148
2040 | 7 | 13 | 0 | 1027.1915 | 27.1915
2040 | 7 | 13 | 1 | 988.1111 | 0
2040 | 7 | 13 | 2 | 967.9693 | 0
2040 | 7 | 13 | 3 | 958.3817 | 0
2040 | 7 | 13 | 4 | 957.7267 | 0
2040 | 7 | 13 | 5 | 974.8374 | 0
2040 | 7 | 13 | 6 | 1010.7338 | 10.7338
2040 | 7 | 13 | 7 | 1059.3376 | 59.3376
2040 | 7 | 13 | 8 | 1090.3039 | 90.3039
2040 | 7 | 13 | 9 | 1134.7469 | 134.7469
2040 | 7 | 13 | 10 | 1158.3166 | 158.3166
2040 | 7 | 13 | 11 | 1185.3545 | 185.3545
2040 | 7 | 13 | 12 | 1222.1337 | 222.1337
2040 | 7 | 13 | 13 | 1245.9538 | 245.9538
2040 | 7 | 13 | 14 | 1259.2012 | 259.2012
2040 | 7 | 13 | 15 | 1273.9687 | 273.9687
2040 | 7 | 13 | 16 | 1287.7645 | 287.7645
2040 | 7 | 13 | 17 | 1284.7549 | 284.7549
2040 | 7 | 13 | 18 | 1274.3771 | 274.3771
2040 | 7 | 13 | 19 | 1227.7519 | 227.7519
2040 | 7 | 13 | 20 | 1186.0228 | 186.0228
2040 | 7 | 13 | 21 | 1161.6907 | 161.6907
2040 | 7 | 13 | 22 | 1130.5467 | 130.5467
2040 | 7 | 13 | 23 | 1092.4566 | 92.4566
2040 | 7 | 14 | 0 | 1045.2142 | 45.2142
2040 | 7 | 14 | 1 | 964.1916 | 0
2040 | 7 | 14 | 2 | 938.7423 | 0
2040 | 7 | 14 | 3 | 923.3631 | 0
2040 | 7 | 14 | 4 | 912.0629 | 0
2040 | 7 | 14 | 5 | 914.2907 | 0
2040 | 7 | 14 | 6 | 926.6174 | 0
2040 | 7 | 14 | 7 | 950.9604 | 0
2040 | 7 | 14 | 8 | 981.231 | 0
2040 | 7 | 14 | 9 | 1032.4042 | 32.4042
2040 | 7 | 14 | 10 | 1073.4222 | 73.4222
2040 | 7 | 14 | 11 | 1113.4716 | 113.4716
2040 | 7 | 14 | 12 | 1148.2193 | 148.2193
2040 | 7 | 14 | 13 | 1170.3528 | 170.3528
2040 | 7 | 14 | 14 | 1185.5555 | 185.5555
2040 | 7 | 14 | 15 | 1207.4902 | 207.4902
2040 | 7 | 14 | 16 | 1225.4942 | 225.4942
2040 | 7 | 14 | 17 | 1227.2527 | 227.2527
2040 | 7 | 14 | 18 | 1207.0796 | 207.0796
2040 | 7 | 14 | 19 | 1178.0828 | 178.0828
2040 | 7 | 14 | 20 | 1131.9684 | 131.9684
2040 | 7 | 14 | 21 | 1104.4633 | 104.4633
2040 | 7 | 14 | 22 | 1082.8108 | 82.8108
2040 | 7 | 14 | 23 | 1049.2552 | 49.2552
2040 | 7 | 15 | 0 | 1006.5001 | 6.5001
2040 | 7 | 15 | 1 | 973.7103 | 0
2040 | 7 | 15 | 2 | 943.1641 | 0
2040 | 7 | 15 | 3 | 924.0272 | 0
2040 | 7 | 15 | 4 | 907.0822 | 0
2040 | 7 | 15 | 5 | 901.8652 | 0
2040 | 7 | 15 | 6 | 902.3917 | 0
2040 | 7 | 15 | 7 | 916.1509 | 0
2040 | 7 | 15 | 8 | 944.8774 | 0
2040 | 7 | 15 | 9 | 996.0924 | 0
2040 | 7 | 15 | 10 | 1040.7941 | 40.7941
2040 | 7 | 15 | 11 | 1080.8677 | 80.8677
2040 | 7 | 15 | 12 | 1121.0957 | 121.0957
2040 | 7 | 15 | 13 | 1142.3882 | 142.3882
2040 | 7 | 15 | 14 | 1158.7313 | 158.7313
2040 | 7 | 15 | 15 | 1183.2488 | 183.2488
2040 | 7 | 15 | 16 | 1210.1311 | 210.1311
2040 | 7 | 15 | 17 | 1224.6431 | 224.6431
2040 | 7 | 15 | 18 | 1222.9589 | 222.9589
2040 | 7 | 15 | 19 | 1193.7599 | 193.7599
2040 | 7 | 15 | 20 | 1150.7164 | 150.7164
2040 | 7 | 15 | 21 | 1115.1643 | 115.1643
2040 | 7 | 15 | 22 | 1084.0411 | 84.0411
2040 | 7 | 15 | 23 | 1048.9247 | 48.9247
2040 | 7 | 16 | 0 | 1009.4496 | 9.4496
2040 | 7 | 16 | 1 | 1043.004 | 43.004
2040 | 7 | 16 | 2 | 1014.6805 | 14.6805
2040 | 7 | 16 | 3 | 998.0688 | 0
2040 | 7 | 16 | 4 | 983.5846 | 0
2040 | 7 | 16 | 5 | 996.3306 | 0
2040 | 7 | 16 | 6 | 1031.0417 | 31.0417
2040 | 7 | 16 | 7 | 1076.8463 | 76.8463
2040 | 7 | 16 | 8 | 1115.9978 | 115.9978
2040 | 7 | 16 | 9 | 1179.5574 | 179.5574
2040 | 7 | 16 | 10 | 1216.6347 | 216.6347
2040 | 7 | 16 | 11 | 1261.0525 | 261.0525
2040 | 7 | 16 | 12 | 1301.0254 | 301.0254
2040 | 7 | 16 | 13 | 1321.083 | 321.083
2040 | 7 | 16 | 14 | 1342.3354 | 342.3354
2040 | 7 | 16 | 15 | 1367.0674 | 367.0674
2040 | 7 | 16 | 16 | 1394.1496 | 394.1496
2040 | 7 | 16 | 17 | 1394.9211 | 394.9211
2040 | 7 | 16 | 18 | 1378.2327 | 378.2327
2040 | 7 | 16 | 19 | 1334.4924 | 334.4924
2040 | 7 | 16 | 20 | 1285.3339 | 285.3339
2040 | 7 | 16 | 21 | 1233.3146 | 233.3146
2040 | 7 | 16 | 22 | 1191.6341 | 191.6341
2040 | 7 | 16 | 23 | 1148.6336 | 148.6336
2040 | 7 | 17 | 0 | 1090.3508 | 90.3508
2040 | 7 | 17 | 1 | 1085.4834 | 85.4834
2040 | 7 | 17 | 2 | 1056.5396 | 56.5396
2040 | 7 | 17 | 3 | 1039.1547 | 39.1547
2040 | 7 | 17 | 4 | 1026.5744 | 26.5744
2040 | 7 | 17 | 5 | 1039.7382 | 39.7382
2040 | 7 | 17 | 6 | 1073.7159 | 73.7159
2040 | 7 | 17 | 7 | 1130.7467 | 130.7467
2040 | 7 | 17 | 8 | 1185.1465 | 185.1465
2040 | 7 | 17 | 9 | 1253.4418 | 253.4418
2040 | 7 | 17 | 10 | 1300.8139 | 300.8139
2040 | 7 | 17 | 11 | 1347.6507 | 347.6507
2040 | 7 | 17 | 12 | 1400.5838 | 400.5838
2040 | 7 | 17 | 13 | 1430.6642 | 430.6642
2040 | 7 | 17 | 14 | 1455.7597 | 455.7597
2040 | 7 | 17 | 15 | 1490.0247 | 490.0247
2040 | 7 | 17 | 16 | 1512.7544 | 512.7544
2040 | 7 | 17 | 17 | 1518.6078 | 518.6078
2040 | 7 | 17 | 18 | 1508.1739 | 508.1739
2040 | 7 | 17 | 19 | 1461.4813 | 461.4813
2040 | 7 | 17 | 20 | 1404.2784 | 404.2784
2040 | 7 | 17 | 21 | 1333.6839 | 333.6839
2040 | 7 | 17 | 22 | 1279.9801 | 279.9801
2040 | 7 | 17 | 23 | 1224.6598 | 224.6598
2040 | 7 | 18 | 0 | 1161.7351 | 161.7351
2040 | 7 | 18 | 1 | 1129.0079 | 129.0079
2040 | 7 | 18 | 2 | 1096.148 | 96.148
2040 | 7 | 18 | 3 | 1077.3128 | 77.3128
2040 | 7 | 18 | 4 | 1062.9848 | 62.9848
2040 | 7 | 18 | 5 | 1075.1529 | 75.1529
2040 | 7 | 18 | 6 | 1108.4308 | 108.4308
2040 | 7 | 18 | 7 | 1153.6235 | 153.6235
2040 | 7 | 18 | 8 | 1184.0699 | 184.0699
2040 | 7 | 18 | 9 | 1234.4907 | 234.4907
2040 | 7 | 18 | 10 | 1269.774 | 269.774
2040 | 7 | 18 | 11 | 1314.7042 | 314.7042
2040 | 7 | 18 | 12 | 1370.4134 | 370.4134
2040 | 7 | 18 | 13 | 1390.4117 | 390.4117
2040 | 7 | 18 | 14 | 1404.6108 | 404.6108
2040 | 7 | 18 | 15 | 1431.6279 | 431.6279
2040 | 7 | 18 | 16 | 1455.3228 | 455.3228
2040 | 7 | 18 | 17 | 1452.5483 | 452.5483
2040 | 7 | 18 | 18 | 1443.1185 | 443.1185
2040 | 7 | 18 | 19 | 1398.6845 | 398.6845
2040 | 7 | 18 | 20 | 1348.596 | 348.596
2040 | 7 | 18 | 21 | 1290.8289 | 290.8289
2040 | 7 | 18 | 22 | 1243.2656 | 243.2656
2040 | 7 | 18 | 23 | 1194.5846 | 194.5846
2040 | 7 | 19 | 0 | 1136.5713 | 136.5713
2040 | 7 | 19 | 1 | 1089.893 | 89.893
2040 | 7 | 19 | 2 | 1043.2147 | 43.2147
2040 | 7 | 19 | 3 | 1027.7023 | 27.7023
2040 | 7 | 19 | 4 | 1020.4002 | 20.4002
2040 | 7 | 19 | 5 | 1037.6642 | 37.6642
2040 | 7 | 19 | 6 | 1077.6787 | 77.6787
2040 | 7 | 19 | 7 | 1129.3185 | 129.3185
2040 | 7 | 19 | 8 | 1164.512 | 164.512
2040 | 7 | 19 | 9 | 1227.7683 | 227.7683
2040 | 7 | 19 | 10 | 1256.3052 | 256.3052
2040 | 7 | 19 | 11 | 1285.5995 | 285.5995
2040 | 7 | 19 | 12 | 1325.1897 | 325.1897
2040 | 7 | 19 | 13 | 1346.9709 | 346.9709
2040 | 7 | 19 | 14 | 1361.8971 | 361.8971
2040 | 7 | 19 | 15 | 1387.8713 | 387.8713
2040 | 7 | 19 | 16 | 1410.6949 | 410.6949
2040 | 7 | 19 | 17 | 1407.3089 | 407.3089
2040 | 7 | 19 | 18 | 1390.0935 | 390.0935
2040 | 7 | 19 | 19 | 1337.1789 | 337.1789
2040 | 7 | 19 | 20 | 1278.0841 | 278.0841
2040 | 7 | 19 | 21 | 1223.5406 | 223.5406
2040 | 7 | 19 | 22 | 1177.2952 | 177.2952
2040 | 7 | 19 | 23 | 1131.8193 | 131.8193
2040 | 7 | 20 | 0 | 1078.306 | 78.306
2040 | 7 | 20 | 1 | 1043.7356 | 43.7356
2040 | 7 | 20 | 2 | 1020.9163 | 20.9163
2040 | 7 | 20 | 3 | 1009.6073 | 9.6073
2040 | 7 | 20 | 4 | 1005.5421 | 5.5421
2040 | 7 | 20 | 5 | 1023.3749 | 23.3749
2040 | 7 | 20 | 6 | 1062.379 | 62.379
2040 | 7 | 20 | 7 | 1111.0582 | 111.0582
2040 | 7 | 20 | 8 | 1150.541 | 150.541
2040 | 7 | 20 | 9 | 1201.2396 | 201.2396
2040 | 7 | 20 | 10 | 1227.5755 | 227.5755
2040 | 7 | 20 | 11 | 1258.6746 | 258.6746
2040 | 7 | 20 | 12 | 1302.501 | 302.501
2040 | 7 | 20 | 13 | 1325.4278 | 325.4278
2040 | 7 | 20 | 14 | 1337.6027 | 337.6027
2040 | 7 | 20 | 15 | 1355.0391 | 355.0391
2040 | 7 | 20 | 16 | 1369.5644 | 369.5644
2040 | 7 | 20 | 17 | 1363.3161 | 363.3161
2040 | 7 | 20 | 18 | 1344.3696 | 344.3696
2040 | 7 | 20 | 19 | 1292.2515 | 292.2515
2040 | 7 | 20 | 20 | 1243.2634 | 243.2634
2040 | 7 | 20 | 21 | 1203.1852 | 203.1852
2040 | 7 | 20 | 22 | 1172.714 | 172.714
2040 | 7 | 20 | 23 | 1131.4799 | 131.4799
2040 | 7 | 21 | 0 | 1082.6564 | 82.6564
2040 | 7 | 21 | 1 | 1010.2322 | 10.2322
2040 | 7 | 21 | 2 | 937.8079 | 0
2040 | 7 | 21 | 3 | 921.3086 | 0
2040 | 7 | 21 | 4 | 911.0414 | 0
2040 | 7 | 21 | 5 | 910.9913 | 0
2040 | 7 | 21 | 6 | 919.659 | 0
2040 | 7 | 21 | 7 | 933.6333 | 0
2040 | 7 | 21 | 8 | 959.1506 | 0
2040 | 7 | 21 | 9 | 1002.4943 | 2.4943
2040 | 7 | 21 | 10 | 1028.4997 | 28.4997
2040 | 7 | 21 | 11 | 1051.2319 | 51.2319
2040 | 7 | 21 | 12 | 1079.9201 | 79.9201
2040 | 7 | 21 | 13 | 1090.2383 | 90.2383
2040 | 7 | 21 | 14 | 1096.4742 | 96.4742
2040 | 7 | 21 | 15 | 1110.0754 | 110.0754
2040 | 7 | 21 | 16 | 1124.2684 | 124.2684
2040 | 7 | 21 | 17 | 1124.1541 | 124.1541
2040 | 7 | 21 | 18 | 1114.2799 | 114.2799
2040 | 7 | 21 | 19 | 1080.5939 | 80.5939
2040 | 7 | 21 | 20 | 1042.4323 | 42.4323
2040 | 7 | 21 | 21 | 1011.3625 | 11.3625
2040 | 7 | 21 | 22 | 997.1671 | 0
2040 | 7 | 21 | 23 | 973.4444 | 0
2040 | 7 | 22 | 0 | 936.1787 | 0
2040 | 7 | 22 | 1 | 904.1203 | 0
2040 | 7 | 22 | 2 | 872.0618 | 0
2040 | 7 | 22 | 3 | 858.7598 | 0
2040 | 7 | 22 | 4 | 847.5493 | 0
2040 | 7 | 22 | 5 | 845.858 | 0
2040 | 7 | 22 | 6 | 847.5361 | 0
2040 | 7 | 22 | 7 | 845.4032 | 0
2040 | 7 | 22 | 8 | 856.8904 | 0
2040 | 7 | 22 | 9 | 899.5222 | 0
2040 | 7 | 22 | 10 | 927.147 | 0
2040 | 7 | 22 | 11 | 953.5665 | 0
2040 | 7 | 22 | 12 | 983.1244 | 0
2040 | 7 | 22 | 13 | 989.9297 | 0
2040 | 7 | 22 | 14 | 996.3348 | 0
2040 | 7 | 22 | 15 | 1014.1696 | 14.1696
2040 | 7 | 22 | 16 | 1032.7777 | 32.7777
2040 | 7 | 22 | 17 | 1050.0795 | 50.0795
2040 | 7 | 22 | 18 | 1053.8691 | 53.8691
2040 | 7 | 22 | 19 | 1028.7313 | 28.7313
2040 | 7 | 22 | 20 | 997.6306 | 0
2040 | 7 | 22 | 21 | 972.5251 | 0
2040 | 7 | 22 | 22 | 947.7943 | 0
2040 | 7 | 22 | 23 | 926.6897 | 0
2040 | 7 | 23 | 0 | 889.6487 | 0
2040 | 7 | 23 | 1 | 895.2129 | 0
2040 | 7 | 23 | 2 | 900.7772 | 0
2040 | 7 | 23 | 3 | 891.9771 | 0
2040 | 7 | 23 | 4 | 882.4731 | 0
2040 | 7 | 23 | 5 | 899.2228 | 0
2040 | 7 | 23 | 6 | 938.6134 | 0
2040 | 7 | 23 | 7 | 980.7203 | 0
2040 | 7 | 23 | 8 | 1001.2667 | 1.2667
2040 | 7 | 23 | 9 | 1045.61 | 45.61
2040 | 7 | 23 | 10 | 1062.1535 | 62.1535
2040 | 7 | 23 | 11 | 1091.012 | 91.012
2040 | 7 | 23 | 12 | 1117.8783 | 117.8783
2040 | 7 | 23 | 13 | 1126.1725 | 126.1725
2040 | 7 | 23 | 14 | 1131.78 | 131.78
2040 | 7 | 23 | 15 | 1150.9257 | 150.9257
2040 | 7 | 23 | 16 | 1171.1393 | 171.1393
2040 | 7 | 23 | 17 | 1170.5483 | 170.5483
2040 | 7 | 23 | 18 | 1159.7015 | 159.7015
2040 | 7 | 23 | 19 | 1136.3195 | 136.3195
2040 | 7 | 23 | 20 | 1100.985 | 100.985
2040 | 7 | 23 | 21 | 1057.7818 | 57.7818
2040 | 7 | 23 | 22 | 1022.7829 | 22.7829
2040 | 7 | 23 | 23 | 990.0998 | 0
2040 | 7 | 24 | 0 | 939.7892 | 0
2040 | 7 | 24 | 1 | 927.7897 | 0
2040 | 7 | 24 | 2 | 909.2894 | 0
2040 | 7 | 24 | 3 | 902.5815 | 0
2040 | 7 | 24 | 4 | 895.0264 | 0
2040 | 7 | 24 | 5 | 912.5594 | 0
2040 | 7 | 24 | 6 | 946.5992 | 0
2040 | 7 | 24 | 7 | 991.1232 | 0
2040 | 7 | 24 | 8 | 1023.4735 | 23.4735
2040 | 7 | 24 | 9 | 1066.8364 | 66.8364
2040 | 7 | 24 | 10 | 1088.6365 | 88.6365
2040 | 7 | 24 | 11 | 1117.3108 | 117.3108
2040 | 7 | 24 | 12 | 1153.8278 | 153.8278
2040 | 7 | 24 | 13 | 1167.6148 | 167.6148
2040 | 7 | 24 | 14 | 1180.8229 | 180.8229
2040 | 7 | 24 | 15 | 1204.1475 | 204.1475
2040 | 7 | 24 | 16 | 1218.2822 | 218.2822
2040 | 7 | 24 | 17 | 1213.4879 | 213.4879
2040 | 7 | 24 | 18 | 1206.7134 | 206.7134
2040 | 7 | 24 | 19 | 1177.8155 | 177.8155
2040 | 7 | 24 | 20 | 1143.2866 | 143.2866
2040 | 7 | 24 | 21 | 1091.833 | 91.833
2040 | 7 | 24 | 22 | 1058.641 | 58.641
2040 | 7 | 24 | 23 | 1018.2754 | 18.2754
2040 | 7 | 25 | 0 | 978.938 | 0
2040 | 7 | 25 | 1 | 961.9684 | 0
2040 | 7 | 25 | 2 | 944.5713 | 0
2040 | 7 | 25 | 3 | 936.7355 | 0
2040 | 7 | 25 | 4 | 931.3658 | 0
2040 | 7 | 25 | 5 | 942.7204 | 0
2040 | 7 | 25 | 6 | 972.6432 | 0
2040 | 7 | 25 | 7 | 1007.7215 | 7.7215
2040 | 7 | 25 | 8 | 1036.3483 | 36.3483
2040 | 7 | 25 | 9 | 1076.7033 | 76.7033
2040 | 7 | 25 | 10 | 1100.979 | 100.979
2040 | 7 | 25 | 11 | 1128.2549 | 128.2549
2040 | 7 | 25 | 12 | 1177.0912 | 177.0912
2040 | 7 | 25 | 13 | 1192.7654 | 192.7654
2040 | 7 | 25 | 14 | 1206.1979 | 206.1979
2040 | 7 | 25 | 15 | 1235.5946 | 235.5946
2040 | 7 | 25 | 16 | 1261.3826 | 261.3826
2040 | 7 | 25 | 17 | 1266.4141 | 266.4141
2040 | 7 | 25 | 18 | 1265.3691 | 265.3691
2040 | 7 | 25 | 19 | 1220.8614 | 220.8614
2040 | 7 | 25 | 20 | 1175.1381 | 175.1381
2040 | 7 | 25 | 21 | 1132.1156 | 132.1156
2040 | 7 | 25 | 22 | 1104.7608 | 104.7608
2040 | 7 | 25 | 23 | 1068.5487 | 68.5487
2040 | 7 | 26 | 0 | 1052.7515 | 52.7515
2040 | 7 | 26 | 1 | 1036.7256 | 36.7256
2040 | 7 | 26 | 2 | 1020.6997 | 20.6997
2040 | 7 | 26 | 3 | 1006.7355 | 6.7355
2040 | 7 | 26 | 4 | 1001.6285 | 1.6285
2040 | 7 | 26 | 5 | 1019.3768 | 19.3768
2040 | 7 | 26 | 6 | 1055.3926 | 55.3926
2040 | 7 | 26 | 7 | 1104.9774 | 104.9774
2040 | 7 | 26 | 8 | 1144.5347 | 144.5347
2040 | 7 | 26 | 9 | 1207.6284 | 207.6284
2040 | 7 | 26 | 10 | 1246.0171 | 246.0171
2040 | 7 | 26 | 11 | 1290.2173 | 290.2173
2040 | 7 | 26 | 12 | 1338.8645 | 338.8645
2040 | 7 | 26 | 13 | 1373.465 | 373.465
2040 | 7 | 26 | 14 | 1398.6512 | 398.6512
2040 | 7 | 26 | 15 | 1432.143 | 432.143
2040 | 7 | 26 | 16 | 1457.967 | 457.967
2040 | 7 | 26 | 17 | 1455.56 | 455.56
2040 | 7 | 26 | 18 | 1433.5424 | 433.5424
2040 | 7 | 26 | 19 | 1372.4523 | 372.4523
2040 | 7 | 26 | 20 | 1313.3413 | 313.3413
2040 | 7 | 26 | 21 | 1277.2595 | 277.2595
2040 | 7 | 26 | 22 | 1228.7289 | 228.7289
2040 | 7 | 26 | 23 | 1180.9561 | 180.9561
2040 | 7 | 27 | 0 | 1124.251 | 124.251
2040 | 7 | 27 | 1 | 1073.6577 | 73.6577
2040 | 7 | 27 | 2 | 1048.9983 | 48.9983
2040 | 7 | 27 | 3 | 1035.9972 | 35.9972
2040 | 7 | 27 | 4 | 1028.6999 | 28.6999
2040 | 7 | 27 | 5 | 1044.2123 | 44.2123
2040 | 7 | 27 | 6 | 1077.8715 | 77.8715
2040 | 7 | 27 | 7 | 1132.3534 | 132.3534
2040 | 7 | 27 | 8 | 1181.4674 | 181.4674
2040 | 7 | 27 | 9 | 1241.6132 | 241.6132
2040 | 7 | 27 | 10 | 1291.232 | 291.232
2040 | 7 | 27 | 11 | 1339.9038 | 339.9038
2040 | 7 | 27 | 12 | 1393.2026 | 393.2026
2040 | 7 | 27 | 13 | 1433.4763 | 433.4763
2040 | 7 | 27 | 14 | 1455.6122 | 455.6122
2040 | 7 | 27 | 15 | 1478.4206 | 478.4206
2040 | 7 | 27 | 16 | 1495.9818 | 495.9818
2040 | 7 | 27 | 17 | 1483.1649 | 483.1649
2040 | 7 | 27 | 18 | 1454.9116 | 454.9116
2040 | 7 | 27 | 19 | 1396.4164 | 396.4164
2040 | 7 | 27 | 20 | 1345.1266 | 345.1266
2040 | 7 | 27 | 21 | 1322.4475 | 322.4475
2040 | 7 | 27 | 22 | 1275.9343 | 275.9343
2040 | 7 | 27 | 23 | 1224.6884 | 224.6884
2040 | 7 | 28 | 0 | 1174.8771 | 174.8771
2040 | 7 | 28 | 1 | 1103.3659 | 103.3659
2040 | 7 | 28 | 2 | 1031.8546 | 31.8546
2040 | 7 | 28 | 3 | 1010.336 | 10.336
2040 | 7 | 28 | 4 | 995.7953 | 0
2040 | 7 | 28 | 5 | 993.8536 | 0
2040 | 7 | 28 | 6 | 1002.4534 | 2.4534
2040 | 7 | 28 | 7 | 1025.3746 | 25.3746
2040 | 7 | 28 | 8 | 1056.2787 | 56.2787
2040 | 7 | 28 | 9 | 1110.8334 | 110.8334
2040 | 7 | 28 | 10 | 1162.9974 | 162.9974
2040 | 7 | 28 | 11 | 1211.3414 | 211.3414
2040 | 7 | 28 | 12 | 1254.8323 | 254.8323
2040 | 7 | 28 | 13 | 1279.5114 | 279.5114
2040 | 7 | 28 | 14 | 1293.8949 | 293.8949
2040 | 7 | 28 | 15 | 1308.8179 | 308.8179
2040 | 7 | 28 | 16 | 1318.762 | 318.762
2040 | 7 | 28 | 17 | 1312.1241 | 312.1241
2040 | 7 | 28 | 18 | 1294.9792 | 294.9792
2040 | 7 | 28 | 19 | 1239.2419 | 239.2419
2040 | 7 | 28 | 20 | 1186.3092 | 186.3092
2040 | 7 | 28 | 21 | 1171.7055 | 171.7055
2040 | 7 | 28 | 22 | 1144.7014 | 144.7014
2040 | 7 | 28 | 23 | 1109.5823 | 109.5823
2040 | 7 | 29 | 0 | 1069.0753 | 69.0753
2040 | 7 | 29 | 1 | 1004.9375 | 4.9375
2040 | 7 | 29 | 2 | 966.9838 | 0
2040 | 7 | 29 | 3 | 941.348 | 0
2040 | 7 | 29 | 4 | 919.4077 | 0
2040 | 7 | 29 | 5 | 911.245 | 0
2040 | 7 | 29 | 6 | 910.0844 | 0
2040 | 7 | 29 | 7 | 918.9814 | 0
2040 | 7 | 29 | 8 | 946.4501 | 0
2040 | 7 | 29 | 9 | 1007.9821 | 7.9821
2040 | 7 | 29 | 10 | 1057.6992 | 57.6992
2040 | 7 | 29 | 11 | 1098.6074 | 98.6074
2040 | 7 | 29 | 12 | 1139.3541 | 139.3541
2040 | 7 | 29 | 13 | 1152.6918 | 152.6918
2040 | 7 | 29 | 14 | 1161.4791 | 161.4791
2040 | 7 | 29 | 15 | 1177.4593 | 177.4593
2040 | 7 | 29 | 16 | 1196.3654 | 196.3654
2040 | 7 | 29 | 17 | 1195.772 | 195.772
2040 | 7 | 29 | 18 | 1184.5021 | 184.5021
2040 | 7 | 29 | 19 | 1148.3714 | 148.3714
2040 | 7 | 29 | 20 | 1112.3465 | 112.3465
2040 | 7 | 29 | 21 | 1105.0505 | 105.0505
2040 | 7 | 29 | 22 | 1066.5768 | 66.5768
2040 | 7 | 29 | 23 | 1030.4281 | 30.4281
2040 | 7 | 30 | 0 | 980.714 | 0
2040 | 7 | 30 | 1 | 950.5716 | 0
2040 | 7 | 30 | 2 | 933.4897 | 0
2040 | 7 | 30 | 3 | 924.5499 | 0
2040 | 7 | 30 | 4 | 915.1191 | 0
2040 | 7 | 30 | 5 | 926.3936 | 0
2040 | 7 | 30 | 6 | 959.3076 | 0
2040 | 7 | 30 | 7 | 993.4658 | 0
2040 | 7 | 30 | 8 | 1009.7088 | 9.7088
2040 | 7 | 30 | 9 | 1055.611 | 55.611
2040 | 7 | 30 | 10 | 1096.5272 | 96.5272
2040 | 7 | 30 | 11 | 1130.08 | 130.08
2040 | 7 | 30 | 12 | 1164.2353 | 164.2353
2040 | 7 | 30 | 13 | 1181.0505 | 181.0505
2040 | 7 | 30 | 14 | 1188.5816 | 188.5816
2040 | 7 | 30 | 15 | 1203.3537 | 203.3537
2040 | 7 | 30 | 16 | 1219.6415 | 219.6415
2040 | 7 | 30 | 17 | 1214.6363 | 214.6363
2040 | 7 | 30 | 18 | 1205.6745 | 205.6745
2040 | 7 | 30 | 19 | 1155.5142 | 155.5142
2040 | 7 | 30 | 20 | 1129.0469 | 129.0469
2040 | 7 | 30 | 21 | 1103.5151 | 103.5151
2040 | 7 | 30 | 22 | 1076.0606 | 76.0606
2040 | 7 | 30 | 23 | 1044.0506 | 44.0506
2040 | 7 | 31 | 0 | 1001.7505 | 1.7505
2040 | 7 | 31 | 1 | 1045.8801 | 45.8801
2040 | 7 | 31 | 2 | 1017.1083 | 17.1083
2040 | 7 | 31 | 3 | 1000.4078 | 0.40785
2040 | 7 | 31 | 4 | 987.1373 | 0
2040 | 7 | 31 | 5 | 999.4045 | 0
2040 | 7 | 31 | 6 | 1031.9957 | 31.9957
2040 | 7 | 31 | 7 | 1080.763 | 80.763
2040 | 7 | 31 | 8 | 1123.6885 | 123.6885
2040 | 7 | 31 | 9 | 1177.1776 | 177.1776
2040 | 7 | 31 | 10 | 1219.1866 | 219.1866
2040 | 7 | 31 | 11 | 1263.3003 | 263.3003
2040 | 7 | 31 | 12 | 1306.583 | 306.583
2040 | 7 | 31 | 13 | 1329.1965 | 329.1965
2040 | 7 | 31 | 14 | 1342.2026 | 342.2026
2040 | 7 | 31 | 15 | 1360.0616 | 360.0616
2040 | 7 | 31 | 16 | 1376.3485 | 376.3485
2040 | 7 | 31 | 17 | 1371.4674 | 371.4674
2040 | 7 | 31 | 18 | 1357.1292 | 357.1292
2040 | 7 | 31 | 19 | 1308.8614 | 308.8614
2040 | 7 | 31 | 20 | 1270.0911 | 270.0911
2040 | 7 | 31 | 21 | 1232.4684 | 232.4684
2040 | 7 | 31 | 22 | 1182.3925 | 182.3925
2040 | 7 | 31 | 23 | 1135.1957 | 135.1957
2040 | 8 | 1 | 0 | 1083.2765 | 83.2765
2040 | 8 | 1 | 1 | 1036.7048 | 36.7048
2040 | 8 | 1 | 2 | 1010.5539 | 10.5539
2040 | 8 | 1 | 3 | 996.9882 | 0
2040 | 8 | 1 | 4 | 987.1049 | 0
2040 | 8 | 1 | 5 | 1001.3706 | 1.3706
2040 | 8 | 1 | 6 | 1030.2006 | 30.2006
2040 | 8 | 1 | 7 | 1061.0504 | 61.0504
2040 | 8 | 1 | 8 | 1078.1851 | 78.1851
2040 | 8 | 1 | 9 | 1117.3639 | 117.3639
2040 | 8 | 1 | 10 | 1140.0124 | 140.0124
2040 | 8 | 1 | 11 | 1166.3696 | 166.3696
2040 | 8 | 1 | 12 | 1211.8788 | 211.8788
2040 | 8 | 1 | 13 | 1222.2242 | 222.2242
2040 | 8 | 1 | 14 | 1226.9325 | 226.9325
2040 | 8 | 1 | 15 | 1240.7354 | 240.7354
2040 | 8 | 1 | 16 | 1254.1855 | 254.1855
2040 | 8 | 1 | 17 | 1255.1011 | 255.1011
2040 | 8 | 1 | 18 | 1256.7762 | 256.7762
2040 | 8 | 1 | 19 | 1211.1058 | 211.1058
2040 | 8 | 1 | 20 | 1175.6315 | 175.6315
2040 | 8 | 1 | 21 | 1152.3482 | 152.3482
2040 | 8 | 1 | 22 | 1112.0327 | 112.0327
2040 | 8 | 1 | 23 | 1078.3166 | 78.3166
2040 | 8 | 2 | 0 | 1033.901 | 33.901
2040 | 8 | 2 | 1 | 997.3785 | 0
2040 | 8 | 2 | 2 | 960.856 | 0
2040 | 8 | 2 | 3 | 950.5546 | 0
2040 | 8 | 2 | 4 | 946.7464 | 0
2040 | 8 | 2 | 5 | 965.5098 | 0
2040 | 8 | 2 | 6 | 1006.682 | 6.682
2040 | 8 | 2 | 7 | 1054.0259 | 54.0259
2040 | 8 | 2 | 8 | 1082.4255 | 82.4255
2040 | 8 | 2 | 9 | 1143.2361 | 143.2361
2040 | 8 | 2 | 10 | 1171.1122 | 171.1122
2040 | 8 | 2 | 11 | 1195.3399 | 195.3399
2040 | 8 | 2 | 12 | 1232.8005 | 232.8005
2040 | 8 | 2 | 13 | 1255.4309 | 255.4309
2040 | 8 | 2 | 14 | 1266.8125 | 266.8125
2040 | 8 | 2 | 15 | 1287.8208 | 287.8208
2040 | 8 | 2 | 16 | 1305.2827 | 305.2827
2040 | 8 | 2 | 17 | 1302.8654 | 302.8654
2040 | 8 | 2 | 18 | 1284.3601 | 284.3601
2040 | 8 | 2 | 19 | 1227.6675 | 227.6675
2040 | 8 | 2 | 20 | 1180.4544 | 180.4544
2040 | 8 | 2 | 21 | 1157.3506 | 157.3506
2040 | 8 | 2 | 22 | 1104.6776 | 104.6776
2040 | 8 | 2 | 23 | 1066.118 | 66.118
2040 | 8 | 3 | 0 | 1014.2974 | 14.2974
2040 | 8 | 3 | 1 | 1000.6005 | 0.60045
2040 | 8 | 3 | 2 | 981.5648 | 0
2040 | 8 | 3 | 3 | 972.8034 | 0
2040 | 8 | 3 | 4 | 968.9759 | 0
2040 | 8 | 3 | 5 | 990.9886 | 0
2040 | 8 | 3 | 6 | 1033.1523 | 33.1523
2040 | 8 | 3 | 7 | 1082.1943 | 82.1943
2040 | 8 | 3 | 8 | 1110.3312 | 110.3312
2040 | 8 | 3 | 9 | 1158.0824 | 158.0824
2040 | 8 | 3 | 10 | 1174.7421 | 174.7421
2040 | 8 | 3 | 11 | 1191.448 | 191.448
2040 | 8 | 3 | 12 | 1232.6737 | 232.6737
2040 | 8 | 3 | 13 | 1256.227 | 256.227
2040 | 8 | 3 | 14 | 1266.852 | 266.852
2040 | 8 | 3 | 15 | 1278.0664 | 278.0664
2040 | 8 | 3 | 16 | 1296.1299 | 296.1299
2040 | 8 | 3 | 17 | 1288.8314 | 288.8314
2040 | 8 | 3 | 18 | 1261.6681 | 261.6681
2040 | 8 | 3 | 19 | 1200.537 | 200.537
2040 | 8 | 3 | 20 | 1155.0518 | 155.0518
2040 | 8 | 3 | 21 | 1122.5652 | 122.5652
2040 | 8 | 3 | 22 | 1091.0454 | 91.0454
2040 | 8 | 3 | 23 | 1054.7009 | 54.7009
2040 | 8 | 4 | 0 | 1021.4636 | 21.4636
2040 | 8 | 4 | 1 | 960.9318 | 0
2040 | 8 | 4 | 2 | 900.3999 | 0
2040 | 8 | 4 | 3 | 888.8974 | 0
2040 | 8 | 4 | 4 | 881.0739 | 0
2040 | 8 | 4 | 5 | 881.5658 | 0
2040 | 8 | 4 | 6 | 890.7647 | 0
2040 | 8 | 4 | 7 | 903.8036 | 0
2040 | 8 | 4 | 8 | 928.2994 | 0
2040 | 8 | 4 | 9 | 966.4217 | 0
2040 | 8 | 4 | 10 | 986.0196 | 0
2040 | 8 | 4 | 11 | 1011.511 | 11.511
2040 | 8 | 4 | 12 | 1045.2416 | 45.2416
2040 | 8 | 4 | 13 | 1061.4188 | 61.4188
2040 | 8 | 4 | 14 | 1073.221 | 73.221
2040 | 8 | 4 | 15 | 1091.7207 | 91.7207
2040 | 8 | 4 | 16 | 1108.5119 | 108.5119
2040 | 8 | 4 | 17 | 1106.9854 | 106.9854
2040 | 8 | 4 | 18 | 1092.3357 | 92.3357
2040 | 8 | 4 | 19 | 1032.9237 | 32.9237
2040 | 8 | 4 | 20 | 993.6484 | 0
2040 | 8 | 4 | 21 | 983.0679 | 0
2040 | 8 | 4 | 22 | 968.7164 | 0
2040 | 8 | 4 | 23 | 948.0972 | 0
2040 | 8 | 5 | 0 | 923.6216 | 0
2040 | 8 | 5 | 1 | 856.3888 | 0
2040 | 8 | 5 | 2 | 837.0633 | 0
2040 | 8 | 5 | 3 | 826.9348 | 0
2040 | 8 | 5 | 4 | 817.2876 | 0
2040 | 8 | 5 | 5 | 816.1469 | 0
2040 | 8 | 5 | 6 | 819.4979 | 0
2040 | 8 | 5 | 7 | 820.921 | 0
2040 | 8 | 5 | 8 | 832.7501 | 0
2040 | 8 | 5 | 9 | 873.5811 | 0
2040 | 8 | 5 | 10 | 897.7513 | 0
2040 | 8 | 5 | 11 | 927.8633 | 0
2040 | 8 | 5 | 12 | 959.5961 | 0
2040 | 8 | 5 | 13 | 966.6381 | 0
2040 | 8 | 5 | 14 | 972.0122 | 0
2040 | 8 | 5 | 15 | 989.5258 | 0
2040 | 8 | 5 | 16 | 1012.4651 | 12.4651
2040 | 8 | 5 | 17 | 1022.6956 | 22.6956
2040 | 8 | 5 | 18 | 1012.8609 | 12.8609
2040 | 8 | 5 | 19 | 976.5361 | 0
2040 | 8 | 5 | 20 | 954.6145 | 0
2040 | 8 | 5 | 21 | 949.6348 | 0
2040 | 8 | 5 | 22 | 938.761 | 0
2040 | 8 | 5 | 23 | 917.6545 | 0
2040 | 8 | 6 | 0 | 886.4038 | 0
2040 | 8 | 6 | 1 | 919.7165 | 0
2040 | 8 | 6 | 2 | 953.0291 | 0
2040 | 8 | 6 | 3 | 939.3274 | 0
2040 | 8 | 6 | 4 | 923.9062 | 0
2040 | 8 | 6 | 5 | 925.7427 | 0
2040 | 8 | 6 | 6 | 938.8811 | 0
2040 | 8 | 6 | 7 | 954.3862 | 0
2040 | 8 | 6 | 8 | 969.5534 | 0
2040 | 8 | 6 | 9 | 1020.7339 | 20.7339
2040 | 8 | 6 | 10 | 1064.8994 | 64.8994
2040 | 8 | 6 | 11 | 1110.9896 | 110.9896
2040 | 8 | 6 | 12 | 1162.0063 | 162.0063
2040 | 8 | 6 | 13 | 1177.7439 | 177.7439
2040 | 8 | 6 | 14 | 1183.6066 | 183.6066
2040 | 8 | 6 | 15 | 1195.8227 | 195.8227
2040 | 8 | 6 | 16 | 1218.8235 | 218.8235
2040 | 8 | 6 | 17 | 1231.3539 | 231.3539
2040 | 8 | 6 | 18 | 1223.4978 | 223.4978
2040 | 8 | 6 | 19 | 1188.5537 | 188.5537
2040 | 8 | 6 | 20 | 1166.0875 | 166.0875
2040 | 8 | 6 | 21 | 1154.0452 | 154.0452
2040 | 8 | 6 | 22 | 1131.117 | 131.117
2040 | 8 | 6 | 23 | 1095.6661 | 95.6661
2040 | 8 | 7 | 0 | 1045.8041 | 45.8041
2040 | 8 | 7 | 1 | 993.2424 | 0
2040 | 8 | 7 | 2 | 970.3123 | 0
2040 | 8 | 7 | 3 | 959.0698 | 0
2040 | 8 | 7 | 4 | 948.7235 | 0
2040 | 8 | 7 | 5 | 961.4246 | 0
2040 | 8 | 7 | 6 | 991.2787 | 0
2040 | 8 | 7 | 7 | 1030.3967 | 30.3967
2040 | 8 | 7 | 8 | 1059.4486 | 59.4486
2040 | 8 | 7 | 9 | 1097.893 | 97.893
2040 | 8 | 7 | 10 | 1132.7677 | 132.7677
2040 | 8 | 7 | 11 | 1170.3858 | 170.3858
2040 | 8 | 7 | 12 | 1209.3898 | 209.3898
2040 | 8 | 7 | 13 | 1224.0904 | 224.0904
2040 | 8 | 7 | 14 | 1230.8292 | 230.8292
2040 | 8 | 7 | 15 | 1243.0657 | 243.0657
2040 | 8 | 7 | 16 | 1248.9526 | 248.9526
2040 | 8 | 7 | 17 | 1242.642 | 242.642
2040 | 8 | 7 | 18 | 1231.2061 | 231.2061
2040 | 8 | 7 | 19 | 1187.0913 | 187.0913
2040 | 8 | 7 | 20 | 1173.0938 | 173.0938
2040 | 8 | 7 | 21 | 1143.394 | 143.394
2040 | 8 | 7 | 22 | 1108.0904 | 108.0904
2040 | 8 | 7 | 23 | 1065.743 | 65.743
2040 | 8 | 8 | 0 | 1023.5547 | 23.5547
2040 | 8 | 8 | 1 | 1021.6075 | 21.6075
2040 | 8 | 8 | 2 | 996.3777 | 0
2040 | 8 | 8 | 3 | 983.6428 | 0
2040 | 8 | 8 | 4 | 974.0936 | 0
2040 | 8 | 8 | 5 | 982.3945 | 0
2040 | 8 | 8 | 6 | 1009.2326 | 9.2326
2040 | 8 | 8 | 7 | 1044.1833 | 44.1833
2040 | 8 | 8 | 8 | 1079.9079 | 79.9079
2040 | 8 | 8 | 9 | 1130.9421 | 130.9421
2040 | 8 | 8 | 10 | 1170.5346 | 170.5346
2040 | 8 | 8 | 11 | 1204.0488 | 204.0488
2040 | 8 | 8 | 12 | 1251.9416 | 251.9416
2040 | 8 | 8 | 13 | 1270.5432 | 270.5432
2040 | 8 | 8 | 14 | 1285.0888 | 285.0888
2040 | 8 | 8 | 15 | 1308.5496 | 308.5496
2040 | 8 | 8 | 16 | 1328.5811 | 328.5811
2040 | 8 | 8 | 17 | 1324.5738 | 324.5738
2040 | 8 | 8 | 18 | 1309.7995 | 309.7995
2040 | 8 | 8 | 19 | 1246.5291 | 246.5291
2040 | 8 | 8 | 20 | 1200.0617 | 200.0617
2040 | 8 | 8 | 21 | 1170.6631 | 170.6631
2040 | 8 | 8 | 22 | 1130.7177 | 130.7177
2040 | 8 | 8 | 23 | 1090.799 | 90.799
2040 | 8 | 9 | 0 | 1046.0441 | 46.0441
2040 | 8 | 9 | 1 | 1009.8082 | 9.8082
2040 | 8 | 9 | 2 | 973.5723 | 0
2040 | 8 | 9 | 3 | 963.1788 | 0
2040 | 8 | 9 | 4 | 958.0904 | 0
2040 | 8 | 9 | 5 | 971.1068 | 0
2040 | 8 | 9 | 6 | 1000.3559 | 0.35591
2040 | 8 | 9 | 7 | 1031.135 | 31.135
2040 | 8 | 9 | 8 | 1043.7627 | 43.7627
2040 | 8 | 9 | 9 | 1085.9096 | 85.9096
2040 | 8 | 9 | 10 | 1101.0425 | 101.0425
2040 | 8 | 9 | 11 | 1111.9868 | 111.9868
2040 | 8 | 9 | 12 | 1138.2987 | 138.2987
2040 | 8 | 9 | 13 | 1151.1054 | 151.1054
2040 | 8 | 9 | 14 | 1155.2069 | 155.2069
2040 | 8 | 9 | 15 | 1167.5012 | 167.5012
2040 | 8 | 9 | 16 | 1174.6387 | 174.6387
2040 | 8 | 9 | 17 | 1166.6122 | 166.6122
2040 | 8 | 9 | 18 | 1148.4308 | 148.4308
2040 | 8 | 9 | 19 | 1096.2947 | 96.2947
2040 | 8 | 9 | 20 | 1068.6276 | 68.6276
2040 | 8 | 9 | 21 | 1044.5951 | 44.5951
2040 | 8 | 9 | 22 | 1001.0303 | 1.0303
2040 | 8 | 9 | 23 | 977.2932 | 0
2040 | 8 | 10 | 0 | 942.7263 | 0
2040 | 8 | 10 | 1 | 916.9104 | 0
2040 | 8 | 10 | 2 | 905.9468 | 0
2040 | 8 | 10 | 3 | 900.3486 | 0
2040 | 8 | 10 | 4 | 902.8162 | 0
2040 | 8 | 10 | 5 | 920.5145 | 0
2040 | 8 | 10 | 6 | 956.0954 | 0
2040 | 8 | 10 | 7 | 995.4016 | 0
2040 | 8 | 10 | 8 | 1012.4504 | 12.4504
2040 | 8 | 10 | 9 | 1047.93 | 47.93
2040 | 8 | 10 | 10 | 1065.8166 | 65.8166
2040 | 8 | 10 | 11 | 1078.8035 | 78.8035
2040 | 8 | 10 | 12 | 1111.8459 | 111.8459
2040 | 8 | 10 | 13 | 1130.7935 | 130.7935
2040 | 8 | 10 | 14 | 1138.3745 | 138.3745
2040 | 8 | 10 | 15 | 1155.2778 | 155.2778
2040 | 8 | 10 | 16 | 1165.5678 | 165.5678
2040 | 8 | 10 | 17 | 1158.0526 | 158.0526
2040 | 8 | 10 | 18 | 1140.6041 | 140.6041
2040 | 8 | 10 | 19 | 1080.75 | 80.75
2040 | 8 | 10 | 20 | 1047.0435 | 47.0435
2040 | 8 | 10 | 21 | 1017.4351 | 17.4351
2040 | 8 | 10 | 22 | 995.1629 | 0
2040 | 8 | 10 | 23 | 971.6483 | 0
2040 | 8 | 11 | 0 | 943.8459 | 0
2040 | 8 | 11 | 1 | 896.7107 | 0
2040 | 8 | 11 | 2 | 849.5754 | 0
2040 | 8 | 11 | 3 | 842.414 | 0
2040 | 8 | 11 | 4 | 837.7744 | 0
2040 | 8 | 11 | 5 | 841.5205 | 0
2040 | 8 | 11 | 6 | 851.6005 | 0
2040 | 8 | 11 | 7 | 861.7009 | 0
2040 | 8 | 11 | 8 | 884.4275 | 0
2040 | 8 | 11 | 9 | 923.2931 | 0
2040 | 8 | 11 | 10 | 945.8199 | 0
2040 | 8 | 11 | 11 | 963.5771 | 0
2040 | 8 | 11 | 12 | 995.5579 | 0
2040 | 8 | 11 | 13 | 1011.0983 | 11.0983
2040 | 8 | 11 | 14 | 1022.3964 | 22.3964
2040 | 8 | 11 | 15 | 1041.1459 | 41.1459
2040 | 8 | 11 | 16 | 1057.279 | 57.279
2040 | 8 | 11 | 17 | 1057.7864 | 57.7864
2040 | 8 | 11 | 18 | 1043.9586 | 43.9586
2040 | 8 | 11 | 19 | 989.9703 | 0
2040 | 8 | 11 | 20 | 960.3953 | 0
2040 | 8 | 11 | 21 | 938.5898 | 0
2040 | 8 | 11 | 22 | 926.2147 | 0
2040 | 8 | 11 | 23 | 907.6087 | 0
2040 | 8 | 12 | 0 | 886.101 | 0
2040 | 8 | 12 | 1 | 849.2278 | 0
2040 | 8 | 12 | 2 | 832.2616 | 0
2040 | 8 | 12 | 3 | 821.624 | 0
2040 | 8 | 12 | 4 | 812.509 | 0
2040 | 8 | 12 | 5 | 811.0099 | 0
2040 | 8 | 12 | 6 | 814.1437 | 0
2040 | 8 | 12 | 7 | 813.5075 | 0
2040 | 8 | 12 | 8 | 830.72 | 0
2040 | 8 | 12 | 9 | 869.077 | 0
2040 | 8 | 12 | 10 | 901.4569 | 0
2040 | 8 | 12 | 11 | 927.6681 | 0
2040 | 8 | 12 | 12 | 959.3191 | 0
2040 | 8 | 12 | 13 | 968.0416 | 0
2040 | 8 | 12 | 14 | 975.2665 | 0
2040 | 8 | 12 | 15 | 992.0993 | 0
2040 | 8 | 12 | 16 | 1011.2105 | 11.2105
2040 | 8 | 12 | 17 | 1018.8423 | 18.8423
2040 | 8 | 12 | 18 | 1014.1652 | 14.1652
2040 | 8 | 12 | 19 | 980.3488 | 0
2040 | 8 | 12 | 20 | 972.094 | 0
2040 | 8 | 12 | 21 | 962.3379 | 0
2040 | 8 | 12 | 22 | 945.5154 | 0
2040 | 8 | 12 | 23 | 925.2245 | 0
2040 | 8 | 13 | 0 | 899.3228 | 0
2040 | 8 | 13 | 1 | 940.2978 | 0
2040 | 8 | 13 | 2 | 919.9457 | 0
2040 | 8 | 13 | 3 | 909.8923 | 0
2040 | 8 | 13 | 4 | 899.7435 | 0
2040 | 8 | 13 | 5 | 910.0138 | 0
2040 | 8 | 13 | 6 | 943.1597 | 0
2040 | 8 | 13 | 7 | 981.0919 | 0
2040 | 8 | 13 | 8 | 1016.933 | 16.933
2040 | 8 | 13 | 9 | 1076.0047 | 76.0047
2040 | 8 | 13 | 10 | 1122.0866 | 122.0866
2040 | 8 | 13 | 11 | 1161.3573 | 161.3573
2040 | 8 | 13 | 12 | 1197.5294 | 197.5294
2040 | 8 | 13 | 13 | 1215.5315 | 215.5315
2040 | 8 | 13 | 14 | 1229.606 | 229.606
2040 | 8 | 13 | 15 | 1253.6606 | 253.6606
2040 | 8 | 13 | 16 | 1279.7099 | 279.7099
2040 | 8 | 13 | 17 | 1280.6023 | 280.6023
2040 | 8 | 13 | 18 | 1261.2113 | 261.2113
2040 | 8 | 13 | 19 | 1200.6196 | 200.6196
2040 | 8 | 13 | 20 | 1170.8177 | 170.8177
2040 | 8 | 13 | 21 | 1140.9669 | 140.9669
2040 | 8 | 13 | 22 | 1106.4785 | 106.4785
2040 | 8 | 13 | 23 | 1067.0916 | 67.0916
2040 | 8 | 14 | 0 | 1016.6691 | 16.6691
2040 | 8 | 14 | 1 | 973.7054 | 0
2040 | 8 | 14 | 2 | 952.0962 | 0
2040 | 8 | 14 | 3 | 942.1598 | 0
2040 | 8 | 14 | 4 | 932.4902 | 0
2040 | 8 | 14 | 5 | 944.2276 | 0
2040 | 8 | 14 | 6 | 976.1959 | 0
2040 | 8 | 14 | 7 | 1018.3172 | 18.3172
2040 | 8 | 14 | 8 | 1049.6645 | 49.6645
2040 | 8 | 14 | 9 | 1090.3638 | 90.3638
2040 | 8 | 14 | 10 | 1118.1688 | 118.1688
2040 | 8 | 14 | 11 | 1152.9793 | 152.9793
2040 | 8 | 14 | 12 | 1185.1683 | 185.1683
2040 | 8 | 14 | 13 | 1196.2354 | 196.2354
2040 | 8 | 14 | 14 | 1198.5477 | 198.5477
2040 | 8 | 14 | 15 | 1211.1786 | 211.1786
2040 | 8 | 14 | 16 | 1216.4738 | 216.4738
2040 | 8 | 14 | 17 | 1210.7114 | 210.7114
2040 | 8 | 14 | 18 | 1196.4145 | 196.4145
2040 | 8 | 14 | 19 | 1149.2135 | 149.2135
2040 | 8 | 14 | 20 | 1138.4697 | 138.4697
2040 | 8 | 14 | 21 | 1103.2537 | 103.2537
2040 | 8 | 14 | 22 | 1069.4132 | 69.4132
2040 | 8 | 14 | 23 | 1032.3269 | 32.3269
2040 | 8 | 15 | 0 | 993.4803 | 0
2040 | 8 | 15 | 1 | 1009.2252 | 9.2252
2040 | 8 | 15 | 2 | 988.4128 | 0
2040 | 8 | 15 | 3 | 976.1381 | 0
2040 | 8 | 15 | 4 | 967.6195 | 0
2040 | 8 | 15 | 5 | 980.6833 | 0
2040 | 8 | 15 | 6 | 1013.3276 | 13.3276
2040 | 8 | 15 | 7 | 1050.5226 | 50.5226
2040 | 8 | 15 | 8 | 1089.4386 | 89.4386
2040 | 8 | 15 | 9 | 1142.33 | 142.33
2040 | 8 | 15 | 10 | 1180.3516 | 180.3516
2040 | 8 | 15 | 11 | 1225.5807 | 225.5807
2040 | 8 | 15 | 12 | 1275.9119 | 275.9119
2040 | 8 | 15 | 13 | 1298.9583 | 298.9583
2040 | 8 | 15 | 14 | 1321.2285 | 321.2285
2040 | 8 | 15 | 15 | 1350.1194 | 350.1194
2040 | 8 | 15 | 16 | 1379.541 | 379.541
2040 | 8 | 15 | 17 | 1379.4324 | 379.4324
2040 | 8 | 15 | 18 | 1364.6002 | 364.6002
2040 | 8 | 15 | 19 | 1297.6866 | 297.6866
2040 | 8 | 15 | 20 | 1261.6879 | 261.6879
2040 | 8 | 15 | 21 | 1220.5924 | 220.5924
2040 | 8 | 15 | 22 | 1183.9547 | 183.9547
2040 | 8 | 15 | 23 | 1137.1325 | 137.1325
2040 | 8 | 16 | 0 | 1085.8298 | 85.8298
2040 | 8 | 16 | 1 | 1038.8033 | 38.8033
2040 | 8 | 16 | 2 | 1012.9639 | 12.9639
2040 | 8 | 16 | 3 | 998.1737 | 0
2040 | 8 | 16 | 4 | 991.4228 | 0
2040 | 8 | 16 | 5 | 1009.8082 | 9.8082
2040 | 8 | 16 | 6 | 1054.5655 | 54.5655
2040 | 8 | 16 | 7 | 1100.338 | 100.338
2040 | 8 | 16 | 8 | 1133.1218 | 133.1218
2040 | 8 | 16 | 9 | 1192.8501 | 192.8501
2040 | 8 | 16 | 10 | 1227.0205 | 227.0205
2040 | 8 | 16 | 11 | 1256.3224 | 256.3224
2040 | 8 | 16 | 12 | 1297.7078 | 297.7078
2040 | 8 | 16 | 13 | 1320.4681 | 320.4681
2040 | 8 | 16 | 14 | 1332.0675 | 332.0675
2040 | 8 | 16 | 15 | 1345.9034 | 345.9034
2040 | 8 | 16 | 16 | 1362.093 | 362.093
2040 | 8 | 16 | 17 | 1362.786 | 362.786
2040 | 8 | 16 | 18 | 1336.3045 | 336.3045
2040 | 8 | 16 | 19 | 1277.4472 | 277.4472
2040 | 8 | 16 | 20 | 1254.9281 | 254.9281
2040 | 8 | 16 | 21 | 1215.7903 | 215.7903
2040 | 8 | 16 | 22 | 1159.1698 | 159.1698
2040 | 8 | 16 | 23 | 1115.1383 | 115.1383
2040 | 8 | 17 | 0 | 1061.4524 | 61.4524
2040 | 8 | 17 | 1 | 1034.5306 | 34.5306
2040 | 8 | 17 | 2 | 1011.7564 | 11.7564
2040 | 8 | 17 | 3 | 1000.3266 | 0.32661
2040 | 8 | 17 | 4 | 996.5612 | 0
2040 | 8 | 17 | 5 | 1016.3417 | 16.3417
2040 | 8 | 17 | 6 | 1056.0837 | 56.0837
2040 | 8 | 17 | 7 | 1092.2697 | 92.2697
2040 | 8 | 17 | 8 | 1112.3727 | 112.3727
2040 | 8 | 17 | 9 | 1160.2692 | 160.2692
2040 | 8 | 17 | 10 | 1176.7943 | 176.7943
2040 | 8 | 17 | 11 | 1195.1914 | 195.1914
2040 | 8 | 17 | 12 | 1233.4098 | 233.4098
2040 | 8 | 17 | 13 | 1250.1528 | 250.1528
2040 | 8 | 17 | 14 | 1253.3833 | 253.3833
2040 | 8 | 17 | 15 | 1264.1904 | 264.1904
2040 | 8 | 17 | 16 | 1269.2012 | 269.2012
2040 | 8 | 17 | 17 | 1255.9539 | 255.9539
2040 | 8 | 17 | 18 | 1226.033 | 226.033
2040 | 8 | 17 | 19 | 1169.5621 | 169.5621
2040 | 8 | 17 | 20 | 1161.9403 | 161.9403
2040 | 8 | 17 | 21 | 1117.6885 | 117.6885
2040 | 8 | 17 | 22 | 1091.7702 | 91.7702
2040 | 8 | 17 | 23 | 1062.9163 | 62.9163
2040 | 8 | 18 | 0 | 1022.9976 | 22.9976
2040 | 8 | 18 | 1 | 970.3603 | 0
2040 | 8 | 18 | 2 | 917.723 | 0
2040 | 8 | 18 | 3 | 906.1821 | 0
2040 | 8 | 18 | 4 | 899.4324 | 0
2040 | 8 | 18 | 5 | 901.1885 | 0
2040 | 8 | 18 | 6 | 916.2411 | 0
2040 | 8 | 18 | 7 | 927.9396 | 0
2040 | 8 | 18 | 8 | 950.5425 | 0
2040 | 8 | 18 | 9 | 1006.2784 | 6.2784
2040 | 8 | 18 | 10 | 1038.144 | 38.144
2040 | 8 | 18 | 11 | 1070.9523 | 70.9523
2040 | 8 | 18 | 12 | 1110.1704 | 110.1704
2040 | 8 | 18 | 13 | 1126.3256 | 126.3256
2040 | 8 | 18 | 14 | 1133.7139 | 133.7139
2040 | 8 | 18 | 15 | 1147.4234 | 147.4234
2040 | 8 | 18 | 16 | 1157.0435 | 157.0435
2040 | 8 | 18 | 17 | 1151.5554 | 151.5554
2040 | 8 | 18 | 18 | 1126.9802 | 126.9802
2040 | 8 | 18 | 19 | 1073.9821 | 73.9821
2040 | 8 | 18 | 20 | 1057.0267 | 57.0267
2040 | 8 | 18 | 21 | 1024.42 | 24.42
2040 | 8 | 18 | 22 | 1005.1094 | 5.1094
2040 | 8 | 18 | 23 | 980.1687 | 0
2040 | 8 | 19 | 0 | 942.6409 | 0
2040 | 8 | 19 | 1 | 923.0895 | 0
2040 | 8 | 19 | 2 | 898.6823 | 0
2040 | 8 | 19 | 3 | 882.0905 | 0
2040 | 8 | 19 | 4 | 868.1878 | 0
2040 | 8 | 19 | 5 | 866.8312 | 0
2040 | 8 | 19 | 6 | 871.2138 | 0
2040 | 8 | 19 | 7 | 869.5904 | 0
2040 | 8 | 19 | 8 | 887.8245 | 0
2040 | 8 | 19 | 9 | 946.3035 | 0
2040 | 8 | 19 | 10 | 991.6453 | 0
2040 | 8 | 19 | 11 | 1027.6396 | 27.6396
2040 | 8 | 19 | 12 | 1066.8728 | 66.8728
2040 | 8 | 19 | 13 | 1081.3718 | 81.3718
2040 | 8 | 19 | 14 | 1092.8204 | 92.8204
2040 | 8 | 19 | 15 | 1112.7741 | 112.7741
2040 | 8 | 19 | 16 | 1133.198 | 133.198
2040 | 8 | 19 | 17 | 1137.2928 | 137.2928
2040 | 8 | 19 | 18 | 1118.7186 | 118.7186
2040 | 8 | 19 | 19 | 1076.2678 | 76.2678
2040 | 8 | 19 | 20 | 1068.7628 | 68.7628
2040 | 8 | 19 | 21 | 1045.817 | 45.817
2040 | 8 | 19 | 22 | 1012.6622 | 12.6622
2040 | 8 | 19 | 23 | 984.0007 | 0
2040 | 8 | 20 | 0 | 940.0797 | 0
2040 | 8 | 20 | 1 | 960.5393 | 0
2040 | 8 | 20 | 2 | 941.3517 | 0
2040 | 8 | 20 | 3 | 932.7303 | 0
2040 | 8 | 20 | 4 | 922.7681 | 0
2040 | 8 | 20 | 5 | 935.8195 | 0
2040 | 8 | 20 | 6 | 972.0777 | 0
2040 | 8 | 20 | 7 | 1004.1321 | 4.1321
2040 | 8 | 20 | 8 | 1027.2273 | 27.2273
2040 | 8 | 20 | 9 | 1074.0194 | 74.0194
2040 | 8 | 20 | 10 | 1114.3847 | 114.3847
2040 | 8 | 20 | 11 | 1146.1229 | 146.1229
2040 | 8 | 20 | 12 | 1176.21 | 176.21
2040 | 8 | 20 | 13 | 1187.0044 | 187.0044
2040 | 8 | 20 | 14 | 1191.8044 | 191.8044
2040 | 8 | 20 | 15 | 1204.6113 | 204.6113
2040 | 8 | 20 | 16 | 1215.9406 | 215.9406
2040 | 8 | 20 | 17 | 1210.1686 | 210.1686
2040 | 8 | 20 | 18 | 1179.2929 | 179.2929
2040 | 8 | 20 | 19 | 1124.5887 | 124.5887
2040 | 8 | 20 | 20 | 1108.4701 | 108.4701
2040 | 8 | 20 | 21 | 1070.3451 | 70.3451
2040 | 8 | 20 | 22 | 1043.3914 | 43.3914
2040 | 8 | 20 | 23 | 1012.5785 | 12.5785
2040 | 8 | 21 | 0 | 971.5652 | 0
2040 | 8 | 21 | 1 | 957.7104 | 0
2040 | 8 | 21 | 2 | 936.6427 | 0
2040 | 8 | 21 | 3 | 927.3474 | 0
2040 | 8 | 21 | 4 | 919.1502 | 0
2040 | 8 | 21 | 5 | 934.3161 | 0
2040 | 8 | 21 | 6 | 967.7919 | 0
2040 | 8 | 21 | 7 | 1004.3503 | 4.3503
2040 | 8 | 21 | 8 | 1036.2672 | 36.2672
2040 | 8 | 21 | 9 | 1078.2863 | 78.2863
2040 | 8 | 21 | 10 | 1110.2695 | 110.2695
2040 | 8 | 21 | 11 | 1148.4681 | 148.4681
2040 | 8 | 21 | 12 | 1182.6219 | 182.6219
2040 | 8 | 21 | 13 | 1196.8936 | 196.8936
2040 | 8 | 21 | 14 | 1206.9269 | 206.9269
2040 | 8 | 21 | 15 | 1224.6811 | 224.6811
2040 | 8 | 21 | 16 | 1235.1323 | 235.1323
2040 | 8 | 21 | 17 | 1227.9759 | 227.9759
2040 | 8 | 21 | 18 | 1203.9201 | 203.9201
2040 | 8 | 21 | 19 | 1149.5509 | 149.5509
2040 | 8 | 21 | 20 | 1134.8208 | 134.8208
2040 | 8 | 21 | 21 | 1088.7665 | 88.7665
2040 | 8 | 21 | 22 | 1051.3137 | 51.3137
2040 | 8 | 21 | 23 | 1011.5755 | 11.5755
2040 | 8 | 22 | 0 | 971.9078 | 0
2040 | 8 | 22 | 1 | 943.4901 | 0
2040 | 8 | 22 | 2 | 924.801 | 0
2040 | 8 | 22 | 3 | 915.5099 | 0
2040 | 8 | 22 | 4 | 910.3621 | 0
2040 | 8 | 22 | 5 | 923.2502 | 0
2040 | 8 | 22 | 6 | 956.3407 | 0
2040 | 8 | 22 | 7 | 983.878 | 0
2040 | 8 | 22 | 8 | 1006.1876 | 6.1876
2040 | 8 | 22 | 9 | 1033.6936 | 33.6936
2040 | 8 | 22 | 10 | 1057.0091 | 57.0091
2040 | 8 | 22 | 11 | 1085.7104 | 85.7104
2040 | 8 | 22 | 12 | 1123.146 | 123.146
2040 | 8 | 22 | 13 | 1133.3367 | 133.3367
2040 | 8 | 22 | 14 | 1141.4409 | 141.4409
2040 | 8 | 22 | 15 | 1158.1904 | 158.1904
2040 | 8 | 22 | 16 | 1176.9516 | 176.9516
2040 | 8 | 22 | 17 | 1173.0367 | 173.0367
2040 | 8 | 22 | 18 | 1151.8695 | 151.8695
2040 | 8 | 22 | 19 | 1099.4943 | 99.4943
2040 | 8 | 22 | 20 | 1095.0132 | 95.0132
2040 | 8 | 22 | 21 | 1064.7747 | 64.7747
2040 | 8 | 22 | 22 | 1037.0682 | 37.0682
2040 | 8 | 22 | 23 | 1002.0938 | 2.0938
2040 | 8 | 23 | 0 | 964.0466 | 0
2040 | 8 | 23 | 1 | 922.889 | 0
2040 | 8 | 23 | 2 | 881.7314 | 0
2040 | 8 | 23 | 3 | 876.9891 | 0
2040 | 8 | 23 | 4 | 879.1724 | 0
2040 | 8 | 23 | 5 | 898.0924 | 0
2040 | 8 | 23 | 6 | 940.3554 | 0
2040 | 8 | 23 | 7 | 979.6717 | 0
2040 | 8 | 23 | 8 | 1002.4321 | 2.4321
2040 | 8 | 23 | 9 | 1040.3371 | 40.3371
2040 | 8 | 23 | 10 | 1063.787 | 63.787
2040 | 8 | 23 | 11 | 1083.5781 | 83.5781
2040 | 8 | 23 | 12 | 1107.3812 | 107.3812
2040 | 8 | 23 | 13 | 1125.342 | 125.342
2040 | 8 | 23 | 14 | 1137.8488 | 137.8488
2040 | 8 | 23 | 15 | 1157.844 | 157.844
2040 | 8 | 23 | 16 | 1180.0265 | 180.0265
2040 | 8 | 23 | 17 | 1177.3954 | 177.3954
2040 | 8 | 23 | 18 | 1151.5848 | 151.5848
2040 | 8 | 23 | 19 | 1097.9471 | 97.9471
2040 | 8 | 23 | 20 | 1084.9321 | 84.9321
2040 | 8 | 23 | 21 | 1047.6719 | 47.6719
2040 | 8 | 23 | 22 | 1012.4176 | 12.4176
2040 | 8 | 23 | 23 | 976.7515 | 0
2040 | 8 | 24 | 0 | 944.3599 | 0
2040 | 8 | 24 | 1 | 928.0025 | 0
2040 | 8 | 24 | 2 | 913.2517 | 0
2040 | 8 | 24 | 3 | 907.7314 | 0
2040 | 8 | 24 | 4 | 909.2459 | 0
2040 | 8 | 24 | 5 | 930.4491 | 0
2040 | 8 | 24 | 6 | 972.0567 | 0
2040 | 8 | 24 | 7 | 1013.9976 | 13.9976
2040 | 8 | 24 | 8 | 1038.0562 | 38.0562
2040 | 8 | 24 | 9 | 1077.0356 | 77.0356
2040 | 8 | 24 | 10 | 1101.5522 | 101.5522
2040 | 8 | 24 | 11 | 1124.2841 | 124.2841
2040 | 8 | 24 | 12 | 1160.7481 | 160.7481
2040 | 8 | 24 | 13 | 1183.841 | 183.841
2040 | 8 | 24 | 14 | 1198.4155 | 198.4155
2040 | 8 | 24 | 15 | 1210.933 | 210.933
2040 | 8 | 24 | 16 | 1226.382 | 226.382
2040 | 8 | 24 | 17 | 1212.2421 | 212.2421
2040 | 8 | 24 | 18 | 1182.0739 | 182.0739
2040 | 8 | 24 | 19 | 1127.1475 | 127.1475
2040 | 8 | 24 | 20 | 1116.8099 | 116.8099
2040 | 8 | 24 | 21 | 1077.263 | 77.263
2040 | 8 | 24 | 22 | 1048.9711 | 48.9711
2040 | 8 | 24 | 23 | 1014.8817 | 14.8817
2040 | 8 | 25 | 0 | 978.4795 | 0
2040 | 8 | 25 | 1 | 908.264 | 0
2040 | 8 | 25 | 2 | 886.2066 | 0
2040 | 8 | 25 | 3 | 873.2242 | 0
2040 | 8 | 25 | 4 | 866.521 | 0
2040 | 8 | 25 | 5 | 870.5133 | 0
2040 | 8 | 25 | 6 | 881.1422 | 0
2040 | 8 | 25 | 7 | 893.6478 | 0
2040 | 8 | 25 | 8 | 910.0792 | 0
2040 | 8 | 25 | 9 | 959.6094 | 0
2040 | 8 | 25 | 10 | 991.3466 | 0
2040 | 8 | 25 | 11 | 1023.1347 | 23.1347
2040 | 8 | 25 | 12 | 1064.7171 | 64.7171
2040 | 8 | 25 | 13 | 1080.1359 | 80.1359
2040 | 8 | 25 | 14 | 1090.5382 | 90.5382
2040 | 8 | 25 | 15 | 1103.0732 | 103.0732
2040 | 8 | 25 | 16 | 1109.9997 | 109.9997
2040 | 8 | 25 | 17 | 1102.5679 | 102.5679
2040 | 8 | 25 | 18 | 1079.9682 | 79.9682
2040 | 8 | 25 | 19 | 1039.4964 | 39.4964
2040 | 8 | 25 | 20 | 1036.38 | 36.38
2040 | 8 | 25 | 21 | 1008.4627 | 8.4627
2040 | 8 | 25 | 22 | 987.7415 | 0
2040 | 8 | 25 | 23 | 960.8559 | 0
2040 | 8 | 26 | 0 | 959.1933 | 0
2040 | 8 | 26 | 1 | 941.9503 | 0
2040 | 8 | 26 | 2 | 929.2593 | 0
2040 | 8 | 26 | 3 | 922.253 | 0
2040 | 8 | 26 | 4 | 913.6039 | 0
2040 | 8 | 26 | 5 | 906.2042 | 0
2040 | 8 | 26 | 6 | 914.5353 | 0
2040 | 8 | 26 | 7 | 921.6474 | 0
2040 | 8 | 26 | 8 | 938.8157 | 0
2040 | 8 | 26 | 9 | 991.3854 | 0
2040 | 8 | 26 | 10 | 1035.3466 | 35.3466
2040 | 8 | 26 | 11 | 1069.9559 | 69.9559
2040 | 8 | 26 | 12 | 1107.8127 | 107.8127
2040 | 8 | 26 | 13 | 1120.0139 | 120.0139
2040 | 8 | 26 | 14 | 1129.6178 | 129.6178
2040 | 8 | 26 | 15 | 1145.3404 | 145.3404
2040 | 8 | 26 | 16 | 1165.4463 | 165.4463
2040 | 8 | 26 | 17 | 1175.4213 | 175.4213
2040 | 8 | 26 | 18 | 1156.804 | 156.804
2040 | 8 | 26 | 19 | 1108.8772 | 108.8772
2040 | 8 | 26 | 20 | 1092.4622 | 92.4622
2040 | 8 | 26 | 21 | 1056.7757 | 56.7757
2040 | 8 | 26 | 22 | 1023.74 | 23.74
2040 | 8 | 26 | 23 | 987.6517 | 0
2040 | 8 | 27 | 0 | 944.8957 | 0
2040 | 8 | 27 | 1 | 900.9992 | 0
2040 | 8 | 27 | 2 | 883.6767 | 0
2040 | 8 | 27 | 3 | 871.9751 | 0
2040 | 8 | 27 | 4 | 865.0714 | 0
2040 | 8 | 27 | 5 | 877.4004 | 0
2040 | 8 | 27 | 6 | 922.461 | 0
2040 | 8 | 27 | 7 | 962.2297 | 0
2040 | 8 | 27 | 8 | 973.421 | 0
2040 | 8 | 27 | 9 | 1006.5141 | 6.5141
2040 | 8 | 27 | 10 | 1039.9569 | 39.9569
2040 | 8 | 27 | 11 | 1069.6165 | 69.6165
2040 | 8 | 27 | 12 | 1095.5665 | 95.5665
2040 | 8 | 27 | 13 | 1106.1862 | 106.1862
2040 | 8 | 27 | 14 | 1111.9746 | 111.9746
2040 | 8 | 27 | 15 | 1126.5254 | 126.5254
2040 | 8 | 27 | 16 | 1147.7833 | 147.7833
2040 | 8 | 27 | 17 | 1146.4041 | 146.4041
2040 | 8 | 27 | 18 | 1124.0667 | 124.0667
2040 | 8 | 27 | 19 | 1090.8748 | 90.8748
2040 | 8 | 27 | 20 | 1078.5427 | 78.5427
2040 | 8 | 27 | 21 | 1031.2547 | 31.2547
2040 | 8 | 27 | 22 | 1002.0147 | 2.0147
2040 | 8 | 27 | 23 | 965.9192 | 0
2040 | 8 | 28 | 0 | 926.0334 | 0
2040 | 8 | 28 | 1 | 931.9075 | 0
2040 | 8 | 28 | 2 | 937.7816 | 0
2040 | 8 | 28 | 3 | 928.9068 | 0
2040 | 8 | 28 | 4 | 923.7552 | 0
2040 | 8 | 28 | 5 | 938.6403 | 0
2040 | 8 | 28 | 6 | 978.995 | 0
2040 | 8 | 28 | 7 | 1028.5402 | 28.5402
2040 | 8 | 28 | 8 | 1064.0531 | 64.0531
2040 | 8 | 28 | 9 | 1107.5449 | 107.5449
2040 | 8 | 28 | 10 | 1141.443 | 141.443
2040 | 8 | 28 | 11 | 1178.1962 | 178.1962
2040 | 8 | 28 | 12 | 1215.3618 | 215.3618
2040 | 8 | 28 | 13 | 1235.4246 | 235.4246
2040 | 8 | 28 | 14 | 1247.0582 | 247.0582
2040 | 8 | 28 | 15 | 1267.206 | 267.206
2040 | 8 | 28 | 16 | 1279.751 | 279.751
2040 | 8 | 28 | 17 | 1280.9315 | 280.9315
2040 | 8 | 28 | 18 | 1266.5317 | 266.5317
2040 | 8 | 28 | 19 | 1220.0608 | 220.0608
2040 | 8 | 28 | 20 | 1201.3891 | 201.3891
2040 | 8 | 28 | 21 | 1146.5973 | 146.5973
2040 | 8 | 28 | 22 | 1100.1872 | 100.1872
2040 | 8 | 28 | 23 | 1053.5289 | 53.5289
2040 | 8 | 29 | 0 | 1013.1088 | 13.1088
2040 | 8 | 29 | 1 | 998.7545 | 0
2040 | 8 | 29 | 2 | 984.4003 | 0
2040 | 8 | 29 | 3 | 975.7035 | 0
2040 | 8 | 29 | 4 | 972.512 | 0
2040 | 8 | 29 | 5 | 988.5483 | 0
2040 | 8 | 29 | 6 | 1029.6905 | 29.6905
2040 | 8 | 29 | 7 | 1066.6704 | 66.6704
2040 | 8 | 29 | 8 | 1086.8629 | 86.8629
2040 | 8 | 29 | 9 | 1120.8282 | 120.8282
2040 | 8 | 29 | 10 | 1145.1919 | 145.1919
2040 | 8 | 29 | 11 | 1175.0358 | 175.0358
2040 | 8 | 29 | 12 | 1214.1037 | 214.1037
2040 | 8 | 29 | 13 | 1226.0484 | 226.0484
2040 | 8 | 29 | 14 | 1230.4399 | 230.4399
2040 | 8 | 29 | 15 | 1248.2244 | 248.2244
2040 | 8 | 29 | 16 | 1265.6331 | 265.6331
2040 | 8 | 29 | 17 | 1262.0283 | 262.0283
2040 | 8 | 29 | 18 | 1245.8558 | 245.8558
2040 | 8 | 29 | 19 | 1205.8387 | 205.8387
2040 | 8 | 29 | 20 | 1196.4793 | 196.4793
2040 | 8 | 29 | 21 | 1144.9281 | 144.9281
2040 | 8 | 29 | 22 | 1105.6932 | 105.6932
2040 | 8 | 29 | 23 | 1065.8937 | 65.8937
2040 | 8 | 30 | 0 | 1027.1045 | 27.1045
2040 | 8 | 30 | 1 | 979.7136 | 0
2040 | 8 | 30 | 2 | 932.3226 | 0
2040 | 8 | 30 | 3 | 918.7269 | 0
2040 | 8 | 30 | 4 | 915.7091 | 0
2040 | 8 | 30 | 5 | 936.2353 | 0
2040 | 8 | 30 | 6 | 985.4461 | 0
2040 | 8 | 30 | 7 | 1032.0619 | 32.0619
2040 | 8 | 30 | 8 | 1043.2332 | 43.2332
2040 | 8 | 30 | 9 | 1076.3235 | 76.3235
2040 | 8 | 30 | 10 | 1086.9273 | 86.9273
2040 | 8 | 30 | 11 | 1107.0578 | 107.0578
2040 | 8 | 30 | 12 | 1131.7024 | 131.7024
2040 | 8 | 30 | 13 | 1142.9003 | 142.9003
2040 | 8 | 30 | 14 | 1146.836 | 146.836
2040 | 8 | 30 | 15 | 1157.4442 | 157.4442
2040 | 8 | 30 | 16 | 1173.0791 | 173.0791
2040 | 8 | 30 | 17 | 1167.9769 | 167.9769
2040 | 8 | 30 | 18 | 1137.9992 | 137.9992
2040 | 8 | 30 | 19 | 1093.6587 | 93.6587
2040 | 8 | 30 | 20 | 1079.2099 | 79.2099
2040 | 8 | 30 | 21 | 1031.621 | 31.621
2040 | 8 | 30 | 22 | 985.8008 | 0
2040 | 8 | 30 | 23 | 949.2301 | 0
2040 | 8 | 31 | 0 | 908.8463 | 0
2040 | 8 | 31 | 1 | 928.7494 | 0
2040 | 8 | 31 | 2 | 915.0103 | 0
2040 | 8 | 31 | 3 | 905.7309 | 0
2040 | 8 | 31 | 4 | 906.7138 | 0
2040 | 8 | 31 | 5 | 930.2636 | 0
2040 | 8 | 31 | 6 | 977.1819 | 0
2040 | 8 | 31 | 7 | 1017.3157 | 17.3157
2040 | 8 | 31 | 8 | 1028.985 | 28.985
2040 | 8 | 31 | 9 | 1053.0184 | 53.0184
2040 | 8 | 31 | 10 | 1065.7878 | 65.7878
2040 | 8 | 31 | 11 | 1080.8071 | 80.8071
2040 | 8 | 31 | 12 | 1101.8312 | 101.8312
2040 | 8 | 31 | 13 | 1121.9495 | 121.9495
2040 | 8 | 31 | 14 | 1127.6786 | 127.6786
2040 | 8 | 31 | 15 | 1134.5946 | 134.5946
2040 | 8 | 31 | 16 | 1136.0312 | 136.0312
2040 | 8 | 31 | 17 | 1120.6495 | 120.6495
2040 | 8 | 31 | 18 | 1095.2198 | 95.2198
2040 | 8 | 31 | 19 | 1063.3097 | 63.3097
2040 | 8 | 31 | 20 | 1064.7135 | 64.7135
2040 | 8 | 31 | 21 | 1019.2258 | 19.2258
2040 | 8 | 31 | 22 | 993.1619 | 0
2040 | 8 | 31 | 23 | 963.467 | 0
2040 | 9 | 1 | 0 | 932.9023 | 0
2040 | 9 | 1 | 1 | 887.9571 | 0
2040 | 9 | 1 | 2 | 872.7894 | 0
2040 | 9 | 1 | 3 | 861.6599 | 0
2040 | 9 | 1 | 4 | 858.3476 | 0
2040 | 9 | 1 | 5 | 867.9532 | 0
2040 | 9 | 1 | 6 | 889.617 | 0
2040 | 9 | 1 | 7 | 903.8987 | 0
2040 | 9 | 1 | 8 | 908.0628 | 0
2040 | 9 | 1 | 9 | 931.5208 | 0
2040 | 9 | 1 | 10 | 958.4648 | 0
2040 | 9 | 1 | 11 | 979.6253 | 0
2040 | 9 | 1 | 12 | 1007.4453 | 7.4453
2040 | 9 | 1 | 13 | 1023.6322 | 23.6322
2040 | 9 | 1 | 14 | 1028.3205 | 28.3205
2040 | 9 | 1 | 15 | 1039.0788 | 39.0788
2040 | 9 | 1 | 16 | 1044.7622 | 44.7622
2040 | 9 | 1 | 17 | 1037.7789 | 37.7789
2040 | 9 | 1 | 18 | 1022.3894 | 22.3894
2040 | 9 | 1 | 19 | 997.0785 | 0
2040 | 9 | 1 | 20 | 996.7229 | 0
2040 | 9 | 1 | 21 | 959.1581 | 0
2040 | 9 | 1 | 22 | 943.2838 | 0
2040 | 9 | 1 | 23 | 921.8981 | 0
2040 | 9 | 2 | 0 | 899.1538 | 0
2040 | 9 | 2 | 1 | 859.4949 | 0
2040 | 9 | 2 | 2 | 835.9921 | 0
2040 | 9 | 2 | 3 | 819.2368 | 0
2040 | 9 | 2 | 4 | 807.9654 | 0
2040 | 9 | 2 | 5 | 808.3992 | 0
2040 | 9 | 2 | 6 | 819.9543 | 0
2040 | 9 | 2 | 7 | 817.6971 | 0
2040 | 9 | 2 | 8 | 823.0269 | 0
2040 | 9 | 2 | 9 | 862.4937 | 0
2040 | 9 | 2 | 10 | 891.6354 | 0
2040 | 9 | 2 | 11 | 918.4424 | 0
2040 | 9 | 2 | 12 | 947.4003 | 0
2040 | 9 | 2 | 13 | 954.4081 | 0
2040 | 9 | 2 | 14 | 958.74 | 0
2040 | 9 | 2 | 15 | 971.9664 | 0
2040 | 9 | 2 | 16 | 988.3636 | 0
2040 | 9 | 2 | 17 | 994.9622 | 0
2040 | 9 | 2 | 18 | 981.0571 | 0
2040 | 9 | 2 | 19 | 959.913 | 0
2040 | 9 | 2 | 20 | 957.9236 | 0
2040 | 9 | 2 | 21 | 924.8793 | 0
2040 | 9 | 2 | 22 | 894.2371 | 0
2040 | 9 | 2 | 23 | 868.7666 | 0
2040 | 9 | 3 | 0 | 833.5325 | 0
2040 | 9 | 3 | 1 | 860.1273 | 0
2040 | 9 | 3 | 2 | 886.7222 | 0
2040 | 9 | 3 | 3 | 870.6782 | 0
2040 | 9 | 3 | 4 | 857.1067 | 0
2040 | 9 | 3 | 5 | 859.7152 | 0
2040 | 9 | 3 | 6 | 870.2388 | 0
2040 | 9 | 3 | 7 | 858.1056 | 0
2040 | 9 | 3 | 8 | 861.0707 | 0
2040 | 9 | 3 | 9 | 898.9371 | 0
2040 | 9 | 3 | 10 | 921.9563 | 0
2040 | 9 | 3 | 11 | 947.9848 | 0
2040 | 9 | 3 | 12 | 984.6606 | 0
2040 | 9 | 3 | 13 | 989.0983 | 0
2040 | 9 | 3 | 14 | 995.2007 | 0
2040 | 9 | 3 | 15 | 1008.4913 | 8.4913
2040 | 9 | 3 | 16 | 1029.722 | 29.722
2040 | 9 | 3 | 17 | 1032.6664 | 32.6664
2040 | 9 | 3 | 18 | 1030.1108 | 30.1108
2040 | 9 | 3 | 19 | 1006.7663 | 6.7663
2040 | 9 | 3 | 20 | 1018.3944 | 18.3944
2040 | 9 | 3 | 21 | 977.7407 | 0
2040 | 9 | 3 | 22 | 941.78 | 0
2040 | 9 | 3 | 23 | 914.9153 | 0
2040 | 9 | 4 | 0 | 911.5747 | 0
2040 | 9 | 4 | 1 | 885.2315 | 0
2040 | 9 | 4 | 2 | 872.7344 | 0
2040 | 9 | 4 | 3 | 865.8349 | 0
2040 | 9 | 4 | 4 | 862.9978 | 0
2040 | 9 | 4 | 5 | 880.472 | 0
2040 | 9 | 4 | 6 | 924.4162 | 0
2040 | 9 | 4 | 7 | 966.7579 | 0
2040 | 9 | 4 | 8 | 981.4103 | 0
2040 | 9 | 4 | 9 | 1004.3351 | 4.3351
2040 | 9 | 4 | 10 | 1022.9943 | 22.9943
2040 | 9 | 4 | 11 | 1048.194 | 48.194
2040 | 9 | 4 | 12 | 1075.2132 | 75.2132
2040 | 9 | 4 | 13 | 1084.9216 | 84.9216
2040 | 9 | 4 | 14 | 1085.7153 | 85.7153
2040 | 9 | 4 | 15 | 1098.7452 | 98.7452
2040 | 9 | 4 | 16 | 1104.6401 | 104.6401
2040 | 9 | 4 | 17 | 1108.7509 | 108.7509
2040 | 9 | 4 | 18 | 1105.233 | 105.233
2040 | 9 | 4 | 19 | 1076.1661 | 76.1661
2040 | 9 | 4 | 20 | 1068.7983 | 68.7983
2040 | 9 | 4 | 21 | 1018.8724 | 18.8724
2040 | 9 | 4 | 22 | 989.7598 | 0
2040 | 9 | 4 | 23 | 953.3322 | 0
2040 | 9 | 5 | 0 | 921.8183 | 0
2040 | 9 | 5 | 1 | 886.2097 | 0
2040 | 9 | 5 | 2 | 873.1171 | 0
2040 | 9 | 5 | 3 | 866.5685 | 0
2040 | 9 | 5 | 4 | 865.4625 | 0
2040 | 9 | 5 | 5 | 887.9059 | 0
2040 | 9 | 5 | 6 | 938.2489 | 0
2040 | 9 | 5 | 7 | 976.0814 | 0
2040 | 9 | 5 | 8 | 987.3472 | 0
2040 | 9 | 5 | 9 | 1008.4332 | 8.4332
2040 | 9 | 5 | 10 | 1021.422 | 21.422
2040 | 9 | 5 | 11 | 1041.0953 | 41.0953
2040 | 9 | 5 | 12 | 1067.1949 | 67.1949
2040 | 9 | 5 | 13 | 1069.845 | 69.845
2040 | 9 | 5 | 14 | 1070.351 | 70.351
2040 | 9 | 5 | 15 | 1082.4087 | 82.4087
2040 | 9 | 5 | 16 | 1101.3097 | 101.3097
2040 | 9 | 5 | 17 | 1102.7126 | 102.7126
2040 | 9 | 5 | 18 | 1095.3018 | 95.3018
2040 | 9 | 5 | 19 | 1071.6529 | 71.6529
2040 | 9 | 5 | 20 | 1066.931 | 66.931
2040 | 9 | 5 | 21 | 1018.8918 | 18.8918
2040 | 9 | 5 | 22 | 988.8469 | 0
2040 | 9 | 5 | 23 | 949.2138 | 0
2040 | 9 | 6 | 0 | 913.1256 | 0
2040 | 9 | 6 | 1 | 889.1608 | 0
2040 | 9 | 6 | 2 | 865.1959 | 0
2040 | 9 | 6 | 3 | 859.755 | 0
2040 | 9 | 6 | 4 | 863.9368 | 0
2040 | 9 | 6 | 5 | 888.8656 | 0
2040 | 9 | 6 | 6 | 941.2492 | 0
2040 | 9 | 6 | 7 | 985.8446 | 0
2040 | 9 | 6 | 8 | 994.0761 | 0
2040 | 9 | 6 | 9 | 1017.7455 | 17.7455
2040 | 9 | 6 | 10 | 1026.1089 | 26.1089
2040 | 9 | 6 | 11 | 1044.2813 | 44.2813
2040 | 9 | 6 | 12 | 1067.9677 | 67.9677
2040 | 9 | 6 | 13 | 1074.5645 | 74.5645
2040 | 9 | 6 | 14 | 1074.6121 | 74.6121
2040 | 9 | 6 | 15 | 1084.4878 | 84.4878
2040 | 9 | 6 | 16 | 1103.0241 | 103.0241
2040 | 9 | 6 | 17 | 1101.1114 | 101.1114
2040 | 9 | 6 | 18 | 1082.7944 | 82.7944
2040 | 9 | 6 | 19 | 1056.8611 | 56.8611
2040 | 9 | 6 | 20 | 1052.3244 | 52.3244
2040 | 9 | 6 | 21 | 1003.9501 | 3.9501
2040 | 9 | 6 | 22 | 970.7764 | 0
2040 | 9 | 6 | 23 | 935.7053 | 0
2040 | 9 | 7 | 0 | 901.3299 | 0
2040 | 9 | 7 | 1 | 887.7171 | 0
2040 | 9 | 7 | 2 | 882.0043 | 0
2040 | 9 | 7 | 3 | 879.7082 | 0
2040 | 9 | 7 | 4 | 885.9022 | 0
2040 | 9 | 7 | 5 | 900.8335 | 0
2040 | 9 | 7 | 6 | 939.041 | 0
2040 | 9 | 7 | 7 | 975.46 | 0
2040 | 9 | 7 | 8 | 984.4526 | 0
2040 | 9 | 7 | 9 | 1008.7297 | 8.7297
2040 | 9 | 7 | 10 | 1027.3801 | 27.3801
2040 | 9 | 7 | 11 | 1043.6439 | 43.6439
2040 | 9 | 7 | 12 | 1069.5502 | 69.5502
2040 | 9 | 7 | 13 | 1081.6906 | 81.6906
2040 | 9 | 7 | 14 | 1085.3165 | 85.3165
2040 | 9 | 7 | 15 | 1095.5734 | 95.5734
2040 | 9 | 7 | 16 | 1100.5191 | 100.5191
2040 | 9 | 7 | 17 | 1089.5516 | 89.5516
2040 | 9 | 7 | 18 | 1065.8439 | 65.8439
2040 | 9 | 7 | 19 | 1045.6302 | 45.6302
2040 | 9 | 7 | 20 | 1029.318 | 29.318
2040 | 9 | 7 | 21 | 1008.2675 | 8.2675
2040 | 9 | 7 | 22 | 987.6061 | 0
2040 | 9 | 7 | 23 | 965.4045 | 0
2040 | 9 | 8 | 0 | 944.2227 | 0
2040 | 9 | 8 | 1 | 874.9353 | 0
2040 | 9 | 8 | 2 | 836.5282 | 0
2040 | 9 | 8 | 3 | 798.1211 | 0
2040 | 9 | 8 | 4 | 798.5844 | 0
2040 | 9 | 8 | 5 | 804.7028 | 0
2040 | 9 | 8 | 6 | 825.9319 | 0
2040 | 9 | 8 | 7 | 833.1089 | 0
2040 | 9 | 8 | 8 | 833.9844 | 0
2040 | 9 | 8 | 9 | 851.739 | 0
2040 | 9 | 8 | 10 | 865.6082 | 0
2040 | 9 | 8 | 11 | 879.0896 | 0
2040 | 9 | 8 | 12 | 903.7178 | 0
2040 | 9 | 8 | 13 | 907.1228 | 0
2040 | 9 | 8 | 14 | 902.3044 | 0
2040 | 9 | 8 | 15 | 907.2793 | 0
2040 | 9 | 8 | 16 | 917.8694 | 0
2040 | 9 | 8 | 17 | 914.9276 | 0
2040 | 9 | 8 | 18 | 900.2312 | 0
2040 | 9 | 8 | 19 | 881.4148 | 0
2040 | 9 | 8 | 20 | 882.8468 | 0
2040 | 9 | 8 | 21 | 862.6459 | 0
2040 | 9 | 8 | 22 | 849.0794 | 0
2040 | 9 | 8 | 23 | 832.374 | 0
2040 | 9 | 9 | 0 | 820.7208 | 0
2040 | 9 | 9 | 1 | 800.273 | 0
2040 | 9 | 9 | 2 | 788.9705 | 0
2040 | 9 | 9 | 3 | 781.4843 | 0
2040 | 9 | 9 | 4 | 777.2484 | 0
2040 | 9 | 9 | 5 | 780.2599 | 0
2040 | 9 | 9 | 6 | 797.9114 | 0
2040 | 9 | 9 | 7 | 798.4073 | 0
2040 | 9 | 9 | 8 | 794.1549 | 0
2040 | 9 | 9 | 9 | 810.9563 | 0
2040 | 9 | 9 | 10 | 834.3483 | 0
2040 | 9 | 9 | 11 | 845.9012 | 0
2040 | 9 | 9 | 12 | 861.1762 | 0
2040 | 9 | 9 | 13 | 855.5399 | 0
2040 | 9 | 9 | 14 | 846.4319 | 0
2040 | 9 | 9 | 15 | 847.2683 | 0
2040 | 9 | 9 | 16 | 857.3461 | 0
2040 | 9 | 9 | 17 | 860.9257 | 0
2040 | 9 | 9 | 18 | 859.0676 | 0
2040 | 9 | 9 | 19 | 862.5807 | 0
2040 | 9 | 9 | 20 | 874.0618 | 0
2040 | 9 | 9 | 21 | 843.2253 | 0
2040 | 9 | 9 | 22 | 832.1809 | 0
2040 | 9 | 9 | 23 | 813.7894 | 0
2040 | 9 | 10 | 0 | 798.2725 | 0
2040 | 9 | 10 | 1 | 873.8048 | 0
2040 | 9 | 10 | 2 | 863.7129 | 0
2040 | 9 | 10 | 3 | 859.1151 | 0
2040 | 9 | 10 | 4 | 855.5507 | 0
2040 | 9 | 10 | 5 | 870.039 | 0
2040 | 9 | 10 | 6 | 911.3283 | 0
2040 | 9 | 10 | 7 | 942.4881 | 0
2040 | 9 | 10 | 8 | 947.594 | 0
2040 | 9 | 10 | 9 | 967.1272 | 0
2040 | 9 | 10 | 10 | 995.2787 | 0
2040 | 9 | 10 | 11 | 1016.6961 | 16.6961
2040 | 9 | 10 | 12 | 1036.0665 | 36.0665
2040 | 9 | 10 | 13 | 1041.681 | 41.681
2040 | 9 | 10 | 14 | 1040.7814 | 40.7814
2040 | 9 | 10 | 15 | 1054.1974 | 54.1974
2040 | 9 | 10 | 16 | 1079.9684 | 79.9684
2040 | 9 | 10 | 17 | 1075.3291 | 75.3291
2040 | 9 | 10 | 18 | 1058.1045 | 58.1045
2040 | 9 | 10 | 19 | 1042.745 | 42.745
2040 | 9 | 10 | 20 | 1032.5926 | 32.5926
2040 | 9 | 10 | 21 | 985.7063 | 0
2040 | 9 | 10 | 22 | 966.7085 | 0
2040 | 9 | 10 | 23 | 938.7408 | 0
2040 | 9 | 11 | 0 | 912.7718 | 0
2040 | 9 | 11 | 1 | 916.5656 | 0
2040 | 9 | 11 | 2 | 902.3184 | 0
2040 | 9 | 11 | 3 | 894.7915 | 0
2040 | 9 | 11 | 4 | 893.5175 | 0
2040 | 9 | 11 | 5 | 908.7314 | 0
2040 | 9 | 11 | 6 | 954.0984 | 0
2040 | 9 | 11 | 7 | 1001.3342 | 1.3342
2040 | 9 | 11 | 8 | 1032.9914 | 32.9914
2040 | 9 | 11 | 9 | 1075.2998 | 75.2998
2040 | 9 | 11 | 10 | 1118.0651 | 118.0651
2040 | 9 | 11 | 11 | 1156.6407 | 156.6407
2040 | 9 | 11 | 12 | 1188.8769 | 188.8769
2040 | 9 | 11 | 13 | 1203.5992 | 203.5992
2040 | 9 | 11 | 14 | 1211.9131 | 211.9131
2040 | 9 | 11 | 15 | 1232.3399 | 232.3399
2040 | 9 | 11 | 16 | 1250.0904 | 250.0904
2040 | 9 | 11 | 17 | 1245.2097 | 245.2097
2040 | 9 | 11 | 18 | 1227.5077 | 227.5077
2040 | 9 | 11 | 19 | 1197.6161 | 197.6161
2040 | 9 | 11 | 20 | 1179.4019 | 179.4019
2040 | 9 | 11 | 21 | 1129.6565 | 129.6565
2040 | 9 | 11 | 22 | 1095.9756 | 95.9756
2040 | 9 | 11 | 23 | 1053.5964 | 53.5964
2040 | 9 | 12 | 0 | 1017.9315 | 17.9315
2040 | 9 | 12 | 1 | 1019.7268 | 19.7268
2040 | 9 | 12 | 2 | 999.3449 | 0
2040 | 9 | 12 | 3 | 985.4969 | 0
2040 | 9 | 12 | 4 | 979.5325 | 0
2040 | 9 | 12 | 5 | 991.2511 | 0
2040 | 9 | 12 | 6 | 1032.3704 | 32.3704
2040 | 9 | 12 | 7 | 1069.0463 | 69.0463
2040 | 9 | 12 | 8 | 1097.901 | 97.901
2040 | 9 | 12 | 9 | 1138.9081 | 138.9081
2040 | 9 | 12 | 10 | 1181.0251 | 181.0251
2040 | 9 | 12 | 11 | 1218.3762 | 218.3762
2040 | 9 | 12 | 12 | 1263.1213 | 263.1213
2040 | 9 | 12 | 13 | 1277.0838 | 277.0838
2040 | 9 | 12 | 14 | 1284.6385 | 284.6385
2040 | 9 | 12 | 15 | 1303.4414 | 303.4414
2040 | 9 | 12 | 16 | 1322.2307 | 322.2307
2040 | 9 | 12 | 17 | 1313.013 | 313.013
2040 | 9 | 12 | 18 | 1295.282 | 295.282
2040 | 9 | 12 | 19 | 1263.4787 | 263.4787
2040 | 9 | 12 | 20 | 1237.5283 | 237.5283
2040 | 9 | 12 | 21 | 1191.1755 | 191.1755
2040 | 9 | 12 | 22 | 1156.5702 | 156.5702
2040 | 9 | 12 | 23 | 1111.9752 | 111.9752
2040 | 9 | 13 | 0 | 1067.5872 | 67.5872
2040 | 9 | 13 | 1 | 1022.6115 | 22.6115
2040 | 9 | 13 | 2 | 977.6358 | 0
2040 | 9 | 13 | 3 | 965.9645 | 0
2040 | 9 | 13 | 4 | 965.1336 | 0
2040 | 9 | 13 | 5 | 973.2165 | 0
2040 | 9 | 13 | 6 | 1003.187 | 3.187
2040 | 9 | 13 | 7 | 1029.9052 | 29.9052
2040 | 9 | 13 | 8 | 1026.232 | 26.232
2040 | 9 | 13 | 9 | 1034.4774 | 34.4774
2040 | 9 | 13 | 10 | 1047.2619 | 47.2619
2040 | 9 | 13 | 11 | 1058.654 | 58.654
2040 | 9 | 13 | 12 | 1062.844 | 62.844
2040 | 9 | 13 | 13 | 1061.6492 | 61.6492
2040 | 9 | 13 | 14 | 1054.4708 | 54.4708
2040 | 9 | 13 | 15 | 1049.7516 | 49.7516
2040 | 9 | 13 | 16 | 1053.8141 | 53.8141
2040 | 9 | 13 | 17 | 1044.2864 | 44.2864
2040 | 9 | 13 | 18 | 1030.5073 | 30.5073
2040 | 9 | 13 | 19 | 1016.1674 | 16.1674
2040 | 9 | 13 | 20 | 1006.8961 | 6.8961
2040 | 9 | 13 | 21 | 972.959 | 0
2040 | 9 | 13 | 22 | 959.159 | 0
2040 | 9 | 13 | 23 | 943.0464 | 0
2040 | 9 | 14 | 0 | 924.3977 | 0
2040 | 9 | 14 | 1 | 873.2964 | 0
2040 | 9 | 14 | 2 | 858.5893 | 0
2040 | 9 | 14 | 3 | 851.6961 | 0
2040 | 9 | 14 | 4 | 858.3033 | 0
2040 | 9 | 14 | 5 | 881.4097 | 0
2040 | 9 | 14 | 6 | 938.7173 | 0
2040 | 9 | 14 | 7 | 989.2748 | 0
2040 | 9 | 14 | 8 | 1002.7077 | 2.7077
2040 | 9 | 14 | 9 | 1018.4431 | 18.4431
2040 | 9 | 14 | 10 | 1030.7788 | 30.7788
2040 | 9 | 14 | 11 | 1037.5659 | 37.5659
2040 | 9 | 14 | 12 | 1041.8341 | 41.8341
2040 | 9 | 14 | 13 | 1045.3751 | 45.3751
2040 | 9 | 14 | 14 | 1042.2854 | 42.2854
2040 | 9 | 14 | 15 | 1042.2074 | 42.2074
2040 | 9 | 14 | 16 | 1051.2264 | 51.2264
2040 | 9 | 14 | 17 | 1041.8388 | 41.8388
2040 | 9 | 14 | 18 | 1021.0683 | 21.0683
2040 | 9 | 14 | 19 | 1013.2207 | 13.2207
2040 | 9 | 14 | 20 | 1007.6976 | 7.6976
2040 | 9 | 14 | 21 | 976.9462 | 0
2040 | 9 | 14 | 22 | 943.6908 | 0
2040 | 9 | 14 | 23 | 904.7218 | 0
2040 | 9 | 15 | 0 | 873.1685 | 0
2040 | 9 | 15 | 1 | 821.8774 | 0
2040 | 9 | 15 | 2 | 817.1422 | 0
2040 | 9 | 15 | 3 | 806.0238 | 0
2040 | 9 | 15 | 4 | 804.6359 | 0
2040 | 9 | 15 | 5 | 815.2463 | 0
2040 | 9 | 15 | 6 | 842.2805 | 0
2040 | 9 | 15 | 7 | 860.0478 | 0
2040 | 9 | 15 | 8 | 864.8194 | 0
2040 | 9 | 15 | 9 | 889.3591 | 0
2040 | 9 | 15 | 10 | 924.2001 | 0
2040 | 9 | 15 | 11 | 940.7094 | 0
2040 | 9 | 15 | 12 | 952.4037 | 0
2040 | 9 | 15 | 13 | 951.9357 | 0
2040 | 9 | 15 | 14 | 944.4253 | 0
2040 | 9 | 15 | 15 | 949.2283 | 0
2040 | 9 | 15 | 16 | 956.9545 | 0
2040 | 9 | 15 | 17 | 960.8014 | 0
2040 | 9 | 15 | 18 | 949.969 | 0
2040 | 9 | 15 | 19 | 944.9476 | 0
2040 | 9 | 15 | 20 | 941.7306 | 0
2040 | 9 | 15 | 21 | 910.2863 | 0
2040 | 9 | 15 | 22 | 888.8211 | 0
2040 | 9 | 15 | 23 | 861.5999 | 0
2040 | 9 | 16 | 0 | 834.7547 | 0
2040 | 9 | 16 | 1 | 825.3245 | 0
2040 | 9 | 16 | 2 | 809.6577 | 0
2040 | 9 | 16 | 3 | 798.2351 | 0
2040 | 9 | 16 | 4 | 791.4005 | 0
2040 | 9 | 16 | 5 | 790.892 | 0
2040 | 9 | 16 | 6 | 801.436 | 0
2040 | 9 | 16 | 7 | 802.4526 | 0
2040 | 9 | 16 | 8 | 799.8439 | 0
2040 | 9 | 16 | 9 | 820.9718 | 0
2040 | 9 | 16 | 10 | 842.7245 | 0
2040 | 9 | 16 | 11 | 867.9505 | 0
2040 | 9 | 16 | 12 | 888.2702 | 0
2040 | 9 | 16 | 13 | 886.1393 | 0
2040 | 9 | 16 | 14 | 882.1659 | 0
2040 | 9 | 16 | 15 | 885.8194 | 0
2040 | 9 | 16 | 16 | 899.102 | 0
2040 | 9 | 16 | 17 | 904.616 | 0
2040 | 9 | 16 | 18 | 907.033 | 0
2040 | 9 | 16 | 19 | 914.5512 | 0
2040 | 9 | 16 | 20 | 914.7513 | 0
2040 | 9 | 16 | 21 | 889.0859 | 0
2040 | 9 | 16 | 22 | 881.6098 | 0
2040 | 9 | 16 | 23 | 866.91 | 0
2040 | 9 | 17 | 0 | 841.8198 | 0
2040 | 9 | 17 | 1 | 859.6754 | 0
2040 | 9 | 17 | 2 | 844.3543 | 0
2040 | 9 | 17 | 3 | 835.6094 | 0
2040 | 9 | 17 | 4 | 830.702 | 0
2040 | 9 | 17 | 5 | 843.5552 | 0
2040 | 9 | 17 | 6 | 882.8421 | 0
2040 | 9 | 17 | 7 | 921.3378 | 0
2040 | 9 | 17 | 8 | 935.1064 | 0
2040 | 9 | 17 | 9 | 952.8693 | 0
2040 | 9 | 17 | 10 | 975.3914 | 0
2040 | 9 | 17 | 11 | 987.8313 | 0
2040 | 9 | 17 | 12 | 1000.2259 | 0.2259
2040 | 9 | 17 | 13 | 996.7933 | 0
2040 | 9 | 17 | 14 | 991.7007 | 0
2040 | 9 | 17 | 15 | 1005.2023 | 5.2023
2040 | 9 | 17 | 16 | 1023.3115 | 23.3115
2040 | 9 | 17 | 17 | 1022.8207 | 22.8207
2040 | 9 | 17 | 18 | 1015.2918 | 15.2918
2040 | 9 | 17 | 19 | 1008.9812 | 8.9812
2040 | 9 | 17 | 20 | 1007.9593 | 7.9593
2040 | 9 | 17 | 21 | 976.2134 | 0
2040 | 9 | 17 | 22 | 956.1626 | 0
2040 | 9 | 17 | 23 | 923.9517 | 0
2040 | 9 | 18 | 0 | 889.6035 | 0
2040 | 9 | 18 | 1 | 892.9806 | 0
2040 | 9 | 18 | 2 | 876.588 | 0
2040 | 9 | 18 | 3 | 866.7644 | 0
2040 | 9 | 18 | 4 | 857.4232 | 0
2040 | 9 | 18 | 5 | 874.9822 | 0
2040 | 9 | 18 | 6 | 913.4361 | 0
2040 | 9 | 18 | 7 | 955.8545 | 0
2040 | 9 | 18 | 8 | 978.3713 | 0
2040 | 9 | 18 | 9 | 995.7737 | 0
2040 | 9 | 18 | 10 | 1009.685 | 9.685
2040 | 9 | 18 | 11 | 1026.6835 | 26.6835
2040 | 9 | 18 | 12 | 1043.7579 | 43.7579
2040 | 9 | 18 | 13 | 1041.7216 | 41.7216
2040 | 9 | 18 | 14 | 1036.6204 | 36.6204
2040 | 9 | 18 | 15 | 1048.434 | 48.434
2040 | 9 | 18 | 16 | 1058.9924 | 58.9924
2040 | 9 | 18 | 17 | 1060.4656 | 60.4656
2040 | 9 | 18 | 18 | 1057.5258 | 57.5258
2040 | 9 | 18 | 19 | 1054.7182 | 54.7182
2040 | 9 | 18 | 20 | 1044.0936 | 44.0936
2040 | 9 | 18 | 21 | 1002.3511 | 2.3511
2040 | 9 | 18 | 22 | 978.5194 | 0
2040 | 9 | 18 | 23 | 945.923 | 0
2040 | 9 | 19 | 0 | 913.1435 | 0
2040 | 9 | 19 | 1 | 911.2883 | 0
2040 | 9 | 19 | 2 | 897.4845 | 0
2040 | 9 | 19 | 3 | 888.3151 | 0
2040 | 9 | 19 | 4 | 881.2432 | 0
2040 | 9 | 19 | 5 | 899.2077 | 0
2040 | 9 | 19 | 6 | 937.9093 | 0
2040 | 9 | 19 | 7 | 973.8665 | 0
2040 | 9 | 19 | 8 | 984.7215 | 0
2040 | 9 | 19 | 9 | 994.2294 | 0
2040 | 9 | 19 | 10 | 1005.4097 | 5.4097
2040 | 9 | 19 | 11 | 1010.384 | 10.384
2040 | 9 | 19 | 12 | 1023.2079 | 23.2079
2040 | 9 | 19 | 13 | 1018.3159 | 18.3159
2040 | 9 | 19 | 14 | 1011.3052 | 11.3052
2040 | 9 | 19 | 15 | 1022.6687 | 22.6687
2040 | 9 | 19 | 16 | 1039.5112 | 39.5112
2040 | 9 | 19 | 17 | 1040.7346 | 40.7346
2040 | 9 | 19 | 18 | 1037.2135 | 37.2135
2040 | 9 | 19 | 19 | 1033.6534 | 33.6534
2040 | 9 | 19 | 20 | 1026.1639 | 26.1639
2040 | 9 | 19 | 21 | 982.5708 | 0
2040 | 9 | 19 | 22 | 961.9739 | 0
2040 | 9 | 19 | 23 | 930.6962 | 0
2040 | 9 | 20 | 0 | 904.4841 | 0
2040 | 9 | 20 | 1 | 883.4878 | 0
2040 | 9 | 20 | 2 | 868.8989 | 0
2040 | 9 | 20 | 3 | 857.4946 | 0
2040 | 9 | 20 | 4 | 856.7911 | 0
2040 | 9 | 20 | 5 | 879.8334 | 0
2040 | 9 | 20 | 6 | 928.4668 | 0
2040 | 9 | 20 | 7 | 974.7178 | 0
2040 | 9 | 20 | 8 | 986.2059 | 0
2040 | 9 | 20 | 9 | 998.1167 | 0
2040 | 9 | 20 | 10 | 1004.2673 | 4.2673
2040 | 9 | 20 | 11 | 1008.9706 | 8.9706
2040 | 9 | 20 | 12 | 1019.2287 | 19.2287
2040 | 9 | 20 | 13 | 1019.0013 | 19.0013
2040 | 9 | 20 | 14 | 1012.5452 | 12.5452
2040 | 9 | 20 | 15 | 1023.2067 | 23.2067
2040 | 9 | 20 | 16 | 1034.4028 | 34.4028
2040 | 9 | 20 | 17 | 1031.1217 | 31.1217
2040 | 9 | 20 | 18 | 1020.3748 | 20.3748
2040 | 9 | 20 | 19 | 1022.6789 | 22.6789
2040 | 9 | 20 | 20 | 1017.8177 | 17.8177
2040 | 9 | 20 | 21 | 967.8349 | 0
2040 | 9 | 20 | 22 | 944.2555 | 0
2040 | 9 | 20 | 23 | 911.9512 | 0
2040 | 9 | 21 | 0 | 886.5718 | 0
2040 | 9 | 21 | 1 | 903.9075 | 0
2040 | 9 | 21 | 2 | 892.2079 | 0
2040 | 9 | 21 | 3 | 882.8755 | 0
2040 | 9 | 21 | 4 | 881.3042 | 0
2040 | 9 | 21 | 5 | 901.1056 | 0
2040 | 9 | 21 | 6 | 938.9981 | 0
2040 | 9 | 21 | 7 | 978.1551 | 0
2040 | 9 | 21 | 8 | 986.7546 | 0
2040 | 9 | 21 | 9 | 994.3876 | 0
2040 | 9 | 21 | 10 | 1000.2952 | 0.29524
2040 | 9 | 21 | 11 | 1010.1152 | 10.1152
2040 | 9 | 21 | 12 | 1037.5775 | 37.5775
2040 | 9 | 21 | 13 | 1046.4543 | 46.4543
2040 | 9 | 21 | 14 | 1048.5862 | 48.5862
2040 | 9 | 21 | 15 | 1061.6309 | 61.6309
2040 | 9 | 21 | 16 | 1064.8817 | 64.8817
2040 | 9 | 21 | 17 | 1050.5614 | 50.5614
2040 | 9 | 21 | 18 | 1031.7033 | 31.7033
2040 | 9 | 21 | 19 | 1023.2743 | 23.2743
2040 | 9 | 21 | 20 | 1008.1614 | 8.1614
2040 | 9 | 21 | 21 | 977.4056 | 0
2040 | 9 | 21 | 22 | 958.3995 | 0
2040 | 9 | 21 | 23 | 935.448 | 0
2040 | 9 | 22 | 0 | 913.4716 | 0
2040 | 9 | 22 | 1 | 836.1915 | 0
2040 | 9 | 22 | 2 | 819.3417 | 0
2040 | 9 | 22 | 3 | 805.1067 | 0
2040 | 9 | 22 | 4 | 800.5529 | 0
2040 | 9 | 22 | 5 | 809.1165 | 0
2040 | 9 | 22 | 6 | 826.0798 | 0
2040 | 9 | 22 | 7 | 837.5853 | 0
2040 | 9 | 22 | 8 | 843.0323 | 0
2040 | 9 | 22 | 9 | 858.3569 | 0
2040 | 9 | 22 | 10 | 879.2578 | 0
2040 | 9 | 22 | 11 | 895.4057 | 0
2040 | 9 | 22 | 12 | 904.3127 | 0
2040 | 9 | 22 | 13 | 901.8049 | 0
2040 | 9 | 22 | 14 | 893.9198 | 0
2040 | 9 | 22 | 15 | 895.5342 | 0
2040 | 9 | 22 | 16 | 900.7517 | 0
2040 | 9 | 22 | 17 | 900.4855 | 0
2040 | 9 | 22 | 18 | 894.2607 | 0
2040 | 9 | 22 | 19 | 898.8857 | 0
2040 | 9 | 22 | 20 | 897.1506 | 0
2040 | 9 | 22 | 21 | 885.2757 | 0
2040 | 9 | 22 | 22 | 869.636 | 0
2040 | 9 | 22 | 23 | 851.1788 | 0
2040 | 9 | 23 | 0 | 832.9041 | 0
2040 | 9 | 23 | 1 | 839.0217 | 0
2040 | 9 | 23 | 2 | 823.584 | 0
2040 | 9 | 23 | 3 | 809.6114 | 0
2040 | 9 | 23 | 4 | 798.7152 | 0
2040 | 9 | 23 | 5 | 798.9616 | 0
2040 | 9 | 23 | 6 | 804.3328 | 0
2040 | 9 | 23 | 7 | 805.6622 | 0
2040 | 9 | 23 | 8 | 803.1994 | 0
2040 | 9 | 23 | 9 | 813.8969 | 0
2040 | 9 | 23 | 10 | 826.4828 | 0
2040 | 9 | 23 | 11 | 846.5291 | 0
2040 | 9 | 23 | 12 | 861.696 | 0
2040 | 9 | 23 | 13 | 858.1203 | 0
2040 | 9 | 23 | 14 | 854.5474 | 0
2040 | 9 | 23 | 15 | 866.9125 | 0
2040 | 9 | 23 | 16 | 878.2533 | 0
2040 | 9 | 23 | 17 | 885.1636 | 0
2040 | 9 | 23 | 18 | 892.9299 | 0
2040 | 9 | 23 | 19 | 912.5846 | 0
2040 | 9 | 23 | 20 | 912.7963 | 0
2040 | 9 | 23 | 21 | 887.417 | 0
2040 | 9 | 23 | 22 | 882.1741 | 0
2040 | 9 | 23 | 23 | 871.2839 | 0
2040 | 9 | 24 | 0 | 854.7813 | 0
2040 | 9 | 24 | 1 | 899.5535 | 0
2040 | 9 | 24 | 2 | 884.8284 | 0
2040 | 9 | 24 | 3 | 873.9055 | 0
2040 | 9 | 24 | 4 | 869.8821 | 0
2040 | 9 | 24 | 5 | 876.4179 | 0
2040 | 9 | 24 | 6 | 906.4864 | 0
2040 | 9 | 24 | 7 | 939.1134 | 0
2040 | 9 | 24 | 8 | 950.5744 | 0
2040 | 9 | 24 | 9 | 990.295 | 0
2040 | 9 | 24 | 10 | 1016.4381 | 16.4381
2040 | 9 | 24 | 11 | 1031.389 | 31.389
2040 | 9 | 24 | 12 | 1047.483 | 47.483
2040 | 9 | 24 | 13 | 1046.9965 | 46.9965
2040 | 9 | 24 | 14 | 1043.5286 | 43.5286
2040 | 9 | 24 | 15 | 1052.113 | 52.113
2040 | 9 | 24 | 16 | 1066.0505 | 66.0505
2040 | 9 | 24 | 17 | 1065.1083 | 65.1083
2040 | 9 | 24 | 18 | 1060.5829 | 60.5829
2040 | 9 | 24 | 19 | 1069.21 | 69.21
2040 | 9 | 24 | 20 | 1056.2579 | 56.2579
2040 | 9 | 24 | 21 | 1026.0494 | 26.0494
2040 | 9 | 24 | 22 | 1003.6115 | 3.6115
2040 | 9 | 24 | 23 | 974.78 | 0
2040 | 9 | 25 | 0 | 943.8736 | 0
2040 | 9 | 25 | 1 | 899.2913 | 0
2040 | 9 | 25 | 2 | 886.0749 | 0
2040 | 9 | 25 | 3 | 877.3808 | 0
2040 | 9 | 25 | 4 | 873.8476 | 0
2040 | 9 | 25 | 5 | 887.0843 | 0
2040 | 9 | 25 | 6 | 925.1507 | 0
2040 | 9 | 25 | 7 | 971.656 | 0
2040 | 9 | 25 | 8 | 983.7011 | 0
2040 | 9 | 25 | 9 | 1004.7759 | 4.7759
2040 | 9 | 25 | 10 | 1025.232 | 25.232
2040 | 9 | 25 | 11 | 1037.8198 | 37.8198
2040 | 9 | 25 | 12 | 1044.6173 | 44.6173
2040 | 9 | 25 | 13 | 1038.5401 | 38.5401
2040 | 9 | 25 | 14 | 1031.6595 | 31.6595
2040 | 9 | 25 | 15 | 1035.4824 | 35.4824
2040 | 9 | 25 | 16 | 1039.3803 | 39.3803
2040 | 9 | 25 | 17 | 1036.3973 | 36.3973
2040 | 9 | 25 | 18 | 1037.2427 | 37.2427
2040 | 9 | 25 | 19 | 1045.0073 | 45.0073
2040 | 9 | 25 | 20 | 1027.4172 | 27.4172
2040 | 9 | 25 | 21 | 996.558 | 0
2040 | 9 | 25 | 22 | 972.2488 | 0
2040 | 9 | 25 | 23 | 941.5534 | 0
2040 | 9 | 26 | 0 | 916.103 | 0
2040 | 9 | 26 | 1 | 921.729 | 0
2040 | 9 | 26 | 2 | 907.8321 | 0
2040 | 9 | 26 | 3 | 900.5391 | 0
2040 | 9 | 26 | 4 | 899.4739 | 0
2040 | 9 | 26 | 5 | 914.5577 | 0
2040 | 9 | 26 | 6 | 948.5693 | 0
2040 | 9 | 26 | 7 | 981.0229 | 0
2040 | 9 | 26 | 8 | 988.9685 | 0
2040 | 9 | 26 | 9 | 1006.7379 | 6.7379
2040 | 9 | 26 | 10 | 1028.6015 | 28.6015
2040 | 9 | 26 | 11 | 1045.4415 | 45.4415
2040 | 9 | 26 | 12 | 1061.8147 | 61.8147
2040 | 9 | 26 | 13 | 1064.7308 | 64.7308
2040 | 9 | 26 | 14 | 1068.6751 | 68.6751
2040 | 9 | 26 | 15 | 1072.8779 | 72.8779
2040 | 9 | 26 | 16 | 1085.0186 | 85.0186
2040 | 9 | 26 | 17 | 1079.2507 | 79.2507
2040 | 9 | 26 | 18 | 1078.8917 | 78.8917
2040 | 9 | 26 | 19 | 1076.7716 | 76.7716
2040 | 9 | 26 | 20 | 1051.4488 | 51.4488
2040 | 9 | 26 | 21 | 1025.6606 | 25.6606
2040 | 9 | 26 | 22 | 1005.557 | 5.557
2040 | 9 | 26 | 23 | 979.1579 | 0
2040 | 9 | 27 | 0 | 957.3125 | 0
2040 | 9 | 27 | 1 | 912.83 | 0
2040 | 9 | 27 | 2 | 868.3474 | 0
2040 | 9 | 27 | 3 | 862.5428 | 0
2040 | 9 | 27 | 4 | 865.6026 | 0
2040 | 9 | 27 | 5 | 888.1229 | 0
2040 | 9 | 27 | 6 | 933.1701 | 0
2040 | 9 | 27 | 7 | 980.3493 | 0
2040 | 9 | 27 | 8 | 978.0511 | 0
2040 | 9 | 27 | 9 | 980.0821 | 0
2040 | 9 | 27 | 10 | 991.6396 | 0
2040 | 9 | 27 | 11 | 996.566 | 0
2040 | 9 | 27 | 12 | 997.0057 | 0
2040 | 9 | 27 | 13 | 995.1175 | 0
2040 | 9 | 27 | 14 | 986.9515 | 0
2040 | 9 | 27 | 15 | 975.6913 | 0
2040 | 9 | 27 | 16 | 978.9641 | 0
2040 | 9 | 27 | 17 | 973.0643 | 0
2040 | 9 | 27 | 18 | 974.4928 | 0
2040 | 9 | 27 | 19 | 981.9166 | 0
2040 | 9 | 27 | 20 | 970.9597 | 0
2040 | 9 | 27 | 21 | 929.6494 | 0
2040 | 9 | 27 | 22 | 909.8825 | 0
2040 | 9 | 27 | 23 | 888.0964 | 0
2040 | 9 | 28 | 0 | 870.0418 | 0
2040 | 9 | 28 | 1 | 866.8518 | 0
2040 | 9 | 28 | 2 | 856.7831 | 0
2040 | 9 | 28 | 3 | 851.279 | 0
2040 | 9 | 28 | 4 | 859.1799 | 0
2040 | 9 | 28 | 5 | 886.5204 | 0
2040 | 9 | 28 | 6 | 943.459 | 0
2040 | 9 | 28 | 7 | 998.8683 | 0
2040 | 9 | 28 | 8 | 1000.2886 | 0.2886
2040 | 9 | 28 | 9 | 1010.5312 | 10.5312
2040 | 9 | 28 | 10 | 1024.0297 | 24.0297
2040 | 9 | 28 | 11 | 1031.8697 | 31.8697
2040 | 9 | 28 | 12 | 1031.6013 | 31.6013
2040 | 9 | 28 | 13 | 1031.9722 | 31.9722
2040 | 9 | 28 | 14 | 1034.5563 | 34.5563
2040 | 9 | 28 | 15 | 1031.0485 | 31.0485
2040 | 9 | 28 | 16 | 1033.2373 | 33.2373
2040 | 9 | 28 | 17 | 1028.4954 | 28.4954
2040 | 9 | 28 | 18 | 1017.3731 | 17.3731
2040 | 9 | 28 | 19 | 1013.3562 | 13.3562
2040 | 9 | 28 | 20 | 995.829 | 0
2040 | 9 | 28 | 21 | 971.3197 | 0
2040 | 9 | 28 | 22 | 943.6981 | 0
2040 | 9 | 28 | 23 | 914.2221 | 0
2040 | 9 | 29 | 0 | 892.62 | 0
2040 | 9 | 29 | 1 | 858.6925 | 0
2040 | 9 | 29 | 2 | 824.765 | 0
2040 | 9 | 29 | 3 | 816.2481 | 0
2040 | 9 | 29 | 4 | 816.6632 | 0
2040 | 9 | 29 | 5 | 829.2632 | 0
2040 | 9 | 29 | 6 | 855.6951 | 0
2040 | 9 | 29 | 7 | 873.3249 | 0
2040 | 9 | 29 | 8 | 865.1887 | 0
2040 | 9 | 29 | 9 | 864.5702 | 0
2040 | 9 | 29 | 10 | 869.6153 | 0
2040 | 9 | 29 | 11 | 873.3707 | 0
2040 | 9 | 29 | 12 | 875.4201 | 0
2040 | 9 | 29 | 13 | 867.6364 | 0
2040 | 9 | 29 | 14 | 863.724 | 0
2040 | 9 | 29 | 15 | 854.101 | 0
2040 | 9 | 29 | 16 | 851.4655 | 0
2040 | 9 | 29 | 17 | 854.0486 | 0
2040 | 9 | 29 | 18 | 853.5489 | 0
2040 | 9 | 29 | 19 | 862.2848 | 0
2040 | 9 | 29 | 20 | 855.745 | 0
2040 | 9 | 29 | 21 | 846.9334 | 0
2040 | 9 | 29 | 22 | 836.3016 | 0
2040 | 9 | 29 | 23 | 825.6951 | 0
2040 | 9 | 30 | 0 | 815.749 | 0
2040 | 9 | 30 | 1 | 812.131 | 0
2040 | 9 | 30 | 2 | 805.8549 | 0
2040 | 9 | 30 | 3 | 799.0887 | 0
2040 | 9 | 30 | 4 | 794.6847 | 0
2040 | 9 | 30 | 5 | 799.9916 | 0
2040 | 9 | 30 | 6 | 814.5988 | 0
2040 | 9 | 30 | 7 | 816.419 | 0
2040 | 9 | 30 | 8 | 804.713 | 0
2040 | 9 | 30 | 9 | 815.6755 | 0
2040 | 9 | 30 | 10 | 832.4177 | 0
2040 | 9 | 30 | 11 | 845.8884 | 0
2040 | 9 | 30 | 12 | 860.9038 | 0
2040 | 9 | 30 | 13 | 853.2936 | 0
2040 | 9 | 30 | 14 | 844.1228 | 0
2040 | 9 | 30 | 15 | 846.0189 | 0
2040 | 9 | 30 | 16 | 856.6482 | 0
2040 | 9 | 30 | 17 | 866.0629 | 0
2040 | 9 | 30 | 18 | 875.9246 | 0
2040 | 9 | 30 | 19 | 889.4199 | 0
2040 | 9 | 30 | 20 | 883.1485 | 0
2040 | 9 | 30 | 21 | 861.8204 | 0
2040 | 9 | 30 | 22 | 859.6388 | 0
2040 | 9 | 30 | 23 | 850.6829 | 0
2040 | 10 | 1 | 0 | 836.3072 | 0
2040 | 10 | 1 | 1 | 840.8995 | 0
2040 | 10 | 1 | 2 | 838.4881 | 0
2040 | 10 | 1 | 3 | 836.0767 | 0
2040 | 10 | 1 | 4 | 833.2784 | 0
2040 | 10 | 1 | 5 | 846.4711 | 0
2040 | 10 | 1 | 6 | 888.9702 | 0
2040 | 10 | 1 | 7 | 932.1263 | 0
2040 | 10 | 1 | 8 | 937.6428 | 0
2040 | 10 | 1 | 9 | 968.0615 | 0
2040 | 10 | 1 | 10 | 992.9983 | 0
2040 | 10 | 1 | 11 | 1006.5483 | 6.5483
2040 | 10 | 1 | 12 | 1021.1456 | 21.1456
2040 | 10 | 1 | 13 | 1018.0039 | 18.0039
2040 | 10 | 1 | 14 | 1013.5418 | 13.5418
2040 | 10 | 1 | 15 | 1023.6546 | 23.6546
2040 | 10 | 1 | 16 | 1028.5708 | 28.5708
2040 | 10 | 1 | 17 | 1033.4871 | 33.4871
2040 | 10 | 1 | 18 | 1029.3073 | 29.3073
2040 | 10 | 1 | 19 | 1025.339 | 25.339
2040 | 10 | 1 | 20 | 1006.245 | 6.245
2040 | 10 | 1 | 21 | 978.7556 | 0
2040 | 10 | 1 | 22 | 960.6621 | 0
2040 | 10 | 1 | 23 | 931.853 | 0
2040 | 10 | 2 | 0 | 905.9014 | 0
2040 | 10 | 2 | 1 | 887.8288 | 0
2040 | 10 | 2 | 2 | 870.9691 | 0
2040 | 10 | 2 | 3 | 860.6584 | 0
2040 | 10 | 2 | 4 | 858.268 | 0
2040 | 10 | 2 | 5 | 879.1864 | 0
2040 | 10 | 2 | 6 | 926.3139 | 0
2040 | 10 | 2 | 7 | 974.3982 | 0
2040 | 10 | 2 | 8 | 986.5246 | 0
2040 | 10 | 2 | 9 | 1007.3109 | 7.3109
2040 | 10 | 2 | 10 | 1035.3866 | 35.3866
2040 | 10 | 2 | 11 | 1057.7531 | 57.7531
2040 | 10 | 2 | 12 | 1079.2884 | 79.2884
2040 | 10 | 2 | 13 | 1084.113 | 84.113
2040 | 10 | 2 | 14 | 1082.8588 | 82.8588
2040 | 10 | 2 | 15 | 1093.0129 | 93.0129
2040 | 10 | 2 | 16 | 1095.3462 | 95.3462
2040 | 10 | 2 | 17 | 1093.1113 | 93.1113
2040 | 10 | 2 | 18 | 1091.4594 | 91.4594
2040 | 10 | 2 | 19 | 1086.7244 | 86.7244
2040 | 10 | 2 | 20 | 1064.2423 | 64.2423
2040 | 10 | 2 | 21 | 1032.8486 | 32.8486
2040 | 10 | 2 | 22 | 1002.4688 | 2.4688
2040 | 10 | 2 | 23 | 958.4167 | 0
2040 | 10 | 3 | 0 | 923.837 | 0
2040 | 10 | 3 | 1 | 937.4741 | 0
2040 | 10 | 3 | 2 | 917.9898 | 0
2040 | 10 | 3 | 3 | 907.4517 | 0
2040 | 10 | 3 | 4 | 906.5282 | 0
2040 | 10 | 3 | 5 | 915.1304 | 0
2040 | 10 | 3 | 6 | 944.6466 | 0
2040 | 10 | 3 | 7 | 976.6462 | 0
2040 | 10 | 3 | 8 | 981.3898 | 0
2040 | 10 | 3 | 9 | 997.0475 | 0
2040 | 10 | 3 | 10 | 1018.2892 | 18.2892
2040 | 10 | 3 | 11 | 1030.3344 | 30.3344
2040 | 10 | 3 | 12 | 1043.7507 | 43.7507
2040 | 10 | 3 | 13 | 1046.4482 | 46.4482
2040 | 10 | 3 | 14 | 1048.6831 | 48.6831
2040 | 10 | 3 | 15 | 1047.3159 | 47.3159
2040 | 10 | 3 | 16 | 1060.7589 | 60.7589
2040 | 10 | 3 | 17 | 1058.5472 | 58.5472
2040 | 10 | 3 | 18 | 1060.0224 | 60.0224
2040 | 10 | 3 | 19 | 1061.4976 | 61.4976
2040 | 10 | 3 | 20 | 1037.8042 | 37.8042
2040 | 10 | 3 | 21 | 1021.0846 | 21.0846
2040 | 10 | 3 | 22 | 1001.8573 | 1.8573
2040 | 10 | 3 | 23 | 974.059 | 0
2040 | 10 | 4 | 0 | 949.4229 | 0
2040 | 10 | 4 | 1 | 902.2707 | 0
2040 | 10 | 4 | 2 | 855.1184 | 0
2040 | 10 | 4 | 3 | 845.712 | 0
2040 | 10 | 4 | 4 | 852.3179 | 0
2040 | 10 | 4 | 5 | 865.0801 | 0
2040 | 10 | 4 | 6 | 906.3388 | 0
2040 | 10 | 4 | 7 | 948.3324 | 0
2040 | 10 | 4 | 8 | 962.9083 | 0
2040 | 10 | 4 | 9 | 987.9709 | 0
2040 | 10 | 4 | 10 | 1003.2787 | 3.2787
2040 | 10 | 4 | 11 | 1026.4044 | 26.4044
2040 | 10 | 4 | 12 | 1039.8318 | 39.8318
2040 | 10 | 4 | 13 | 1047.4464 | 47.4464
2040 | 10 | 4 | 14 | 1049.3474 | 49.3474
2040 | 10 | 4 | 15 | 1046.8654 | 46.8654
2040 | 10 | 4 | 16 | 1044.0005 | 44.0005
2040 | 10 | 4 | 17 | 1039.4988 | 39.4988
2040 | 10 | 4 | 18 | 1029.9646 | 29.9646
2040 | 10 | 4 | 19 | 1028.7028 | 28.7028
2040 | 10 | 4 | 20 | 1012.9802 | 12.9802
2040 | 10 | 4 | 21 | 984.8622 | 0
2040 | 10 | 4 | 22 | 961.5184 | 0
2040 | 10 | 4 | 23 | 926.813 | 0
2040 | 10 | 5 | 0 | 904.0902 | 0
2040 | 10 | 5 | 1 | 877.6173 | 0
2040 | 10 | 5 | 2 | 861.3626 | 0
2040 | 10 | 5 | 3 | 854.316 | 0
2040 | 10 | 5 | 4 | 858.4722 | 0
2040 | 10 | 5 | 5 | 880.4645 | 0
2040 | 10 | 5 | 6 | 931.8074 | 0
2040 | 10 | 5 | 7 | 987.9935 | 0
2040 | 10 | 5 | 8 | 996.8468 | 0
2040 | 10 | 5 | 9 | 1008.196 | 8.196
2040 | 10 | 5 | 10 | 1008.0489 | 8.0489
2040 | 10 | 5 | 11 | 1008.4103 | 8.4103
2040 | 10 | 5 | 12 | 1019.3933 | 19.3933
2040 | 10 | 5 | 13 | 1017.2077 | 17.2077
2040 | 10 | 5 | 14 | 1012.1177 | 12.1177
2040 | 10 | 5 | 15 | 1015.636 | 15.636
2040 | 10 | 5 | 16 | 1021.5914 | 21.5914
2040 | 10 | 5 | 17 | 1018.0802 | 18.0802
2040 | 10 | 5 | 18 | 1012.4551 | 12.4551
2040 | 10 | 5 | 19 | 1006.83 | 6.83
2040 | 10 | 5 | 20 | 997.7529 | 0
2040 | 10 | 5 | 21 | 976.6355 | 0
2040 | 10 | 5 | 22 | 948.533 | 0
2040 | 10 | 5 | 23 | 914.8845 | 0
2040 | 10 | 6 | 0 | 887.9999 | 0
2040 | 10 | 6 | 1 | 850.4647 | 0
2040 | 10 | 6 | 2 | 812.9296 | 0
2040 | 10 | 6 | 3 | 801.8818 | 0
2040 | 10 | 6 | 4 | 801.1863 | 0
2040 | 10 | 6 | 5 | 812.7846 | 0
2040 | 10 | 6 | 6 | 839.7363 | 0
2040 | 10 | 6 | 7 | 861.3441 | 0
2040 | 10 | 6 | 8 | 856.0976 | 0
2040 | 10 | 6 | 9 | 873.2223 | 0
2040 | 10 | 6 | 10 | 884.1725 | 0
2040 | 10 | 6 | 11 | 888.7168 | 0
2040 | 10 | 6 | 12 | 903.0621 | 0
2040 | 10 | 6 | 13 | 900.2086 | 0
2040 | 10 | 6 | 14 | 892.6596 | 0
2040 | 10 | 6 | 15 | 893.7359 | 0
2040 | 10 | 6 | 16 | 898.787 | 0
2040 | 10 | 6 | 17 | 898.882 | 0
2040 | 10 | 6 | 18 | 903.1523 | 0
2040 | 10 | 6 | 19 | 904.0269 | 0
2040 | 10 | 6 | 20 | 903.656 | 0
2040 | 10 | 6 | 21 | 894.0901 | 0
2040 | 10 | 6 | 22 | 874.626 | 0
2040 | 10 | 6 | 23 | 848.2679 | 0
2040 | 10 | 7 | 0 | 828.3797 | 0
2040 | 10 | 7 | 1 | 823.3385 | 0
2040 | 10 | 7 | 2 | 806.1626 | 0
2040 | 10 | 7 | 3 | 794.6723 | 0
2040 | 10 | 7 | 4 | 788.5638 | 0
2040 | 10 | 7 | 5 | 788.953 | 0
2040 | 10 | 7 | 6 | 799.8879 | 0
2040 | 10 | 7 | 7 | 804.0031 | 0
2040 | 10 | 7 | 8 | 797.8878 | 0
2040 | 10 | 7 | 9 | 808.0761 | 0
2040 | 10 | 7 | 10 | 830.0428 | 0
2040 | 10 | 7 | 11 | 845.0793 | 0
2040 | 10 | 7 | 12 | 860.1158 | 0
2040 | 10 | 7 | 13 | 857.6946 | 0
2040 | 10 | 7 | 14 | 858.6472 | 0
2040 | 10 | 7 | 15 | 863.5288 | 0
2040 | 10 | 7 | 16 | 878.6027 | 0
2040 | 10 | 7 | 17 | 884.7158 | 0
2040 | 10 | 7 | 18 | 894.9674 | 0
2040 | 10 | 7 | 19 | 901.5835 | 0
2040 | 10 | 7 | 20 | 893.9487 | 0
2040 | 10 | 7 | 21 | 880.5744 | 0
2040 | 10 | 7 | 22 | 870.0392 | 0
2040 | 10 | 7 | 23 | 849.9491 | 0
2040 | 10 | 8 | 0 | 829.069 | 0
2040 | 10 | 8 | 1 | 862.0501 | 0
2040 | 10 | 8 | 2 | 844.6996 | 0
2040 | 10 | 8 | 3 | 830.6514 | 0
2040 | 10 | 8 | 4 | 822.3099 | 0
2040 | 10 | 8 | 5 | 815.9467 | 0
2040 | 10 | 8 | 6 | 819.0243 | 0
2040 | 10 | 8 | 7 | 817.6948 | 0
2040 | 10 | 8 | 8 | 822.0554 | 0
2040 | 10 | 8 | 9 | 837.4672 | 0
2040 | 10 | 8 | 10 | 860.1852 | 0
2040 | 10 | 8 | 11 | 884.1501 | 0
2040 | 10 | 8 | 12 | 911.1429 | 0
2040 | 10 | 8 | 13 | 904.4004 | 0
2040 | 10 | 8 | 14 | 902.1676 | 0
2040 | 10 | 8 | 15 | 905.6853 | 0
2040 | 10 | 8 | 16 | 919.5708 | 0
2040 | 10 | 8 | 17 | 928.074 | 0
2040 | 10 | 8 | 18 | 945.7325 | 0
2040 | 10 | 8 | 19 | 950.7532 | 0
2040 | 10 | 8 | 20 | 936.0635 | 0
2040 | 10 | 8 | 21 | 912.2299 | 0
2040 | 10 | 8 | 22 | 905.4315 | 0
2040 | 10 | 8 | 23 | 890.489 | 0
2040 | 10 | 9 | 0 | 872.3634 | 0
2040 | 10 | 9 | 1 | 870.9502 | 0
2040 | 10 | 9 | 2 | 862.2113 | 0
2040 | 10 | 9 | 3 | 850.5528 | 0
2040 | 10 | 9 | 4 | 845.1379 | 0
2040 | 10 | 9 | 5 | 853.738 | 0
2040 | 10 | 9 | 6 | 884.7929 | 0
2040 | 10 | 9 | 7 | 929.0524 | 0
2040 | 10 | 9 | 8 | 945.2525 | 0
2040 | 10 | 9 | 9 | 974.17 | 0
2040 | 10 | 9 | 10 | 989.3157 | 0
2040 | 10 | 9 | 11 | 1000.6338 | 0.63376
2040 | 10 | 9 | 12 | 1012.2733 | 12.2733
2040 | 10 | 9 | 13 | 1010.0772 | 10.0772
2040 | 10 | 9 | 14 | 1005.9411 | 5.9411
2040 | 10 | 9 | 15 | 1010.57 | 10.57
2040 | 10 | 9 | 16 | 1018.3711 | 18.3711
2040 | 10 | 9 | 17 | 1021.4042 | 21.4042
2040 | 10 | 9 | 18 | 1024.1733 | 24.1733
2040 | 10 | 9 | 19 | 1026.9425 | 26.9425
2040 | 10 | 9 | 20 | 1011.6524 | 11.6524
2040 | 10 | 9 | 21 | 993.4628 | 0
2040 | 10 | 9 | 22 | 969.2033 | 0
2040 | 10 | 9 | 23 | 937.1584 | 0
2040 | 10 | 10 | 0 | 913.4891 | 0
2040 | 10 | 10 | 1 | 908.3271 | 0
2040 | 10 | 10 | 2 | 892.8527 | 0
2040 | 10 | 10 | 3 | 884.3726 | 0
2040 | 10 | 10 | 4 | 883.6054 | 0
2040 | 10 | 10 | 5 | 899.2424 | 0
2040 | 10 | 10 | 6 | 935.7978 | 0
2040 | 10 | 10 | 7 | 969.9451 | 0
2040 | 10 | 10 | 8 | 975.991 | 0
2040 | 10 | 10 | 9 | 988.9256 | 0
2040 | 10 | 10 | 10 | 1007.0208 | 7.0208
2040 | 10 | 10 | 11 | 1019.4527 | 19.4527
2040 | 10 | 10 | 12 | 1032.9498 | 32.9498
2040 | 10 | 10 | 13 | 1030.5717 | 30.5717
2040 | 10 | 10 | 14 | 1024.5505 | 24.5505
2040 | 10 | 10 | 15 | 1034.9247 | 34.9247
2040 | 10 | 10 | 16 | 1051.3043 | 51.3043
2040 | 10 | 10 | 17 | 1053.9473 | 53.9473
2040 | 10 | 10 | 18 | 1071.7874 | 71.7874
2040 | 10 | 10 | 19 | 1063.3326 | 63.3326
2040 | 10 | 10 | 20 | 1036.9179 | 36.9179
2040 | 10 | 10 | 21 | 1016.7681 | 16.7681
2040 | 10 | 10 | 22 | 997.3166 | 0
2040 | 10 | 10 | 23 | 967.0691 | 0
2040 | 10 | 11 | 0 | 940.1651 | 0
2040 | 10 | 11 | 1 | 903.88 | 0
2040 | 10 | 11 | 2 | 890.6203 | 0
2040 | 10 | 11 | 3 | 883.5073 | 0
2040 | 10 | 11 | 4 | 887.6797 | 0
2040 | 10 | 11 | 5 | 906.4926 | 0
2040 | 10 | 11 | 6 | 948.4712 | 0
2040 | 10 | 11 | 7 | 996.5817 | 0
2040 | 10 | 11 | 8 | 1008.7116 | 8.7116
2040 | 10 | 11 | 9 | 1014.0222 | 14.0222
2040 | 10 | 11 | 10 | 1017.0754 | 17.0754
2040 | 10 | 11 | 11 | 1023.4428 | 23.4428
2040 | 10 | 11 | 12 | 1030.897 | 30.897
2040 | 10 | 11 | 13 | 1025.5964 | 25.5964
2040 | 10 | 11 | 14 | 1017.0217 | 17.0217
2040 | 10 | 11 | 15 | 1023.4746 | 23.4746
2040 | 10 | 11 | 16 | 1034.8407 | 34.8407
2040 | 10 | 11 | 17 | 1037.4413 | 37.4413
2040 | 10 | 11 | 18 | 1043.4357 | 43.4357
2040 | 10 | 11 | 19 | 1049.4301 | 49.4301
2040 | 10 | 11 | 20 | 1032.083 | 32.083
2040 | 10 | 11 | 21 | 1004.4868 | 4.4868
2040 | 10 | 11 | 22 | 982.1013 | 0
2040 | 10 | 11 | 23 | 956.3324 | 0
2040 | 10 | 12 | 0 | 936.1046 | 0
2040 | 10 | 12 | 1 | 920.1147 | 0
2040 | 10 | 12 | 2 | 909.9229 | 0
2040 | 10 | 12 | 3 | 904.6304 | 0
2040 | 10 | 12 | 4 | 912.2815 | 0
2040 | 10 | 12 | 5 | 928.8143 | 0
2040 | 10 | 12 | 6 | 961.9933 | 0
2040 | 10 | 12 | 7 | 1001.0271 | 1.0271
2040 | 10 | 12 | 8 | 1010.8642 | 10.8642
2040 | 10 | 12 | 9 | 1020.1873 | 20.1873
2040 | 10 | 12 | 10 | 1023.8078 | 23.8078
2040 | 10 | 12 | 11 | 1033.3012 | 33.3012
2040 | 10 | 12 | 12 | 1035.1728 | 35.1728
2040 | 10 | 12 | 13 | 1029.998 | 29.998
2040 | 10 | 12 | 14 | 1026.135 | 26.135
2040 | 10 | 12 | 15 | 1025.3024 | 25.3024
2040 | 10 | 12 | 16 | 1030.8613 | 30.8613
2040 | 10 | 12 | 17 | 1034.8412 | 34.8412
2040 | 10 | 12 | 18 | 1036.228 | 36.228
2040 | 10 | 12 | 19 | 1037.6148 | 37.6148
2040 | 10 | 12 | 20 | 1017.378 | 17.378
2040 | 10 | 12 | 21 | 997.8586 | 0
2040 | 10 | 12 | 22 | 980.2555 | 0
2040 | 10 | 12 | 23 | 961.8663 | 0
2040 | 10 | 13 | 0 | 947.8117 | 0
2040 | 10 | 13 | 1 | 897.5487 | 0
2040 | 10 | 13 | 2 | 847.2858 | 0
2040 | 10 | 13 | 3 | 836.0085 | 0
2040 | 10 | 13 | 4 | 835.3222 | 0
2040 | 10 | 13 | 5 | 845.6996 | 0
2040 | 10 | 13 | 6 | 873.658 | 0
2040 | 10 | 13 | 7 | 893.977 | 0
2040 | 10 | 13 | 8 | 888.454 | 0
2040 | 10 | 13 | 9 | 897.4722 | 0
2040 | 10 | 13 | 10 | 907.6029 | 0
2040 | 10 | 13 | 11 | 923.4394 | 0
2040 | 10 | 13 | 12 | 937.6757 | 0
2040 | 10 | 13 | 13 | 933.2792 | 0
2040 | 10 | 13 | 14 | 924.6875 | 0
2040 | 10 | 13 | 15 | 928.501 | 0
2040 | 10 | 13 | 16 | 937.6165 | 0
2040 | 10 | 13 | 17 | 941.2333 | 0
2040 | 10 | 13 | 18 | 945.3305 | 0
2040 | 10 | 13 | 19 | 949.4276 | 0
2040 | 10 | 13 | 20 | 935.168 | 0
2040 | 10 | 13 | 21 | 921.5324 | 0
2040 | 10 | 13 | 22 | 903.025 | 0
2040 | 10 | 13 | 23 | 881.779 | 0
2040 | 10 | 14 | 0 | 863.9369 | 0
2040 | 10 | 14 | 1 | 852.1227 | 0
2040 | 10 | 14 | 2 | 840.3086 | 0
2040 | 10 | 14 | 3 | 827.725 | 0
2040 | 10 | 14 | 4 | 823.2211 | 0
2040 | 10 | 14 | 5 | 829.2618 | 0
2040 | 10 | 14 | 6 | 845.8208 | 0
2040 | 10 | 14 | 7 | 852.4931 | 0
2040 | 10 | 14 | 8 | 837.4427 | 0
2040 | 10 | 14 | 9 | 845.7249 | 0
2040 | 10 | 14 | 10 | 867.6502 | 0
2040 | 10 | 14 | 11 | 883.8977 | 0
2040 | 10 | 14 | 12 | 894.5312 | 0
2040 | 10 | 14 | 13 | 905.1647 | 0
2040 | 10 | 14 | 14 | 900.9633 | 0
2040 | 10 | 14 | 15 | 896.9406 | 0
2040 | 10 | 14 | 16 | 915.0054 | 0
2040 | 10 | 14 | 17 | 934.4815 | 0
2040 | 10 | 14 | 18 | 960.5212 | 0
2040 | 10 | 14 | 19 | 963.9608 | 0
2040 | 10 | 14 | 20 | 948.4211 | 0
2040 | 10 | 14 | 21 | 926.3032 | 0
2040 | 10 | 14 | 22 | 913.9397 | 0
2040 | 10 | 14 | 23 | 893.3358 | 0
2040 | 10 | 15 | 0 | 875.146 | 0
2040 | 10 | 15 | 1 | 910.3595 | 0
2040 | 10 | 15 | 2 | 893.0533 | 0
2040 | 10 | 15 | 3 | 882.7565 | 0
2040 | 10 | 15 | 4 | 879.8824 | 0
2040 | 10 | 15 | 5 | 893.9625 | 0
2040 | 10 | 15 | 6 | 935.1179 | 0
2040 | 10 | 15 | 7 | 979.6367 | 0
2040 | 10 | 15 | 8 | 986.8752 | 0
2040 | 10 | 15 | 9 | 1009.7353 | 9.7353
2040 | 10 | 15 | 10 | 1024.2546 | 24.2546
2040 | 10 | 15 | 11 | 1027.6305 | 27.6305
2040 | 10 | 15 | 12 | 1036.5267 | 36.5267
2040 | 10 | 15 | 13 | 1030.0652 | 30.0652
2040 | 10 | 15 | 14 | 1026.476 | 26.476
2040 | 10 | 15 | 15 | 1034.0788 | 34.0788
2040 | 10 | 15 | 16 | 1050.0387 | 50.0387
2040 | 10 | 15 | 17 | 1056.6246 | 56.6246
2040 | 10 | 15 | 18 | 1061.1848 | 61.1848
2040 | 10 | 15 | 19 | 1065.7451 | 65.7451
2040 | 10 | 15 | 20 | 1040.7695 | 40.7695
2040 | 10 | 15 | 21 | 1016.9852 | 16.9852
2040 | 10 | 15 | 22 | 995.4933 | 0
2040 | 10 | 15 | 23 | 965.6082 | 0
2040 | 10 | 16 | 0 | 936.7286 | 0
2040 | 10 | 16 | 1 | 908.2707 | 0
2040 | 10 | 16 | 2 | 892.7231 | 0
2040 | 10 | 16 | 3 | 885.2372 | 0
2040 | 10 | 16 | 4 | 886.3616 | 0
2040 | 10 | 16 | 5 | 902.2145 | 0
2040 | 10 | 16 | 6 | 939.9897 | 0
2040 | 10 | 16 | 7 | 986.8104 | 0
2040 | 10 | 16 | 8 | 999.4506 | 0
2040 | 10 | 16 | 9 | 1017.6887 | 17.6887
2040 | 10 | 16 | 10 | 1029.2112 | 29.2112
2040 | 10 | 16 | 11 | 1034.3509 | 34.3509
2040 | 10 | 16 | 12 | 1035.3266 | 35.3266
2040 | 10 | 16 | 13 | 1021.7009 | 21.7009
2040 | 10 | 16 | 14 | 1004.7355 | 4.7355
2040 | 10 | 16 | 15 | 1006.296 | 6.296
2040 | 10 | 16 | 16 | 1008.9614 | 8.9614
2040 | 10 | 16 | 17 | 1015.2416 | 15.2416
2040 | 10 | 16 | 18 | 1025.7413 | 25.7413
2040 | 10 | 16 | 19 | 1036.2411 | 36.2411
2040 | 10 | 16 | 20 | 1012.6004 | 12.6004
2040 | 10 | 16 | 21 | 992.9749 | 0
2040 | 10 | 16 | 22 | 971.4898 | 0
2040 | 10 | 16 | 23 | 940.6665 | 0
2040 | 10 | 17 | 0 | 915.8431 | 0
2040 | 10 | 17 | 1 | 925.7685 | 0
2040 | 10 | 17 | 2 | 908.118 | 0
2040 | 10 | 17 | 3 | 898.1565 | 0
2040 | 10 | 17 | 4 | 898.5266 | 0
2040 | 10 | 17 | 5 | 911.6755 | 0
2040 | 10 | 17 | 6 | 951.3296 | 0
2040 | 10 | 17 | 7 | 992.4882 | 0
2040 | 10 | 17 | 8 | 998.6286 | 0
2040 | 10 | 17 | 9 | 1015.5174 | 15.5174
2040 | 10 | 17 | 10 | 1033.4716 | 33.4716
2040 | 10 | 17 | 11 | 1044.0669 | 44.0669
2040 | 10 | 17 | 12 | 1054.6621 | 54.6621
2040 | 10 | 17 | 13 | 1060.2188 | 60.2188
2040 | 10 | 17 | 14 | 1058.9802 | 58.9802
2040 | 10 | 17 | 15 | 1054.9122 | 54.9122
2040 | 10 | 17 | 16 | 1073.5357 | 73.5357
2040 | 10 | 17 | 17 | 1075.1465 | 75.1465
2040 | 10 | 17 | 18 | 1099.9579 | 99.9579
2040 | 10 | 17 | 19 | 1086.1964 | 86.1964
2040 | 10 | 17 | 20 | 1059.1536 | 59.1536
2040 | 10 | 17 | 21 | 1023.7002 | 23.7002
2040 | 10 | 17 | 22 | 1000.4274 | 0.42742
2040 | 10 | 17 | 23 | 966.3391 | 0
2040 | 10 | 18 | 0 | 937.1982 | 0
2040 | 10 | 18 | 1 | 907.1051 | 0
2040 | 10 | 18 | 2 | 877.012 | 0
2040 | 10 | 18 | 3 | 867.3322 | 0
2040 | 10 | 18 | 4 | 871.8228 | 0
2040 | 10 | 18 | 5 | 892.9184 | 0
2040 | 10 | 18 | 6 | 943.1763 | 0
2040 | 10 | 18 | 7 | 993.2944 | 0
2040 | 10 | 18 | 8 | 992.0387 | 0
2040 | 10 | 18 | 9 | 992.2941 | 0
2040 | 10 | 18 | 10 | 999.5831 | 0
2040 | 10 | 18 | 11 | 1006.3454 | 6.3454
2040 | 10 | 18 | 12 | 1014.5083 | 14.5083
2040 | 10 | 18 | 13 | 1010.0099 | 10.0099
2040 | 10 | 18 | 14 | 1005.7576 | 5.7576
2040 | 10 | 18 | 15 | 1006.4119 | 6.4119
2040 | 10 | 18 | 16 | 1009.1289 | 9.1289
2040 | 10 | 18 | 17 | 1008.9144 | 8.9144
2040 | 10 | 18 | 18 | 1028.7782 | 28.7782
2040 | 10 | 18 | 19 | 1021.5196 | 21.5196
2040 | 10 | 18 | 20 | 1001.7238 | 1.7238
2040 | 10 | 18 | 21 | 965.0885 | 0
2040 | 10 | 18 | 22 | 938.377 | 0
2040 | 10 | 18 | 23 | 907.0523 | 0
2040 | 10 | 19 | 0 | 894.1148 | 0
2040 | 10 | 19 | 1 | 881.1774 | 0
2040 | 10 | 19 | 2 | 870.0154 | 0
2040 | 10 | 19 | 3 | 863.1109 | 0
2040 | 10 | 19 | 4 | 870.162 | 0
2040 | 10 | 19 | 5 | 888.4671 | 0
2040 | 10 | 19 | 6 | 933.1347 | 0
2040 | 10 | 19 | 7 | 984.4699 | 0
2040 | 10 | 19 | 8 | 995.6512 | 0
2040 | 10 | 19 | 9 | 998.0852 | 0
2040 | 10 | 19 | 10 | 1011.2961 | 11.2961
2040 | 10 | 19 | 11 | 1025.4109 | 25.4109
2040 | 10 | 19 | 12 | 1039.5257 | 39.5257
2040 | 10 | 19 | 13 | 1046.8054 | 46.8054
2040 | 10 | 19 | 14 | 1044.9354 | 44.9354
2040 | 10 | 19 | 15 | 1043.3956 | 43.3956
2040 | 10 | 19 | 16 | 1042.7043 | 42.7043
2040 | 10 | 19 | 17 | 1048.7027 | 48.7027
2040 | 10 | 19 | 18 | 1046.1924 | 46.1924
2040 | 10 | 19 | 19 | 1043.682 | 43.682
2040 | 10 | 19 | 20 | 1025.3763 | 25.3763
2040 | 10 | 19 | 21 | 1003.0969 | 3.0969
2040 | 10 | 19 | 22 | 979.0037 | 0
2040 | 10 | 19 | 23 | 949.4951 | 0
2040 | 10 | 20 | 0 | 927.7552 | 0
2040 | 10 | 20 | 1 | 883.8445 | 0
2040 | 10 | 20 | 2 | 839.9337 | 0
2040 | 10 | 20 | 3 | 828.0477 | 0
2040 | 10 | 20 | 4 | 829.4161 | 0
2040 | 10 | 20 | 5 | 835.1315 | 0
2040 | 10 | 20 | 6 | 854.0875 | 0
2040 | 10 | 20 | 7 | 871.6007 | 0
2040 | 10 | 20 | 8 | 869.5536 | 0
2040 | 10 | 20 | 9 | 879.9351 | 0
2040 | 10 | 20 | 10 | 901.7628 | 0
2040 | 10 | 20 | 11 | 922.0747 | 0
2040 | 10 | 20 | 12 | 933.9624 | 0
2040 | 10 | 20 | 13 | 937.511 | 0
2040 | 10 | 20 | 14 | 933.9083 | 0
2040 | 10 | 20 | 15 | 928.1676 | 0
2040 | 10 | 20 | 16 | 928.6184 | 0
2040 | 10 | 20 | 17 | 939.0509 | 0
2040 | 10 | 20 | 18 | 964.4784 | 0
2040 | 10 | 20 | 19 | 952.5609 | 0
2040 | 10 | 20 | 20 | 931.0869 | 0
2040 | 10 | 20 | 21 | 919.6337 | 0
2040 | 10 | 20 | 22 | 904.4687 | 0
2040 | 10 | 20 | 23 | 884.9098 | 0
2040 | 10 | 21 | 0 | 868.6135 | 0
2040 | 10 | 21 | 1 | 847.091 | 0
2040 | 10 | 21 | 2 | 829.1432 | 0
2040 | 10 | 21 | 3 | 814.3622 | 0
2040 | 10 | 21 | 4 | 808.1956 | 0
2040 | 10 | 21 | 5 | 806.6486 | 0
2040 | 10 | 21 | 6 | 817.4137 | 0
2040 | 10 | 21 | 7 | 826.1436 | 0
2040 | 10 | 21 | 8 | 821.9365 | 0
2040 | 10 | 21 | 9 | 832.0212 | 0
2040 | 10 | 21 | 10 | 850.6801 | 0
2040 | 10 | 21 | 11 | 874.1716 | 0
2040 | 10 | 21 | 12 | 888.6393 | 0
2040 | 10 | 21 | 13 | 892.909 | 0
2040 | 10 | 21 | 14 | 888.7317 | 0
2040 | 10 | 21 | 15 | 883.8414 | 0
2040 | 10 | 21 | 16 | 896.542 | 0
2040 | 10 | 21 | 17 | 917.1452 | 0
2040 | 10 | 21 | 18 | 933.8787 | 0
2040 | 10 | 21 | 19 | 950.6122 | 0
2040 | 10 | 21 | 20 | 929.7592 | 0
2040 | 10 | 21 | 21 | 906.1592 | 0
2040 | 10 | 21 | 22 | 898.7573 | 0
2040 | 10 | 21 | 23 | 883.179 | 0
2040 | 10 | 22 | 0 | 861.7703 | 0
2040 | 10 | 22 | 1 | 878.4241 | 0
2040 | 10 | 22 | 2 | 895.078 | 0
2040 | 10 | 22 | 3 | 886.0728 | 0
2040 | 10 | 22 | 4 | 883.1799 | 0
2040 | 10 | 22 | 5 | 895.6518 | 0
2040 | 10 | 22 | 6 | 935.0019 | 0
2040 | 10 | 22 | 7 | 976.0637 | 0
2040 | 10 | 22 | 8 | 983.8044 | 0
2040 | 10 | 22 | 9 | 1020.7758 | 20.7758
2040 | 10 | 22 | 10 | 1033.3443 | 33.3443
2040 | 10 | 22 | 11 | 1038.2011 | 38.2011
2040 | 10 | 22 | 12 | 1046.9017 | 46.9017
2040 | 10 | 22 | 13 | 1044.2298 | 44.2298
2040 | 10 | 22 | 14 | 1042.4527 | 42.4527
2040 | 10 | 22 | 15 | 1040.2129 | 40.2129
2040 | 10 | 22 | 16 | 1056.7395 | 56.7395
2040 | 10 | 22 | 17 | 1067.6417 | 67.6417
2040 | 10 | 22 | 18 | 1096.3419 | 96.3419
2040 | 10 | 22 | 19 | 1086.3148 | 86.3148
2040 | 10 | 22 | 20 | 1060.0042 | 60.0042
2040 | 10 | 22 | 21 | 1033.5468 | 33.5468
2040 | 10 | 22 | 22 | 1014.9769 | 14.9769
2040 | 10 | 22 | 23 | 986.1011 | 0
2040 | 10 | 23 | 0 | 956.5015 | 0
2040 | 10 | 23 | 1 | 953.2853 | 0
2040 | 10 | 23 | 2 | 937.979 | 0
2040 | 10 | 23 | 3 | 927.6668 | 0
2040 | 10 | 23 | 4 | 925.2897 | 0
2040 | 10 | 23 | 5 | 934.971 | 0
2040 | 10 | 23 | 6 | 963.2539 | 0
2040 | 10 | 23 | 7 | 1004.8265 | 4.8265
2040 | 10 | 23 | 8 | 1017.6149 | 17.6149
2040 | 10 | 23 | 9 | 1040.0135 | 40.0135
2040 | 10 | 23 | 10 | 1059.0196 | 59.0196
2040 | 10 | 23 | 11 | 1070.3557 | 70.3557
2040 | 10 | 23 | 12 | 1077.5539 | 77.5539
2040 | 10 | 23 | 13 | 1067.9693 | 67.9693
2040 | 10 | 23 | 14 | 1056.788 | 56.788
2040 | 10 | 23 | 15 | 1062.014 | 62.014
2040 | 10 | 23 | 16 | 1069.6471 | 69.6471
2040 | 10 | 23 | 17 | 1073.7591 | 73.7591
2040 | 10 | 23 | 18 | 1105.0276 | 105.0276
2040 | 10 | 23 | 19 | 1087.1788 | 87.1788
2040 | 10 | 23 | 20 | 1057.4256 | 57.4256
2040 | 10 | 23 | 21 | 1031.112 | 31.112
2040 | 10 | 23 | 22 | 1014.884 | 14.884
2040 | 10 | 23 | 23 | 987.4908 | 0
2040 | 10 | 24 | 0 | 963.8296 | 0
2040 | 10 | 24 | 1 | 954.3276 | 0
2040 | 10 | 24 | 2 | 936.941 | 0
2040 | 10 | 24 | 3 | 925.8193 | 0
2040 | 10 | 24 | 4 | 925.5467 | 0
2040 | 10 | 24 | 5 | 937.5143 | 0
2040 | 10 | 24 | 6 | 966.9002 | 0
2040 | 10 | 24 | 7 | 998.0719 | 0
2040 | 10 | 24 | 8 | 1005.546 | 5.546
2040 | 10 | 24 | 9 | 1022.9681 | 22.9681
2040 | 10 | 24 | 10 | 1038.7288 | 38.7288
2040 | 10 | 24 | 11 | 1045.7248 | 45.7248
2040 | 10 | 24 | 12 | 1054.7714 | 54.7714
2040 | 10 | 24 | 13 | 1047.2428 | 47.2428
2040 | 10 | 24 | 14 | 1041.7911 | 41.7911
2040 | 10 | 24 | 15 | 1050.7744 | 50.7744
2040 | 10 | 24 | 16 | 1069.366 | 69.366
2040 | 10 | 24 | 17 | 1076.3392 | 76.3392
2040 | 10 | 24 | 18 | 1084.2184 | 84.2184
2040 | 10 | 24 | 19 | 1092.0976 | 92.0976
2040 | 10 | 24 | 20 | 1062.582 | 62.582
2040 | 10 | 24 | 21 | 1045.7459 | 45.7459
2040 | 10 | 24 | 22 | 1027.7684 | 27.7684
2040 | 10 | 24 | 23 | 1002.4481 | 2.4481
2040 | 10 | 25 | 0 | 976.9529 | 0
2040 | 10 | 25 | 1 | 945.0761 | 0
2040 | 10 | 25 | 2 | 913.1992 | 0
2040 | 10 | 25 | 3 | 906.8112 | 0
2040 | 10 | 25 | 4 | 912.2987 | 0
2040 | 10 | 25 | 5 | 927.9956 | 0
2040 | 10 | 25 | 6 | 968.9595 | 0
2040 | 10 | 25 | 7 | 1020.9981 | 20.9981
2040 | 10 | 25 | 8 | 1035.046 | 35.046
2040 | 10 | 25 | 9 | 1045.5882 | 45.5882
2040 | 10 | 25 | 10 | 1058.504 | 58.504
2040 | 10 | 25 | 11 | 1064.5364 | 64.5364
2040 | 10 | 25 | 12 | 1076.5117 | 76.5117
2040 | 10 | 25 | 13 | 1068.5516 | 68.5516
2040 | 10 | 25 | 14 | 1071.004 | 71.004
2040 | 10 | 25 | 15 | 1079.5607 | 79.5607
2040 | 10 | 25 | 16 | 1088.0602 | 88.0602
2040 | 10 | 25 | 17 | 1093.9353 | 93.9353
2040 | 10 | 25 | 18 | 1092.8922 | 92.8922
2040 | 10 | 25 | 19 | 1091.849 | 91.849
2040 | 10 | 25 | 20 | 1066.793 | 66.793
2040 | 10 | 25 | 21 | 1047.4463 | 47.4463
2040 | 10 | 25 | 22 | 1021.9112 | 21.9112
2040 | 10 | 25 | 23 | 991.2863 | 0
2040 | 10 | 26 | 0 | 965.7728 | 0
2040 | 10 | 26 | 1 | 922.3142 | 0
2040 | 10 | 26 | 2 | 901.2522 | 0
2040 | 10 | 26 | 3 | 890.3223 | 0
2040 | 10 | 26 | 4 | 890.6471 | 0
2040 | 10 | 26 | 5 | 901.0411 | 0
2040 | 10 | 26 | 6 | 926.3372 | 0
2040 | 10 | 26 | 7 | 964.3802 | 0
2040 | 10 | 26 | 8 | 988.5154 | 0
2040 | 10 | 26 | 9 | 1002.1131 | 2.1131
2040 | 10 | 26 | 10 | 1011.3188 | 11.3188
2040 | 10 | 26 | 11 | 1020.9362 | 20.9362
2040 | 10 | 26 | 12 | 1041.5704 | 41.5704
2040 | 10 | 26 | 13 | 1039.9359 | 39.9359
2040 | 10 | 26 | 14 | 1037.6428 | 37.6428
2040 | 10 | 26 | 15 | 1039.6678 | 39.6678
2040 | 10 | 26 | 16 | 1039.8789 | 39.8789
2040 | 10 | 26 | 17 | 1040.9742 | 40.9742
2040 | 10 | 26 | 18 | 1074.7097 | 74.7097
2040 | 10 | 26 | 19 | 1054.2504 | 54.2504
2040 | 10 | 26 | 20 | 1030.4357 | 30.4357
2040 | 10 | 26 | 21 | 1010.3697 | 10.3697
2040 | 10 | 26 | 22 | 992.2017 | 0
2040 | 10 | 26 | 23 | 965.591 | 0
2040 | 10 | 27 | 0 | 940.0334 | 0
2040 | 10 | 27 | 1 | 887.7024 | 0
2040 | 10 | 27 | 2 | 835.3714 | 0
2040 | 10 | 27 | 3 | 822.0254 | 0
2040 | 10 | 27 | 4 | 820.563 | 0
2040 | 10 | 27 | 5 | 820.2203 | 0
2040 | 10 | 27 | 6 | 825.6332 | 0
2040 | 10 | 27 | 7 | 839.3103 | 0
2040 | 10 | 27 | 8 | 865.3461 | 0
2040 | 10 | 27 | 9 | 880.7624 | 0
2040 | 10 | 27 | 10 | 899.6172 | 0
2040 | 10 | 27 | 11 | 913.7811 | 0
2040 | 10 | 27 | 12 | 927.945 | 0
2040 | 10 | 27 | 13 | 934.2017 | 0
2040 | 10 | 27 | 14 | 935.922 | 0
2040 | 10 | 27 | 15 | 929.9117 | 0
2040 | 10 | 27 | 16 | 924.4038 | 0
2040 | 10 | 27 | 17 | 930.4633 | 0
2040 | 10 | 27 | 18 | 968.1146 | 0
2040 | 10 | 27 | 19 | 954.8054 | 0
2040 | 10 | 27 | 20 | 935.7884 | 0
2040 | 10 | 27 | 21 | 925.713 | 0
2040 | 10 | 27 | 22 | 916.9365 | 0
2040 | 10 | 27 | 23 | 900.9404 | 0
2040 | 10 | 28 | 0 | 878.7516 | 0
2040 | 10 | 28 | 1 | 856.4933 | 0
2040 | 10 | 28 | 2 | 836.8435 | 0
2040 | 10 | 28 | 3 | 822.3036 | 0
2040 | 10 | 28 | 4 | 817.5653 | 0
2040 | 10 | 28 | 5 | 815.5548 | 0
2040 | 10 | 28 | 6 | 818.0719 | 0
2040 | 10 | 28 | 7 | 819.03 | 0
2040 | 10 | 28 | 8 | 823.4021 | 0
2040 | 10 | 28 | 9 | 840.5215 | 0
2040 | 10 | 28 | 10 | 876.1289 | 0
2040 | 10 | 28 | 11 | 905.0964 | 0
2040 | 10 | 28 | 12 | 921.7509 | 0
2040 | 10 | 28 | 13 | 927.8577 | 0
2040 | 10 | 28 | 14 | 922.7632 | 0
2040 | 10 | 28 | 15 | 924.005 | 0
2040 | 10 | 28 | 16 | 923.1621 | 0
2040 | 10 | 28 | 17 | 946.7895 | 0
2040 | 10 | 28 | 18 | 971.8884 | 0
2040 | 10 | 28 | 19 | 996.9873 | 0
2040 | 10 | 28 | 20 | 977.7291 | 0
2040 | 10 | 28 | 21 | 964.5911 | 0
2040 | 10 | 28 | 22 | 960.9011 | 0
2040 | 10 | 28 | 23 | 943.1197 | 0
2040 | 10 | 29 | 0 | 923.3669 | 0
2040 | 10 | 29 | 1 | 972.6606 | 0
2040 | 10 | 29 | 2 | 953.2057 | 0
2040 | 10 | 29 | 3 | 940.9953 | 0
2040 | 10 | 29 | 4 | 936.4003 | 0
2040 | 10 | 29 | 5 | 936.3075 | 0
2040 | 10 | 29 | 6 | 951.9653 | 0
2040 | 10 | 29 | 7 | 985.6855 | 0
2040 | 10 | 29 | 8 | 1013.5183 | 13.5183
2040 | 10 | 29 | 9 | 1046.8137 | 46.8137
2040 | 10 | 29 | 10 | 1062.2128 | 62.2128
2040 | 10 | 29 | 11 | 1072.4772 | 72.4772
2040 | 10 | 29 | 12 | 1084.923 | 84.923
2040 | 10 | 29 | 13 | 1073.2274 | 73.2274
2040 | 10 | 29 | 14 | 1067.9044 | 67.9044
2040 | 10 | 29 | 15 | 1070.5218 | 70.5218
2040 | 10 | 29 | 16 | 1081.7682 | 81.7682
2040 | 10 | 29 | 17 | 1095.8918 | 95.8918
2040 | 10 | 29 | 18 | 1138.3721 | 138.3721
2040 | 10 | 29 | 19 | 1123.5409 | 123.5409
2040 | 10 | 29 | 20 | 1098.6895 | 98.6895
2040 | 10 | 29 | 21 | 1072.1632 | 72.1632
2040 | 10 | 29 | 22 | 1060.9594 | 60.9594
2040 | 10 | 29 | 23 | 1036.0378 | 36.0378
2040 | 10 | 30 | 0 | 1001.1337 | 1.1337
2040 | 10 | 30 | 1 | 976.0827 | 0
2040 | 10 | 30 | 2 | 989.2151 | 0
2040 | 10 | 30 | 3 | 975.3311 | 0
2040 | 10 | 30 | 4 | 971.9905 | 0
2040 | 10 | 30 | 5 | 973.8786 | 0
2040 | 10 | 30 | 6 | 986.675 | 0
2040 | 10 | 30 | 7 | 1011.7439 | 11.7439
2040 | 10 | 30 | 8 | 1034.78 | 34.78
2040 | 10 | 30 | 9 | 1059.0058 | 59.0058
2040 | 10 | 30 | 10 | 1080.9829 | 80.9829
2040 | 10 | 30 | 11 | 1099.1284 | 99.1284
2040 | 10 | 30 | 12 | 1110.1242 | 110.1242
2040 | 10 | 30 | 13 | 1111.727 | 111.727
2040 | 10 | 30 | 14 | 1106.6139 | 106.6139
2040 | 10 | 30 | 15 | 1096.2093 | 96.2093
2040 | 10 | 30 | 16 | 1086.8442 | 86.8442
2040 | 10 | 30 | 17 | 1099.786 | 99.786
2040 | 10 | 30 | 18 | 1147.4035 | 147.4035
2040 | 10 | 30 | 19 | 1127.6074 | 127.6074
2040 | 10 | 30 | 20 | 1100.2303 | 100.2303
2040 | 10 | 30 | 21 | 1072.7668 | 72.7668
2040 | 10 | 30 | 22 | 1064.4689 | 64.4689
2040 | 10 | 30 | 23 | 1043.6828 | 43.6828
2040 | 10 | 31 | 0 | 1018.6825 | 18.6825
2040 | 10 | 31 | 1 | 1000.5482 | 0.54818
2040 | 10 | 31 | 2 | 1015.4465 | 15.4465
2040 | 10 | 31 | 3 | 1002.5697 | 2.5697
2040 | 10 | 31 | 4 | 1002.1489 | 2.1489
2040 | 10 | 31 | 5 | 1012.0075 | 12.0075
2040 | 10 | 31 | 6 | 1037.7327 | 37.7327
2040 | 10 | 31 | 7 | 1074.8599 | 74.8599
2040 | 10 | 31 | 8 | 1094.5325 | 94.5325
2040 | 10 | 31 | 9 | 1111.2305 | 111.2305
2040 | 10 | 31 | 10 | 1124.7266 | 124.7266
2040 | 10 | 31 | 11 | 1145.1643 | 145.1643
2040 | 10 | 31 | 12 | 1158.3745 | 158.3745
2040 | 10 | 31 | 13 | 1156.909 | 156.909
2040 | 10 | 31 | 14 | 1155.8451 | 155.8451
2040 | 10 | 31 | 15 | 1150.1818 | 150.1818
2040 | 10 | 31 | 16 | 1160.5903 | 160.5903
2040 | 10 | 31 | 17 | 1178.3642 | 178.3642
2040 | 10 | 31 | 18 | 1235.5601 | 235.5601
2040 | 10 | 31 | 19 | 1217.6889 | 217.6889
2040 | 10 | 31 | 20 | 1191.7568 | 191.7568
2040 | 10 | 31 | 21 | 1161.1088 | 161.1088
2040 | 10 | 31 | 22 | 1145.1848 | 145.1848
2040 | 10 | 31 | 23 | 1115.2864 | 115.2864
2040 | 11 | 1 | 0 | 1084.4841 | 34.4841
2040 | 11 | 1 | 1 | 1054.2276 | 4.2276
2040 | 11 | 1 | 2 | 1055.6344 | 5.6344
2040 | 11 | 1 | 3 | 1043.0387 | 0
2040 | 11 | 1 | 4 | 1047.6963 | 0
2040 | 11 | 1 | 5 | 1062.0233 | 12.0233
2040 | 11 | 1 | 6 | 1099.8539 | 49.8539
2040 | 11 | 1 | 7 | 1157.3137 | 107.3137
2040 | 11 | 1 | 8 | 1185.8588 | 135.8588
2040 | 11 | 1 | 9 | 1199.7398 | 149.7398
2040 | 11 | 1 | 10 | 1210.7609 | 160.7609
2040 | 11 | 1 | 11 | 1232.8529 | 182.8529
2040 | 11 | 1 | 12 | 1244.3567 | 194.3567
2040 | 11 | 1 | 13 | 1243.7283 | 193.7283
2040 | 11 | 1 | 14 | 1239.1398 | 189.1398
2040 | 11 | 1 | 15 | 1225.7471 | 175.7471
2040 | 11 | 1 | 16 | 1215.1259 | 165.1259
2040 | 11 | 1 | 17 | 1212.107 | 162.107
2040 | 11 | 1 | 18 | 1266.1523 | 216.1523
2040 | 11 | 1 | 19 | 1254.8996 | 204.8996
2040 | 11 | 1 | 20 | 1229.2636 | 179.2636
2040 | 11 | 1 | 21 | 1192.3112 | 142.3112
2040 | 11 | 1 | 22 | 1167.9192 | 117.9192
2040 | 11 | 1 | 23 | 1133.7638 | 83.7638
2040 | 11 | 2 | 0 | 1099.6742 | 49.6742
2040 | 11 | 2 | 1 | 1121.1862 | 71.1862
2040 | 11 | 2 | 2 | 1129.4513 | 79.4513
2040 | 11 | 2 | 3 | 1118.4081 | 68.4081
2040 | 11 | 2 | 4 | 1124.212 | 74.212
2040 | 11 | 2 | 5 | 1139.8239 | 89.8239
2040 | 11 | 2 | 6 | 1181.6822 | 131.6822
2040 | 11 | 2 | 7 | 1250.8348 | 200.8348
2040 | 11 | 2 | 8 | 1285.9734 | 235.9734
2040 | 11 | 2 | 9 | 1296.2756 | 246.2756
2040 | 11 | 2 | 10 | 1305.6441 | 255.6441
2040 | 11 | 2 | 11 | 1315.2483 | 265.2483
2040 | 11 | 2 | 12 | 1305.0285 | 255.0285
2040 | 11 | 2 | 13 | 1295.1422 | 245.1422
2040 | 11 | 2 | 14 | 1283.8049 | 233.8049
2040 | 11 | 2 | 15 | 1283.2596 | 233.2596
2040 | 11 | 2 | 16 | 1287.8706 | 237.8706
2040 | 11 | 2 | 17 | 1294.5269 | 244.5269
2040 | 11 | 2 | 18 | 1307.097 | 257.097
2040 | 11 | 2 | 19 | 1319.6671 | 269.6671
2040 | 11 | 2 | 20 | 1301.4471 | 251.4471
2040 | 11 | 2 | 21 | 1279.5879 | 229.5879
2040 | 11 | 2 | 22 | 1248.8262 | 198.8262
2040 | 11 | 2 | 23 | 1205.4922 | 155.4922
2040 | 11 | 3 | 0 | 1168.7625 | 118.7625
2040 | 11 | 3 | 1 | 1099.375 | 49.375
2040 | 11 | 3 | 2 | 1059.982 | 9.982
2040 | 11 | 3 | 3 | 1038.404 | 0
2040 | 11 | 3 | 4 | 1032.8047 | 0
2040 | 11 | 3 | 5 | 1033.4639 | 0
2040 | 11 | 3 | 6 | 1047.3742 | 0
2040 | 11 | 3 | 7 | 1064.4038 | 14.4038
2040 | 11 | 3 | 8 | 1069.1921 | 19.1921
2040 | 11 | 3 | 9 | 1079.0773 | 29.0773
2040 | 11 | 3 | 10 | 1101.3526 | 51.3526
2040 | 11 | 3 | 11 | 1118.1025 | 68.1025
2040 | 11 | 3 | 12 | 1134.8524 | 84.8524
2040 | 11 | 3 | 13 | 1141.5881 | 91.5881
2040 | 11 | 3 | 14 | 1142.6901 | 92.6901
2040 | 11 | 3 | 15 | 1132.3817 | 82.3817
2040 | 11 | 3 | 16 | 1131.2681 | 81.2681
2040 | 11 | 3 | 17 | 1132.5293 | 82.5293
2040 | 11 | 3 | 18 | 1195.9795 | 145.9795
2040 | 11 | 3 | 19 | 1182.8817 | 132.8817
2040 | 11 | 3 | 20 | 1162.9108 | 112.9108
2040 | 11 | 3 | 21 | 1153.7376 | 103.7376
2040 | 11 | 3 | 22 | 1139.6238 | 89.6238
2040 | 11 | 3 | 23 | 1113.4508 | 63.4508
2040 | 11 | 4 | 0 | 1086.675 | 36.675
2040 | 11 | 4 | 1 | 1061.3163 | 11.3163
2040 | 11 | 4 | 2 | 1035.6931 | 0
2040 | 11 | 4 | 3 | 1013.0211 | 0
2040 | 11 | 4 | 4 | 1002.529 | 0
2040 | 11 | 4 | 5 | 991.0656 | 0
2040 | 11 | 4 | 6 | 989.3295 | 0
2040 | 11 | 4 | 7 | 992.8927 | 0
2040 | 11 | 4 | 8 | 997.4592 | 0
2040 | 11 | 4 | 9 | 1006.6123 | 0
2040 | 11 | 4 | 10 | 1038.0042 | 0
2040 | 11 | 4 | 11 | 1075.9803 | 25.9803
2040 | 11 | 4 | 12 | 1099.8053 | 49.8053
2040 | 11 | 4 | 13 | 1101.9683 | 51.9683
2040 | 11 | 4 | 14 | 1101.9592 | 51.9592
2040 | 11 | 4 | 15 | 1089.8542 | 39.8542
2040 | 11 | 4 | 16 | 1088.949 | 38.949
2040 | 11 | 4 | 17 | 1114.6708 | 64.6708
2040 | 11 | 4 | 18 | 1139.8435 | 89.8435
2040 | 11 | 4 | 19 | 1165.0163 | 115.0163
2040 | 11 | 4 | 20 | 1142.8582 | 92.8582
2040 | 11 | 4 | 21 | 1127.0428 | 77.0428
2040 | 11 | 4 | 22 | 1122.7424 | 72.7424
2040 | 11 | 4 | 23 | 1102.8734 | 52.8734
2040 | 11 | 5 | 0 | 1075.9683 | 25.9683
2040 | 11 | 5 | 1 | 1128.5006 | 78.5006
2040 | 11 | 5 | 2 | 1181.0328 | 131.0328
2040 | 11 | 5 | 3 | 1163.5399 | 113.5399
2040 | 11 | 5 | 4 | 1152.1468 | 102.1468
2040 | 11 | 5 | 5 | 1153.5055 | 103.5055
2040 | 11 | 5 | 6 | 1175.727 | 125.727
2040 | 11 | 5 | 7 | 1206.465 | 156.465
2040 | 11 | 5 | 8 | 1221.0831 | 171.0831
2040 | 11 | 5 | 9 | 1239.0209 | 189.0209
2040 | 11 | 5 | 10 | 1256.6568 | 206.6568
2040 | 11 | 5 | 11 | 1268.8961 | 218.8961
2040 | 11 | 5 | 12 | 1293.5096 | 243.5096
2040 | 11 | 5 | 13 | 1281.771 | 231.771
2040 | 11 | 5 | 14 | 1276.4341 | 226.4341
2040 | 11 | 5 | 15 | 1287.1139 | 237.1139
2040 | 11 | 5 | 16 | 1304.2232 | 254.2232
2040 | 11 | 5 | 17 | 1321.2669 | 271.2669
2040 | 11 | 5 | 18 | 1333.2078 | 283.2078
2040 | 11 | 5 | 19 | 1345.1487 | 295.1487
2040 | 11 | 5 | 20 | 1314.2436 | 264.2436
2040 | 11 | 5 | 21 | 1298.124 | 248.124
2040 | 11 | 5 | 22 | 1286.9472 | 236.9472
2040 | 11 | 5 | 23 | 1265.2075 | 215.2075
2040 | 11 | 6 | 0 | 1240.3791 | 190.3791
2040 | 11 | 6 | 1 | 1172.6544 | 122.6544
2040 | 11 | 6 | 2 | 1146.661 | 96.661
2040 | 11 | 6 | 3 | 1129.2831 | 79.2831
2040 | 11 | 6 | 4 | 1118.7048 | 68.7048
2040 | 11 | 6 | 5 | 1109.012 | 59.012
2040 | 11 | 6 | 6 | 1111.9395 | 61.9395
2040 | 11 | 6 | 7 | 1140.767 | 90.767
2040 | 11 | 6 | 8 | 1188.0532 | 138.0532
2040 | 11 | 6 | 9 | 1207.5787 | 157.5787
2040 | 11 | 6 | 10 | 1230.7088 | 180.7088
2040 | 11 | 6 | 11 | 1251.9858 | 201.9858
2040 | 11 | 6 | 12 | 1268.2308 | 218.2308
2040 | 11 | 6 | 13 | 1259.0754 | 209.0754
2040 | 11 | 6 | 14 | 1255.8992 | 205.8992
2040 | 11 | 6 | 15 | 1261.9695 | 211.9695
2040 | 11 | 6 | 16 | 1266.2823 | 216.2823
2040 | 11 | 6 | 17 | 1291.7043 | 241.7043
2040 | 11 | 6 | 18 | 1343.0787 | 293.0787
2040 | 11 | 6 | 19 | 1308.3777 | 258.3777
2040 | 11 | 6 | 20 | 1279.1133 | 229.1133
2040 | 11 | 6 | 21 | 1274.1091 | 224.1091
2040 | 11 | 6 | 22 | 1265.3633 | 215.3633
2040 | 11 | 6 | 23 | 1238.8082 | 188.8082
2040 | 11 | 7 | 0 | 1209.858 | 159.858
2040 | 11 | 7 | 1 | 1132.1098 | 82.1098
2040 | 11 | 7 | 2 | 1108.8583 | 58.8583
2040 | 11 | 7 | 3 | 1090.6634 | 40.6634
2040 | 11 | 7 | 4 | 1088.2713 | 38.2713
2040 | 11 | 7 | 5 | 1095.2462 | 45.2462
2040 | 11 | 7 | 6 | 1122.5492 | 72.5492
2040 | 11 | 7 | 7 | 1152.4157 | 102.4157
2040 | 11 | 7 | 8 | 1168.1164 | 118.1164
2040 | 11 | 7 | 9 | 1167.8235 | 117.8235
2040 | 11 | 7 | 10 | 1191.7574 | 141.7574
2040 | 11 | 7 | 11 | 1210.5363 | 160.5363
2040 | 11 | 7 | 12 | 1222.7413 | 172.7413
2040 | 11 | 7 | 13 | 1234.9463 | 184.9463
2040 | 11 | 7 | 14 | 1235.0201 | 185.0201
2040 | 11 | 7 | 15 | 1228.7112 | 178.7112
2040 | 11 | 7 | 16 | 1234.8519 | 184.8519
2040 | 11 | 7 | 17 | 1256.8745 | 206.8745
2040 | 11 | 7 | 18 | 1311.5599 | 261.5599
2040 | 11 | 7 | 19 | 1279.5034 | 229.5034
2040 | 11 | 7 | 20 | 1248.9308 | 198.9308
2040 | 11 | 7 | 21 | 1232.537 | 182.537
2040 | 11 | 7 | 22 | 1216.0428 | 166.0428
2040 | 11 | 7 | 23 | 1186.3648 | 136.3648
2040 | 11 | 8 | 0 | 1159.8847 | 109.8847
2040 | 11 | 8 | 1 | 1168.2648 | 118.2648
2040 | 11 | 8 | 2 | 1147.542 | 97.542
2040 | 11 | 8 | 3 | 1135.2363 | 85.2363
2040 | 11 | 8 | 4 | 1139.3947 | 89.3947
2040 | 11 | 8 | 5 | 1152.6955 | 102.6955
2040 | 11 | 8 | 6 | 1187.8615 | 137.8615
2040 | 11 | 8 | 7 | 1240.7766 | 190.7766
2040 | 11 | 8 | 8 | 1268.1011 | 218.1011
2040 | 11 | 8 | 9 | 1277.4387 | 227.4387
2040 | 11 | 8 | 10 | 1286.1211 | 236.1211
2040 | 11 | 8 | 11 | 1291.8304 | 241.8304
2040 | 11 | 8 | 12 | 1300.5779 | 250.5779
2040 | 11 | 8 | 13 | 1306.3932 | 256.3932
2040 | 11 | 8 | 14 | 1311.1433 | 261.1433
2040 | 11 | 8 | 15 | 1310.6042 | 260.6042
2040 | 11 | 8 | 16 | 1315.9708 | 265.9708
2040 | 11 | 8 | 17 | 1324.9762 | 274.9762
2040 | 11 | 8 | 18 | 1335.0289 | 285.0289
2040 | 11 | 8 | 19 | 1345.0816 | 295.0816
2040 | 11 | 8 | 20 | 1307.8669 | 257.8669
2040 | 11 | 8 | 21 | 1281.4116 | 231.4116
2040 | 11 | 8 | 22 | 1255.8735 | 205.8735
2040 | 11 | 8 | 23 | 1230.8962 | 180.8962
2040 | 11 | 9 | 0 | 1202.8119 | 152.8119
2040 | 11 | 9 | 1 | 1124.1609 | 74.1609
2040 | 11 | 9 | 2 | 1103.8372 | 53.8372
2040 | 11 | 9 | 3 | 1093.6899 | 43.6899
2040 | 11 | 9 | 4 | 1099.9994 | 49.9994
2040 | 11 | 9 | 5 | 1119.3103 | 69.3103
2040 | 11 | 9 | 6 | 1160.5774 | 110.5774
2040 | 11 | 9 | 7 | 1219.7005 | 169.7005
2040 | 11 | 9 | 8 | 1243.0528 | 193.0528
2040 | 11 | 9 | 9 | 1246.5223 | 196.5223
2040 | 11 | 9 | 10 | 1251.8074 | 201.8074
2040 | 11 | 9 | 11 | 1255.7629 | 205.7629
2040 | 11 | 9 | 12 | 1255.3739 | 205.3739
2040 | 11 | 9 | 13 | 1253.5774 | 203.5774
2040 | 11 | 9 | 14 | 1252.5051 | 202.5051
2040 | 11 | 9 | 15 | 1255.706 | 205.706
2040 | 11 | 9 | 16 | 1273.9512 | 223.9512
2040 | 11 | 9 | 17 | 1288.9376 | 238.9376
2040 | 11 | 9 | 18 | 1291.3925 | 241.3925
2040 | 11 | 9 | 19 | 1293.8474 | 243.8474
2040 | 11 | 9 | 20 | 1265.0909 | 215.0909
2040 | 11 | 9 | 21 | 1241.107 | 191.107
2040 | 11 | 9 | 22 | 1215.5953 | 165.5953
2040 | 11 | 9 | 23 | 1179.6695 | 129.6695
2040 | 11 | 10 | 0 | 1153.2605 | 103.2605
2040 | 11 | 10 | 1 | 1109.1624 | 59.1624
2040 | 11 | 10 | 2 | 1065.0643 | 15.0643
2040 | 11 | 10 | 3 | 1047.0909 | 0
2040 | 11 | 10 | 4 | 1039.5368 | 0
2040 | 11 | 10 | 5 | 1033.2247 | 0
2040 | 11 | 10 | 6 | 1034.2595 | 0
2040 | 11 | 10 | 7 | 1049.5402 | 0
2040 | 11 | 10 | 8 | 1073.3224 | 23.3224
2040 | 11 | 10 | 9 | 1085.5826 | 35.5826
2040 | 11 | 10 | 10 | 1100.5483 | 50.5483
2040 | 11 | 10 | 11 | 1110.2797 | 60.2797
2040 | 11 | 10 | 12 | 1119.8813 | 69.8813
2040 | 11 | 10 | 13 | 1114.9666 | 64.9666
2040 | 11 | 10 | 14 | 1111.7885 | 61.7885
2040 | 11 | 10 | 15 | 1116.0374 | 66.0374
2040 | 11 | 10 | 16 | 1129.1586 | 79.1586
2040 | 11 | 10 | 17 | 1148.8527 | 98.8527
2040 | 11 | 10 | 18 | 1200.1362 | 150.1362
2040 | 11 | 10 | 19 | 1174.4492 | 124.4492
2040 | 11 | 10 | 20 | 1149.5613 | 99.5613
2040 | 11 | 10 | 21 | 1142.9405 | 92.9405
2040 | 11 | 10 | 22 | 1135.2801 | 85.2801
2040 | 11 | 10 | 23 | 1117.5981 | 67.5981
2040 | 11 | 11 | 0 | 1090.7869 | 40.7869
2040 | 11 | 11 | 1 | 1060.5991 | 10.5991
2040 | 11 | 11 | 2 | 1033.8641 | 0
2040 | 11 | 11 | 3 | 1011.591 | 0
2040 | 11 | 11 | 4 | 999.8585 | 0
2040 | 11 | 11 | 5 | 988.4655 | 0
2040 | 11 | 11 | 6 | 984.6729 | 0
2040 | 11 | 11 | 7 | 986.6586 | 0
2040 | 11 | 11 | 8 | 1002.0519 | 0
2040 | 11 | 11 | 9 | 1015.8531 | 0
2040 | 11 | 11 | 10 | 1043.4205 | 0
2040 | 11 | 11 | 11 | 1062.7029 | 12.7029
2040 | 11 | 11 | 12 | 1073.7879 | 23.7879
2040 | 11 | 11 | 13 | 1072.9213 | 22.9213
2040 | 11 | 11 | 14 | 1075.3749 | 25.3749
2040 | 11 | 11 | 15 | 1077.9794 | 27.9794
2040 | 11 | 11 | 16 | 1083.7071 | 33.7071
2040 | 11 | 11 | 17 | 1118.1662 | 68.1662
2040 | 11 | 11 | 18 | 1187.3829 | 137.3829
2040 | 11 | 11 | 19 | 1183.02 | 133.02
2040 | 11 | 11 | 20 | 1169.4505 | 119.4505
2040 | 11 | 11 | 21 | 1158.6317 | 108.6317
2040 | 11 | 11 | 22 | 1153.1586 | 103.1586
2040 | 11 | 11 | 23 | 1134.0879 | 84.0879
2040 | 11 | 12 | 0 | 1105.5147 | 55.5147
2040 | 11 | 12 | 1 | 1148.4356 | 98.4356
2040 | 11 | 12 | 2 | 1191.3565 | 141.3565
2040 | 11 | 12 | 3 | 1174.4568 | 124.4568
2040 | 11 | 12 | 4 | 1165.547 | 115.547
2040 | 11 | 12 | 5 | 1162.6173 | 112.6173
2040 | 11 | 12 | 6 | 1181.4461 | 131.4461
2040 | 11 | 12 | 7 | 1211.1311 | 161.1311
2040 | 11 | 12 | 8 | 1227.6252 | 177.6252
2040 | 11 | 12 | 9 | 1238.5357 | 188.5357
2040 | 11 | 12 | 10 | 1257.2582 | 207.2582
2040 | 11 | 12 | 11 | 1278.6053 | 228.6053
2040 | 11 | 12 | 12 | 1288.2096 | 238.2096
2040 | 11 | 12 | 13 | 1292.6673 | 242.6673
2040 | 11 | 12 | 14 | 1292.6154 | 242.6154
2040 | 11 | 12 | 15 | 1287.5066 | 237.5066
2040 | 11 | 12 | 16 | 1304.4847 | 254.4847
2040 | 11 | 12 | 17 | 1333.117 | 283.117
2040 | 11 | 12 | 18 | 1385.2742 | 335.2742
2040 | 11 | 12 | 19 | 1355.232 | 305.232
2040 | 11 | 12 | 20 | 1325.8166 | 275.8166
2040 | 11 | 12 | 21 | 1310.7001 | 260.7001
2040 | 11 | 12 | 22 | 1304.3049 | 254.3049
2040 | 11 | 12 | 23 | 1286.4067 | 236.4067
2040 | 11 | 13 | 0 | 1264.3491 | 214.3491
2040 | 11 | 13 | 1 | 1225.9323 | 175.9323
2040 | 11 | 13 | 2 | 1204.8931 | 154.8931
2040 | 11 | 13 | 3 | 1188.5632 | 138.5632
2040 | 11 | 13 | 4 | 1181.1683 | 131.1683
2040 | 11 | 13 | 5 | 1180.4597 | 130.4597
2040 | 11 | 13 | 6 | 1194.6444 | 144.6444
2040 | 11 | 13 | 7 | 1224.5915 | 174.5915
2040 | 11 | 13 | 8 | 1254.732 | 204.732
2040 | 11 | 13 | 9 | 1269.0316 | 219.0316
2040 | 11 | 13 | 10 | 1293.7423 | 243.7423
2040 | 11 | 13 | 11 | 1318.6893 | 268.6893
2040 | 11 | 13 | 12 | 1335.6336 | 285.6336
2040 | 11 | 13 | 13 | 1323.3115 | 273.3115
2040 | 11 | 13 | 14 | 1316.3607 | 266.3607
2040 | 11 | 13 | 15 | 1314.9965 | 264.9965
2040 | 11 | 13 | 16 | 1300.4853 | 250.4853
2040 | 11 | 13 | 17 | 1327.4978 | 277.4978
2040 | 11 | 13 | 18 | 1384.4188 | 334.4188
2040 | 11 | 13 | 19 | 1358.9856 | 308.9856
2040 | 11 | 13 | 20 | 1330.349 | 280.349
2040 | 11 | 13 | 21 | 1310.6169 | 260.6169
2040 | 11 | 13 | 22 | 1305.4806 | 255.4806
2040 | 11 | 13 | 23 | 1284.566 | 234.566
2040 | 11 | 14 | 0 | 1266.7956 | 216.7956
2040 | 11 | 14 | 1 | 1239.8837 | 189.8837
2040 | 11 | 14 | 2 | 1217.3071 | 167.3071
2040 | 11 | 14 | 3 | 1200.0231 | 150.0231
2040 | 11 | 14 | 4 | 1197.6511 | 147.6511
2040 | 11 | 14 | 5 | 1199.3995 | 149.3995
2040 | 11 | 14 | 6 | 1220.5494 | 170.5494
2040 | 11 | 14 | 7 | 1254.458 | 204.458
2040 | 11 | 14 | 8 | 1288.292 | 238.292
2040 | 11 | 14 | 9 | 1292.8538 | 242.8538
2040 | 11 | 14 | 10 | 1313.7855 | 263.7855
2040 | 11 | 14 | 11 | 1342.1037 | 292.1037
2040 | 11 | 14 | 12 | 1357.771 | 307.771
2040 | 11 | 14 | 13 | 1359.0235 | 309.0235
2040 | 11 | 14 | 14 | 1356.1167 | 306.1167
2040 | 11 | 14 | 15 | 1342.6315 | 292.6315
2040 | 11 | 14 | 16 | 1352.8647 | 302.8647
2040 | 11 | 14 | 17 | 1380.3452 | 330.3452
2040 | 11 | 14 | 18 | 1442.8364 | 392.8364
2040 | 11 | 14 | 19 | 1418.9371 | 368.9371
2040 | 11 | 14 | 20 | 1395.1994 | 345.1994
2040 | 11 | 14 | 21 | 1375.6268 | 325.6268
2040 | 11 | 14 | 22 | 1361.7232 | 311.7232
2040 | 11 | 14 | 23 | 1331.7128 | 281.7128
2040 | 11 | 15 | 0 | 1297.3226 | 247.3226
2040 | 11 | 15 | 1 | 1255.7687 | 205.7687
2040 | 11 | 15 | 2 | 1214.2148 | 164.2148
2040 | 11 | 15 | 3 | 1198.0334 | 148.0334
2040 | 11 | 15 | 4 | 1199.8442 | 149.8442
2040 | 11 | 15 | 5 | 1212.2662 | 162.2662
2040 | 11 | 15 | 6 | 1247.5651 | 197.5651
2040 | 11 | 15 | 7 | 1299.2744 | 249.2744
2040 | 11 | 15 | 8 | 1335.3203 | 285.3203
2040 | 11 | 15 | 9 | 1341.1799 | 291.1799
2040 | 11 | 15 | 10 | 1348.7632 | 298.7632
2040 | 11 | 15 | 11 | 1360.2632 | 310.2632
2040 | 11 | 15 | 12 | 1366.9632 | 316.9632
2040 | 11 | 15 | 13 | 1368.998 | 318.998
2040 | 11 | 15 | 14 | 1367.0989 | 317.0989
2040 | 11 | 15 | 15 | 1367.8843 | 317.8843
2040 | 11 | 15 | 16 | 1378.529 | 328.529
2040 | 11 | 15 | 17 | 1389.3098 | 339.3098
2040 | 11 | 15 | 18 | 1436.4142 | 386.4142
2040 | 11 | 15 | 19 | 1413.1369 | 363.1369
2040 | 11 | 15 | 20 | 1379.8486 | 329.8486
2040 | 11 | 15 | 21 | 1357.3673 | 307.3673
2040 | 11 | 15 | 22 | 1327.5593 | 277.5593
2040 | 11 | 15 | 23 | 1293.0274 | 243.0274
2040 | 11 | 16 | 0 | 1257.0223 | 207.0223
2040 | 11 | 16 | 1 | 1224.5565 | 174.5565
2040 | 11 | 16 | 2 | 1202.6959 | 152.6959
2040 | 11 | 16 | 3 | 1186.4382 | 136.4382
2040 | 11 | 16 | 4 | 1188.1138 | 138.1138
2040 | 11 | 16 | 5 | 1199.4847 | 149.4847
2040 | 11 | 16 | 6 | 1230.7441 | 180.7441
2040 | 11 | 16 | 7 | 1273.7274 | 223.7274
2040 | 11 | 16 | 8 | 1294.9794 | 244.9794
2040 | 11 | 16 | 9 | 1304.0003 | 254.0003
2040 | 11 | 16 | 10 | 1311.2699 | 261.2699
2040 | 11 | 16 | 11 | 1322.7227 | 272.7227
2040 | 11 | 16 | 12 | 1328.3494 | 278.3494
2040 | 11 | 16 | 13 | 1328.2431 | 278.2431
2040 | 11 | 16 | 14 | 1326.6088 | 276.6088
2040 | 11 | 16 | 15 | 1330.4124 | 280.4124
2040 | 11 | 16 | 16 | 1342.7549 | 292.7549
2040 | 11 | 16 | 17 | 1349.6246 | 299.6246
2040 | 11 | 16 | 18 | 1384.814 | 334.814
2040 | 11 | 16 | 19 | 1344.4141 | 294.4141
2040 | 11 | 16 | 20 | 1309.354 | 259.354
2040 | 11 | 16 | 21 | 1280.234 | 230.234
2040 | 11 | 16 | 22 | 1263.8335 | 213.8335
2040 | 11 | 16 | 23 | 1242.4134 | 192.4134
2040 | 11 | 17 | 0 | 1220.1123 | 170.1123
2040 | 11 | 17 | 1 | 1145.1695 | 95.1695
2040 | 11 | 17 | 2 | 1070.2268 | 20.2268
2040 | 11 | 17 | 3 | 1049.6961 | 0
2040 | 11 | 17 | 4 | 1044.0761 | 0
2040 | 11 | 17 | 5 | 1040.9777 | 0
2040 | 11 | 17 | 6 | 1048.3551 | 0
2040 | 11 | 17 | 7 | 1064.1798 | 14.1798
2040 | 11 | 17 | 8 | 1092.3191 | 42.3191
2040 | 11 | 17 | 9 | 1113.3643 | 63.3643
2040 | 11 | 17 | 10 | 1145.1594 | 95.1594
2040 | 11 | 17 | 11 | 1169.5701 | 119.5701
2040 | 11 | 17 | 12 | 1193.9808 | 143.9808
2040 | 11 | 17 | 13 | 1206.6166 | 156.6166
2040 | 11 | 17 | 14 | 1202.7098 | 152.7098
2040 | 11 | 17 | 15 | 1196.1491 | 146.1491
2040 | 11 | 17 | 16 | 1196.8282 | 146.8282
2040 | 11 | 17 | 17 | 1211.0504 | 161.0504
2040 | 11 | 17 | 18 | 1259.983 | 209.983
2040 | 11 | 17 | 19 | 1231.973 | 181.973
2040 | 11 | 17 | 20 | 1203.7146 | 153.7146
2040 | 11 | 17 | 21 | 1190.7492 | 140.7492
2040 | 11 | 17 | 22 | 1181.269 | 131.269
2040 | 11 | 17 | 23 | 1160.5209 | 110.5209
2040 | 11 | 18 | 0 | 1137.1019 | 87.1019
2040 | 11 | 18 | 1 | 1110.1033 | 60.1033
2040 | 11 | 18 | 2 | 1083.001 | 33.001
2040 | 11 | 18 | 3 | 1060.9596 | 10.9596
2040 | 11 | 18 | 4 | 1050.0061 | 0.0060798
2040 | 11 | 18 | 5 | 1040.4733 | 0
2040 | 11 | 18 | 6 | 1037.3509 | 0
2040 | 11 | 18 | 7 | 1038.3945 | 0
2040 | 11 | 18 | 8 | 1048.8932 | 0
2040 | 11 | 18 | 9 | 1061.9475 | 11.9475
2040 | 11 | 18 | 10 | 1090.5996 | 40.5996
2040 | 11 | 18 | 11 | 1110.4093 | 60.4093
2040 | 11 | 18 | 12 | 1136.3659 | 86.3659
2040 | 11 | 18 | 13 | 1133.6488 | 83.6488
2040 | 11 | 18 | 14 | 1132.4061 | 82.4061
2040 | 11 | 18 | 15 | 1143.3998 | 93.3998
2040 | 11 | 18 | 16 | 1164.5258 | 114.5258
2040 | 11 | 18 | 17 | 1204.8073 | 154.8073
2040 | 11 | 18 | 18 | 1235.3983 | 185.3983
2040 | 11 | 18 | 19 | 1265.9892 | 215.9892
2040 | 11 | 18 | 20 | 1245.4997 | 195.4997
2040 | 11 | 18 | 21 | 1226.9742 | 176.9742
2040 | 11 | 18 | 22 | 1218.856 | 168.856
2040 | 11 | 18 | 23 | 1197.2587 | 147.2587
2040 | 11 | 19 | 0 | 1167.4542 | 117.4542
2040 | 11 | 19 | 1 | 1200.337 | 150.337
2040 | 11 | 19 | 2 | 1233.2199 | 183.2199
2040 | 11 | 19 | 3 | 1213.5818 | 163.5818
2040 | 11 | 19 | 4 | 1200.3088 | 150.3088
2040 | 11 | 19 | 5 | 1198.5911 | 148.5911
2040 | 11 | 19 | 6 | 1220.0801 | 170.0801
2040 | 11 | 19 | 7 | 1250.3405 | 200.3405
2040 | 11 | 19 | 8 | 1277.8283 | 227.8283
2040 | 11 | 19 | 9 | 1291.3742 | 241.3742
2040 | 11 | 19 | 10 | 1320.5305 | 270.5305
2040 | 11 | 19 | 11 | 1344.9628 | 294.9628
2040 | 11 | 19 | 12 | 1359.5213 | 309.5213
2040 | 11 | 19 | 13 | 1374.0797 | 324.0797
2040 | 11 | 19 | 14 | 1372.9917 | 322.9917
2040 | 11 | 19 | 15 | 1369.9271 | 319.9271
2040 | 11 | 19 | 16 | 1388.9479 | 338.9479
2040 | 11 | 19 | 17 | 1414.5029 | 364.5029
2040 | 11 | 19 | 18 | 1461.7358 | 411.7358
2040 | 11 | 19 | 19 | 1427.7601 | 377.7601
2040 | 11 | 19 | 20 | 1398.4198 | 348.4198
2040 | 11 | 19 | 21 | 1369.764 | 319.764
2040 | 11 | 19 | 22 | 1360.3404 | 310.3404
2040 | 11 | 19 | 23 | 1336.5038 | 286.5038
2040 | 11 | 20 | 0 | 1299.5078 | 249.5078
2040 | 11 | 20 | 1 | 1242.332 | 192.332
2040 | 11 | 20 | 2 | 1214.5145 | 164.5145
2040 | 11 | 20 | 3 | 1194.467 | 144.467
2040 | 11 | 20 | 4 | 1184.7623 | 134.7623
2040 | 11 | 20 | 5 | 1182.7924 | 132.7924
2040 | 11 | 20 | 6 | 1194.4393 | 144.4393
2040 | 11 | 20 | 7 | 1235.4072 | 185.4072
2040 | 11 | 20 | 8 | 1274.2708 | 224.2708
2040 | 11 | 20 | 9 | 1293.1531 | 243.1531
2040 | 11 | 20 | 10 | 1321.3748 | 271.3748
2040 | 11 | 20 | 11 | 1351.237 | 301.237
2040 | 11 | 20 | 12 | 1373.4056 | 323.4056
2040 | 11 | 20 | 13 | 1373.7426 | 323.7426
2040 | 11 | 20 | 14 | 1368.0807 | 318.0807
2040 | 11 | 20 | 15 | 1352.8107 | 302.8107
2040 | 11 | 20 | 16 | 1333.3345 | 283.3345
2040 | 11 | 20 | 17 | 1359.6065 | 309.6065
2040 | 11 | 20 | 18 | 1375.6384 | 325.6384
2040 | 11 | 20 | 19 | 1391.6704 | 341.6704
2040 | 11 | 20 | 20 | 1364.3004 | 314.3004
2040 | 11 | 20 | 21 | 1344.8005 | 294.8005
2040 | 11 | 20 | 22 | 1335.7693 | 285.7693
2040 | 11 | 20 | 23 | 1311.1663 | 261.1663
2040 | 11 | 21 | 0 | 1278.3089 | 228.3089
2040 | 11 | 21 | 1 | 1225.2009 | 175.2009
2040 | 11 | 21 | 2 | 1201.2101 | 151.2101
2040 | 11 | 21 | 3 | 1181.1004 | 131.1004
2040 | 11 | 21 | 4 | 1176.7068 | 126.7068
2040 | 11 | 21 | 5 | 1180.2599 | 130.2599
2040 | 11 | 21 | 6 | 1200.937 | 150.937
2040 | 11 | 21 | 7 | 1234.1884 | 184.1884
2040 | 11 | 21 | 8 | 1272.9244 | 222.9244
2040 | 11 | 21 | 9 | 1281.5399 | 231.5399
2040 | 11 | 21 | 10 | 1305.3809 | 255.3809
2040 | 11 | 21 | 11 | 1334.6465 | 284.6465
2040 | 11 | 21 | 12 | 1353.8151 | 303.8151
2040 | 11 | 21 | 13 | 1363.9073 | 313.9073
2040 | 11 | 21 | 14 | 1364.2191 | 314.2191
2040 | 11 | 21 | 15 | 1358.5739 | 308.5739
2040 | 11 | 21 | 16 | 1355.8034 | 305.8034
2040 | 11 | 21 | 17 | 1381.8269 | 331.8269
2040 | 11 | 21 | 18 | 1443.5166 | 393.5166
2040 | 11 | 21 | 19 | 1416.1976 | 366.1976
2040 | 11 | 21 | 20 | 1391.7152 | 341.7152
2040 | 11 | 21 | 21 | 1367.5583 | 317.5583
2040 | 11 | 21 | 22 | 1350.6943 | 300.6943
2040 | 11 | 21 | 23 | 1317.905 | 267.905
2040 | 11 | 22 | 0 | 1279.4249 | 229.4249
2040 | 11 | 22 | 1 | 1212.3205 | 162.3205
2040 | 11 | 22 | 2 | 1189.7101 | 139.7101
2040 | 11 | 22 | 3 | 1169.5517 | 119.5517
2040 | 11 | 22 | 4 | 1169.8044 | 119.8044
2040 | 11 | 22 | 5 | 1176.4012 | 126.4012
2040 | 11 | 22 | 6 | 1207.3321 | 157.3321
2040 | 11 | 22 | 7 | 1261.3467 | 211.3467
2040 | 11 | 22 | 8 | 1312.3691 | 262.3691
2040 | 11 | 22 | 9 | 1333.8644 | 283.8644
2040 | 11 | 22 | 10 | 1352.2818 | 302.2818
2040 | 11 | 22 | 11 | 1381.8379 | 331.8379
2040 | 11 | 22 | 12 | 1399.1089 | 349.1089
2040 | 11 | 22 | 13 | 1397.958 | 347.958
2040 | 11 | 22 | 14 | 1395.3722 | 345.3722
2040 | 11 | 22 | 15 | 1388.4795 | 338.4795
2040 | 11 | 22 | 16 | 1381.0566 | 331.0566
2040 | 11 | 22 | 17 | 1387.6848 | 337.6848
2040 | 11 | 22 | 18 | 1438.6966 | 388.6966
2040 | 11 | 22 | 19 | 1420.2851 | 370.2851
2040 | 11 | 22 | 20 | 1394.1468 | 344.1468
2040 | 11 | 22 | 21 | 1351.6367 | 301.6367
2040 | 11 | 22 | 22 | 1323.1663 | 273.1663
2040 | 11 | 22 | 23 | 1295.6097 | 245.6097
2040 | 11 | 23 | 0 | 1258.0831 | 208.0831
2040 | 11 | 23 | 1 | 1232.9112 | 182.9112
2040 | 11 | 23 | 2 | 1207.7392 | 157.7392
2040 | 11 | 23 | 3 | 1193.0084 | 143.0084
2040 | 11 | 23 | 4 | 1193.2519 | 143.2519
2040 | 11 | 23 | 5 | 1204.6104 | 154.6104
2040 | 11 | 23 | 6 | 1239.9152 | 189.9152
2040 | 11 | 23 | 7 | 1291.8929 | 241.8929
2040 | 11 | 23 | 8 | 1334.8666 | 284.8666
2040 | 11 | 23 | 9 | 1347.9836 | 297.9836
2040 | 11 | 23 | 10 | 1355.2297 | 305.2297
2040 | 11 | 23 | 11 | 1362.468 | 312.468
2040 | 11 | 23 | 12 | 1366.3129 | 316.3129
2040 | 11 | 23 | 13 | 1363.9629 | 313.9629
2040 | 11 | 23 | 14 | 1362.5749 | 312.5749
2040 | 11 | 23 | 15 | 1366.1253 | 316.1253
2040 | 11 | 23 | 16 | 1375.2122 | 325.2122
2040 | 11 | 23 | 17 | 1385.9547 | 335.9547
2040 | 11 | 23 | 18 | 1431.0602 | 381.0602
2040 | 11 | 23 | 19 | 1399.7403 | 349.7403
2040 | 11 | 23 | 20 | 1378.158 | 328.158
2040 | 11 | 23 | 21 | 1350.9461 | 300.9461
2040 | 11 | 23 | 22 | 1326.9729 | 276.9729
2040 | 11 | 23 | 23 | 1298.953 | 248.953
2040 | 11 | 24 | 0 | 1264.9956 | 214.9956
2040 | 11 | 24 | 1 | 1197.0761 | 147.0761
2040 | 11 | 24 | 2 | 1151.0269 | 101.0269
2040 | 11 | 24 | 3 | 1104.9777 | 54.9777
2040 | 11 | 24 | 4 | 1095.2398 | 45.2398
2040 | 11 | 24 | 5 | 1090.471 | 40.471
2040 | 11 | 24 | 6 | 1099.426 | 49.426
2040 | 11 | 24 | 7 | 1118.494 | 68.494
2040 | 11 | 24 | 8 | 1143.515 | 93.515
2040 | 11 | 24 | 9 | 1156.7702 | 106.7702
2040 | 11 | 24 | 10 | 1183.0656 | 133.0656
2040 | 11 | 24 | 11 | 1212.5696 | 162.5696
2040 | 11 | 24 | 12 | 1224.4406 | 174.4406
2040 | 11 | 24 | 13 | 1236.3115 | 186.3115
2040 | 11 | 24 | 14 | 1233.6898 | 183.6898
2040 | 11 | 24 | 15 | 1222.2241 | 172.2241
2040 | 11 | 24 | 16 | 1219.2885 | 169.2885
2040 | 11 | 24 | 17 | 1239.9113 | 189.9113
2040 | 11 | 24 | 18 | 1306.7637 | 256.7637
2040 | 11 | 24 | 19 | 1287.4101 | 237.4101
2040 | 11 | 24 | 20 | 1261.1536 | 211.1536
2040 | 11 | 24 | 21 | 1238.322 | 188.322
2040 | 11 | 24 | 22 | 1219.5999 | 169.5999
2040 | 11 | 24 | 23 | 1199.4976 | 149.4976
2040 | 11 | 25 | 0 | 1167.8914 | 117.8914
2040 | 11 | 25 | 1 | 1141.4748 | 91.4748
2040 | 11 | 25 | 2 | 1117.6796 | 67.6796
2040 | 11 | 25 | 3 | 1099.1301 | 49.1301
2040 | 11 | 25 | 4 | 1089.7418 | 39.7418
2040 | 11 | 25 | 5 | 1088.0453 | 38.0453
2040 | 11 | 25 | 6 | 1098.3861 | 48.3861
2040 | 11 | 25 | 7 | 1105.0622 | 55.0622
2040 | 11 | 25 | 8 | 1103.8267 | 53.8267
2040 | 11 | 25 | 9 | 1115.0277 | 65.0277
2040 | 11 | 25 | 10 | 1142.0826 | 92.0826
2040 | 11 | 25 | 11 | 1165.4051 | 115.4051
2040 | 11 | 25 | 12 | 1179.7295 | 129.7295
2040 | 11 | 25 | 13 | 1183.2767 | 133.2767
2040 | 11 | 25 | 14 | 1178.7666 | 128.7666
2040 | 11 | 25 | 15 | 1174.9048 | 124.9048
2040 | 11 | 25 | 16 | 1183.9363 | 133.9363
2040 | 11 | 25 | 17 | 1224.7992 | 174.7992
2040 | 11 | 25 | 18 | 1289.4977 | 239.4977
2040 | 11 | 25 | 19 | 1274.4847 | 224.4847
2040 | 11 | 25 | 20 | 1250.0432 | 200.0432
2040 | 11 | 25 | 21 | 1229.7494 | 179.7494
2040 | 11 | 25 | 22 | 1220.0731 | 170.0731
2040 | 11 | 25 | 23 | 1206.3537 | 156.3537
2040 | 11 | 26 | 0 | 1184.6148 | 134.6148
2040 | 11 | 26 | 1 | 1229.6071 | 179.6071
2040 | 11 | 26 | 2 | 1274.5994 | 224.5994
2040 | 11 | 26 | 3 | 1255.6794 | 205.6794
2040 | 11 | 26 | 4 | 1243.5494 | 193.5494
2040 | 11 | 26 | 5 | 1238.7227 | 188.7227
2040 | 11 | 26 | 6 | 1257.6531 | 207.6531
2040 | 11 | 26 | 7 | 1293.214 | 243.214
2040 | 11 | 26 | 8 | 1320.4057 | 270.4057
2040 | 11 | 26 | 9 | 1328.199 | 278.199
2040 | 11 | 26 | 10 | 1343.1122 | 293.1122
2040 | 11 | 26 | 11 | 1351.9498 | 301.9498
2040 | 11 | 26 | 12 | 1373.2421 | 323.2421
2040 | 11 | 26 | 13 | 1366.9119 | 316.9119
2040 | 11 | 26 | 14 | 1366.255 | 316.255
2040 | 11 | 26 | 15 | 1363.1013 | 313.1013
2040 | 11 | 26 | 16 | 1389.7122 | 339.7122
2040 | 11 | 26 | 17 | 1419.7825 | 369.7825
2040 | 11 | 26 | 18 | 1472.5216 | 422.5216
2040 | 11 | 26 | 19 | 1438.8121 | 388.8121
2040 | 11 | 26 | 20 | 1407.2836 | 357.2836
2040 | 11 | 26 | 21 | 1389.7957 | 339.7957
2040 | 11 | 26 | 22 | 1379.566 | 329.566
2040 | 11 | 26 | 23 | 1363.2188 | 313.2188
2040 | 11 | 27 | 0 | 1333.6029 | 283.6029
2040 | 11 | 27 | 1 | 1277.563 | 227.563
2040 | 11 | 27 | 2 | 1251.4174 | 201.4174
2040 | 11 | 27 | 3 | 1236.7644 | 186.7644
2040 | 11 | 27 | 4 | 1228.3894 | 178.3894
2040 | 11 | 27 | 5 | 1229.8427 | 179.8427
2040 | 11 | 27 | 6 | 1252.878 | 202.878
2040 | 11 | 27 | 7 | 1293.5833 | 243.5833
2040 | 11 | 27 | 8 | 1329.3787 | 279.3787
2040 | 11 | 27 | 9 | 1345.9775 | 295.9775
2040 | 11 | 27 | 10 | 1369.6034 | 319.6034
2040 | 11 | 27 | 11 | 1391.3674 | 341.3674
2040 | 11 | 27 | 12 | 1407.9436 | 357.9436
2040 | 11 | 27 | 13 | 1389.7797 | 339.7797
2040 | 11 | 27 | 14 | 1372.153 | 322.153
2040 | 11 | 27 | 15 | 1371.7084 | 321.7084
2040 | 11 | 27 | 16 | 1369.9751 | 319.9751
2040 | 11 | 27 | 17 | 1396.5339 | 346.5339
2040 | 11 | 27 | 18 | 1451.5888 | 401.5888
2040 | 11 | 27 | 19 | 1421.6924 | 371.6924
2040 | 11 | 27 | 20 | 1393.3865 | 343.3865
2040 | 11 | 27 | 21 | 1383.7906 | 333.7906
2040 | 11 | 27 | 22 | 1371.4453 | 321.4453
2040 | 11 | 27 | 23 | 1339.5431 | 289.5431
2040 | 11 | 28 | 0 | 1301.6221 | 251.6221
2040 | 11 | 28 | 1 | 1306.9836 | 256.9836
2040 | 11 | 28 | 2 | 1282.3997 | 232.3997
2040 | 11 | 28 | 3 | 1268.0314 | 218.0314
2040 | 11 | 28 | 4 | 1262.8845 | 212.8845
2040 | 11 | 28 | 5 | 1264.2327 | 214.2327
2040 | 11 | 28 | 6 | 1285.9617 | 235.9617
2040 | 11 | 28 | 7 | 1316.6175 | 266.6175
2040 | 11 | 28 | 8 | 1340.137 | 290.137
2040 | 11 | 28 | 9 | 1332.005 | 282.005
2040 | 11 | 28 | 10 | 1343.2516 | 293.2516
2040 | 11 | 28 | 11 | 1344.6007 | 294.6007
2040 | 11 | 28 | 12 | 1353.2273 | 303.2273
2040 | 11 | 28 | 13 | 1341.2173 | 291.2173
2040 | 11 | 28 | 14 | 1338.2344 | 288.2344
2040 | 11 | 28 | 15 | 1341.7555 | 291.7555
2040 | 11 | 28 | 16 | 1359.9779 | 309.9779
2040 | 11 | 28 | 17 | 1391.287 | 341.287
2040 | 11 | 28 | 18 | 1453.9351 | 403.9351
2040 | 11 | 28 | 19 | 1427.7065 | 377.7065
2040 | 11 | 28 | 20 | 1402.9292 | 352.9292
2040 | 11 | 28 | 21 | 1391.2356 | 341.2356
2040 | 11 | 28 | 22 | 1381.2101 | 331.2101
2040 | 11 | 28 | 23 | 1356.5466 | 306.5466
2040 | 11 | 29 | 0 | 1329.7264 | 279.7264
2040 | 11 | 29 | 1 | 1316.1403 | 266.1403
2040 | 11 | 29 | 2 | 1290.1417 | 240.1417
2040 | 11 | 29 | 3 | 1274.7611 | 224.7611
2040 | 11 | 29 | 4 | 1274.1515 | 224.1515
2040 | 11 | 29 | 5 | 1283.7293 | 233.7293
2040 | 11 | 29 | 6 | 1317.9944 | 267.9944
2040 | 11 | 29 | 7 | 1364.6285 | 314.6285
2040 | 11 | 29 | 8 | 1389.2775 | 339.2775
2040 | 11 | 29 | 9 | 1396.3272 | 346.3272
2040 | 11 | 29 | 10 | 1404.1522 | 354.1522
2040 | 11 | 29 | 11 | 1410.447 | 360.447
2040 | 11 | 29 | 12 | 1410.6683 | 360.6683
2040 | 11 | 29 | 13 | 1410.157 | 360.157
2040 | 11 | 29 | 14 | 1408.4208 | 358.4208
2040 | 11 | 29 | 15 | 1408.273 | 358.273
2040 | 11 | 29 | 16 | 1415.7572 | 365.7572
2040 | 11 | 29 | 17 | 1429.3586 | 379.3586
2040 | 11 | 29 | 18 | 1480.1092 | 430.1092
2040 | 11 | 29 | 19 | 1448.3096 | 398.3096
2040 | 11 | 29 | 20 | 1414.4218 | 364.4218
2040 | 11 | 29 | 21 | 1388.6982 | 338.6982
2040 | 11 | 29 | 22 | 1366.5755 | 316.5755
2040 | 11 | 29 | 23 | 1344.0153 | 294.0153
2040 | 11 | 30 | 0 | 1319.7554 | 269.7554
2040 | 11 | 30 | 1 | 1250.9775 | 200.9775
2040 | 11 | 30 | 2 | 1226.8509 | 176.8509
2040 | 11 | 30 | 3 | 1211.4264 | 161.4264
2040 | 11 | 30 | 4 | 1213.871 | 163.871
2040 | 11 | 30 | 5 | 1225.9547 | 175.9547
2040 | 11 | 30 | 6 | 1260.687 | 210.687
2040 | 11 | 30 | 7 | 1317.215 | 267.215
2040 | 11 | 30 | 8 | 1356.0312 | 306.0312
2040 | 11 | 30 | 9 | 1372.6566 | 322.6566
2040 | 11 | 30 | 10 | 1379.1226 | 329.1226
2040 | 11 | 30 | 11 | 1389.7216 | 339.7216
2040 | 11 | 30 | 12 | 1387.0191 | 337.0191
2040 | 11 | 30 | 13 | 1386.7304 | 336.7304
2040 | 11 | 30 | 14 | 1384.679 | 334.679
2040 | 11 | 30 | 15 | 1386.8281 | 336.8281
2040 | 11 | 30 | 16 | 1392.6663 | 342.6663
2040 | 11 | 30 | 17 | 1414.8739 | 364.8739
2040 | 11 | 30 | 18 | 1459.2193 | 409.2193
2040 | 11 | 30 | 19 | 1417.9324 | 367.9324
2040 | 11 | 30 | 20 | 1382.1455 | 332.1455
2040 | 11 | 30 | 21 | 1356.0128 | 306.0128
2040 | 11 | 30 | 22 | 1333.4945 | 283.4945
2040 | 11 | 30 | 23 | 1308.6806 | 258.6806
2040 | 12 | 1 | 0 | 1279.981 | 229.981
2040 | 12 | 1 | 1 | 1224.5022 | 174.5022
2040 | 12 | 1 | 2 | 1169.0234 | 119.0234
2040 | 12 | 1 | 3 | 1151.2033 | 101.2033
2040 | 12 | 1 | 4 | 1145.8872 | 95.8872
2040 | 12 | 1 | 5 | 1147.8021 | 97.8021
2040 | 12 | 1 | 6 | 1167.196 | 117.196
2040 | 12 | 1 | 7 | 1185.9234 | 135.9234
2040 | 12 | 1 | 8 | 1196.4585 | 146.4585
2040 | 12 | 1 | 9 | 1214.4294 | 164.4294
2040 | 12 | 1 | 10 | 1239.461 | 189.461
2040 | 12 | 1 | 11 | 1259.8457 | 209.8457
2040 | 12 | 1 | 12 | 1274.9997 | 224.9997
2040 | 12 | 1 | 13 | 1279.6146 | 229.6146
2040 | 12 | 1 | 14 | 1276.9326 | 226.9326
2040 | 12 | 1 | 15 | 1272.1924 | 222.1924
2040 | 12 | 1 | 16 | 1270.7784 | 220.7784
2040 | 12 | 1 | 17 | 1292.4177 | 242.4177
2040 | 12 | 1 | 18 | 1342.888 | 292.888
2040 | 12 | 1 | 19 | 1311.4843 | 261.4843
2040 | 12 | 1 | 20 | 1276.7541 | 226.7541
2040 | 12 | 1 | 21 | 1257.4066 | 207.4066
2040 | 12 | 1 | 22 | 1240.6068 | 190.6068
2040 | 12 | 1 | 23 | 1224.8989 | 174.8989
2040 | 12 | 2 | 0 | 1202.0218 | 152.0218
2040 | 12 | 2 | 1 | 1204.7901 | 154.7901
2040 | 12 | 2 | 2 | 1178.1475 | 128.1475
2040 | 12 | 2 | 3 | 1159.2178 | 109.2178
2040 | 12 | 2 | 4 | 1148.5365 | 98.5365
2040 | 12 | 2 | 5 | 1141.9725 | 91.9725
2040 | 12 | 2 | 6 | 1146.1336 | 96.1336
2040 | 12 | 2 | 7 | 1153.8024 | 103.8024
2040 | 12 | 2 | 8 | 1154.3533 | 104.3533
2040 | 12 | 2 | 9 | 1158.0398 | 108.0398
2040 | 12 | 2 | 10 | 1182.0624 | 132.0624
2040 | 12 | 2 | 11 | 1192.084 | 142.084
2040 | 12 | 2 | 12 | 1207.2678 | 157.2678
2040 | 12 | 2 | 13 | 1195.9638 | 145.9638
2040 | 12 | 2 | 14 | 1190.072 | 140.072
2040 | 12 | 2 | 15 | 1192.454 | 142.454
2040 | 12 | 2 | 16 | 1206.8332 | 156.8332
2040 | 12 | 2 | 17 | 1245.8181 | 195.8181
2040 | 12 | 2 | 18 | 1281.7354 | 231.7354
2040 | 12 | 2 | 19 | 1317.6527 | 267.6527
2040 | 12 | 2 | 20 | 1300.0525 | 250.0525
2040 | 12 | 2 | 21 | 1276.1574 | 226.1574
2040 | 12 | 2 | 22 | 1267.3287 | 217.3287
2040 | 12 | 2 | 23 | 1249.2108 | 199.2108
2040 | 12 | 3 | 0 | 1221.798 | 171.798
2040 | 12 | 3 | 1 | 1287.1246 | 237.1246
2040 | 12 | 3 | 2 | 1352.4512 | 302.4512
2040 | 12 | 3 | 3 | 1336.9708 | 286.9708
2040 | 12 | 3 | 4 | 1326.3022 | 276.3022
2040 | 12 | 3 | 5 | 1324.1865 | 274.1865
2040 | 12 | 3 | 6 | 1341.3295 | 291.3295
2040 | 12 | 3 | 7 | 1370.1018 | 320.1018
2040 | 12 | 3 | 8 | 1394.852 | 344.852
2040 | 12 | 3 | 9 | 1410.7061 | 360.7061
2040 | 12 | 3 | 10 | 1421.8014 | 371.8014
2040 | 12 | 3 | 11 | 1432.6441 | 382.6441
2040 | 12 | 3 | 12 | 1447.617 | 397.617
2040 | 12 | 3 | 13 | 1442.8351 | 392.8351
2040 | 12 | 3 | 14 | 1445.4369 | 395.4369
2040 | 12 | 3 | 15 | 1452.2744 | 402.2744
2040 | 12 | 3 | 16 | 1458.8493 | 408.8493
2040 | 12 | 3 | 17 | 1485.1956 | 435.1956
2040 | 12 | 3 | 18 | 1491.5214 | 441.5214
2040 | 12 | 3 | 19 | 1497.8472 | 447.8472
2040 | 12 | 3 | 20 | 1464.4433 | 414.4433
2040 | 12 | 3 | 21 | 1445.53 | 395.53
2040 | 12 | 3 | 22 | 1437.969 | 387.969
2040 | 12 | 3 | 23 | 1427.9944 | 377.9944
2040 | 12 | 4 | 0 | 1406.5904 | 356.5904
2040 | 12 | 4 | 1 | 1289.4965 | 239.4965
2040 | 12 | 4 | 2 | 1264.9861 | 214.9861
2040 | 12 | 4 | 3 | 1247.1569 | 197.1569
2040 | 12 | 4 | 4 | 1241.4265 | 191.4265
2040 | 12 | 4 | 5 | 1239.2361 | 189.2361
2040 | 12 | 4 | 6 | 1258.0965 | 208.0965
2040 | 12 | 4 | 7 | 1298.6213 | 248.6213
2040 | 12 | 4 | 8 | 1331.7873 | 281.7873
2040 | 12 | 4 | 9 | 1338.1948 | 288.1948
2040 | 12 | 4 | 10 | 1361.1274 | 311.1274
2040 | 12 | 4 | 11 | 1381.7112 | 331.7112
2040 | 12 | 4 | 12 | 1396.7397 | 346.7397
2040 | 12 | 4 | 13 | 1387.7533 | 337.7533
2040 | 12 | 4 | 14 | 1383.4419 | 333.4419
2040 | 12 | 4 | 15 | 1377.9562 | 327.9562
2040 | 12 | 4 | 16 | 1364.0822 | 314.0822
2040 | 12 | 4 | 17 | 1393.1002 | 343.1002
2040 | 12 | 4 | 18 | 1405.7587 | 355.7587
2040 | 12 | 4 | 19 | 1418.4173 | 368.4173
2040 | 12 | 4 | 20 | 1393.007 | 343.007
2040 | 12 | 4 | 21 | 1378.232 | 328.232
2040 | 12 | 4 | 22 | 1367.7602 | 317.7602
2040 | 12 | 4 | 23 | 1343.4672 | 293.4672
2040 | 12 | 5 | 0 | 1318.4338 | 268.4338
2040 | 12 | 5 | 1 | 1280.5011 | 230.5011
2040 | 12 | 5 | 2 | 1254.7246 | 204.7246
2040 | 12 | 5 | 3 | 1237.1691 | 187.1691
2040 | 12 | 5 | 4 | 1235.8118 | 185.8118
2040 | 12 | 5 | 5 | 1241.0632 | 191.0632
2040 | 12 | 5 | 6 | 1268.9325 | 218.9325
2040 | 12 | 5 | 7 | 1295.0425 | 245.0425
2040 | 12 | 5 | 8 | 1317.1044 | 267.1044
2040 | 12 | 5 | 9 | 1310.5862 | 260.5862
2040 | 12 | 5 | 10 | 1328.655 | 278.655
2040 | 12 | 5 | 11 | 1354.1575 | 304.1575
2040 | 12 | 5 | 12 | 1364.0054 | 314.0054
2040 | 12 | 5 | 13 | 1376.3645 | 326.3645
2040 | 12 | 5 | 14 | 1379.9244 | 329.9244
2040 | 12 | 5 | 15 | 1366.3632 | 316.3632
2040 | 12 | 5 | 16 | 1360.3185 | 310.3185
2040 | 12 | 5 | 17 | 1386.9334 | 336.9334
2040 | 12 | 5 | 18 | 1443.5349 | 393.5349
2040 | 12 | 5 | 19 | 1405.8118 | 355.8118
2040 | 12 | 5 | 20 | 1378.0039 | 328.0039
2040 | 12 | 5 | 21 | 1359.06 | 309.06
2040 | 12 | 5 | 22 | 1346.1165 | 296.1165
2040 | 12 | 5 | 23 | 1323.9482 | 273.9482
2040 | 12 | 6 | 0 | 1299.6944 | 249.6944
2040 | 12 | 6 | 1 | 1266.7879 | 216.7879
2040 | 12 | 6 | 2 | 1243.0627 | 193.0627
2040 | 12 | 6 | 3 | 1226.806 | 176.806
2040 | 12 | 6 | 4 | 1226.8145 | 176.8145
2040 | 12 | 6 | 5 | 1237.0026 | 187.0026
2040 | 12 | 6 | 6 | 1268.3063 | 218.3063
2040 | 12 | 6 | 7 | 1315.8173 | 265.8173
2040 | 12 | 6 | 8 | 1341.0331 | 291.0331
2040 | 12 | 6 | 9 | 1341.0758 | 291.0758
2040 | 12 | 6 | 10 | 1352.0729 | 302.0729
2040 | 12 | 6 | 11 | 1358.874 | 308.874
2040 | 12 | 6 | 12 | 1366.7358 | 316.7358
2040 | 12 | 6 | 13 | 1377.319 | 327.319
2040 | 12 | 6 | 14 | 1389.9278 | 339.9278
2040 | 12 | 6 | 15 | 1394.6984 | 344.6984
2040 | 12 | 6 | 16 | 1402.1735 | 352.1735
2040 | 12 | 6 | 17 | 1409.0719 | 359.0719
2040 | 12 | 6 | 18 | 1449.8826 | 399.8826
2040 | 12 | 6 | 19 | 1413.148 | 363.148
2040 | 12 | 6 | 20 | 1378.432 | 328.432
2040 | 12 | 6 | 21 | 1330.1669 | 280.1669
2040 | 12 | 6 | 22 | 1310.0618 | 260.0618
2040 | 12 | 6 | 23 | 1292.6125 | 242.6125
2040 | 12 | 7 | 0 | 1271.3913 | 221.3913
2040 | 12 | 7 | 1 | 1294.7273 | 244.7273
2040 | 12 | 7 | 2 | 1264.3337 | 214.3337
2040 | 12 | 7 | 3 | 1245.1806 | 195.1806
2040 | 12 | 7 | 4 | 1247.1225 | 197.1225
2040 | 12 | 7 | 5 | 1258.135 | 208.135
2040 | 12 | 7 | 6 | 1291.9068 | 241.9068
2040 | 12 | 7 | 7 | 1344.7721 | 294.7721
2040 | 12 | 7 | 8 | 1384.0973 | 334.0973
2040 | 12 | 7 | 9 | 1388.9121 | 338.9121
2040 | 12 | 7 | 10 | 1407.2843 | 357.2843
2040 | 12 | 7 | 11 | 1424.2431 | 374.2431
2040 | 12 | 7 | 12 | 1440.8543 | 390.8543
2040 | 12 | 7 | 13 | 1454.1474 | 404.1474
2040 | 12 | 7 | 14 | 1461.3031 | 411.3031
2040 | 12 | 7 | 15 | 1454.4255 | 404.4255
2040 | 12 | 7 | 16 | 1450.1778 | 400.1778
2040 | 12 | 7 | 17 | 1452.2491 | 402.2491
2040 | 12 | 7 | 18 | 1483.773 | 433.773
2040 | 12 | 7 | 19 | 1439.9138 | 389.9138
2040 | 12 | 7 | 20 | 1416.5043 | 366.5043
2040 | 12 | 7 | 21 | 1395.8622 | 345.8622
2040 | 12 | 7 | 22 | 1373.5716 | 323.5716
2040 | 12 | 7 | 23 | 1350.9582 | 300.9582
2040 | 12 | 8 | 0 | 1324.2675 | 274.2675
2040 | 12 | 8 | 1 | 1251.287 | 201.287
2040 | 12 | 8 | 2 | 1178.3066 | 128.3066
2040 | 12 | 8 | 3 | 1153.348 | 103.348
2040 | 12 | 8 | 4 | 1147.9596 | 97.9596
2040 | 12 | 8 | 5 | 1139.9556 | 89.9556
2040 | 12 | 8 | 6 | 1141.6206 | 91.6206
2040 | 12 | 8 | 7 | 1159.551 | 109.551
2040 | 12 | 8 | 8 | 1192.1096 | 142.1096
2040 | 12 | 8 | 9 | 1203.3768 | 153.3768
2040 | 12 | 8 | 10 | 1217.233 | 167.233
2040 | 12 | 8 | 11 | 1229.8725 | 179.8725
2040 | 12 | 8 | 12 | 1238.3701 | 188.3701
2040 | 12 | 8 | 13 | 1244.7376 | 194.7376
2040 | 12 | 8 | 14 | 1239.5169 | 189.5169
2040 | 12 | 8 | 15 | 1253.4632 | 203.4632
2040 | 12 | 8 | 16 | 1271.5416 | 221.5416
2040 | 12 | 8 | 17 | 1277.5183 | 227.5183
2040 | 12 | 8 | 18 | 1287.6271 | 237.6271
2040 | 12 | 8 | 19 | 1289.2981 | 239.2981
2040 | 12 | 8 | 20 | 1271.1073 | 221.1073
2040 | 12 | 8 | 21 | 1265.4919 | 215.4919
2040 | 12 | 8 | 22 | 1263.5998 | 213.5998
2040 | 12 | 8 | 23 | 1247.2752 | 197.2752
2040 | 12 | 9 | 0 | 1227.901 | 177.901
2040 | 12 | 9 | 1 | 1183.1825 | 133.1825
2040 | 12 | 9 | 2 | 1155.8565 | 105.8565
2040 | 12 | 9 | 3 | 1128.8034 | 78.8034
2040 | 12 | 9 | 4 | 1118.6033 | 68.6033
2040 | 12 | 9 | 5 | 1107.8406 | 57.8406
2040 | 12 | 9 | 6 | 1107.1956 | 57.1956
2040 | 12 | 9 | 7 | 1112.6271 | 62.6271
2040 | 12 | 9 | 8 | 1130.015 | 80.015
2040 | 12 | 9 | 9 | 1138.9373 | 88.9373
2040 | 12 | 9 | 10 | 1163.3766 | 113.3766
2040 | 12 | 9 | 11 | 1179.6301 | 129.6301
2040 | 12 | 9 | 12 | 1193.0529 | 143.0529
2040 | 12 | 9 | 13 | 1193.7788 | 143.7788
2040 | 12 | 9 | 14 | 1189.7139 | 139.7139
2040 | 12 | 9 | 15 | 1197.1521 | 147.1521
2040 | 12 | 9 | 16 | 1210.0906 | 160.0906
2040 | 12 | 9 | 17 | 1238.7863 | 188.7863
2040 | 12 | 9 | 18 | 1307.2032 | 257.2032
2040 | 12 | 9 | 19 | 1294.1116 | 244.1116
2040 | 12 | 9 | 20 | 1269.9199 | 219.9199
2040 | 12 | 9 | 21 | 1274.8017 | 224.8017
2040 | 12 | 9 | 22 | 1274.557 | 224.557
2040 | 12 | 9 | 23 | 1260.4803 | 210.4803
2040 | 12 | 10 | 0 | 1241.6356 | 191.6356
2040 | 12 | 10 | 1 | 1276.5994 | 226.5994
2040 | 12 | 10 | 2 | 1311.5632 | 261.5632
2040 | 12 | 10 | 3 | 1287.0975 | 237.0975
2040 | 12 | 10 | 4 | 1277.752 | 227.752
2040 | 12 | 10 | 5 | 1273.2565 | 223.2565
2040 | 12 | 10 | 6 | 1291.3937 | 241.3937
2040 | 12 | 10 | 7 | 1327.5703 | 277.5703
2040 | 12 | 10 | 8 | 1357.9294 | 307.9294
2040 | 12 | 10 | 9 | 1359.2183 | 309.2183
2040 | 12 | 10 | 10 | 1375.7444 | 325.7444
2040 | 12 | 10 | 11 | 1386.2204 | 336.2204
2040 | 12 | 10 | 12 | 1400.7674 | 350.7674
2040 | 12 | 10 | 13 | 1396.9401 | 346.9401
2040 | 12 | 10 | 14 | 1392.4597 | 342.4597
2040 | 12 | 10 | 15 | 1402.4228 | 352.4228
2040 | 12 | 10 | 16 | 1415.1362 | 365.1362
2040 | 12 | 10 | 17 | 1441.1346 | 391.1346
2040 | 12 | 10 | 18 | 1502.7517 | 452.7517
2040 | 12 | 10 | 19 | 1472.9367 | 422.9367
2040 | 12 | 10 | 20 | 1455.2915 | 405.2915
2040 | 12 | 10 | 21 | 1455.5987 | 405.5987
2040 | 12 | 10 | 22 | 1447.9054 | 397.9054
2040 | 12 | 10 | 23 | 1423.6826 | 373.6826
2040 | 12 | 11 | 0 | 1395.532 | 345.532
2040 | 12 | 11 | 1 | 1289.9544 | 239.9544
2040 | 12 | 11 | 2 | 1264.997 | 214.997
2040 | 12 | 11 | 3 | 1242.2948 | 192.2948
2040 | 12 | 11 | 4 | 1236.1277 | 186.1277
2040 | 12 | 11 | 5 | 1234.6807 | 184.6807
2040 | 12 | 11 | 6 | 1249.083 | 199.083
2040 | 12 | 11 | 7 | 1287.7652 | 237.7652
2040 | 12 | 11 | 8 | 1325.9004 | 275.9004
2040 | 12 | 11 | 9 | 1336.5951 | 286.5951
2040 | 12 | 11 | 10 | 1354.8119 | 304.8119
2040 | 12 | 11 | 11 | 1380.4127 | 330.4127
2040 | 12 | 11 | 12 | 1399.5738 | 349.5738
2040 | 12 | 11 | 13 | 1381.684 | 331.684
2040 | 12 | 11 | 14 | 1365.7362 | 315.7362
2040 | 12 | 11 | 15 | 1376.5364 | 326.5364
2040 | 12 | 11 | 16 | 1364.5458 | 314.5458
2040 | 12 | 11 | 17 | 1389.5811 | 339.5811
2040 | 12 | 11 | 18 | 1402.362 | 352.362
2040 | 12 | 11 | 19 | 1415.1429 | 365.1429
2040 | 12 | 11 | 20 | 1399.2718 | 349.2718
2040 | 12 | 11 | 21 | 1397.3824 | 347.3824
2040 | 12 | 11 | 22 | 1386.0211 | 336.0211
2040 | 12 | 11 | 23 | 1354.6868 | 304.6868
2040 | 12 | 12 | 0 | 1327.0713 | 277.0713
2040 | 12 | 12 | 1 | 1276.1434 | 226.1434
2040 | 12 | 12 | 2 | 1251.8886 | 201.8886
2040 | 12 | 12 | 3 | 1235.5017 | 185.5017
2040 | 12 | 12 | 4 | 1233.1625 | 183.1625
2040 | 12 | 12 | 5 | 1233.3545 | 183.3545
2040 | 12 | 12 | 6 | 1253.7964 | 203.7964
2040 | 12 | 12 | 7 | 1276.8743 | 226.8743
2040 | 12 | 12 | 8 | 1304.0215 | 254.0215
2040 | 12 | 12 | 9 | 1296.2406 | 246.2406
2040 | 12 | 12 | 10 | 1315.6468 | 265.6468
2040 | 12 | 12 | 11 | 1338.3848 | 288.3848
2040 | 12 | 12 | 12 | 1361.1229 | 311.1229
2040 | 12 | 12 | 13 | 1374.12 | 324.12
2040 | 12 | 12 | 14 | 1370.7044 | 320.7044
2040 | 12 | 12 | 15 | 1365.6149 | 315.6149
2040 | 12 | 12 | 16 | 1360.5254 | 310.5254
2040 | 12 | 12 | 17 | 1388.7291 | 338.7291
2040 | 12 | 12 | 18 | 1447.8303 | 397.8303
2040 | 12 | 12 | 19 | 1413.0671 | 363.0671
2040 | 12 | 12 | 20 | 1383.8634 | 333.8634
2040 | 12 | 12 | 21 | 1371.7048 | 321.7048
2040 | 12 | 12 | 22 | 1361.404 | 311.404
2040 | 12 | 12 | 23 | 1337.2595 | 287.2595
2040 | 12 | 13 | 0 | 1310.3228 | 260.3228
2040 | 12 | 13 | 1 | 1259.0428 | 209.0428
2040 | 12 | 13 | 2 | 1233.5442 | 183.5442
2040 | 12 | 13 | 3 | 1218.9012 | 168.9012
2040 | 12 | 13 | 4 | 1220.8165 | 170.8165
2040 | 12 | 13 | 5 | 1233.2938 | 183.2938
2040 | 12 | 13 | 6 | 1273.1788 | 223.1788
2040 | 12 | 13 | 7 | 1324.1977 | 274.1977
2040 | 12 | 13 | 8 | 1377.0753 | 327.0753
2040 | 12 | 13 | 9 | 1389.8942 | 339.8942
2040 | 12 | 13 | 10 | 1395.0655 | 345.0655
2040 | 12 | 13 | 11 | 1410.163 | 360.163
2040 | 12 | 13 | 12 | 1425.2605 | 375.2605
2040 | 12 | 13 | 13 | 1435.5271 | 385.5271
2040 | 12 | 13 | 14 | 1437.8658 | 387.8658
2040 | 12 | 13 | 15 | 1420.5413 | 370.5413
2040 | 12 | 13 | 16 | 1420.0019 | 370.0019
2040 | 12 | 13 | 17 | 1433.8236 | 383.8236
2040 | 12 | 13 | 18 | 1494.1445 | 444.1445
2040 | 12 | 13 | 19 | 1471.6105 | 421.6105
2040 | 12 | 13 | 20 | 1442.9407 | 392.9407
2040 | 12 | 13 | 21 | 1412.8417 | 362.8417
2040 | 12 | 13 | 22 | 1388.7727 | 338.7727
2040 | 12 | 13 | 23 | 1354.3451 | 304.3451
2040 | 12 | 14 | 0 | 1312.8676 | 262.8676
2040 | 12 | 14 | 1 | 1309.0402 | 259.0402
2040 | 12 | 14 | 2 | 1285.7298 | 235.7298
2040 | 12 | 14 | 3 | 1267.5929 | 217.5929
2040 | 12 | 14 | 4 | 1270.9565 | 220.9565
2040 | 12 | 14 | 5 | 1279.4946 | 229.4946
2040 | 12 | 14 | 6 | 1312.9496 | 262.9496
2040 | 12 | 14 | 7 | 1361.3892 | 311.3892
2040 | 12 | 14 | 8 | 1395.1146 | 345.1146
2040 | 12 | 14 | 9 | 1395.4991 | 345.4991
2040 | 12 | 14 | 10 | 1400.1023 | 350.1023
2040 | 12 | 14 | 11 | 1405.6251 | 355.6251
2040 | 12 | 14 | 12 | 1405.4753 | 355.4753
2040 | 12 | 14 | 13 | 1408.1928 | 358.1928
2040 | 12 | 14 | 14 | 1406.5524 | 356.5524
2040 | 12 | 14 | 15 | 1412.4374 | 362.4374
2040 | 12 | 14 | 16 | 1418.3224 | 368.3224
2040 | 12 | 14 | 17 | 1426.328 | 376.328
2040 | 12 | 14 | 18 | 1463.7565 | 413.7565
2040 | 12 | 14 | 19 | 1424.6072 | 374.6072
2040 | 12 | 14 | 20 | 1400.4537 | 350.4537
2040 | 12 | 14 | 21 | 1377.4458 | 327.4458
2040 | 12 | 14 | 22 | 1357.4809 | 307.4809
2040 | 12 | 14 | 23 | 1336.2146 | 286.2146
2040 | 12 | 15 | 0 | 1315.7936 | 265.7936
2040 | 12 | 15 | 1 | 1253.6046 | 203.6046
2040 | 12 | 15 | 2 | 1191.4156 | 141.4156
2040 | 12 | 15 | 3 | 1169.6455 | 119.6455
2040 | 12 | 15 | 4 | 1164.9431 | 114.9431
2040 | 12 | 15 | 5 | 1168.852 | 118.852
2040 | 12 | 15 | 6 | 1191.7029 | 141.7029
2040 | 12 | 15 | 7 | 1209.5668 | 159.5668
2040 | 12 | 15 | 8 | 1215.2223 | 165.2223
2040 | 12 | 15 | 9 | 1227.7732 | 177.7732
2040 | 12 | 15 | 10 | 1250.1486 | 200.1486
2040 | 12 | 15 | 11 | 1263.3898 | 213.3898
2040 | 12 | 15 | 12 | 1274.5166 | 224.5166
2040 | 12 | 15 | 13 | 1278.9961 | 228.9961
2040 | 12 | 15 | 14 | 1272.5383 | 222.5383
2040 | 12 | 15 | 15 | 1270.7724 | 220.7724
2040 | 12 | 15 | 16 | 1278.2708 | 228.2708
2040 | 12 | 15 | 17 | 1293.2714 | 243.2714
2040 | 12 | 15 | 18 | 1354.2617 | 304.2617
2040 | 12 | 15 | 19 | 1331.9104 | 281.9104
2040 | 12 | 15 | 20 | 1315.0344 | 265.0344
2040 | 12 | 15 | 21 | 1305.6049 | 255.6049
2040 | 12 | 15 | 22 | 1289.2453 | 239.2453
2040 | 12 | 15 | 23 | 1269.0256 | 219.0256
2040 | 12 | 16 | 0 | 1245.0482 | 195.0482
2040 | 12 | 16 | 1 | 1217.7846 | 167.7846
2040 | 12 | 16 | 2 | 1191.9784 | 141.9784
2040 | 12 | 16 | 3 | 1169.2259 | 119.2259
2040 | 12 | 16 | 4 | 1159.2126 | 109.2126
2040 | 12 | 16 | 5 | 1154.2936 | 104.2936
2040 | 12 | 16 | 6 | 1165.3558 | 115.3558
2040 | 12 | 16 | 7 | 1175.1212 | 125.1212
2040 | 12 | 16 | 8 | 1168.1057 | 118.1057
2040 | 12 | 16 | 9 | 1177.4086 | 127.4086
2040 | 12 | 16 | 10 | 1203.1207 | 153.1207
2040 | 12 | 16 | 11 | 1221.0443 | 171.0443
2040 | 12 | 16 | 12 | 1244.1873 | 194.1873
2040 | 12 | 16 | 13 | 1243.8013 | 193.8013
2040 | 12 | 16 | 14 | 1243.1259 | 193.1259
2040 | 12 | 16 | 15 | 1250.8163 | 200.8163
2040 | 12 | 16 | 16 | 1262.1591 | 212.1591
2040 | 12 | 16 | 17 | 1291.188 | 241.188
2040 | 12 | 16 | 18 | 1355.7022 | 305.7022
2040 | 12 | 16 | 19 | 1343.4814 | 293.4814
2040 | 12 | 16 | 20 | 1314.7151 | 264.7151
2040 | 12 | 16 | 21 | 1279.4935 | 229.4935
2040 | 12 | 16 | 22 | 1269.9603 | 219.9603
2040 | 12 | 16 | 23 | 1257.2778 | 207.2778
2040 | 12 | 17 | 0 | 1244.3259 | 194.3259
2040 | 12 | 17 | 1 | 1255.0498 | 205.0498
2040 | 12 | 17 | 2 | 1221.4697 | 171.4697
2040 | 12 | 17 | 3 | 1201.6451 | 151.6451
2040 | 12 | 17 | 4 | 1188.3129 | 138.3129
2040 | 12 | 17 | 5 | 1178.0329 | 128.0329
2040 | 12 | 17 | 6 | 1176.244 | 126.244
2040 | 12 | 17 | 7 | 1167.1695 | 117.1695
2040 | 12 | 17 | 8 | 1159.6471 | 109.6471
2040 | 12 | 17 | 9 | 1204.138 | 154.138
2040 | 12 | 17 | 10 | 1244.7619 | 194.7619
2040 | 12 | 17 | 11 | 1277.5789 | 227.5789
2040 | 12 | 17 | 12 | 1312.3333 | 262.3333
2040 | 12 | 17 | 13 | 1320.7468 | 270.7468
2040 | 12 | 17 | 14 | 1309.1192 | 259.1192
2040 | 12 | 17 | 15 | 1285.4818 | 235.4818
2040 | 12 | 17 | 16 | 1278.0581 | 228.0581
2040 | 12 | 17 | 17 | 1299.13 | 249.13
2040 | 12 | 17 | 18 | 1370.4072 | 320.4072
2040 | 12 | 17 | 19 | 1344.6715 | 294.6715
2040 | 12 | 17 | 20 | 1316.5843 | 266.5843
2040 | 12 | 17 | 21 | 1294.6765 | 244.6765
2040 | 12 | 17 | 22 | 1301.5824 | 251.5824
2040 | 12 | 17 | 23 | 1307.9079 | 257.9079
2040 | 12 | 18 | 0 | 1334.2671 | 284.2671
2040 | 12 | 18 | 1 | 1311.1683 | 261.1683
2040 | 12 | 18 | 2 | 1282.8442 | 232.8442
2040 | 12 | 18 | 3 | 1261.2473 | 211.2473
2040 | 12 | 18 | 4 | 1248.1838 | 198.1838
2040 | 12 | 18 | 5 | 1237.947 | 187.947
2040 | 12 | 18 | 6 | 1227.2444 | 177.2444
2040 | 12 | 18 | 7 | 1215.92 | 165.92
2040 | 12 | 18 | 8 | 1210.0653 | 160.0653
2040 | 12 | 18 | 9 | 1233.2166 | 183.2166
2040 | 12 | 18 | 10 | 1283.1157 | 233.1157
2040 | 12 | 18 | 11 | 1322.2286 | 272.2286
2040 | 12 | 18 | 12 | 1347.1886 | 297.1886
2040 | 12 | 18 | 13 | 1350.7972 | 300.7972
2040 | 12 | 18 | 14 | 1338.9264 | 288.9264
2040 | 12 | 18 | 15 | 1320.7811 | 270.7811
2040 | 12 | 18 | 16 | 1287.266 | 237.266
2040 | 12 | 18 | 17 | 1308.7525 | 258.7525
2040 | 12 | 18 | 18 | 1383.7234 | 333.7234
2040 | 12 | 18 | 19 | 1367.1912 | 317.1912
2040 | 12 | 18 | 20 | 1334.3378 | 284.3378
2040 | 12 | 18 | 21 | 1315.7674 | 265.7674
2040 | 12 | 18 | 22 | 1313.6978 | 263.6978
2040 | 12 | 18 | 23 | 1309.7453 | 259.7453
2040 | 12 | 19 | 0 | 1300.3963 | 250.3963
2040 | 12 | 19 | 1 | 1221.2164 | 171.2164
2040 | 12 | 19 | 2 | 1142.0365 | 92.0365
2040 | 12 | 19 | 3 | 1124.2165 | 74.2165
2040 | 12 | 19 | 4 | 1120.9894 | 70.9894
2040 | 12 | 19 | 5 | 1118.8444 | 68.8444
2040 | 12 | 19 | 6 | 1125.0815 | 75.0815
2040 | 12 | 19 | 7 | 1137.7417 | 87.7417
2040 | 12 | 19 | 8 | 1147.2995 | 97.2995
2040 | 12 | 19 | 9 | 1160.3921 | 110.3921
2040 | 12 | 19 | 10 | 1190.075 | 140.075
2040 | 12 | 19 | 11 | 1224.9713 | 174.9713
2040 | 12 | 19 | 12 | 1248.8746 | 198.8746
2040 | 12 | 19 | 13 | 1259.13 | 209.13
2040 | 12 | 19 | 14 | 1255.7574 | 205.7574
2040 | 12 | 19 | 15 | 1241.3502 | 191.3502
2040 | 12 | 19 | 16 | 1227.2806 | 177.2806
2040 | 12 | 19 | 17 | 1237.4392 | 187.4392
2040 | 12 | 19 | 18 | 1298.7137 | 248.7137
2040 | 12 | 19 | 19 | 1272.6379 | 222.6379
2040 | 12 | 19 | 20 | 1248.6792 | 198.6792
2040 | 12 | 19 | 21 | 1238.4517 | 188.4517
2040 | 12 | 19 | 22 | 1230.4542 | 180.4542
2040 | 12 | 19 | 23 | 1218.472 | 168.472
2040 | 12 | 20 | 0 | 1221.2825 | 171.2825
2040 | 12 | 20 | 1 | 1201.7169 | 151.7169
2040 | 12 | 20 | 2 | 1175.5421 | 125.5421
2040 | 12 | 20 | 3 | 1156.1989 | 106.1989
2040 | 12 | 20 | 4 | 1151.0338 | 101.0338
2040 | 12 | 20 | 5 | 1147.2434 | 97.2434
2040 | 12 | 20 | 6 | 1151.7273 | 101.7273
2040 | 12 | 20 | 7 | 1158.4588 | 108.4588
2040 | 12 | 20 | 8 | 1162.5652 | 112.5652
2040 | 12 | 20 | 9 | 1171.1965 | 121.1965
2040 | 12 | 20 | 10 | 1199.0513 | 149.0513
2040 | 12 | 20 | 11 | 1232.2738 | 182.2738
2040 | 12 | 20 | 12 | 1255.299 | 205.299
2040 | 12 | 20 | 13 | 1265.1516 | 215.1516
2040 | 12 | 20 | 14 | 1263.0651 | 213.0651
2040 | 12 | 20 | 15 | 1250.4557 | 200.4557
2040 | 12 | 20 | 16 | 1243.7451 | 193.7451
2040 | 12 | 20 | 17 | 1256.2871 | 206.2871
2040 | 12 | 20 | 18 | 1318.7506 | 268.7506
2040 | 12 | 20 | 19 | 1290.8524 | 240.8524
2040 | 12 | 20 | 20 | 1266.5369 | 216.5369
2040 | 12 | 20 | 21 | 1257.3776 | 207.3776
2040 | 12 | 20 | 22 | 1249.5814 | 199.5814
2040 | 12 | 20 | 23 | 1237.2427 | 187.2427
2040 | 12 | 21 | 0 | 1231.9093 | 181.9093
2040 | 12 | 21 | 1 | 1190.4894 | 140.4894
2040 | 12 | 21 | 2 | 1165.419 | 115.419
2040 | 12 | 21 | 3 | 1145.7199 | 95.7199
2040 | 12 | 21 | 4 | 1139.3434 | 89.3434
2040 | 12 | 21 | 5 | 1133.324 | 83.324
2040 | 12 | 21 | 6 | 1135.5054 | 85.5054
2040 | 12 | 21 | 7 | 1140.0253 | 90.0253
2040 | 12 | 21 | 8 | 1142.3619 | 92.3619
2040 | 12 | 21 | 9 | 1151.5553 | 101.5553
2040 | 12 | 21 | 10 | 1177.1882 | 127.1882
2040 | 12 | 21 | 11 | 1210.843 | 160.843
2040 | 12 | 21 | 12 | 1234.0433 | 184.0433
2040 | 12 | 21 | 13 | 1244.4712 | 194.4712
2040 | 12 | 21 | 14 | 1243.5462 | 193.5462
2040 | 12 | 21 | 15 | 1233.525 | 183.525
2040 | 12 | 21 | 16 | 1230.1558 | 180.1558
2040 | 12 | 21 | 17 | 1245.3941 | 195.3941
2040 | 12 | 21 | 18 | 1306.8136 | 256.8136
2040 | 12 | 21 | 19 | 1277.3864 | 227.3864
2040 | 12 | 21 | 20 | 1250.6305 | 200.6305
2040 | 12 | 21 | 21 | 1243.9085 | 193.9085
2040 | 12 | 21 | 22 | 1236.0674 | 186.0674
2040 | 12 | 21 | 23 | 1223.4873 | 173.4873
2040 | 12 | 22 | 0 | 1219.1965 | 169.1965
2040 | 12 | 22 | 1 | 1169.0598 | 119.0598
2040 | 12 | 22 | 2 | 1145.2495 | 95.2495
2040 | 12 | 22 | 3 | 1127.3184 | 77.3184
2040 | 12 | 22 | 4 | 1123.0934 | 73.0934
2040 | 12 | 22 | 5 | 1121.159 | 71.159
2040 | 12 | 22 | 6 | 1131.5233 | 81.5233
2040 | 12 | 22 | 7 | 1146.9784 | 96.9784
2040 | 12 | 22 | 8 | 1156.947 | 106.947
2040 | 12 | 22 | 9 | 1164.0063 | 114.0063
2040 | 12 | 22 | 10 | 1188.358 | 138.358
2040 | 12 | 22 | 11 | 1220.066 | 170.066
2040 | 12 | 22 | 12 | 1243.0289 | 193.0289
2040 | 12 | 22 | 13 | 1254.2076 | 204.2076
2040 | 12 | 22 | 14 | 1255.0215 | 205.0215
2040 | 12 | 22 | 15 | 1245.3006 | 195.3006
2040 | 12 | 22 | 16 | 1240.0057 | 190.0057
2040 | 12 | 22 | 17 | 1249.2474 | 199.2474
2040 | 12 | 22 | 18 | 1306.3947 | 256.3947
2040 | 12 | 22 | 19 | 1278.3403 | 228.3403
2040 | 12 | 22 | 20 | 1251.8034 | 201.8034
2040 | 12 | 22 | 21 | 1243.5385 | 193.5385
2040 | 12 | 22 | 22 | 1232.9957 | 182.9957
2040 | 12 | 22 | 23 | 1218.1506 | 168.1506
2040 | 12 | 23 | 0 | 1211.6469 | 161.6469
2040 | 12 | 23 | 1 | 1177.5921 | 127.5921
2040 | 12 | 23 | 2 | 1151.9093 | 101.9093
2040 | 12 | 23 | 3 | 1132.5549 | 82.5549
2040 | 12 | 23 | 4 | 1128.3161 | 78.3161
2040 | 12 | 23 | 5 | 1126.5276 | 76.5276
2040 | 12 | 23 | 6 | 1137.9479 | 87.9479
2040 | 12 | 23 | 7 | 1154.9607 | 104.9607
2040 | 12 | 23 | 8 | 1165.269 | 115.269
2040 | 12 | 23 | 9 | 1172.9997 | 122.9997
2040 | 12 | 23 | 10 | 1200.0868 | 150.0868
2040 | 12 | 23 | 11 | 1232.289 | 182.289
2040 | 12 | 23 | 12 | 1254.9625 | 204.9625
2040 | 12 | 23 | 13 | 1265.1048 | 215.1048
2040 | 12 | 23 | 14 | 1263.6486 | 213.6486
2040 | 12 | 23 | 15 | 1253.4792 | 203.4792
2040 | 12 | 23 | 16 | 1246.573 | 196.573
2040 | 12 | 23 | 17 | 1256.2179 | 206.2179
2040 | 12 | 23 | 18 | 1313.1359 | 263.1359
2040 | 12 | 23 | 19 | 1284.2257 | 234.2257
2040 | 12 | 23 | 20 | 1256.8193 | 206.8193
2040 | 12 | 23 | 21 | 1245.6754 | 195.6754
2040 | 12 | 23 | 22 | 1237.1231 | 187.1231
2040 | 12 | 23 | 23 | 1225.8879 | 175.8879
2040 | 12 | 24 | 0 | 1221.4769 | 171.4769
2040 | 12 | 24 | 1 | 1233.5454 | 183.5454
2040 | 12 | 24 | 2 | 1208.093 | 158.093
2040 | 12 | 24 | 3 | 1190.8754 | 140.8754
2040 | 12 | 24 | 4 | 1189.0655 | 139.0655
2040 | 12 | 24 | 5 | 1196.7883 | 146.7883
2040 | 12 | 24 | 6 | 1225.6323 | 175.6323
2040 | 12 | 24 | 7 | 1254.338 | 204.338
2040 | 12 | 24 | 8 | 1263.6887 | 213.6887
2040 | 12 | 24 | 9 | 1253.1819 | 203.1819
2040 | 12 | 24 | 10 | 1257.499 | 207.499
2040 | 12 | 24 | 11 | 1267.095 | 217.095
2040 | 12 | 24 | 12 | 1271.4411 | 221.4411
2040 | 12 | 24 | 13 | 1268.9045 | 218.9045
2040 | 12 | 24 | 14 | 1262.8929 | 212.8929
2040 | 12 | 24 | 15 | 1270.3327 | 220.3327
2040 | 12 | 24 | 16 | 1289.672 | 239.672
2040 | 12 | 24 | 17 | 1304.7811 | 254.7811
2040 | 12 | 24 | 18 | 1359.0747 | 309.0747
2040 | 12 | 24 | 19 | 1327.2044 | 277.2044
2040 | 12 | 24 | 20 | 1310.3115 | 260.3115
2040 | 12 | 24 | 21 | 1296.4478 | 246.4478
2040 | 12 | 24 | 22 | 1281.3095 | 231.3095
2040 | 12 | 24 | 23 | 1261.2128 | 211.2128
2040 | 12 | 25 | 0 | 1243.1825 | 193.1825
2040 | 12 | 25 | 1 | 1145.4801 | 95.4801
2040 | 12 | 25 | 2 | 1122.5223 | 72.5223
2040 | 12 | 25 | 3 | 1102.5246 | 52.5246
2040 | 12 | 25 | 4 | 1094.8079 | 44.8079
2040 | 12 | 25 | 5 | 1084.9 | 34.9
2040 | 12 | 25 | 6 | 1081.7956 | 31.7956
2040 | 12 | 25 | 7 | 1081.8604 | 31.8604
2040 | 12 | 25 | 8 | 1085.8099 | 35.8099
2040 | 12 | 25 | 9 | 1074.4031 | 24.4031
2040 | 12 | 25 | 10 | 1083.1832 | 33.1832
2040 | 12 | 25 | 11 | 1108.9882 | 58.9882
2040 | 12 | 25 | 12 | 1122.6154 | 72.6154
2040 | 12 | 25 | 13 | 1136.493 | 86.493
2040 | 12 | 25 | 14 | 1139.9628 | 89.9628
2040 | 12 | 25 | 15 | 1133.1413 | 83.1413
2040 | 12 | 25 | 16 | 1138.3914 | 88.3914
2040 | 12 | 25 | 17 | 1159.4862 | 109.4862
2040 | 12 | 25 | 18 | 1206.4405 | 156.4405
2040 | 12 | 25 | 19 | 1172.6221 | 122.6221
2040 | 12 | 25 | 20 | 1150.851 | 100.851
2040 | 12 | 25 | 21 | 1129.2727 | 79.2727
2040 | 12 | 25 | 22 | 1126.9426 | 76.9426
2040 | 12 | 25 | 23 | 1118.969 | 68.969
2040 | 12 | 26 | 0 | 1112.4893 | 62.4893
2040 | 12 | 26 | 1 | 1106.0095 | 56.0095
2040 | 12 | 26 | 2 | 1097.566 | 47.566
2040 | 12 | 26 | 3 | 1080.5414 | 30.5414
2040 | 12 | 26 | 4 | 1077.8579 | 27.8579
2040 | 12 | 26 | 5 | 1075.112 | 25.112
2040 | 12 | 26 | 6 | 1088.2761 | 38.2761
2040 | 12 | 26 | 7 | 1102.5108 | 52.5108
2040 | 12 | 26 | 8 | 1121.3138 | 71.3138
2040 | 12 | 26 | 9 | 1113.7509 | 63.7509
2040 | 12 | 26 | 10 | 1125.2885 | 75.2885
2040 | 12 | 26 | 11 | 1150.6542 | 100.6542
2040 | 12 | 26 | 12 | 1167.2879 | 117.2879
2040 | 12 | 26 | 13 | 1183.9215 | 133.9215
2040 | 12 | 26 | 14 | 1186.6644 | 136.6644
2040 | 12 | 26 | 15 | 1180.3748 | 130.3748
2040 | 12 | 26 | 16 | 1187.8236 | 137.8236
2040 | 12 | 26 | 17 | 1198.6869 | 148.6869
2040 | 12 | 26 | 18 | 1246.3315 | 196.3315
2040 | 12 | 26 | 19 | 1221.766 | 171.766
2040 | 12 | 26 | 20 | 1202.4176 | 152.4176
2040 | 12 | 26 | 21 | 1186.3507 | 136.3507
2040 | 12 | 26 | 22 | 1181.3695 | 131.3695
2040 | 12 | 26 | 23 | 1169.6765 | 119.6765
2040 | 12 | 27 | 0 | 1157.2998 | 107.2998
2040 | 12 | 27 | 1 | 1119.6176 | 69.6176
2040 | 12 | 27 | 2 | 1093.6231 | 43.6231
2040 | 12 | 27 | 3 | 1067.6286 | 17.6286
2040 | 12 | 27 | 4 | 1070.4868 | 20.4868
2040 | 12 | 27 | 5 | 1073.651 | 23.651
2040 | 12 | 27 | 6 | 1081.57 | 31.57
2040 | 12 | 27 | 7 | 1105.5044 | 55.5044
2040 | 12 | 27 | 8 | 1127.3238 | 77.3238
2040 | 12 | 27 | 9 | 1154.8103 | 104.8103
2040 | 12 | 27 | 10 | 1195.7024 | 145.7024
2040 | 12 | 27 | 11 | 1236.7023 | 186.7023
2040 | 12 | 27 | 12 | 1263.1271 | 213.1271
2040 | 12 | 27 | 13 | 1272.6896 | 222.6896
2040 | 12 | 27 | 14 | 1261.3968 | 211.3968
2040 | 12 | 27 | 15 | 1236.1195 | 186.1195
2040 | 12 | 27 | 16 | 1195.2157 | 145.2157
2040 | 12 | 27 | 17 | 1198.8281 | 148.8281
2040 | 12 | 27 | 18 | 1262.8958 | 212.8958
2040 | 12 | 27 | 19 | 1243.9724 | 193.9724
2040 | 12 | 27 | 20 | 1225.746 | 175.746
2040 | 12 | 27 | 21 | 1208.9823 | 158.9823
2040 | 12 | 27 | 22 | 1203.1725 | 153.1725
2040 | 12 | 27 | 23 | 1195.0074 | 145.0074
2040 | 12 | 28 | 0 | 1222.3773 | 172.3773
2040 | 12 | 28 | 1 | 1235.9205 | 185.9205
2040 | 12 | 28 | 2 | 1249.4636 | 199.4636
2040 | 12 | 28 | 3 | 1227.541 | 177.541
2040 | 12 | 28 | 4 | 1220.7092 | 170.7092
2040 | 12 | 28 | 5 | 1215.6464 | 165.6464
2040 | 12 | 28 | 6 | 1214.799 | 164.799
2040 | 12 | 28 | 7 | 1209.09 | 159.09
2040 | 12 | 28 | 8 | 1203.6524 | 153.6524
2040 | 12 | 28 | 9 | 1208.8322 | 158.8322
2040 | 12 | 28 | 10 | 1240.5839 | 190.5839
2040 | 12 | 28 | 11 | 1273.2151 | 223.2151
2040 | 12 | 28 | 12 | 1295.2492 | 245.2492
2040 | 12 | 28 | 13 | 1302.7976 | 252.7976
2040 | 12 | 28 | 14 | 1297.9354 | 247.9354
2040 | 12 | 28 | 15 | 1281.6471 | 231.6471
2040 | 12 | 28 | 16 | 1277.5382 | 227.5382
2040 | 12 | 28 | 17 | 1293.0679 | 243.0679
2040 | 12 | 28 | 18 | 1363.0804 | 313.0804
2040 | 12 | 28 | 19 | 1335.045 | 285.045
2040 | 12 | 28 | 20 | 1315.0345 | 265.0345
2040 | 12 | 28 | 21 | 1303.6117 | 253.6117
2040 | 12 | 28 | 22 | 1298.8081 | 248.8081
2040 | 12 | 28 | 23 | 1288.8608 | 238.8608
2040 | 12 | 29 | 0 | 1275.5113 | 225.5113
2040 | 12 | 29 | 1 | 1223.6388 | 173.6388
2040 | 12 | 29 | 2 | 1198.8477 | 148.8477
2040 | 12 | 29 | 3 | 1175.1458 | 125.1458
2040 | 12 | 29 | 4 | 1162.2569 | 112.2569
2040 | 12 | 29 | 5 | 1146.0491 | 96.0491
2040 | 12 | 29 | 6 | 1133.6896 | 83.6896
2040 | 12 | 29 | 7 | 1116.9221 | 66.9221
2040 | 12 | 29 | 8 | 1102.636 | 52.636
2040 | 12 | 29 | 9 | 1110.6263 | 60.6263
2040 | 12 | 29 | 10 | 1131.2687 | 81.2687
2040 | 12 | 29 | 11 | 1166.0608 | 116.0608
2040 | 12 | 29 | 12 | 1188.9708 | 138.9708
2040 | 12 | 29 | 13 | 1199.3958 | 149.3958
2040 | 12 | 29 | 14 | 1200.3408 | 150.3408
2040 | 12 | 29 | 15 | 1196.9936 | 146.9936
2040 | 12 | 29 | 16 | 1209.5918 | 159.5918
2040 | 12 | 29 | 17 | 1238.6026 | 188.6026
2040 | 12 | 29 | 18 | 1303.3956 | 253.3956
2040 | 12 | 29 | 19 | 1267.7149 | 217.7149
2040 | 12 | 29 | 20 | 1235.5025 | 185.5025
2040 | 12 | 29 | 21 | 1236.2662 | 186.2662
2040 | 12 | 29 | 22 | 1231.2382 | 181.2382
2040 | 12 | 29 | 23 | 1220.084 | 170.084
2040 | 12 | 30 | 0 | 1211.9474 | 161.9474
2040 | 12 | 30 | 1 | 1116.4908 | 66.4908
2040 | 12 | 30 | 2 | 1098.0005 | 48.0005
2040 | 12 | 30 | 3 | 1083.1383 | 33.1383
2040 | 12 | 30 | 4 | 1081.007 | 31.007
2040 | 12 | 30 | 5 | 1085.2243 | 35.2243
2040 | 12 | 30 | 6 | 1113.7788 | 63.7788
2040 | 12 | 30 | 7 | 1151.6876 | 101.6876
2040 | 12 | 30 | 8 | 1175.5614 | 125.5614
2040 | 12 | 30 | 9 | 1172.8814 | 122.8814
2040 | 12 | 30 | 10 | 1187.1174 | 137.1174
2040 | 12 | 30 | 11 | 1212.1758 | 162.1758
2040 | 12 | 30 | 12 | 1230.1266 | 180.1266
2040 | 12 | 30 | 13 | 1248.0774 | 198.0774
2040 | 12 | 30 | 14 | 1257.7173 | 207.7173
2040 | 12 | 30 | 15 | 1255.8714 | 205.8714
2040 | 12 | 30 | 16 | 1258.8414 | 208.8414
2040 | 12 | 30 | 17 | 1257.8691 | 207.8691
2040 | 12 | 30 | 18 | 1301.3007 | 251.3007
2040 | 12 | 30 | 19 | 1272.4845 | 222.4845
2040 | 12 | 30 | 20 | 1241.367 | 191.367
2040 | 12 | 30 | 21 | 1234.4162 | 184.4162
2040 | 12 | 30 | 22 | 1215.8798 | 165.8798
2040 | 12 | 30 | 23 | 1193.4004 | 143.4004
2040 | 12 | 31 | 0 | 1174.1993 | 124.1993
2040 | 12 | 31 | 1 | 1159.1521 | 109.1521
2040 | 12 | 31 | 2 | 1131.2993 | 81.2993
2040 | 12 | 31 | 3 | 1109.321 | 59.321
2040 | 12 | 31 | 4 | 1107.1205 | 57.1205
2040 | 12 | 31 | 5 | 1112.0672 | 62.0672
2040 | 12 | 31 | 6 | 1145.9018 | 95.9018
2040 | 12 | 31 | 7 | 1191.5992 | 141.5992
2040 | 12 | 31 | 8 | 1217.1714 | 167.1714
2040 | 12 | 31 | 9 | 1217.8482 | 167.8482
2040 | 12 | 31 | 10 | 1245.7617 | 195.7617
2040 | 12 | 31 | 11 | 1273.2911 | 223.2911
2040 | 12 | 31 | 12 | 1293.5669 | 243.5669
2040 | 12 | 31 | 13 | 1302.5635 | 252.5635
2040 | 12 | 31 | 14 | 1300.8529 | 250.8529
2040 | 12 | 31 | 15 | 1296.7646 | 246.7646
2040 | 12 | 31 | 16 | 1291.6781 | 241.6781
2040 | 12 | 31 | 17 | 1292.722 | 242.722
2040 | 12 | 31 | 18 | 1335.0068 | 285.0068
2040 | 12 | 31 | 19 | 1301.9116 | 251.9116
2040 | 12 | 31 | 20 | 1266.4468 | 216.4468
2040 | 12 | 31 | 21 | 1245.1006 | 195.1006
2040 | 12 | 31 | 22 | 1236.517 | 186.517
2040 | 12 | 31 | 23 | 1232.0869 | 182.0869
2041 | 1 | 1 | 0 | 1223.3493 | 173.3493
2041 | 1 | 1 | 1 | 1201.4581 | 151.4581
2041 | 1 | 1 | 2 | 1168.1547 | 118.1547
2041 | 1 | 1 | 3 | 1150.1512 | 100.1512
2041 | 1 | 1 | 4 | 1146.5113 | 96.5113
2041 | 1 | 1 | 5 | 1144.0056 | 94.0056
2041 | 1 | 1 | 6 | 1161.5603 | 111.5603
2041 | 1 | 1 | 7 | 1185.1701 | 135.1701
2041 | 1 | 1 | 8 | 1189.9286 | 139.9286
2041 | 1 | 1 | 9 | 1172.0966 | 122.0966
2041 | 1 | 1 | 10 | 1186.7206 | 136.7206
2041 | 1 | 1 | 11 | 1214.1418 | 164.1418
2041 | 1 | 1 | 12 | 1240.7336 | 190.7336
2041 | 1 | 1 | 13 | 1260.0901 | 210.0901
2041 | 1 | 1 | 14 | 1267.3817 | 217.3817
2041 | 1 | 1 | 15 | 1265.8466 | 215.8466
2041 | 1 | 1 | 16 | 1260.2168 | 210.2168
2041 | 1 | 1 | 17 | 1266.7331 | 216.7331
2041 | 1 | 1 | 18 | 1329.0372 | 279.0372
2041 | 1 | 1 | 19 | 1305.0165 | 255.0165
2041 | 1 | 1 | 20 | 1281.5388 | 231.5388
2041 | 1 | 1 | 21 | 1268.7592 | 218.7592
2041 | 1 | 1 | 22 | 1267.6224 | 217.6224
2041 | 1 | 1 | 23 | 1259.8951 | 209.8951
2041 | 1 | 2 | 0 | 1294.4469 | 244.4469
2041 | 1 | 2 | 1 | 1328.9988 | 278.9988
2041 | 1 | 2 | 2 | 1364.3443 | 314.3443
2041 | 1 | 2 | 3 | 1399.6897 | 349.6897
2041 | 1 | 2 | 4 | 1401.0675 | 351.0675
2041 | 1 | 2 | 5 | 1404.8269 | 354.8269
2041 | 1 | 2 | 6 | 1428.7303 | 378.7303
2041 | 1 | 2 | 7 | 1461.0604 | 411.0604
2041 | 1 | 2 | 8 | 1484.2266 | 434.2266
2041 | 1 | 2 | 9 | 1472.1581 | 422.1581
2041 | 1 | 2 | 10 | 1489.6798 | 439.6798
2041 | 1 | 2 | 11 | 1510.0201 | 460.0201
2041 | 1 | 2 | 12 | 1525.6576 | 475.6576
2041 | 1 | 2 | 13 | 1531.045 | 481.045
2041 | 1 | 2 | 14 | 1527.867 | 477.867
2041 | 1 | 2 | 15 | 1525.0489 | 475.0489
2041 | 1 | 2 | 16 | 1524.7717 | 474.7717
2041 | 1 | 2 | 17 | 1533.7344 | 483.7344
2041 | 1 | 2 | 18 | 1597.3223 | 547.3223
2041 | 1 | 2 | 19 | 1570.4578 | 520.4578
2041 | 1 | 2 | 20 | 1554.5862 | 504.5862
2041 | 1 | 2 | 21 | 1543.5761 | 493.5761
2041 | 1 | 2 | 22 | 1531.8417 | 481.8417
2041 | 1 | 2 | 23 | 1503.616 | 453.616
2041 | 1 | 3 | 0 | 1471.1738 | 421.1738
2041 | 1 | 3 | 1 | 1429.0754 | 379.0754
2041 | 1 | 3 | 2 | 1386.977 | 336.977
2041 | 1 | 3 | 3 | 1364.4762 | 314.4762
2041 | 1 | 3 | 4 | 1360.9324 | 310.9324
2041 | 1 | 3 | 5 | 1362.9425 | 312.9425
2041 | 1 | 3 | 6 | 1383.781 | 333.781
2041 | 1 | 3 | 7 | 1416.8377 | 366.8377
2041 | 1 | 3 | 8 | 1442.796 | 392.796
2041 | 1 | 3 | 9 | 1438.4755 | 388.4755
2041 | 1 | 3 | 10 | 1454.0344 | 404.0344
2041 | 1 | 3 | 11 | 1479.2713 | 429.2713
2041 | 1 | 3 | 12 | 1499.3817 | 449.3817
2041 | 1 | 3 | 13 | 1519.4922 | 469.4922
2041 | 1 | 3 | 14 | 1527.9249 | 477.9249
2041 | 1 | 3 | 15 | 1518.6037 | 468.6037
2041 | 1 | 3 | 16 | 1512.6201 | 462.6201
2041 | 1 | 3 | 17 | 1526.5075 | 476.5075
2041 | 1 | 3 | 18 | 1559.8206 | 509.8206
2041 | 1 | 3 | 19 | 1537.429 | 487.429
2041 | 1 | 3 | 20 | 1515.9285 | 465.9285
2041 | 1 | 3 | 21 | 1499.1736 | 449.1736
2041 | 1 | 3 | 22 | 1476.363 | 426.363
2041 | 1 | 3 | 23 | 1455.9456 | 405.9456
2041 | 1 | 4 | 0 | 1436.565 | 386.565
2041 | 1 | 4 | 1 | 1358.32 | 308.32
2041 | 1 | 4 | 2 | 1334.7981 | 284.7981
2041 | 1 | 4 | 3 | 1317.2618 | 267.2618
2041 | 1 | 4 | 4 | 1317.353 | 267.353
2041 | 1 | 4 | 5 | 1322.153 | 272.153
2041 | 1 | 4 | 6 | 1351.6428 | 301.6428
2041 | 1 | 4 | 7 | 1399.7835 | 349.7835
2041 | 1 | 4 | 8 | 1432.868 | 382.868
2041 | 1 | 4 | 9 | 1430.6938 | 380.6938
2041 | 1 | 4 | 10 | 1448.632 | 398.632
2041 | 1 | 4 | 11 | 1474.3304 | 424.3304
2041 | 1 | 4 | 12 | 1491.94 | 441.94
2041 | 1 | 4 | 13 | 1509.5495 | 459.5495
2041 | 1 | 4 | 14 | 1514.235 | 464.235
2041 | 1 | 4 | 15 | 1510.7741 | 460.7741
2041 | 1 | 4 | 16 | 1495.3761 | 445.3761
2041 | 1 | 4 | 17 | 1497.9312 | 447.9312
2041 | 1 | 4 | 18 | 1521.2554 | 471.2554
2041 | 1 | 4 | 19 | 1493.6741 | 443.6741
2041 | 1 | 4 | 20 | 1467.2626 | 417.2626
2041 | 1 | 4 | 21 | 1454.1969 | 404.1969
2041 | 1 | 4 | 22 | 1435.8361 | 385.8361
2041 | 1 | 4 | 23 | 1416.9066 | 366.9066
2041 | 1 | 5 | 0 | 1386.9712 | 336.9712
2041 | 1 | 5 | 1 | 1266.2908 | 216.2908
2041 | 1 | 5 | 2 | 1240.6008 | 190.6008
2041 | 1 | 5 | 3 | 1220.875 | 170.875
2041 | 1 | 5 | 4 | 1224.8402 | 174.8402
2041 | 1 | 5 | 5 | 1230.9883 | 180.9883
2041 | 1 | 5 | 6 | 1252.8442 | 202.8442
2041 | 1 | 5 | 7 | 1283.3066 | 233.3066
2041 | 1 | 5 | 8 | 1310.1832 | 260.1832
2041 | 1 | 5 | 9 | 1320.5735 | 270.5735
2041 | 1 | 5 | 10 | 1342.0838 | 292.0838
2041 | 1 | 5 | 11 | 1377.1539 | 327.1539
2041 | 1 | 5 | 12 | 1393.0155 | 343.0155
2041 | 1 | 5 | 13 | 1408.8771 | 358.8771
2041 | 1 | 5 | 14 | 1411.1729 | 361.1729
2041 | 1 | 5 | 15 | 1398.2111 | 348.2111
2041 | 1 | 5 | 16 | 1386.7126 | 336.7126
2041 | 1 | 5 | 17 | 1387.8992 | 337.8992
2041 | 1 | 5 | 18 | 1414.7089 | 364.7089
2041 | 1 | 5 | 19 | 1397.6571 | 347.6571
2041 | 1 | 5 | 20 | 1379.0058 | 329.0058
2041 | 1 | 5 | 21 | 1365.7708 | 315.7708
2041 | 1 | 5 | 22 | 1348.4566 | 298.4566
2041 | 1 | 5 | 23 | 1327.4471 | 277.4471
2041 | 1 | 6 | 0 | 1303.456 | 253.456
2041 | 1 | 6 | 1 | 1279.4649 | 229.4649
2041 | 1 | 6 | 2 | 1255.9089 | 205.9089
2041 | 1 | 6 | 3 | 1236.6376 | 186.6376
2041 | 1 | 6 | 4 | 1236.0715 | 186.0715
2041 | 1 | 6 | 5 | 1237.2729 | 187.2729
2041 | 1 | 6 | 6 | 1250.1152 | 200.1152
2041 | 1 | 6 | 7 | 1265.2273 | 215.2273
2041 | 1 | 6 | 8 | 1273.4951 | 223.4951
2041 | 1 | 6 | 9 | 1270.9164 | 220.9164
2041 | 1 | 6 | 10 | 1297.1024 | 247.1024
2041 | 1 | 6 | 11 | 1313.8851 | 263.8851
2041 | 1 | 6 | 12 | 1328.4254 | 278.4254
2041 | 1 | 6 | 13 | 1332.3671 | 282.3671
2041 | 1 | 6 | 14 | 1324.1311 | 274.1311
2041 | 1 | 6 | 15 | 1328.2503 | 278.2503
2041 | 1 | 6 | 16 | 1338.0651 | 288.0651
2041 | 1 | 6 | 17 | 1354.4057 | 304.4057
2041 | 1 | 6 | 18 | 1419.5632 | 369.5632
2041 | 1 | 6 | 19 | 1399.5918 | 349.5918
2041 | 1 | 6 | 20 | 1370.1478 | 320.1478
2041 | 1 | 6 | 21 | 1359.1061 | 309.1061
2041 | 1 | 6 | 22 | 1347.5424 | 297.5424
2041 | 1 | 6 | 23 | 1329.0873 | 279.0873
2041 | 1 | 7 | 0 | 1320.3831 | 270.3831
2041 | 1 | 7 | 1 | 1311.6789 | 261.6789
2041 | 1 | 7 | 2 | 1287.6387 | 237.6387
2041 | 1 | 7 | 3 | 1273.603 | 223.603
2041 | 1 | 7 | 4 | 1276.3945 | 226.3945
2041 | 1 | 7 | 5 | 1286.8944 | 236.8944
2041 | 1 | 7 | 6 | 1324.1186 | 274.1186
2041 | 1 | 7 | 7 | 1391.1075 | 341.1075
2041 | 1 | 7 | 8 | 1456.0022 | 406.0022
2041 | 1 | 7 | 9 | 1454.8031 | 404.8031
2041 | 1 | 7 | 10 | 1458.265 | 408.265
2041 | 1 | 7 | 11 | 1456.1272 | 406.1272
2041 | 1 | 7 | 12 | 1450.9987 | 400.9987
2041 | 1 | 7 | 13 | 1439.906 | 389.906
2041 | 1 | 7 | 14 | 1430.5333 | 380.5333
2041 | 1 | 7 | 15 | 1430.5787 | 380.5787
2041 | 1 | 7 | 16 | 1449.8245 | 399.8245
2041 | 1 | 7 | 17 | 1468.1975 | 418.1975
2041 | 1 | 7 | 18 | 1519.0771 | 469.0771
2041 | 1 | 7 | 19 | 1487.0012 | 437.0012
2041 | 1 | 7 | 20 | 1451.9247 | 401.9247
2041 | 1 | 7 | 21 | 1439.742 | 389.742
2041 | 1 | 7 | 22 | 1419.6898 | 369.6898
2041 | 1 | 7 | 23 | 1386.8049 | 336.8049
2041 | 1 | 8 | 0 | 1354.809 | 304.809
2041 | 1 | 8 | 1 | 1313.1365 | 263.1365
2041 | 1 | 8 | 2 | 1287.2966 | 237.2966
2041 | 1 | 8 | 3 | 1265.6214 | 215.6214
2041 | 1 | 8 | 4 | 1264.2777 | 214.2777
2041 | 1 | 8 | 5 | 1271.2453 | 221.2453
2041 | 1 | 8 | 6 | 1301.0273 | 251.0273
2041 | 1 | 8 | 7 | 1353.7855 | 303.7855
2041 | 1 | 8 | 8 | 1396.4362 | 346.4362
2041 | 1 | 8 | 9 | 1391.0289 | 341.0289
2041 | 1 | 8 | 10 | 1411.7982 | 361.7982
2041 | 1 | 8 | 11 | 1446.5066 | 396.5066
2041 | 1 | 8 | 12 | 1467.3474 | 417.3474
2041 | 1 | 8 | 13 | 1471.6843 | 421.6843
2041 | 1 | 8 | 14 | 1469.6434 | 419.6434
2041 | 1 | 8 | 15 | 1447.7203 | 397.7203
2041 | 1 | 8 | 16 | 1397.4769 | 347.4769
2041 | 1 | 8 | 17 | 1408.692 | 358.692
2041 | 1 | 8 | 18 | 1478.6606 | 428.6606
2041 | 1 | 8 | 19 | 1459.7314 | 409.7314
2041 | 1 | 8 | 20 | 1444.3776 | 394.3776
2041 | 1 | 8 | 21 | 1431.7137 | 381.7137
2041 | 1 | 8 | 22 | 1414.4187 | 364.4187
2041 | 1 | 8 | 23 | 1384.0242 | 334.0242
2041 | 1 | 9 | 0 | 1348.6904 | 298.6904
2041 | 1 | 9 | 1 | 1366.4456 | 316.4456
2041 | 1 | 9 | 2 | 1384.2009 | 334.2009
2041 | 1 | 9 | 3 | 1367.2664 | 317.2664
2041 | 1 | 9 | 4 | 1373.7353 | 323.7353
2041 | 1 | 9 | 5 | 1381.8101 | 331.8101
2041 | 1 | 9 | 6 | 1411.3207 | 361.3207
2041 | 1 | 9 | 7 | 1444.2926 | 394.2926
2041 | 1 | 9 | 8 | 1460.0088 | 410.0088
2041 | 1 | 9 | 9 | 1443.8984 | 393.8984
2041 | 1 | 9 | 10 | 1460.2303 | 410.2303
2041 | 1 | 9 | 11 | 1468.2273 | 418.2273
2041 | 1 | 9 | 12 | 1474.6603 | 424.6603
2041 | 1 | 9 | 13 | 1479.566 | 429.566
2041 | 1 | 9 | 14 | 1472.2172 | 422.2172
2041 | 1 | 9 | 15 | 1478.9632 | 428.9632
2041 | 1 | 9 | 16 | 1497.1536 | 447.1536
2041 | 1 | 9 | 17 | 1513.4354 | 463.4354
2041 | 1 | 9 | 18 | 1578.1285 | 528.1285
2041 | 1 | 9 | 19 | 1544.438 | 494.438
2041 | 1 | 9 | 20 | 1526.7522 | 476.7522
2041 | 1 | 9 | 21 | 1510.8537 | 460.8537
2041 | 1 | 9 | 22 | 1499.2027 | 449.2027
2041 | 1 | 9 | 23 | 1472.3145 | 422.3145
2041 | 1 | 10 | 0 | 1443.8306 | 393.8306
2041 | 1 | 10 | 1 | 1424.2194 | 374.2194
2041 | 1 | 10 | 2 | 1391.9178 | 341.9178
2041 | 1 | 10 | 3 | 1371.4386 | 321.4386
2041 | 1 | 10 | 4 | 1368.4357 | 318.4357
2041 | 1 | 10 | 5 | 1374.1506 | 324.1506
2041 | 1 | 10 | 6 | 1406.2228 | 356.2228
2041 | 1 | 10 | 7 | 1454.0977 | 404.0977
2041 | 1 | 10 | 8 | 1487.1595 | 437.1595
2041 | 1 | 10 | 9 | 1472.5688 | 422.5688
2041 | 1 | 10 | 10 | 1486.722 | 436.722
2041 | 1 | 10 | 11 | 1486.3824 | 436.3824
2041 | 1 | 10 | 12 | 1496.2382 | 446.2382
2041 | 1 | 10 | 13 | 1503.2189 | 453.2189
2041 | 1 | 10 | 14 | 1497.7871 | 447.7871
2041 | 1 | 10 | 15 | 1498.9725 | 448.9725
2041 | 1 | 10 | 16 | 1516.0747 | 466.0747
2041 | 1 | 10 | 17 | 1553.2058 | 503.2058
2041 | 1 | 10 | 18 | 1572.3662 | 522.3662
2041 | 1 | 10 | 19 | 1588.628 | 538.628
2041 | 1 | 10 | 20 | 1570.2933 | 520.2933
2041 | 1 | 10 | 21 | 1550.3398 | 500.3398
2041 | 1 | 10 | 22 | 1511.3629 | 461.3629
2041 | 1 | 10 | 23 | 1476.855 | 426.855
2041 | 1 | 11 | 0 | 1445.7576 | 395.7576
2041 | 1 | 11 | 1 | 1435.9717 | 385.9717
2041 | 1 | 11 | 2 | 1410.6773 | 360.6773
2041 | 1 | 11 | 3 | 1394.7527 | 344.7527
2041 | 1 | 11 | 4 | 1400.1233 | 350.1233
2041 | 1 | 11 | 5 | 1410.481 | 360.481
2041 | 1 | 11 | 6 | 1447.7577 | 397.7577
2041 | 1 | 11 | 7 | 1500.9744 | 450.9744
2041 | 1 | 11 | 8 | 1540.5828 | 490.5828
2041 | 1 | 11 | 9 | 1544.1558 | 494.1558
2041 | 1 | 11 | 10 | 1553.4617 | 503.4617
2041 | 1 | 11 | 11 | 1553.2999 | 503.2999
2041 | 1 | 11 | 12 | 1552.2613 | 502.2613
2041 | 1 | 11 | 13 | 1548.3056 | 498.3056
2041 | 1 | 11 | 14 | 1540.2051 | 490.2051
2041 | 1 | 11 | 15 | 1542.4825 | 492.4825
2041 | 1 | 11 | 16 | 1557.4963 | 507.4963
2041 | 1 | 11 | 17 | 1571.2594 | 521.2594
2041 | 1 | 11 | 18 | 1581.4768 | 531.4768
2041 | 1 | 11 | 19 | 1589.1714 | 539.1714
2041 | 1 | 11 | 20 | 1572.9343 | 522.9343
2041 | 1 | 11 | 21 | 1560.064 | 510.064
2041 | 1 | 11 | 22 | 1537.6228 | 487.6228
2041 | 1 | 11 | 23 | 1515.6094 | 465.6094
2041 | 1 | 12 | 0 | 1491.7978 | 441.7978
2041 | 1 | 12 | 1 | 1380.5107 | 330.5107
2041 | 1 | 12 | 2 | 1269.2236 | 219.2236
2041 | 1 | 12 | 3 | 1249.6566 | 199.6566
2041 | 1 | 12 | 4 | 1250.0039 | 200.0039
2041 | 1 | 12 | 5 | 1249.3942 | 199.3942
2041 | 1 | 12 | 6 | 1260.0882 | 210.0882
2041 | 1 | 12 | 7 | 1284.8509 | 234.8509
2041 | 1 | 12 | 8 | 1314.8523 | 264.8523
2041 | 1 | 12 | 9 | 1317.4768 | 267.4768
2041 | 1 | 12 | 10 | 1336.361 | 286.361
2041 | 1 | 12 | 11 | 1368.9911 | 318.9911
2041 | 1 | 12 | 12 | 1383.3396 | 333.3396
2041 | 1 | 12 | 13 | 1397.6881 | 347.6881
2041 | 1 | 12 | 14 | 1398.8695 | 348.8695
2041 | 1 | 12 | 15 | 1382.9225 | 332.9225
2041 | 1 | 12 | 16 | 1365.9512 | 315.9512
2041 | 1 | 12 | 17 | 1366.3657 | 316.3657
2041 | 1 | 12 | 18 | 1387.3102 | 337.3102
2041 | 1 | 12 | 19 | 1369.9822 | 319.9822
2041 | 1 | 12 | 20 | 1348.0006 | 298.0006
2041 | 1 | 12 | 21 | 1331.4004 | 281.4004
2041 | 1 | 12 | 22 | 1314.8206 | 264.8206
2041 | 1 | 12 | 23 | 1299.2534 | 249.2534
2041 | 1 | 13 | 0 | 1276.5238 | 226.5238
2041 | 1 | 13 | 1 | 1280.8621 | 230.8621
2041 | 1 | 13 | 2 | 1262.2507 | 212.2507
2041 | 1 | 13 | 3 | 1242.9746 | 192.9746
2041 | 1 | 13 | 4 | 1238.2303 | 188.2303
2041 | 1 | 13 | 5 | 1237.0636 | 187.0636
2041 | 1 | 13 | 6 | 1247.3506 | 197.3506
2041 | 1 | 13 | 7 | 1259.1926 | 209.1926
2041 | 1 | 13 | 8 | 1278.1779 | 228.1779
2041 | 1 | 13 | 9 | 1286.0336 | 236.0336
2041 | 1 | 13 | 10 | 1309.0667 | 259.0667
2041 | 1 | 13 | 11 | 1339.9882 | 289.9882
2041 | 1 | 13 | 12 | 1368.5428 | 318.5428
2041 | 1 | 13 | 13 | 1380.6413 | 330.6413
2041 | 1 | 13 | 14 | 1382.6162 | 332.6162
2041 | 1 | 13 | 15 | 1375.8434 | 325.8434
2041 | 1 | 13 | 16 | 1366.5518 | 316.5518
2041 | 1 | 13 | 17 | 1366.0395 | 316.0395
2041 | 1 | 13 | 18 | 1432.7479 | 382.7479
2041 | 1 | 13 | 19 | 1414.7071 | 364.7071
2041 | 1 | 13 | 20 | 1379.8681 | 329.8681
2041 | 1 | 13 | 21 | 1362.0347 | 312.0347
2041 | 1 | 13 | 22 | 1353.8056 | 303.8056
2041 | 1 | 13 | 23 | 1346.4913 | 296.4913
2041 | 1 | 14 | 0 | 1372.441 | 322.441
2041 | 1 | 14 | 1 | 1398.3906 | 348.3906
2041 | 1 | 14 | 2 | 1468.7305 | 418.7305
2041 | 1 | 14 | 3 | 1450.7666 | 400.7666
2041 | 1 | 14 | 4 | 1448.8022 | 398.8022
2041 | 1 | 14 | 5 | 1450.0956 | 400.0956
2041 | 1 | 14 | 6 | 1477.4835 | 427.4835
2041 | 1 | 14 | 7 | 1514.3067 | 464.3067
2041 | 1 | 14 | 8 | 1546.2975 | 496.2975
2041 | 1 | 14 | 9 | 1550.7399 | 500.7399
2041 | 1 | 14 | 10 | 1565.4239 | 515.4239
2041 | 1 | 14 | 11 | 1575.3908 | 525.3908
2041 | 1 | 14 | 12 | 1587.3769 | 537.3769
2041 | 1 | 14 | 13 | 1584.1098 | 534.1098
2041 | 1 | 14 | 14 | 1573.0838 | 523.0838
2041 | 1 | 14 | 15 | 1574.9466 | 524.9466
2041 | 1 | 14 | 16 | 1587.6257 | 537.6257
2041 | 1 | 14 | 17 | 1590.5575 | 540.5575
2041 | 1 | 14 | 18 | 1640.33 | 590.33
2041 | 1 | 14 | 19 | 1628.4035 | 578.4035
2041 | 1 | 14 | 20 | 1625.1363 | 575.1363
2041 | 1 | 14 | 21 | 1618.3788 | 568.3788
2041 | 1 | 14 | 22 | 1605.0812 | 555.0812
2041 | 1 | 14 | 23 | 1585.6059 | 535.6059
2041 | 1 | 15 | 0 | 1552.3417 | 502.3417
2041 | 1 | 15 | 1 | 1457.1809 | 407.1809
2041 | 1 | 15 | 2 | 1435.0979 | 385.0979
2041 | 1 | 15 | 3 | 1415.484 | 365.484
2041 | 1 | 15 | 4 | 1416.076 | 366.076
2041 | 1 | 15 | 5 | 1416.8442 | 366.8442
2041 | 1 | 15 | 6 | 1435.9528 | 385.9528
2041 | 1 | 15 | 7 | 1485.5118 | 435.5118
2041 | 1 | 15 | 8 | 1526.2835 | 476.2835
2041 | 1 | 15 | 9 | 1533.1971 | 483.1971
2041 | 1 | 15 | 10 | 1554.8376 | 504.8376
2041 | 1 | 15 | 11 | 1574.1881 | 524.1881
2041 | 1 | 15 | 12 | 1586.5744 | 536.5744
2041 | 1 | 15 | 13 | 1585.5106 | 535.5106
2041 | 1 | 15 | 14 | 1571.0925 | 521.0925
2041 | 1 | 15 | 15 | 1562.4402 | 512.4402
2041 | 1 | 15 | 16 | 1527.7088 | 477.7088
2041 | 1 | 15 | 17 | 1543.4293 | 493.4293
2041 | 1 | 15 | 18 | 1577.5003 | 527.5003
2041 | 1 | 15 | 19 | 1611.5713 | 561.5713
2041 | 1 | 15 | 20 | 1606.992 | 556.992
2041 | 1 | 15 | 21 | 1603.1609 | 553.1609
2041 | 1 | 15 | 22 | 1590.4939 | 540.4939
2041 | 1 | 15 | 23 | 1562.2927 | 512.2927
2041 | 1 | 16 | 0 | 1523.7676 | 473.7676
2041 | 1 | 16 | 1 | 1481.8081 | 431.8081
2041 | 1 | 16 | 2 | 1454.3557 | 404.3557
2041 | 1 | 16 | 3 | 1432.113 | 382.113
2041 | 1 | 16 | 4 | 1428.3996 | 378.3996
2041 | 1 | 16 | 5 | 1427.8437 | 377.8437
2041 | 1 | 16 | 6 | 1446.1399 | 396.1399
2041 | 1 | 16 | 7 | 1477.8283 | 427.8283
2041 | 1 | 16 | 8 | 1508.4445 | 458.4445
2041 | 1 | 16 | 9 | 1500.4179 | 450.4179
2041 | 1 | 16 | 10 | 1519.1294 | 469.1294
2041 | 1 | 16 | 11 | 1551.8128 | 501.8128
2041 | 1 | 16 | 12 | 1576.6548 | 526.6548
2041 | 1 | 16 | 13 | 1582.5241 | 532.5241
2041 | 1 | 16 | 14 | 1583.5168 | 533.5168
2041 | 1 | 16 | 15 | 1571.1347 | 521.1347
2041 | 1 | 16 | 16 | 1552.3898 | 502.3898
2041 | 1 | 16 | 17 | 1554.0333 | 504.0333
2041 | 1 | 16 | 18 | 1616.516 | 566.516
2041 | 1 | 16 | 19 | 1596.4776 | 546.4776
2041 | 1 | 16 | 20 | 1582.4203 | 532.4203
2041 | 1 | 16 | 21 | 1576.2986 | 526.2986
2041 | 1 | 16 | 22 | 1564.4806 | 514.4806
2041 | 1 | 16 | 23 | 1534.9175 | 484.9175
2041 | 1 | 17 | 0 | 1498.5171 | 448.5171
2041 | 1 | 17 | 1 | 1449.2265 | 399.2265
2041 | 1 | 17 | 2 | 1420.9725 | 370.9725
2041 | 1 | 17 | 3 | 1399.4911 | 349.4911
2041 | 1 | 17 | 4 | 1394.4248 | 344.4248
2041 | 1 | 17 | 5 | 1398.8684 | 348.8684
2041 | 1 | 17 | 6 | 1428.8963 | 378.8963
2041 | 1 | 17 | 7 | 1474.2742 | 424.2742
2041 | 1 | 17 | 8 | 1515.4962 | 465.4962
2041 | 1 | 17 | 9 | 1519.798 | 469.798
2041 | 1 | 17 | 10 | 1530.0086 | 480.0086
2041 | 1 | 17 | 11 | 1556.8192 | 506.8192
2041 | 1 | 17 | 12 | 1581.2832 | 531.2832
2041 | 1 | 17 | 13 | 1589.8873 | 539.8873
2041 | 1 | 17 | 14 | 1590.2224 | 540.2224
2041 | 1 | 17 | 15 | 1576.1545 | 526.1545
2041 | 1 | 17 | 16 | 1553.3367 | 503.3367
2041 | 1 | 17 | 17 | 1550.8554 | 500.8554
2041 | 1 | 17 | 18 | 1608.3706 | 558.3706
2041 | 1 | 17 | 19 | 1598.6216 | 548.6216
2041 | 1 | 17 | 20 | 1567.4492 | 517.4492
2041 | 1 | 17 | 21 | 1555.4516 | 505.4516
2041 | 1 | 17 | 22 | 1534.8326 | 484.8326
2041 | 1 | 17 | 23 | 1510.8435 | 460.8435
2041 | 1 | 18 | 0 | 1474.5762 | 424.5762
2041 | 1 | 18 | 1 | 1481.0216 | 431.0216
2041 | 1 | 18 | 2 | 1452.433 | 402.433
2041 | 1 | 18 | 3 | 1431.1213 | 381.1213
2041 | 1 | 18 | 4 | 1426.3487 | 376.3487
2041 | 1 | 18 | 5 | 1432.5193 | 382.5193
2041 | 1 | 18 | 6 | 1461.0781 | 411.0781
2041 | 1 | 18 | 7 | 1509.1705 | 459.1705
2041 | 1 | 18 | 8 | 1536.6273 | 486.6273
2041 | 1 | 18 | 9 | 1540.3842 | 490.3842
2041 | 1 | 18 | 10 | 1554.0949 | 504.0949
2041 | 1 | 18 | 11 | 1578.2337 | 528.2337
2041 | 1 | 18 | 12 | 1601.8203 | 551.8203
2041 | 1 | 18 | 13 | 1612.1857 | 562.1857
2041 | 1 | 18 | 14 | 1613.2356 | 563.2356
2041 | 1 | 18 | 15 | 1604.124 | 554.124
2041 | 1 | 18 | 16 | 1593.9295 | 543.9295
2041 | 1 | 18 | 17 | 1587.7051 | 537.7051
2041 | 1 | 18 | 18 | 1605.8628 | 555.8628
2041 | 1 | 18 | 19 | 1600.8148 | 550.8148
2041 | 1 | 18 | 20 | 1588.2129 | 538.2129
2041 | 1 | 18 | 21 | 1572.7005 | 522.7005
2041 | 1 | 18 | 22 | 1550.9137 | 500.9137
2041 | 1 | 18 | 23 | 1523.024 | 473.024
2041 | 1 | 19 | 0 | 1485.9948 | 435.9948
2041 | 1 | 19 | 1 | 1379.9663 | 329.9663
2041 | 1 | 19 | 2 | 1273.9378 | 223.9378
2041 | 1 | 19 | 3 | 1250.8124 | 200.8124
2041 | 1 | 19 | 4 | 1250.2101 | 200.2101
2041 | 1 | 19 | 5 | 1252.4539 | 202.4539
2041 | 1 | 19 | 6 | 1264.4786 | 214.4786
2041 | 1 | 19 | 7 | 1287.1979 | 237.1979
2041 | 1 | 19 | 8 | 1309.6726 | 259.6726
2041 | 1 | 19 | 9 | 1324.4101 | 274.4101
2041 | 1 | 19 | 10 | 1346.6079 | 296.6079
2041 | 1 | 19 | 11 | 1377.477 | 327.477
2041 | 1 | 19 | 12 | 1392.9314 | 342.9314
2041 | 1 | 19 | 13 | 1408.3857 | 358.3857
2041 | 1 | 19 | 14 | 1410.7926 | 360.7926
2041 | 1 | 19 | 15 | 1401.8708 | 351.8708
2041 | 1 | 19 | 16 | 1386.6822 | 336.6822
2041 | 1 | 19 | 17 | 1389.7066 | 339.7066
2041 | 1 | 19 | 18 | 1397.7488 | 347.7488
2041 | 1 | 19 | 19 | 1405.791 | 355.791
2041 | 1 | 19 | 20 | 1383.7146 | 333.7146
2041 | 1 | 19 | 21 | 1363.8109 | 313.8109
2041 | 1 | 19 | 22 | 1345.2929 | 295.2929
2041 | 1 | 19 | 23 | 1326.5617 | 276.5617
2041 | 1 | 20 | 0 | 1301.1662 | 251.1662
2041 | 1 | 20 | 1 | 1239.6422 | 189.6422
2041 | 1 | 20 | 2 | 1215.2984 | 165.2984
2041 | 1 | 20 | 3 | 1192.7408 | 142.7408
2041 | 1 | 20 | 4 | 1187.8773 | 137.8773
2041 | 1 | 20 | 5 | 1184.4726 | 134.4726
2041 | 1 | 20 | 6 | 1196.777 | 146.777
2041 | 1 | 20 | 7 | 1214.6604 | 164.6604
2041 | 1 | 20 | 8 | 1224.7419 | 174.7419
2041 | 1 | 20 | 9 | 1234.5637 | 184.5637
2041 | 1 | 20 | 10 | 1261.5911 | 211.5911
2041 | 1 | 20 | 11 | 1282.4407 | 232.4407
2041 | 1 | 20 | 12 | 1300.4642 | 250.4642
2041 | 1 | 20 | 13 | 1304.7987 | 254.7987
2041 | 1 | 20 | 14 | 1301.0746 | 251.0746
2041 | 1 | 20 | 15 | 1302.7916 | 252.7916
2041 | 1 | 20 | 16 | 1313.991 | 263.991
2041 | 1 | 20 | 17 | 1333.3254 | 283.3254
2041 | 1 | 20 | 18 | 1392.0452 | 342.0452
2041 | 1 | 20 | 19 | 1386.0563 | 336.0563
2041 | 1 | 20 | 20 | 1356.9463 | 306.9463
2041 | 1 | 20 | 21 | 1348.8994 | 298.8994
2041 | 1 | 20 | 22 | 1332.984 | 282.984
2041 | 1 | 20 | 23 | 1314.4813 | 264.4813
2041 | 1 | 21 | 0 | 1342.7575 | 292.7575
2041 | 1 | 21 | 1 | 1371.0337 | 321.0337
2041 | 1 | 21 | 2 | 1403.8055 | 353.8055
2041 | 1 | 21 | 3 | 1436.5772 | 386.5772
2041 | 1 | 21 | 4 | 1429.6213 | 379.6213
2041 | 1 | 21 | 5 | 1431.5931 | 381.5931
2041 | 1 | 21 | 6 | 1451.4515 | 401.4515
2041 | 1 | 21 | 7 | 1481.4735 | 431.4735
2041 | 1 | 21 | 8 | 1511.7861 | 461.7861
2041 | 1 | 21 | 9 | 1521.1115 | 471.1115
2041 | 1 | 21 | 10 | 1539.4122 | 489.4122
2041 | 1 | 21 | 11 | 1553.8545 | 503.8545
2041 | 1 | 21 | 12 | 1568.2368 | 518.2368
2041 | 1 | 21 | 13 | 1569.1526 | 519.1526
2041 | 1 | 21 | 14 | 1559.9652 | 509.9652
2041 | 1 | 21 | 15 | 1560.6509 | 510.6509
2041 | 1 | 21 | 16 | 1578.795 | 528.795
2041 | 1 | 21 | 17 | 1586.6178 | 536.6178
2041 | 1 | 21 | 18 | 1629.8222 | 579.8222
2041 | 1 | 21 | 19 | 1615.6717 | 565.6717
2041 | 1 | 21 | 20 | 1594.7235 | 544.7235
2041 | 1 | 21 | 21 | 1587.9696 | 537.9696
2041 | 1 | 21 | 22 | 1576.9851 | 526.9851
2041 | 1 | 21 | 23 | 1559.7686 | 509.7686
2041 | 1 | 22 | 0 | 1525.3301 | 475.3301
2041 | 1 | 22 | 1 | 1430.4468 | 380.4468
2041 | 1 | 22 | 2 | 1401.9507 | 351.9507
2041 | 1 | 22 | 3 | 1380.1587 | 330.1587
2041 | 1 | 22 | 4 | 1375.359 | 325.359
2041 | 1 | 22 | 5 | 1374.5461 | 324.5461
2041 | 1 | 22 | 6 | 1393.7454 | 343.7454
2041 | 1 | 22 | 7 | 1434.8926 | 384.8926
2041 | 1 | 22 | 8 | 1473.0329 | 423.0329
2041 | 1 | 22 | 9 | 1473.4564 | 423.4564
2041 | 1 | 22 | 10 | 1497.946 | 447.946
2041 | 1 | 22 | 11 | 1510.9178 | 460.9178
2041 | 1 | 22 | 12 | 1526.7883 | 476.7883
2041 | 1 | 22 | 13 | 1515.3967 | 465.3967
2041 | 1 | 22 | 14 | 1498.4942 | 448.4942
2041 | 1 | 22 | 15 | 1497.2479 | 447.2479
2041 | 1 | 22 | 16 | 1479.8078 | 429.8078
2041 | 1 | 22 | 17 | 1495.4908 | 445.4908
2041 | 1 | 22 | 18 | 1549.6285 | 499.6285
2041 | 1 | 22 | 19 | 1541.5215 | 491.5215
2041 | 1 | 22 | 20 | 1532.3809 | 482.3809
2041 | 1 | 22 | 21 | 1524.1854 | 474.1854
2041 | 1 | 22 | 22 | 1511.6345 | 461.6345
2041 | 1 | 22 | 23 | 1482.2584 | 432.2584
2041 | 1 | 23 | 0 | 1446.0782 | 396.0782
2041 | 1 | 23 | 1 | 1422.837 | 372.837
2041 | 1 | 23 | 2 | 1399.3138 | 349.3138
2041 | 1 | 23 | 3 | 1381.2339 | 331.2339
2041 | 1 | 23 | 4 | 1382.4518 | 332.4518
2041 | 1 | 23 | 5 | 1382.049 | 332.049
2041 | 1 | 23 | 6 | 1397.016 | 347.016
2041 | 1 | 23 | 7 | 1418.4637 | 368.4637
2041 | 1 | 23 | 8 | 1453.9493 | 403.9493
2041 | 1 | 23 | 9 | 1449.9517 | 399.9517
2041 | 1 | 23 | 10 | 1467.9584 | 417.9584
2041 | 1 | 23 | 11 | 1475.6693 | 425.6693
2041 | 1 | 23 | 12 | 1478.9213 | 428.9213
2041 | 1 | 23 | 13 | 1482.354 | 432.354
2041 | 1 | 23 | 14 | 1473.3356 | 423.3356
2041 | 1 | 23 | 15 | 1481.1089 | 431.1089
2041 | 1 | 23 | 16 | 1501.25 | 451.25
2041 | 1 | 23 | 17 | 1522.9811 | 472.9811
2041 | 1 | 23 | 18 | 1544.2229 | 494.2229
2041 | 1 | 23 | 19 | 1565.4646 | 515.4646
2041 | 1 | 23 | 20 | 1545.862 | 495.862
2041 | 1 | 23 | 21 | 1534.6657 | 484.6657
2041 | 1 | 23 | 22 | 1529.8226 | 479.8226
2041 | 1 | 23 | 23 | 1511.6688 | 461.6688
2041 | 1 | 24 | 0 | 1490.4311 | 440.4311
2041 | 1 | 24 | 1 | 1490.6788 | 440.6788
2041 | 1 | 24 | 2 | 1464.2964 | 414.2964
2041 | 1 | 24 | 3 | 1444.4355 | 394.4355
2041 | 1 | 24 | 4 | 1442.4517 | 392.4517
2041 | 1 | 24 | 5 | 1439.3599 | 389.3599
2041 | 1 | 24 | 6 | 1452.4798 | 402.4798
2041 | 1 | 24 | 7 | 1484.5432 | 434.5432
2041 | 1 | 24 | 8 | 1516.6027 | 466.6027
2041 | 1 | 24 | 9 | 1518.9929 | 468.9929
2041 | 1 | 24 | 10 | 1532.2538 | 482.2538
2041 | 1 | 24 | 11 | 1532.7884 | 482.7884
2041 | 1 | 24 | 12 | 1542.9257 | 492.9257
2041 | 1 | 24 | 13 | 1537.4405 | 487.4405
2041 | 1 | 24 | 14 | 1528.1304 | 478.1304
2041 | 1 | 24 | 15 | 1526.6998 | 476.6998
2041 | 1 | 24 | 16 | 1530.5085 | 480.5085
2041 | 1 | 24 | 17 | 1545.5999 | 495.5999
2041 | 1 | 24 | 18 | 1565.0468 | 515.0468
2041 | 1 | 24 | 19 | 1584.4936 | 534.4936
2041 | 1 | 24 | 20 | 1580.5372 | 530.5372
2041 | 1 | 24 | 21 | 1569.2611 | 519.2611
2041 | 1 | 24 | 22 | 1557.969 | 507.969
2041 | 1 | 24 | 23 | 1540.2911 | 490.2911
2041 | 1 | 25 | 0 | 1513.7135 | 463.7135
2041 | 1 | 25 | 1 | 1473.5003 | 423.5003
2041 | 1 | 25 | 2 | 1444.5203 | 394.5203
2041 | 1 | 25 | 3 | 1425.0717 | 375.0717
2041 | 1 | 25 | 4 | 1422.386 | 372.386
2041 | 1 | 25 | 5 | 1426.0314 | 376.0314
2041 | 1 | 25 | 6 | 1447.203 | 397.203
2041 | 1 | 25 | 7 | 1490.3993 | 440.3993
2041 | 1 | 25 | 8 | 1536.0999 | 486.0999
2041 | 1 | 25 | 9 | 1545.4942 | 495.4942
2041 | 1 | 25 | 10 | 1556.9579 | 506.9579
2041 | 1 | 25 | 11 | 1580.6411 | 530.6411
2041 | 1 | 25 | 12 | 1601.4088 | 551.4088
2041 | 1 | 25 | 13 | 1608.6833 | 558.6833
2041 | 1 | 25 | 14 | 1606.3126 | 556.3126
2041 | 1 | 25 | 15 | 1591.9751 | 541.9751
2041 | 1 | 25 | 16 | 1580.4389 | 530.4389
2041 | 1 | 25 | 17 | 1571.8426 | 521.8426
2041 | 1 | 25 | 18 | 1586.3988 | 536.3988
2041 | 1 | 25 | 19 | 1601.2175 | 551.2175
2041 | 1 | 25 | 20 | 1602.2456 | 552.2456
2041 | 1 | 25 | 21 | 1592.9115 | 542.9115
2041 | 1 | 25 | 22 | 1575.2901 | 525.2901
2041 | 1 | 25 | 23 | 1547.9636 | 497.9636
2041 | 1 | 26 | 0 | 1502.857 | 452.857
2041 | 1 | 26 | 1 | 1404.5906 | 354.5906
2041 | 1 | 26 | 2 | 1306.3243 | 256.3243
2041 | 1 | 26 | 3 | 1282.1786 | 232.1786
2041 | 1 | 26 | 4 | 1282.7234 | 232.7234
2041 | 1 | 26 | 5 | 1292.3618 | 242.3618
2041 | 1 | 26 | 6 | 1319.4723 | 269.4723
2041 | 1 | 26 | 7 | 1348.9641 | 298.9641
2041 | 1 | 26 | 8 | 1347.8445 | 297.8445
2041 | 1 | 26 | 9 | 1348.9279 | 298.9279
2041 | 1 | 26 | 10 | 1371.5887 | 321.5887
2041 | 1 | 26 | 11 | 1388.0495 | 338.0495
2041 | 1 | 26 | 12 | 1402.1782 | 352.1782
2041 | 1 | 26 | 13 | 1407.1556 | 357.1556
2041 | 1 | 26 | 14 | 1396.9398 | 346.9398
2041 | 1 | 26 | 15 | 1393.3045 | 343.3045
2041 | 1 | 26 | 16 | 1400.4075 | 350.4075
2041 | 1 | 26 | 17 | 1413.7981 | 363.7981
2041 | 1 | 26 | 18 | 1436.9154 | 386.9154
2041 | 1 | 26 | 19 | 1438.8795 | 388.8795
2041 | 1 | 26 | 20 | 1420.914 | 370.914
2041 | 1 | 26 | 21 | 1400.2812 | 350.2812
2041 | 1 | 26 | 22 | 1378.9693 | 328.9693
2041 | 1 | 26 | 23 | 1354.9169 | 304.9169
2041 | 1 | 27 | 0 | 1324.5368 | 274.5368
2041 | 1 | 27 | 1 | 1270.9901 | 220.9901
2041 | 1 | 27 | 2 | 1243.3966 | 193.3966
2041 | 1 | 27 | 3 | 1217.8412 | 167.8412
2041 | 1 | 27 | 4 | 1209.104 | 159.104
2041 | 1 | 27 | 5 | 1203.0618 | 153.0618
2041 | 1 | 27 | 6 | 1201.3296 | 151.3296
2041 | 1 | 27 | 7 | 1208.2717 | 158.2717
2041 | 1 | 27 | 8 | 1225.3104 | 175.3104
2041 | 1 | 27 | 9 | 1231.8139 | 181.8139
2041 | 1 | 27 | 10 | 1254.8972 | 204.8972
2041 | 1 | 27 | 11 | 1284.0091 | 234.0091
2041 | 1 | 27 | 12 | 1303.7282 | 253.7282
2041 | 1 | 27 | 13 | 1323.4472 | 273.4472
2041 | 1 | 27 | 14 | 1329.4171 | 279.4171
2041 | 1 | 27 | 15 | 1320.4071 | 270.4071
2041 | 1 | 27 | 16 | 1306.5464 | 256.5464
2041 | 1 | 27 | 17 | 1324.2215 | 274.2215
2041 | 1 | 27 | 18 | 1342.2115 | 292.2115
2041 | 1 | 27 | 19 | 1360.2015 | 310.2015
2041 | 1 | 27 | 20 | 1324.5474 | 274.5474
2041 | 1 | 27 | 21 | 1291.6855 | 241.6855
2041 | 1 | 27 | 22 | 1277.821 | 227.821
2041 | 1 | 27 | 23 | 1261.1818 | 211.1818
2041 | 1 | 28 | 0 | 1291.9172 | 241.9172
2041 | 1 | 28 | 1 | 1322.6526 | 272.6526
2041 | 1 | 28 | 2 | 1357.1347 | 307.1347
2041 | 1 | 28 | 3 | 1391.6169 | 341.6169
2041 | 1 | 28 | 4 | 1383.1105 | 333.1105
2041 | 1 | 28 | 5 | 1380.5359 | 330.5359
2041 | 1 | 28 | 6 | 1402.9244 | 352.9244
2041 | 1 | 28 | 7 | 1448.5148 | 398.5148
2041 | 1 | 28 | 8 | 1487.625 | 437.625
2041 | 1 | 28 | 9 | 1494.0215 | 444.0215
2041 | 1 | 28 | 10 | 1511.5727 | 461.5727
2041 | 1 | 28 | 11 | 1525.6377 | 475.6377
2041 | 1 | 28 | 12 | 1539.066 | 489.066
2041 | 1 | 28 | 13 | 1543.4099 | 493.4099
2041 | 1 | 28 | 14 | 1540.69 | 490.69
2041 | 1 | 28 | 15 | 1543.6977 | 493.6977
2041 | 1 | 28 | 16 | 1557.1651 | 507.1651
2041 | 1 | 28 | 17 | 1569.4363 | 519.4363
2041 | 1 | 28 | 18 | 1617.1923 | 567.1923
2041 | 1 | 28 | 19 | 1592.0175 | 542.0175
2041 | 1 | 28 | 20 | 1557.0297 | 507.0297
2041 | 1 | 28 | 21 | 1549.1586 | 499.1586
2041 | 1 | 28 | 22 | 1533.2178 | 483.2178
2041 | 1 | 28 | 23 | 1515.3082 | 465.3082
2041 | 1 | 29 | 0 | 1480.4303 | 430.4303
2041 | 1 | 29 | 1 | 1383.5228 | 333.5228
2041 | 1 | 29 | 2 | 1364.2249 | 314.2249
2041 | 1 | 29 | 3 | 1349.5785 | 299.5785
2041 | 1 | 29 | 4 | 1349.363 | 299.363
2041 | 1 | 29 | 5 | 1351.0082 | 301.0082
2041 | 1 | 29 | 6 | 1372.3642 | 322.3642
2041 | 1 | 29 | 7 | 1414.261 | 364.261
2041 | 1 | 29 | 8 | 1461.0291 | 411.0291
2041 | 1 | 29 | 9 | 1463.6125 | 413.6125
2041 | 1 | 29 | 10 | 1494.0965 | 444.0965
2041 | 1 | 29 | 11 | 1531.4548 | 481.4548
2041 | 1 | 29 | 12 | 1549.1414 | 499.1414
2041 | 1 | 29 | 13 | 1562.1292 | 512.1292
2041 | 1 | 29 | 14 | 1559.913 | 509.913
2041 | 1 | 29 | 15 | 1544.1661 | 494.1661
2041 | 1 | 29 | 16 | 1496.4471 | 446.4471
2041 | 1 | 29 | 17 | 1492.2657 | 442.2657
2041 | 1 | 29 | 18 | 1546.273 | 496.273
2041 | 1 | 29 | 19 | 1546.8776 | 496.8776
2041 | 1 | 29 | 20 | 1527.3029 | 477.3029
2041 | 1 | 29 | 21 | 1504.1346 | 454.1346
2041 | 1 | 29 | 22 | 1493.0374 | 443.0374
2041 | 1 | 29 | 23 | 1474.4718 | 424.4718
2041 | 1 | 30 | 0 | 1447.3185 | 397.3185
2041 | 1 | 30 | 1 | 1458.0855 | 408.0855
2041 | 1 | 30 | 2 | 1435.2153 | 385.2153
2041 | 1 | 30 | 3 | 1417.7489 | 367.7489
2041 | 1 | 30 | 4 | 1415.215 | 365.215
2041 | 1 | 30 | 5 | 1414.4825 | 364.4825
2041 | 1 | 30 | 6 | 1428.01 | 378.01
2041 | 1 | 30 | 7 | 1446.2718 | 396.2718
2041 | 1 | 30 | 8 | 1473.0441 | 423.0441
2041 | 1 | 30 | 9 | 1464.234 | 414.234
2041 | 1 | 30 | 10 | 1485.7752 | 435.7752
2041 | 1 | 30 | 11 | 1521.6789 | 471.6789
2041 | 1 | 30 | 12 | 1550.5565 | 500.5565
2041 | 1 | 30 | 13 | 1569.4971 | 519.4971
2041 | 1 | 30 | 14 | 1576.0436 | 526.0436
2041 | 1 | 30 | 15 | 1571.0875 | 521.0875
2041 | 1 | 30 | 16 | 1555.7402 | 505.7402
2041 | 1 | 30 | 17 | 1558.4876 | 508.4876
2041 | 1 | 30 | 18 | 1572.809 | 522.809
2041 | 1 | 30 | 19 | 1594.0189 | 544.0189
2041 | 1 | 30 | 20 | 1588.6791 | 538.6791
2041 | 1 | 30 | 21 | 1568.8059 | 518.8059
2041 | 1 | 30 | 22 | 1547.6799 | 497.6799
2041 | 1 | 30 | 23 | 1520.4129 | 470.4129
2041 | 1 | 31 | 0 | 1488.4887 | 438.4887
2041 | 1 | 31 | 1 | 1469.726 | 419.726
2041 | 1 | 31 | 2 | 1443.4806 | 393.4806
2041 | 1 | 31 | 3 | 1438.6329 | 388.6329
2041 | 1 | 31 | 4 | 1440.3319 | 390.3319
2041 | 1 | 31 | 5 | 1449.5013 | 399.5013
2041 | 1 | 31 | 6 | 1480.4622 | 430.4622
2041 | 1 | 31 | 7 | 1518.4953 | 468.4953
2041 | 1 | 31 | 8 | 1544.1361 | 494.1361
2041 | 1 | 31 | 9 | 1543.5933 | 493.5933
2041 | 1 | 31 | 10 | 1558.4662 | 508.4662
2041 | 1 | 31 | 11 | 1566.7914 | 516.7914
2041 | 1 | 31 | 12 | 1567.6345 | 517.6345
2041 | 1 | 31 | 13 | 1569.5326 | 519.5326
2041 | 1 | 31 | 14 | 1566.1993 | 516.1993
2041 | 1 | 31 | 15 | 1558.0281 | 508.0281
2041 | 1 | 31 | 16 | 1563.3474 | 513.3474
2041 | 1 | 31 | 17 | 1610.5537 | 560.5537
2041 | 1 | 31 | 18 | 1618.374 | 568.374
2041 | 1 | 31 | 19 | 1649.3163 | 599.3163
2041 | 1 | 31 | 20 | 1628.8388 | 578.8388
2041 | 1 | 31 | 21 | 1600.0278 | 550.0278
2041 | 1 | 31 | 22 | 1565.4873 | 515.4873
2041 | 1 | 31 | 23 | 1533.6346 | 483.6346
2041 | 2 | 1 | 0 | 1507.3745 | 457.3745
2041 | 2 | 1 | 1 | 1475.8547 | 425.8547
2041 | 2 | 1 | 2 | 1455.791 | 405.791
2041 | 2 | 1 | 3 | 1449.7293 | 399.7293
2041 | 2 | 1 | 4 | 1452.4997 | 402.4997
2041 | 2 | 1 | 5 | 1465.8923 | 415.8923
2041 | 2 | 1 | 6 | 1499.5576 | 449.5576
2041 | 2 | 1 | 7 | 1540.4588 | 490.4588
2041 | 2 | 1 | 8 | 1556.2988 | 506.2988
2041 | 2 | 1 | 9 | 1561.2424 | 511.2424
2041 | 2 | 1 | 10 | 1583.0454 | 533.0454
2041 | 2 | 1 | 11 | 1617.6677 | 567.6677
2041 | 2 | 1 | 12 | 1633.3384 | 583.3384
2041 | 2 | 1 | 13 | 1642.2796 | 592.2796
2041 | 2 | 1 | 14 | 1644.4861 | 594.4861
2041 | 2 | 1 | 15 | 1628.4401 | 578.4401
2041 | 2 | 1 | 16 | 1612.9551 | 562.9551
2041 | 2 | 1 | 17 | 1608.4717 | 558.4717
2041 | 2 | 1 | 18 | 1595.2697 | 545.2697
2041 | 2 | 1 | 19 | 1615.1874 | 565.1874
2041 | 2 | 1 | 20 | 1604.9384 | 554.9384
2041 | 2 | 1 | 21 | 1594.4792 | 544.4792
2041 | 2 | 1 | 22 | 1579.0144 | 529.0144
2041 | 2 | 1 | 23 | 1547.5977 | 497.5977
2041 | 2 | 2 | 0 | 1517.5336 | 467.5336
2041 | 2 | 2 | 1 | 1420.7725 | 370.7725
2041 | 2 | 2 | 2 | 1324.0114 | 274.0114
2041 | 2 | 2 | 3 | 1312.7431 | 262.7431
2041 | 2 | 2 | 4 | 1315.5118 | 265.5118
2041 | 2 | 2 | 5 | 1324.3843 | 274.3843
2041 | 2 | 2 | 6 | 1345.8569 | 295.8569
2041 | 2 | 2 | 7 | 1373.0839 | 323.0839
2041 | 2 | 2 | 8 | 1387.3127 | 337.3127
2041 | 2 | 2 | 9 | 1388.6298 | 338.6298
2041 | 2 | 2 | 10 | 1403.9208 | 353.9208
2041 | 2 | 2 | 11 | 1407.39 | 357.39
2041 | 2 | 2 | 12 | 1401.2063 | 351.2063
2041 | 2 | 2 | 13 | 1398.7112 | 348.7112
2041 | 2 | 2 | 14 | 1398.3546 | 348.3546
2041 | 2 | 2 | 15 | 1391.0683 | 341.0683
2041 | 2 | 2 | 16 | 1401.3185 | 351.3185
2041 | 2 | 2 | 17 | 1410.9659 | 360.9659
2041 | 2 | 2 | 18 | 1420.6134 | 370.6134
2041 | 2 | 2 | 19 | 1446.9384 | 396.9384
2041 | 2 | 2 | 20 | 1430.9331 | 380.9331
2041 | 2 | 2 | 21 | 1414.1724 | 364.1724
2041 | 2 | 2 | 22 | 1398.9517 | 348.9517
2041 | 2 | 2 | 23 | 1380.2177 | 330.2177
2041 | 2 | 3 | 0 | 1346.6697 | 296.6697
2041 | 2 | 3 | 1 | 1313.1217 | 263.1217
2041 | 2 | 3 | 2 | 1292.3857 | 242.3857
2041 | 2 | 3 | 3 | 1276.6706 | 226.6706
2041 | 2 | 3 | 4 | 1273.1152 | 223.1152
2041 | 2 | 3 | 5 | 1273.1767 | 223.1767
2041 | 2 | 3 | 6 | 1282.106 | 232.106
2041 | 2 | 3 | 7 | 1302.4922 | 252.4922
2041 | 2 | 3 | 8 | 1309.9509 | 259.9509
2041 | 2 | 3 | 9 | 1305.2372 | 255.2372
2041 | 2 | 3 | 10 | 1329.5637 | 279.5637
2041 | 2 | 3 | 11 | 1347.8459 | 297.8459
2041 | 2 | 3 | 12 | 1358.9854 | 308.9854
2041 | 2 | 3 | 13 | 1366.1519 | 316.1519
2041 | 2 | 3 | 14 | 1368.6475 | 318.6475
2041 | 2 | 3 | 15 | 1359.0844 | 309.0844
2041 | 2 | 3 | 16 | 1361.2476 | 311.2476
2041 | 2 | 3 | 17 | 1385.3476 | 335.3476
2041 | 2 | 3 | 18 | 1415.8709 | 365.8709
2041 | 2 | 3 | 19 | 1418.3542 | 368.3542
2041 | 2 | 3 | 20 | 1408.9327 | 358.9327
2041 | 2 | 3 | 21 | 1400.2693 | 350.2693
2041 | 2 | 3 | 22 | 1391.0113 | 341.0113
2041 | 2 | 3 | 23 | 1378.8847 | 328.8847
2041 | 2 | 4 | 0 | 1394.0612 | 344.0612
2041 | 2 | 4 | 1 | 1409.2376 | 359.2376
2041 | 2 | 4 | 2 | 1429.9998 | 379.9998
2041 | 2 | 4 | 3 | 1450.762 | 400.762
2041 | 2 | 4 | 4 | 1452.4514 | 402.4514
2041 | 2 | 4 | 5 | 1455.8671 | 405.8671
2041 | 2 | 4 | 6 | 1476.853 | 426.853
2041 | 2 | 4 | 7 | 1511.8455 | 461.8455
2041 | 2 | 4 | 8 | 1540.2258 | 490.2258
2041 | 2 | 4 | 9 | 1549.4489 | 499.4489
2041 | 2 | 4 | 10 | 1573.5567 | 523.5567
2041 | 2 | 4 | 11 | 1599.6952 | 549.6952
2041 | 2 | 4 | 12 | 1614.1387 | 564.1387
2041 | 2 | 4 | 13 | 1618.183 | 568.183
2041 | 2 | 4 | 14 | 1620.9125 | 570.9125
2041 | 2 | 4 | 15 | 1611.8363 | 561.8363
2041 | 2 | 4 | 16 | 1599.042 | 549.042
2041 | 2 | 4 | 17 | 1583.0754 | 533.0754
2041 | 2 | 4 | 18 | 1616.2623 | 566.2623
2041 | 2 | 4 | 19 | 1624.4339 | 574.4339
2041 | 2 | 4 | 20 | 1623.5806 | 573.5806
2041 | 2 | 4 | 21 | 1622.1034 | 572.1034
2041 | 2 | 4 | 22 | 1613.8362 | 563.8362
2041 | 2 | 4 | 23 | 1594.4896 | 544.4896
2041 | 2 | 5 | 0 | 1565.9345 | 515.9345
2041 | 2 | 5 | 1 | 1499.8379 | 449.8379
2041 | 2 | 5 | 2 | 1478.0901 | 428.0901
2041 | 2 | 5 | 3 | 1467.254 | 417.254
2041 | 2 | 5 | 4 | 1465.5665 | 415.5665
2041 | 2 | 5 | 5 | 1468.9706 | 418.9706
2041 | 2 | 5 | 6 | 1488.7183 | 438.7183
2041 | 2 | 5 | 7 | 1527.7615 | 477.7615
2041 | 2 | 5 | 8 | 1552.7474 | 502.7474
2041 | 2 | 5 | 9 | 1555.8815 | 505.8815
2041 | 2 | 5 | 10 | 1583.21 | 533.21
2041 | 2 | 5 | 11 | 1617.677 | 567.677
2041 | 2 | 5 | 12 | 1619.2537 | 569.2537
2041 | 2 | 5 | 13 | 1618.6566 | 568.6566
2041 | 2 | 5 | 14 | 1609.8066 | 559.8066
2041 | 2 | 5 | 15 | 1594.165 | 544.165
2041 | 2 | 5 | 16 | 1557.1173 | 507.1173
2041 | 2 | 5 | 17 | 1558.107 | 508.107
2041 | 2 | 5 | 18 | 1591.4227 | 541.4227
2041 | 2 | 5 | 19 | 1600.677 | 550.677
2041 | 2 | 5 | 20 | 1593.3184 | 543.3184
2041 | 2 | 5 | 21 | 1588.8717 | 538.8717
2041 | 2 | 5 | 22 | 1581.1265 | 531.1265
2041 | 2 | 5 | 23 | 1558.8517 | 508.8517
2041 | 2 | 6 | 0 | 1533.9218 | 483.9218
2041 | 2 | 6 | 1 | 1512.3822 | 462.3822
2041 | 2 | 6 | 2 | 1490.8426 | 440.8426
2041 | 2 | 6 | 3 | 1475.5973 | 425.5973
2041 | 2 | 6 | 4 | 1472.1678 | 422.1678
2041 | 2 | 6 | 5 | 1475.2114 | 425.2114
2041 | 2 | 6 | 6 | 1492.6541 | 442.6541
2041 | 2 | 6 | 7 | 1509.5623 | 459.5623
2041 | 2 | 6 | 8 | 1528.0244 | 478.0244
2041 | 2 | 6 | 9 | 1524.6432 | 474.6432
2041 | 2 | 6 | 10 | 1547.1281 | 497.1281
2041 | 2 | 6 | 11 | 1589.3584 | 539.3584
2041 | 2 | 6 | 12 | 1610.8875 | 560.8875
2041 | 2 | 6 | 13 | 1626.4707 | 576.4707
2041 | 2 | 6 | 14 | 1628.3213 | 578.3213
2041 | 2 | 6 | 15 | 1623.643 | 573.643
2041 | 2 | 6 | 16 | 1617.9852 | 567.9852
2041 | 2 | 6 | 17 | 1616.406 | 566.406
2041 | 2 | 6 | 18 | 1635.1377 | 585.1377
2041 | 2 | 6 | 19 | 1676.6458 | 626.6458
2041 | 2 | 6 | 20 | 1669.9058 | 619.9058
2041 | 2 | 6 | 21 | 1658.3608 | 608.3608
2041 | 2 | 6 | 22 | 1639.6562 | 589.6562
2041 | 2 | 6 | 23 | 1608.624 | 558.624
2041 | 2 | 7 | 0 | 1578.1795 | 528.1795
2041 | 2 | 7 | 1 | 1511.6014 | 461.6014
2041 | 2 | 7 | 2 | 1487.5088 | 437.5088
2041 | 2 | 7 | 3 | 1469.901 | 419.901
2041 | 2 | 7 | 4 | 1464.297 | 414.297
2041 | 2 | 7 | 5 | 1465.5851 | 415.5851
2041 | 2 | 7 | 6 | 1492.3332 | 442.3332
2041 | 2 | 7 | 7 | 1536.5112 | 486.5112
2041 | 2 | 7 | 8 | 1557.8193 | 507.8193
2041 | 2 | 7 | 9 | 1554.7734 | 504.7734
2041 | 2 | 7 | 10 | 1577.1769 | 527.1769
2041 | 2 | 7 | 11 | 1614.0154 | 564.0154
2041 | 2 | 7 | 12 | 1623.4682 | 573.4682
2041 | 2 | 7 | 13 | 1632.0083 | 582.0083
2041 | 2 | 7 | 14 | 1625.6978 | 575.6978
2041 | 2 | 7 | 15 | 1619.5337 | 569.5337
2041 | 2 | 7 | 16 | 1618.722 | 568.722
2041 | 2 | 7 | 17 | 1620.999 | 570.999
2041 | 2 | 7 | 18 | 1613.8404 | 563.8404
2041 | 2 | 7 | 19 | 1620.6386 | 570.6386
2041 | 2 | 7 | 20 | 1606.1663 | 556.1663
2041 | 2 | 7 | 21 | 1586.5899 | 536.5899
2041 | 2 | 7 | 22 | 1572.4292 | 522.4292
2041 | 2 | 7 | 23 | 1554.193 | 504.193
2041 | 2 | 8 | 0 | 1529.6688 | 479.6688
2041 | 2 | 8 | 1 | 1477.8439 | 427.8439
2041 | 2 | 8 | 2 | 1450.8088 | 400.8088
2041 | 2 | 8 | 3 | 1433.2267 | 383.2267
2041 | 2 | 8 | 4 | 1429.5726 | 379.5726
2041 | 2 | 8 | 5 | 1437.1975 | 387.1975
2041 | 2 | 8 | 6 | 1469.1815 | 419.1815
2041 | 2 | 8 | 7 | 1519.0675 | 469.0675
2041 | 2 | 8 | 8 | 1550.5353 | 500.5353
2041 | 2 | 8 | 9 | 1552.8476 | 502.8476
2041 | 2 | 8 | 10 | 1571.7487 | 521.7487
2041 | 2 | 8 | 11 | 1585.7181 | 535.7181
2041 | 2 | 8 | 12 | 1589.1807 | 539.1807
2041 | 2 | 8 | 13 | 1592.6274 | 542.6274
2041 | 2 | 8 | 14 | 1588.3988 | 538.3988
2041 | 2 | 8 | 15 | 1578.3888 | 528.3888
2041 | 2 | 8 | 16 | 1581.1519 | 531.1519
2041 | 2 | 8 | 17 | 1585.153 | 535.153
2041 | 2 | 8 | 18 | 1589.1541 | 539.1541
2041 | 2 | 8 | 19 | 1617.55 | 567.55
2041 | 2 | 8 | 20 | 1601.6691 | 551.6691
2041 | 2 | 8 | 21 | 1585.7747 | 535.7747
2041 | 2 | 8 | 22 | 1570.6452 | 520.6452
2041 | 2 | 8 | 23 | 1543.8339 | 493.8339
2041 | 2 | 9 | 0 | 1512.5556 | 462.5556
2041 | 2 | 9 | 1 | 1402.8417 | 352.8417
2041 | 2 | 9 | 2 | 1293.1278 | 243.1278
2041 | 2 | 9 | 3 | 1279.3097 | 229.3097
2041 | 2 | 9 | 4 | 1281.6156 | 231.6156
2041 | 2 | 9 | 5 | 1285.4953 | 235.4953
2041 | 2 | 9 | 6 | 1301.8598 | 251.8598
2041 | 2 | 9 | 7 | 1330.58 | 280.58
2041 | 2 | 9 | 8 | 1355.7913 | 305.7913
2041 | 2 | 9 | 9 | 1369.7453 | 319.7453
2041 | 2 | 9 | 10 | 1386.2922 | 336.2922
2041 | 2 | 9 | 11 | 1401.4374 | 351.4374
2041 | 2 | 9 | 12 | 1404.176 | 354.176
2041 | 2 | 9 | 13 | 1406.8834 | 356.8834
2041 | 2 | 9 | 14 | 1406.4017 | 356.4017
2041 | 2 | 9 | 15 | 1405.3352 | 355.3352
2041 | 2 | 9 | 16 | 1412.9038 | 362.9038
2041 | 2 | 9 | 17 | 1417.5985 | 367.5985
2041 | 2 | 9 | 18 | 1431.9282 | 381.9282
2041 | 2 | 9 | 19 | 1446.2579 | 396.2579
2041 | 2 | 9 | 20 | 1423.862 | 373.862
2041 | 2 | 9 | 21 | 1402.877 | 352.877
2041 | 2 | 9 | 22 | 1392.7289 | 342.7289
2041 | 2 | 9 | 23 | 1376.2548 | 326.2548
2041 | 2 | 10 | 0 | 1344.7263 | 294.7263
2041 | 2 | 10 | 1 | 1313.1978 | 263.1978
2041 | 2 | 10 | 2 | 1271.5501 | 221.5501
2041 | 2 | 10 | 3 | 1256.4816 | 206.4816
2041 | 2 | 10 | 4 | 1250.7797 | 200.7797
2041 | 2 | 10 | 5 | 1248.2028 | 198.2028
2041 | 2 | 10 | 6 | 1256.9346 | 206.9346
2041 | 2 | 10 | 7 | 1269.9831 | 219.9831
2041 | 2 | 10 | 8 | 1288.8741 | 238.8741
2041 | 2 | 10 | 9 | 1297.0441 | 247.0441
2041 | 2 | 10 | 10 | 1316.917 | 266.917
2041 | 2 | 10 | 11 | 1327.3771 | 277.3771
2041 | 2 | 10 | 12 | 1333.4469 | 283.4469
2041 | 2 | 10 | 13 | 1335.9547 | 285.9547
2041 | 2 | 10 | 14 | 1331.7091 | 281.7091
2041 | 2 | 10 | 15 | 1330.0121 | 280.0121
2041 | 2 | 10 | 16 | 1339.8529 | 289.8529
2041 | 2 | 10 | 17 | 1369.331 | 319.331
2041 | 2 | 10 | 18 | 1383.5426 | 333.5426
2041 | 2 | 10 | 19 | 1386.2868 | 336.2868
2041 | 2 | 10 | 20 | 1389.031 | 339.031
2041 | 2 | 10 | 21 | 1380.9159 | 330.9159
2041 | 2 | 10 | 22 | 1376.7258 | 326.7258
2041 | 2 | 10 | 23 | 1361.8286 | 311.8286
2041 | 2 | 11 | 0 | 1377.9672 | 327.9672
2041 | 2 | 11 | 1 | 1394.1058 | 344.1058
2041 | 2 | 11 | 2 | 1415.13 | 365.13
2041 | 2 | 11 | 3 | 1436.1543 | 386.1543
2041 | 2 | 11 | 4 | 1430.5532 | 380.5532
2041 | 2 | 11 | 5 | 1435.0471 | 385.0471
2041 | 2 | 11 | 6 | 1460.9217 | 410.9217
2041 | 2 | 11 | 7 | 1508.4192 | 458.4192
2041 | 2 | 11 | 8 | 1544.6942 | 494.6942
2041 | 2 | 11 | 9 | 1553.8306 | 503.8306
2041 | 2 | 11 | 10 | 1574.1842 | 524.1842
2041 | 2 | 11 | 11 | 1604.3443 | 554.3443
2041 | 2 | 11 | 12 | 1620.4784 | 570.4784
2041 | 2 | 11 | 13 | 1626.038 | 576.038
2041 | 2 | 11 | 14 | 1628.5631 | 578.5631
2041 | 2 | 11 | 15 | 1624.6462 | 574.6462
2041 | 2 | 11 | 16 | 1621.0517 | 571.0517
2041 | 2 | 11 | 17 | 1620.3717 | 570.3717
2041 | 2 | 11 | 18 | 1646.6866 | 596.6866
2041 | 2 | 11 | 19 | 1647.3245 | 597.3245
2041 | 2 | 11 | 20 | 1641.018 | 591.018
2041 | 2 | 11 | 21 | 1632.8847 | 582.8847
2041 | 2 | 11 | 22 | 1622.5579 | 572.5579
2041 | 2 | 11 | 23 | 1601.7158 | 551.7158
2041 | 2 | 12 | 0 | 1569.5532 | 519.5532
2041 | 2 | 12 | 1 | 1454.6374 | 404.6374
2041 | 2 | 12 | 2 | 1339.7216 | 289.7216
2041 | 2 | 12 | 3 | 1322.2762 | 272.2762
2041 | 2 | 12 | 4 | 1318.3018 | 268.3018
2041 | 2 | 12 | 5 | 1319.2788 | 269.2788
2041 | 2 | 12 | 6 | 1339.1722 | 289.1722
2041 | 2 | 12 | 7 | 1378.5732 | 328.5732
2041 | 2 | 12 | 8 | 1409.5474 | 359.5474
2041 | 2 | 12 | 9 | 1418.2815 | 368.2815
2041 | 2 | 12 | 10 | 1442.2028 | 392.2028
2041 | 2 | 12 | 11 | 1482.6312 | 432.6312
2041 | 2 | 12 | 12 | 1496.0402 | 446.0402
2041 | 2 | 12 | 13 | 1507.8124 | 457.8124
2041 | 2 | 12 | 14 | 1505.4294 | 455.4294
2041 | 2 | 12 | 15 | 1500.383 | 450.383
2041 | 2 | 12 | 16 | 1467.5514 | 417.5514
2041 | 2 | 12 | 17 | 1470.7283 | 420.7283
2041 | 2 | 12 | 18 | 1478.0085 | 428.0085
2041 | 2 | 12 | 19 | 1484.2208 | 434.2208
2041 | 2 | 12 | 20 | 1468.9969 | 418.9969
2041 | 2 | 12 | 21 | 1450.671 | 400.671
2041 | 2 | 12 | 22 | 1439.7685 | 389.7685
2041 | 2 | 12 | 23 | 1417.8362 | 367.8362
2041 | 2 | 13 | 0 | 1388.2552 | 338.2552
2041 | 2 | 13 | 1 | 1351.2365 | 301.2365
2041 | 2 | 13 | 2 | 1314.2178 | 264.2178
2041 | 2 | 13 | 3 | 1298.9537 | 248.9537
2041 | 2 | 13 | 4 | 1294.5326 | 244.5326
2041 | 2 | 13 | 5 | 1296.9119 | 246.9119
2041 | 2 | 13 | 6 | 1316.6688 | 266.6688
2041 | 2 | 13 | 7 | 1345.073 | 295.073
2041 | 2 | 13 | 8 | 1357.9585 | 307.9585
2041 | 2 | 13 | 9 | 1359.3531 | 309.3531
2041 | 2 | 13 | 10 | 1380.7128 | 330.7128
2041 | 2 | 13 | 11 | 1417.8745 | 367.8745
2041 | 2 | 13 | 12 | 1435.1649 | 385.1649
2041 | 2 | 13 | 13 | 1446.7295 | 396.7295
2041 | 2 | 13 | 14 | 1448.6304 | 398.6304
2041 | 2 | 13 | 15 | 1444.7754 | 394.7754
2041 | 2 | 13 | 16 | 1444.7555 | 394.7555
2041 | 2 | 13 | 17 | 1445.1648 | 395.1648
2041 | 2 | 13 | 18 | 1452.9109 | 402.9109
2041 | 2 | 13 | 19 | 1443.3958 | 393.3958
2041 | 2 | 13 | 20 | 1424.3437 | 374.3437
2041 | 2 | 13 | 21 | 1409.5977 | 359.5977
2041 | 2 | 13 | 22 | 1404.0346 | 354.0346
2041 | 2 | 13 | 23 | 1388.8711 | 338.8711
2041 | 2 | 14 | 0 | 1364.5853 | 314.5853
2041 | 2 | 14 | 1 | 1313.0587 | 263.0587
2041 | 2 | 14 | 2 | 1261.532 | 211.532
2041 | 2 | 14 | 3 | 1243.5534 | 193.5534
2041 | 2 | 14 | 4 | 1236.6027 | 186.6027
2041 | 2 | 14 | 5 | 1244.729 | 194.729
2041 | 2 | 14 | 6 | 1276.2888 | 226.2888
2041 | 2 | 14 | 7 | 1320.3029 | 270.3029
2041 | 2 | 14 | 8 | 1339.8735 | 289.8735
2041 | 2 | 14 | 9 | 1339.7717 | 289.7717
2041 | 2 | 14 | 10 | 1361.8603 | 311.8603
2041 | 2 | 14 | 11 | 1375.1958 | 325.1958
2041 | 2 | 14 | 12 | 1376.6274 | 326.6274
2041 | 2 | 14 | 13 | 1380.4422 | 330.4422
2041 | 2 | 14 | 14 | 1377.045 | 327.045
2041 | 2 | 14 | 15 | 1372.4097 | 322.4097
2041 | 2 | 14 | 16 | 1379.3179 | 329.3179
2041 | 2 | 14 | 17 | 1386.0878 | 336.0878
2041 | 2 | 14 | 18 | 1392.8577 | 342.8577
2041 | 2 | 14 | 19 | 1397.9756 | 347.9756
2041 | 2 | 14 | 20 | 1403.0934 | 353.0934
2041 | 2 | 14 | 21 | 1387.9852 | 337.9852
2041 | 2 | 14 | 22 | 1376.0019 | 326.0019
2041 | 2 | 14 | 23 | 1356.9707 | 306.9707
2041 | 2 | 15 | 0 | 1330.1449 | 280.1449
2041 | 2 | 15 | 1 | 1303.3191 | 253.3191
2041 | 2 | 15 | 2 | 1278.8244 | 228.8244
2041 | 2 | 15 | 3 | 1266.4175 | 216.4175
2041 | 2 | 15 | 4 | 1266.2532 | 216.2532
2041 | 2 | 15 | 5 | 1274.051 | 224.051
2041 | 2 | 15 | 6 | 1305.4947 | 255.4947
2041 | 2 | 15 | 7 | 1361.3957 | 311.3957
2041 | 2 | 15 | 8 | 1403.1284 | 353.1284
2041 | 2 | 15 | 9 | 1413.7307 | 363.7307
2041 | 2 | 15 | 10 | 1438.1625 | 388.1625
2041 | 2 | 15 | 11 | 1473.1356 | 423.1356
2041 | 2 | 15 | 12 | 1485.3059 | 435.3059
2041 | 2 | 15 | 13 | 1491.8903 | 441.8903
2041 | 2 | 15 | 14 | 1495.315 | 445.315
2041 | 2 | 15 | 15 | 1492.4591 | 442.4591
2041 | 2 | 15 | 16 | 1483.574 | 433.574
2041 | 2 | 15 | 17 | 1473.5237 | 423.5237
2041 | 2 | 15 | 18 | 1477.92 | 427.92
2041 | 2 | 15 | 19 | 1494.8914 | 444.8914
2041 | 2 | 15 | 20 | 1491.099 | 441.099
2041 | 2 | 15 | 21 | 1477.7515 | 427.7515
2041 | 2 | 15 | 22 | 1466.9028 | 416.9028
2041 | 2 | 15 | 23 | 1441.394 | 391.394
2041 | 2 | 16 | 0 | 1411.4457 | 361.4457
2041 | 2 | 16 | 1 | 1320.7574 | 270.7574
2041 | 2 | 16 | 2 | 1230.0691 | 180.0691
2041 | 2 | 16 | 3 | 1214.981 | 164.981
2041 | 2 | 16 | 4 | 1215.6247 | 165.6247
2041 | 2 | 16 | 5 | 1224.1372 | 174.1372
2041 | 2 | 16 | 6 | 1248.0782 | 198.0782
2041 | 2 | 16 | 7 | 1273.9876 | 223.9876
2041 | 2 | 16 | 8 | 1272.4659 | 222.4659
2041 | 2 | 16 | 9 | 1280.7754 | 230.7754
2041 | 2 | 16 | 10 | 1302.3347 | 252.3347
2041 | 2 | 16 | 11 | 1318.0022 | 268.0022
2041 | 2 | 16 | 12 | 1320.184 | 270.184
2041 | 2 | 16 | 13 | 1323.1704 | 273.1704
2041 | 2 | 16 | 14 | 1321.6368 | 271.6368
2041 | 2 | 16 | 15 | 1319.1433 | 269.1433
2041 | 2 | 16 | 16 | 1316.9048 | 266.9048
2041 | 2 | 16 | 17 | 1322.1618 | 272.1618
2041 | 2 | 16 | 18 | 1341.3034 | 291.3034
2041 | 2 | 16 | 19 | 1360.4451 | 310.4451
2041 | 2 | 16 | 20 | 1345.8512 | 295.8512
2041 | 2 | 16 | 21 | 1327.0772 | 277.0772
2041 | 2 | 16 | 22 | 1309.962 | 259.962
2041 | 2 | 16 | 23 | 1292.4157 | 242.4157
2041 | 2 | 17 | 0 | 1283.0866 | 233.0866
2041 | 2 | 17 | 1 | 1273.7576 | 223.7576
2041 | 2 | 17 | 2 | 1272.3189 | 222.3189
2041 | 2 | 17 | 3 | 1258.7731 | 208.7731
2041 | 2 | 17 | 4 | 1254.0208 | 204.0208
2041 | 2 | 17 | 5 | 1254.1213 | 204.1213
2041 | 2 | 17 | 6 | 1270.0056 | 220.0056
2041 | 2 | 17 | 7 | 1286.2228 | 236.2228
2041 | 2 | 17 | 8 | 1277.1978 | 227.1978
2041 | 2 | 17 | 9 | 1276.8398 | 226.8398
2041 | 2 | 17 | 10 | 1302.0993 | 252.0993
2041 | 2 | 17 | 11 | 1329.6875 | 279.6875
2041 | 2 | 17 | 12 | 1343.805 | 293.805
2041 | 2 | 17 | 13 | 1352.8119 | 302.8119
2041 | 2 | 17 | 14 | 1354.848 | 304.848
2041 | 2 | 17 | 15 | 1350.8731 | 300.8731
2041 | 2 | 17 | 16 | 1343.7019 | 293.7019
2041 | 2 | 17 | 17 | 1339.7142 | 289.7142
2041 | 2 | 17 | 18 | 1369.6262 | 319.6262
2041 | 2 | 17 | 19 | 1391.1087 | 341.1087
2041 | 2 | 17 | 20 | 1367.3813 | 317.3813
2041 | 2 | 17 | 21 | 1352.0009 | 302.0009
2041 | 2 | 17 | 22 | 1340.6068 | 290.6068
2041 | 2 | 17 | 23 | 1325.4041 | 275.4041
2041 | 2 | 18 | 0 | 1326.3976 | 276.3976
2041 | 2 | 18 | 1 | 1327.3911 | 277.3911
2041 | 2 | 18 | 2 | 1327.0937 | 277.0937
2041 | 2 | 18 | 3 | 1326.7963 | 276.7963
2041 | 2 | 18 | 4 | 1319.7103 | 269.7103
2041 | 2 | 18 | 5 | 1315.9215 | 265.9215
2041 | 2 | 18 | 6 | 1330.557 | 280.557
2041 | 2 | 18 | 7 | 1345.4973 | 295.4973
2041 | 2 | 18 | 8 | 1334.2174 | 284.2174
2041 | 2 | 18 | 9 | 1324.4335 | 274.4335
2041 | 2 | 18 | 10 | 1339.5024 | 289.5024
2041 | 2 | 18 | 11 | 1350.8949 | 300.8949
2041 | 2 | 18 | 12 | 1355.6444 | 305.6444
2041 | 2 | 18 | 13 | 1358.5595 | 308.5595
2041 | 2 | 18 | 14 | 1353.7356 | 303.7356
2041 | 2 | 18 | 15 | 1347.463 | 297.463
2041 | 2 | 18 | 16 | 1354.1536 | 304.1536
2041 | 2 | 18 | 17 | 1383.1157 | 333.1157
2041 | 2 | 18 | 18 | 1412.0777 | 362.0777
2041 | 2 | 18 | 19 | 1417.8909 | 367.8909
2041 | 2 | 18 | 20 | 1423.7041 | 373.7041
2041 | 2 | 18 | 21 | 1428.0796 | 378.0796
2041 | 2 | 18 | 22 | 1419.4283 | 369.4283
2041 | 2 | 18 | 23 | 1399.7298 | 349.7298
2041 | 2 | 19 | 0 | 1392.467 | 342.467
2041 | 2 | 19 | 1 | 1385.2043 | 335.2043
2041 | 2 | 19 | 2 | 1375.5568 | 325.5568
2041 | 2 | 19 | 3 | 1358.7719 | 308.7719
2041 | 2 | 19 | 4 | 1356.8603 | 306.8603
2041 | 2 | 19 | 5 | 1357.2236 | 307.2236
2041 | 2 | 19 | 6 | 1376.6025 | 326.6025
2041 | 2 | 19 | 7 | 1426.1288 | 376.1288
2041 | 2 | 19 | 8 | 1468.4152 | 418.4152
2041 | 2 | 19 | 9 | 1473.7845 | 423.7845
2041 | 2 | 19 | 10 | 1494.1977 | 444.1977
2041 | 2 | 19 | 11 | 1500.6796 | 450.6796
2041 | 2 | 19 | 12 | 1498.9412 | 448.9412
2041 | 2 | 19 | 13 | 1494.4366 | 444.4366
2041 | 2 | 19 | 14 | 1486.8092 | 436.8092
2041 | 2 | 19 | 15 | 1474.9378 | 424.9378
2041 | 2 | 19 | 16 | 1453.6791 | 403.6791
2041 | 2 | 19 | 17 | 1486.2464 | 436.2464
2041 | 2 | 19 | 18 | 1501.172 | 451.172
2041 | 2 | 19 | 19 | 1533.9423 | 483.9423
2041 | 2 | 19 | 20 | 1533.8054 | 483.8054
2041 | 2 | 19 | 21 | 1528.5623 | 478.5623
2041 | 2 | 19 | 22 | 1514.5808 | 464.5808
2041 | 2 | 19 | 23 | 1482.8546 | 432.8546
2041 | 2 | 20 | 0 | 1445.7832 | 395.7832
2041 | 2 | 20 | 1 | 1432.0315 | 382.0315
2041 | 2 | 20 | 2 | 1418.2797 | 368.2797
2041 | 2 | 20 | 3 | 1404.4377 | 354.4377
2041 | 2 | 20 | 4 | 1402.8383 | 352.8383
2041 | 2 | 20 | 5 | 1405.3008 | 355.3008
2041 | 2 | 20 | 6 | 1425.4543 | 375.4543
2041 | 2 | 20 | 7 | 1456.7091 | 406.7091
2041 | 2 | 20 | 8 | 1481.3082 | 431.3082
2041 | 2 | 20 | 9 | 1475.5064 | 425.5064
2041 | 2 | 20 | 10 | 1495.2727 | 445.2727
2041 | 2 | 20 | 11 | 1508.1833 | 458.1833
2041 | 2 | 20 | 12 | 1514.3485 | 464.3485
2041 | 2 | 20 | 13 | 1519.2425 | 469.2425
2041 | 2 | 20 | 14 | 1518.9762 | 468.9762
2041 | 2 | 20 | 15 | 1512.147 | 462.147
2041 | 2 | 20 | 16 | 1518.28 | 468.28
2041 | 2 | 20 | 17 | 1539.7594 | 489.7594
2041 | 2 | 20 | 18 | 1561.2387 | 511.2387
2041 | 2 | 20 | 19 | 1578.4725 | 528.4725
2041 | 2 | 20 | 20 | 1556.7355 | 506.7355
2041 | 2 | 20 | 21 | 1544.8203 | 494.8203
2041 | 2 | 20 | 22 | 1536.5767 | 486.5767
2041 | 2 | 20 | 23 | 1510.6261 | 460.6261
2041 | 2 | 21 | 0 | 1481.5728 | 431.5728
2041 | 2 | 21 | 1 | 1438.4905 | 388.4905
2041 | 2 | 21 | 2 | 1412.4141 | 362.4141
2041 | 2 | 21 | 3 | 1394.4034 | 344.4034
2041 | 2 | 21 | 4 | 1392.0336 | 342.0336
2041 | 2 | 21 | 5 | 1393.9404 | 343.9404
2041 | 2 | 21 | 6 | 1423.6242 | 373.6242
2041 | 2 | 21 | 7 | 1470.0679 | 420.0679
2041 | 2 | 21 | 8 | 1498.7089 | 448.7089
2041 | 2 | 21 | 9 | 1501.4316 | 451.4316
2041 | 2 | 21 | 10 | 1513.9721 | 463.9721
2041 | 2 | 21 | 11 | 1537.8373 | 487.8373
2041 | 2 | 21 | 12 | 1546.3794 | 496.3794
2041 | 2 | 21 | 13 | 1550.154 | 500.154
2041 | 2 | 21 | 14 | 1543.5306 | 493.5306
2041 | 2 | 21 | 15 | 1538.4709 | 488.4709
2041 | 2 | 21 | 16 | 1533.2068 | 483.2068
2041 | 2 | 21 | 17 | 1545.4306 | 495.4306
2041 | 2 | 21 | 18 | 1547.5918 | 497.5918
2041 | 2 | 21 | 19 | 1557.1723 | 507.1723
2041 | 2 | 21 | 20 | 1543.7002 | 493.7002
2041 | 2 | 21 | 21 | 1531.9628 | 481.9628
2041 | 2 | 21 | 22 | 1512.3571 | 462.3571
2041 | 2 | 21 | 23 | 1494.1859 | 444.1859
2041 | 2 | 22 | 0 | 1467.5406 | 417.5406
2041 | 2 | 22 | 1 | 1436.8342 | 386.8342
2041 | 2 | 22 | 2 | 1406.1278 | 356.1278
2041 | 2 | 22 | 3 | 1393.9251 | 343.9251
2041 | 2 | 22 | 4 | 1394.659 | 344.659
2041 | 2 | 22 | 5 | 1404.1391 | 354.1391
2041 | 2 | 22 | 6 | 1436.1039 | 386.1039
2041 | 2 | 22 | 7 | 1488.7321 | 438.7321
2041 | 2 | 22 | 8 | 1522.7046 | 472.7046
2041 | 2 | 22 | 9 | 1525.5238 | 475.5238
2041 | 2 | 22 | 10 | 1547.8638 | 497.8638
2041 | 2 | 22 | 11 | 1565.6302 | 515.6302
2041 | 2 | 22 | 12 | 1573.3923 | 523.3923
2041 | 2 | 22 | 13 | 1570.4448 | 520.4448
2041 | 2 | 22 | 14 | 1565.06 | 515.06
2041 | 2 | 22 | 15 | 1554.3848 | 504.3848
2041 | 2 | 22 | 16 | 1556.2893 | 506.2893
2041 | 2 | 22 | 17 | 1556.5808 | 506.5808
2041 | 2 | 22 | 18 | 1556.8722 | 506.8722
2041 | 2 | 22 | 19 | 1595.4721 | 545.4721
2041 | 2 | 22 | 20 | 1586.1658 | 536.1658
2041 | 2 | 22 | 21 | 1574.6206 | 524.6206
2041 | 2 | 22 | 22 | 1554.0133 | 504.0133
2041 | 2 | 22 | 23 | 1525.2266 | 475.2266
2041 | 2 | 23 | 0 | 1491.4371 | 441.4371
2041 | 2 | 23 | 1 | 1378.2021 | 328.2021
2041 | 2 | 23 | 2 | 1264.9671 | 214.9671
2041 | 2 | 23 | 3 | 1252.2556 | 202.2556
2041 | 2 | 23 | 4 | 1255.4785 | 205.4785
2041 | 2 | 23 | 5 | 1264.5388 | 214.5388
2041 | 2 | 23 | 6 | 1286.5984 | 236.5984
2041 | 2 | 23 | 7 | 1312.005 | 262.005
2041 | 2 | 23 | 8 | 1318.7242 | 268.7242
2041 | 2 | 23 | 9 | 1320.8102 | 270.8102
2041 | 2 | 23 | 10 | 1335.9696 | 285.9696
2041 | 2 | 23 | 11 | 1342.5622 | 292.5622
2041 | 2 | 23 | 12 | 1343.5504 | 293.5504
2041 | 2 | 23 | 13 | 1342.9578 | 292.9578
2041 | 2 | 23 | 14 | 1336.2735 | 286.2735
2041 | 2 | 23 | 15 | 1328.4181 | 278.4181
2041 | 2 | 23 | 16 | 1341.5915 | 291.5915
2041 | 2 | 23 | 17 | 1374.0173 | 324.0173
2041 | 2 | 23 | 18 | 1359.8044 | 309.8044
2041 | 2 | 23 | 19 | 1394.4664 | 344.4664
2041 | 2 | 23 | 20 | 1377.3293 | 327.3293
2041 | 2 | 23 | 21 | 1358.2903 | 308.2903
2041 | 2 | 23 | 22 | 1342.957 | 292.957
2041 | 2 | 23 | 23 | 1325.6505 | 275.6505
2041 | 2 | 24 | 0 | 1268.9361 | 218.9361
2041 | 2 | 24 | 1 | 1212.2218 | 162.2218
2041 | 2 | 24 | 2 | 1187.1398 | 137.1398
2041 | 2 | 24 | 3 | 1171.602 | 121.602
2041 | 2 | 24 | 4 | 1165.8548 | 115.8548
2041 | 2 | 24 | 5 | 1161.9063 | 111.9063
2041 | 2 | 24 | 6 | 1167.2277 | 117.2277
2041 | 2 | 24 | 7 | 1181.1073 | 131.1073
2041 | 2 | 24 | 8 | 1193.3278 | 143.3278
2041 | 2 | 24 | 9 | 1202.9708 | 152.9708
2041 | 2 | 24 | 10 | 1226.8585 | 176.8585
2041 | 2 | 24 | 11 | 1264.2262 | 214.2262
2041 | 2 | 24 | 12 | 1288.7471 | 238.7471
2041 | 2 | 24 | 13 | 1313.268 | 263.268
2041 | 2 | 24 | 14 | 1318.294 | 268.294
2041 | 2 | 24 | 15 | 1317.7439 | 267.7439
2041 | 2 | 24 | 16 | 1314.3762 | 264.3762
2041 | 2 | 24 | 17 | 1300.3569 | 250.3569
2041 | 2 | 24 | 18 | 1315.5555 | 265.5555
2041 | 2 | 24 | 19 | 1326.8992 | 276.8992
2041 | 2 | 24 | 20 | 1306.989 | 256.989
2041 | 2 | 24 | 21 | 1271.2912 | 221.2912
2041 | 2 | 24 | 22 | 1265.2604 | 215.2604
2041 | 2 | 24 | 23 | 1251.2405 | 201.2405
2041 | 2 | 25 | 0 | 1275.4144 | 225.4144
2041 | 2 | 25 | 1 | 1299.5883 | 249.5883
2041 | 2 | 25 | 2 | 1324.4219 | 274.4219
2041 | 2 | 25 | 3 | 1349.2556 | 299.2556
2041 | 2 | 25 | 4 | 1339.6548 | 289.6548
2041 | 2 | 25 | 5 | 1340.9488 | 290.9488
2041 | 2 | 25 | 6 | 1363.8794 | 313.8794
2041 | 2 | 25 | 7 | 1406.8346 | 356.8346
2041 | 2 | 25 | 8 | 1439.5525 | 389.5525
2041 | 2 | 25 | 9 | 1450.5065 | 400.5065
2041 | 2 | 25 | 10 | 1476.2664 | 426.2664
2041 | 2 | 25 | 11 | 1507.1668 | 457.1668
2041 | 2 | 25 | 12 | 1527.2716 | 477.2716
2041 | 2 | 25 | 13 | 1547.3764 | 497.3764
2041 | 2 | 25 | 14 | 1546.0479 | 496.0479
2041 | 2 | 25 | 15 | 1540.4528 | 490.4528
2041 | 2 | 25 | 16 | 1538.6969 | 488.6969
2041 | 2 | 25 | 17 | 1528.4606 | 478.4606
2041 | 2 | 25 | 18 | 1536.042 | 486.042
2041 | 2 | 25 | 19 | 1529.761 | 479.761
2041 | 2 | 25 | 20 | 1521.7062 | 471.7062
2041 | 2 | 25 | 21 | 1511.708 | 461.708
2041 | 2 | 25 | 22 | 1501.0527 | 451.0527
2041 | 2 | 25 | 23 | 1479.2763 | 429.2763
2041 | 2 | 26 | 0 | 1448.1327 | 398.1327
2041 | 2 | 26 | 1 | 1401.714 | 351.714
2041 | 2 | 26 | 2 | 1376.321 | 326.321
2041 | 2 | 26 | 3 | 1362.561 | 312.561
2041 | 2 | 26 | 4 | 1360.7046 | 310.7046
2041 | 2 | 26 | 5 | 1363.7133 | 313.7133
2041 | 2 | 26 | 6 | 1385.5191 | 335.5191
2041 | 2 | 26 | 7 | 1426.6546 | 376.6546
2041 | 2 | 26 | 8 | 1462.6962 | 412.6962
2041 | 2 | 26 | 9 | 1465.183 | 415.183
2041 | 2 | 26 | 10 | 1496.8522 | 446.8522
2041 | 2 | 26 | 11 | 1530.1128 | 480.1128
2041 | 2 | 26 | 12 | 1563.3734 | 513.3734
2041 | 2 | 26 | 13 | 1579.3945 | 529.3945
2041 | 2 | 26 | 14 | 1576.8067 | 526.8067
2041 | 2 | 26 | 15 | 1565.002 | 515.002
2041 | 2 | 26 | 16 | 1521.1999 | 471.1999
2041 | 2 | 26 | 17 | 1509.3431 | 459.3431
2041 | 2 | 26 | 18 | 1509.801 | 459.801
2041 | 2 | 26 | 19 | 1540.024 | 490.024
2041 | 2 | 26 | 20 | 1538.1419 | 488.1419
2041 | 2 | 26 | 21 | 1529.7991 | 479.7991
2041 | 2 | 26 | 22 | 1512.9098 | 462.9098
2041 | 2 | 26 | 23 | 1484.0945 | 434.0945
2041 | 2 | 27 | 0 | 1456.2783 | 406.2783
2041 | 2 | 27 | 1 | 1435.4287 | 385.4287
2041 | 2 | 27 | 2 | 1414.579 | 364.579
2041 | 2 | 27 | 3 | 1403.144 | 353.144
2041 | 2 | 27 | 4 | 1401.7258 | 351.7258
2041 | 2 | 27 | 5 | 1407.0723 | 357.0723
2041 | 2 | 27 | 6 | 1432.1446 | 382.1446
2041 | 2 | 27 | 7 | 1469.3115 | 419.3115
2041 | 2 | 27 | 8 | 1497.7269 | 447.7269
2041 | 2 | 27 | 9 | 1490.4583 | 440.4583
2041 | 2 | 27 | 10 | 1516.5019 | 466.5019
2041 | 2 | 27 | 11 | 1546.8803 | 496.8803
2041 | 2 | 27 | 12 | 1563.0164 | 513.0164
2041 | 2 | 27 | 13 | 1573.485 | 523.485
2041 | 2 | 27 | 14 | 1578.2066 | 528.2066
2041 | 2 | 27 | 15 | 1569.2433 | 519.2433
2041 | 2 | 27 | 16 | 1564.4514 | 514.4514
2041 | 2 | 27 | 17 | 1551.6301 | 501.6301
2041 | 2 | 27 | 18 | 1554.0873 | 504.0873
2041 | 2 | 27 | 19 | 1574.2485 | 524.2485
2041 | 2 | 27 | 20 | 1568.7102 | 518.7102
2041 | 2 | 27 | 21 | 1551.7963 | 501.7963
2041 | 2 | 27 | 22 | 1540.9567 | 490.9567
2041 | 2 | 27 | 23 | 1512.5613 | 462.5613
2041 | 2 | 28 | 0 | 1484.3006 | 434.3006
2041 | 2 | 28 | 1 | 1449.1451 | 399.1451
2041 | 2 | 28 | 2 | 1413.9897 | 363.9897
2041 | 2 | 28 | 3 | 1389.0969 | 339.0969
2041 | 2 | 28 | 4 | 1379.3841 | 329.3841
2041 | 2 | 28 | 5 | 1369.6714 | 319.6714
2041 | 2 | 28 | 6 | 1401.4922 | 351.4922
2041 | 2 | 28 | 7 | 1450.5886 | 400.5886
2041 | 2 | 28 | 8 | 1478.3372 | 428.3372
2041 | 2 | 28 | 9 | 1480.773 | 430.773
2041 | 2 | 28 | 10 | 1501.8997 | 451.8997
2041 | 2 | 28 | 11 | 1528.5386 | 478.5386
2041 | 2 | 28 | 12 | 1540.9062 | 490.9062
2041 | 2 | 28 | 13 | 1548.6003 | 498.6003
2041 | 2 | 28 | 14 | 1530.4423 | 480.4423
2041 | 2 | 28 | 15 | 1512.3877 | 462.3877
2041 | 2 | 28 | 16 | 1501.426 | 451.426
2041 | 2 | 28 | 17 | 1485.6629 | 435.6629
2041 | 2 | 28 | 18 | 1498.9035 | 448.9035
2041 | 2 | 28 | 19 | 1510.2627 | 460.2627
2041 | 2 | 28 | 20 | 1508.6419 | 458.6419
2041 | 2 | 28 | 21 | 1505.1397 | 455.1397
2041 | 2 | 28 | 22 | 1483.4971 | 433.4971
2041 | 2 | 28 | 23 | 1459.8832 | 409.8832
2041 | 3 | 1 | 0 | 1438.4122 | 388.4122
2041 | 3 | 1 | 1 | 1416.6135 | 366.6135
2041 | 3 | 1 | 2 | 1394.8149 | 344.8149
2041 | 3 | 1 | 3 | 1371.8066 | 321.8066
2041 | 3 | 1 | 4 | 1366.6171 | 316.6171
2041 | 3 | 1 | 5 | 1371.3026 | 321.3026
2041 | 3 | 1 | 6 | 1398.2805 | 348.2805
2041 | 3 | 1 | 7 | 1446.7973 | 396.7973
2041 | 3 | 1 | 8 | 1465.2595 | 415.2595
2041 | 3 | 1 | 9 | 1468.3492 | 418.3492
2041 | 3 | 1 | 10 | 1504.5656 | 454.5656
2041 | 3 | 1 | 11 | 1524.4787 | 474.4787
2041 | 3 | 1 | 12 | 1544.3918 | 494.3918
2041 | 3 | 1 | 13 | 1545.2453 | 495.2453
2041 | 3 | 1 | 14 | 1548.5636 | 498.5636
2041 | 3 | 1 | 15 | 1538.1405 | 488.1405
2041 | 3 | 1 | 16 | 1531.3701 | 481.3701
2041 | 3 | 1 | 17 | 1510.7576 | 460.7576
2041 | 3 | 1 | 18 | 1490.8192 | 440.8192
2041 | 3 | 1 | 19 | 1500.2605 | 450.2605
2041 | 3 | 1 | 20 | 1518.0237 | 468.0237
2041 | 3 | 1 | 21 | 1512.2996 | 462.2996
2041 | 3 | 1 | 22 | 1498.8665 | 448.8665
2041 | 3 | 1 | 23 | 1480.471 | 430.471
2041 | 3 | 2 | 0 | 1461.6887 | 411.6887
2041 | 3 | 2 | 1 | 1360.4079 | 310.4079
2041 | 3 | 2 | 2 | 1259.1271 | 209.1271
2041 | 3 | 2 | 3 | 1234.8218 | 184.8218
2041 | 3 | 2 | 4 | 1229.5757 | 179.5757
2041 | 3 | 2 | 5 | 1241.1216 | 191.1216
2041 | 3 | 2 | 6 | 1274.4302 | 224.4302
2041 | 3 | 2 | 7 | 1291.3025 | 241.3025
2041 | 3 | 2 | 8 | 1275.9488 | 225.9488
2041 | 3 | 2 | 9 | 1282.8791 | 232.8791
2041 | 3 | 2 | 10 | 1336.8471 | 286.8471
2041 | 3 | 2 | 11 | 1356.498 | 306.498
2041 | 3 | 2 | 12 | 1354.6284 | 304.6284
2041 | 3 | 2 | 13 | 1358.8232 | 308.8232
2041 | 3 | 2 | 14 | 1359.1392 | 309.1392
2041 | 3 | 2 | 15 | 1353.7763 | 303.7763
2041 | 3 | 2 | 16 | 1357.1934 | 307.1934
2041 | 3 | 2 | 17 | 1341.6837 | 291.6837
2041 | 3 | 2 | 18 | 1328.4078 | 278.4078
2041 | 3 | 2 | 19 | 1351.8264 | 301.8264
2041 | 3 | 2 | 20 | 1354.3047 | 304.3047
2041 | 3 | 2 | 21 | 1334.2564 | 284.2564
2041 | 3 | 2 | 22 | 1315.7399 | 265.7399
2041 | 3 | 2 | 23 | 1302.7791 | 252.7791
2041 | 3 | 3 | 0 | 1293.5887 | 243.5887
2041 | 3 | 3 | 1 | 1302.769 | 252.769
2041 | 3 | 3 | 2 | 1279.8682 | 229.8682
2041 | 3 | 3 | 3 | 1260.3205 | 210.3205
2041 | 3 | 3 | 4 | 1240.7728 | 190.7728
2041 | 3 | 3 | 5 | 1236.2519 | 186.2519
2041 | 3 | 3 | 6 | 1244.5494 | 194.5494
2041 | 3 | 3 | 7 | 1254.7706 | 204.7706
2041 | 3 | 3 | 8 | 1259.6436 | 209.6436
2041 | 3 | 3 | 9 | 1264.9906 | 214.9906
2041 | 3 | 3 | 10 | 1295.3931 | 245.3931
2041 | 3 | 3 | 11 | 1325.7956 | 275.7956
2041 | 3 | 3 | 12 | 1339.1548 | 289.1548
2041 | 3 | 3 | 13 | 1340.0198 | 290.0198
2041 | 3 | 3 | 14 | 1335.1662 | 285.1662
2041 | 3 | 3 | 15 | 1331.3222 | 281.3222
2041 | 3 | 3 | 16 | 1331.5275 | 281.5275
2041 | 3 | 3 | 17 | 1326.3989 | 276.3989
2041 | 3 | 3 | 18 | 1321.2704 | 271.2704
2041 | 3 | 3 | 19 | 1338.9527 | 288.9527
2041 | 3 | 3 | 20 | 1327.6503 | 277.6503
2041 | 3 | 3 | 21 | 1314.6396 | 264.6396
2041 | 3 | 3 | 22 | 1302.7677 | 252.7677
2041 | 3 | 3 | 23 | 1293.0991 | 243.0991
2041 | 3 | 4 | 0 | 1320.1178 | 270.1178
2041 | 3 | 4 | 1 | 1347.1366 | 297.1366
2041 | 3 | 4 | 2 | 1366.4465 | 316.4465
2041 | 3 | 4 | 3 | 1385.7564 | 335.7564
2041 | 3 | 4 | 4 | 1369.078 | 319.078
2041 | 3 | 4 | 5 | 1372.2948 | 322.2948
2041 | 3 | 4 | 6 | 1404.8694 | 354.8694
2041 | 3 | 4 | 7 | 1443.7655 | 393.7655
2041 | 3 | 4 | 8 | 1451.0493 | 401.0493
2041 | 3 | 4 | 9 | 1458.838 | 408.838
2041 | 3 | 4 | 10 | 1504.9002 | 454.9002
2041 | 3 | 4 | 11 | 1523.7448 | 473.7448
2041 | 3 | 4 | 12 | 1530.6306 | 480.6306
2041 | 3 | 4 | 13 | 1544.0003 | 494.0003
2041 | 3 | 4 | 14 | 1549.617 | 499.617
2041 | 3 | 4 | 15 | 1547.0063 | 497.0063
2041 | 3 | 4 | 16 | 1546.1642 | 496.1642
2041 | 3 | 4 | 17 | 1536.733 | 486.733
2041 | 3 | 4 | 18 | 1535.317 | 485.317
2041 | 3 | 4 | 19 | 1533.2036 | 483.2036
2041 | 3 | 4 | 20 | 1526.2762 | 476.2762
2041 | 3 | 4 | 21 | 1510.0154 | 460.0154
2041 | 3 | 4 | 22 | 1489.0523 | 439.0523
2041 | 3 | 4 | 23 | 1469.8983 | 419.8983
2041 | 3 | 5 | 0 | 1445.307 | 395.307
2041 | 3 | 5 | 1 | 1339.0487 | 289.0487
2041 | 3 | 5 | 2 | 1322.5649 | 272.5649
2041 | 3 | 5 | 3 | 1304.6506 | 254.6506
2041 | 3 | 5 | 4 | 1297.8448 | 247.8448
2041 | 3 | 5 | 5 | 1301.9885 | 251.9885
2041 | 3 | 5 | 6 | 1330.3185 | 280.3185
2041 | 3 | 5 | 7 | 1378.198 | 328.198
2041 | 3 | 5 | 8 | 1408.0553 | 358.0553
2041 | 3 | 5 | 9 | 1425.0547 | 375.0547
2041 | 3 | 5 | 10 | 1482.2147 | 432.2147
2041 | 3 | 5 | 11 | 1512.3318 | 462.3318
2041 | 3 | 5 | 12 | 1512.7924 | 462.7924
2041 | 3 | 5 | 13 | 1520.0488 | 470.0488
2041 | 3 | 5 | 14 | 1512.941 | 462.941
2041 | 3 | 5 | 15 | 1507.9475 | 457.9475
2041 | 3 | 5 | 16 | 1483.6098 | 433.6098
2041 | 3 | 5 | 17 | 1478.5336 | 428.5336
2041 | 3 | 5 | 18 | 1480.1248 | 430.1248
2041 | 3 | 5 | 19 | 1487.3672 | 437.3672
2041 | 3 | 5 | 20 | 1493.3951 | 443.3951
2041 | 3 | 5 | 21 | 1480.0224 | 430.0224
2041 | 3 | 5 | 22 | 1468.4425 | 418.4425
2041 | 3 | 5 | 23 | 1449.5173 | 399.5173
2041 | 3 | 6 | 0 | 1427.9123 | 377.9123
2041 | 3 | 6 | 1 | 1410.1855 | 360.1855
2041 | 3 | 6 | 2 | 1392.7847 | 342.7847
2041 | 3 | 6 | 3 | 1379.3243 | 329.3243
2041 | 3 | 6 | 4 | 1365.8639 | 315.8639
2041 | 3 | 6 | 5 | 1375.34 | 325.34
2041 | 3 | 6 | 6 | 1406.7062 | 356.7062
2041 | 3 | 6 | 7 | 1436.1293 | 386.1293
2041 | 3 | 6 | 8 | 1454.8029 | 404.8029
2041 | 3 | 6 | 9 | 1448.8212 | 398.8212
2041 | 3 | 6 | 10 | 1462.8 | 412.8
2041 | 3 | 6 | 11 | 1476.0409 | 426.0409
2041 | 3 | 6 | 12 | 1474.9397 | 424.9397
2041 | 3 | 6 | 13 | 1482.0603 | 432.0603
2041 | 3 | 6 | 14 | 1465.2723 | 415.2723
2041 | 3 | 6 | 15 | 1455.4878 | 405.4878
2041 | 3 | 6 | 16 | 1455.594 | 405.594
2041 | 3 | 6 | 17 | 1453.6318 | 403.6318
2041 | 3 | 6 | 18 | 1476.9043 | 426.9043
2041 | 3 | 6 | 19 | 1498.3169 | 448.3169
2041 | 3 | 6 | 20 | 1505.6961 | 455.6961
2041 | 3 | 6 | 21 | 1511.2153 | 461.2153
2041 | 3 | 6 | 22 | 1498.9895 | 448.9895
2041 | 3 | 6 | 23 | 1473.5321 | 423.5321
2041 | 3 | 7 | 0 | 1441.3499 | 391.3499
2041 | 3 | 7 | 1 | 1387.1582 | 337.1582
2041 | 3 | 7 | 2 | 1369.1062 | 319.1062
2041 | 3 | 7 | 3 | 1354.258 | 304.258
2041 | 3 | 7 | 4 | 1339.4099 | 289.4099
2041 | 3 | 7 | 5 | 1347.6061 | 297.6061
2041 | 3 | 7 | 6 | 1380.8895 | 330.8895
2041 | 3 | 7 | 7 | 1422.8412 | 372.8412
2041 | 3 | 7 | 8 | 1442.2592 | 392.2592
2041 | 3 | 7 | 9 | 1440.3631 | 390.3631
2041 | 3 | 7 | 10 | 1439.9408 | 389.9408
2041 | 3 | 7 | 11 | 1449.629 | 399.629
2041 | 3 | 7 | 12 | 1458.2249 | 408.2249
2041 | 3 | 7 | 13 | 1468.6394 | 418.6394
2041 | 3 | 7 | 14 | 1449.1955 | 399.1955
2041 | 3 | 7 | 15 | 1434.2481 | 384.2481
2041 | 3 | 7 | 16 | 1429.6725 | 379.6725
2041 | 3 | 7 | 17 | 1430.7191 | 380.7191
2041 | 3 | 7 | 18 | 1445.2399 | 395.2399
2041 | 3 | 7 | 19 | 1459.5097 | 409.5097
2041 | 3 | 7 | 20 | 1473.7796 | 423.7796
2041 | 3 | 7 | 21 | 1457.6639 | 407.6639
2041 | 3 | 7 | 22 | 1443.6039 | 393.6039
2041 | 3 | 7 | 23 | 1420.7184 | 370.7184
2041 | 3 | 8 | 0 | 1398.1799 | 348.1799
2041 | 3 | 8 | 1 | 1394.8567 | 344.8567
2041 | 3 | 8 | 2 | 1375.1452 | 325.1452
2041 | 3 | 8 | 3 | 1359.4451 | 309.4451
2041 | 3 | 8 | 4 | 1343.7451 | 293.7451
2041 | 3 | 8 | 5 | 1357.1929 | 307.1929
2041 | 3 | 8 | 6 | 1396.7375 | 346.7375
2041 | 3 | 8 | 7 | 1444.9847 | 394.9847
2041 | 3 | 8 | 8 | 1466.0134 | 416.0134
2041 | 3 | 8 | 9 | 1463.31 | 413.31
2041 | 3 | 8 | 10 | 1469.6552 | 419.6552
2041 | 3 | 8 | 11 | 1481.52 | 431.52
2041 | 3 | 8 | 12 | 1487.4664 | 437.4664
2041 | 3 | 8 | 13 | 1498.0584 | 448.0584
2041 | 3 | 8 | 14 | 1479.2781 | 429.2781
2041 | 3 | 8 | 15 | 1463.4334 | 413.4334
2041 | 3 | 8 | 16 | 1455.9171 | 405.9171
2041 | 3 | 8 | 17 | 1456.8505 | 406.8505
2041 | 3 | 8 | 18 | 1470.666 | 420.666
2041 | 3 | 8 | 19 | 1473.9638 | 423.9638
2041 | 3 | 8 | 20 | 1477.2615 | 427.2615
2041 | 3 | 8 | 21 | 1450.7896 | 400.7896
2041 | 3 | 8 | 22 | 1423.7317 | 373.7317
2041 | 3 | 8 | 23 | 1400.2871 | 350.2871
2041 | 3 | 9 | 0 | 1377.904 | 327.904
2041 | 3 | 9 | 1 | 1293.3323 | 243.3323
2041 | 3 | 9 | 2 | 1208.7606 | 158.7606
2041 | 3 | 9 | 3 | 1184.9439 | 134.9439
2041 | 3 | 9 | 4 | 1178.8797 | 128.8797
2041 | 3 | 9 | 5 | 1179.4916 | 129.4916
2041 | 3 | 9 | 6 | 1198.9427 | 148.9427
2041 | 3 | 9 | 7 | 1225.776 | 175.776
2041 | 3 | 9 | 8 | 1261.372 | 211.372
2041 | 3 | 9 | 9 | 1280.2179 | 230.2179
2041 | 3 | 9 | 10 | 1310.8598 | 260.8598
2041 | 3 | 9 | 11 | 1327.9167 | 277.9167
2041 | 3 | 9 | 12 | 1344.9736 | 294.9736
2041 | 3 | 9 | 13 | 1349.493 | 299.493
2041 | 3 | 9 | 14 | 1346.2133 | 296.2133
2041 | 3 | 9 | 15 | 1335.719 | 285.719
2041 | 3 | 9 | 16 | 1329.7185 | 279.7185
2041 | 3 | 9 | 17 | 1327.0507 | 277.0507
2041 | 3 | 9 | 18 | 1301.06 | 251.06
2041 | 3 | 9 | 19 | 1314.7369 | 264.7369
2041 | 3 | 9 | 20 | 1311.3108 | 261.3108
2041 | 3 | 9 | 21 | 1288.9177 | 238.9177
2041 | 3 | 9 | 22 | 1268.2292 | 218.2292
2041 | 3 | 9 | 23 | 1245.08 | 195.08
2041 | 3 | 10 | 0 | 1220.2706 | 170.2706
2041 | 3 | 10 | 1 | 1177.6457 | 127.6457
2041 | 3 | 10 | 2 | 1159.1011 | 109.1011
2041 | 3 | 10 | 3 | 1145.9034 | 95.9034
2041 | 3 | 10 | 4 | 1132.7057 | 82.7057
2041 | 3 | 10 | 5 | 1132.7751 | 82.7751
2041 | 3 | 10 | 6 | 1146.1172 | 96.1172
2041 | 3 | 10 | 7 | 1160.0507 | 110.0507
2041 | 3 | 10 | 8 | 1181.5733 | 131.5733
2041 | 3 | 10 | 9 | 1191.2184 | 141.2184
2041 | 3 | 10 | 10 | 1224.2254 | 174.2254
2041 | 3 | 10 | 11 | 1257.2324 | 207.2324
2041 | 3 | 10 | 12 | 1279.9758 | 229.9758
2041 | 3 | 10 | 13 | 1278.6907 | 228.6907
2041 | 3 | 10 | 14 | 1280.4298 | 230.4298
2041 | 3 | 10 | 15 | 1271.8288 | 221.8288
2041 | 3 | 10 | 16 | 1269.1739 | 219.1739
2041 | 3 | 10 | 17 | 1260.8473 | 210.8473
2041 | 3 | 10 | 18 | 1256.0242 | 206.0242
2041 | 3 | 10 | 19 | 1259.9598 | 209.9598
2041 | 3 | 10 | 20 | 1256.8739 | 206.8739
2041 | 3 | 10 | 21 | 1249.2096 | 199.2096
2041 | 3 | 10 | 22 | 1240.0035 | 190.0035
2041 | 3 | 10 | 23 | 1229.2709 | 179.2709
2041 | 3 | 11 | 0 | 1213.8429 | 163.8429
2041 | 3 | 11 | 1 | 1283.8512 | 233.8512
2041 | 3 | 11 | 2 | 1310.999 | 260.999
2041 | 3 | 11 | 3 | 1338.1469 | 288.1469
2041 | 3 | 11 | 4 | 1322.4344 | 272.4344
2041 | 3 | 11 | 5 | 1333.8338 | 283.8338
2041 | 3 | 11 | 6 | 1374.9563 | 324.9563
2041 | 3 | 11 | 7 | 1421.9113 | 371.9113
2041 | 3 | 11 | 8 | 1433.3186 | 383.3186
2041 | 3 | 11 | 9 | 1432.1681 | 382.1681
2041 | 3 | 11 | 10 | 1448.63 | 398.63
2041 | 3 | 11 | 11 | 1467.078 | 417.078
2041 | 3 | 11 | 12 | 1480.3009 | 430.3009
2041 | 3 | 11 | 13 | 1496.5104 | 446.5104
2041 | 3 | 11 | 14 | 1481.7683 | 431.7683
2041 | 3 | 11 | 15 | 1469.8121 | 419.8121
2041 | 3 | 11 | 16 | 1472.3468 | 422.3468
2041 | 3 | 11 | 17 | 1473.3992 | 423.3992
2041 | 3 | 11 | 18 | 1483.2035 | 433.2035
2041 | 3 | 11 | 19 | 1490.712 | 440.712
2041 | 3 | 11 | 20 | 1497.4192 | 447.4192
2041 | 3 | 11 | 21 | 1486.4957 | 436.4957
2041 | 3 | 11 | 22 | 1469.2617 | 419.2617
2041 | 3 | 11 | 23 | 1445.8964 | 395.8964
2041 | 3 | 12 | 0 | 1425.3956 | 375.3956
2041 | 3 | 12 | 1 | 1329.3088 | 279.3088
2041 | 3 | 12 | 2 | 1310.8655 | 260.8655
2041 | 3 | 12 | 3 | 1298.6949 | 248.6949
2041 | 3 | 12 | 4 | 1292.9771 | 242.9771
2041 | 3 | 12 | 5 | 1301.9568 | 251.9568
2041 | 3 | 12 | 6 | 1333.6198 | 283.6198
2041 | 3 | 12 | 7 | 1375.9648 | 325.9648
2041 | 3 | 12 | 8 | 1392.1309 | 342.1309
2041 | 3 | 12 | 9 | 1396.3529 | 346.3529
2041 | 3 | 12 | 10 | 1433.9839 | 383.9839
2041 | 3 | 12 | 11 | 1471.615 | 421.615
2041 | 3 | 12 | 12 | 1475.8097 | 425.8097
2041 | 3 | 12 | 13 | 1486.744 | 436.744
2041 | 3 | 12 | 14 | 1484.9846 | 434.9846
2041 | 3 | 12 | 15 | 1470.9124 | 420.9124
2041 | 3 | 12 | 16 | 1431.2029 | 381.2029
2041 | 3 | 12 | 17 | 1420.703 | 370.703
2041 | 3 | 12 | 18 | 1422.4674 | 372.4674
2041 | 3 | 12 | 19 | 1444.5933 | 394.5933
2041 | 3 | 12 | 20 | 1444.5541 | 394.5541
2041 | 3 | 12 | 21 | 1433.421 | 383.421
2041 | 3 | 12 | 22 | 1420.9804 | 370.9804
2041 | 3 | 12 | 23 | 1394.662 | 344.662
2041 | 3 | 13 | 0 | 1375.2467 | 325.2467
2041 | 3 | 13 | 1 | 1356.474 | 306.474
2041 | 3 | 13 | 2 | 1341.7708 | 291.7708
2041 | 3 | 13 | 3 | 1336.5206 | 286.5206
2041 | 3 | 13 | 4 | 1333.0366 | 283.0366
2041 | 3 | 13 | 5 | 1335.0789 | 285.0789
2041 | 3 | 13 | 6 | 1371.2553 | 321.2553
2041 | 3 | 13 | 7 | 1407.3127 | 357.3127
2041 | 3 | 13 | 8 | 1415.1946 | 365.1946
2041 | 3 | 13 | 9 | 1400.997 | 350.997
2041 | 3 | 13 | 10 | 1431.8136 | 381.8136
2041 | 3 | 13 | 11 | 1448.0334 | 398.0334
2041 | 3 | 13 | 12 | 1444.5015 | 394.5015
2041 | 3 | 13 | 13 | 1447.4977 | 397.4977
2041 | 3 | 13 | 14 | 1454.2891 | 404.2891
2041 | 3 | 13 | 15 | 1455.4532 | 405.4532
2041 | 3 | 13 | 16 | 1457.9682 | 407.9682
2041 | 3 | 13 | 17 | 1456.7718 | 406.7718
2041 | 3 | 13 | 18 | 1444.7896 | 394.7896
2041 | 3 | 13 | 19 | 1446.1784 | 396.1784
2041 | 3 | 13 | 20 | 1453.5779 | 403.5779
2041 | 3 | 13 | 21 | 1447.6416 | 397.6416
2041 | 3 | 13 | 22 | 1430.9956 | 380.9956
2041 | 3 | 13 | 23 | 1403.5253 | 353.5253
2041 | 3 | 14 | 0 | 1377.6346 | 327.6346
2041 | 3 | 14 | 1 | 1358.3195 | 308.3195
2041 | 3 | 14 | 2 | 1345.2573 | 295.2573
2041 | 3 | 14 | 3 | 1342.5609 | 292.5609
2041 | 3 | 14 | 4 | 1338.7139 | 288.7139
2041 | 3 | 14 | 5 | 1342.7191 | 292.7191
2041 | 3 | 14 | 6 | 1382.7023 | 332.7023
2041 | 3 | 14 | 7 | 1425.9606 | 375.9606
2041 | 3 | 14 | 8 | 1427.7379 | 377.7379
2041 | 3 | 14 | 9 | 1417.8238 | 367.8238
2041 | 3 | 14 | 10 | 1443.9202 | 393.9202
2041 | 3 | 14 | 11 | 1464.4709 | 414.4709
2041 | 3 | 14 | 12 | 1469.2511 | 419.2511
2041 | 3 | 14 | 13 | 1465.7657 | 415.7657
2041 | 3 | 14 | 14 | 1463.5462 | 413.5462
2041 | 3 | 14 | 15 | 1455.5466 | 405.5466
2041 | 3 | 14 | 16 | 1445.2515 | 395.2515
2041 | 3 | 14 | 17 | 1430.9719 | 380.9719
2041 | 3 | 14 | 18 | 1407.8891 | 357.8891
2041 | 3 | 14 | 19 | 1418.9307 | 368.9307
2041 | 3 | 14 | 20 | 1421.8491 | 371.8491
2041 | 3 | 14 | 21 | 1407.8043 | 357.8043
2041 | 3 | 14 | 22 | 1386.8609 | 336.8609
2041 | 3 | 14 | 23 | 1362.8028 | 312.8028
2041 | 3 | 15 | 0 | 1354.5313 | 304.5313
2041 | 3 | 15 | 1 | 1305.5118 | 255.5118
2041 | 3 | 15 | 2 | 1289.7881 | 239.7881
2041 | 3 | 15 | 3 | 1281.9399 | 231.9399
2041 | 3 | 15 | 4 | 1277.7788 | 227.7788
2041 | 3 | 15 | 5 | 1292.9794 | 242.9794
2041 | 3 | 15 | 6 | 1346.3656 | 296.3656
2041 | 3 | 15 | 7 | 1408.0855 | 358.0855
2041 | 3 | 15 | 8 | 1415.5922 | 365.5922
2041 | 3 | 15 | 9 | 1406.6909 | 356.6909
2041 | 3 | 15 | 10 | 1437.8318 | 387.8318
2041 | 3 | 15 | 11 | 1459.025 | 409.025
2041 | 3 | 15 | 12 | 1470.1104 | 420.1104
2041 | 3 | 15 | 13 | 1484.2185 | 434.2185
2041 | 3 | 15 | 14 | 1485.8612 | 435.8612
2041 | 3 | 15 | 15 | 1481.5776 | 431.5776
2041 | 3 | 15 | 16 | 1478.3557 | 428.3557
2041 | 3 | 15 | 17 | 1480.0499 | 430.0499
2041 | 3 | 15 | 18 | 1446.2721 | 396.2721
2041 | 3 | 15 | 19 | 1431.9741 | 381.9741
2041 | 3 | 15 | 20 | 1422.4271 | 372.4271
2041 | 3 | 15 | 21 | 1396.9916 | 346.9916
2041 | 3 | 15 | 22 | 1370.4905 | 320.4905
2041 | 3 | 15 | 23 | 1337.9601 | 287.9601
2041 | 3 | 16 | 0 | 1320.9714 | 270.9714
2041 | 3 | 16 | 1 | 1210.5272 | 160.5272
2041 | 3 | 16 | 2 | 1151.6003 | 101.6003
2041 | 3 | 16 | 3 | 1092.6735 | 42.6735
2041 | 3 | 16 | 4 | 1089.4488 | 39.4488
2041 | 3 | 16 | 5 | 1090.0225 | 40.0225
2041 | 3 | 16 | 6 | 1116.7285 | 66.7285
2041 | 3 | 16 | 7 | 1141.2967 | 91.2967
2041 | 3 | 16 | 8 | 1172.5901 | 122.5901
2041 | 3 | 16 | 9 | 1194.3986 | 144.3986
2041 | 3 | 16 | 10 | 1228.3773 | 178.3773
2041 | 3 | 16 | 11 | 1245.7849 | 195.7849
2041 | 3 | 16 | 12 | 1252.7863 | 202.7863
2041 | 3 | 16 | 13 | 1257.5698 | 207.5698
2041 | 3 | 16 | 14 | 1259.5439 | 209.5439
2041 | 3 | 16 | 15 | 1251.9404 | 201.9404
2041 | 3 | 16 | 16 | 1253.7022 | 203.7022
2041 | 3 | 16 | 17 | 1256.5508 | 206.5508
2041 | 3 | 16 | 18 | 1230.4582 | 180.4582
2041 | 3 | 16 | 19 | 1228.2648 | 178.2648
2041 | 3 | 16 | 20 | 1216.4105 | 166.4105
2041 | 3 | 16 | 21 | 1193.9728 | 143.9728
2041 | 3 | 16 | 22 | 1178.7223 | 128.7223
2041 | 3 | 16 | 23 | 1159.3943 | 109.3943
2041 | 3 | 17 | 0 | 1146.2244 | 96.2244
2041 | 3 | 17 | 1 | 1083.1381 | 33.1381
2041 | 3 | 17 | 2 | 1073.3949 | 23.3949
2041 | 3 | 17 | 3 | 1070.2568 | 20.2568
2041 | 3 | 17 | 4 | 1061.2595 | 11.2595
2041 | 3 | 17 | 5 | 1055.2943 | 5.2943
2041 | 3 | 17 | 6 | 1069.9676 | 19.9676
2041 | 3 | 17 | 7 | 1082.9218 | 32.9218
2041 | 3 | 17 | 8 | 1098.2521 | 48.2521
2041 | 3 | 17 | 9 | 1109.4361 | 59.4361
2041 | 3 | 17 | 10 | 1139.5019 | 89.5019
2041 | 3 | 17 | 11 | 1169.5677 | 119.5677
2041 | 3 | 17 | 12 | 1185.3246 | 135.3246
2041 | 3 | 17 | 13 | 1181.7389 | 131.7389
2041 | 3 | 17 | 14 | 1181.8883 | 131.8883
2041 | 3 | 17 | 15 | 1178.2065 | 128.2065
2041 | 3 | 17 | 16 | 1174.3009 | 124.3009
2041 | 3 | 17 | 17 | 1179.0307 | 129.0307
2041 | 3 | 17 | 18 | 1162.9594 | 112.9594
2041 | 3 | 17 | 19 | 1168.518 | 118.518
2041 | 3 | 17 | 20 | 1177.7294 | 127.7294
2041 | 3 | 17 | 21 | 1159.5133 | 109.5133
2041 | 3 | 17 | 22 | 1149.5711 | 99.5711
2041 | 3 | 17 | 23 | 1137.5915 | 87.5915
2041 | 3 | 18 | 0 | 1124.9088 | 74.9088
2041 | 3 | 18 | 1 | 1213.6011 | 163.6011
2041 | 3 | 18 | 2 | 1255.6943 | 205.6943
2041 | 3 | 18 | 3 | 1297.7874 | 247.7874
2041 | 3 | 18 | 4 | 1289.0925 | 239.0925
2041 | 3 | 18 | 5 | 1294.894 | 244.894
2041 | 3 | 18 | 6 | 1333.6454 | 283.6454
2041 | 3 | 18 | 7 | 1374.2661 | 324.2661
2041 | 3 | 18 | 8 | 1388.0215 | 338.0215
2041 | 3 | 18 | 9 | 1395.8182 | 345.8182
2041 | 3 | 18 | 10 | 1423.2802 | 373.2802
2041 | 3 | 18 | 11 | 1450.7774 | 400.7774
2041 | 3 | 18 | 12 | 1447.0864 | 397.0864
2041 | 3 | 18 | 13 | 1444.2649 | 394.2649
2041 | 3 | 18 | 14 | 1441.755 | 391.755
2041 | 3 | 18 | 15 | 1438.5143 | 388.5143
2041 | 3 | 18 | 16 | 1454.0661 | 404.0661
2041 | 3 | 18 | 17 | 1459.0055 | 409.0055
2041 | 3 | 18 | 18 | 1467.4013 | 417.4013
2041 | 3 | 18 | 19 | 1436.1108 | 386.1108
2041 | 3 | 18 | 20 | 1431.4999 | 381.4999
2041 | 3 | 18 | 21 | 1426.4217 | 376.4217
2041 | 3 | 18 | 22 | 1411.3761 | 361.3761
2041 | 3 | 18 | 23 | 1390.7354 | 340.7354
2041 | 3 | 19 | 0 | 1377.6872 | 327.6872
2041 | 3 | 19 | 1 | 1280.2861 | 230.2861
2041 | 3 | 19 | 2 | 1182.885 | 132.885
2041 | 3 | 19 | 3 | 1175.2894 | 125.2894
2041 | 3 | 19 | 4 | 1171.5087 | 121.5087
2041 | 3 | 19 | 5 | 1177.2432 | 127.2432
2041 | 3 | 19 | 6 | 1209.7046 | 159.7046
2041 | 3 | 19 | 7 | 1255.0014 | 205.0014
2041 | 3 | 19 | 8 | 1279.4752 | 229.4752
2041 | 3 | 19 | 9 | 1289.1401 | 239.1401
2041 | 3 | 19 | 10 | 1322.302 | 272.302
2041 | 3 | 19 | 11 | 1351.6105 | 301.6105
2041 | 3 | 19 | 12 | 1357.6845 | 307.6845
2041 | 3 | 19 | 13 | 1357.3716 | 307.3716
2041 | 3 | 19 | 14 | 1349.8923 | 299.8923
2041 | 3 | 19 | 15 | 1339.9593 | 289.9593
2041 | 3 | 19 | 16 | 1305.6636 | 255.6636
2041 | 3 | 19 | 17 | 1303.4637 | 253.4637
2041 | 3 | 19 | 18 | 1316.2193 | 266.2193
2041 | 3 | 19 | 19 | 1313.1118 | 263.1118
2041 | 3 | 19 | 20 | 1313.3275 | 263.3275
2041 | 3 | 19 | 21 | 1293.23 | 243.23
2041 | 3 | 19 | 22 | 1277.2505 | 227.2505
2041 | 3 | 19 | 23 | 1254.4658 | 204.4658
2041 | 3 | 20 | 0 | 1243.4527 | 193.4527
2041 | 3 | 20 | 1 | 1267.2756 | 217.2756
2041 | 3 | 20 | 2 | 1249.7545 | 199.7545
2041 | 3 | 20 | 3 | 1238.3935 | 188.3935
2041 | 3 | 20 | 4 | 1231.5393 | 181.5393
2041 | 3 | 20 | 5 | 1239.1481 | 189.1481
2041 | 3 | 20 | 6 | 1274.8419 | 224.8419
2041 | 3 | 20 | 7 | 1310.5969 | 260.5969
2041 | 3 | 20 | 8 | 1310.2105 | 260.2105
2041 | 3 | 20 | 9 | 1303.0045 | 253.0045
2041 | 3 | 20 | 10 | 1344.3009 | 294.3009
2041 | 3 | 20 | 11 | 1357.661 | 307.661
2041 | 3 | 20 | 12 | 1371.0211 | 321.0211
2041 | 3 | 20 | 13 | 1379.06 | 329.06
2041 | 3 | 20 | 14 | 1372.4134 | 322.4134
2041 | 3 | 20 | 15 | 1370.0571 | 320.0571
2041 | 3 | 20 | 16 | 1363.1942 | 313.1942
2041 | 3 | 20 | 17 | 1357.1374 | 307.1374
2041 | 3 | 20 | 18 | 1354.1348 | 304.1348
2041 | 3 | 20 | 19 | 1349.2768 | 299.2768
2041 | 3 | 20 | 20 | 1355.358 | 305.358
2041 | 3 | 20 | 21 | 1335.327 | 285.327
2041 | 3 | 20 | 22 | 1314.236 | 264.236
2041 | 3 | 20 | 23 | 1283.1741 | 233.1741
2041 | 3 | 21 | 0 | 1264.0047 | 214.0047
2041 | 3 | 21 | 1 | 1268.4741 | 218.4741
2041 | 3 | 21 | 2 | 1251.2149 | 201.2149
2041 | 3 | 21 | 3 | 1240.5427 | 190.5427
2041 | 3 | 21 | 4 | 1236.1432 | 186.1432
2041 | 3 | 21 | 5 | 1245.0964 | 195.0964
2041 | 3 | 21 | 6 | 1291.7995 | 241.7995
2041 | 3 | 21 | 7 | 1346.0392 | 296.0392
2041 | 3 | 21 | 8 | 1354.6117 | 304.6117
2041 | 3 | 21 | 9 | 1345.8005 | 295.8005
2041 | 3 | 21 | 10 | 1380.9148 | 330.9148
2041 | 3 | 21 | 11 | 1411.6976 | 361.6976
2041 | 3 | 21 | 12 | 1408.5304 | 358.5304
2041 | 3 | 21 | 13 | 1416.543 | 366.543
2041 | 3 | 21 | 14 | 1409.9278 | 359.9278
2041 | 3 | 21 | 15 | 1396.4124 | 346.4124
2041 | 3 | 21 | 16 | 1392.283 | 342.283
2041 | 3 | 21 | 17 | 1391.5493 | 341.5493
2041 | 3 | 21 | 18 | 1358.2732 | 308.2732
2041 | 3 | 21 | 19 | 1368.0688 | 318.0688
2041 | 3 | 21 | 20 | 1361.5217 | 311.5217
2041 | 3 | 21 | 21 | 1347.2073 | 297.2073
2041 | 3 | 21 | 22 | 1316.2679 | 266.2679
2041 | 3 | 21 | 23 | 1289.4798 | 239.4798
2041 | 3 | 22 | 0 | 1277.9618 | 227.9618
2041 | 3 | 22 | 1 | 1305.1788 | 255.1788
2041 | 3 | 22 | 2 | 1298.2795 | 248.2795
2041 | 3 | 22 | 3 | 1291.5766 | 241.5766
2041 | 3 | 22 | 4 | 1290.6094 | 240.6094
2041 | 3 | 22 | 5 | 1303.8793 | 253.8793
2041 | 3 | 22 | 6 | 1344.737 | 294.737
2041 | 3 | 22 | 7 | 1383.8611 | 333.8611
2041 | 3 | 22 | 8 | 1387.6202 | 337.6202
2041 | 3 | 22 | 9 | 1385.6357 | 335.6357
2041 | 3 | 22 | 10 | 1410.6804 | 360.6804
2041 | 3 | 22 | 11 | 1425.4336 | 375.4336
2041 | 3 | 22 | 12 | 1425.433 | 375.433
2041 | 3 | 22 | 13 | 1425.5125 | 375.5125
2041 | 3 | 22 | 14 | 1419.2187 | 369.2187
2041 | 3 | 22 | 15 | 1410.8851 | 360.8851
2041 | 3 | 22 | 16 | 1407.4037 | 357.4037
2041 | 3 | 22 | 17 | 1399.9446 | 349.9446
2041 | 3 | 22 | 18 | 1380.1431 | 330.1431
2041 | 3 | 22 | 19 | 1399.2253 | 349.2253
2041 | 3 | 22 | 20 | 1406.8886 | 356.8886
2041 | 3 | 22 | 21 | 1389.7367 | 339.7367
2041 | 3 | 22 | 22 | 1376.0419 | 326.0419
2041 | 3 | 22 | 23 | 1356.3443 | 306.3443
2041 | 3 | 23 | 0 | 1350.5323 | 300.5323
2041 | 3 | 23 | 1 | 1252.0254 | 202.0254
2041 | 3 | 23 | 2 | 1153.5185 | 103.5185
2041 | 3 | 23 | 3 | 1148.3085 | 98.3085
2041 | 3 | 23 | 4 | 1149.5364 | 99.5364
2041 | 3 | 23 | 5 | 1166.5106 | 116.5106
2041 | 3 | 23 | 6 | 1209.4901 | 159.4901
2041 | 3 | 23 | 7 | 1217.7224 | 167.7224
2041 | 3 | 23 | 8 | 1225.9546 | 175.9546
2041 | 3 | 23 | 9 | 1226.2671 | 176.2671
2041 | 3 | 23 | 10 | 1252.9152 | 202.9152
2041 | 3 | 23 | 11 | 1264.4857 | 214.4857
2041 | 3 | 23 | 12 | 1267.2499 | 217.2499
2041 | 3 | 23 | 13 | 1272.841 | 222.841
2041 | 3 | 23 | 14 | 1272.6362 | 222.6362
2041 | 3 | 23 | 15 | 1264.9867 | 214.9867
2041 | 3 | 23 | 16 | 1262.7818 | 212.7818
2041 | 3 | 23 | 17 | 1256.7847 | 206.7847
2041 | 3 | 23 | 18 | 1239.7667 | 189.7667
2041 | 3 | 23 | 19 | 1245.3163 | 195.3163
2041 | 3 | 23 | 20 | 1257.0055 | 207.0055
2041 | 3 | 23 | 21 | 1243.774 | 193.774
2041 | 3 | 23 | 22 | 1221.2148 | 171.2148
2041 | 3 | 23 | 23 | 1202.3064 | 152.3064
2041 | 3 | 24 | 0 | 1214.6738 | 164.6738
2041 | 3 | 24 | 1 | 1155.4984 | 105.4984
2041 | 3 | 24 | 2 | 1143.8287 | 93.8287
2041 | 3 | 24 | 3 | 1132.7839 | 82.7839
2041 | 3 | 24 | 4 | 1132.5153 | 82.5153
2041 | 3 | 24 | 5 | 1143.043 | 93.043
2041 | 3 | 24 | 6 | 1173.8683 | 123.8683
2041 | 3 | 24 | 7 | 1186.4099 | 136.4099
2041 | 3 | 24 | 8 | 1164.1413 | 114.1413
2041 | 3 | 24 | 9 | 1165.449 | 115.449
2041 | 3 | 24 | 10 | 1196.6176 | 146.6176
2041 | 3 | 24 | 11 | 1212.8514 | 162.8514
2041 | 3 | 24 | 12 | 1229.0852 | 179.0852
2041 | 3 | 24 | 13 | 1235.8844 | 185.8844
2041 | 3 | 24 | 14 | 1232.2856 | 182.2856
2041 | 3 | 24 | 15 | 1228.6477 | 178.6477
2041 | 3 | 24 | 16 | 1228.02 | 178.02
2041 | 3 | 24 | 17 | 1221.3743 | 171.3743
2041 | 3 | 24 | 18 | 1227.3536 | 177.3536
2041 | 3 | 24 | 19 | 1225.4652 | 175.4652
2041 | 3 | 24 | 20 | 1232.0092 | 182.0092
2041 | 3 | 24 | 21 | 1216.575 | 166.575
2041 | 3 | 24 | 22 | 1197.5623 | 147.5623
2041 | 3 | 24 | 23 | 1180.3843 | 130.3843
2041 | 3 | 25 | 0 | 1174.481 | 124.481
2041 | 3 | 25 | 1 | 1212.2658 | 162.2658
2041 | 3 | 25 | 2 | 1250.0507 | 200.0507
2041 | 3 | 25 | 3 | 1249.6249 | 199.6249
2041 | 3 | 25 | 4 | 1256.4203 | 206.4203
2041 | 3 | 25 | 5 | 1273.1593 | 223.1593
2041 | 3 | 25 | 6 | 1310.3924 | 260.3924
2041 | 3 | 25 | 7 | 1348.9388 | 298.9388
2041 | 3 | 25 | 8 | 1362.9235 | 312.9235
2041 | 3 | 25 | 9 | 1364.3912 | 314.3912
2041 | 3 | 25 | 10 | 1366.5506 | 316.5506
2041 | 3 | 25 | 11 | 1367.4515 | 317.4515
2041 | 3 | 25 | 12 | 1365.0506 | 315.0506
2041 | 3 | 25 | 13 | 1361.7383 | 311.7383
2041 | 3 | 25 | 14 | 1358.5939 | 308.5939
2041 | 3 | 25 | 15 | 1356.3577 | 306.3577
2041 | 3 | 25 | 16 | 1375.9005 | 325.9005
2041 | 3 | 25 | 17 | 1376.3612 | 326.3612
2041 | 3 | 25 | 18 | 1382.0069 | 332.0069
2041 | 3 | 25 | 19 | 1361.36 | 311.36
2041 | 3 | 25 | 20 | 1370.6415 | 320.6415
2041 | 3 | 25 | 21 | 1352.6339 | 302.6339
2041 | 3 | 25 | 22 | 1337.8204 | 287.8204
2041 | 3 | 25 | 23 | 1311.1811 | 261.1811
2041 | 3 | 26 | 0 | 1293.7132 | 243.7132
2041 | 3 | 26 | 1 | 1251.9254 | 201.9254
2041 | 3 | 26 | 2 | 1244.3418 | 194.3418
2041 | 3 | 26 | 3 | 1241.5329 | 191.5329
2041 | 3 | 26 | 4 | 1239.7619 | 189.7619
2041 | 3 | 26 | 5 | 1247.1206 | 197.1206
2041 | 3 | 26 | 6 | 1280.7902 | 230.7902
2041 | 3 | 26 | 7 | 1315.9631 | 265.9631
2041 | 3 | 26 | 8 | 1336.7056 | 286.7056
2041 | 3 | 26 | 9 | 1348.3322 | 298.3322
2041 | 3 | 26 | 10 | 1363.761 | 313.761
2041 | 3 | 26 | 11 | 1376.446 | 326.446
2041 | 3 | 26 | 12 | 1377.9073 | 327.9073
2041 | 3 | 26 | 13 | 1356.0485 | 306.0485
2041 | 3 | 26 | 14 | 1341.4933 | 291.4933
2041 | 3 | 26 | 15 | 1334.6211 | 284.6211
2041 | 3 | 26 | 16 | 1335.2411 | 285.2411
2041 | 3 | 26 | 17 | 1339.3854 | 289.3854
2041 | 3 | 26 | 18 | 1352.995 | 302.995
2041 | 3 | 26 | 19 | 1355.4196 | 305.4196
2041 | 3 | 26 | 20 | 1357.8443 | 307.8443
2041 | 3 | 26 | 21 | 1340.0956 | 290.0956
2041 | 3 | 26 | 22 | 1323.7027 | 273.7027
2041 | 3 | 26 | 23 | 1293.5705 | 243.5705
2041 | 3 | 27 | 0 | 1274.4925 | 224.4925
2041 | 3 | 27 | 1 | 1260.4675 | 210.4675
2041 | 3 | 27 | 2 | 1251.242 | 201.242
2041 | 3 | 27 | 3 | 1247.2406 | 197.2406
2041 | 3 | 27 | 4 | 1246.3941 | 196.3941
2041 | 3 | 27 | 5 | 1256.9837 | 206.9837
2041 | 3 | 27 | 6 | 1295.9551 | 245.9551
2041 | 3 | 27 | 7 | 1327.9668 | 277.9668
2041 | 3 | 27 | 8 | 1343.5694 | 293.5694
2041 | 3 | 27 | 9 | 1345.4075 | 295.4075
2041 | 3 | 27 | 10 | 1356.1348 | 306.1348
2041 | 3 | 27 | 11 | 1356.902 | 306.902
2041 | 3 | 27 | 12 | 1359.7424 | 309.7424
2041 | 3 | 27 | 13 | 1342.4908 | 292.4908
2041 | 3 | 27 | 14 | 1337.5834 | 287.5834
2041 | 3 | 27 | 15 | 1336.4951 | 286.4951
2041 | 3 | 27 | 16 | 1358.9182 | 308.9182
2041 | 3 | 27 | 17 | 1362.7636 | 312.7636
2041 | 3 | 27 | 18 | 1376.9817 | 326.9817
2041 | 3 | 27 | 19 | 1365.3341 | 315.3341
2041 | 3 | 27 | 20 | 1379.3311 | 329.3311
2041 | 3 | 27 | 21 | 1364.2798 | 314.2798
2041 | 3 | 27 | 22 | 1341.9862 | 291.9862
2041 | 3 | 27 | 23 | 1310.5945 | 260.5945
2041 | 3 | 28 | 0 | 1288.4431 | 238.4431
2041 | 3 | 28 | 1 | 1245.8962 | 195.8962
2041 | 3 | 28 | 2 | 1236.2329 | 186.2329
2041 | 3 | 28 | 3 | 1232.1888 | 182.1888
2041 | 3 | 28 | 4 | 1229.6459 | 179.6459
2041 | 3 | 28 | 5 | 1242.9973 | 192.9973
2041 | 3 | 28 | 6 | 1293.8885 | 243.8885
2041 | 3 | 28 | 7 | 1344.5465 | 294.5465
2041 | 3 | 28 | 8 | 1354.98 | 304.98
2041 | 3 | 28 | 9 | 1363.9915 | 313.9915
2041 | 3 | 28 | 10 | 1369.5223 | 319.5223
2041 | 3 | 28 | 11 | 1371.9373 | 321.9373
2041 | 3 | 28 | 12 | 1375.7178 | 325.7178
2041 | 3 | 28 | 13 | 1356.7774 | 306.7774
2041 | 3 | 28 | 14 | 1348.4197 | 298.4197
2041 | 3 | 28 | 15 | 1341.8816 | 291.8816
2041 | 3 | 28 | 16 | 1355.5021 | 305.5021
2041 | 3 | 28 | 17 | 1359.386 | 309.386
2041 | 3 | 28 | 18 | 1358.1047 | 308.1047
2041 | 3 | 28 | 19 | 1346.2844 | 296.2844
2041 | 3 | 28 | 20 | 1343.1276 | 293.1276
2041 | 3 | 28 | 21 | 1326.2214 | 276.2214
2041 | 3 | 28 | 22 | 1295.9205 | 245.9205
2041 | 3 | 28 | 23 | 1259.5853 | 209.5853
2041 | 3 | 29 | 0 | 1239.3356 | 189.3356
2041 | 3 | 29 | 1 | 1205.3406 | 155.3406
2041 | 3 | 29 | 2 | 1171.3455 | 121.3455
2041 | 3 | 29 | 3 | 1162.9453 | 112.9453
2041 | 3 | 29 | 4 | 1161.3497 | 111.3497
2041 | 3 | 29 | 5 | 1174.245 | 124.245
2041 | 3 | 29 | 6 | 1220.8807 | 170.8807
2041 | 3 | 29 | 7 | 1268.7637 | 218.7637
2041 | 3 | 29 | 8 | 1268.5887 | 218.5887
2041 | 3 | 29 | 9 | 1266.0627 | 216.0627
2041 | 3 | 29 | 10 | 1287.51 | 237.51
2041 | 3 | 29 | 11 | 1295.3496 | 245.3496
2041 | 3 | 29 | 12 | 1292.9339 | 242.9339
2041 | 3 | 29 | 13 | 1296.6711 | 246.6711
2041 | 3 | 29 | 14 | 1293.8913 | 243.8913
2041 | 3 | 29 | 15 | 1285.594 | 235.594
2041 | 3 | 29 | 16 | 1279.0554 | 229.0554
2041 | 3 | 29 | 17 | 1277.4285 | 227.4285
2041 | 3 | 29 | 18 | 1254.4505 | 204.4505
2041 | 3 | 29 | 19 | 1249.4417 | 199.4417
2041 | 3 | 29 | 20 | 1262.0132 | 212.0132
2041 | 3 | 29 | 21 | 1246.0803 | 196.0803
2041 | 3 | 29 | 22 | 1227.0822 | 177.0822
2041 | 3 | 29 | 23 | 1200.7223 | 150.7223
2041 | 3 | 30 | 0 | 1184.6639 | 134.6639
2041 | 3 | 30 | 1 | 1136.7963 | 86.7963
2041 | 3 | 30 | 2 | 1088.9286 | 38.9286
2041 | 3 | 30 | 3 | 1086.0596 | 36.0596
2041 | 3 | 30 | 4 | 1089.4667 | 39.4667
2041 | 3 | 30 | 5 | 1105.9487 | 55.9487
2041 | 3 | 30 | 6 | 1151.401 | 101.401
2041 | 3 | 30 | 7 | 1175.1668 | 125.1668
2041 | 3 | 30 | 8 | 1171.7087 | 121.7087
2041 | 3 | 30 | 9 | 1175.4653 | 125.4653
2041 | 3 | 30 | 10 | 1202.1654 | 152.1654
2041 | 3 | 30 | 11 | 1213.5456 | 163.5456
2041 | 3 | 30 | 12 | 1211.21 | 161.21
2041 | 3 | 30 | 13 | 1208.2597 | 158.2597
2041 | 3 | 30 | 14 | 1199.7434 | 149.7434
2041 | 3 | 30 | 15 | 1191.8938 | 141.8938
2041 | 3 | 30 | 16 | 1191.2501 | 141.2501
2041 | 3 | 30 | 17 | 1185.9718 | 135.9718
2041 | 3 | 30 | 18 | 1183.8782 | 133.8782
2041 | 3 | 30 | 19 | 1181.7846 | 131.7846
2041 | 3 | 30 | 20 | 1191.3694 | 141.3694
2041 | 3 | 30 | 21 | 1167.2529 | 117.2529
2041 | 3 | 30 | 22 | 1139.8908 | 89.8908
2041 | 3 | 30 | 23 | 1111.7983 | 61.7983
2041 | 3 | 31 | 0 | 1100.4939 | 50.4939
2041 | 3 | 31 | 1 | 1051.8328 | 1.8328
2041 | 3 | 31 | 2 | 1043.4962 | 0
2041 | 3 | 31 | 3 | 1035.1595 | 0
2041 | 3 | 31 | 4 | 1045.1823 | 0
2041 | 3 | 31 | 5 | 1056.2886 | 6.2886
2041 | 3 | 31 | 6 | 1085.1401 | 35.1401
2041 | 3 | 31 | 7 | 1100.8753 | 50.8753
2041 | 3 | 31 | 8 | 1091.3148 | 41.3148
2041 | 3 | 31 | 9 | 1096.5241 | 46.5241
2041 | 3 | 31 | 10 | 1119.8706 | 69.8706
2041 | 3 | 31 | 11 | 1135.8705 | 85.8705
2041 | 3 | 31 | 12 | 1140.4207 | 90.4207
2041 | 3 | 31 | 13 | 1144.9857 | 94.9857
2041 | 3 | 31 | 14 | 1140.3189 | 90.3189
2041 | 3 | 31 | 15 | 1135.2992 | 85.2992
2041 | 3 | 31 | 16 | 1132.0544 | 82.0544
2041 | 3 | 31 | 17 | 1140.0119 | 90.0119
2041 | 3 | 31 | 18 | 1132.7239 | 82.7239
2041 | 3 | 31 | 19 | 1125.4358 | 75.4358
2041 | 3 | 31 | 20 | 1137.8928 | 87.8928
2041 | 3 | 31 | 21 | 1108.0491 | 58.0491
2041 | 3 | 31 | 22 | 1088.8458 | 38.8458
2041 | 3 | 31 | 23 | 1069.011 | 19.011
2041 | 4 | 1 | 0 | 1058.452 | 8.452
2041 | 4 | 1 | 1 | 1112.3476 | 62.3476
2041 | 4 | 1 | 2 | 1137.9334 | 87.9334
2041 | 4 | 1 | 3 | 1163.5192 | 113.5192
2041 | 4 | 1 | 4 | 1167.6721 | 117.6721
2041 | 4 | 1 | 5 | 1185.9679 | 135.9679
2041 | 4 | 1 | 6 | 1227.7969 | 177.7969
2041 | 4 | 1 | 7 | 1268.1535 | 218.1535
2041 | 4 | 1 | 8 | 1282.464 | 232.464
2041 | 4 | 1 | 9 | 1290.7594 | 240.7594
2041 | 4 | 1 | 10 | 1304.1894 | 254.1894
2041 | 4 | 1 | 11 | 1314.7933 | 264.7933
2041 | 4 | 1 | 12 | 1319.354 | 269.354
2041 | 4 | 1 | 13 | 1325.6264 | 275.6264
2041 | 4 | 1 | 14 | 1324.7486 | 274.7486
2041 | 4 | 1 | 15 | 1328.6229 | 278.6229
2041 | 4 | 1 | 16 | 1344.8851 | 294.8851
2041 | 4 | 1 | 17 | 1342.7501 | 292.7501
2041 | 4 | 1 | 18 | 1334.2202 | 284.2202
2041 | 4 | 1 | 19 | 1301.7966 | 251.7966
2041 | 4 | 1 | 20 | 1309.0465 | 259.0465
2041 | 4 | 1 | 21 | 1301.6223 | 251.6223
2041 | 4 | 1 | 22 | 1279.6613 | 229.6613
2041 | 4 | 1 | 23 | 1246.6261 | 196.6261
2041 | 4 | 2 | 0 | 1222.6158 | 172.6158
2041 | 4 | 2 | 1 | 1124.7281 | 74.7281
2041 | 4 | 2 | 2 | 1103.3286 | 53.3286
2041 | 4 | 2 | 3 | 1102.7567 | 52.7567
2041 | 4 | 2 | 4 | 1111.5158 | 61.5158
2041 | 4 | 2 | 5 | 1130.3489 | 80.3489
2041 | 4 | 2 | 6 | 1182.1841 | 132.1841
2041 | 4 | 2 | 7 | 1239.523 | 189.523
2041 | 4 | 2 | 8 | 1255.6147 | 205.6147
2041 | 4 | 2 | 9 | 1263.4965 | 213.4965
2041 | 4 | 2 | 10 | 1286.3496 | 236.3496
2041 | 4 | 2 | 11 | 1301.5553 | 251.5553
2041 | 4 | 2 | 12 | 1304.642 | 254.642
2041 | 4 | 2 | 13 | 1308.6474 | 258.6474
2041 | 4 | 2 | 14 | 1305.4037 | 255.4037
2041 | 4 | 2 | 15 | 1299.0279 | 249.0279
2041 | 4 | 2 | 16 | 1277.1673 | 227.1673
2041 | 4 | 2 | 17 | 1278.4214 | 228.4214
2041 | 4 | 2 | 18 | 1277.5956 | 227.5956
2041 | 4 | 2 | 19 | 1255.1353 | 205.1353
2041 | 4 | 2 | 20 | 1261.71 | 211.71
2041 | 4 | 2 | 21 | 1237.6909 | 187.6909
2041 | 4 | 2 | 22 | 1208.7236 | 158.7236
2041 | 4 | 2 | 23 | 1172.1593 | 122.1593
2041 | 4 | 3 | 0 | 1148.5413 | 98.5413
2041 | 4 | 3 | 1 | 1162.7975 | 112.7975
2041 | 4 | 3 | 2 | 1143.4786 | 93.4786
2041 | 4 | 3 | 3 | 1140.5986 | 90.5986
2041 | 4 | 3 | 4 | 1153.0165 | 103.0165
2041 | 4 | 3 | 5 | 1170.139 | 120.139
2041 | 4 | 3 | 6 | 1217.0387 | 167.0387
2041 | 4 | 3 | 7 | 1251.2256 | 201.2256
2041 | 4 | 3 | 8 | 1257.6338 | 207.6338
2041 | 4 | 3 | 9 | 1263.5345 | 213.5345
2041 | 4 | 3 | 10 | 1276.7983 | 226.7983
2041 | 4 | 3 | 11 | 1280.4645 | 230.4645
2041 | 4 | 3 | 12 | 1277.3018 | 227.3018
2041 | 4 | 3 | 13 | 1279.9917 | 229.9917
2041 | 4 | 3 | 14 | 1279.5607 | 229.5607
2041 | 4 | 3 | 15 | 1276.0355 | 226.0355
2041 | 4 | 3 | 16 | 1282.0715 | 232.0715
2041 | 4 | 3 | 17 | 1288.6937 | 238.6937
2041 | 4 | 3 | 18 | 1299.6497 | 249.6497
2041 | 4 | 3 | 19 | 1271.6763 | 221.6763
2041 | 4 | 3 | 20 | 1268.5757 | 218.5757
2041 | 4 | 3 | 21 | 1252.8232 | 202.8232
2041 | 4 | 3 | 22 | 1234.3694 | 184.3694
2041 | 4 | 3 | 23 | 1202.2643 | 152.2643
2041 | 4 | 4 | 0 | 1183.4524 | 133.4524
2041 | 4 | 4 | 1 | 1146.7533 | 96.7533
2041 | 4 | 4 | 2 | 1126.0698 | 76.0698
2041 | 4 | 4 | 3 | 1120.2986 | 70.2986
2041 | 4 | 4 | 4 | 1127.8195 | 77.8195
2041 | 4 | 4 | 5 | 1144.6384 | 94.6384
2041 | 4 | 4 | 6 | 1199.8291 | 149.8291
2041 | 4 | 4 | 7 | 1258.1302 | 208.1302
2041 | 4 | 4 | 8 | 1268.1852 | 218.1852
2041 | 4 | 4 | 9 | 1268.5115 | 218.5115
2041 | 4 | 4 | 10 | 1271.3877 | 221.3877
2041 | 4 | 4 | 11 | 1270.8444 | 220.8444
2041 | 4 | 4 | 12 | 1268.4276 | 218.4276
2041 | 4 | 4 | 13 | 1273.0393 | 223.0393
2041 | 4 | 4 | 14 | 1274.8546 | 224.8546
2041 | 4 | 4 | 15 | 1266.032 | 216.032
2041 | 4 | 4 | 16 | 1257.9213 | 207.9213
2041 | 4 | 4 | 17 | 1251.5276 | 201.5276
2041 | 4 | 4 | 18 | 1226.6925 | 176.6925
2041 | 4 | 4 | 19 | 1229.2714 | 179.2714
2041 | 4 | 4 | 20 | 1232.4273 | 182.4273
2041 | 4 | 4 | 21 | 1225.3979 | 175.3979
2041 | 4 | 4 | 22 | 1196.5102 | 146.5102
2041 | 4 | 4 | 23 | 1156.0538 | 106.0538
2041 | 4 | 5 | 0 | 1133.629 | 83.629
2041 | 4 | 5 | 1 | 1158.3768 | 108.3768
2041 | 4 | 5 | 2 | 1136.8034 | 86.8034
2041 | 4 | 5 | 3 | 1135.0967 | 85.0967
2041 | 4 | 5 | 4 | 1143.8805 | 93.8805
2041 | 4 | 5 | 5 | 1158.3663 | 108.3663
2041 | 4 | 5 | 6 | 1198.8376 | 148.8376
2041 | 4 | 5 | 7 | 1240.5692 | 190.5692
2041 | 4 | 5 | 8 | 1244.918 | 194.918
2041 | 4 | 5 | 9 | 1245.1964 | 195.1964
2041 | 4 | 5 | 10 | 1256.218 | 206.218
2041 | 4 | 5 | 11 | 1265.6517 | 215.6517
2041 | 4 | 5 | 12 | 1271.7148 | 221.7148
2041 | 4 | 5 | 13 | 1284.1402 | 234.1402
2041 | 4 | 5 | 14 | 1284.2952 | 234.2952
2041 | 4 | 5 | 15 | 1277.3639 | 227.3639
2041 | 4 | 5 | 16 | 1269.9952 | 219.9952
2041 | 4 | 5 | 17 | 1270.43 | 220.43
2041 | 4 | 5 | 18 | 1234.1501 | 184.1501
2041 | 4 | 5 | 19 | 1238.108 | 188.108
2041 | 4 | 5 | 20 | 1233.1753 | 183.1753
2041 | 4 | 5 | 21 | 1225.1516 | 175.1516
2041 | 4 | 5 | 22 | 1205.8921 | 155.8921
2041 | 4 | 5 | 23 | 1180.7742 | 130.7742
2041 | 4 | 6 | 0 | 1167.5469 | 117.5469
2041 | 4 | 6 | 1 | 1104.0203 | 54.0203
2041 | 4 | 6 | 2 | 1040.4938 | 0
2041 | 4 | 6 | 3 | 1041.4144 | 0
2041 | 4 | 6 | 4 | 1047.2187 | 0
2041 | 4 | 6 | 5 | 1053.2872 | 3.2872
2041 | 4 | 6 | 6 | 1070.7356 | 20.7356
2041 | 4 | 6 | 7 | 1089.4331 | 39.4331
2041 | 4 | 6 | 8 | 1099.9664 | 49.9664
2041 | 4 | 6 | 9 | 1102.5945 | 52.5945
2041 | 4 | 6 | 10 | 1122.7363 | 72.7363
2041 | 4 | 6 | 11 | 1137.5367 | 87.5367
2041 | 4 | 6 | 12 | 1140.5592 | 90.5592
2041 | 4 | 6 | 13 | 1142.2948 | 92.2948
2041 | 4 | 6 | 14 | 1144.331 | 94.331
2041 | 4 | 6 | 15 | 1137.3582 | 87.3582
2041 | 4 | 6 | 16 | 1132.3921 | 82.3921
2041 | 4 | 6 | 17 | 1128.8438 | 78.8438
2041 | 4 | 6 | 18 | 1088.2019 | 38.2019
2041 | 4 | 6 | 19 | 1086.9197 | 36.9197
2041 | 4 | 6 | 20 | 1089.2851 | 39.2851
2041 | 4 | 6 | 21 | 1066.2205 | 16.2205
2041 | 4 | 6 | 22 | 1049.2223 | 0
2041 | 4 | 6 | 23 | 1033.4794 | 0
2041 | 4 | 7 | 0 | 1022.9222 | 0
2041 | 4 | 7 | 1 | 1027.644 | 0
2041 | 4 | 7 | 2 | 1017.0697 | 0
2041 | 4 | 7 | 3 | 1014.7135 | 0
2041 | 4 | 7 | 4 | 1018.5529 | 0
2041 | 4 | 7 | 5 | 1025.8631 | 0
2041 | 4 | 7 | 6 | 1041.5454 | 0
2041 | 4 | 7 | 7 | 1050.3946 | 0.39457
2041 | 4 | 7 | 8 | 1052.57 | 2.57
2041 | 4 | 7 | 9 | 1052.5208 | 2.5208
2041 | 4 | 7 | 10 | 1075.4601 | 25.4601
2041 | 4 | 7 | 11 | 1090.5053 | 40.5053
2041 | 4 | 7 | 12 | 1101.4227 | 51.4227
2041 | 4 | 7 | 13 | 1108.3207 | 58.3207
2041 | 4 | 7 | 14 | 1107.229 | 57.229
2041 | 4 | 7 | 15 | 1102.6789 | 52.6789
2041 | 4 | 7 | 16 | 1097.0133 | 47.0133
2041 | 4 | 7 | 17 | 1100.9282 | 50.9282
2041 | 4 | 7 | 18 | 1104.2098 | 54.2098
2041 | 4 | 7 | 19 | 1093.9288 | 43.9288
2041 | 4 | 7 | 20 | 1107.7241 | 57.7241
2041 | 4 | 7 | 21 | 1100.8703 | 50.8703
2041 | 4 | 7 | 22 | 1091.9118 | 41.9118
2041 | 4 | 7 | 23 | 1074.2224 | 24.2224
2041 | 4 | 8 | 0 | 1062.5459 | 12.5459
2041 | 4 | 8 | 1 | 1095.9187 | 45.9187
2041 | 4 | 8 | 2 | 1129.2915 | 79.2915
2041 | 4 | 8 | 3 | 1128.3376 | 78.3376
2041 | 4 | 8 | 4 | 1128.7497 | 78.7497
2041 | 4 | 8 | 5 | 1144.1621 | 94.1621
2041 | 4 | 8 | 6 | 1182.362 | 132.362
2041 | 4 | 8 | 7 | 1220.1741 | 170.1741
2041 | 4 | 8 | 8 | 1230.2899 | 180.2899
2041 | 4 | 8 | 9 | 1229.3396 | 179.3396
2041 | 4 | 8 | 10 | 1249.5367 | 199.5367
2041 | 4 | 8 | 11 | 1266.7936 | 216.7936
2041 | 4 | 8 | 12 | 1271.4986 | 221.4986
2041 | 4 | 8 | 13 | 1276.7789 | 226.7789
2041 | 4 | 8 | 14 | 1279.4894 | 229.4894
2041 | 4 | 8 | 15 | 1283.1934 | 233.1934
2041 | 4 | 8 | 16 | 1301.9854 | 251.9854
2041 | 4 | 8 | 17 | 1298.3438 | 248.3438
2041 | 4 | 8 | 18 | 1286.6987 | 236.6987
2041 | 4 | 8 | 19 | 1254.3729 | 204.3729
2041 | 4 | 8 | 20 | 1263.8672 | 213.8672
2041 | 4 | 8 | 21 | 1261.3023 | 211.3023
2041 | 4 | 8 | 22 | 1244.1655 | 194.1655
2041 | 4 | 8 | 23 | 1216.022 | 166.022
2041 | 4 | 9 | 0 | 1198.2278 | 148.2278
2041 | 4 | 9 | 1 | 1144.6288 | 94.6288
2041 | 4 | 9 | 2 | 1128.986 | 78.986
2041 | 4 | 9 | 3 | 1126.3625 | 76.3625
2041 | 4 | 9 | 4 | 1130.4288 | 80.4288
2041 | 4 | 9 | 5 | 1145.3915 | 95.3915
2041 | 4 | 9 | 6 | 1179.7256 | 129.7256
2041 | 4 | 9 | 7 | 1221.1714 | 171.1714
2041 | 4 | 9 | 8 | 1235.6088 | 185.6088
2041 | 4 | 9 | 9 | 1243.2813 | 193.2813
2041 | 4 | 9 | 10 | 1266.9529 | 216.9529
2041 | 4 | 9 | 11 | 1278.2242 | 228.2242
2041 | 4 | 9 | 12 | 1276.6272 | 226.6272
2041 | 4 | 9 | 13 | 1278.7524 | 228.7524
2041 | 4 | 9 | 14 | 1273.3496 | 223.3496
2041 | 4 | 9 | 15 | 1267.4922 | 217.4922
2041 | 4 | 9 | 16 | 1257.8102 | 207.8102
2041 | 4 | 9 | 17 | 1259.2131 | 209.2131
2041 | 4 | 9 | 18 | 1263.1072 | 213.1072
2041 | 4 | 9 | 19 | 1233.5588 | 183.5588
2041 | 4 | 9 | 20 | 1244.9784 | 194.9784
2041 | 4 | 9 | 21 | 1211.2964 | 161.2964
2041 | 4 | 9 | 22 | 1187.9087 | 137.9087
2041 | 4 | 9 | 23 | 1152.7639 | 102.7639
2041 | 4 | 10 | 0 | 1161.7727 | 111.7727
2041 | 4 | 10 | 1 | 1212.03 | 162.03
2041 | 4 | 10 | 2 | 1199.1423 | 149.1423
2041 | 4 | 10 | 3 | 1200.2262 | 150.2262
2041 | 4 | 10 | 4 | 1207.7868 | 157.7868
2041 | 4 | 10 | 5 | 1225.4212 | 175.4212
2041 | 4 | 10 | 6 | 1257.7764 | 207.7764
2041 | 4 | 10 | 7 | 1289.9361 | 239.9361
2041 | 4 | 10 | 8 | 1302.5146 | 252.5146
2041 | 4 | 10 | 9 | 1296.4425 | 246.4425
2041 | 4 | 10 | 10 | 1313.4941 | 263.4941
2041 | 4 | 10 | 11 | 1323.7123 | 273.7123
2041 | 4 | 10 | 12 | 1325.8095 | 275.8095
2041 | 4 | 10 | 13 | 1332.7579 | 282.7579
2041 | 4 | 10 | 14 | 1335.0719 | 285.0719
2041 | 4 | 10 | 15 | 1332.7224 | 282.7224
2041 | 4 | 10 | 16 | 1332.165 | 282.165
2041 | 4 | 10 | 17 | 1343.2864 | 293.2864
2041 | 4 | 10 | 18 | 1355.6872 | 305.6872
2041 | 4 | 10 | 19 | 1343.9126 | 293.9126
2041 | 4 | 10 | 20 | 1341.2451 | 291.2451
2041 | 4 | 10 | 21 | 1336.2621 | 286.2621
2041 | 4 | 10 | 22 | 1317.2726 | 267.2726
2041 | 4 | 10 | 23 | 1287.2125 | 237.2125
2041 | 4 | 11 | 0 | 1268.9872 | 218.9872
2041 | 4 | 11 | 1 | 1237.1172 | 187.1172
2041 | 4 | 11 | 2 | 1205.2472 | 155.2472
2041 | 4 | 11 | 3 | 1203.0542 | 153.0542
2041 | 4 | 11 | 4 | 1205.1787 | 155.1787
2041 | 4 | 11 | 5 | 1215.5869 | 165.5869
2041 | 4 | 11 | 6 | 1244.6227 | 194.6227
2041 | 4 | 11 | 7 | 1274.05 | 224.05
2041 | 4 | 11 | 8 | 1296.2175 | 246.2175
2041 | 4 | 11 | 9 | 1308.6564 | 258.6564
2041 | 4 | 11 | 10 | 1323.8371 | 273.8371
2041 | 4 | 11 | 11 | 1330.1488 | 280.1488
2041 | 4 | 11 | 12 | 1324.6313 | 274.6313
2041 | 4 | 11 | 13 | 1321.7388 | 271.7388
2041 | 4 | 11 | 14 | 1318.0623 | 268.0623
2041 | 4 | 11 | 15 | 1311.9428 | 261.9428
2041 | 4 | 11 | 16 | 1303.8559 | 253.8559
2041 | 4 | 11 | 17 | 1299.6777 | 249.6777
2041 | 4 | 11 | 18 | 1289.7329 | 239.7329
2041 | 4 | 11 | 19 | 1281.8868 | 231.8868
2041 | 4 | 11 | 20 | 1289.9901 | 239.9901
2041 | 4 | 11 | 21 | 1287.3423 | 237.3423
2041 | 4 | 11 | 22 | 1271.8639 | 221.8639
2041 | 4 | 11 | 23 | 1248.2799 | 198.2799
2041 | 4 | 12 | 0 | 1238.1013 | 188.1013
2041 | 4 | 12 | 1 | 1207.4815 | 157.4815
2041 | 4 | 12 | 2 | 1195.0307 | 145.0307
2041 | 4 | 12 | 3 | 1193.0102 | 143.0102
2041 | 4 | 12 | 4 | 1197.19 | 147.19
2041 | 4 | 12 | 5 | 1211.9724 | 161.9724
2041 | 4 | 12 | 6 | 1249.7584 | 199.7584
2041 | 4 | 12 | 7 | 1283.7193 | 233.7193
2041 | 4 | 12 | 8 | 1292.1592 | 242.1592
2041 | 4 | 12 | 9 | 1288.9486 | 238.9486
2041 | 4 | 12 | 10 | 1298.3737 | 248.3737
2041 | 4 | 12 | 11 | 1307.2725 | 257.2725
2041 | 4 | 12 | 12 | 1312.0703 | 262.0703
2041 | 4 | 12 | 13 | 1316.5349 | 266.5349
2041 | 4 | 12 | 14 | 1314.8989 | 264.8989
2041 | 4 | 12 | 15 | 1306.2709 | 256.2709
2041 | 4 | 12 | 16 | 1293.4842 | 243.4842
2041 | 4 | 12 | 17 | 1283.3263 | 233.3263
2041 | 4 | 12 | 18 | 1261.9225 | 211.9225
2041 | 4 | 12 | 19 | 1266.2098 | 216.2098
2041 | 4 | 12 | 20 | 1278.1401 | 228.1401
2041 | 4 | 12 | 21 | 1266.1819 | 216.1819
2041 | 4 | 12 | 22 | 1246.1654 | 196.1654
2041 | 4 | 12 | 23 | 1217.3266 | 167.3266
2041 | 4 | 13 | 0 | 1202.307 | 152.307
2041 | 4 | 13 | 1 | 1130.957 | 80.957
2041 | 4 | 13 | 2 | 1059.6071 | 9.6071
2041 | 4 | 13 | 3 | 1056.5393 | 6.5393
2041 | 4 | 13 | 4 | 1063.1604 | 13.1604
2041 | 4 | 13 | 5 | 1073.5575 | 23.5575
2041 | 4 | 13 | 6 | 1096.1952 | 46.1952
2041 | 4 | 13 | 7 | 1110.963 | 60.963
2041 | 4 | 13 | 8 | 1114.3367 | 64.3367
2041 | 4 | 13 | 9 | 1119.3883 | 69.3883
2041 | 4 | 13 | 10 | 1149.2883 | 99.2883
2041 | 4 | 13 | 11 | 1166.997 | 116.997
2041 | 4 | 13 | 12 | 1173.0105 | 123.0105
2041 | 4 | 13 | 13 | 1180.0537 | 130.0537
2041 | 4 | 13 | 14 | 1177.5499 | 127.5499
2041 | 4 | 13 | 15 | 1173.8815 | 123.8815
2041 | 4 | 13 | 16 | 1167.9821 | 117.9821
2041 | 4 | 13 | 17 | 1163.1196 | 113.1196
2041 | 4 | 13 | 18 | 1137.3604 | 87.3604
2041 | 4 | 13 | 19 | 1131.7632 | 81.7632
2041 | 4 | 13 | 20 | 1134.5715 | 84.5715
2041 | 4 | 13 | 21 | 1119.0749 | 69.0749
2041 | 4 | 13 | 22 | 1098.0123 | 48.0123
2041 | 4 | 13 | 23 | 1077.2758 | 27.2758
2041 | 4 | 14 | 0 | 1064.0823 | 14.0823
2041 | 4 | 14 | 1 | 1038.3253 | 0
2041 | 4 | 14 | 2 | 1027.0601 | 0
2041 | 4 | 14 | 3 | 1017.9044 | 0
2041 | 4 | 14 | 4 | 1017.206 | 0
2041 | 4 | 14 | 5 | 1019.0821 | 0
2041 | 4 | 14 | 6 | 1028.2907 | 0
2041 | 4 | 14 | 7 | 1033.6723 | 0
2041 | 4 | 14 | 8 | 1029.6461 | 0
2041 | 4 | 14 | 9 | 1033.0029 | 0
2041 | 4 | 14 | 10 | 1056.1072 | 6.1072
2041 | 4 | 14 | 11 | 1076.3661 | 26.3661
2041 | 4 | 14 | 12 | 1087.1256 | 37.1256
2041 | 4 | 14 | 13 | 1097.9226 | 47.9226
2041 | 4 | 14 | 14 | 1097.6459 | 47.6459
2041 | 4 | 14 | 15 | 1089.391 | 39.391
2041 | 4 | 14 | 16 | 1095.7009 | 45.7009
2041 | 4 | 14 | 17 | 1100.2328 | 50.2328
2041 | 4 | 14 | 18 | 1097.7468 | 47.7468
2041 | 4 | 14 | 19 | 1076.8776 | 26.8776
2041 | 4 | 14 | 20 | 1103.0911 | 53.0911
2041 | 4 | 14 | 21 | 1085.6396 | 35.6396
2041 | 4 | 14 | 22 | 1073.5514 | 23.5514
2041 | 4 | 14 | 23 | 1056.55 | 6.55
2041 | 4 | 15 | 0 | 1042.8979 | 0
2041 | 4 | 15 | 1 | 1096.6021 | 46.6021
2041 | 4 | 15 | 2 | 1150.3064 | 100.3064
2041 | 4 | 15 | 3 | 1143.2938 | 93.2938
2041 | 4 | 15 | 4 | 1144.0671 | 94.0671
2041 | 4 | 15 | 5 | 1153.3979 | 103.3979
2041 | 4 | 15 | 6 | 1190.6259 | 140.6259
2041 | 4 | 15 | 7 | 1225.5993 | 175.5993
2041 | 4 | 15 | 8 | 1230.5011 | 180.5011
2041 | 4 | 15 | 9 | 1235.811 | 185.811
2041 | 4 | 15 | 10 | 1255.0234 | 205.0234
2041 | 4 | 15 | 11 | 1266.9748 | 216.9748
2041 | 4 | 15 | 12 | 1269.5143 | 219.5143
2041 | 4 | 15 | 13 | 1269.6093 | 219.6093
2041 | 4 | 15 | 14 | 1268.1859 | 218.1859
2041 | 4 | 15 | 15 | 1267.7666 | 217.7666
2041 | 4 | 15 | 16 | 1284.971 | 234.971
2041 | 4 | 15 | 17 | 1282.2924 | 232.2924
2041 | 4 | 15 | 18 | 1277.0639 | 227.0639
2041 | 4 | 15 | 19 | 1243.2729 | 193.2729
2041 | 4 | 15 | 20 | 1263.1929 | 213.1929
2041 | 4 | 15 | 21 | 1260.8834 | 210.8834
2041 | 4 | 15 | 22 | 1246.2903 | 196.2903
2041 | 4 | 15 | 23 | 1216.9207 | 166.9207
2041 | 4 | 16 | 0 | 1196.1225 | 146.1225
2041 | 4 | 16 | 1 | 1163.9434 | 113.9434
2041 | 4 | 16 | 2 | 1151.7737 | 101.7737
2041 | 4 | 16 | 3 | 1146.7554 | 96.7554
2041 | 4 | 16 | 4 | 1148.6461 | 98.6461
2041 | 4 | 16 | 5 | 1158.107 | 108.107
2041 | 4 | 16 | 6 | 1185.393 | 135.393
2041 | 4 | 16 | 7 | 1224.6449 | 174.6449
2041 | 4 | 16 | 8 | 1248.9385 | 198.9385
2041 | 4 | 16 | 9 | 1256.5328 | 206.5328
2041 | 4 | 16 | 10 | 1283.529 | 233.529
2041 | 4 | 16 | 11 | 1298.5489 | 248.5489
2041 | 4 | 16 | 12 | 1301.2735 | 251.2735
2041 | 4 | 16 | 13 | 1301.6662 | 251.6662
2041 | 4 | 16 | 14 | 1297.8852 | 247.8852
2041 | 4 | 16 | 15 | 1289.3689 | 239.3689
2041 | 4 | 16 | 16 | 1274.5371 | 224.5371
2041 | 4 | 16 | 17 | 1276.5814 | 226.5814
2041 | 4 | 16 | 18 | 1284.199 | 234.199
2041 | 4 | 16 | 19 | 1253.3414 | 203.3414
2041 | 4 | 16 | 20 | 1274.2188 | 224.2188
2041 | 4 | 16 | 21 | 1260.4644 | 210.4644
2041 | 4 | 16 | 22 | 1238.7621 | 188.7621
2041 | 4 | 16 | 23 | 1206.2908 | 156.2908
2041 | 4 | 17 | 0 | 1185.8186 | 135.8186
2041 | 4 | 17 | 1 | 1173.0825 | 123.0825
2041 | 4 | 17 | 2 | 1160.2369 | 110.2369
2041 | 4 | 17 | 3 | 1152.1322 | 102.1322
2041 | 4 | 17 | 4 | 1154.3809 | 104.3809
2041 | 4 | 17 | 5 | 1164.1211 | 114.1211
2041 | 4 | 17 | 6 | 1192.4143 | 142.4143
2041 | 4 | 17 | 7 | 1222.7276 | 172.7276
2041 | 4 | 17 | 8 | 1238.1386 | 188.1386
2041 | 4 | 17 | 9 | 1241.2358 | 191.2358
2041 | 4 | 17 | 10 | 1266.3553 | 216.3553
2041 | 4 | 17 | 11 | 1278.9558 | 228.9558
2041 | 4 | 17 | 12 | 1283.6544 | 233.6544
2041 | 4 | 17 | 13 | 1288.4443 | 238.4443
2041 | 4 | 17 | 14 | 1289.9434 | 239.9434
2041 | 4 | 17 | 15 | 1286.7624 | 236.7624
2041 | 4 | 17 | 16 | 1282.8144 | 232.8144
2041 | 4 | 17 | 17 | 1281.4882 | 231.4882
2041 | 4 | 17 | 18 | 1287.5944 | 237.5944
2041 | 4 | 17 | 19 | 1274.8574 | 224.8574
2041 | 4 | 17 | 20 | 1276.7596 | 226.7596
2041 | 4 | 17 | 21 | 1268.07 | 218.07
2041 | 4 | 17 | 22 | 1245.5247 | 195.5247
2041 | 4 | 17 | 23 | 1212.1244 | 162.1244
2041 | 4 | 18 | 0 | 1193.1759 | 143.1759
2041 | 4 | 18 | 1 | 1157.071 | 107.071
2041 | 4 | 18 | 2 | 1145.3387 | 95.3387
2041 | 4 | 18 | 3 | 1136.7108 | 86.7108
2041 | 4 | 18 | 4 | 1138.2325 | 88.2325
2041 | 4 | 18 | 5 | 1148.8193 | 98.8193
2041 | 4 | 18 | 6 | 1180.3265 | 130.3265
2041 | 4 | 18 | 7 | 1221.3406 | 171.3406
2041 | 4 | 18 | 8 | 1234.6958 | 184.6958
2041 | 4 | 18 | 9 | 1243.7852 | 193.7852
2041 | 4 | 18 | 10 | 1266.9447 | 216.9447
2041 | 4 | 18 | 11 | 1279.6971 | 229.6971
2041 | 4 | 18 | 12 | 1286.9121 | 236.9121
2041 | 4 | 18 | 13 | 1293.6874 | 243.6874
2041 | 4 | 18 | 14 | 1292.7162 | 242.7162
2041 | 4 | 18 | 15 | 1290.627 | 240.627
2041 | 4 | 18 | 16 | 1285.1101 | 235.1101
2041 | 4 | 18 | 17 | 1282.351 | 232.351
2041 | 4 | 18 | 18 | 1264.9957 | 214.9957
2041 | 4 | 18 | 19 | 1244.9457 | 194.9457
2041 | 4 | 18 | 20 | 1255.0108 | 205.0108
2041 | 4 | 18 | 21 | 1235.6061 | 185.6061
2041 | 4 | 18 | 22 | 1215.9964 | 165.9964
2041 | 4 | 18 | 23 | 1187.9799 | 137.9799
2041 | 4 | 19 | 0 | 1171.5534 | 121.5534
2041 | 4 | 19 | 1 | 1123.4592 | 73.4592
2041 | 4 | 19 | 2 | 1107.8074 | 57.8074
2041 | 4 | 19 | 3 | 1092.8943 | 42.8943
2041 | 4 | 19 | 4 | 1081.6896 | 31.6896
2041 | 4 | 19 | 5 | 1089.8491 | 39.8491
2041 | 4 | 19 | 6 | 1113.1336 | 63.1336
2041 | 4 | 19 | 7 | 1120.7853 | 70.7853
2041 | 4 | 19 | 8 | 1115.089 | 65.089
2041 | 4 | 19 | 9 | 1120.6666 | 70.6666
2041 | 4 | 19 | 10 | 1145.98 | 95.98
2041 | 4 | 19 | 11 | 1171.2933 | 121.2933
2041 | 4 | 19 | 12 | 1179.7498 | 129.7498
2041 | 4 | 19 | 13 | 1186.2856 | 136.2856
2041 | 4 | 19 | 14 | 1183.7288 | 133.7288
2041 | 4 | 19 | 15 | 1183.2563 | 133.2563
2041 | 4 | 19 | 16 | 1181.8466 | 131.8466
2041 | 4 | 19 | 17 | 1176.1567 | 126.1567
2041 | 4 | 19 | 18 | 1158.1383 | 108.1383
2041 | 4 | 19 | 19 | 1170.4904 | 120.4904
2041 | 4 | 19 | 20 | 1178.5222 | 128.5222
2041 | 4 | 19 | 21 | 1167.1834 | 117.1834
2041 | 4 | 19 | 22 | 1153.5097 | 103.5097
2041 | 4 | 19 | 23 | 1136.4787 | 86.4787
2041 | 4 | 20 | 0 | 1128.6168 | 78.6168
2041 | 4 | 20 | 1 | 1074.3292 | 24.3292
2041 | 4 | 20 | 2 | 1020.0416 | 0
2041 | 4 | 20 | 3 | 1014.1564 | 0
2041 | 4 | 20 | 4 | 1017.7669 | 0
2041 | 4 | 20 | 5 | 1030.9042 | 0
2041 | 4 | 20 | 6 | 1055.7199 | 5.7199
2041 | 4 | 20 | 7 | 1074.6588 | 24.6588
2041 | 4 | 20 | 8 | 1083.8954 | 33.8954
2041 | 4 | 20 | 9 | 1095.5558 | 45.5558
2041 | 4 | 20 | 10 | 1120.4455 | 70.4455
2041 | 4 | 20 | 11 | 1133.1795 | 83.1795
2041 | 4 | 20 | 12 | 1135.6453 | 85.6453
2041 | 4 | 20 | 13 | 1136.7721 | 86.7721
2041 | 4 | 20 | 14 | 1135.6248 | 85.6248
2041 | 4 | 20 | 15 | 1131.185 | 81.185
2041 | 4 | 20 | 16 | 1131.0752 | 81.0752
2041 | 4 | 20 | 17 | 1145.2964 | 95.2964
2041 | 4 | 20 | 18 | 1124.2342 | 74.2342
2041 | 4 | 20 | 19 | 1110.6596 | 60.6596
2041 | 4 | 20 | 20 | 1103.5119 | 53.5119
2041 | 4 | 20 | 21 | 1093.0165 | 43.0165
2041 | 4 | 20 | 22 | 1064.6327 | 14.6327
2041 | 4 | 20 | 23 | 1037.6417 | 0
2041 | 4 | 21 | 0 | 1018.5479 | 0
2041 | 4 | 21 | 1 | 1021.2198 | 0
2041 | 4 | 21 | 2 | 1006.963 | 0
2041 | 4 | 21 | 3 | 998.8088 | 0
2041 | 4 | 21 | 4 | 1001.0835 | 0
2041 | 4 | 21 | 5 | 1002.5317 | 0
2041 | 4 | 21 | 6 | 1013.1598 | 0
2041 | 4 | 21 | 7 | 1015.4463 | 0
2041 | 4 | 21 | 8 | 1017.7329 | 0
2041 | 4 | 21 | 9 | 1024.1577 | 0
2041 | 4 | 21 | 10 | 1050.9628 | 0.9628
2041 | 4 | 21 | 11 | 1066.1196 | 16.1196
2041 | 4 | 21 | 12 | 1072.5764 | 22.5764
2041 | 4 | 21 | 13 | 1073.6567 | 23.6567
2041 | 4 | 21 | 14 | 1074.3468 | 24.3468
2041 | 4 | 21 | 15 | 1070.8475 | 20.8475
2041 | 4 | 21 | 16 | 1080.0349 | 30.0349
2041 | 4 | 21 | 17 | 1086.3468 | 36.3468
2041 | 4 | 21 | 18 | 1091.1089 | 41.1089
2041 | 4 | 21 | 19 | 1071.7952 | 21.7952
2041 | 4 | 21 | 20 | 1089.6798 | 39.6798
2041 | 4 | 21 | 21 | 1077.9208 | 27.9208
2041 | 4 | 21 | 22 | 1063.4999 | 13.4999
2041 | 4 | 21 | 23 | 1041.437 | 0
2041 | 4 | 22 | 0 | 1027.0449 | 0
2041 | 4 | 22 | 1 | 1090.5776 | 40.5776
2041 | 4 | 22 | 2 | 1108.2024 | 58.2024
2041 | 4 | 22 | 3 | 1125.8272 | 75.8272
2041 | 4 | 22 | 4 | 1111.1418 | 61.1418
2041 | 4 | 22 | 5 | 1096.4565 | 46.4565
2041 | 4 | 22 | 6 | 1134.2593 | 84.2593
2041 | 4 | 22 | 7 | 1160.3339 | 110.3339
2041 | 4 | 22 | 8 | 1151.7015 | 101.7015
2041 | 4 | 22 | 9 | 1156.2579 | 106.2579
2041 | 4 | 22 | 10 | 1185.4343 | 135.4343
2041 | 4 | 22 | 11 | 1207.1504 | 157.1504
2041 | 4 | 22 | 12 | 1213.7436 | 163.7436
2041 | 4 | 22 | 13 | 1219.6139 | 169.6139
2041 | 4 | 22 | 14 | 1214.4907 | 164.4907
2041 | 4 | 22 | 15 | 1215.7792 | 165.7792
2041 | 4 | 22 | 16 | 1227.8531 | 177.8531
2041 | 4 | 22 | 17 | 1219.6698 | 169.6698
2041 | 4 | 22 | 18 | 1208.0097 | 158.0097
2041 | 4 | 22 | 19 | 1192.0688 | 142.0688
2041 | 4 | 22 | 20 | 1210.6154 | 160.6154
2041 | 4 | 22 | 21 | 1200.3863 | 150.3863
2041 | 4 | 22 | 22 | 1181.5456 | 131.5456
2041 | 4 | 22 | 23 | 1156.6544 | 106.6544
2041 | 4 | 23 | 0 | 1138.1172 | 88.1172
2041 | 4 | 23 | 1 | 1111.584 | 61.584
2041 | 4 | 23 | 2 | 1098.946 | 48.946
2041 | 4 | 23 | 3 | 1093.7903 | 43.7903
2041 | 4 | 23 | 4 | 1092.6172 | 42.6172
2041 | 4 | 23 | 5 | 1111.2075 | 61.2075
2041 | 4 | 23 | 6 | 1148.8902 | 98.8902
2041 | 4 | 23 | 7 | 1200.7508 | 150.7508
2041 | 4 | 23 | 8 | 1212.0392 | 162.0392
2041 | 4 | 23 | 9 | 1210.036 | 160.036
2041 | 4 | 23 | 10 | 1226.5255 | 176.5255
2041 | 4 | 23 | 11 | 1238.7661 | 188.7661
2041 | 4 | 23 | 12 | 1242.2447 | 192.2447
2041 | 4 | 23 | 13 | 1247.3891 | 197.3891
2041 | 4 | 23 | 14 | 1241.4914 | 191.4914
2041 | 4 | 23 | 15 | 1234.4836 | 184.4836
2041 | 4 | 23 | 16 | 1225.7519 | 175.7519
2041 | 4 | 23 | 17 | 1228.2455 | 178.2455
2041 | 4 | 23 | 18 | 1236.7097 | 186.7097
2041 | 4 | 23 | 19 | 1211.7569 | 161.7569
2041 | 4 | 23 | 20 | 1214.103 | 164.103
2041 | 4 | 23 | 21 | 1192.2188 | 142.2188
2041 | 4 | 23 | 22 | 1166.0347 | 116.0347
2041 | 4 | 23 | 23 | 1131.9175 | 81.9175
2041 | 4 | 24 | 0 | 1110.6345 | 60.6345
2041 | 4 | 24 | 1 | 1123.3945 | 73.3945
2041 | 4 | 24 | 2 | 1112.2336 | 62.2336
2041 | 4 | 24 | 3 | 1108.7278 | 58.7278
2041 | 4 | 24 | 4 | 1113.8626 | 63.8626
2041 | 4 | 24 | 5 | 1131.1321 | 81.1321
2041 | 4 | 24 | 6 | 1159.5786 | 109.5786
2041 | 4 | 24 | 7 | 1187.9963 | 137.9963
2041 | 4 | 24 | 8 | 1183.6145 | 133.6145
2041 | 4 | 24 | 9 | 1173.4521 | 123.4521
2041 | 4 | 24 | 10 | 1185.5636 | 135.5636
2041 | 4 | 24 | 11 | 1193.9951 | 143.9951
2041 | 4 | 24 | 12 | 1188.0605 | 138.0605
2041 | 4 | 24 | 13 | 1190.3293 | 140.3293
2041 | 4 | 24 | 14 | 1187.1102 | 137.1102
2041 | 4 | 24 | 15 | 1179.0913 | 129.0913
2041 | 4 | 24 | 16 | 1182.5347 | 132.5347
2041 | 4 | 24 | 17 | 1180.9806 | 130.9806
2041 | 4 | 24 | 18 | 1194.182 | 144.182
2041 | 4 | 24 | 19 | 1173.6448 | 123.6448
2041 | 4 | 24 | 20 | 1174.3213 | 124.3213
2041 | 4 | 24 | 21 | 1167.1404 | 117.1404
2041 | 4 | 24 | 22 | 1155.4887 | 105.4887
2041 | 4 | 24 | 23 | 1135.2038 | 85.2038
2041 | 4 | 25 | 0 | 1129.441 | 79.441
2041 | 4 | 25 | 1 | 1110.496 | 60.496
2041 | 4 | 25 | 2 | 1091.551 | 41.551
2041 | 4 | 25 | 3 | 1087.4483 | 37.4483
2041 | 4 | 25 | 4 | 1089.362 | 39.362
2041 | 4 | 25 | 5 | 1104.5086 | 54.5086
2041 | 4 | 25 | 6 | 1136.2946 | 86.2946
2041 | 4 | 25 | 7 | 1161.8759 | 111.8759
2041 | 4 | 25 | 8 | 1187.4573 | 137.4573
2041 | 4 | 25 | 9 | 1206.808 | 156.808
2041 | 4 | 25 | 10 | 1229.7231 | 179.7231
2041 | 4 | 25 | 11 | 1249.3774 | 199.3774
2041 | 4 | 25 | 12 | 1260.811 | 210.811
2041 | 4 | 25 | 13 | 1269.1663 | 219.1663
2041 | 4 | 25 | 14 | 1274.246 | 224.246
2041 | 4 | 25 | 15 | 1276.7732 | 226.7732
2041 | 4 | 25 | 16 | 1278.3041 | 228.3041
2041 | 4 | 25 | 17 | 1263.0482 | 213.0482
2041 | 4 | 25 | 18 | 1257.3962 | 207.3962
2041 | 4 | 25 | 19 | 1235.5136 | 185.5136
2041 | 4 | 25 | 20 | 1219.5208 | 169.5208
2041 | 4 | 25 | 21 | 1212.2546 | 162.2546
2041 | 4 | 25 | 22 | 1190.9587 | 140.9587
2041 | 4 | 25 | 23 | 1163.3866 | 113.3866
2041 | 4 | 26 | 0 | 1146.6653 | 96.6653
2041 | 4 | 26 | 1 | 1085.8009 | 35.8009
2041 | 4 | 26 | 2 | 1071.8236 | 21.8236
2041 | 4 | 26 | 3 | 1065.472 | 15.472
2041 | 4 | 26 | 4 | 1069.0988 | 19.0988
2041 | 4 | 26 | 5 | 1088.8579 | 38.8579
2041 | 4 | 26 | 6 | 1136.3342 | 86.3342
2041 | 4 | 26 | 7 | 1193.839 | 143.839
2041 | 4 | 26 | 8 | 1218.565 | 168.565
2041 | 4 | 26 | 9 | 1232.3475 | 182.3475
2041 | 4 | 26 | 10 | 1241.6794 | 191.6794
2041 | 4 | 26 | 11 | 1243.4554 | 193.4554
2041 | 4 | 26 | 12 | 1242.0214 | 192.0214
2041 | 4 | 26 | 13 | 1241.1333 | 191.1333
2041 | 4 | 26 | 14 | 1239.2932 | 189.2932
2041 | 4 | 26 | 15 | 1237.2635 | 187.2635
2041 | 4 | 26 | 16 | 1235.5482 | 185.5482
2041 | 4 | 26 | 17 | 1239.5427 | 189.5427
2041 | 4 | 26 | 18 | 1221.4915 | 171.4915
2041 | 4 | 26 | 19 | 1213.5973 | 163.5973
2041 | 4 | 26 | 20 | 1217.2989 | 167.2989
2041 | 4 | 26 | 21 | 1214.1458 | 164.1458
2041 | 4 | 26 | 22 | 1185.2331 | 135.2331
2041 | 4 | 26 | 23 | 1147.0764 | 97.0764
2041 | 4 | 27 | 0 | 1122.2921 | 72.2921
2041 | 4 | 27 | 1 | 1064.6924 | 14.6924
2041 | 4 | 27 | 2 | 1007.0927 | 0
2041 | 4 | 27 | 3 | 1008.8193 | 0
2041 | 4 | 27 | 4 | 1018.0598 | 0
2041 | 4 | 27 | 5 | 1032.052 | 0
2041 | 4 | 27 | 6 | 1050.3475 | 0.34745
2041 | 4 | 27 | 7 | 1059.3214 | 9.3214
2041 | 4 | 27 | 8 | 1045.0517 | 0
2041 | 4 | 27 | 9 | 1034.0667 | 0
2041 | 4 | 27 | 10 | 1038.178 | 0
2041 | 4 | 27 | 11 | 1040.7243 | 0
2041 | 4 | 27 | 12 | 1045.4984 | 0
2041 | 4 | 27 | 13 | 1040.3778 | 0
2041 | 4 | 27 | 14 | 1038.5323 | 0
2041 | 4 | 27 | 15 | 1021.0538 | 0
2041 | 4 | 27 | 16 | 1019.7722 | 0
2041 | 4 | 27 | 17 | 1015.4473 | 0
2041 | 4 | 27 | 18 | 1015.5635 | 0
2041 | 4 | 27 | 19 | 1013.8172 | 0
2041 | 4 | 27 | 20 | 1021.5196 | 0
2041 | 4 | 27 | 21 | 1025.4137 | 0
2041 | 4 | 27 | 22 | 1020.2495 | 0
2041 | 4 | 27 | 23 | 1016.4804 | 0
2041 | 4 | 28 | 0 | 1016.634 | 0
2041 | 4 | 28 | 1 | 978.8375 | 0
2041 | 4 | 28 | 2 | 965.2114 | 0
2041 | 4 | 28 | 3 | 957.1257 | 0
2041 | 4 | 28 | 4 | 954.0555 | 0
2041 | 4 | 28 | 5 | 961.4799 | 0
2041 | 4 | 28 | 6 | 969.019 | 0
2041 | 4 | 28 | 7 | 973.9138 | 0
2041 | 4 | 28 | 8 | 983.0878 | 0
2041 | 4 | 28 | 9 | 999.8681 | 0
2041 | 4 | 28 | 10 | 1026.1018 | 0
2041 | 4 | 28 | 11 | 1040.0679 | 0
2041 | 4 | 28 | 12 | 1046.3684 | 0
2041 | 4 | 28 | 13 | 1046.3321 | 0
2041 | 4 | 28 | 14 | 1044.7559 | 0
2041 | 4 | 28 | 15 | 1043.9658 | 0
2041 | 4 | 28 | 16 | 1065.4364 | 15.4364
2041 | 4 | 28 | 17 | 1068.8935 | 18.8935
2041 | 4 | 28 | 18 | 1070.3428 | 20.3428
2041 | 4 | 28 | 19 | 1035.9022 | 0
2041 | 4 | 28 | 20 | 1057.734 | 7.734
2041 | 4 | 28 | 21 | 1040.2474 | 0
2041 | 4 | 28 | 22 | 1021.351 | 0
2041 | 4 | 28 | 23 | 998.3035 | 0
2041 | 4 | 29 | 0 | 976.1537 | 0
2041 | 4 | 29 | 1 | 1029.2897 | 0
2041 | 4 | 29 | 2 | 1082.4258 | 32.4258
2041 | 4 | 29 | 3 | 1077.2892 | 27.2892
2041 | 4 | 29 | 4 | 1075.8389 | 25.8389
2041 | 4 | 29 | 5 | 1088.8166 | 38.8166
2041 | 4 | 29 | 6 | 1123.0969 | 73.0969
2041 | 4 | 29 | 7 | 1161.5423 | 111.5423
2041 | 4 | 29 | 8 | 1176.9906 | 126.9906
2041 | 4 | 29 | 9 | 1189.0089 | 139.0089
2041 | 4 | 29 | 10 | 1212.6446 | 162.6446
2041 | 4 | 29 | 11 | 1228.9427 | 178.9427
2041 | 4 | 29 | 12 | 1238.3872 | 188.3872
2041 | 4 | 29 | 13 | 1244.5316 | 194.5316
2041 | 4 | 29 | 14 | 1247.8426 | 197.8426
2041 | 4 | 29 | 15 | 1255.8419 | 205.8419
2041 | 4 | 29 | 16 | 1277.1622 | 227.1622
2041 | 4 | 29 | 17 | 1282.9888 | 232.9888
2041 | 4 | 29 | 18 | 1285.0583 | 235.0583
2041 | 4 | 29 | 19 | 1235.9062 | 185.9062
2041 | 4 | 29 | 20 | 1230.1158 | 180.1158
2041 | 4 | 29 | 21 | 1226.8749 | 176.8749
2041 | 4 | 29 | 22 | 1206.3858 | 156.3858
2041 | 4 | 29 | 23 | 1172.6187 | 122.6187
2041 | 4 | 30 | 0 | 1148.5205 | 98.5205
2041 | 4 | 30 | 1 | 1094.1333 | 44.1333
2041 | 4 | 30 | 2 | 1049.5005 | 0
2041 | 4 | 30 | 3 | 1046.8763 | 0
2041 | 4 | 30 | 4 | 1050.0454 | 0.045369
2041 | 4 | 30 | 5 | 1066.5437 | 16.5437
2041 | 4 | 30 | 6 | 1083.042 | 33.042
2041 | 4 | 30 | 7 | 1129.9064 | 79.9064
2041 | 4 | 30 | 8 | 1159.0683 | 109.0683
2041 | 4 | 30 | 9 | 1169.9143 | 119.9143
2041 | 4 | 30 | 10 | 1184.9222 | 134.9222
2041 | 4 | 30 | 11 | 1198.2075 | 148.2075
2041 | 4 | 30 | 12 | 1204.1801 | 154.1801
2041 | 4 | 30 | 13 | 1200.7476 | 150.7476
2041 | 4 | 30 | 14 | 1200.3307 | 150.3307
2041 | 4 | 30 | 15 | 1198.2545 | 148.2545
2041 | 4 | 30 | 16 | 1210.5737 | 160.5737
2041 | 4 | 30 | 17 | 1212.8852 | 162.8852
2041 | 4 | 30 | 18 | 1222.7279 | 172.7279
2041 | 4 | 30 | 19 | 1186.3365 | 136.3365
2041 | 4 | 30 | 20 | 1182.217 | 132.217
2041 | 4 | 30 | 21 | 1173.5093 | 123.5093
2041 | 4 | 30 | 22 | 1157.5587 | 107.5587
2041 | 4 | 30 | 23 | 1126.8757 | 76.8757
2041 | 5 | 1 | 0 | 1105.8864 | 105.8864
2041 | 5 | 1 | 1 | 1102.0495 | 102.0495
2041 | 5 | 1 | 2 | 1060.1158 | 60.1158
2041 | 5 | 1 | 3 | 1059.8968 | 59.8968
2041 | 5 | 1 | 4 | 1065.4687 | 65.4687
2041 | 5 | 1 | 5 | 1074.2602 | 74.2602
2041 | 5 | 1 | 6 | 1102.0874 | 102.0874
2041 | 5 | 1 | 7 | 1127.8424 | 127.8424
2041 | 5 | 1 | 8 | 1154.2546 | 154.2546
2041 | 5 | 1 | 9 | 1165.3005 | 165.3005
2041 | 5 | 1 | 10 | 1171.7146 | 171.7146
2041 | 5 | 1 | 11 | 1174.7438 | 174.7438
2041 | 5 | 1 | 12 | 1176.3648 | 176.3648
2041 | 5 | 1 | 13 | 1176.5425 | 176.5425
2041 | 5 | 1 | 14 | 1179.668 | 179.668
2041 | 5 | 1 | 15 | 1182.3524 | 182.3524
2041 | 5 | 1 | 16 | 1189.8228 | 189.8228
2041 | 5 | 1 | 17 | 1194.872 | 194.872
2041 | 5 | 1 | 18 | 1197.6837 | 197.6837
2041 | 5 | 1 | 19 | 1190.3398 | 190.3398
2041 | 5 | 1 | 20 | 1163.5331 | 163.5331
2041 | 5 | 1 | 21 | 1155.4989 | 155.4989
2041 | 5 | 1 | 22 | 1138.9811 | 138.9811
2041 | 5 | 1 | 23 | 1112.2681 | 112.2681
2041 | 5 | 2 | 0 | 1096.7111 | 96.7111
2041 | 5 | 2 | 1 | 1072.76 | 72.76
2041 | 5 | 2 | 2 | 1017.7996 | 17.7996
2041 | 5 | 2 | 3 | 1013.1508 | 13.1508
2041 | 5 | 2 | 4 | 1013.8796 | 13.8796
2041 | 5 | 2 | 5 | 1017.2378 | 17.2378
2041 | 5 | 2 | 6 | 1045.0048 | 45.0048
2041 | 5 | 2 | 7 | 1070.1713 | 70.1713
2041 | 5 | 2 | 8 | 1079.7015 | 79.7015
2041 | 5 | 2 | 9 | 1084.2978 | 84.2978
2041 | 5 | 2 | 10 | 1088.814 | 88.814
2041 | 5 | 2 | 11 | 1092.9062 | 92.9062
2041 | 5 | 2 | 12 | 1098.6639 | 98.6639
2041 | 5 | 2 | 13 | 1105.1337 | 105.1337
2041 | 5 | 2 | 14 | 1107.1622 | 107.1622
2041 | 5 | 2 | 15 | 1111.2575 | 111.2575
2041 | 5 | 2 | 16 | 1115.5892 | 115.5892
2041 | 5 | 2 | 17 | 1111.9836 | 111.9836
2041 | 5 | 2 | 18 | 1099.0055 | 99.0055
2041 | 5 | 2 | 19 | 1065.3901 | 65.3901
2041 | 5 | 2 | 20 | 1073.2284 | 73.2284
2041 | 5 | 2 | 21 | 1059.8975 | 59.8975
2041 | 5 | 2 | 22 | 1050.0598 | 50.0598
2041 | 5 | 2 | 23 | 1033.6491 | 33.6491
2041 | 5 | 3 | 0 | 1020.8721 | 20.8721
2041 | 5 | 3 | 1 | 1039.5402 | 39.5402
2041 | 5 | 3 | 2 | 999.1788 | 0
2041 | 5 | 3 | 3 | 996.7677 | 0
2041 | 5 | 3 | 4 | 999.8044 | 0
2041 | 5 | 3 | 5 | 1001.677 | 1.677
2041 | 5 | 3 | 6 | 1020.9325 | 20.9325
2041 | 5 | 3 | 7 | 1044.903 | 44.903
2041 | 5 | 3 | 8 | 1046.7297 | 46.7297
2041 | 5 | 3 | 9 | 1057.71 | 57.71
2041 | 5 | 3 | 10 | 1074.4984 | 74.4984
2041 | 5 | 3 | 11 | 1090.1344 | 90.1344
2041 | 5 | 3 | 12 | 1094.5244 | 94.5244
2041 | 5 | 3 | 13 | 1100.0579 | 100.0579
2041 | 5 | 3 | 14 | 1101.9842 | 101.9842
2041 | 5 | 3 | 15 | 1101.5037 | 101.5037
2041 | 5 | 3 | 16 | 1089.1803 | 89.1803
2041 | 5 | 3 | 17 | 1077.3411 | 77.3411
2041 | 5 | 3 | 18 | 1065.9738 | 65.9738
2041 | 5 | 3 | 19 | 1054.0379 | 54.0379
2041 | 5 | 3 | 20 | 1050.9697 | 50.9697
2041 | 5 | 3 | 21 | 1049.2203 | 49.2203
2041 | 5 | 3 | 22 | 1040.9068 | 40.9068
2041 | 5 | 3 | 23 | 1031.017 | 31.017
2041 | 5 | 4 | 0 | 1022.0083 | 22.0083
2041 | 5 | 4 | 1 | 969.2829 | 0
2041 | 5 | 4 | 2 | 887.7552 | 0
2041 | 5 | 4 | 3 | 889.1805 | 0
2041 | 5 | 4 | 4 | 891.3263 | 0
2041 | 5 | 4 | 5 | 886.8435 | 0
2041 | 5 | 4 | 6 | 888.5809 | 0
2041 | 5 | 4 | 7 | 897.8776 | 0
2041 | 5 | 4 | 8 | 898.0816 | 0
2041 | 5 | 4 | 9 | 894.4863 | 0
2041 | 5 | 4 | 10 | 896.2717 | 0
2041 | 5 | 4 | 11 | 904.78 | 0
2041 | 5 | 4 | 12 | 909.6842 | 0
2041 | 5 | 4 | 13 | 914.9221 | 0
2041 | 5 | 4 | 14 | 920.4749 | 0
2041 | 5 | 4 | 15 | 919.6285 | 0
2041 | 5 | 4 | 16 | 914.7482 | 0
2041 | 5 | 4 | 17 | 911.6954 | 0
2041 | 5 | 4 | 18 | 895.969 | 0
2041 | 5 | 4 | 19 | 898.7838 | 0
2041 | 5 | 4 | 20 | 880.2934 | 0
2041 | 5 | 4 | 21 | 878.9566 | 0
2041 | 5 | 4 | 22 | 885.5291 | 0
2041 | 5 | 4 | 23 | 888.0216 | 0
2041 | 5 | 5 | 0 | 887.9795 | 0
2041 | 5 | 5 | 1 | 851.282 | 0
2041 | 5 | 5 | 2 | 839.0669 | 0
2041 | 5 | 5 | 3 | 834.7556 | 0
2041 | 5 | 5 | 4 | 831.4218 | 0
2041 | 5 | 5 | 5 | 826.6474 | 0
2041 | 5 | 5 | 6 | 826.1 | 0
2041 | 5 | 5 | 7 | 828.0578 | 0
2041 | 5 | 5 | 8 | 847.9834 | 0
2041 | 5 | 5 | 9 | 868.9617 | 0
2041 | 5 | 5 | 10 | 883.4887 | 0
2041 | 5 | 5 | 11 | 898.4113 | 0
2041 | 5 | 5 | 12 | 905.7785 | 0
2041 | 5 | 5 | 13 | 911.2145 | 0
2041 | 5 | 5 | 14 | 913.4944 | 0
2041 | 5 | 5 | 15 | 914.705 | 0
2041 | 5 | 5 | 16 | 924.5553 | 0
2041 | 5 | 5 | 17 | 931.0351 | 0
2041 | 5 | 5 | 18 | 939.4263 | 0
2041 | 5 | 5 | 19 | 920.8808 | 0
2041 | 5 | 5 | 20 | 908.9406 | 0
2041 | 5 | 5 | 21 | 890.8562 | 0
2041 | 5 | 5 | 22 | 886.5417 | 0
2041 | 5 | 5 | 23 | 877.7224 | 0
2041 | 5 | 6 | 0 | 863.2824 | 0
2041 | 5 | 6 | 1 | 876.9406 | 0
2041 | 5 | 6 | 2 | 890.5989 | 0
2041 | 5 | 6 | 3 | 884.9539 | 0
2041 | 5 | 6 | 4 | 880.296 | 0
2041 | 5 | 6 | 5 | 887.5919 | 0
2041 | 5 | 6 | 6 | 914.5947 | 0
2041 | 5 | 6 | 7 | 954.7312 | 0
2041 | 5 | 6 | 8 | 976.9506 | 0
2041 | 5 | 6 | 9 | 998.0996 | 0
2041 | 5 | 6 | 10 | 1015.21 | 15.21
2041 | 5 | 6 | 11 | 1029.3385 | 29.3385
2041 | 5 | 6 | 12 | 1048.0683 | 48.0683
2041 | 5 | 6 | 13 | 1052.481 | 52.481
2041 | 5 | 6 | 14 | 1052.9429 | 52.9429
2041 | 5 | 6 | 15 | 1064.3039 | 64.3039
2041 | 5 | 6 | 16 | 1078.4345 | 78.4345
2041 | 5 | 6 | 17 | 1076.3577 | 76.3577
2041 | 5 | 6 | 18 | 1067.4843 | 67.4843
2041 | 5 | 6 | 19 | 1027.0032 | 27.0032
2041 | 5 | 6 | 20 | 1010.195 | 10.195
2041 | 5 | 6 | 21 | 998.2329 | 0
2041 | 5 | 6 | 22 | 980.6566 | 0
2041 | 5 | 6 | 23 | 956.242 | 0
2041 | 5 | 7 | 0 | 937.3897 | 0
2041 | 5 | 7 | 1 | 931.0307 | 0
2041 | 5 | 7 | 2 | 920.0856 | 0
2041 | 5 | 7 | 3 | 916.1245 | 0
2041 | 5 | 7 | 4 | 913.7023 | 0
2041 | 5 | 7 | 5 | 918.7966 | 0
2041 | 5 | 7 | 6 | 938.52 | 0
2041 | 5 | 7 | 7 | 980.6409 | 0
2041 | 5 | 7 | 8 | 1006.0776 | 6.0776
2041 | 5 | 7 | 9 | 1030.0831 | 30.0831
2041 | 5 | 7 | 10 | 1050.4045 | 50.4045
2041 | 5 | 7 | 11 | 1067.2277 | 67.2277
2041 | 5 | 7 | 12 | 1080.8452 | 80.8452
2041 | 5 | 7 | 13 | 1093.9215 | 93.9215
2041 | 5 | 7 | 14 | 1098.8384 | 98.8384
2041 | 5 | 7 | 15 | 1102.5704 | 102.5704
2041 | 5 | 7 | 16 | 1107.2565 | 107.2565
2041 | 5 | 7 | 17 | 1100.1712 | 100.1712
2041 | 5 | 7 | 18 | 1098.9802 | 98.9802
2041 | 5 | 7 | 19 | 1072.2259 | 72.2259
2041 | 5 | 7 | 20 | 1042.7192 | 42.7192
2041 | 5 | 7 | 21 | 1022.0406 | 22.0406
2041 | 5 | 7 | 22 | 1004.5495 | 4.5495
2041 | 5 | 7 | 23 | 978.7963 | 0
2041 | 5 | 8 | 0 | 959.7803 | 0
2041 | 5 | 8 | 1 | 956.7424 | 0
2041 | 5 | 8 | 2 | 944.8662 | 0
2041 | 5 | 8 | 3 | 941.3237 | 0
2041 | 5 | 8 | 4 | 938.7273 | 0
2041 | 5 | 8 | 5 | 941.4925 | 0
2041 | 5 | 8 | 6 | 957.0865 | 0
2041 | 5 | 8 | 7 | 982.1675 | 0
2041 | 5 | 8 | 8 | 1005.4843 | 5.4843
2041 | 5 | 8 | 9 | 1021.7912 | 21.7912
2041 | 5 | 8 | 10 | 1036.2064 | 36.2064
2041 | 5 | 8 | 11 | 1046.4076 | 46.4076
2041 | 5 | 8 | 12 | 1063.265 | 63.265
2041 | 5 | 8 | 13 | 1064.7072 | 64.7072
2041 | 5 | 8 | 14 | 1067.1773 | 67.1773
2041 | 5 | 8 | 15 | 1080.3338 | 80.3338
2041 | 5 | 8 | 16 | 1098.9352 | 98.9352
2041 | 5 | 8 | 17 | 1098.1327 | 98.1327
2041 | 5 | 8 | 18 | 1098.8076 | 98.8076
2041 | 5 | 8 | 19 | 1071.3434 | 71.3434
2041 | 5 | 8 | 20 | 1044.69 | 44.69
2041 | 5 | 8 | 21 | 1037.2353 | 37.2353
2041 | 5 | 8 | 22 | 1022.7071 | 22.7071
2041 | 5 | 8 | 23 | 1001.538 | 1.538
2041 | 5 | 9 | 0 | 983.4995 | 0
2041 | 5 | 9 | 1 | 923.5099 | 0
2041 | 5 | 9 | 2 | 905.9181 | 0
2041 | 5 | 9 | 3 | 900.7298 | 0
2041 | 5 | 9 | 4 | 898.589 | 0
2041 | 5 | 9 | 5 | 915.8292 | 0
2041 | 5 | 9 | 6 | 953.5541 | 0
2041 | 5 | 9 | 7 | 996.444 | 0
2041 | 5 | 9 | 8 | 1012.6776 | 12.6776
2041 | 5 | 9 | 9 | 1027.7914 | 27.7914
2041 | 5 | 9 | 10 | 1036.5709 | 36.5709
2041 | 5 | 9 | 11 | 1044.8094 | 44.8094
2041 | 5 | 9 | 12 | 1047.4977 | 47.4977
2041 | 5 | 9 | 13 | 1052.7557 | 52.7557
2041 | 5 | 9 | 14 | 1049.148 | 49.148
2041 | 5 | 9 | 15 | 1046.4517 | 46.4517
2041 | 5 | 9 | 16 | 1051.7222 | 51.7222
2041 | 5 | 9 | 17 | 1051.1471 | 51.1471
2041 | 5 | 9 | 18 | 1053.8217 | 53.8217
2041 | 5 | 9 | 19 | 1033.646 | 33.646
2041 | 5 | 9 | 20 | 1020.8178 | 20.8178
2041 | 5 | 9 | 21 | 1000.534 | 0.53397
2041 | 5 | 9 | 22 | 980.5525 | 0
2041 | 5 | 9 | 23 | 948.516 | 0
2041 | 5 | 10 | 0 | 924.0535 | 0
2041 | 5 | 10 | 1 | 945.8459 | 0
2041 | 5 | 10 | 2 | 933.7722 | 0
2041 | 5 | 10 | 3 | 929.6112 | 0
2041 | 5 | 10 | 4 | 932.5094 | 0
2041 | 5 | 10 | 5 | 943.9851 | 0
2041 | 5 | 10 | 6 | 975.6965 | 0
2041 | 5 | 10 | 7 | 1012.1097 | 12.1097
2041 | 5 | 10 | 8 | 1020.0973 | 20.0973
2041 | 5 | 10 | 9 | 1029.947 | 29.947
2041 | 5 | 10 | 10 | 1042.6978 | 42.6978
2041 | 5 | 10 | 11 | 1054.5059 | 54.5059
2041 | 5 | 10 | 12 | 1059.9748 | 59.9748
2041 | 5 | 10 | 13 | 1067.4709 | 67.4709
2041 | 5 | 10 | 14 | 1066.598 | 66.598
2041 | 5 | 10 | 15 | 1069.329 | 69.329
2041 | 5 | 10 | 16 | 1067.3626 | 67.3626
2041 | 5 | 10 | 17 | 1070.5522 | 70.5522
2041 | 5 | 10 | 18 | 1066.0561 | 66.0561
2041 | 5 | 10 | 19 | 1047.6482 | 47.6482
2041 | 5 | 10 | 20 | 1026.1148 | 26.1148
2041 | 5 | 10 | 21 | 1007.8361 | 7.8361
2041 | 5 | 10 | 22 | 993.7004 | 0
2041 | 5 | 10 | 23 | 974.4045 | 0
2041 | 5 | 11 | 0 | 958.0158 | 0
2041 | 5 | 11 | 1 | 894.6094 | 0
2041 | 5 | 11 | 2 | 831.2029 | 0
2041 | 5 | 11 | 3 | 828.147 | 0
2041 | 5 | 11 | 4 | 829.936 | 0
2041 | 5 | 11 | 5 | 834.6968 | 0
2041 | 5 | 11 | 6 | 849.4507 | 0
2041 | 5 | 11 | 7 | 866.5467 | 0
2041 | 5 | 11 | 8 | 887.004 | 0
2041 | 5 | 11 | 9 | 903.3824 | 0
2041 | 5 | 11 | 10 | 918.9193 | 0
2041 | 5 | 11 | 11 | 928.6784 | 0
2041 | 5 | 11 | 12 | 928.2 | 0
2041 | 5 | 11 | 13 | 928.0184 | 0
2041 | 5 | 11 | 14 | 922.8797 | 0
2041 | 5 | 11 | 15 | 920.3234 | 0
2041 | 5 | 11 | 16 | 918.1186 | 0
2041 | 5 | 11 | 17 | 909.5471 | 0
2041 | 5 | 11 | 18 | 900.6298 | 0
2041 | 5 | 11 | 19 | 900.0543 | 0
2041 | 5 | 11 | 20 | 902.4913 | 0
2041 | 5 | 11 | 21 | 886.5137 | 0
2041 | 5 | 11 | 22 | 876.8754 | 0
2041 | 5 | 11 | 23 | 864.0443 | 0
2041 | 5 | 12 | 0 | 851.7815 | 0
2041 | 5 | 12 | 1 | 842.5609 | 0
2041 | 5 | 12 | 2 | 831.26 | 0
2041 | 5 | 12 | 3 | 827.288 | 0
2041 | 5 | 12 | 4 | 826.1172 | 0
2041 | 5 | 12 | 5 | 825.8553 | 0
2041 | 5 | 12 | 6 | 833.5171 | 0
2041 | 5 | 12 | 7 | 841.8127 | 0
2041 | 5 | 12 | 8 | 851.6582 | 0
2041 | 5 | 12 | 9 | 861.4976 | 0
2041 | 5 | 12 | 10 | 871.7881 | 0
2041 | 5 | 12 | 11 | 883.5249 | 0
2041 | 5 | 12 | 12 | 888.0719 | 0
2041 | 5 | 12 | 13 | 886.2664 | 0
2041 | 5 | 12 | 14 | 881.229 | 0
2041 | 5 | 12 | 15 | 889.4855 | 0
2041 | 5 | 12 | 16 | 901.9705 | 0
2041 | 5 | 12 | 17 | 905.8901 | 0
2041 | 5 | 12 | 18 | 910.2014 | 0
2041 | 5 | 12 | 19 | 894.5056 | 0
2041 | 5 | 12 | 20 | 889.449 | 0
2041 | 5 | 12 | 21 | 872.1277 | 0
2041 | 5 | 12 | 22 | 868.991 | 0
2041 | 5 | 12 | 23 | 858.1328 | 0
2041 | 5 | 13 | 0 | 845.214 | 0
2041 | 5 | 13 | 1 | 861.6474 | 0
2041 | 5 | 13 | 2 | 878.0807 | 0
2041 | 5 | 13 | 3 | 876.3659 | 0
2041 | 5 | 13 | 4 | 875.0471 | 0
2041 | 5 | 13 | 5 | 888.7907 | 0
2041 | 5 | 13 | 6 | 923.7792 | 0
2041 | 5 | 13 | 7 | 968.2564 | 0
2041 | 5 | 13 | 8 | 993.948 | 0
2041 | 5 | 13 | 9 | 1009.6079 | 9.6079
2041 | 5 | 13 | 10 | 1013.5373 | 13.5373
2041 | 5 | 13 | 11 | 1017.5534 | 17.5534
2041 | 5 | 13 | 12 | 1036.9569 | 36.9569
2041 | 5 | 13 | 13 | 1039.4711 | 39.4711
2041 | 5 | 13 | 14 | 1036.9845 | 36.9845
2041 | 5 | 13 | 15 | 1047.0486 | 47.0486
2041 | 5 | 13 | 16 | 1060.8467 | 60.8467
2041 | 5 | 13 | 17 | 1057.4944 | 57.4944
2041 | 5 | 13 | 18 | 1048.6586 | 48.6586
2041 | 5 | 13 | 19 | 1016.681 | 16.681
2041 | 5 | 13 | 20 | 1003.8601 | 3.8601
2041 | 5 | 13 | 21 | 989.4644 | 0
2041 | 5 | 13 | 22 | 973.3884 | 0
2041 | 5 | 13 | 23 | 945.4228 | 0
2041 | 5 | 14 | 0 | 921.8608 | 0
2041 | 5 | 14 | 1 | 936.8711 | 0
2041 | 5 | 14 | 2 | 925.3208 | 0
2041 | 5 | 14 | 3 | 923.9465 | 0
2041 | 5 | 14 | 4 | 920.727 | 0
2041 | 5 | 14 | 5 | 932.0654 | 0
2041 | 5 | 14 | 6 | 957.9892 | 0
2041 | 5 | 14 | 7 | 1003.2855 | 3.2855
2041 | 5 | 14 | 8 | 1032.838 | 32.838
2041 | 5 | 14 | 9 | 1047.8667 | 47.8667
2041 | 5 | 14 | 10 | 1047.7264 | 47.7264
2041 | 5 | 14 | 11 | 1044.4824 | 44.4824
2041 | 5 | 14 | 12 | 1054.144 | 54.144
2041 | 5 | 14 | 13 | 1047.7226 | 47.7226
2041 | 5 | 14 | 14 | 1039.9089 | 39.9089
2041 | 5 | 14 | 15 | 1046.3392 | 46.3392
2041 | 5 | 14 | 16 | 1050.3707 | 50.3707
2041 | 5 | 14 | 17 | 1047.7368 | 47.7368
2041 | 5 | 14 | 18 | 1052.5068 | 52.5068
2041 | 5 | 14 | 19 | 1028.68 | 28.68
2041 | 5 | 14 | 20 | 1008.3667 | 8.3667
2041 | 5 | 14 | 21 | 980.5114 | 0
2041 | 5 | 14 | 22 | 971.4926 | 0
2041 | 5 | 14 | 23 | 951.2 | 0
2041 | 5 | 15 | 0 | 932.9044 | 0
2041 | 5 | 15 | 1 | 940.7273 | 0
2041 | 5 | 15 | 2 | 930.372 | 0
2041 | 5 | 15 | 3 | 927.1827 | 0
2041 | 5 | 15 | 4 | 925.155 | 0
2041 | 5 | 15 | 5 | 935.3473 | 0
2041 | 5 | 15 | 6 | 962.3327 | 0
2041 | 5 | 15 | 7 | 995.3116 | 0
2041 | 5 | 15 | 8 | 1016.6072 | 16.6072
2041 | 5 | 15 | 9 | 1031.6384 | 31.6384
2041 | 5 | 15 | 10 | 1032.9347 | 32.9347
2041 | 5 | 15 | 11 | 1035.3814 | 35.3814
2041 | 5 | 15 | 12 | 1050.4553 | 50.4553
2041 | 5 | 15 | 13 | 1047.2387 | 47.2387
2041 | 5 | 15 | 14 | 1043.2432 | 43.2432
2041 | 5 | 15 | 15 | 1052.7621 | 52.7621
2041 | 5 | 15 | 16 | 1070.3758 | 70.3758
2041 | 5 | 15 | 17 | 1074.5259 | 74.5259
2041 | 5 | 15 | 18 | 1080.5394 | 80.5394
2041 | 5 | 15 | 19 | 1054.9559 | 54.9559
2041 | 5 | 15 | 20 | 1035.6242 | 35.6242
2041 | 5 | 15 | 21 | 1011.1814 | 11.1814
2041 | 5 | 15 | 22 | 999.6617 | 0
2041 | 5 | 15 | 23 | 975.6267 | 0
2041 | 5 | 16 | 0 | 954.9771 | 0
2041 | 5 | 16 | 1 | 941.0395 | 0
2041 | 5 | 16 | 2 | 929.6505 | 0
2041 | 5 | 16 | 3 | 925.5203 | 0
2041 | 5 | 16 | 4 | 924.5653 | 0
2041 | 5 | 16 | 5 | 933.5581 | 0
2041 | 5 | 16 | 6 | 965.6303 | 0
2041 | 5 | 16 | 7 | 1005.5912 | 5.5912
2041 | 5 | 16 | 8 | 1019.9864 | 19.9864
2041 | 5 | 16 | 9 | 1040.4608 | 40.4608
2041 | 5 | 16 | 10 | 1044.6175 | 44.6175
2041 | 5 | 16 | 11 | 1053.8904 | 53.8904
2041 | 5 | 16 | 12 | 1071.7667 | 71.7667
2041 | 5 | 16 | 13 | 1075.6291 | 75.6291
2041 | 5 | 16 | 14 | 1075.4879 | 75.4879
2041 | 5 | 16 | 15 | 1087.3026 | 87.3026
2041 | 5 | 16 | 16 | 1099.1354 | 99.1354
2041 | 5 | 16 | 17 | 1092.9163 | 92.9163
2041 | 5 | 16 | 18 | 1083.3042 | 83.3042
2041 | 5 | 16 | 19 | 1057.8821 | 57.8821
2041 | 5 | 16 | 20 | 1036.0548 | 36.0548
2041 | 5 | 16 | 21 | 1022.6385 | 22.6385
2041 | 5 | 16 | 22 | 1010.5426 | 10.5426
2041 | 5 | 16 | 23 | 989.1431 | 0
2041 | 5 | 17 | 0 | 968.9413 | 0
2041 | 5 | 17 | 1 | 899.2881 | 0
2041 | 5 | 17 | 2 | 890.6775 | 0
2041 | 5 | 17 | 3 | 888.3983 | 0
2041 | 5 | 17 | 4 | 894.1706 | 0
2041 | 5 | 17 | 5 | 908.1457 | 0
2041 | 5 | 17 | 6 | 945.9093 | 0
2041 | 5 | 17 | 7 | 992.8345 | 0
2041 | 5 | 17 | 8 | 1008.7076 | 8.7076
2041 | 5 | 17 | 9 | 1019.5516 | 19.5516
2041 | 5 | 17 | 10 | 1028.2572 | 28.2572
2041 | 5 | 17 | 11 | 1038.4643 | 38.4643
2041 | 5 | 17 | 12 | 1041.359 | 41.359
2041 | 5 | 17 | 13 | 1048.8885 | 48.8885
2041 | 5 | 17 | 14 | 1048.1765 | 48.1765
2041 | 5 | 17 | 15 | 1051.6699 | 51.6699
2041 | 5 | 17 | 16 | 1056.5455 | 56.5455
2041 | 5 | 17 | 17 | 1051.6413 | 51.6413
2041 | 5 | 17 | 18 | 1032.8273 | 32.8273
2041 | 5 | 17 | 19 | 1024.9287 | 24.9287
2041 | 5 | 17 | 20 | 1025.8462 | 25.8462
2041 | 5 | 17 | 21 | 1019.6753 | 19.6753
2041 | 5 | 17 | 22 | 999.4589 | 0
2041 | 5 | 17 | 23 | 968.6375 | 0
2041 | 5 | 18 | 0 | 944.2909 | 0
2041 | 5 | 18 | 1 | 886.8006 | 0
2041 | 5 | 18 | 2 | 829.3103 | 0
2041 | 5 | 18 | 3 | 825.4827 | 0
2041 | 5 | 18 | 4 | 826.0831 | 0
2041 | 5 | 18 | 5 | 829.8323 | 0
2041 | 5 | 18 | 6 | 840.6833 | 0
2041 | 5 | 18 | 7 | 861.4186 | 0
2041 | 5 | 18 | 8 | 880.7429 | 0
2041 | 5 | 18 | 9 | 895.5696 | 0
2041 | 5 | 18 | 10 | 909.9495 | 0
2041 | 5 | 18 | 11 | 920.5195 | 0
2041 | 5 | 18 | 12 | 923.9615 | 0
2041 | 5 | 18 | 13 | 927.6098 | 0
2041 | 5 | 18 | 14 | 925.8268 | 0
2041 | 5 | 18 | 15 | 925.297 | 0
2041 | 5 | 18 | 16 | 925.7077 | 0
2041 | 5 | 18 | 17 | 922.7246 | 0
2041 | 5 | 18 | 18 | 920.0127 | 0
2041 | 5 | 18 | 19 | 907.4434 | 0
2041 | 5 | 18 | 20 | 900.9527 | 0
2041 | 5 | 18 | 21 | 893.5278 | 0
2041 | 5 | 18 | 22 | 883.8083 | 0
2041 | 5 | 18 | 23 | 871.6904 | 0
2041 | 5 | 19 | 0 | 860.2778 | 0
2041 | 5 | 19 | 1 | 833.6228 | 0
2041 | 5 | 19 | 2 | 820.5477 | 0
2041 | 5 | 19 | 3 | 815.5904 | 0
2041 | 5 | 19 | 4 | 811.4403 | 0
2041 | 5 | 19 | 5 | 807.7462 | 0
2041 | 5 | 19 | 6 | 805.145 | 0
2041 | 5 | 19 | 7 | 814.9314 | 0
2041 | 5 | 19 | 8 | 831.165 | 0
2041 | 5 | 19 | 9 | 851.7101 | 0
2041 | 5 | 19 | 10 | 863.5494 | 0
2041 | 5 | 19 | 11 | 877.0756 | 0
2041 | 5 | 19 | 12 | 888.3163 | 0
2041 | 5 | 19 | 13 | 895.4546 | 0
2041 | 5 | 19 | 14 | 897.9197 | 0
2041 | 5 | 19 | 15 | 908.6187 | 0
2041 | 5 | 19 | 16 | 924.3175 | 0
2041 | 5 | 19 | 17 | 930.6119 | 0
2041 | 5 | 19 | 18 | 937.3807 | 0
2041 | 5 | 19 | 19 | 913.2056 | 0
2041 | 5 | 19 | 20 | 899.3961 | 0
2041 | 5 | 19 | 21 | 883.0748 | 0
2041 | 5 | 19 | 22 | 879.9885 | 0
2041 | 5 | 19 | 23 | 865.5368 | 0
2041 | 5 | 20 | 0 | 848.7557 | 0
2041 | 5 | 20 | 1 | 849.6264 | 0
2041 | 5 | 20 | 2 | 835.9079 | 0
2041 | 5 | 20 | 3 | 829.1026 | 0
2041 | 5 | 20 | 4 | 821.8276 | 0
2041 | 5 | 20 | 5 | 813.5974 | 0
2041 | 5 | 20 | 6 | 814.5591 | 0
2041 | 5 | 20 | 7 | 815.5208 | 0
2041 | 5 | 20 | 8 | 830.6149 | 0
2041 | 5 | 20 | 9 | 849.5748 | 0
2041 | 5 | 20 | 10 | 860.7978 | 0
2041 | 5 | 20 | 11 | 874.5376 | 0
2041 | 5 | 20 | 12 | 882.8308 | 0
2041 | 5 | 20 | 13 | 886.8835 | 0
2041 | 5 | 20 | 14 | 887.7995 | 0
2041 | 5 | 20 | 15 | 890.937 | 0
2041 | 5 | 20 | 16 | 912.4289 | 0
2041 | 5 | 20 | 17 | 925.2044 | 0
2041 | 5 | 20 | 18 | 930.0723 | 0
2041 | 5 | 20 | 19 | 903.8065 | 0
2041 | 5 | 20 | 20 | 889.9375 | 0
2041 | 5 | 20 | 21 | 884.6147 | 0
2041 | 5 | 20 | 22 | 885.0783 | 0
2041 | 5 | 20 | 23 | 874.2712 | 0
2041 | 5 | 21 | 0 | 882.671 | 0
2041 | 5 | 21 | 1 | 926.7344 | 0
2041 | 5 | 21 | 2 | 923.239 | 0
2041 | 5 | 21 | 3 | 919.8677 | 0
2041 | 5 | 21 | 4 | 918.1457 | 0
2041 | 5 | 21 | 5 | 924.4432 | 0
2041 | 5 | 21 | 6 | 944.0613 | 0
2041 | 5 | 21 | 7 | 984.2166 | 0
2041 | 5 | 21 | 8 | 999.7489 | 0
2041 | 5 | 21 | 9 | 1012.3329 | 12.3329
2041 | 5 | 21 | 10 | 1017.0438 | 17.0438
2041 | 5 | 21 | 11 | 1018.2151 | 18.2151
2041 | 5 | 21 | 12 | 1019.4951 | 19.4951
2041 | 5 | 21 | 13 | 1017.5476 | 17.5476
2041 | 5 | 21 | 14 | 1010.1519 | 10.1519
2041 | 5 | 21 | 15 | 1014.1053 | 14.1053
2041 | 5 | 21 | 16 | 1020.4042 | 20.4042
2041 | 5 | 21 | 17 | 1020.0808 | 20.0808
2041 | 5 | 21 | 18 | 1021.0606 | 21.0606
2041 | 5 | 21 | 19 | 996.9488 | 0
2041 | 5 | 21 | 20 | 985.3551 | 0
2041 | 5 | 21 | 21 | 981.8974 | 0
2041 | 5 | 21 | 22 | 973.1017 | 0
2041 | 5 | 21 | 23 | 958.8781 | 0
2041 | 5 | 22 | 0 | 948.1767 | 0
2041 | 5 | 22 | 1 | 944.1251 | 0
2041 | 5 | 22 | 2 | 931.4043 | 0
2041 | 5 | 22 | 3 | 927.7495 | 0
2041 | 5 | 22 | 4 | 926.8772 | 0
2041 | 5 | 22 | 5 | 934.5149 | 0
2041 | 5 | 22 | 6 | 956.4743 | 0
2041 | 5 | 22 | 7 | 993.7315 | 0
2041 | 5 | 22 | 8 | 1010.8737 | 10.8737
2041 | 5 | 22 | 9 | 1024.2732 | 24.2732
2041 | 5 | 22 | 10 | 1036.3983 | 36.3983
2041 | 5 | 22 | 11 | 1048.0247 | 48.0247
2041 | 5 | 22 | 12 | 1065.7746 | 65.7746
2041 | 5 | 22 | 13 | 1067.069 | 67.069
2041 | 5 | 22 | 14 | 1066.1251 | 66.1251
2041 | 5 | 22 | 15 | 1079.2506 | 79.2506
2041 | 5 | 22 | 16 | 1099.2741 | 99.2741
2041 | 5 | 22 | 17 | 1099.6113 | 99.6113
2041 | 5 | 22 | 18 | 1099.2275 | 99.2275
2041 | 5 | 22 | 19 | 1072.1391 | 72.1391
2041 | 5 | 22 | 20 | 1055.5058 | 55.5058
2041 | 5 | 22 | 21 | 1037.5792 | 37.5792
2041 | 5 | 22 | 22 | 1025.1119 | 25.1119
2041 | 5 | 22 | 23 | 1001.3853 | 1.3853
2041 | 5 | 23 | 0 | 980.1254 | 0
2041 | 5 | 23 | 1 | 947.1622 | 0
2041 | 5 | 23 | 2 | 934.9557 | 0
2041 | 5 | 23 | 3 | 929.8128 | 0
2041 | 5 | 23 | 4 | 929.6276 | 0
2041 | 5 | 23 | 5 | 935.9931 | 0
2041 | 5 | 23 | 6 | 960.688 | 0
2041 | 5 | 23 | 7 | 998.2969 | 0
2041 | 5 | 23 | 8 | 1021.9099 | 21.9099
2041 | 5 | 23 | 9 | 1048.2498 | 48.2498
2041 | 5 | 23 | 10 | 1066.9913 | 66.9913
2041 | 5 | 23 | 11 | 1086.0598 | 86.0598
2041 | 5 | 23 | 12 | 1109.9645 | 109.9645
2041 | 5 | 23 | 13 | 1118.8114 | 118.8114
2041 | 5 | 23 | 14 | 1124.7547 | 124.7547
2041 | 5 | 23 | 15 | 1141.4187 | 141.4187
2041 | 5 | 23 | 16 | 1160.4174 | 160.4174
2041 | 5 | 23 | 17 | 1155.9907 | 155.9907
2041 | 5 | 23 | 18 | 1153.4985 | 153.4985
2041 | 5 | 23 | 19 | 1119.4362 | 119.4362
2041 | 5 | 23 | 20 | 1089.6417 | 89.6417
2041 | 5 | 23 | 21 | 1057.1114 | 57.1114
2041 | 5 | 23 | 22 | 1044.4717 | 44.4717
2041 | 5 | 23 | 23 | 1018.8464 | 18.8464
2041 | 5 | 24 | 0 | 996.7244 | 0
2041 | 5 | 24 | 1 | 980.1019 | 0
2041 | 5 | 24 | 2 | 965.0996 | 0
2041 | 5 | 24 | 3 | 957.4562 | 0
2041 | 5 | 24 | 4 | 957.0367 | 0
2041 | 5 | 24 | 5 | 961.1692 | 0
2041 | 5 | 24 | 6 | 988.5655 | 0
2041 | 5 | 24 | 7 | 1038.5955 | 38.5955
2041 | 5 | 24 | 8 | 1078.1343 | 78.1343
2041 | 5 | 24 | 9 | 1112.4004 | 112.4004
2041 | 5 | 24 | 10 | 1146.6618 | 146.6618
2041 | 5 | 24 | 11 | 1176.9141 | 176.9141
2041 | 5 | 24 | 12 | 1199.1521 | 199.1521
2041 | 5 | 24 | 13 | 1219.7289 | 219.7289
2041 | 5 | 24 | 14 | 1234.3352 | 234.3352
2041 | 5 | 24 | 15 | 1250.3674 | 250.3674
2041 | 5 | 24 | 16 | 1261.2149 | 261.2149
2041 | 5 | 24 | 17 | 1259.5322 | 259.5322
2041 | 5 | 24 | 18 | 1244.3249 | 244.3249
2041 | 5 | 24 | 19 | 1215.1454 | 215.1454
2041 | 5 | 24 | 20 | 1166.8884 | 166.8884
2041 | 5 | 24 | 21 | 1137.3521 | 137.3521
2041 | 5 | 24 | 22 | 1113.4847 | 113.4847
2041 | 5 | 24 | 23 | 1076.4265 | 76.4265
2041 | 5 | 25 | 0 | 1045.4353 | 45.4353
2041 | 5 | 25 | 1 | 966.6619 | 0
2041 | 5 | 25 | 2 | 887.8884 | 0
2041 | 5 | 25 | 3 | 874.1137 | 0
2041 | 5 | 25 | 4 | 869.6052 | 0
2041 | 5 | 25 | 5 | 871.6771 | 0
2041 | 5 | 25 | 6 | 883.0279 | 0
2041 | 5 | 25 | 7 | 907.5737 | 0
2041 | 5 | 25 | 8 | 938.1722 | 0
2041 | 5 | 25 | 9 | 962.7355 | 0
2041 | 5 | 25 | 10 | 983.365 | 0
2041 | 5 | 25 | 11 | 998.2746 | 0
2041 | 5 | 25 | 12 | 1007.9683 | 7.9683
2041 | 5 | 25 | 13 | 1015.7345 | 15.7345
2041 | 5 | 25 | 14 | 1014.9648 | 14.9648
2041 | 5 | 25 | 15 | 1015.4917 | 15.4917
2041 | 5 | 25 | 16 | 1017.5787 | 17.5787
2041 | 5 | 25 | 17 | 1019.0544 | 19.0544
2041 | 5 | 25 | 18 | 1010.2481 | 10.2481
2041 | 5 | 25 | 19 | 992.6782 | 0
2041 | 5 | 25 | 20 | 970.9404 | 0
2041 | 5 | 25 | 21 | 945.7604 | 0
2041 | 5 | 25 | 22 | 931.7322 | 0
2041 | 5 | 25 | 23 | 905.9498 | 0
2041 | 5 | 26 | 0 | 883.3125 | 0
2041 | 5 | 26 | 1 | 874.5056 | 0
2041 | 5 | 26 | 2 | 857.1698 | 0
2041 | 5 | 26 | 3 | 845.851 | 0
2041 | 5 | 26 | 4 | 837.5038 | 0
2041 | 5 | 26 | 5 | 837.6366 | 0
2041 | 5 | 26 | 6 | 841.8055 | 0
2041 | 5 | 26 | 7 | 863.6348 | 0
2041 | 5 | 26 | 8 | 875.6416 | 0
2041 | 5 | 26 | 9 | 893.3923 | 0
2041 | 5 | 26 | 10 | 917.109 | 0
2041 | 5 | 26 | 11 | 936.1249 | 0
2041 | 5 | 26 | 12 | 954.523 | 0
2041 | 5 | 26 | 13 | 966.4747 | 0
2041 | 5 | 26 | 14 | 965.7634 | 0
2041 | 5 | 26 | 15 | 973.4932 | 0
2041 | 5 | 26 | 16 | 982.0685 | 0
2041 | 5 | 26 | 17 | 982.9733 | 0
2041 | 5 | 26 | 18 | 977.8195 | 0
2041 | 5 | 26 | 19 | 957.344 | 0
2041 | 5 | 26 | 20 | 958.6679 | 0
2041 | 5 | 26 | 21 | 948.7399 | 0
2041 | 5 | 26 | 22 | 937.9338 | 0
2041 | 5 | 26 | 23 | 919.0966 | 0
2041 | 5 | 27 | 0 | 895.2279 | 0
2041 | 5 | 27 | 1 | 906.7706 | 0
2041 | 5 | 27 | 2 | 918.3134 | 0
2041 | 5 | 27 | 3 | 909.1995 | 0
2041 | 5 | 27 | 4 | 901.2615 | 0
2041 | 5 | 27 | 5 | 912.6802 | 0
2041 | 5 | 27 | 6 | 937.0631 | 0
2041 | 5 | 27 | 7 | 988.253 | 0
2041 | 5 | 27 | 8 | 1007.6097 | 7.6097
2041 | 5 | 27 | 9 | 1030.7557 | 30.7557
2041 | 5 | 27 | 10 | 1045.9859 | 45.9859
2041 | 5 | 27 | 11 | 1062.6068 | 62.6068
2041 | 5 | 27 | 12 | 1088.0735 | 88.0735
2041 | 5 | 27 | 13 | 1098.0467 | 98.0467
2041 | 5 | 27 | 14 | 1098.5085 | 98.5085
2041 | 5 | 27 | 15 | 1108.1195 | 108.1195
2041 | 5 | 27 | 16 | 1117.6583 | 117.6583
2041 | 5 | 27 | 17 | 1108.2427 | 108.2427
2041 | 5 | 27 | 18 | 1092.0537 | 92.0537
2041 | 5 | 27 | 19 | 1054.6428 | 54.6428
2041 | 5 | 27 | 20 | 1037.6479 | 37.6479
2041 | 5 | 27 | 21 | 1010.2477 | 10.2477
2041 | 5 | 27 | 22 | 991.3856 | 0
2041 | 5 | 27 | 23 | 961.9882 | 0
2041 | 5 | 28 | 0 | 935.335 | 0
2041 | 5 | 28 | 1 | 942.2979 | 0
2041 | 5 | 28 | 2 | 926.1954 | 0
2041 | 5 | 28 | 3 | 918.198 | 0
2041 | 5 | 28 | 4 | 912.5598 | 0
2041 | 5 | 28 | 5 | 916.7734 | 0
2041 | 5 | 28 | 6 | 933.7727 | 0
2041 | 5 | 28 | 7 | 979.0243 | 0
2041 | 5 | 28 | 8 | 1016.4309 | 16.4309
2041 | 5 | 28 | 9 | 1045.7225 | 45.7225
2041 | 5 | 28 | 10 | 1062.2236 | 62.2236
2041 | 5 | 28 | 11 | 1071.7675 | 71.7675
2041 | 5 | 28 | 12 | 1086.8938 | 86.8938
2041 | 5 | 28 | 13 | 1093.0006 | 93.0006
2041 | 5 | 28 | 14 | 1100.1855 | 100.1855
2041 | 5 | 28 | 15 | 1121.0552 | 121.0552
2041 | 5 | 28 | 16 | 1138.1857 | 138.1857
2041 | 5 | 28 | 17 | 1141.9086 | 141.9086
2041 | 5 | 28 | 18 | 1143.4427 | 143.4427
2041 | 5 | 28 | 19 | 1109.7839 | 109.7839
2041 | 5 | 28 | 20 | 1074.3947 | 74.3947
2041 | 5 | 28 | 21 | 1047.3924 | 47.3924
2041 | 5 | 28 | 22 | 1032.7926 | 32.7926
2041 | 5 | 28 | 23 | 1002.7806 | 2.7806
2041 | 5 | 29 | 0 | 977.4826 | 0
2041 | 5 | 29 | 1 | 965.4996 | 0
2041 | 5 | 29 | 2 | 950.309 | 0
2041 | 5 | 29 | 3 | 944.1277 | 0
2041 | 5 | 29 | 4 | 940.4461 | 0
2041 | 5 | 29 | 5 | 950.6842 | 0
2041 | 5 | 29 | 6 | 969.7916 | 0
2041 | 5 | 29 | 7 | 1006.7842 | 6.7842
2041 | 5 | 29 | 8 | 1035.9347 | 35.9347
2041 | 5 | 29 | 9 | 1064.5196 | 64.5196
2041 | 5 | 29 | 10 | 1087.9111 | 87.9111
2041 | 5 | 29 | 11 | 1106.3693 | 106.3693
2041 | 5 | 29 | 12 | 1137.2539 | 137.2539
2041 | 5 | 29 | 13 | 1148.738 | 148.738
2041 | 5 | 29 | 14 | 1160.3672 | 160.3672
2041 | 5 | 29 | 15 | 1184.9421 | 184.9421
2041 | 5 | 29 | 16 | 1213.122 | 213.122
2041 | 5 | 29 | 17 | 1217.2814 | 217.2814
2041 | 5 | 29 | 18 | 1220.0307 | 220.0307
2041 | 5 | 29 | 19 | 1180.228 | 180.228
2041 | 5 | 29 | 20 | 1147.5612 | 147.5612
2041 | 5 | 29 | 21 | 1116.1746 | 116.1746
2041 | 5 | 29 | 22 | 1097.8065 | 97.8065
2041 | 5 | 29 | 23 | 1062.6746 | 62.6746
2041 | 5 | 30 | 0 | 1029.0992 | 29.0992
2041 | 5 | 30 | 1 | 967.5017 | 0
2041 | 5 | 30 | 2 | 947.5432 | 0
2041 | 5 | 30 | 3 | 936.9568 | 0
2041 | 5 | 30 | 4 | 931.8229 | 0
2041 | 5 | 30 | 5 | 942.0223 | 0
2041 | 5 | 30 | 6 | 971.8148 | 0
2041 | 5 | 30 | 7 | 1022.9274 | 22.9274
2041 | 5 | 30 | 8 | 1058.3959 | 58.3959
2041 | 5 | 30 | 9 | 1087.5247 | 87.5247
2041 | 5 | 30 | 10 | 1117.4151 | 117.4151
2041 | 5 | 30 | 11 | 1138.4413 | 138.4413
2041 | 5 | 30 | 12 | 1156.3109 | 156.3109
2041 | 5 | 30 | 13 | 1171.3177 | 171.3177
2041 | 5 | 30 | 14 | 1183.1 | 183.1
2041 | 5 | 30 | 15 | 1195.846 | 195.846
2041 | 5 | 30 | 16 | 1214.0652 | 214.0652
2041 | 5 | 30 | 17 | 1214.2984 | 214.2984
2041 | 5 | 30 | 18 | 1203.2613 | 203.2613
2041 | 5 | 30 | 19 | 1171.9012 | 171.9012
2041 | 5 | 30 | 20 | 1137.8206 | 137.8206
2041 | 5 | 30 | 21 | 1114.2144 | 114.2144
2041 | 5 | 30 | 22 | 1089.1885 | 89.1885
2041 | 5 | 30 | 23 | 1046.7587 | 46.7587
2041 | 5 | 31 | 0 | 1012.5502 | 12.5502
2041 | 5 | 31 | 1 | 996.2284 | 0
2041 | 5 | 31 | 2 | 976.5297 | 0
2041 | 5 | 31 | 3 | 967.1697 | 0
2041 | 5 | 31 | 4 | 964.585 | 0
2041 | 5 | 31 | 5 | 979.4772 | 0
2041 | 5 | 31 | 6 | 1010.0659 | 10.0659
2041 | 5 | 31 | 7 | 1060.8332 | 60.8332
2041 | 5 | 31 | 8 | 1095.7234 | 95.7234
2041 | 5 | 31 | 9 | 1133.6218 | 133.6218
2041 | 5 | 31 | 10 | 1173.3752 | 173.3752
2041 | 5 | 31 | 11 | 1206.9629 | 206.9629
2041 | 5 | 31 | 12 | 1232.2069 | 232.2069
2041 | 5 | 31 | 13 | 1249.3638 | 249.3638
2041 | 5 | 31 | 14 | 1263.107 | 263.107
2041 | 5 | 31 | 15 | 1272.1063 | 272.1063
2041 | 5 | 31 | 16 | 1274.0595 | 274.0595
2041 | 5 | 31 | 17 | 1266.6418 | 266.6418
2041 | 5 | 31 | 18 | 1247.9298 | 247.9298
2041 | 5 | 31 | 19 | 1223.464 | 223.464
2041 | 5 | 31 | 20 | 1190.5127 | 190.5127
2041 | 5 | 31 | 21 | 1182.0676 | 182.0676
2041 | 5 | 31 | 22 | 1153.2054 | 153.2054
2041 | 5 | 31 | 23 | 1109.9981 | 109.9981
2041 | 6 | 1 | 0 | 1074.6362 | 74.6362
2041 | 6 | 1 | 1 | 995.4105 | 0
2041 | 6 | 1 | 2 | 948.2667 | 0
2041 | 6 | 1 | 3 | 901.1229 | 0
2041 | 6 | 1 | 4 | 892.5384 | 0
2041 | 6 | 1 | 5 | 889.1339 | 0
2041 | 6 | 1 | 6 | 885.7377 | 0
2041 | 6 | 1 | 7 | 891.4481 | 0
2041 | 6 | 1 | 8 | 908.8855 | 0
2041 | 6 | 1 | 9 | 922.6609 | 0
2041 | 6 | 1 | 10 | 941.2745 | 0
2041 | 6 | 1 | 11 | 957.0032 | 0
2041 | 6 | 1 | 12 | 962.9136 | 0
2041 | 6 | 1 | 13 | 972.6187 | 0
2041 | 6 | 1 | 14 | 981.5729 | 0
2041 | 6 | 1 | 15 | 989.8993 | 0
2041 | 6 | 1 | 16 | 995.0618 | 0
2041 | 6 | 1 | 17 | 1002.9428 | 2.9428
2041 | 6 | 1 | 18 | 996.0105 | 0
2041 | 6 | 1 | 19 | 970.6451 | 0
2041 | 6 | 1 | 20 | 939.497 | 0
2041 | 6 | 1 | 21 | 930.8497 | 0
2041 | 6 | 1 | 22 | 928.4993 | 0
2041 | 6 | 1 | 23 | 914.2189 | 0
2041 | 6 | 2 | 0 | 899.8673 | 0
2041 | 6 | 2 | 1 | 833.2254 | 0
2041 | 6 | 2 | 2 | 819.813 | 0
2041 | 6 | 2 | 3 | 810.2781 | 0
2041 | 6 | 2 | 4 | 806.839 | 0
2041 | 6 | 2 | 5 | 807.5058 | 0
2041 | 6 | 2 | 6 | 812.0415 | 0
2041 | 6 | 2 | 7 | 826.7752 | 0
2041 | 6 | 2 | 8 | 837.3799 | 0
2041 | 6 | 2 | 9 | 853.4615 | 0
2041 | 6 | 2 | 10 | 868.3314 | 0
2041 | 6 | 2 | 11 | 881.7015 | 0
2041 | 6 | 2 | 12 | 888.3505 | 0
2041 | 6 | 2 | 13 | 896.5348 | 0
2041 | 6 | 2 | 14 | 896.4757 | 0
2041 | 6 | 2 | 15 | 906.2119 | 0
2041 | 6 | 2 | 16 | 923.3234 | 0
2041 | 6 | 2 | 17 | 929.0429 | 0
2041 | 6 | 2 | 18 | 940.8575 | 0
2041 | 6 | 2 | 19 | 921.1423 | 0
2041 | 6 | 2 | 20 | 908.8837 | 0
2041 | 6 | 2 | 21 | 885.3219 | 0
2041 | 6 | 2 | 22 | 878.0207 | 0
2041 | 6 | 2 | 23 | 862.5759 | 0
2041 | 6 | 3 | 0 | 845.7175 | 0
2041 | 6 | 3 | 1 | 870.7676 | 0
2041 | 6 | 3 | 2 | 895.8177 | 0
2041 | 6 | 3 | 3 | 891.1538 | 0
2041 | 6 | 3 | 4 | 886.357 | 0
2041 | 6 | 3 | 5 | 898.2386 | 0
2041 | 6 | 3 | 6 | 924.9067 | 0
2041 | 6 | 3 | 7 | 965.4946 | 0
2041 | 6 | 3 | 8 | 984.5096 | 0
2041 | 6 | 3 | 9 | 1005.4449 | 5.4449
2041 | 6 | 3 | 10 | 1014.8009 | 14.8009
2041 | 6 | 3 | 11 | 1032.6082 | 32.6082
2041 | 6 | 3 | 12 | 1059.673 | 59.673
2041 | 6 | 3 | 13 | 1069.972 | 69.972
2041 | 6 | 3 | 14 | 1073.053 | 73.053
2041 | 6 | 3 | 15 | 1089.9601 | 89.9601
2041 | 6 | 3 | 16 | 1109.9729 | 109.9729
2041 | 6 | 3 | 17 | 1108.8112 | 108.8112
2041 | 6 | 3 | 18 | 1110.8995 | 110.8995
2041 | 6 | 3 | 19 | 1080.9079 | 80.9079
2041 | 6 | 3 | 20 | 1055.3622 | 55.3622
2041 | 6 | 3 | 21 | 1028.4549 | 28.4549
2041 | 6 | 3 | 22 | 1015.5535 | 15.5535
2041 | 6 | 3 | 23 | 987.9698 | 0
2041 | 6 | 4 | 0 | 958.8706 | 0
2041 | 6 | 4 | 1 | 932.8675 | 0
2041 | 6 | 4 | 2 | 918.4391 | 0
2041 | 6 | 4 | 3 | 913.1683 | 0
2041 | 6 | 4 | 4 | 909.8459 | 0
2041 | 6 | 4 | 5 | 920.8656 | 0
2041 | 6 | 4 | 6 | 943.8602 | 0
2041 | 6 | 4 | 7 | 992.1843 | 0
2041 | 6 | 4 | 8 | 1025.9577 | 25.9577
2041 | 6 | 4 | 9 | 1043.3285 | 43.3285
2041 | 6 | 4 | 10 | 1056.3477 | 56.3477
2041 | 6 | 4 | 11 | 1067.3229 | 67.3229
2041 | 6 | 4 | 12 | 1077.5328 | 77.5328
2041 | 6 | 4 | 13 | 1077.821 | 77.821
2041 | 6 | 4 | 14 | 1072.6618 | 72.6618
2041 | 6 | 4 | 15 | 1085.5788 | 85.5788
2041 | 6 | 4 | 16 | 1096.0781 | 96.0781
2041 | 6 | 4 | 17 | 1099.5071 | 99.5071
2041 | 6 | 4 | 18 | 1105.5737 | 105.5737
2041 | 6 | 4 | 19 | 1075.6733 | 75.6733
2041 | 6 | 4 | 20 | 1057.6914 | 57.6914
2041 | 6 | 4 | 21 | 1030.2996 | 30.2996
2041 | 6 | 4 | 22 | 1013.4909 | 13.4909
2041 | 6 | 4 | 23 | 979.5137 | 0
2041 | 6 | 5 | 0 | 951.5877 | 0
2041 | 6 | 5 | 1 | 952.1249 | 0
2041 | 6 | 5 | 2 | 936.6483 | 0
2041 | 6 | 5 | 3 | 932.3441 | 0
2041 | 6 | 5 | 4 | 928.9044 | 0
2041 | 6 | 5 | 5 | 938.531 | 0
2041 | 6 | 5 | 6 | 959.5522 | 0
2041 | 6 | 5 | 7 | 990.0518 | 0
2041 | 6 | 5 | 8 | 1020.8708 | 20.8708
2041 | 6 | 5 | 9 | 1039.0952 | 39.0952
2041 | 6 | 5 | 10 | 1052.1201 | 52.1201
2041 | 6 | 5 | 11 | 1061.0062 | 61.0062
2041 | 6 | 5 | 12 | 1081.6232 | 81.6232
2041 | 6 | 5 | 13 | 1085.3628 | 85.3628
2041 | 6 | 5 | 14 | 1089.2642 | 89.2642
2041 | 6 | 5 | 15 | 1108.6188 | 108.6188
2041 | 6 | 5 | 16 | 1133.2727 | 133.2727
2041 | 6 | 5 | 17 | 1140.1599 | 140.1599
2041 | 6 | 5 | 18 | 1148.1192 | 148.1192
2041 | 6 | 5 | 19 | 1113.8868 | 113.8868
2041 | 6 | 5 | 20 | 1077.5806 | 77.5806
2041 | 6 | 5 | 21 | 1063.9246 | 63.9246
2041 | 6 | 5 | 22 | 1050.4255 | 50.4255
2041 | 6 | 5 | 23 | 1018.7767 | 18.7767
2041 | 6 | 6 | 0 | 986.9303 | 0
2041 | 6 | 6 | 1 | 946.7261 | 0
2041 | 6 | 6 | 2 | 931.3046 | 0
2041 | 6 | 6 | 3 | 924.7412 | 0
2041 | 6 | 6 | 4 | 921.9634 | 0
2041 | 6 | 6 | 5 | 934.0783 | 0
2041 | 6 | 6 | 6 | 963.8955 | 0
2041 | 6 | 6 | 7 | 1001.764 | 1.764
2041 | 6 | 6 | 8 | 1022.4945 | 22.4945
2041 | 6 | 6 | 9 | 1047.1778 | 47.1778
2041 | 6 | 6 | 10 | 1060.468 | 60.468
2041 | 6 | 6 | 11 | 1074.1374 | 74.1374
2041 | 6 | 6 | 12 | 1091.5583 | 91.5583
2041 | 6 | 6 | 13 | 1100.0886 | 100.0886
2041 | 6 | 6 | 14 | 1105.5073 | 105.5073
2041 | 6 | 6 | 15 | 1124.9726 | 124.9726
2041 | 6 | 6 | 16 | 1145.2744 | 145.2744
2041 | 6 | 6 | 17 | 1151.2632 | 151.2632
2041 | 6 | 6 | 18 | 1148.8565 | 148.8565
2041 | 6 | 6 | 19 | 1111.7322 | 111.7322
2041 | 6 | 6 | 20 | 1077.6388 | 77.6388
2041 | 6 | 6 | 21 | 1044.3054 | 44.3054
2041 | 6 | 6 | 22 | 1030.6725 | 30.6725
2041 | 6 | 6 | 23 | 1001.7551 | 1.7551
2041 | 6 | 7 | 0 | 968.5252 | 0
2041 | 6 | 7 | 1 | 954.636 | 0
2041 | 6 | 7 | 2 | 939.867 | 0
2041 | 6 | 7 | 3 | 933.7795 | 0
2041 | 6 | 7 | 4 | 934.2917 | 0
2041 | 6 | 7 | 5 | 951.1586 | 0
2041 | 6 | 7 | 6 | 982.8598 | 0
2041 | 6 | 7 | 7 | 1031.6892 | 31.6892
2041 | 6 | 7 | 8 | 1064.6689 | 64.6689
2041 | 6 | 7 | 9 | 1088.3879 | 88.3879
2041 | 6 | 7 | 10 | 1112.2791 | 112.2791
2041 | 6 | 7 | 11 | 1132.2043 | 132.2043
2041 | 6 | 7 | 12 | 1147.1812 | 147.1812
2041 | 6 | 7 | 13 | 1158.5034 | 158.5034
2041 | 6 | 7 | 14 | 1164.6083 | 164.6083
2041 | 6 | 7 | 15 | 1182.3963 | 182.3963
2041 | 6 | 7 | 16 | 1198.9292 | 198.9292
2041 | 6 | 7 | 17 | 1193.3625 | 193.3625
2041 | 6 | 7 | 18 | 1180.7402 | 180.7402
2041 | 6 | 7 | 19 | 1149.1581 | 149.1581
2041 | 6 | 7 | 20 | 1106.9204 | 106.9204
2041 | 6 | 7 | 21 | 1086.7532 | 86.7532
2041 | 6 | 7 | 22 | 1063.037 | 63.037
2041 | 6 | 7 | 23 | 1024.7446 | 24.7446
2041 | 6 | 8 | 0 | 993.0711 | 0
2041 | 6 | 8 | 1 | 930.2384 | 0
2041 | 6 | 8 | 2 | 912.4375 | 0
2041 | 6 | 8 | 3 | 905.5493 | 0
2041 | 6 | 8 | 4 | 902.8196 | 0
2041 | 6 | 8 | 5 | 911.5907 | 0
2041 | 6 | 8 | 6 | 923.6862 | 0
2041 | 6 | 8 | 7 | 948.5509 | 0
2041 | 6 | 8 | 8 | 981.0407 | 0
2041 | 6 | 8 | 9 | 1010.8635 | 10.8635
2041 | 6 | 8 | 10 | 1042.2167 | 42.2167
2041 | 6 | 8 | 11 | 1068.0703 | 68.0703
2041 | 6 | 8 | 12 | 1086.4853 | 86.4853
2041 | 6 | 8 | 13 | 1101.8104 | 101.8104
2041 | 6 | 8 | 14 | 1107.6816 | 107.6816
2041 | 6 | 8 | 15 | 1116.8372 | 116.8372
2041 | 6 | 8 | 16 | 1125.361 | 125.361
2041 | 6 | 8 | 17 | 1120.6634 | 120.6634
2041 | 6 | 8 | 18 | 1119.3187 | 119.3187
2041 | 6 | 8 | 19 | 1101.9362 | 101.9362
2041 | 6 | 8 | 20 | 1062.0026 | 62.0026
2041 | 6 | 8 | 21 | 1033.9398 | 33.9398
2041 | 6 | 8 | 22 | 1017.3083 | 17.3083
2041 | 6 | 8 | 23 | 993.0708 | 0
2041 | 6 | 9 | 0 | 969.7743 | 0
2041 | 6 | 9 | 1 | 974.6772 | 0
2041 | 6 | 9 | 2 | 950.486 | 0
2041 | 6 | 9 | 3 | 932.1547 | 0
2041 | 6 | 9 | 4 | 919.5307 | 0
2041 | 6 | 9 | 5 | 916.2114 | 0
2041 | 6 | 9 | 6 | 921.6894 | 0
2041 | 6 | 9 | 7 | 957.8471 | 0
2041 | 6 | 9 | 8 | 1004.7675 | 4.7675
2041 | 6 | 9 | 9 | 1065.7876 | 65.7876
2041 | 6 | 9 | 10 | 1119.0552 | 119.0552
2041 | 6 | 9 | 11 | 1168.6384 | 168.6384
2041 | 6 | 9 | 12 | 1201.9046 | 201.9046
2041 | 6 | 9 | 13 | 1230.1837 | 230.1837
2041 | 6 | 9 | 14 | 1249.7042 | 249.7042
2041 | 6 | 9 | 15 | 1281.7189 | 281.7189
2041 | 6 | 9 | 16 | 1310.2331 | 310.2331
2041 | 6 | 9 | 17 | 1315.8218 | 315.8218
2041 | 6 | 9 | 18 | 1291.408 | 291.408
2041 | 6 | 9 | 19 | 1253.0416 | 253.0416
2041 | 6 | 9 | 20 | 1201.1822 | 201.1822
2041 | 6 | 9 | 21 | 1177.4865 | 177.4865
2041 | 6 | 9 | 22 | 1148.8558 | 148.8558
2041 | 6 | 9 | 23 | 1102.9209 | 102.9209
2041 | 6 | 10 | 0 | 1056.0354 | 56.0354
2041 | 6 | 10 | 1 | 1067.4648 | 67.4648
2041 | 6 | 10 | 2 | 1078.8943 | 78.8943
2041 | 6 | 10 | 3 | 1056.6883 | 56.6883
2041 | 6 | 10 | 4 | 1042.2617 | 42.2617
2041 | 6 | 10 | 5 | 1053.1809 | 53.1809
2041 | 6 | 10 | 6 | 1085.8289 | 85.8289
2041 | 6 | 10 | 7 | 1146.0889 | 146.0889
2041 | 6 | 10 | 8 | 1199.0039 | 199.0039
2041 | 6 | 10 | 9 | 1263.1229 | 263.1229
2041 | 6 | 10 | 10 | 1303.0902 | 303.0902
2041 | 6 | 10 | 11 | 1340.6498 | 340.6498
2041 | 6 | 10 | 12 | 1393.2046 | 393.2046
2041 | 6 | 10 | 13 | 1420.5237 | 420.5237
2041 | 6 | 10 | 14 | 1438.4226 | 438.4226
2041 | 6 | 10 | 15 | 1464.6856 | 464.6856
2041 | 6 | 10 | 16 | 1489.942 | 489.942
2041 | 6 | 10 | 17 | 1487.4004 | 487.4004
2041 | 6 | 10 | 18 | 1460.3885 | 460.3885
2041 | 6 | 10 | 19 | 1404.4952 | 404.4952
2041 | 6 | 10 | 20 | 1359.5468 | 359.5468
2041 | 6 | 10 | 21 | 1304.9857 | 304.9857
2041 | 6 | 10 | 22 | 1261.4368 | 261.4368
2041 | 6 | 10 | 23 | 1204.6902 | 204.6902
2041 | 6 | 11 | 0 | 1143.2358 | 143.2358
2041 | 6 | 11 | 1 | 1093.1954 | 93.1954
2041 | 6 | 11 | 2 | 1060.196 | 60.196
2041 | 6 | 11 | 3 | 1039.5874 | 39.5874
2041 | 6 | 11 | 4 | 1026.9264 | 26.9264
2041 | 6 | 11 | 5 | 1034.664 | 34.664
2041 | 6 | 11 | 6 | 1061.154 | 61.154
2041 | 6 | 11 | 7 | 1118.9847 | 118.9847
2041 | 6 | 11 | 8 | 1157.5163 | 157.5163
2041 | 6 | 11 | 9 | 1186.8962 | 186.8962
2041 | 6 | 11 | 10 | 1217.7815 | 217.7815
2041 | 6 | 11 | 11 | 1241.3863 | 241.3863
2041 | 6 | 11 | 12 | 1261.7612 | 261.7612
2041 | 6 | 11 | 13 | 1265.521 | 265.521
2041 | 6 | 11 | 14 | 1263.8867 | 263.8867
2041 | 6 | 11 | 15 | 1275.9828 | 275.9828
2041 | 6 | 11 | 16 | 1292.4512 | 292.4512
2041 | 6 | 11 | 17 | 1298.3604 | 298.3604
2041 | 6 | 11 | 18 | 1293.6202 | 293.6202
2041 | 6 | 11 | 19 | 1241.8155 | 241.8155
2041 | 6 | 11 | 20 | 1199.182 | 199.182
2041 | 6 | 11 | 21 | 1151.2942 | 151.2942
2041 | 6 | 11 | 22 | 1121.551 | 121.551
2041 | 6 | 11 | 23 | 1073.4991 | 73.4991
2041 | 6 | 12 | 0 | 1029.813 | 29.813
2041 | 6 | 12 | 1 | 1009.5719 | 9.5719
2041 | 6 | 12 | 2 | 986.6316 | 0
2041 | 6 | 12 | 3 | 977.0803 | 0
2041 | 6 | 12 | 4 | 970.3503 | 0
2041 | 6 | 12 | 5 | 976.6162 | 0
2041 | 6 | 12 | 6 | 997.1419 | 0
2041 | 6 | 12 | 7 | 1031.0584 | 31.0584
2041 | 6 | 12 | 8 | 1055.332 | 55.332
2041 | 6 | 12 | 9 | 1075.2511 | 75.2511
2041 | 6 | 12 | 10 | 1087.9761 | 87.9761
2041 | 6 | 12 | 11 | 1093.7711 | 93.7711
2041 | 6 | 12 | 12 | 1116.7819 | 116.7819
2041 | 6 | 12 | 13 | 1117.6204 | 117.6204
2041 | 6 | 12 | 14 | 1122.157 | 122.157
2041 | 6 | 12 | 15 | 1145.7543 | 145.7543
2041 | 6 | 12 | 16 | 1175.993 | 175.993
2041 | 6 | 12 | 17 | 1186.9286 | 186.9286
2041 | 6 | 12 | 18 | 1187.2861 | 187.2861
2041 | 6 | 12 | 19 | 1139.7814 | 139.7814
2041 | 6 | 12 | 20 | 1089.8884 | 89.8884
2041 | 6 | 12 | 21 | 1059.3497 | 59.3497
2041 | 6 | 12 | 22 | 1042.8987 | 42.8987
2041 | 6 | 12 | 23 | 1009.6653 | 9.6653
2041 | 6 | 13 | 0 | 976.1429 | 0
2041 | 6 | 13 | 1 | 932.336 | 0
2041 | 6 | 13 | 2 | 919.1742 | 0
2041 | 6 | 13 | 3 | 914.0277 | 0
2041 | 6 | 13 | 4 | 912.9617 | 0
2041 | 6 | 13 | 5 | 929.8036 | 0
2041 | 6 | 13 | 6 | 964.3358 | 0
2041 | 6 | 13 | 7 | 1011.2104 | 11.2104
2041 | 6 | 13 | 8 | 1024.7367 | 24.7367
2041 | 6 | 13 | 9 | 1046.8234 | 46.8234
2041 | 6 | 13 | 10 | 1059.0133 | 59.0133
2041 | 6 | 13 | 11 | 1067.0252 | 67.0252
2041 | 6 | 13 | 12 | 1078.0673 | 78.0673
2041 | 6 | 13 | 13 | 1083.6719 | 83.6719
2041 | 6 | 13 | 14 | 1084.9611 | 84.9611
2041 | 6 | 13 | 15 | 1100.5462 | 100.5462
2041 | 6 | 13 | 16 | 1117.4632 | 117.4632
2041 | 6 | 13 | 17 | 1119.8485 | 119.8485
2041 | 6 | 13 | 18 | 1112.4968 | 112.4968
2041 | 6 | 13 | 19 | 1080.557 | 80.557
2041 | 6 | 13 | 20 | 1058.9188 | 58.9188
2041 | 6 | 13 | 21 | 1035.6719 | 35.6719
2041 | 6 | 13 | 22 | 1019.3766 | 19.3766
2041 | 6 | 13 | 23 | 987.1293 | 0
2041 | 6 | 14 | 0 | 956.2579 | 0
2041 | 6 | 14 | 1 | 980.0491 | 0
2041 | 6 | 14 | 2 | 964.7296 | 0
2041 | 6 | 14 | 3 | 958.815 | 0
2041 | 6 | 14 | 4 | 959.7316 | 0
2041 | 6 | 14 | 5 | 979.3398 | 0
2041 | 6 | 14 | 6 | 1015.7547 | 15.7547
2041 | 6 | 14 | 7 | 1068.2774 | 68.2774
2041 | 6 | 14 | 8 | 1093.6925 | 93.6925
2041 | 6 | 14 | 9 | 1135.8976 | 135.8976
2041 | 6 | 14 | 10 | 1166.2741 | 166.2741
2041 | 6 | 14 | 11 | 1191.3174 | 191.3174
2041 | 6 | 14 | 12 | 1222.5535 | 222.5535
2041 | 6 | 14 | 13 | 1238.9449 | 238.9449
2041 | 6 | 14 | 14 | 1250.9563 | 250.9563
2041 | 6 | 14 | 15 | 1267.4182 | 267.4182
2041 | 6 | 14 | 16 | 1294.4192 | 294.4192
2041 | 6 | 14 | 17 | 1302.5051 | 302.5051
2041 | 6 | 14 | 18 | 1295.8787 | 295.8787
2041 | 6 | 14 | 19 | 1257.249 | 257.249
2041 | 6 | 14 | 20 | 1219.3437 | 219.3437
2041 | 6 | 14 | 21 | 1183.5363 | 183.5363
2041 | 6 | 14 | 22 | 1160.9663 | 160.9663
2041 | 6 | 14 | 23 | 1122.5181 | 122.5181
2041 | 6 | 15 | 0 | 1079.5337 | 79.5337
2041 | 6 | 15 | 1 | 1023.5441 | 23.5441
2041 | 6 | 15 | 2 | 967.5545 | 0
2041 | 6 | 15 | 3 | 956.3864 | 0
2041 | 6 | 15 | 4 | 951.7394 | 0
2041 | 6 | 15 | 5 | 956.555 | 0
2041 | 6 | 15 | 6 | 968.2327 | 0
2041 | 6 | 15 | 7 | 996.8999 | 0
2041 | 6 | 15 | 8 | 1017.4849 | 17.4849
2041 | 6 | 15 | 9 | 1057.5982 | 57.5982
2041 | 6 | 15 | 10 | 1082.2889 | 82.2889
2041 | 6 | 15 | 11 | 1105.1645 | 105.1645
2041 | 6 | 15 | 12 | 1126.5754 | 126.5754
2041 | 6 | 15 | 13 | 1134.4131 | 134.4131
2041 | 6 | 15 | 14 | 1135.5212 | 135.5212
2041 | 6 | 15 | 15 | 1146.057 | 146.057
2041 | 6 | 15 | 16 | 1162.2483 | 162.2483
2041 | 6 | 15 | 17 | 1169.4881 | 169.4881
2041 | 6 | 15 | 18 | 1174.3172 | 174.3172
2041 | 6 | 15 | 19 | 1134.2547 | 134.2547
2041 | 6 | 15 | 20 | 1109.2024 | 109.2024
2041 | 6 | 15 | 21 | 1078.631 | 78.631
2041 | 6 | 15 | 22 | 1059.2804 | 59.2804
2041 | 6 | 15 | 23 | 1032.2929 | 32.2929
2041 | 6 | 16 | 0 | 1000.0178 | 0.017753
2041 | 6 | 16 | 1 | 978.517 | 0
2041 | 6 | 16 | 2 | 951.5336 | 0
2041 | 6 | 16 | 3 | 934.9816 | 0
2041 | 6 | 16 | 4 | 923.3677 | 0
2041 | 6 | 16 | 5 | 924.2826 | 0
2041 | 6 | 16 | 6 | 931.1157 | 0
2041 | 6 | 16 | 7 | 957.4825 | 0
2041 | 6 | 16 | 8 | 990.0492 | 0
2041 | 6 | 16 | 9 | 1040.9396 | 40.9396
2041 | 6 | 16 | 10 | 1087.1684 | 87.1684
2041 | 6 | 16 | 11 | 1124.6768 | 124.6768
2041 | 6 | 16 | 12 | 1159.719 | 159.719
2041 | 6 | 16 | 13 | 1181.9677 | 181.9677
2041 | 6 | 16 | 14 | 1200.1298 | 200.1298
2041 | 6 | 16 | 15 | 1223.9809 | 223.9809
2041 | 6 | 16 | 16 | 1242.7428 | 242.7428
2041 | 6 | 16 | 17 | 1245.4593 | 245.4593
2041 | 6 | 16 | 18 | 1232.0244 | 232.0244
2041 | 6 | 16 | 19 | 1203.7542 | 203.7542
2041 | 6 | 16 | 20 | 1193.7275 | 193.7275
2041 | 6 | 16 | 21 | 1119.587 | 119.587
2041 | 6 | 16 | 22 | 1089.3269 | 89.3269
2041 | 6 | 16 | 23 | 1050.0022 | 50.0022
2041 | 6 | 17 | 0 | 1006.5031 | 6.5031
2041 | 6 | 17 | 1 | 1017.695 | 17.695
2041 | 6 | 17 | 2 | 1028.8868 | 28.8868
2041 | 6 | 17 | 3 | 1011.1413 | 11.1413
2041 | 6 | 17 | 4 | 996.3175 | 0
2041 | 6 | 17 | 5 | 1006.7794 | 6.7794
2041 | 6 | 17 | 6 | 1039.7968 | 39.7968
2041 | 6 | 17 | 7 | 1098.6329 | 98.6329
2041 | 6 | 17 | 8 | 1136.1953 | 136.1953
2041 | 6 | 17 | 9 | 1179.0668 | 179.0668
2041 | 6 | 17 | 10 | 1201.1243 | 201.1243
2041 | 6 | 17 | 11 | 1233.3536 | 233.3536
2041 | 6 | 17 | 12 | 1268.246 | 268.246
2041 | 6 | 17 | 13 | 1283.5157 | 283.5157
2041 | 6 | 17 | 14 | 1292.5178 | 292.5178
2041 | 6 | 17 | 15 | 1313.581 | 313.581
2041 | 6 | 17 | 16 | 1335.6599 | 335.6599
2041 | 6 | 17 | 17 | 1332.7439 | 332.7439
2041 | 6 | 17 | 18 | 1313.4356 | 313.4356
2041 | 6 | 17 | 19 | 1265.5406 | 265.5406
2041 | 6 | 17 | 20 | 1214.812 | 214.812
2041 | 6 | 17 | 21 | 1163.3283 | 163.3283
2041 | 6 | 17 | 22 | 1133.5377 | 133.5377
2041 | 6 | 17 | 23 | 1088.4722 | 88.4722
2041 | 6 | 18 | 0 | 1041.0022 | 41.0022
2041 | 6 | 18 | 1 | 1009.8493 | 9.8493
2041 | 6 | 18 | 2 | 986.7145 | 0
2041 | 6 | 18 | 3 | 976.0049 | 0
2041 | 6 | 18 | 4 | 968.525 | 0
2041 | 6 | 18 | 5 | 981.8604 | 0
2041 | 6 | 18 | 6 | 1014.3391 | 14.3391
2041 | 6 | 18 | 7 | 1072.9431 | 72.9431
2041 | 6 | 18 | 8 | 1109.448 | 109.448
2041 | 6 | 18 | 9 | 1143.2429 | 143.2429
2041 | 6 | 18 | 10 | 1164.4226 | 164.4226
2041 | 6 | 18 | 11 | 1188.5759 | 188.5759
2041 | 6 | 18 | 12 | 1216.3429 | 216.3429
2041 | 6 | 18 | 13 | 1223.4612 | 223.4612
2041 | 6 | 18 | 14 | 1224.682 | 224.682
2041 | 6 | 18 | 15 | 1241.3834 | 241.3834
2041 | 6 | 18 | 16 | 1254.2306 | 254.2306
2041 | 6 | 18 | 17 | 1258.6028 | 258.6028
2041 | 6 | 18 | 18 | 1251.7925 | 251.7925
2041 | 6 | 18 | 19 | 1194.4351 | 194.4351
2041 | 6 | 18 | 20 | 1151.7342 | 151.7342
2041 | 6 | 18 | 21 | 1109.2375 | 109.2375
2041 | 6 | 18 | 22 | 1082.037 | 82.037
2041 | 6 | 18 | 23 | 1038.4372 | 38.4372
2041 | 6 | 19 | 0 | 999.5217 | 0
2041 | 6 | 19 | 1 | 996.6373 | 0
2041 | 6 | 19 | 2 | 978.597 | 0
2041 | 6 | 19 | 3 | 971.8398 | 0
2041 | 6 | 19 | 4 | 963.4982 | 0
2041 | 6 | 19 | 5 | 975.0748 | 0
2041 | 6 | 19 | 6 | 1003.0511 | 3.0511
2041 | 6 | 19 | 7 | 1044.4552 | 44.4552
2041 | 6 | 19 | 8 | 1072.5937 | 72.5937
2041 | 6 | 19 | 9 | 1097.0766 | 97.0766
2041 | 6 | 19 | 10 | 1114.1955 | 114.1955
2041 | 6 | 19 | 11 | 1130.5219 | 130.5219
2041 | 6 | 19 | 12 | 1161.8653 | 161.8653
2041 | 6 | 19 | 13 | 1168.8973 | 168.8973
2041 | 6 | 19 | 14 | 1176.7316 | 176.7316
2041 | 6 | 19 | 15 | 1198.115 | 198.115
2041 | 6 | 19 | 16 | 1227.2818 | 227.2818
2041 | 6 | 19 | 17 | 1231.5379 | 231.5379
2041 | 6 | 19 | 18 | 1237.4629 | 237.4629
2041 | 6 | 19 | 19 | 1194.1602 | 194.1602
2041 | 6 | 19 | 20 | 1144.8782 | 144.8782
2041 | 6 | 19 | 21 | 1102.175 | 102.175
2041 | 6 | 19 | 22 | 1082.7413 | 82.7413
2041 | 6 | 19 | 23 | 1047.6941 | 47.6941
2041 | 6 | 20 | 0 | 1009.2992 | 9.2992
2041 | 6 | 20 | 1 | 971.7613 | 0
2041 | 6 | 20 | 2 | 953.9105 | 0
2041 | 6 | 20 | 3 | 947.3162 | 0
2041 | 6 | 20 | 4 | 943.6467 | 0
2041 | 6 | 20 | 5 | 958.1554 | 0
2041 | 6 | 20 | 6 | 992.6923 | 0
2041 | 6 | 20 | 7 | 1037.7547 | 37.7547
2041 | 6 | 20 | 8 | 1061.0212 | 61.0212
2041 | 6 | 20 | 9 | 1090.7179 | 90.7179
2041 | 6 | 20 | 10 | 1106.9343 | 106.9343
2041 | 6 | 20 | 11 | 1127.2588 | 127.2588
2041 | 6 | 20 | 12 | 1157.4129 | 157.4129
2041 | 6 | 20 | 13 | 1172.7206 | 172.7206
2041 | 6 | 20 | 14 | 1175.6235 | 175.6235
2041 | 6 | 20 | 15 | 1193.3521 | 193.3521
2041 | 6 | 20 | 16 | 1208.7694 | 208.7694
2041 | 6 | 20 | 17 | 1203.0891 | 203.0891
2041 | 6 | 20 | 18 | 1199.8555 | 199.8555
2041 | 6 | 20 | 19 | 1162.3295 | 162.3295
2041 | 6 | 20 | 20 | 1121.5057 | 121.5057
2041 | 6 | 20 | 21 | 1117.2004 | 117.2004
2041 | 6 | 20 | 22 | 1098.2871 | 98.2871
2041 | 6 | 20 | 23 | 1063.6223 | 63.6223
2041 | 6 | 21 | 0 | 1027.5364 | 27.5364
2041 | 6 | 21 | 1 | 1029.1358 | 29.1358
2041 | 6 | 21 | 2 | 1009.2728 | 9.2728
2041 | 6 | 21 | 3 | 997.676 | 0
2041 | 6 | 21 | 4 | 994.0294 | 0
2041 | 6 | 21 | 5 | 1008.769 | 8.769
2041 | 6 | 21 | 6 | 1041.9516 | 41.9516
2041 | 6 | 21 | 7 | 1094.0122 | 94.0122
2041 | 6 | 21 | 8 | 1115.3995 | 115.3995
2041 | 6 | 21 | 9 | 1156.6804 | 156.6804
2041 | 6 | 21 | 10 | 1188.8959 | 188.8959
2041 | 6 | 21 | 11 | 1217.4637 | 217.4637
2041 | 6 | 21 | 12 | 1244.1893 | 244.1893
2041 | 6 | 21 | 13 | 1258.107 | 258.107
2041 | 6 | 21 | 14 | 1263.1815 | 263.1815
2041 | 6 | 21 | 15 | 1282.0705 | 282.0705
2041 | 6 | 21 | 16 | 1296.2842 | 296.2842
2041 | 6 | 21 | 17 | 1288.6475 | 288.6475
2041 | 6 | 21 | 18 | 1273.2696 | 273.2696
2041 | 6 | 21 | 19 | 1238.6563 | 238.6563
2041 | 6 | 21 | 20 | 1210.5649 | 210.5649
2041 | 6 | 21 | 21 | 1199.4471 | 199.4471
2041 | 6 | 21 | 22 | 1178.5845 | 178.5845
2041 | 6 | 21 | 23 | 1143.4434 | 143.4434
2041 | 6 | 22 | 0 | 1102.6661 | 102.6661
2041 | 6 | 22 | 1 | 1021.8579 | 21.8579
2041 | 6 | 22 | 2 | 941.0498 | 0
2041 | 6 | 22 | 3 | 926.8851 | 0
2041 | 6 | 22 | 4 | 919.66 | 0
2041 | 6 | 22 | 5 | 923.0706 | 0
2041 | 6 | 22 | 6 | 933.8081 | 0
2041 | 6 | 22 | 7 | 953.0145 | 0
2041 | 6 | 22 | 8 | 979.0191 | 0
2041 | 6 | 22 | 9 | 1000.3387 | 0.33871
2041 | 6 | 22 | 10 | 1023.2409 | 23.2409
2041 | 6 | 22 | 11 | 1036.2566 | 36.2566
2041 | 6 | 22 | 12 | 1042.334 | 42.334
2041 | 6 | 22 | 13 | 1043.3837 | 43.3837
2041 | 6 | 22 | 14 | 1043.2666 | 43.2666
2041 | 6 | 22 | 15 | 1044.3653 | 44.3653
2041 | 6 | 22 | 16 | 1061.7838 | 61.7838
2041 | 6 | 22 | 17 | 1070.372 | 70.372
2041 | 6 | 22 | 18 | 1068.8338 | 68.8338
2041 | 6 | 22 | 19 | 1034.9505 | 34.9505
2041 | 6 | 22 | 20 | 995.524 | 0
2041 | 6 | 22 | 21 | 959.2158 | 0
2041 | 6 | 22 | 22 | 946.2388 | 0
2041 | 6 | 22 | 23 | 925.7204 | 0
2041 | 6 | 23 | 0 | 904.7082 | 0
2041 | 6 | 23 | 1 | 889.6891 | 0
2041 | 6 | 23 | 2 | 871.663 | 0
2041 | 6 | 23 | 3 | 860.8915 | 0
2041 | 6 | 23 | 4 | 853.6025 | 0
2041 | 6 | 23 | 5 | 853.5003 | 0
2041 | 6 | 23 | 6 | 860.163 | 0
2041 | 6 | 23 | 7 | 873.6895 | 0
2041 | 6 | 23 | 8 | 895.4751 | 0
2041 | 6 | 23 | 9 | 920.3048 | 0
2041 | 6 | 23 | 10 | 938.7555 | 0
2041 | 6 | 23 | 11 | 953.6147 | 0
2041 | 6 | 23 | 12 | 963.5482 | 0
2041 | 6 | 23 | 13 | 968.2836 | 0
2041 | 6 | 23 | 14 | 980.4203 | 0
2041 | 6 | 23 | 15 | 999.0287 | 0
2041 | 6 | 23 | 16 | 1020.8342 | 20.8342
2041 | 6 | 23 | 17 | 1034.3118 | 34.3118
2041 | 6 | 23 | 18 | 1041.5884 | 41.5884
2041 | 6 | 23 | 19 | 1005.796 | 5.796
2041 | 6 | 23 | 20 | 983.7826 | 0
2041 | 6 | 23 | 21 | 950.6689 | 0
2041 | 6 | 23 | 22 | 944.6943 | 0
2041 | 6 | 23 | 23 | 925.3858 | 0
2041 | 6 | 24 | 0 | 903.237 | 0
2041 | 6 | 24 | 1 | 909.2531 | 0
2041 | 6 | 24 | 2 | 915.2692 | 0
2041 | 6 | 24 | 3 | 906.5546 | 0
2041 | 6 | 24 | 4 | 900.4103 | 0
2041 | 6 | 24 | 5 | 910.3544 | 0
2041 | 6 | 24 | 6 | 941.3564 | 0
2041 | 6 | 24 | 7 | 994.5149 | 0
2041 | 6 | 24 | 8 | 1027.971 | 27.971
2041 | 6 | 24 | 9 | 1063.9503 | 63.9503
2041 | 6 | 24 | 10 | 1085.7201 | 85.7201
2041 | 6 | 24 | 11 | 1105.4986 | 105.4986
2041 | 6 | 24 | 12 | 1133.4889 | 133.4889
2041 | 6 | 24 | 13 | 1149.4036 | 149.4036
2041 | 6 | 24 | 14 | 1157.8468 | 157.8468
2041 | 6 | 24 | 15 | 1178.5531 | 178.5531
2041 | 6 | 24 | 16 | 1200.2761 | 200.2761
2041 | 6 | 24 | 17 | 1204.9413 | 204.9413
2041 | 6 | 24 | 18 | 1197.0329 | 197.0329
2041 | 6 | 24 | 19 | 1168.4746 | 168.4746
2041 | 6 | 24 | 20 | 1120.7285 | 120.7285
2041 | 6 | 24 | 21 | 1084.5131 | 84.5131
2041 | 6 | 24 | 22 | 1065.2945 | 65.2945
2041 | 6 | 24 | 23 | 1028.822 | 28.822
2041 | 6 | 25 | 0 | 990.8992 | 0
2041 | 6 | 25 | 1 | 955.4665 | 0
2041 | 6 | 25 | 2 | 938.0938 | 0
2041 | 6 | 25 | 3 | 932.3233 | 0
2041 | 6 | 25 | 4 | 926.1387 | 0
2041 | 6 | 25 | 5 | 935.8364 | 0
2041 | 6 | 25 | 6 | 962.1232 | 0
2041 | 6 | 25 | 7 | 1013.7161 | 13.7161
2041 | 6 | 25 | 8 | 1042.6958 | 42.6958
2041 | 6 | 25 | 9 | 1070.5467 | 70.5467
2041 | 6 | 25 | 10 | 1088.812 | 88.812
2041 | 6 | 25 | 11 | 1102.9211 | 102.9211
2041 | 6 | 25 | 12 | 1127.5766 | 127.5766
2041 | 6 | 25 | 13 | 1133.4241 | 133.4241
2041 | 6 | 25 | 14 | 1136.3624 | 136.3624
2041 | 6 | 25 | 15 | 1156.6963 | 156.6963
2041 | 6 | 25 | 16 | 1180.0325 | 180.0325
2041 | 6 | 25 | 17 | 1185.7594 | 185.7594
2041 | 6 | 25 | 18 | 1192.1411 | 192.1411
2041 | 6 | 25 | 19 | 1157.9629 | 157.9629
2041 | 6 | 25 | 20 | 1115.6791 | 115.6791
2041 | 6 | 25 | 21 | 1070.5065 | 70.5065
2041 | 6 | 25 | 22 | 1052.7146 | 52.7146
2041 | 6 | 25 | 23 | 1020.9567 | 20.9567
2041 | 6 | 26 | 0 | 990.0569 | 0
2041 | 6 | 26 | 1 | 956.3642 | 0
2041 | 6 | 26 | 2 | 939.8916 | 0
2041 | 6 | 26 | 3 | 933.081 | 0
2041 | 6 | 26 | 4 | 929.3895 | 0
2041 | 6 | 26 | 5 | 941.0785 | 0
2041 | 6 | 26 | 6 | 974.4588 | 0
2041 | 6 | 26 | 7 | 1017.1881 | 17.1881
2041 | 6 | 26 | 8 | 1043.6695 | 43.6695
2041 | 6 | 26 | 9 | 1062.8477 | 62.8477
2041 | 6 | 26 | 10 | 1077.1707 | 77.1707
2041 | 6 | 26 | 11 | 1090.0578 | 90.0578
2041 | 6 | 26 | 12 | 1120.6782 | 120.6782
2041 | 6 | 26 | 13 | 1127.0916 | 127.0916
2041 | 6 | 26 | 14 | 1132.915 | 132.915
2041 | 6 | 26 | 15 | 1153.6228 | 153.6228
2041 | 6 | 26 | 16 | 1181.4963 | 181.4963
2041 | 6 | 26 | 17 | 1185.3684 | 185.3684
2041 | 6 | 26 | 18 | 1175.5579 | 175.5579
2041 | 6 | 26 | 19 | 1140.6861 | 140.6861
2041 | 6 | 26 | 20 | 1103.5151 | 103.5151
2041 | 6 | 26 | 21 | 1063.8102 | 63.8102
2041 | 6 | 26 | 22 | 1044.821 | 44.821
2041 | 6 | 26 | 23 | 1010.218 | 10.218
2041 | 6 | 27 | 0 | 976.8107 | 0
2041 | 6 | 27 | 1 | 993.3517 | 0
2041 | 6 | 27 | 2 | 976.8802 | 0
2041 | 6 | 27 | 3 | 970.5659 | 0
2041 | 6 | 27 | 4 | 966.3635 | 0
2041 | 6 | 27 | 5 | 979.8935 | 0
2041 | 6 | 27 | 6 | 1014.551 | 14.551
2041 | 6 | 27 | 7 | 1066.2198 | 66.2198
2041 | 6 | 27 | 8 | 1081.4583 | 81.4583
2041 | 6 | 27 | 9 | 1118.9729 | 118.9729
2041 | 6 | 27 | 10 | 1131.9994 | 131.9994
2041 | 6 | 27 | 11 | 1155.3316 | 155.3316
2041 | 6 | 27 | 12 | 1186.0323 | 186.0323
2041 | 6 | 27 | 13 | 1202.4746 | 202.4746
2041 | 6 | 27 | 14 | 1207.436 | 207.436
2041 | 6 | 27 | 15 | 1228.9672 | 228.9672
2041 | 6 | 27 | 16 | 1250.3857 | 250.3857
2041 | 6 | 27 | 17 | 1254.5069 | 254.5069
2041 | 6 | 27 | 18 | 1246.3968 | 246.3968
2041 | 6 | 27 | 19 | 1212.91 | 212.91
2041 | 6 | 27 | 20 | 1174.1699 | 174.1699
2041 | 6 | 27 | 21 | 1130.8468 | 130.8468
2041 | 6 | 27 | 22 | 1101.3105 | 101.3105
2041 | 6 | 27 | 23 | 1070.8136 | 70.8136
2041 | 6 | 28 | 0 | 1029.8402 | 29.8402
2041 | 6 | 28 | 1 | 1052.0723 | 52.0723
2041 | 6 | 28 | 2 | 1031.8198 | 31.8198
2041 | 6 | 28 | 3 | 1022.7162 | 22.7162
2041 | 6 | 28 | 4 | 1017.5442 | 17.5442
2041 | 6 | 28 | 5 | 1032.5054 | 32.5054
2041 | 6 | 28 | 6 | 1067.9002 | 67.9002
2041 | 6 | 28 | 7 | 1119.2547 | 119.2547
2041 | 6 | 28 | 8 | 1144.1214 | 144.1214
2041 | 6 | 28 | 9 | 1192.8352 | 192.8352
2041 | 6 | 28 | 10 | 1223.6786 | 223.6786
2041 | 6 | 28 | 11 | 1265.4426 | 265.4426
2041 | 6 | 28 | 12 | 1304.8975 | 304.8975
2041 | 6 | 28 | 13 | 1324.917 | 324.917
2041 | 6 | 28 | 14 | 1334.5173 | 334.5173
2041 | 6 | 28 | 15 | 1357.5256 | 357.5256
2041 | 6 | 28 | 16 | 1380.1786 | 380.1786
2041 | 6 | 28 | 17 | 1377.9816 | 377.9816
2041 | 6 | 28 | 18 | 1364.8262 | 364.8262
2041 | 6 | 28 | 19 | 1322.1766 | 322.1766
2041 | 6 | 28 | 20 | 1272.0905 | 272.0905
2041 | 6 | 28 | 21 | 1256.1101 | 256.1101
2041 | 6 | 28 | 22 | 1231.7329 | 231.7329
2041 | 6 | 28 | 23 | 1193.0094 | 193.0094
2041 | 6 | 29 | 0 | 1144.0829 | 144.0829
2041 | 6 | 29 | 1 | 1061.8981 | 61.8981
2041 | 6 | 29 | 2 | 979.7134 | 0
2041 | 6 | 29 | 3 | 965.4757 | 0
2041 | 6 | 29 | 4 | 960.8199 | 0
2041 | 6 | 29 | 5 | 966.8909 | 0
2041 | 6 | 29 | 6 | 979.9936 | 0
2041 | 6 | 29 | 7 | 1007.7367 | 7.7367
2041 | 6 | 29 | 8 | 1029.27 | 29.27
2041 | 6 | 29 | 9 | 1070.7849 | 70.7849
2041 | 6 | 29 | 10 | 1101.2438 | 101.2438
2041 | 6 | 29 | 11 | 1126.0102 | 126.0102
2041 | 6 | 29 | 12 | 1149.7882 | 149.7882
2041 | 6 | 29 | 13 | 1155.4021 | 155.4021
2041 | 6 | 29 | 14 | 1155.2659 | 155.2659
2041 | 6 | 29 | 15 | 1168.6691 | 168.6691
2041 | 6 | 29 | 16 | 1180.3548 | 180.3548
2041 | 6 | 29 | 17 | 1186.943 | 186.943
2041 | 6 | 29 | 18 | 1188.6194 | 188.6194
2041 | 6 | 29 | 19 | 1164.8003 | 164.8003
2041 | 6 | 29 | 20 | 1117.4947 | 117.4947
2041 | 6 | 29 | 21 | 1083.1752 | 83.1752
2041 | 6 | 29 | 22 | 1068.1665 | 68.1665
2041 | 6 | 29 | 23 | 1043.7913 | 43.7913
2041 | 6 | 30 | 0 | 1007.3281 | 7.3281
2041 | 6 | 30 | 1 | 965.914 | 0
2041 | 6 | 30 | 2 | 939.9497 | 0
2041 | 6 | 30 | 3 | 923.4701 | 0
2041 | 6 | 30 | 4 | 910.4218 | 0
2041 | 6 | 30 | 5 | 907.0865 | 0
2041 | 6 | 30 | 6 | 912.0505 | 0
2041 | 6 | 30 | 7 | 931.9627 | 0
2041 | 6 | 30 | 8 | 959.772 | 0
2041 | 6 | 30 | 9 | 1007.1411 | 7.1411
2041 | 6 | 30 | 10 | 1034.8934 | 34.8934
2041 | 6 | 30 | 11 | 1057.7174 | 57.7174
2041 | 6 | 30 | 12 | 1087.2343 | 87.2343
2041 | 6 | 30 | 13 | 1101.6076 | 101.6076
2041 | 6 | 30 | 14 | 1110.3605 | 110.3605
2041 | 6 | 30 | 15 | 1131.8306 | 131.8306
2041 | 6 | 30 | 16 | 1158.4539 | 158.4539
2041 | 6 | 30 | 17 | 1170.6772 | 170.6772
2041 | 6 | 30 | 18 | 1163.6482 | 163.6482
2041 | 6 | 30 | 19 | 1120.0074 | 120.0074
2041 | 6 | 30 | 20 | 1081.0123 | 81.0123
2041 | 6 | 30 | 21 | 1041.9706 | 41.9706
2041 | 6 | 30 | 22 | 1014.0639 | 14.0639
2041 | 6 | 30 | 23 | 984.1618 | 0
2041 | 7 | 1 | 0 | 941.7771 | 0
2041 | 7 | 1 | 1 | 926.9886 | 0
2041 | 7 | 1 | 2 | 912.2002 | 0
2041 | 7 | 1 | 3 | 904.9465 | 0
2041 | 7 | 1 | 4 | 899.2299 | 0
2041 | 7 | 1 | 5 | 906.2645 | 0
2041 | 7 | 1 | 6 | 914.8835 | 0
2041 | 7 | 1 | 7 | 938.9687 | 0
2041 | 7 | 1 | 8 | 951.6504 | 0
2041 | 7 | 1 | 9 | 977.1807 | 0
2041 | 7 | 1 | 10 | 986.8834 | 0
2041 | 7 | 1 | 11 | 1002.5031 | 2.5031
2041 | 7 | 1 | 12 | 1036.4477 | 36.4477
2041 | 7 | 1 | 13 | 1045.6989 | 45.6989
2041 | 7 | 1 | 14 | 1050.5542 | 50.5542
2041 | 7 | 1 | 15 | 1070.0493 | 70.0493
2041 | 7 | 1 | 16 | 1080.0521 | 80.0521
2041 | 7 | 1 | 17 | 1089.5689 | 89.5689
2041 | 7 | 1 | 18 | 1096.713 | 96.713
2041 | 7 | 1 | 19 | 1070.2862 | 70.2862
2041 | 7 | 1 | 20 | 1032.6616 | 32.6616
2041 | 7 | 1 | 21 | 991.1174 | 0
2041 | 7 | 1 | 22 | 977.1669 | 0
2041 | 7 | 1 | 23 | 958.5248 | 0
2041 | 7 | 2 | 0 | 933.1467 | 0
2041 | 7 | 2 | 1 | 935.9183 | 0
2041 | 7 | 2 | 2 | 918.396 | 0
2041 | 7 | 2 | 3 | 909.1435 | 0
2041 | 7 | 2 | 4 | 902.5854 | 0
2041 | 7 | 2 | 5 | 912.9436 | 0
2041 | 7 | 2 | 6 | 943.6486 | 0
2041 | 7 | 2 | 7 | 995.6456 | 0
2041 | 7 | 2 | 8 | 1028.7712 | 28.7712
2041 | 7 | 2 | 9 | 1069.9822 | 69.9822
2041 | 7 | 2 | 10 | 1092.741 | 92.741
2041 | 7 | 2 | 11 | 1111.2641 | 111.2641
2041 | 7 | 2 | 12 | 1138.9735 | 138.9735
2041 | 7 | 2 | 13 | 1155.6738 | 155.6738
2041 | 7 | 2 | 14 | 1163.6855 | 163.6855
2041 | 7 | 2 | 15 | 1184.3737 | 184.3737
2041 | 7 | 2 | 16 | 1205.8704 | 205.8704
2041 | 7 | 2 | 17 | 1209.6447 | 209.6447
2041 | 7 | 2 | 18 | 1201.0253 | 201.0253
2041 | 7 | 2 | 19 | 1173.7366 | 173.7366
2041 | 7 | 2 | 20 | 1127.0846 | 127.0846
2041 | 7 | 2 | 21 | 1092.8489 | 92.8489
2041 | 7 | 2 | 22 | 1073.7555 | 73.7555
2041 | 7 | 2 | 23 | 1037.1306 | 37.1306
2041 | 7 | 3 | 0 | 993.8939 | 0
2041 | 7 | 3 | 1 | 984.8283 | 0
2041 | 7 | 3 | 2 | 975.7628 | 0
2041 | 7 | 3 | 3 | 966.9593 | 0
2041 | 7 | 3 | 4 | 959.9518 | 0
2041 | 7 | 3 | 5 | 971.7991 | 0
2041 | 7 | 3 | 6 | 993.9238 | 0
2041 | 7 | 3 | 7 | 1030.7348 | 30.7348
2041 | 7 | 3 | 8 | 1067.6052 | 67.6052
2041 | 7 | 3 | 9 | 1112.614 | 112.614
2041 | 7 | 3 | 10 | 1140.5152 | 140.5152
2041 | 7 | 3 | 11 | 1175.3218 | 175.3218
2041 | 7 | 3 | 12 | 1220.4882 | 220.4882
2041 | 7 | 3 | 13 | 1232.2749 | 232.2749
2041 | 7 | 3 | 14 | 1243.7416 | 243.7416
2041 | 7 | 3 | 15 | 1265.9284 | 265.9284
2041 | 7 | 3 | 16 | 1289.6776 | 289.6776
2041 | 7 | 3 | 17 | 1293.7621 | 293.7621
2041 | 7 | 3 | 18 | 1303.3514 | 303.3514
2041 | 7 | 3 | 19 | 1256.6769 | 256.6769
2041 | 7 | 3 | 20 | 1202.7771 | 202.7771
2041 | 7 | 3 | 21 | 1159.5917 | 159.5917
2041 | 7 | 3 | 22 | 1141.0708 | 141.0708
2041 | 7 | 3 | 23 | 1106.2339 | 106.2339
2041 | 7 | 4 | 0 | 1064.5108 | 64.5108
2041 | 7 | 4 | 1 | 1021.9024 | 21.9024
2041 | 7 | 4 | 2 | 979.2939 | 0
2041 | 7 | 4 | 3 | 965.4538 | 0
2041 | 7 | 4 | 4 | 954.6322 | 0
2041 | 7 | 4 | 5 | 969.5525 | 0
2041 | 7 | 4 | 6 | 1001.128 | 1.128
2041 | 7 | 4 | 7 | 1044.0275 | 44.0275
2041 | 7 | 4 | 8 | 1066.8413 | 66.8413
2041 | 7 | 4 | 9 | 1114.8157 | 114.8157
2041 | 7 | 4 | 10 | 1140.3513 | 140.3513
2041 | 7 | 4 | 11 | 1176.0527 | 176.0527
2041 | 7 | 4 | 12 | 1212.0968 | 212.0968
2041 | 7 | 4 | 13 | 1226.8671 | 226.8671
2041 | 7 | 4 | 14 | 1234.748 | 234.748
2041 | 7 | 4 | 15 | 1254.619 | 254.619
2041 | 7 | 4 | 16 | 1268.3354 | 268.3354
2041 | 7 | 4 | 17 | 1274.2012 | 274.2012
2041 | 7 | 4 | 18 | 1277.4957 | 277.4957
2041 | 7 | 4 | 19 | 1237.4701 | 237.4701
2041 | 7 | 4 | 20 | 1188.5529 | 188.5529
2041 | 7 | 4 | 21 | 1129.2559 | 129.2559
2041 | 7 | 4 | 22 | 1101.1414 | 101.1414
2041 | 7 | 4 | 23 | 1065.5686 | 65.5686
2041 | 7 | 5 | 0 | 1017.5723 | 17.5723
2041 | 7 | 5 | 1 | 966.4648 | 0
2041 | 7 | 5 | 2 | 947.463 | 0
2041 | 7 | 5 | 3 | 939.667 | 0
2041 | 7 | 5 | 4 | 934.2731 | 0
2041 | 7 | 5 | 5 | 951.7705 | 0
2041 | 7 | 5 | 6 | 983.9227 | 0
2041 | 7 | 5 | 7 | 1030.054 | 30.054
2041 | 7 | 5 | 8 | 1056.7304 | 56.7304
2041 | 7 | 5 | 9 | 1088.849 | 88.849
2041 | 7 | 5 | 10 | 1097.949 | 97.949
2041 | 7 | 5 | 11 | 1103.1102 | 103.1102
2041 | 7 | 5 | 12 | 1127.051 | 127.051
2041 | 7 | 5 | 13 | 1133.8931 | 133.8931
2041 | 7 | 5 | 14 | 1139.8086 | 139.8086
2041 | 7 | 5 | 15 | 1159.8806 | 159.8806
2041 | 7 | 5 | 16 | 1181.006 | 181.006
2041 | 7 | 5 | 17 | 1188.1724 | 188.1724
2041 | 7 | 5 | 18 | 1185.8505 | 185.8505
2041 | 7 | 5 | 19 | 1145.0272 | 145.0272
2041 | 7 | 5 | 20 | 1092.6933 | 92.6933
2041 | 7 | 5 | 21 | 1047.4433 | 47.4433
2041 | 7 | 5 | 22 | 1030.9881 | 30.9881
2041 | 7 | 5 | 23 | 1000.83 | 0.83
2041 | 7 | 6 | 0 | 964.6012 | 0
2041 | 7 | 6 | 1 | 877.5538 | 0
2041 | 7 | 6 | 2 | 863.9611 | 0
2041 | 7 | 6 | 3 | 858.9412 | 0
2041 | 7 | 6 | 4 | 856.7611 | 0
2041 | 7 | 6 | 5 | 863.3645 | 0
2041 | 7 | 6 | 6 | 869.9114 | 0
2041 | 7 | 6 | 7 | 884.3328 | 0
2041 | 7 | 6 | 8 | 911.7792 | 0
2041 | 7 | 6 | 9 | 952.2882 | 0
2041 | 7 | 6 | 10 | 971.832 | 0
2041 | 7 | 6 | 11 | 985.8191 | 0
2041 | 7 | 6 | 12 | 1007.8098 | 7.8098
2041 | 7 | 6 | 13 | 1013.9969 | 13.9969
2041 | 7 | 6 | 14 | 1023.4564 | 23.4564
2041 | 7 | 6 | 15 | 1045.4314 | 45.4314
2041 | 7 | 6 | 16 | 1066.3344 | 66.3344
2041 | 7 | 6 | 17 | 1080.094 | 80.094
2041 | 7 | 6 | 18 | 1084.5432 | 84.5432
2041 | 7 | 6 | 19 | 1057.0865 | 57.0865
2041 | 7 | 6 | 20 | 1005.8454 | 5.8454
2041 | 7 | 6 | 21 | 976.464 | 0
2041 | 7 | 6 | 22 | 964.5332 | 0
2041 | 7 | 6 | 23 | 945.8486 | 0
2041 | 7 | 7 | 0 | 918.2738 | 0
2041 | 7 | 7 | 1 | 911.7106 | 0
2041 | 7 | 7 | 2 | 897.0125 | 0
2041 | 7 | 7 | 3 | 888.2918 | 0
2041 | 7 | 7 | 4 | 882.5034 | 0
2041 | 7 | 7 | 5 | 886.2504 | 0
2041 | 7 | 7 | 6 | 897.0162 | 0
2041 | 7 | 7 | 7 | 921.4332 | 0
2041 | 7 | 7 | 8 | 948.2816 | 0
2041 | 7 | 7 | 9 | 1006.0793 | 6.0793
2041 | 7 | 7 | 10 | 1043.9467 | 43.9467
2041 | 7 | 7 | 11 | 1083.5467 | 83.5467
2041 | 7 | 7 | 12 | 1137.1691 | 137.1691
2041 | 7 | 7 | 13 | 1166.4359 | 166.4359
2041 | 7 | 7 | 14 | 1191.0725 | 191.0725
2041 | 7 | 7 | 15 | 1222.8922 | 222.8922
2041 | 7 | 7 | 16 | 1254.0548 | 254.0548
2041 | 7 | 7 | 17 | 1268.0018 | 268.0018
2041 | 7 | 7 | 18 | 1267.9529 | 267.9529
2041 | 7 | 7 | 19 | 1232.6094 | 232.6094
2041 | 7 | 7 | 20 | 1183.6314 | 183.6314
2041 | 7 | 7 | 21 | 1142.8916 | 142.8916
2041 | 7 | 7 | 22 | 1113.8227 | 113.8227
2041 | 7 | 7 | 23 | 1081.4286 | 81.4286
2041 | 7 | 8 | 0 | 1034.4456 | 34.4456
2041 | 7 | 8 | 1 | 1044.9735 | 44.9735
2041 | 7 | 8 | 2 | 1055.5014 | 55.5014
2041 | 7 | 8 | 3 | 1034.7166 | 34.7166
2041 | 7 | 8 | 4 | 1017.466 | 17.466
2041 | 7 | 8 | 5 | 1031.8268 | 31.8268
2041 | 7 | 8 | 6 | 1067.625 | 67.625
2041 | 7 | 8 | 7 | 1133.0634 | 133.0634
2041 | 7 | 8 | 8 | 1179.3586 | 179.3586
2041 | 7 | 8 | 9 | 1254.382 | 254.382
2041 | 7 | 8 | 10 | 1295.5162 | 295.5162
2041 | 7 | 8 | 11 | 1348.4842 | 348.4842
2041 | 7 | 8 | 12 | 1406.0851 | 406.0851
2041 | 7 | 8 | 13 | 1441.6249 | 441.6249
2041 | 7 | 8 | 14 | 1472.5104 | 472.5104
2041 | 7 | 8 | 15 | 1503.0551 | 503.0551
2041 | 7 | 8 | 16 | 1533.4706 | 533.4706
2041 | 7 | 8 | 17 | 1536.134 | 536.134
2041 | 7 | 8 | 18 | 1525.3261 | 525.3261
2041 | 7 | 8 | 19 | 1478.1147 | 478.1147
2041 | 7 | 8 | 20 | 1423.8532 | 423.8532
2041 | 7 | 8 | 21 | 1352.4746 | 352.4746
2041 | 7 | 8 | 22 | 1307.4629 | 307.4629
2041 | 7 | 8 | 23 | 1250.6453 | 250.6453
2041 | 7 | 9 | 0 | 1174.7098 | 174.7098
2041 | 7 | 9 | 1 | 1113.3612 | 113.3612
2041 | 7 | 9 | 2 | 1080.4338 | 80.4338
2041 | 7 | 9 | 3 | 1060.4 | 60.4
2041 | 7 | 9 | 4 | 1046.2731 | 46.2731
2041 | 7 | 9 | 5 | 1056.9343 | 56.9343
2041 | 7 | 9 | 6 | 1085.3 | 85.3
2041 | 7 | 9 | 7 | 1148.189 | 148.189
2041 | 7 | 9 | 8 | 1202.6358 | 202.6358
2041 | 7 | 9 | 9 | 1253.5673 | 253.5673
2041 | 7 | 9 | 10 | 1300.0085 | 300.0085
2041 | 7 | 9 | 11 | 1347.3034 | 347.3034
2041 | 7 | 9 | 12 | 1395.6873 | 395.6873
2041 | 7 | 9 | 13 | 1417.4757 | 417.4757
2041 | 7 | 9 | 14 | 1437.2671 | 437.2671
2041 | 7 | 9 | 15 | 1463.512 | 463.512
2041 | 7 | 9 | 16 | 1486.158 | 486.158
2041 | 7 | 9 | 17 | 1491.1144 | 491.1144
2041 | 7 | 9 | 18 | 1486.6731 | 486.6731
2041 | 7 | 9 | 19 | 1434.4217 | 434.4217
2041 | 7 | 9 | 20 | 1383.0349 | 383.0349
2041 | 7 | 9 | 21 | 1323.1583 | 323.1583
2041 | 7 | 9 | 22 | 1277.2082 | 277.2082
2041 | 7 | 9 | 23 | 1221.2708 | 221.2708
2041 | 7 | 10 | 0 | 1164.1911 | 164.1911
2041 | 7 | 10 | 1 | 1135.5828 | 135.5828
2041 | 7 | 10 | 2 | 1101.6099 | 101.6099
2041 | 7 | 10 | 3 | 1082.8072 | 82.8072
2041 | 7 | 10 | 4 | 1068.3912 | 68.3912
2041 | 7 | 10 | 5 | 1077.8584 | 77.8584
2041 | 7 | 10 | 6 | 1104.6386 | 104.6386
2041 | 7 | 10 | 7 | 1157.0468 | 157.0468
2041 | 7 | 10 | 8 | 1209.2232 | 209.2232
2041 | 7 | 10 | 9 | 1265.1395 | 265.1395
2041 | 7 | 10 | 10 | 1316.1277 | 316.1277
2041 | 7 | 10 | 11 | 1360.3958 | 360.3958
2041 | 7 | 10 | 12 | 1423.9583 | 423.9583
2041 | 7 | 10 | 13 | 1452.4171 | 452.4171
2041 | 7 | 10 | 14 | 1478.0135 | 478.0135
2041 | 7 | 10 | 15 | 1513.6558 | 513.6558
2041 | 7 | 10 | 16 | 1544.6363 | 544.6363
2041 | 7 | 10 | 17 | 1540.3601 | 540.3601
2041 | 7 | 10 | 18 | 1531.7194 | 531.7194
2041 | 7 | 10 | 19 | 1488.3881 | 488.3881
2041 | 7 | 10 | 20 | 1426.7596 | 426.7596
2041 | 7 | 10 | 21 | 1372.7687 | 372.7687
2041 | 7 | 10 | 22 | 1330.7747 | 330.7747
2041 | 7 | 10 | 23 | 1272.931 | 272.931
2041 | 7 | 11 | 0 | 1209.4948 | 209.4948
2041 | 7 | 11 | 1 | 1159.2425 | 159.2425
2041 | 7 | 11 | 2 | 1108.9903 | 108.9903
2041 | 7 | 11 | 3 | 1087.3387 | 87.3387
2041 | 7 | 11 | 4 | 1072.6781 | 72.6781
2041 | 7 | 11 | 5 | 1082.4694 | 82.4694
2041 | 7 | 11 | 6 | 1113.2098 | 113.2098
2041 | 7 | 11 | 7 | 1169.3089 | 169.3089
2041 | 7 | 11 | 8 | 1208.2143 | 208.2143
2041 | 7 | 11 | 9 | 1269.7224 | 269.7224
2041 | 7 | 11 | 10 | 1305.9661 | 305.9661
2041 | 7 | 11 | 11 | 1341.9092 | 341.9092
2041 | 7 | 11 | 12 | 1382.9534 | 382.9534
2041 | 7 | 11 | 13 | 1400.3693 | 400.3693
2041 | 7 | 11 | 14 | 1410.6534 | 410.6534
2041 | 7 | 11 | 15 | 1430.2467 | 430.2467
2041 | 7 | 11 | 16 | 1447.9564 | 447.9564
2041 | 7 | 11 | 17 | 1450.8687 | 450.8687
2041 | 7 | 11 | 18 | 1429.8109 | 429.8109
2041 | 7 | 11 | 19 | 1374.735 | 374.735
2041 | 7 | 11 | 20 | 1317.5911 | 317.5911
2041 | 7 | 11 | 21 | 1269.1795 | 269.1795
2041 | 7 | 11 | 22 | 1231.8636 | 231.8636
2041 | 7 | 11 | 23 | 1185.7666 | 185.7666
2041 | 7 | 12 | 0 | 1128.2547 | 128.2547
2041 | 7 | 12 | 1 | 1071.2027 | 71.2027
2041 | 7 | 12 | 2 | 1043.652 | 43.652
2041 | 7 | 12 | 3 | 1028.8554 | 28.8554
2041 | 7 | 12 | 4 | 1018.6275 | 18.6275
2041 | 7 | 12 | 5 | 1030.8572 | 30.8572
2041 | 7 | 12 | 6 | 1062.7582 | 62.7582
2041 | 7 | 12 | 7 | 1103.7751 | 103.7751
2041 | 7 | 12 | 8 | 1113.6364 | 113.6364
2041 | 7 | 12 | 9 | 1147.4341 | 147.4341
2041 | 7 | 12 | 10 | 1160.6833 | 160.6833
2041 | 7 | 12 | 11 | 1176.9202 | 176.9202
2041 | 7 | 12 | 12 | 1198.7203 | 198.7203
2041 | 7 | 12 | 13 | 1200.3243 | 200.3243
2041 | 7 | 12 | 14 | 1196.016 | 196.016
2041 | 7 | 12 | 15 | 1210.6494 | 210.6494
2041 | 7 | 12 | 16 | 1228.7908 | 228.7908
2041 | 7 | 12 | 17 | 1230.4946 | 230.4946
2041 | 7 | 12 | 18 | 1212.4416 | 212.4416
2041 | 7 | 12 | 19 | 1179.0314 | 179.0314
2041 | 7 | 12 | 20 | 1129.681 | 129.681
2041 | 7 | 12 | 21 | 1072.8952 | 72.8952
2041 | 7 | 12 | 22 | 1047.1889 | 47.1889
2041 | 7 | 12 | 23 | 1017.6976 | 17.6976
2041 | 7 | 13 | 0 | 981.789 | 0
2041 | 7 | 13 | 1 | 936.6653 | 0
2041 | 7 | 13 | 2 | 891.5416 | 0
2041 | 7 | 13 | 3 | 885.0391 | 0
2041 | 7 | 13 | 4 | 884.0643 | 0
2041 | 7 | 13 | 5 | 889.5541 | 0
2041 | 7 | 13 | 6 | 899.8769 | 0
2041 | 7 | 13 | 7 | 919.7088 | 0
2041 | 7 | 13 | 8 | 946.2484 | 0
2041 | 7 | 13 | 9 | 984.6724 | 0
2041 | 7 | 13 | 10 | 1009.598 | 9.598
2041 | 7 | 13 | 11 | 1030.0099 | 30.0099
2041 | 7 | 13 | 12 | 1046.7173 | 46.7173
2041 | 7 | 13 | 13 | 1054.745 | 54.745
2041 | 7 | 13 | 14 | 1062.8737 | 62.8737
2041 | 7 | 13 | 15 | 1083.5193 | 83.5193
2041 | 7 | 13 | 16 | 1105.2236 | 105.2236
2041 | 7 | 13 | 17 | 1116.064 | 116.064
2041 | 7 | 13 | 18 | 1117.2562 | 117.2562
2041 | 7 | 13 | 19 | 1087.1083 | 87.1083
2041 | 7 | 13 | 20 | 1033.64 | 33.64
2041 | 7 | 13 | 21 | 1005.6372 | 5.6372
2041 | 7 | 13 | 22 | 992.8026 | 0
2041 | 7 | 13 | 23 | 971.3375 | 0
2041 | 7 | 14 | 0 | 942.5808 | 0
2041 | 7 | 14 | 1 | 918.8906 | 0
2041 | 7 | 14 | 2 | 900.2879 | 0
2041 | 7 | 14 | 3 | 888.5757 | 0
2041 | 7 | 14 | 4 | 881.5019 | 0
2041 | 7 | 14 | 5 | 883.8314 | 0
2041 | 7 | 14 | 6 | 893.0049 | 0
2041 | 7 | 14 | 7 | 916.3218 | 0
2041 | 7 | 14 | 8 | 947.0086 | 0
2041 | 7 | 14 | 9 | 1006.4813 | 6.4813
2041 | 7 | 14 | 10 | 1050.9535 | 50.9535
2041 | 7 | 14 | 11 | 1097.5685 | 97.5685
2041 | 7 | 14 | 12 | 1137.3136 | 137.3136
2041 | 7 | 14 | 13 | 1167.1917 | 167.1917
2041 | 7 | 14 | 14 | 1188.2664 | 188.2664
2041 | 7 | 14 | 15 | 1219.6964 | 219.6964
2041 | 7 | 14 | 16 | 1248.0015 | 248.0015
2041 | 7 | 14 | 17 | 1261.1106 | 261.1106
2041 | 7 | 14 | 18 | 1253.2236 | 253.2236
2041 | 7 | 14 | 19 | 1217.2537 | 217.2537
2041 | 7 | 14 | 20 | 1169.8622 | 169.8622
2041 | 7 | 14 | 21 | 1128.6621 | 128.6621
2041 | 7 | 14 | 22 | 1106.5154 | 106.5154
2041 | 7 | 14 | 23 | 1071.2902 | 71.2902
2041 | 7 | 15 | 0 | 1025.8379 | 25.8379
2041 | 7 | 15 | 1 | 1024.9761 | 24.9761
2041 | 7 | 15 | 2 | 995.8072 | 0
2041 | 7 | 15 | 3 | 976.594 | 0
2041 | 7 | 15 | 4 | 961.802 | 0
2041 | 7 | 15 | 5 | 965.3989 | 0
2041 | 7 | 15 | 6 | 991.3394 | 0
2041 | 7 | 15 | 7 | 1042.523 | 42.523
2041 | 7 | 15 | 8 | 1083.9981 | 83.9981
2041 | 7 | 15 | 9 | 1135.0786 | 135.0786
2041 | 7 | 15 | 10 | 1167.4999 | 167.4999
2041 | 7 | 15 | 11 | 1204.5262 | 204.5262
2041 | 7 | 15 | 12 | 1244.7204 | 244.7204
2041 | 7 | 15 | 13 | 1265.0042 | 265.0042
2041 | 7 | 15 | 14 | 1280.2764 | 280.2764
2041 | 7 | 15 | 15 | 1310.0675 | 310.0675
2041 | 7 | 15 | 16 | 1339.9024 | 339.9024
2041 | 7 | 15 | 17 | 1343.9112 | 343.9112
2041 | 7 | 15 | 18 | 1324.2178 | 324.2178
2041 | 7 | 15 | 19 | 1271.5591 | 271.5591
2041 | 7 | 15 | 20 | 1212.924 | 212.924
2041 | 7 | 15 | 21 | 1151.9864 | 151.9864
2041 | 7 | 15 | 22 | 1122.8198 | 122.8198
2041 | 7 | 15 | 23 | 1079.7038 | 79.7038
2041 | 7 | 16 | 0 | 1025.9126 | 25.9126
2041 | 7 | 16 | 1 | 978.5489 | 0
2041 | 7 | 16 | 2 | 954.5456 | 0
2041 | 7 | 16 | 3 | 942.6102 | 0
2041 | 7 | 16 | 4 | 933.0884 | 0
2041 | 7 | 16 | 5 | 945.2277 | 0
2041 | 7 | 16 | 6 | 974.1325 | 0
2041 | 7 | 16 | 7 | 1021.3763 | 21.3763
2041 | 7 | 16 | 8 | 1055.6924 | 55.6924
2041 | 7 | 16 | 9 | 1089.9849 | 89.9849
2041 | 7 | 16 | 10 | 1113.8994 | 113.8994
2041 | 7 | 16 | 11 | 1132.6131 | 132.6131
2041 | 7 | 16 | 12 | 1163.5722 | 163.5722
2041 | 7 | 16 | 13 | 1172.405 | 172.405
2041 | 7 | 16 | 14 | 1178.5415 | 178.5415
2041 | 7 | 16 | 15 | 1200.2285 | 200.2285
2041 | 7 | 16 | 16 | 1216.4811 | 216.4811
2041 | 7 | 16 | 17 | 1223.9948 | 223.9948
2041 | 7 | 16 | 18 | 1231.798 | 231.798
2041 | 7 | 16 | 19 | 1189.6659 | 189.6659
2041 | 7 | 16 | 20 | 1139.634 | 139.634
2041 | 7 | 16 | 21 | 1084.2327 | 84.2327
2041 | 7 | 16 | 22 | 1043.8064 | 43.8064
2041 | 7 | 16 | 23 | 1004.0315 | 4.0315
2041 | 7 | 17 | 0 | 966.7803 | 0
2041 | 7 | 17 | 1 | 1001.3949 | 1.3949
2041 | 7 | 17 | 2 | 981.4663 | 0
2041 | 7 | 17 | 3 | 972.1574 | 0
2041 | 7 | 17 | 4 | 966.6592 | 0
2041 | 7 | 17 | 5 | 980.5038 | 0
2041 | 7 | 17 | 6 | 1015.1515 | 15.1515
2041 | 7 | 17 | 7 | 1061.0582 | 61.0582
2041 | 7 | 17 | 8 | 1099.1035 | 99.1035
2041 | 7 | 17 | 9 | 1139.4031 | 139.4031
2041 | 7 | 17 | 10 | 1171.1939 | 171.1939
2041 | 7 | 17 | 11 | 1198.6005 | 198.6005
2041 | 7 | 17 | 12 | 1252.5393 | 252.5393
2041 | 7 | 17 | 13 | 1271.9167 | 271.9167
2041 | 7 | 17 | 14 | 1290.3939 | 290.3939
2041 | 7 | 17 | 15 | 1319.3455 | 319.3455
2041 | 7 | 17 | 16 | 1344.9448 | 344.9448
2041 | 7 | 17 | 17 | 1349.5604 | 349.5604
2041 | 7 | 17 | 18 | 1351.2769 | 351.2769
2041 | 7 | 17 | 19 | 1310.2873 | 310.2873
2041 | 7 | 17 | 20 | 1264.932 | 264.932
2041 | 7 | 17 | 21 | 1204.126 | 204.126
2041 | 7 | 17 | 22 | 1163.849 | 163.849
2041 | 7 | 17 | 23 | 1121.4726 | 121.4726
2041 | 7 | 18 | 0 | 1072.243 | 72.243
2041 | 7 | 18 | 1 | 1036.9041 | 36.9041
2041 | 7 | 18 | 2 | 1010.8541 | 10.8541
2041 | 7 | 18 | 3 | 997.2644 | 0
2041 | 7 | 18 | 4 | 988.1859 | 0
2041 | 7 | 18 | 5 | 1000.1983 | 0.19829
2041 | 7 | 18 | 6 | 1032.2411 | 32.2411
2041 | 7 | 18 | 7 | 1075.9522 | 75.9522
2041 | 7 | 18 | 8 | 1106.7781 | 106.7781
2041 | 7 | 18 | 9 | 1157.9869 | 157.9869
2041 | 7 | 18 | 10 | 1183.4281 | 183.4281
2041 | 7 | 18 | 11 | 1219.2771 | 219.2771
2041 | 7 | 18 | 12 | 1255.7865 | 255.7865
2041 | 7 | 18 | 13 | 1275.4393 | 275.4393
2041 | 7 | 18 | 14 | 1285.8695 | 285.8695
2041 | 7 | 18 | 15 | 1310.7755 | 310.7755
2041 | 7 | 18 | 16 | 1332.774 | 332.774
2041 | 7 | 18 | 17 | 1336.1551 | 336.1551
2041 | 7 | 18 | 18 | 1323.0111 | 323.0111
2041 | 7 | 18 | 19 | 1282.4538 | 282.4538
2041 | 7 | 18 | 20 | 1232.3067 | 232.3067
2041 | 7 | 18 | 21 | 1183.4051 | 183.4051
2041 | 7 | 18 | 22 | 1154.5987 | 154.5987
2041 | 7 | 18 | 23 | 1113.7344 | 113.7344
2041 | 7 | 19 | 0 | 1064.0742 | 64.0742
2041 | 7 | 19 | 1 | 1026.6871 | 26.6871
2041 | 7 | 19 | 2 | 1005.0625 | 5.0625
2041 | 7 | 19 | 3 | 994.5881 | 0
2041 | 7 | 19 | 4 | 990.5607 | 0
2041 | 7 | 19 | 5 | 1003.2509 | 3.2509
2041 | 7 | 19 | 6 | 1035.4552 | 35.4552
2041 | 7 | 19 | 7 | 1078.643 | 78.643
2041 | 7 | 19 | 8 | 1105.7723 | 105.7723
2041 | 7 | 19 | 9 | 1148.551 | 148.551
2041 | 7 | 19 | 10 | 1176.287 | 176.287
2041 | 7 | 19 | 11 | 1210.9892 | 210.9892
2041 | 7 | 19 | 12 | 1246.413 | 246.413
2041 | 7 | 19 | 13 | 1263.4991 | 263.4991
2041 | 7 | 19 | 14 | 1273.0262 | 273.0262
2041 | 7 | 19 | 15 | 1287.233 | 287.233
2041 | 7 | 19 | 16 | 1304.2284 | 304.2284
2041 | 7 | 19 | 17 | 1304.3347 | 304.3347
2041 | 7 | 19 | 18 | 1298.7316 | 298.7316
2041 | 7 | 19 | 19 | 1257.0813 | 257.0813
2041 | 7 | 19 | 20 | 1213.9995 | 213.9995
2041 | 7 | 19 | 21 | 1196.0651 | 196.0651
2041 | 7 | 19 | 22 | 1169.1704 | 169.1704
2041 | 7 | 19 | 23 | 1133.7448 | 133.7448
2041 | 7 | 20 | 0 | 1088.0864 | 88.0864
2041 | 7 | 20 | 1 | 1024.7394 | 24.7394
2041 | 7 | 20 | 2 | 961.3923 | 0
2041 | 7 | 20 | 3 | 948.3345 | 0
2041 | 7 | 20 | 4 | 940.7473 | 0
2041 | 7 | 20 | 5 | 945.8531 | 0
2041 | 7 | 20 | 6 | 962.1725 | 0
2041 | 7 | 20 | 7 | 987.4803 | 0
2041 | 7 | 20 | 8 | 1015.9855 | 15.9855
2041 | 7 | 20 | 9 | 1062.3169 | 62.3169
2041 | 7 | 20 | 10 | 1105.1496 | 105.1496
2041 | 7 | 20 | 11 | 1144.0108 | 144.0108
2041 | 7 | 20 | 12 | 1171.6022 | 171.6022
2041 | 7 | 20 | 13 | 1187.21 | 187.21
2041 | 7 | 20 | 14 | 1198.9198 | 198.9198
2041 | 7 | 20 | 15 | 1220.4155 | 220.4155
2041 | 7 | 20 | 16 | 1241.4307 | 241.4307
2041 | 7 | 20 | 17 | 1245.9483 | 245.9483
2041 | 7 | 20 | 18 | 1229.9959 | 229.9959
2041 | 7 | 20 | 19 | 1205.6794 | 205.6794
2041 | 7 | 20 | 20 | 1158.0783 | 158.0783
2041 | 7 | 20 | 21 | 1125.8881 | 125.8881
2041 | 7 | 20 | 22 | 1102.9974 | 102.9974
2041 | 7 | 20 | 23 | 1069.9657 | 69.9657
2041 | 7 | 21 | 0 | 1029.5274 | 29.5274
2041 | 7 | 21 | 1 | 988.0019 | 0
2041 | 7 | 21 | 2 | 958.7039 | 0
2041 | 7 | 21 | 3 | 940.1428 | 0
2041 | 7 | 21 | 4 | 926.0112 | 0
2041 | 7 | 21 | 5 | 924.2495 | 0
2041 | 7 | 21 | 6 | 927.6313 | 0
2041 | 7 | 21 | 7 | 946.8908 | 0
2041 | 7 | 21 | 8 | 979.104 | 0
2041 | 7 | 21 | 9 | 1029.685 | 29.685
2041 | 7 | 21 | 10 | 1070.0923 | 70.0923
2041 | 7 | 21 | 11 | 1110.4953 | 110.4953
2041 | 7 | 21 | 12 | 1146.1144 | 146.1144
2041 | 7 | 21 | 13 | 1174.4829 | 174.4829
2041 | 7 | 21 | 14 | 1195.1219 | 195.1219
2041 | 7 | 21 | 15 | 1221.8043 | 221.8043
2041 | 7 | 21 | 16 | 1247.7313 | 247.7313
2041 | 7 | 21 | 17 | 1259.9806 | 259.9806
2041 | 7 | 21 | 18 | 1254.7457 | 254.7457
2041 | 7 | 21 | 19 | 1217.9187 | 217.9187
2041 | 7 | 21 | 20 | 1171.6525 | 171.6525
2041 | 7 | 21 | 21 | 1128.1696 | 128.1696
2041 | 7 | 21 | 22 | 1094.7512 | 94.7512
2041 | 7 | 21 | 23 | 1057.7456 | 57.7456
2041 | 7 | 22 | 0 | 1018.4116 | 18.4116
2041 | 7 | 22 | 1 | 1029.4212 | 29.4212
2041 | 7 | 22 | 2 | 1040.4308 | 40.4308
2041 | 7 | 22 | 3 | 1023.0142 | 23.0142
2041 | 7 | 22 | 4 | 1008.7272 | 8.7272
2041 | 7 | 22 | 5 | 1022.3873 | 22.3873
2041 | 7 | 22 | 6 | 1056.789 | 56.789
2041 | 7 | 22 | 7 | 1106.2524 | 106.2524
2041 | 7 | 22 | 8 | 1148.3695 | 148.3695
2041 | 7 | 22 | 9 | 1211.2895 | 211.2895
2041 | 7 | 22 | 10 | 1241.7285 | 241.7285
2041 | 7 | 22 | 11 | 1281.7873 | 281.7873
2041 | 7 | 22 | 12 | 1329.1997 | 329.1997
2041 | 7 | 22 | 13 | 1356.3562 | 356.3562
2041 | 7 | 22 | 14 | 1381.8998 | 381.8998
2041 | 7 | 22 | 15 | 1408.9054 | 408.9054
2041 | 7 | 22 | 16 | 1435.086 | 435.086
2041 | 7 | 22 | 17 | 1433.1973 | 433.1973
2041 | 7 | 22 | 18 | 1412.7794 | 412.7794
2041 | 7 | 22 | 19 | 1360.9785 | 360.9785
2041 | 7 | 22 | 20 | 1308.6775 | 308.6775
2041 | 7 | 22 | 21 | 1248.3505 | 248.3505
2041 | 7 | 22 | 22 | 1209.3457 | 209.3457
2041 | 7 | 22 | 23 | 1165.4793 | 165.4793
2041 | 7 | 23 | 0 | 1108.3183 | 108.3183
2041 | 7 | 23 | 1 | 1110.5685 | 110.5685
2041 | 7 | 23 | 2 | 1082.0949 | 82.0949
2041 | 7 | 23 | 3 | 1065.1964 | 65.1964
2041 | 7 | 23 | 4 | 1053.6386 | 53.6386
2041 | 7 | 23 | 5 | 1067.4067 | 67.4067
2041 | 7 | 23 | 6 | 1102.1675 | 102.1675
2041 | 7 | 23 | 7 | 1160.0428 | 160.0428
2041 | 7 | 23 | 8 | 1214.6911 | 214.6911
2041 | 7 | 23 | 9 | 1281.936 | 281.936
2041 | 7 | 23 | 10 | 1329.146 | 329.146
2041 | 7 | 23 | 11 | 1373.3756 | 373.3756
2041 | 7 | 23 | 12 | 1427.3997 | 427.3997
2041 | 7 | 23 | 13 | 1458.0126 | 458.0126
2041 | 7 | 23 | 14 | 1483.7137 | 483.7137
2041 | 7 | 23 | 15 | 1519.1189 | 519.1189
2041 | 7 | 23 | 16 | 1543.0306 | 543.0306
2041 | 7 | 23 | 17 | 1549.122 | 549.122
2041 | 7 | 23 | 18 | 1538.951 | 538.951
2041 | 7 | 23 | 19 | 1490.4758 | 490.4758
2041 | 7 | 23 | 20 | 1430.8771 | 430.8771
2041 | 7 | 23 | 21 | 1358.6366 | 358.6366
2041 | 7 | 23 | 22 | 1303.6163 | 303.6163
2041 | 7 | 23 | 23 | 1248.7417 | 248.7417
2041 | 7 | 24 | 0 | 1186.522 | 186.522
2041 | 7 | 24 | 1 | 1160.4789 | 160.4789
2041 | 7 | 24 | 2 | 1127.3921 | 127.3921
2041 | 7 | 24 | 3 | 1108.3724 | 108.3724
2041 | 7 | 24 | 4 | 1093.2513 | 93.2513
2041 | 7 | 24 | 5 | 1104.5693 | 104.5693
2041 | 7 | 24 | 6 | 1137.0765 | 137.0765
2041 | 7 | 24 | 7 | 1181.2783 | 181.2783
2041 | 7 | 24 | 8 | 1210.7492 | 210.7492
2041 | 7 | 24 | 9 | 1260.5147 | 260.5147
2041 | 7 | 24 | 10 | 1295.959 | 295.959
2041 | 7 | 24 | 11 | 1341.4013 | 341.4013
2041 | 7 | 24 | 12 | 1397.8506 | 397.8506
2041 | 7 | 24 | 13 | 1417.9771 | 417.9771
2041 | 7 | 24 | 14 | 1432.489 | 432.489
2041 | 7 | 24 | 15 | 1460.7129 | 460.7129
2041 | 7 | 24 | 16 | 1485.7005 | 485.7005
2041 | 7 | 24 | 17 | 1483.0206 | 483.0206
2041 | 7 | 24 | 18 | 1474.1993 | 474.1993
2041 | 7 | 24 | 19 | 1427.9783 | 427.9783
2041 | 7 | 24 | 20 | 1375.7083 | 375.7083
2041 | 7 | 24 | 21 | 1316.46 | 316.46
2041 | 7 | 24 | 22 | 1271.6984 | 271.6984
2041 | 7 | 24 | 23 | 1224.0256 | 224.0256
2041 | 7 | 25 | 0 | 1166.8752 | 166.8752
2041 | 7 | 25 | 1 | 1109.695 | 109.695
2041 | 7 | 25 | 2 | 1079.6967 | 79.6967
2041 | 7 | 25 | 3 | 1062.3346 | 62.3346
2041 | 7 | 25 | 4 | 1050.6293 | 50.6293
2041 | 7 | 25 | 5 | 1063.7514 | 63.7514
2041 | 7 | 25 | 6 | 1099.7623 | 99.7623
2041 | 7 | 25 | 7 | 1147.9017 | 147.9017
2041 | 7 | 25 | 8 | 1181.2028 | 181.2028
2041 | 7 | 25 | 9 | 1245.1638 | 245.1638
2041 | 7 | 25 | 10 | 1275.1224 | 275.1224
2041 | 7 | 25 | 11 | 1311.827 | 311.827
2041 | 7 | 25 | 12 | 1352.4773 | 352.4773
2041 | 7 | 25 | 13 | 1374.7232 | 374.7232
2041 | 7 | 25 | 14 | 1390.0672 | 390.0672
2041 | 7 | 25 | 15 | 1417.1366 | 417.1366
2041 | 7 | 25 | 16 | 1441.0573 | 441.0573
2041 | 7 | 25 | 17 | 1437.6619 | 437.6619
2041 | 7 | 25 | 18 | 1420.8277 | 420.8277
2041 | 7 | 25 | 19 | 1366.0433 | 366.0433
2041 | 7 | 25 | 20 | 1304.6602 | 304.6602
2041 | 7 | 25 | 21 | 1248.4217 | 248.4217
2041 | 7 | 25 | 22 | 1213.7899 | 213.7899
2041 | 7 | 25 | 23 | 1169.9679 | 169.9679
2041 | 7 | 26 | 0 | 1116.8116 | 116.8116
2041 | 7 | 26 | 1 | 1082.7141 | 82.7141
2041 | 7 | 26 | 2 | 1058.4269 | 58.4269
2041 | 7 | 26 | 3 | 1046.5414 | 46.5414
2041 | 7 | 26 | 4 | 1039.2894 | 39.2894
2041 | 7 | 26 | 5 | 1053.1679 | 53.1679
2041 | 7 | 26 | 6 | 1089.2122 | 89.2122
2041 | 7 | 26 | 7 | 1132.1664 | 132.1664
2041 | 7 | 26 | 8 | 1167.4383 | 167.4383
2041 | 7 | 26 | 9 | 1217.1042 | 217.1042
2041 | 7 | 26 | 10 | 1248.3371 | 248.3371
2041 | 7 | 26 | 11 | 1290.2336 | 290.2336
2041 | 7 | 26 | 12 | 1328.2239 | 328.2239
2041 | 7 | 26 | 13 | 1344.0644 | 344.0644
2041 | 7 | 26 | 14 | 1352.303 | 352.303
2041 | 7 | 26 | 15 | 1369.2964 | 369.2964
2041 | 7 | 26 | 16 | 1387.1528 | 387.1528
2041 | 7 | 26 | 17 | 1383.8974 | 383.8974
2041 | 7 | 26 | 18 | 1369.827 | 369.827
2041 | 7 | 26 | 19 | 1322.7214 | 322.7214
2041 | 7 | 26 | 20 | 1272.4972 | 272.4972
2041 | 7 | 26 | 21 | 1238.8169 | 238.8169
2041 | 7 | 26 | 22 | 1212.7456 | 212.7456
2041 | 7 | 26 | 23 | 1174.3854 | 174.3854
2041 | 7 | 27 | 0 | 1126.6339 | 126.6339
2041 | 7 | 27 | 1 | 1043.0117 | 43.0117
2041 | 7 | 27 | 2 | 959.3895 | 0
2041 | 7 | 27 | 3 | 945.4111 | 0
2041 | 7 | 27 | 4 | 938.9482 | 0
2041 | 7 | 27 | 5 | 941.5063 | 0
2041 | 7 | 27 | 6 | 954.2666 | 0
2041 | 7 | 27 | 7 | 968.6412 | 0
2041 | 7 | 27 | 8 | 991.8902 | 0
2041 | 7 | 27 | 9 | 1030.4935 | 30.4935
2041 | 7 | 27 | 10 | 1058.6694 | 58.6694
2041 | 7 | 27 | 11 | 1079.4388 | 79.4388
2041 | 7 | 27 | 12 | 1101.2927 | 101.2927
2041 | 7 | 27 | 13 | 1104.8356 | 104.8356
2041 | 7 | 27 | 14 | 1107.3471 | 107.3471
2041 | 7 | 27 | 15 | 1120.4679 | 120.4679
2041 | 7 | 27 | 16 | 1137.7016 | 137.7016
2041 | 7 | 27 | 17 | 1140.423 | 140.423
2041 | 7 | 27 | 18 | 1134.9921 | 134.9921
2041 | 7 | 27 | 19 | 1106.0595 | 106.0595
2041 | 7 | 27 | 20 | 1066.6324 | 66.6324
2041 | 7 | 27 | 21 | 1036.4976 | 36.4976
2041 | 7 | 27 | 22 | 1016.4632 | 16.4632
2041 | 7 | 27 | 23 | 993.7771 | 0
2041 | 7 | 28 | 0 | 958.8206 | 0
2041 | 7 | 28 | 1 | 923.0225 | 0
2041 | 7 | 28 | 2 | 887.2245 | 0
2041 | 7 | 28 | 3 | 874.4806 | 0
2041 | 7 | 28 | 4 | 866.091 | 0
2041 | 7 | 28 | 5 | 867.6838 | 0
2041 | 7 | 28 | 6 | 872.0274 | 0
2041 | 7 | 28 | 7 | 875.028 | 0
2041 | 7 | 28 | 8 | 889.7046 | 0
2041 | 7 | 28 | 9 | 930.3957 | 0
2041 | 7 | 28 | 10 | 952.912 | 0
2041 | 7 | 28 | 11 | 974.7597 | 0
2041 | 7 | 28 | 12 | 1004.9876 | 4.9876
2041 | 7 | 28 | 13 | 1018.6881 | 18.6881
2041 | 7 | 28 | 14 | 1029.2242 | 29.2242
2041 | 7 | 28 | 15 | 1049.0546 | 49.0546
2041 | 7 | 28 | 16 | 1066.5118 | 66.5118
2041 | 7 | 28 | 17 | 1081.5235 | 81.5235
2041 | 7 | 28 | 18 | 1081.8371 | 81.8371
2041 | 7 | 28 | 19 | 1049.2763 | 49.2763
2041 | 7 | 28 | 20 | 1015.2555 | 15.2555
2041 | 7 | 28 | 21 | 982.5231 | 0
2041 | 7 | 28 | 22 | 955.6037 | 0
2041 | 7 | 28 | 23 | 933.0145 | 0
2041 | 7 | 29 | 0 | 897.1827 | 0
2041 | 7 | 29 | 1 | 910.4131 | 0
2041 | 7 | 29 | 2 | 923.6436 | 0
2041 | 7 | 29 | 3 | 914.1481 | 0
2041 | 7 | 29 | 4 | 904.9704 | 0
2041 | 7 | 29 | 5 | 922.4716 | 0
2041 | 7 | 29 | 6 | 961.4942 | 0
2041 | 7 | 29 | 7 | 1007.4912 | 7.4912
2041 | 7 | 29 | 8 | 1031.0273 | 31.0273
2041 | 7 | 29 | 9 | 1073.9051 | 73.9051
2041 | 7 | 29 | 10 | 1084.3536 | 84.3536
2041 | 7 | 29 | 11 | 1108.1293 | 108.1293
2041 | 7 | 29 | 12 | 1142.1266 | 142.1266
2041 | 7 | 29 | 13 | 1157.4515 | 157.4515
2041 | 7 | 29 | 14 | 1167.264 | 167.264
2041 | 7 | 29 | 15 | 1188.6111 | 188.6111
2041 | 7 | 29 | 16 | 1207.8378 | 207.8378
2041 | 7 | 29 | 17 | 1204.793 | 204.793
2041 | 7 | 29 | 18 | 1190.2666 | 190.2666
2041 | 7 | 29 | 19 | 1159.2123 | 159.2123
2041 | 7 | 29 | 20 | 1120.788 | 120.788
2041 | 7 | 29 | 21 | 1069.4997 | 69.4997
2041 | 7 | 29 | 22 | 1036.5927 | 36.5927
2041 | 7 | 29 | 23 | 1002.971 | 2.971
2041 | 7 | 30 | 0 | 954.0651 | 0
2041 | 7 | 30 | 1 | 950.6669 | 0
2041 | 7 | 30 | 2 | 932.8237 | 0
2041 | 7 | 30 | 3 | 926.9264 | 0
2041 | 7 | 30 | 4 | 920.462 | 0
2041 | 7 | 30 | 5 | 938.7326 | 0
2041 | 7 | 30 | 6 | 973.6771 | 0
2041 | 7 | 30 | 7 | 1018.8512 | 18.8512
2041 | 7 | 30 | 8 | 1051.0683 | 51.0683
2041 | 7 | 30 | 9 | 1093.2307 | 93.2307
2041 | 7 | 30 | 10 | 1114.4612 | 114.4612
2041 | 7 | 30 | 11 | 1140.2681 | 140.2681
2041 | 7 | 30 | 12 | 1177.6001 | 177.6001
2041 | 7 | 30 | 13 | 1191.6538 | 191.6538
2041 | 7 | 30 | 14 | 1205.2659 | 205.2659
2041 | 7 | 30 | 15 | 1229.6775 | 229.6775
2041 | 7 | 30 | 16 | 1244.8797 | 244.8797
2041 | 7 | 30 | 17 | 1240.2222 | 240.2222
2041 | 7 | 30 | 18 | 1233.7789 | 233.7789
2041 | 7 | 30 | 19 | 1203.2767 | 203.2767
2041 | 7 | 30 | 20 | 1166.5239 | 166.5239
2041 | 7 | 30 | 21 | 1113.7638 | 113.7638
2041 | 7 | 30 | 22 | 1079.8365 | 79.8365
2041 | 7 | 30 | 23 | 1040.1273 | 40.1273
2041 | 7 | 31 | 0 | 1001.813 | 1.813
2041 | 7 | 31 | 1 | 990.0541 | 0
2041 | 7 | 31 | 2 | 972.5975 | 0
2041 | 7 | 31 | 3 | 964.8338 | 0
2041 | 7 | 31 | 4 | 958.8358 | 0
2041 | 7 | 31 | 5 | 969.2846 | 0
2041 | 7 | 31 | 6 | 998.4533 | 0
2041 | 7 | 31 | 7 | 1032.5978 | 32.5978
2041 | 7 | 31 | 8 | 1060.3822 | 60.3822
2041 | 7 | 31 | 9 | 1100.2962 | 100.2962
2041 | 7 | 31 | 10 | 1125.0507 | 125.0507
2041 | 7 | 31 | 11 | 1152.611 | 152.611
2041 | 7 | 31 | 12 | 1202.0657 | 202.0657
2041 | 7 | 31 | 13 | 1217.9738 | 217.9738
2041 | 7 | 31 | 14 | 1231.7592 | 231.7592
2041 | 7 | 31 | 15 | 1262.3353 | 262.3353
2041 | 7 | 31 | 16 | 1289.4499 | 289.4499
2041 | 7 | 31 | 17 | 1294.6289 | 294.6289
2041 | 7 | 31 | 18 | 1294.1636 | 294.1636
2041 | 7 | 31 | 19 | 1247.7927 | 247.7927
2041 | 7 | 31 | 20 | 1199.8101 | 199.8101
2041 | 7 | 31 | 21 | 1155.5232 | 155.5232
2041 | 7 | 31 | 22 | 1131.2863 | 131.2863
2041 | 7 | 31 | 23 | 1096.2211 | 96.2211
2041 | 8 | 1 | 0 | 1081.5222 | 81.5222
2041 | 8 | 1 | 1 | 1065.2757 | 65.2757
2041 | 8 | 1 | 2 | 1049.0291 | 49.0291
2041 | 8 | 1 | 3 | 1033.345 | 33.345
2041 | 8 | 1 | 4 | 1024.1979 | 24.1979
2041 | 8 | 1 | 5 | 1038.4996 | 38.4996
2041 | 8 | 1 | 6 | 1071.3075 | 71.3075
2041 | 8 | 1 | 7 | 1118.5506 | 118.5506
2041 | 8 | 1 | 8 | 1157.1343 | 157.1343
2041 | 8 | 1 | 9 | 1222.2081 | 222.2081
2041 | 8 | 1 | 10 | 1262.4102 | 262.4102
2041 | 8 | 1 | 11 | 1314.6301 | 314.6301
2041 | 8 | 1 | 12 | 1364.566 | 364.566
2041 | 8 | 1 | 13 | 1399.9252 | 399.9252
2041 | 8 | 1 | 14 | 1425.791 | 425.791
2041 | 8 | 1 | 15 | 1460.5373 | 460.5373
2041 | 8 | 1 | 16 | 1487.2989 | 487.2989
2041 | 8 | 1 | 17 | 1484.5947 | 484.5947
2041 | 8 | 1 | 18 | 1462.26 | 462.26
2041 | 8 | 1 | 19 | 1398.9534 | 398.9534
2041 | 8 | 1 | 20 | 1337.4319 | 337.4319
2041 | 8 | 1 | 21 | 1299.6031 | 299.6031
2041 | 8 | 1 | 22 | 1260.018 | 260.018
2041 | 8 | 1 | 23 | 1213.1878 | 213.1878
2041 | 8 | 2 | 0 | 1155.672 | 155.672
2041 | 8 | 2 | 1 | 1105.8952 | 105.8952
2041 | 8 | 2 | 2 | 1079.7258 | 79.7258
2041 | 8 | 2 | 3 | 1066.1267 | 66.1267
2041 | 8 | 2 | 4 | 1055.9537 | 55.9537
2041 | 8 | 2 | 5 | 1068.0463 | 68.0463
2041 | 8 | 2 | 6 | 1099.1227 | 99.1227
2041 | 8 | 2 | 7 | 1149.4159 | 149.4159
2041 | 8 | 2 | 8 | 1195.6193 | 195.6193
2041 | 8 | 2 | 9 | 1255.8034 | 255.8034
2041 | 8 | 2 | 10 | 1309.7703 | 309.7703
2041 | 8 | 2 | 11 | 1366.4256 | 366.4256
2041 | 8 | 2 | 12 | 1418.6284 | 418.6284
2041 | 8 | 2 | 13 | 1452.3221 | 452.3221
2041 | 8 | 2 | 14 | 1473.3921 | 473.3921
2041 | 8 | 2 | 15 | 1496.0997 | 496.0997
2041 | 8 | 2 | 16 | 1516.0138 | 516.0138
2041 | 8 | 2 | 17 | 1505.1204 | 505.1204
2041 | 8 | 2 | 18 | 1479.7256 | 479.7256
2041 | 8 | 2 | 19 | 1424.4892 | 424.4892
2041 | 8 | 2 | 20 | 1372.0435 | 372.0435
2041 | 8 | 2 | 21 | 1353.717 | 353.717
2041 | 8 | 2 | 22 | 1310.4433 | 310.4433
2041 | 8 | 2 | 23 | 1261.2494 | 261.2494
2041 | 8 | 3 | 0 | 1211.5178 | 211.5178
2041 | 8 | 3 | 1 | 1129.849 | 129.849
2041 | 8 | 3 | 2 | 1048.1802 | 48.1802
2041 | 8 | 3 | 3 | 1028.8675 | 28.8675
2041 | 8 | 3 | 4 | 1018.6924 | 18.6924
2041 | 8 | 3 | 5 | 1020.3626 | 20.3626
2041 | 8 | 3 | 6 | 1033.5973 | 33.5973
2041 | 8 | 3 | 7 | 1058.9184 | 58.9184
2041 | 8 | 3 | 8 | 1089.1269 | 89.1269
2041 | 8 | 3 | 9 | 1139.9174 | 139.9174
2041 | 8 | 3 | 10 | 1193.2135 | 193.2135
2041 | 8 | 3 | 11 | 1240.796 | 240.796
2041 | 8 | 3 | 12 | 1278.0917 | 278.0917
2041 | 8 | 3 | 13 | 1297.2598 | 297.2598
2041 | 8 | 3 | 14 | 1312.4506 | 312.4506
2041 | 8 | 3 | 15 | 1321.7513 | 321.7513
2041 | 8 | 3 | 16 | 1334.4679 | 334.4679
2041 | 8 | 3 | 17 | 1330.1895 | 330.1895
2041 | 8 | 3 | 18 | 1316.7734 | 316.7734
2041 | 8 | 3 | 19 | 1265.1706 | 265.1706
2041 | 8 | 3 | 20 | 1210.6364 | 210.6364
2041 | 8 | 3 | 21 | 1192.134 | 192.134
2041 | 8 | 3 | 22 | 1159.0344 | 159.0344
2041 | 8 | 3 | 23 | 1123.6815 | 123.6815
2041 | 8 | 4 | 0 | 1085.0519 | 85.0519
2041 | 8 | 4 | 1 | 1012.9008 | 12.9008
2041 | 8 | 4 | 2 | 976.2722 | 0
2041 | 8 | 4 | 3 | 951.202 | 0
2041 | 8 | 4 | 4 | 932.5903 | 0
2041 | 8 | 4 | 5 | 928.5244 | 0
2041 | 8 | 4 | 6 | 931.0803 | 0
2041 | 8 | 4 | 7 | 946.0823 | 0
2041 | 8 | 4 | 8 | 977.5088 | 0
2041 | 8 | 4 | 9 | 1038.6511 | 38.6511
2041 | 8 | 4 | 10 | 1084.1668 | 84.1668
2041 | 8 | 4 | 11 | 1125.5156 | 125.5156
2041 | 8 | 4 | 12 | 1161.9654 | 161.9654
2041 | 8 | 4 | 13 | 1181.9831 | 181.9831
2041 | 8 | 4 | 14 | 1194.8138 | 194.8138
2041 | 8 | 4 | 15 | 1212.8105 | 212.8105
2041 | 8 | 4 | 16 | 1230.5912 | 230.5912
2041 | 8 | 4 | 17 | 1227.3023 | 227.3023
2041 | 8 | 4 | 18 | 1211.9753 | 211.9753
2041 | 8 | 4 | 19 | 1168.2387 | 168.2387
2041 | 8 | 4 | 20 | 1129.2793 | 129.2793
2041 | 8 | 4 | 21 | 1114.6072 | 114.6072
2041 | 8 | 4 | 22 | 1070.9477 | 70.9477
2041 | 8 | 4 | 23 | 1032.2389 | 32.2389
2041 | 8 | 5 | 0 | 982.736 | 0
2041 | 8 | 5 | 1 | 998.2262 | 0
2041 | 8 | 5 | 2 | 972.589 | 0
2041 | 8 | 5 | 3 | 958.777 | 0
2041 | 8 | 5 | 4 | 944.2847 | 0
2041 | 8 | 5 | 5 | 947.4223 | 0
2041 | 8 | 5 | 6 | 961.5454 | 0
2041 | 8 | 5 | 7 | 980.3865 | 0
2041 | 8 | 5 | 8 | 997.8752 | 0
2041 | 8 | 5 | 9 | 1048.1876 | 48.1876
2041 | 8 | 5 | 10 | 1089.1981 | 89.1981
2041 | 8 | 5 | 11 | 1130.8754 | 130.8754
2041 | 8 | 5 | 12 | 1186.2829 | 186.2829
2041 | 8 | 5 | 13 | 1208.6361 | 208.6361
2041 | 8 | 5 | 14 | 1218.4102 | 218.4102
2041 | 8 | 5 | 15 | 1232.5776 | 232.5776
2041 | 8 | 5 | 16 | 1254.7273 | 254.7273
2041 | 8 | 5 | 17 | 1265.0213 | 265.0213
2041 | 8 | 5 | 18 | 1253.6421 | 253.6421
2041 | 8 | 5 | 19 | 1211.3059 | 211.3059
2041 | 8 | 5 | 20 | 1186.0829 | 186.0829
2041 | 8 | 5 | 21 | 1170.6045 | 170.6045
2041 | 8 | 5 | 22 | 1147.3311 | 147.3311
2041 | 8 | 5 | 23 | 1110.6045 | 110.6045
2041 | 8 | 6 | 0 | 1061.4008 | 61.4008
2041 | 8 | 6 | 1 | 1070.0828 | 70.0828
2041 | 8 | 6 | 2 | 1041.8096 | 41.8096
2041 | 8 | 6 | 3 | 1025.647 | 25.647
2041 | 8 | 6 | 4 | 1013.3838 | 13.3838
2041 | 8 | 6 | 5 | 1026.1735 | 26.1735
2041 | 8 | 6 | 6 | 1059.5636 | 59.5636
2041 | 8 | 6 | 7 | 1109.1345 | 109.1345
2041 | 8 | 6 | 8 | 1152.1924 | 152.1924
2041 | 8 | 6 | 9 | 1204.3855 | 204.3855
2041 | 8 | 6 | 10 | 1246.0478 | 246.0478
2041 | 8 | 6 | 11 | 1287.6734 | 287.6734
2041 | 8 | 6 | 12 | 1331.8607 | 331.8607
2041 | 8 | 6 | 13 | 1354.7745 | 354.7745
2041 | 8 | 6 | 14 | 1368.1002 | 368.1002
2041 | 8 | 6 | 15 | 1386.8524 | 386.8524
2041 | 8 | 6 | 16 | 1404.2132 | 404.2132
2041 | 8 | 6 | 17 | 1399.29 | 399.29
2041 | 8 | 6 | 18 | 1385.1271 | 385.1271
2041 | 8 | 6 | 19 | 1335.0829 | 335.0829
2041 | 8 | 6 | 20 | 1294.2498 | 294.2498
2041 | 8 | 6 | 21 | 1255.582 | 255.582
2041 | 8 | 6 | 22 | 1204.404 | 204.404
2041 | 8 | 6 | 23 | 1157.679 | 157.679
2041 | 8 | 7 | 0 | 1106.6623 | 106.6623
2041 | 8 | 7 | 1 | 1065.0633 | 65.0633
2041 | 8 | 7 | 2 | 1038.7252 | 38.7252
2041 | 8 | 7 | 3 | 1025.0303 | 25.0303
2041 | 8 | 7 | 4 | 1014.4926 | 14.4926
2041 | 8 | 7 | 5 | 1027.9264 | 27.9264
2041 | 8 | 7 | 6 | 1055.9669 | 55.9669
2041 | 8 | 7 | 7 | 1085.9125 | 85.9125
2041 | 8 | 7 | 8 | 1102.2102 | 102.2102
2041 | 8 | 7 | 9 | 1140.6743 | 140.6743
2041 | 8 | 7 | 10 | 1163.4977 | 163.4977
2041 | 8 | 7 | 11 | 1190.2012 | 190.2012
2041 | 8 | 7 | 12 | 1236.1885 | 236.1885
2041 | 8 | 7 | 13 | 1246.6574 | 246.6574
2041 | 8 | 7 | 14 | 1251.5918 | 251.5918
2041 | 8 | 7 | 15 | 1266.2944 | 266.2944
2041 | 8 | 7 | 16 | 1280.8242 | 280.8242
2041 | 8 | 7 | 17 | 1281.8529 | 281.8529
2041 | 8 | 7 | 18 | 1284.0698 | 284.0698
2041 | 8 | 7 | 19 | 1236.6402 | 236.6402
2041 | 8 | 7 | 20 | 1199.1281 | 199.1281
2041 | 8 | 7 | 21 | 1174.9139 | 174.9139
2041 | 8 | 7 | 22 | 1137.0516 | 137.0516
2041 | 8 | 7 | 23 | 1104.2782 | 104.2782
2041 | 8 | 8 | 0 | 1060.8652 | 60.8652
2041 | 8 | 8 | 1 | 1027.709 | 27.709
2041 | 8 | 8 | 2 | 994.5529 | 0
2041 | 8 | 8 | 3 | 982.7254 | 0
2041 | 8 | 8 | 4 | 974.9359 | 0
2041 | 8 | 8 | 5 | 989.8832 | 0
2041 | 8 | 8 | 6 | 1027.353 | 27.353
2041 | 8 | 8 | 7 | 1071.4833 | 71.4833
2041 | 8 | 8 | 8 | 1098.1387 | 98.1387
2041 | 8 | 8 | 9 | 1159.5038 | 159.5038
2041 | 8 | 8 | 10 | 1188.8123 | 188.8123
2041 | 8 | 8 | 11 | 1219.7633 | 219.7633
2041 | 8 | 8 | 12 | 1258.2977 | 258.2977
2041 | 8 | 8 | 13 | 1281.6124 | 281.6124
2041 | 8 | 8 | 14 | 1293.4687 | 293.4687
2041 | 8 | 8 | 15 | 1315.4302 | 315.4302
2041 | 8 | 8 | 16 | 1333.8401 | 333.8401
2041 | 8 | 8 | 17 | 1331.4643 | 331.4643
2041 | 8 | 8 | 18 | 1313.165 | 313.165
2041 | 8 | 8 | 19 | 1254.4657 | 254.4657
2041 | 8 | 8 | 20 | 1205.0131 | 205.0131
2041 | 8 | 8 | 21 | 1180.628 | 180.628
2041 | 8 | 8 | 22 | 1138.6712 | 138.6712
2041 | 8 | 8 | 23 | 1101.8 | 101.8
2041 | 8 | 9 | 0 | 1050.2989 | 50.2989
2041 | 8 | 9 | 1 | 1035.5648 | 35.5648
2041 | 8 | 9 | 2 | 1015.1432 | 15.1432
2041 | 8 | 9 | 3 | 1006.5105 | 6.5105
2041 | 8 | 9 | 4 | 1000.2825 | 0.28251
2041 | 8 | 9 | 5 | 1019.1481 | 19.1481
2041 | 8 | 9 | 6 | 1059.5497 | 59.5497
2041 | 8 | 9 | 7 | 1103.0401 | 103.0401
2041 | 8 | 9 | 8 | 1126.5298 | 126.5298
2041 | 8 | 9 | 9 | 1174.0208 | 174.0208
2041 | 8 | 9 | 10 | 1196.689 | 196.689
2041 | 8 | 9 | 11 | 1221.9355 | 221.9355
2041 | 8 | 9 | 12 | 1257.4378 | 257.4378
2041 | 8 | 9 | 13 | 1274.2563 | 274.2563
2041 | 8 | 9 | 14 | 1281.1059 | 281.1059
2041 | 8 | 9 | 15 | 1291.7519 | 291.7519
2041 | 8 | 9 | 16 | 1313.0052 | 313.0052
2041 | 8 | 9 | 17 | 1308.5847 | 308.5847
2041 | 8 | 9 | 18 | 1285.8793 | 285.8793
2041 | 8 | 9 | 19 | 1229.4476 | 229.4476
2041 | 8 | 9 | 20 | 1182.6293 | 182.6293
2041 | 8 | 9 | 21 | 1156.1159 | 156.1159
2041 | 8 | 9 | 22 | 1128.8916 | 128.8916
2041 | 8 | 9 | 23 | 1095.5655 | 95.5655
2041 | 8 | 10 | 0 | 1062.5952 | 62.5952
2041 | 8 | 10 | 1 | 992.0576 | 0
2041 | 8 | 10 | 2 | 921.52 | 0
2041 | 8 | 10 | 3 | 912.6111 | 0
2041 | 8 | 10 | 4 | 908.4797 | 0
2041 | 8 | 10 | 5 | 911.456 | 0
2041 | 8 | 10 | 6 | 924.6026 | 0
2041 | 8 | 10 | 7 | 937.7802 | 0
2041 | 8 | 10 | 8 | 959.8332 | 0
2041 | 8 | 10 | 9 | 994.1595 | 0
2041 | 8 | 10 | 10 | 1015.6186 | 15.6186
2041 | 8 | 10 | 11 | 1038.8204 | 38.8204
2041 | 8 | 10 | 12 | 1067.3372 | 67.3372
2041 | 8 | 10 | 13 | 1077.1315 | 77.1315
2041 | 8 | 10 | 14 | 1085.4829 | 85.4829
2041 | 8 | 10 | 15 | 1103.584 | 103.584
2041 | 8 | 10 | 16 | 1123.3683 | 123.3683
2041 | 8 | 10 | 17 | 1124.373 | 124.373
2041 | 8 | 10 | 18 | 1113.7679 | 113.7679
2041 | 8 | 10 | 19 | 1058.3948 | 58.3948
2041 | 8 | 10 | 20 | 1017.7907 | 17.7907
2041 | 8 | 10 | 21 | 1008.901 | 8.901
2041 | 8 | 10 | 22 | 989.2534 | 0
2041 | 8 | 10 | 23 | 970.0564 | 0
2041 | 8 | 11 | 0 | 947.2207 | 0
2041 | 8 | 11 | 1 | 899.2506 | 0
2041 | 8 | 11 | 2 | 851.2805 | 0
2041 | 8 | 11 | 3 | 841.8929 | 0
2041 | 8 | 11 | 4 | 835.2922 | 0
2041 | 8 | 11 | 5 | 837.4597 | 0
2041 | 8 | 11 | 6 | 843.7973 | 0
2041 | 8 | 11 | 7 | 850.2772 | 0
2041 | 8 | 11 | 8 | 864.9158 | 0
2041 | 8 | 11 | 9 | 903.6319 | 0
2041 | 8 | 11 | 10 | 923.0952 | 0
2041 | 8 | 11 | 11 | 944.257 | 0
2041 | 8 | 11 | 12 | 981.3766 | 0
2041 | 8 | 11 | 13 | 995.1403 | 0
2041 | 8 | 11 | 14 | 1004.5318 | 4.5318
2041 | 8 | 11 | 15 | 1024.027 | 24.027
2041 | 8 | 11 | 16 | 1046.0035 | 46.0035
2041 | 8 | 11 | 17 | 1053.8733 | 53.8733
2041 | 8 | 11 | 18 | 1040.4035 | 40.4035
2041 | 8 | 11 | 19 | 996.635 | 0
2041 | 8 | 11 | 20 | 971.9583 | 0
2041 | 8 | 11 | 21 | 962.0985 | 0
2041 | 8 | 11 | 22 | 948.0574 | 0
2041 | 8 | 11 | 23 | 925.5085 | 0
2041 | 8 | 12 | 0 | 895.4936 | 0
2041 | 8 | 12 | 1 | 966.0044 | 0
2041 | 8 | 12 | 2 | 949.82 | 0
2041 | 8 | 12 | 3 | 940.7122 | 0
2041 | 8 | 12 | 4 | 932.6133 | 0
2041 | 8 | 12 | 5 | 945.6388 | 0
2041 | 8 | 12 | 6 | 979.5681 | 0
2041 | 8 | 12 | 7 | 1017.9809 | 17.9809
2041 | 8 | 12 | 8 | 1037.34 | 37.34
2041 | 8 | 12 | 9 | 1082.449 | 82.449
2041 | 8 | 12 | 10 | 1109.5893 | 109.5893
2041 | 8 | 12 | 11 | 1146.8214 | 146.8214
2041 | 8 | 12 | 12 | 1187.9318 | 187.9318
2041 | 8 | 12 | 13 | 1211.495 | 211.495
2041 | 8 | 12 | 14 | 1223.0102 | 223.0102
2041 | 8 | 12 | 15 | 1239.7047 | 239.7047
2041 | 8 | 12 | 16 | 1254.8559 | 254.8559
2041 | 8 | 12 | 17 | 1247.1401 | 247.1401
2041 | 8 | 12 | 18 | 1234.2427 | 234.2427
2041 | 8 | 12 | 19 | 1176.3262 | 176.3262
2041 | 8 | 12 | 20 | 1146.9668 | 146.9668
2041 | 8 | 12 | 21 | 1116.7463 | 116.7463
2041 | 8 | 12 | 22 | 1086.8097 | 86.8097
2041 | 8 | 12 | 23 | 1053.2926 | 53.2926
2041 | 8 | 13 | 0 | 1011.77 | 11.77
2041 | 8 | 13 | 1 | 1016.1663 | 16.1663
2041 | 8 | 13 | 2 | 993.7334 | 0
2041 | 8 | 13 | 3 | 983.0577 | 0
2041 | 8 | 13 | 4 | 973.8679 | 0
2041 | 8 | 13 | 5 | 987.198 | 0
2041 | 8 | 13 | 6 | 1017.8523 | 17.8523
2041 | 8 | 13 | 7 | 1057.7391 | 57.7391
2041 | 8 | 13 | 8 | 1087.0134 | 87.0134
2041 | 8 | 13 | 9 | 1123.8522 | 123.8522
2041 | 8 | 13 | 10 | 1158.5696 | 158.5696
2041 | 8 | 13 | 11 | 1193.4111 | 193.4111
2041 | 8 | 13 | 12 | 1233.2632 | 233.2632
2041 | 8 | 13 | 13 | 1248.2979 | 248.2979
2041 | 8 | 13 | 14 | 1255.3227 | 255.3227
2041 | 8 | 13 | 15 | 1268.2463 | 268.2463
2041 | 8 | 13 | 16 | 1274.9306 | 274.9306
2041 | 8 | 13 | 17 | 1268.5086 | 268.5086
2041 | 8 | 13 | 18 | 1257.1527 | 257.1527
2041 | 8 | 13 | 19 | 1211.3232 | 211.3232
2041 | 8 | 13 | 20 | 1195.4984 | 195.4984
2041 | 8 | 13 | 21 | 1164.9176 | 164.9176
2041 | 8 | 13 | 22 | 1128.5229 | 128.5229
2041 | 8 | 13 | 23 | 1086.3973 | 86.3973
2041 | 8 | 14 | 0 | 1045.35 | 45.35
2041 | 8 | 14 | 1 | 1048.9362 | 48.9362
2041 | 8 | 14 | 2 | 1023.4383 | 23.4383
2041 | 8 | 14 | 3 | 1010.5014 | 10.5014
2041 | 8 | 14 | 4 | 1000.2946 | 0.29458
2041 | 8 | 14 | 5 | 1007.5167 | 7.5167
2041 | 8 | 14 | 6 | 1033.4623 | 33.4623
2041 | 8 | 14 | 7 | 1067.6679 | 67.6679
2041 | 8 | 14 | 8 | 1103.006 | 103.006
2041 | 8 | 14 | 9 | 1153.2887 | 153.2887
2041 | 8 | 14 | 10 | 1193.5205 | 193.5205
2041 | 8 | 14 | 11 | 1227.7514 | 227.7514
2041 | 8 | 14 | 12 | 1276.2549 | 276.2549
2041 | 8 | 14 | 13 | 1295.2123 | 295.2123
2041 | 8 | 14 | 14 | 1310.1979 | 310.1979
2041 | 8 | 14 | 15 | 1334.6437 | 334.6437
2041 | 8 | 14 | 16 | 1355.7547 | 355.7547
2041 | 8 | 14 | 17 | 1351.7491 | 351.7491
2041 | 8 | 14 | 18 | 1337.1956 | 337.1956
2041 | 8 | 14 | 19 | 1271.9526 | 271.9526
2041 | 8 | 14 | 20 | 1223.2919 | 223.2919
2041 | 8 | 14 | 21 | 1192.9401 | 192.9401
2041 | 8 | 14 | 22 | 1155.6911 | 155.6911
2041 | 8 | 14 | 23 | 1116.4646 | 116.4646
2041 | 8 | 15 | 0 | 1072.6397 | 72.6397
2041 | 8 | 15 | 1 | 1039.8038 | 39.8038
2041 | 8 | 15 | 2 | 1006.9679 | 6.9679
2041 | 8 | 15 | 3 | 994.8076 | 0
2041 | 8 | 15 | 4 | 985.2396 | 0
2041 | 8 | 15 | 5 | 993.9695 | 0
2041 | 8 | 15 | 6 | 1019.0255 | 19.0255
2041 | 8 | 15 | 7 | 1046.1912 | 46.1912
2041 | 8 | 15 | 8 | 1056.9268 | 56.9268
2041 | 8 | 15 | 9 | 1099.592 | 99.592
2041 | 8 | 15 | 10 | 1116.2727 | 116.2727
2041 | 8 | 15 | 11 | 1134.8666 | 134.8666
2041 | 8 | 15 | 12 | 1162.0792 | 162.0792
2041 | 8 | 15 | 13 | 1175.5247 | 175.5247
2041 | 8 | 15 | 14 | 1180.0451 | 180.0451
2041 | 8 | 15 | 15 | 1193.11 | 193.11
2041 | 8 | 15 | 16 | 1200.9582 | 200.9582
2041 | 8 | 15 | 17 | 1192.8327 | 192.8327
2041 | 8 | 15 | 18 | 1174.7098 | 174.7098
2041 | 8 | 15 | 19 | 1120.6524 | 120.6524
2041 | 8 | 15 | 20 | 1091.0014 | 91.0014
2041 | 8 | 15 | 21 | 1065.7597 | 65.7597
2041 | 8 | 15 | 22 | 1034.0886 | 34.0886
2041 | 8 | 15 | 23 | 1012.1508 | 12.1508
2041 | 8 | 16 | 0 | 977.9247 | 0
2041 | 8 | 16 | 1 | 952.9171 | 0
2041 | 8 | 16 | 2 | 940.564 | 0
2041 | 8 | 16 | 3 | 934.4057 | 0
2041 | 8 | 16 | 4 | 933.7706 | 0
2041 | 8 | 16 | 5 | 947.4299 | 0
2041 | 8 | 16 | 6 | 979.8085 | 0
2041 | 8 | 16 | 7 | 1013.8042 | 13.8042
2041 | 8 | 16 | 8 | 1026.9011 | 26.9011
2041 | 8 | 16 | 9 | 1061.1761 | 61.1761
2041 | 8 | 16 | 10 | 1083.4822 | 83.4822
2041 | 8 | 16 | 11 | 1105.4397 | 105.4397
2041 | 8 | 16 | 12 | 1134.406 | 134.406
2041 | 8 | 16 | 13 | 1146.8683 | 146.8683
2041 | 8 | 16 | 14 | 1150.7884 | 150.7884
2041 | 8 | 16 | 15 | 1167.2045 | 167.2045
2041 | 8 | 16 | 16 | 1180.4824 | 180.4824
2041 | 8 | 16 | 17 | 1175.7683 | 175.7683
2041 | 8 | 16 | 18 | 1162.7471 | 162.7471
2041 | 8 | 16 | 19 | 1107.3596 | 107.3596
2041 | 8 | 16 | 20 | 1072.3845 | 72.3845
2041 | 8 | 16 | 21 | 1049.0028 | 49.0028
2041 | 8 | 16 | 22 | 1031.1652 | 31.1652
2041 | 8 | 16 | 23 | 1010.5612 | 10.5612
2041 | 8 | 17 | 0 | 983.8901 | 0
2041 | 8 | 17 | 1 | 926.9568 | 0
2041 | 8 | 17 | 2 | 870.0235 | 0
2041 | 8 | 17 | 3 | 865.1586 | 0
2041 | 8 | 17 | 4 | 864.0866 | 0
2041 | 8 | 17 | 5 | 870.3592 | 0
2041 | 8 | 17 | 6 | 884.1726 | 0
2041 | 8 | 17 | 7 | 894.6461 | 0
2041 | 8 | 17 | 8 | 915.1506 | 0
2041 | 8 | 17 | 9 | 950.6213 | 0
2041 | 8 | 17 | 10 | 974.8772 | 0
2041 | 8 | 17 | 11 | 990.403 | 0
2041 | 8 | 17 | 12 | 1016.7895 | 16.7895
2041 | 8 | 17 | 13 | 1025.9458 | 25.9458
2041 | 8 | 17 | 14 | 1033.7746 | 33.7746
2041 | 8 | 17 | 15 | 1052.12 | 52.12
2041 | 8 | 17 | 16 | 1071.2048 | 71.2048
2041 | 8 | 17 | 17 | 1074.2836 | 74.2836
2041 | 8 | 17 | 18 | 1064.4716 | 64.4716
2041 | 8 | 17 | 19 | 1014.6027 | 14.6027
2041 | 8 | 17 | 20 | 983.8494 | 0
2041 | 8 | 17 | 21 | 967.7501 | 0
2041 | 8 | 17 | 22 | 945.0063 | 0
2041 | 8 | 17 | 23 | 927.39 | 0
2041 | 8 | 18 | 0 | 907.3033 | 0
2041 | 8 | 18 | 1 | 860.7305 | 0
2041 | 8 | 18 | 2 | 845.4015 | 0
2041 | 8 | 18 | 3 | 835.5535 | 0
2041 | 8 | 18 | 4 | 829.5855 | 0
2041 | 8 | 18 | 5 | 831.5548 | 0
2041 | 8 | 18 | 6 | 837.8855 | 0
2041 | 8 | 18 | 7 | 842.3192 | 0
2041 | 8 | 18 | 8 | 862.4043 | 0
2041 | 8 | 18 | 9 | 899.6511 | 0
2041 | 8 | 18 | 10 | 928.0684 | 0
2041 | 8 | 18 | 11 | 952.9251 | 0
2041 | 8 | 18 | 12 | 981.2196 | 0
2041 | 8 | 18 | 13 | 996.5401 | 0
2041 | 8 | 18 | 14 | 1007.6843 | 7.6843
2041 | 8 | 18 | 15 | 1026.4102 | 26.4102
2041 | 8 | 18 | 16 | 1044.4246 | 44.4246
2041 | 8 | 18 | 17 | 1049.6565 | 49.6565
2041 | 8 | 18 | 18 | 1041.4559 | 41.4559
2041 | 8 | 18 | 19 | 1000.2679 | 0.26788
2041 | 8 | 18 | 20 | 989.5468 | 0
2041 | 8 | 18 | 21 | 972.7346 | 0
2041 | 8 | 18 | 22 | 954.5815 | 0
2041 | 8 | 18 | 23 | 932.6815 | 0
2041 | 8 | 19 | 0 | 907.3441 | 0
2041 | 8 | 19 | 1 | 961.8991 | 0
2041 | 8 | 19 | 2 | 942.1941 | 0
2041 | 8 | 19 | 3 | 931.7247 | 0
2041 | 8 | 19 | 4 | 922.1992 | 0
2041 | 8 | 19 | 5 | 933.2515 | 0
2041 | 8 | 19 | 6 | 966.3624 | 0
2041 | 8 | 19 | 7 | 1007.4974 | 7.4974
2041 | 8 | 19 | 8 | 1045.9246 | 45.9246
2041 | 8 | 19 | 9 | 1103.6587 | 103.6587
2041 | 8 | 19 | 10 | 1138.2268 | 138.2268
2041 | 8 | 19 | 11 | 1179.183 | 179.183
2041 | 8 | 19 | 12 | 1222.1395 | 222.1395
2041 | 8 | 19 | 13 | 1246.823 | 246.823
2041 | 8 | 19 | 14 | 1264.8776 | 264.8776
2041 | 8 | 19 | 15 | 1290.9624 | 290.9624
2041 | 8 | 19 | 16 | 1316.1234 | 316.1234
2041 | 8 | 19 | 17 | 1314.5691 | 314.5691
2041 | 8 | 19 | 18 | 1291.5266 | 291.5266
2041 | 8 | 19 | 19 | 1223.2224 | 223.2224
2041 | 8 | 19 | 20 | 1190.6451 | 190.6451
2041 | 8 | 19 | 21 | 1153.4842 | 153.4842
2041 | 8 | 19 | 22 | 1122.1672 | 122.1672
2041 | 8 | 19 | 23 | 1081.903 | 81.903
2041 | 8 | 20 | 0 | 1032.8876 | 32.8876
2041 | 8 | 20 | 1 | 996.6246 | 0
2041 | 8 | 20 | 2 | 975.4896 | 0
2041 | 8 | 20 | 3 | 966.14 | 0
2041 | 8 | 20 | 4 | 957.5266 | 0
2041 | 8 | 20 | 5 | 969.7915 | 0
2041 | 8 | 20 | 6 | 1002.5685 | 2.5685
2041 | 8 | 20 | 7 | 1045.5791 | 45.5791
2041 | 8 | 20 | 8 | 1076.9491 | 76.9491
2041 | 8 | 20 | 9 | 1116.1631 | 116.1631
2041 | 8 | 20 | 10 | 1143.4838 | 143.4838
2041 | 8 | 20 | 11 | 1175.6615 | 175.6615
2041 | 8 | 20 | 12 | 1208.5903 | 208.5903
2041 | 8 | 20 | 13 | 1219.887 | 219.887
2041 | 8 | 20 | 14 | 1222.4186 | 222.4186
2041 | 8 | 20 | 15 | 1235.8011 | 235.8011
2041 | 8 | 20 | 16 | 1241.9548 | 241.9548
2041 | 8 | 20 | 17 | 1236.1417 | 236.1417
2041 | 8 | 20 | 18 | 1222.0475 | 222.0475
2041 | 8 | 20 | 19 | 1173.1123 | 173.1123
2041 | 8 | 20 | 20 | 1160.6805 | 160.6805
2041 | 8 | 20 | 21 | 1124.5479 | 124.5479
2041 | 8 | 20 | 22 | 1089.9999 | 89.9999
2041 | 8 | 20 | 23 | 1053.4421 | 53.4421
2041 | 8 | 21 | 0 | 1015.7524 | 15.7524
2041 | 8 | 21 | 1 | 1036.1697 | 36.1697
2041 | 8 | 21 | 2 | 1015.1582 | 15.1582
2041 | 8 | 21 | 3 | 1002.6301 | 2.6301
2041 | 8 | 21 | 4 | 993.4305 | 0
2041 | 8 | 21 | 5 | 1005.5591 | 5.5591
2041 | 8 | 21 | 6 | 1037.4677 | 37.4677
2041 | 8 | 21 | 7 | 1074.0111 | 74.0111
2041 | 8 | 21 | 8 | 1112.5109 | 112.5109
2041 | 8 | 21 | 9 | 1164.6615 | 164.6615
2041 | 8 | 21 | 10 | 1203.1742 | 203.1742
2041 | 8 | 21 | 11 | 1249.2618 | 249.2618
2041 | 8 | 21 | 12 | 1300.1883 | 300.1883
2041 | 8 | 21 | 13 | 1323.5083 | 323.5083
2041 | 8 | 21 | 14 | 1346.1699 | 346.1699
2041 | 8 | 21 | 15 | 1376.0072 | 376.0072
2041 | 8 | 21 | 16 | 1406.545 | 406.545
2041 | 8 | 21 | 17 | 1406.4238 | 406.4238
2041 | 8 | 21 | 18 | 1391.7886 | 391.7886
2041 | 8 | 21 | 19 | 1322.9327 | 322.9327
2041 | 8 | 21 | 20 | 1285.0218 | 285.0218
2041 | 8 | 21 | 21 | 1244.5393 | 244.5393
2041 | 8 | 21 | 22 | 1209.5225 | 209.5225
2041 | 8 | 21 | 23 | 1163.3054 | 163.3054
2041 | 8 | 22 | 0 | 1112.7993 | 112.7993
2041 | 8 | 22 | 1 | 1074.2273 | 74.2273
2041 | 8 | 22 | 2 | 1046.4478 | 46.4478
2041 | 8 | 22 | 3 | 1029.842 | 29.842
2041 | 8 | 22 | 4 | 1018.5829 | 18.5829
2041 | 8 | 22 | 5 | 1032.6222 | 32.6222
2041 | 8 | 22 | 6 | 1073.2491 | 73.2491
2041 | 8 | 22 | 7 | 1115.4599 | 115.4599
2041 | 8 | 22 | 8 | 1146.5851 | 146.5851
2041 | 8 | 22 | 9 | 1206.8239 | 206.8239
2041 | 8 | 22 | 10 | 1242.6992 | 242.6992
2041 | 8 | 22 | 11 | 1279.8686 | 279.8686
2041 | 8 | 22 | 12 | 1322.1415 | 322.1415
2041 | 8 | 22 | 13 | 1345.4916 | 345.4916
2041 | 8 | 22 | 14 | 1357.472 | 357.472
2041 | 8 | 22 | 15 | 1372.0407 | 372.0407
2041 | 8 | 22 | 16 | 1389.0669 | 389.0669
2041 | 8 | 22 | 17 | 1389.8471 | 389.8471
2041 | 8 | 22 | 18 | 1363.4182 | 363.4182
2041 | 8 | 22 | 19 | 1302.715 | 302.715
2041 | 8 | 22 | 20 | 1278.4199 | 278.4199
2041 | 8 | 22 | 21 | 1238.0119 | 238.0119
2041 | 8 | 22 | 22 | 1193.502 | 193.502
2041 | 8 | 22 | 23 | 1151.0899 | 151.0899
2041 | 8 | 23 | 0 | 1097.6695 | 97.6695
2041 | 8 | 23 | 1 | 1070.1178 | 70.1178
2041 | 8 | 23 | 2 | 1045.8211 | 45.8211
2041 | 8 | 23 | 3 | 1034.0761 | 34.0761
2041 | 8 | 23 | 4 | 1027.4694 | 27.4694
2041 | 8 | 23 | 5 | 1043.6652 | 43.6652
2041 | 8 | 23 | 6 | 1081.0543 | 81.0543
2041 | 8 | 23 | 7 | 1111.7457 | 111.7457
2041 | 8 | 23 | 8 | 1127.5208 | 127.5208
2041 | 8 | 23 | 9 | 1174.4565 | 174.4565
2041 | 8 | 23 | 10 | 1196.0954 | 196.0954
2041 | 8 | 23 | 11 | 1223.967 | 223.967
2041 | 8 | 23 | 12 | 1256.4195 | 256.4195
2041 | 8 | 23 | 13 | 1266.4084 | 266.4084
2041 | 8 | 23 | 14 | 1265.8274 | 265.8274
2041 | 8 | 23 | 15 | 1276.0348 | 276.0348
2041 | 8 | 23 | 16 | 1283.9989 | 283.9989
2041 | 8 | 23 | 17 | 1273.5234 | 273.5234
2041 | 8 | 23 | 18 | 1247.978 | 247.978
2041 | 8 | 23 | 19 | 1196.2441 | 196.2441
2041 | 8 | 23 | 20 | 1187.8976 | 187.8976
2041 | 8 | 23 | 21 | 1149.4471 | 149.4471
2041 | 8 | 23 | 22 | 1128.251 | 128.251
2041 | 8 | 23 | 23 | 1102.3319 | 102.3319
2041 | 8 | 24 | 0 | 1063.278 | 63.278
2041 | 8 | 24 | 1 | 1000.9342 | 0.93424
2041 | 8 | 24 | 2 | 938.5905 | 0
2041 | 8 | 24 | 3 | 929.5521 | 0
2041 | 8 | 24 | 4 | 926.3815 | 0
2041 | 8 | 24 | 5 | 930.4523 | 0
2041 | 8 | 24 | 6 | 949.5459 | 0
2041 | 8 | 24 | 7 | 961.4492 | 0
2041 | 8 | 24 | 8 | 981.4243 | 0
2041 | 8 | 24 | 9 | 1032.9871 | 32.9871
2041 | 8 | 24 | 10 | 1066.9213 | 66.9213
2041 | 8 | 24 | 11 | 1097.4614 | 97.4614
2041 | 8 | 24 | 12 | 1131.4514 | 131.4514
2041 | 8 | 24 | 13 | 1141.2087 | 141.2087
2041 | 8 | 24 | 14 | 1145.0662 | 145.0662
2041 | 8 | 24 | 15 | 1158.3181 | 158.3181
2041 | 8 | 24 | 16 | 1170.8464 | 170.8464
2041 | 8 | 24 | 17 | 1167.9028 | 167.9028
2041 | 8 | 24 | 18 | 1147.2495 | 147.2495
2041 | 8 | 24 | 19 | 1098.4519 | 98.4519
2041 | 8 | 24 | 20 | 1080.5699 | 80.5699
2041 | 8 | 24 | 21 | 1051.6927 | 51.6927
2041 | 8 | 24 | 22 | 1024.9405 | 24.9405
2041 | 8 | 24 | 23 | 1001.1474 | 1.1474
2041 | 8 | 25 | 0 | 965.6687 | 0
2041 | 8 | 25 | 1 | 937.7032 | 0
2041 | 8 | 25 | 2 | 914.7863 | 0
2041 | 8 | 25 | 3 | 898.4126 | 0
2041 | 8 | 25 | 4 | 886.8618 | 0
2041 | 8 | 25 | 5 | 888.3972 | 0
2041 | 8 | 25 | 6 | 895.0112 | 0
2041 | 8 | 25 | 7 | 898.4893 | 0
2041 | 8 | 25 | 8 | 919.8962 | 0
2041 | 8 | 25 | 9 | 976.6106 | 0
2041 | 8 | 25 | 10 | 1016.6646 | 16.6646
2041 | 8 | 25 | 11 | 1048.8529 | 48.8529
2041 | 8 | 25 | 12 | 1089.3018 | 89.3018
2041 | 8 | 25 | 13 | 1110.5522 | 110.5522
2041 | 8 | 25 | 14 | 1126.0387 | 126.0387
2041 | 8 | 25 | 15 | 1147.9637 | 147.9637
2041 | 8 | 25 | 16 | 1167.3308 | 167.3308
2041 | 8 | 25 | 17 | 1168.9725 | 168.9725
2041 | 8 | 25 | 18 | 1146.6843 | 146.6843
2041 | 8 | 25 | 19 | 1096.7618 | 96.7618
2041 | 8 | 25 | 20 | 1086.7898 | 86.7898
2041 | 8 | 25 | 21 | 1056.6454 | 56.6454
2041 | 8 | 25 | 22 | 1021.6584 | 21.6584
2041 | 8 | 25 | 23 | 991.3963 | 0
2041 | 8 | 26 | 0 | 948.8178 | 0
2041 | 8 | 26 | 1 | 982.5129 | 0
2041 | 8 | 26 | 2 | 964.1033 | 0
2041 | 8 | 26 | 3 | 955.0615 | 0
2041 | 8 | 26 | 4 | 945.7005 | 0
2041 | 8 | 26 | 5 | 959.5319 | 0
2041 | 8 | 26 | 6 | 995.7042 | 0
2041 | 8 | 26 | 7 | 1031.0688 | 31.0688
2041 | 8 | 26 | 8 | 1056.6486 | 56.6486
2041 | 8 | 26 | 9 | 1101.8099 | 101.8099
2041 | 8 | 26 | 10 | 1128.776 | 128.776
2041 | 8 | 26 | 11 | 1164.1062 | 164.1062
2041 | 8 | 26 | 12 | 1201.0008 | 201.0008
2041 | 8 | 26 | 13 | 1218.4641 | 218.4641
2041 | 8 | 26 | 14 | 1227.1968 | 227.1968
2041 | 8 | 26 | 15 | 1241.9675 | 241.9675
2041 | 8 | 26 | 16 | 1252.2592 | 252.2592
2041 | 8 | 26 | 17 | 1243.9397 | 243.9397
2041 | 8 | 26 | 18 | 1209.1483 | 209.1483
2041 | 8 | 26 | 19 | 1146.6854 | 146.6854
2041 | 8 | 26 | 20 | 1127.8962 | 127.8962
2041 | 8 | 26 | 21 | 1087.4507 | 87.4507
2041 | 8 | 26 | 22 | 1058.8879 | 58.8879
2041 | 8 | 26 | 23 | 1027.3498 | 27.3498
2041 | 8 | 27 | 0 | 987.8207 | 0
2041 | 8 | 27 | 1 | 980.9442 | 0
2041 | 8 | 27 | 2 | 960.3659 | 0
2041 | 8 | 27 | 3 | 951.6351 | 0
2041 | 8 | 27 | 4 | 944.4724 | 0
2041 | 8 | 27 | 5 | 960.1711 | 0
2041 | 8 | 27 | 6 | 994.3443 | 0
2041 | 8 | 27 | 7 | 1031.5529 | 31.5529
2041 | 8 | 27 | 8 | 1063.4222 | 63.4222
2041 | 8 | 27 | 9 | 1103.8685 | 103.8685
2041 | 8 | 27 | 10 | 1133.2301 | 133.2301
2041 | 8 | 27 | 11 | 1171.2456 | 171.2456
2041 | 8 | 27 | 12 | 1206.1622 | 206.1622
2041 | 8 | 27 | 13 | 1220.6392 | 220.6392
2041 | 8 | 27 | 14 | 1230.9424 | 230.9424
2041 | 8 | 27 | 15 | 1249.4909 | 249.4909
2041 | 8 | 27 | 16 | 1260.816 | 260.816
2041 | 8 | 27 | 17 | 1253.5478 | 253.5478
2041 | 8 | 27 | 18 | 1229.4983 | 229.4983
2041 | 8 | 27 | 19 | 1173.323 | 173.323
2041 | 8 | 27 | 20 | 1156.8675 | 156.8675
2041 | 8 | 27 | 21 | 1109.7985 | 109.7985
2041 | 8 | 27 | 22 | 1071.8561 | 71.8561
2041 | 8 | 27 | 23 | 1032.6882 | 32.6882
2041 | 8 | 28 | 0 | 994.0616 | 0
2041 | 8 | 28 | 1 | 969.4557 | 0
2041 | 8 | 28 | 2 | 950.6293 | 0
2041 | 8 | 28 | 3 | 941.1782 | 0
2041 | 8 | 28 | 4 | 935.5065 | 0
2041 | 8 | 28 | 5 | 947.3612 | 0
2041 | 8 | 28 | 6 | 979.6592 | 0
2041 | 8 | 28 | 7 | 1006.4851 | 6.4851
2041 | 8 | 28 | 8 | 1028.2051 | 28.2051
2041 | 8 | 28 | 9 | 1054.615 | 54.615
2041 | 8 | 28 | 10 | 1078.2477 | 78.2477
2041 | 8 | 28 | 11 | 1107.6668 | 107.6668
2041 | 8 | 28 | 12 | 1145.4555 | 145.4555
2041 | 8 | 28 | 13 | 1155.7709 | 155.7709
2041 | 8 | 28 | 14 | 1164.1236 | 164.1236
2041 | 8 | 28 | 15 | 1181.682 | 181.682
2041 | 8 | 28 | 16 | 1201.4574 | 201.4574
2041 | 8 | 28 | 17 | 1197.5458 | 197.5458
2041 | 8 | 28 | 18 | 1176.5359 | 176.5359
2041 | 8 | 28 | 19 | 1122.3968 | 122.3968
2041 | 8 | 28 | 20 | 1116.3742 | 116.3742
2041 | 8 | 28 | 21 | 1088.1047 | 88.1047
2041 | 8 | 28 | 22 | 1061.1591 | 61.1591
2041 | 8 | 28 | 23 | 1026.8872 | 26.8872
2041 | 8 | 29 | 0 | 989.7864 | 0
2041 | 8 | 29 | 1 | 952.1658 | 0
2041 | 8 | 29 | 2 | 914.5451 | 0
2041 | 8 | 29 | 3 | 907.727 | 0
2041 | 8 | 29 | 4 | 905.0713 | 0
2041 | 8 | 29 | 5 | 919.1487 | 0
2041 | 8 | 29 | 6 | 956.8003 | 0
2041 | 8 | 29 | 7 | 992.1531 | 0
2041 | 8 | 29 | 8 | 1012.8217 | 12.8217
2041 | 8 | 29 | 9 | 1051.6482 | 51.6482
2041 | 8 | 29 | 10 | 1076.6432 | 76.6432
2041 | 8 | 29 | 11 | 1100.6007 | 100.6007
2041 | 8 | 29 | 12 | 1130.0427 | 130.0427
2041 | 8 | 29 | 13 | 1148.6191 | 148.6191
2041 | 8 | 29 | 14 | 1161.5893 | 161.5893
2041 | 8 | 29 | 15 | 1182.4347 | 182.4347
2041 | 8 | 29 | 16 | 1205.5297 | 205.5297
2041 | 8 | 29 | 17 | 1202.9615 | 202.9615
2041 | 8 | 29 | 18 | 1177.1792 | 177.1792
2041 | 8 | 29 | 19 | 1121.6636 | 121.6636
2041 | 8 | 29 | 20 | 1106.8953 | 106.8953
2041 | 8 | 29 | 21 | 1072.0038 | 72.0038
2041 | 8 | 29 | 22 | 1046.4203 | 46.4203
2041 | 8 | 29 | 23 | 1012.4974 | 12.4974
2041 | 8 | 30 | 0 | 980.3149 | 0
2041 | 8 | 30 | 1 | 963.9763 | 0
2041 | 8 | 30 | 2 | 947.8936 | 0
2041 | 8 | 30 | 3 | 941.6723 | 0
2041 | 8 | 30 | 4 | 940.1093 | 0
2041 | 8 | 30 | 5 | 957.2026 | 0
2041 | 8 | 30 | 6 | 995.6712 | 0
2041 | 8 | 30 | 7 | 1032.449 | 32.449
2041 | 8 | 30 | 8 | 1052.4538 | 52.4538
2041 | 8 | 30 | 9 | 1090.5986 | 90.5986
2041 | 8 | 30 | 10 | 1119.1504 | 119.1504
2041 | 8 | 30 | 11 | 1149.4938 | 149.4938
2041 | 8 | 30 | 12 | 1183.6373 | 183.6373
2041 | 8 | 30 | 13 | 1200.189 | 200.189
2041 | 8 | 30 | 14 | 1211.1403 | 211.1403
2041 | 8 | 30 | 15 | 1223.0723 | 223.0723
2041 | 8 | 30 | 16 | 1241.501 | 241.501
2041 | 8 | 30 | 17 | 1229.995 | 229.995
2041 | 8 | 30 | 18 | 1204.0626 | 204.0626
2041 | 8 | 30 | 19 | 1153.7503 | 153.7503
2041 | 8 | 30 | 20 | 1142.6257 | 142.6257
2041 | 8 | 30 | 21 | 1109.4005 | 109.4005
2041 | 8 | 30 | 22 | 1085.2673 | 85.2673
2041 | 8 | 30 | 23 | 1053.9565 | 53.9565
2041 | 8 | 31 | 0 | 1018.6438 | 18.6438
2041 | 8 | 31 | 1 | 962.8956 | 0
2041 | 8 | 31 | 2 | 907.1475 | 0
2041 | 8 | 31 | 3 | 896.4087 | 0
2041 | 8 | 31 | 4 | 893.4729 | 0
2041 | 8 | 31 | 5 | 900.1799 | 0
2041 | 8 | 31 | 6 | 914.3089 | 0
2041 | 8 | 31 | 7 | 927.8756 | 0
2041 | 8 | 31 | 8 | 942.1314 | 0
2041 | 8 | 31 | 9 | 987.046 | 0
2041 | 8 | 31 | 10 | 1019.9111 | 19.9111
2041 | 8 | 31 | 11 | 1049.929 | 49.929
2041 | 8 | 31 | 12 | 1086.2858 | 86.2858
2041 | 8 | 31 | 13 | 1095.355 | 95.355
2041 | 8 | 31 | 14 | 1102.273 | 102.273
2041 | 8 | 31 | 15 | 1114.2682 | 114.2682
2041 | 8 | 31 | 16 | 1123.8311 | 123.8311
2041 | 8 | 31 | 17 | 1119.0021 | 119.0021
2041 | 8 | 31 | 18 | 1100.2077 | 100.2077
2041 | 8 | 31 | 19 | 1064.4067 | 64.4067
2041 | 8 | 31 | 20 | 1060.9145 | 60.9145
2041 | 8 | 31 | 21 | 1031.9166 | 31.9166
2041 | 8 | 31 | 22 | 1006.7324 | 6.7324
2041 | 8 | 31 | 23 | 980.2874 | 0
2041 | 9 | 1 | 0 | 981.4746 | 0
2041 | 9 | 1 | 1 | 951.4709 | 0
2041 | 9 | 1 | 2 | 939.8763 | 0
2041 | 9 | 1 | 3 | 933.1443 | 0
2041 | 9 | 1 | 4 | 926.7626 | 0
2041 | 9 | 1 | 5 | 922.3486 | 0
2041 | 9 | 1 | 6 | 933.1504 | 0
2041 | 9 | 1 | 7 | 944.9263 | 0
2041 | 9 | 1 | 8 | 965.1148 | 0
2041 | 9 | 1 | 9 | 1017.595 | 17.595
2041 | 9 | 1 | 10 | 1058.0198 | 58.0198
2041 | 9 | 1 | 11 | 1093.4399 | 93.4399
2041 | 9 | 1 | 12 | 1129.5562 | 129.5562
2041 | 9 | 1 | 13 | 1148.1837 | 148.1837
2041 | 9 | 1 | 14 | 1161.6478 | 161.6478
2041 | 9 | 1 | 15 | 1179.278 | 179.278
2041 | 9 | 1 | 16 | 1198.185 | 198.185
2041 | 9 | 1 | 17 | 1205.8914 | 205.8914
2041 | 9 | 1 | 18 | 1183.2338 | 183.2338
2041 | 9 | 1 | 19 | 1128.1477 | 128.1477
2041 | 9 | 1 | 20 | 1109.5585 | 109.5585
2041 | 9 | 1 | 21 | 1065.7546 | 65.7546
2041 | 9 | 1 | 22 | 1031.4938 | 31.4938
2041 | 9 | 1 | 23 | 992.7936 | 0
2041 | 9 | 2 | 0 | 950.1656 | 0
2041 | 9 | 2 | 1 | 930.291 | 0
2041 | 9 | 2 | 2 | 906.4584 | 0
2041 | 9 | 2 | 3 | 889.9129 | 0
2041 | 9 | 2 | 4 | 877.3316 | 0
2041 | 9 | 2 | 5 | 881.2311 | 0
2041 | 9 | 2 | 6 | 892.2761 | 0
2041 | 9 | 2 | 7 | 883.3947 | 0
2041 | 9 | 2 | 8 | 888.3902 | 0
2041 | 9 | 2 | 9 | 924.9271 | 0
2041 | 9 | 2 | 10 | 943.1656 | 0
2041 | 9 | 2 | 11 | 964.2675 | 0
2041 | 9 | 2 | 12 | 1006.656 | 6.656
2041 | 9 | 2 | 13 | 1017.3589 | 17.3589
2041 | 9 | 2 | 14 | 1027.1866 | 27.1866
2041 | 9 | 2 | 15 | 1042.3957 | 42.3957
2041 | 9 | 2 | 16 | 1062.8054 | 62.8054
2041 | 9 | 2 | 17 | 1063.6448 | 63.6448
2041 | 9 | 2 | 18 | 1057.6526 | 57.6526
2041 | 9 | 2 | 19 | 1027.4855 | 27.4855
2041 | 9 | 2 | 20 | 1037.2304 | 37.2304
2041 | 9 | 2 | 21 | 988.6984 | 0
2041 | 9 | 2 | 22 | 954.7486 | 0
2041 | 9 | 2 | 23 | 926.5661 | 0
2041 | 9 | 3 | 0 | 924.9888 | 0
2041 | 9 | 3 | 1 | 966.3189 | 0
2041 | 9 | 3 | 2 | 957.5654 | 0
2041 | 9 | 3 | 3 | 948.9136 | 0
2041 | 9 | 3 | 4 | 944.2058 | 0
2041 | 9 | 3 | 5 | 959.4938 | 0
2041 | 9 | 3 | 6 | 1000.4274 | 0.42741
2041 | 9 | 3 | 7 | 1050.74 | 50.74
2041 | 9 | 3 | 8 | 1086.4423 | 86.4423
2041 | 9 | 3 | 9 | 1129.5428 | 129.5428
2041 | 9 | 3 | 10 | 1163.5274 | 163.5274
2041 | 9 | 3 | 11 | 1199.8898 | 199.8898
2041 | 9 | 3 | 12 | 1238.4556 | 238.4556
2041 | 9 | 3 | 13 | 1258.6644 | 258.6644
2041 | 9 | 3 | 14 | 1270.5222 | 270.5222
2041 | 9 | 3 | 15 | 1291.4818 | 291.4818
2041 | 9 | 3 | 16 | 1304.3608 | 304.3608
2041 | 9 | 3 | 17 | 1305.6536 | 305.6536
2041 | 9 | 3 | 18 | 1291.1238 | 291.1238
2041 | 9 | 3 | 19 | 1243.2188 | 243.2188
2041 | 9 | 3 | 20 | 1223.2425 | 223.2425
2041 | 9 | 3 | 21 | 1166.3638 | 166.3638
2041 | 9 | 3 | 22 | 1119.6163 | 119.6163
2041 | 9 | 3 | 23 | 1072.7217 | 72.7217
2041 | 9 | 4 | 0 | 1032.5905 | 32.5905
2041 | 9 | 4 | 1 | 1020.0522 | 20.0522
2041 | 9 | 4 | 2 | 1007.5138 | 7.5138
2041 | 9 | 4 | 3 | 998.314 | 0
2041 | 9 | 4 | 4 | 993.8551 | 0
2041 | 9 | 4 | 5 | 1008.7654 | 8.7654
2041 | 9 | 4 | 6 | 1048.9671 | 48.9671
2041 | 9 | 4 | 7 | 1085.0846 | 85.0846
2041 | 9 | 4 | 8 | 1104.6534 | 104.6534
2041 | 9 | 4 | 9 | 1138.8075 | 138.8075
2041 | 9 | 4 | 10 | 1163.9152 | 163.9152
2041 | 9 | 4 | 11 | 1196.7837 | 196.7837
2041 | 9 | 4 | 12 | 1237.0271 | 237.0271
2041 | 9 | 4 | 13 | 1249.0431 | 249.0431
2041 | 9 | 4 | 14 | 1253.6445 | 253.6445
2041 | 9 | 4 | 15 | 1272.3266 | 272.3266
2041 | 9 | 4 | 16 | 1290.2198 | 290.2198
2041 | 9 | 4 | 17 | 1286.7046 | 286.7046
2041 | 9 | 4 | 18 | 1270.4747 | 270.4747
2041 | 9 | 4 | 19 | 1229.1133 | 229.1133
2041 | 9 | 4 | 20 | 1218.5769 | 218.5769
2041 | 9 | 4 | 21 | 1164.9266 | 164.9266
2041 | 9 | 4 | 22 | 1129.3108 | 129.3108
2041 | 9 | 4 | 23 | 1089.6694 | 89.6694
2041 | 9 | 5 | 0 | 1051.0212 | 51.0212
2041 | 9 | 5 | 1 | 1005.9042 | 5.9042
2041 | 9 | 5 | 2 | 960.7872 | 0
2041 | 9 | 5 | 3 | 944.9355 | 0
2041 | 9 | 5 | 4 | 936.6753 | 0
2041 | 9 | 5 | 5 | 952.4728 | 0
2041 | 9 | 5 | 6 | 997.5712 | 0
2041 | 9 | 5 | 7 | 1040.8377 | 40.8377
2041 | 9 | 5 | 8 | 1050.3944 | 50.3944
2041 | 9 | 5 | 9 | 1085.5706 | 85.5706
2041 | 9 | 5 | 10 | 1101.1494 | 101.1494
2041 | 9 | 5 | 11 | 1128.2065 | 128.2065
2041 | 9 | 5 | 12 | 1154.5286 | 154.5286
2041 | 9 | 5 | 13 | 1166.0588 | 166.0588
2041 | 9 | 5 | 14 | 1170.4279 | 170.4279
2041 | 9 | 5 | 15 | 1181.7717 | 181.7717
2041 | 9 | 5 | 16 | 1197.6709 | 197.6709
2041 | 9 | 5 | 17 | 1192.5733 | 192.5733
2041 | 9 | 5 | 18 | 1162.1464 | 162.1464
2041 | 9 | 5 | 19 | 1116.2632 | 116.2632
2041 | 9 | 5 | 20 | 1100.426 | 100.426
2041 | 9 | 5 | 21 | 1050.6192 | 50.6192
2041 | 9 | 5 | 22 | 1016.7898 | 16.7898
2041 | 9 | 5 | 23 | 981.2959 | 0
2041 | 9 | 6 | 0 | 940.3086 | 0
2041 | 9 | 6 | 1 | 964.6836 | 0
2041 | 9 | 6 | 2 | 949.4205 | 0
2041 | 9 | 6 | 3 | 939.1893 | 0
2041 | 9 | 6 | 4 | 936.9126 | 0
2041 | 9 | 6 | 5 | 956.2319 | 0
2041 | 9 | 6 | 6 | 1000.0165 | 0.016507
2041 | 9 | 6 | 7 | 1035.1095 | 35.1095
2041 | 9 | 6 | 8 | 1042.6487 | 42.6487
2041 | 9 | 6 | 9 | 1065.6159 | 65.6159
2041 | 9 | 6 | 10 | 1082.2185 | 82.2185
2041 | 9 | 6 | 11 | 1102.2991 | 102.2991
2041 | 9 | 6 | 12 | 1124.0396 | 124.0396
2041 | 9 | 6 | 13 | 1137.75 | 137.75
2041 | 9 | 6 | 14 | 1139.9126 | 139.9126
2041 | 9 | 6 | 15 | 1146.1836 | 146.1836
2041 | 9 | 6 | 16 | 1150.319 | 150.319
2041 | 9 | 6 | 17 | 1137.6117 | 137.6117
2041 | 9 | 6 | 18 | 1116.1646 | 116.1646
2041 | 9 | 6 | 19 | 1089.1653 | 89.1653
2041 | 9 | 6 | 20 | 1090.2353 | 90.2353
2041 | 9 | 6 | 21 | 1050.6138 | 50.6138
2041 | 9 | 6 | 22 | 1028.4308 | 28.4308
2041 | 9 | 6 | 23 | 1001.4418 | 1.4418
2041 | 9 | 7 | 0 | 972.1123 | 0
2041 | 9 | 7 | 1 | 932.5535 | 0
2041 | 9 | 7 | 2 | 892.9946 | 0
2041 | 9 | 7 | 3 | 883.9336 | 0
2041 | 9 | 7 | 4 | 884.1775 | 0
2041 | 9 | 7 | 5 | 896.7231 | 0
2041 | 9 | 7 | 6 | 922.0026 | 0
2041 | 9 | 7 | 7 | 937.1589 | 0
2041 | 9 | 7 | 8 | 939.4939 | 0
2041 | 9 | 7 | 9 | 958.573 | 0
2041 | 9 | 7 | 10 | 987.4414 | 0
2041 | 9 | 7 | 11 | 1007.0443 | 7.0443
2041 | 9 | 7 | 12 | 1028.3589 | 28.3589
2041 | 9 | 7 | 13 | 1038.3912 | 38.3912
2041 | 9 | 7 | 14 | 1039.604 | 39.604
2041 | 9 | 7 | 15 | 1049.876 | 49.876
2041 | 9 | 7 | 16 | 1058.2698 | 58.2698
2041 | 9 | 7 | 17 | 1053.8698 | 53.8698
2041 | 9 | 7 | 18 | 1042.2582 | 42.2582
2041 | 9 | 7 | 19 | 1021.4975 | 21.4975
2041 | 9 | 7 | 20 | 1020.7588 | 20.7588
2041 | 9 | 7 | 21 | 984.4018 | 0
2041 | 9 | 7 | 22 | 961.7857 | 0
2041 | 9 | 7 | 23 | 940.8976 | 0
2041 | 9 | 8 | 0 | 919.507 | 0
2041 | 9 | 8 | 1 | 872.6518 | 0
2041 | 9 | 8 | 2 | 850.4878 | 0
2041 | 9 | 8 | 3 | 834.063 | 0
2041 | 9 | 8 | 4 | 825.4574 | 0
2041 | 9 | 8 | 5 | 829.332 | 0
2041 | 9 | 8 | 6 | 843.3283 | 0
2041 | 9 | 8 | 7 | 845.9477 | 0
2041 | 9 | 8 | 8 | 854.2645 | 0
2041 | 9 | 8 | 9 | 891.739 | 0
2041 | 9 | 8 | 10 | 916.1713 | 0
2041 | 9 | 8 | 11 | 938.6094 | 0
2041 | 9 | 8 | 12 | 968.4427 | 0
2041 | 9 | 8 | 13 | 981.8481 | 0
2041 | 9 | 8 | 14 | 989.915 | 0
2041 | 9 | 8 | 15 | 1004.9198 | 4.9198
2041 | 9 | 8 | 16 | 1020.242 | 20.242
2041 | 9 | 8 | 17 | 1024.7335 | 24.7335
2041 | 9 | 8 | 18 | 1007.2124 | 7.2124
2041 | 9 | 8 | 19 | 979.3376 | 0
2041 | 9 | 8 | 20 | 975.3754 | 0
2041 | 9 | 8 | 21 | 934.5678 | 0
2041 | 9 | 8 | 22 | 901.828 | 0
2041 | 9 | 8 | 23 | 874.4147 | 0
2041 | 9 | 9 | 0 | 840.1964 | 0
2041 | 9 | 9 | 1 | 870.8728 | 0
2041 | 9 | 9 | 2 | 901.5493 | 0
2041 | 9 | 9 | 3 | 889.115 | 0
2041 | 9 | 9 | 4 | 882.3676 | 0
2041 | 9 | 9 | 5 | 895.4743 | 0
2041 | 9 | 9 | 6 | 940.6186 | 0
2041 | 9 | 9 | 7 | 983.5984 | 0
2041 | 9 | 9 | 8 | 997.1273 | 0
2041 | 9 | 9 | 9 | 1029.6906 | 29.6906
2041 | 9 | 9 | 10 | 1052.1642 | 52.1642
2041 | 9 | 9 | 11 | 1085.3863 | 85.3863
2041 | 9 | 9 | 12 | 1118.333 | 118.333
2041 | 9 | 9 | 13 | 1135.1389 | 135.1389
2041 | 9 | 9 | 14 | 1144.6255 | 144.6255
2041 | 9 | 9 | 15 | 1161.0224 | 161.0224
2041 | 9 | 9 | 16 | 1180.7844 | 180.7844
2041 | 9 | 9 | 17 | 1177.1001 | 177.1001
2041 | 9 | 9 | 18 | 1150.9016 | 150.9016
2041 | 9 | 9 | 19 | 1110.8907 | 110.8907
2041 | 9 | 9 | 20 | 1096.5152 | 96.5152
2041 | 9 | 9 | 21 | 1045.3891 | 45.3891
2041 | 9 | 9 | 22 | 1015.3587 | 15.3587
2041 | 9 | 9 | 23 | 977.7628 | 0
2041 | 9 | 10 | 0 | 938.393 | 0
2041 | 9 | 10 | 1 | 906.9273 | 0
2041 | 9 | 10 | 2 | 895.0802 | 0
2041 | 9 | 10 | 3 | 888.7186 | 0
2041 | 9 | 10 | 4 | 887.2609 | 0
2041 | 9 | 10 | 5 | 905.5224 | 0
2041 | 9 | 10 | 6 | 950.2481 | 0
2041 | 9 | 10 | 7 | 993.1464 | 0
2041 | 9 | 10 | 8 | 1007.4605 | 7.4605
2041 | 9 | 10 | 9 | 1028.4318 | 28.4318
2041 | 9 | 10 | 10 | 1043.5328 | 43.5328
2041 | 9 | 10 | 11 | 1069.2627 | 69.2627
2041 | 9 | 10 | 12 | 1097.1672 | 97.1672
2041 | 9 | 10 | 13 | 1107.0411 | 107.0411
2041 | 9 | 10 | 14 | 1107.9324 | 107.9324
2041 | 9 | 10 | 15 | 1121.7044 | 121.7044
2041 | 9 | 10 | 16 | 1128.3968 | 128.3968
2041 | 9 | 10 | 17 | 1132.7873 | 132.7873
2041 | 9 | 10 | 18 | 1129.4671 | 129.4671
2041 | 9 | 10 | 19 | 1099.2085 | 99.2085
2041 | 9 | 10 | 20 | 1090.6127 | 90.6127
2041 | 9 | 10 | 21 | 1038.6136 | 38.6136
2041 | 9 | 10 | 22 | 1009.3531 | 9.3531
2041 | 9 | 10 | 23 | 973.1923 | 0
2041 | 9 | 11 | 0 | 942.9815 | 0
2041 | 9 | 11 | 1 | 911.0506 | 0
2041 | 9 | 11 | 2 | 897.8595 | 0
2041 | 9 | 11 | 3 | 891.148 | 0
2041 | 9 | 11 | 4 | 889.6612 | 0
2041 | 9 | 11 | 5 | 911.4794 | 0
2041 | 9 | 11 | 6 | 961.282 | 0
2041 | 9 | 11 | 7 | 998.2862 | 0
2041 | 9 | 11 | 8 | 1008.565 | 8.565
2041 | 9 | 11 | 9 | 1028.455 | 28.455
2041 | 9 | 11 | 10 | 1041.822 | 41.822
2041 | 9 | 11 | 11 | 1062.0669 | 62.0669
2041 | 9 | 11 | 12 | 1088.7283 | 88.7283
2041 | 9 | 11 | 13 | 1091.4085 | 91.4085
2041 | 9 | 11 | 14 | 1092.0323 | 92.0323
2041 | 9 | 11 | 15 | 1104.8592 | 104.8592
2041 | 9 | 11 | 16 | 1124.7613 | 124.7613
2041 | 9 | 11 | 17 | 1126.4433 | 126.4433
2041 | 9 | 11 | 18 | 1119.2939 | 119.2939
2041 | 9 | 11 | 19 | 1094.56 | 94.56
2041 | 9 | 11 | 20 | 1088.6816 | 88.6816
2041 | 9 | 11 | 21 | 1041.3459 | 41.3459
2041 | 9 | 11 | 22 | 1011.9851 | 11.9851
2041 | 9 | 11 | 23 | 972.756 | 0
2041 | 9 | 12 | 0 | 937.6929 | 0
2041 | 9 | 12 | 1 | 916.7851 | 0
2041 | 9 | 12 | 2 | 895.8774 | 0
2041 | 9 | 12 | 3 | 888.4133 | 0
2041 | 9 | 12 | 4 | 887.9227 | 0
2041 | 9 | 12 | 5 | 908.3683 | 0
2041 | 9 | 12 | 6 | 956.9771 | 0
2041 | 9 | 12 | 7 | 998.3036 | 0
2041 | 9 | 12 | 8 | 1004.4041 | 4.4041
2041 | 9 | 12 | 9 | 1028.9893 | 28.9893
2041 | 9 | 12 | 10 | 1041.7893 | 41.7893
2041 | 9 | 12 | 11 | 1065.338 | 65.338
2041 | 9 | 12 | 12 | 1090.232 | 90.232
2041 | 9 | 12 | 13 | 1097.1695 | 97.1695
2041 | 9 | 12 | 14 | 1097.5343 | 97.5343
2041 | 9 | 12 | 15 | 1108.0733 | 108.0733
2041 | 9 | 12 | 16 | 1127.369 | 127.369
2041 | 9 | 12 | 17 | 1125.6019 | 125.6019
2041 | 9 | 12 | 18 | 1107.2515 | 107.2515
2041 | 9 | 12 | 19 | 1080.0716 | 80.0716
2041 | 9 | 12 | 20 | 1074.2806 | 74.2806
2041 | 9 | 12 | 21 | 1028.8804 | 28.8804
2041 | 9 | 12 | 22 | 1002.9217 | 2.9217
2041 | 9 | 12 | 23 | 969.2367 | 0
2041 | 9 | 13 | 0 | 935.0816 | 0
2041 | 9 | 13 | 1 | 925.6294 | 0
2041 | 9 | 13 | 2 | 918.5604 | 0
2041 | 9 | 13 | 3 | 914.9855 | 0
2041 | 9 | 13 | 4 | 917.5221 | 0
2041 | 9 | 13 | 5 | 927.388 | 0
2041 | 9 | 13 | 6 | 961.1995 | 0
2041 | 9 | 13 | 7 | 992.5641 | 0
2041 | 9 | 13 | 8 | 997.7469 | 0
2041 | 9 | 13 | 9 | 1020.2201 | 20.2201
2041 | 9 | 13 | 10 | 1041.5152 | 41.5152
2041 | 9 | 13 | 11 | 1062.8839 | 62.8839
2041 | 9 | 13 | 12 | 1091.0813 | 91.0813
2041 | 9 | 13 | 13 | 1096.6407 | 96.6407
2041 | 9 | 13 | 14 | 1096.6042 | 96.6042
2041 | 9 | 13 | 15 | 1106.2124 | 106.2124
2041 | 9 | 13 | 16 | 1113.8259 | 113.8259
2041 | 9 | 13 | 17 | 1105.5196 | 105.5196
2041 | 9 | 13 | 18 | 1085.8216 | 85.8216
2041 | 9 | 13 | 19 | 1065.6407 | 65.6407
2041 | 9 | 13 | 20 | 1054.093 | 54.093
2041 | 9 | 13 | 21 | 1039.6087 | 39.6087
2041 | 9 | 13 | 22 | 1023.1986 | 23.1986
2041 | 9 | 13 | 23 | 1003.9552 | 3.9552
2041 | 9 | 14 | 0 | 984.844 | 0
2041 | 9 | 14 | 1 | 905.1812 | 0
2041 | 9 | 14 | 2 | 862.6367 | 0
2041 | 9 | 14 | 3 | 820.0921 | 0
2041 | 9 | 14 | 4 | 824.4671 | 0
2041 | 9 | 14 | 5 | 833.2551 | 0
2041 | 9 | 14 | 6 | 857.6869 | 0
2041 | 9 | 14 | 7 | 865.7705 | 0
2041 | 9 | 14 | 8 | 865.2524 | 0
2041 | 9 | 14 | 9 | 878.2725 | 0
2041 | 9 | 14 | 10 | 892.7853 | 0
2041 | 9 | 14 | 11 | 903.6305 | 0
2041 | 9 | 14 | 12 | 923.16 | 0
2041 | 9 | 14 | 13 | 920.1359 | 0
2041 | 9 | 14 | 14 | 911.5986 | 0
2041 | 9 | 14 | 15 | 915.9179 | 0
2041 | 9 | 14 | 16 | 929.1786 | 0
2041 | 9 | 14 | 17 | 928.8389 | 0
2041 | 9 | 14 | 18 | 917.9949 | 0
2041 | 9 | 14 | 19 | 904.0344 | 0
2041 | 9 | 14 | 20 | 905.2619 | 0
2041 | 9 | 14 | 21 | 880.4058 | 0
2041 | 9 | 14 | 22 | 866.6697 | 0
2041 | 9 | 14 | 23 | 850.4673 | 0
2041 | 9 | 15 | 0 | 840.6759 | 0
2041 | 9 | 15 | 1 | 809.7233 | 0
2041 | 9 | 15 | 2 | 800.0223 | 0
2041 | 9 | 15 | 3 | 793.5546 | 0
2041 | 9 | 15 | 4 | 792.8342 | 0
2041 | 9 | 15 | 5 | 799.8362 | 0
2041 | 9 | 15 | 6 | 821.1262 | 0
2041 | 9 | 15 | 7 | 826.6111 | 0
2041 | 9 | 15 | 8 | 825.1696 | 0
2041 | 9 | 15 | 9 | 840.4682 | 0
2041 | 9 | 15 | 10 | 860.8942 | 0
2041 | 9 | 15 | 11 | 872.1247 | 0
2041 | 9 | 15 | 12 | 881.4383 | 0
2041 | 9 | 15 | 13 | 881.9637 | 0
2041 | 9 | 15 | 14 | 876.3365 | 0
2041 | 9 | 15 | 15 | 878.7326 | 0
2041 | 9 | 15 | 16 | 887.5691 | 0
2041 | 9 | 15 | 17 | 888.9302 | 0
2041 | 9 | 15 | 18 | 883.6417 | 0
2041 | 9 | 15 | 19 | 880.8725 | 0
2041 | 9 | 15 | 20 | 890.6608 | 0
2041 | 9 | 15 | 21 | 852.2829 | 0
2041 | 9 | 15 | 22 | 839.7451 | 0
2041 | 9 | 15 | 23 | 819.2421 | 0
2041 | 9 | 16 | 0 | 804.0884 | 0
2041 | 9 | 16 | 1 | 844.1349 | 0
2041 | 9 | 16 | 2 | 884.1814 | 0
2041 | 9 | 16 | 3 | 879.3104 | 0
2041 | 9 | 16 | 4 | 876.8121 | 0
2041 | 9 | 16 | 5 | 892.4483 | 0
2041 | 9 | 16 | 6 | 934.0272 | 0
2041 | 9 | 16 | 7 | 968.094 | 0
2041 | 9 | 16 | 8 | 975.1449 | 0
2041 | 9 | 16 | 9 | 993.3859 | 0
2041 | 9 | 16 | 10 | 1008.4123 | 8.4123
2041 | 9 | 16 | 11 | 1033.1676 | 33.1676
2041 | 9 | 16 | 12 | 1058.9739 | 58.9739
2041 | 9 | 16 | 13 | 1070.7761 | 70.7761
2041 | 9 | 16 | 14 | 1073.3841 | 73.3841
2041 | 9 | 16 | 15 | 1088.581 | 88.581
2041 | 9 | 16 | 16 | 1113.4549 | 113.4549
2041 | 9 | 16 | 17 | 1106.5929 | 106.5929
2041 | 9 | 16 | 18 | 1085.8092 | 85.8092
2041 | 9 | 16 | 19 | 1063.8939 | 63.8939
2041 | 9 | 16 | 20 | 1051.6825 | 51.6825
2041 | 9 | 16 | 21 | 1001.8664 | 1.8664
2041 | 9 | 16 | 22 | 981.1792 | 0
2041 | 9 | 16 | 23 | 952.1879 | 0
2041 | 9 | 17 | 0 | 927.2994 | 0
2041 | 9 | 17 | 1 | 938.2053 | 0
2041 | 9 | 17 | 2 | 924.5148 | 0
2041 | 9 | 17 | 3 | 917.5175 | 0
2041 | 9 | 17 | 4 | 917.7775 | 0
2041 | 9 | 17 | 5 | 933.7368 | 0
2041 | 9 | 17 | 6 | 979.8782 | 0
2041 | 9 | 17 | 7 | 1027.8885 | 27.8885
2041 | 9 | 17 | 8 | 1059.6521 | 59.6521
2041 | 9 | 17 | 9 | 1100.2527 | 100.2527
2041 | 9 | 17 | 10 | 1141.1705 | 141.1705
2041 | 9 | 17 | 11 | 1179.167 | 179.167
2041 | 9 | 17 | 12 | 1212.4474 | 212.4474
2041 | 9 | 17 | 13 | 1227.3556 | 227.3556
2041 | 9 | 17 | 14 | 1235.8163 | 235.8163
2041 | 9 | 17 | 15 | 1257.0594 | 257.0594
2041 | 9 | 17 | 16 | 1275.7244 | 275.7244
2041 | 9 | 17 | 17 | 1270.9837 | 270.9837
2041 | 9 | 17 | 18 | 1253.3126 | 253.3126
2041 | 9 | 17 | 19 | 1222.2712 | 222.2712
2041 | 9 | 17 | 20 | 1202.7467 | 202.7467
2041 | 9 | 17 | 21 | 1150.9667 | 150.9667
2041 | 9 | 17 | 22 | 1116.8702 | 116.8702
2041 | 9 | 17 | 23 | 1074.5272 | 74.5272
2041 | 9 | 18 | 0 | 1040.0401 | 40.0401
2041 | 9 | 18 | 1 | 1045.7082 | 45.7082
2041 | 9 | 18 | 2 | 1025.0295 | 25.0295
2041 | 9 | 18 | 3 | 1010.8667 | 10.8667
2041 | 9 | 18 | 4 | 1004.4423 | 4.4423
2041 | 9 | 18 | 5 | 1015.2961 | 15.2961
2041 | 9 | 18 | 6 | 1055.6818 | 55.6818
2041 | 9 | 18 | 7 | 1091.5823 | 91.5823
2041 | 9 | 18 | 8 | 1119.826 | 119.826
2041 | 9 | 18 | 9 | 1159.9735 | 159.9735
2041 | 9 | 18 | 10 | 1203.0548 | 203.0548
2041 | 9 | 18 | 11 | 1241.1644 | 241.1644
2041 | 9 | 18 | 12 | 1286.6813 | 286.6813
2041 | 9 | 18 | 13 | 1300.839 | 300.839
2041 | 9 | 18 | 14 | 1308.5798 | 308.5798
2041 | 9 | 18 | 15 | 1328.1806 | 328.1806
2041 | 9 | 18 | 16 | 1347.908 | 347.908
2041 | 9 | 18 | 17 | 1338.8072 | 338.8072
2041 | 9 | 18 | 18 | 1321.1377 | 321.1377
2041 | 9 | 18 | 19 | 1288.1814 | 288.1814
2041 | 9 | 18 | 20 | 1260.8751 | 260.8751
2041 | 9 | 18 | 21 | 1215.6723 | 215.6723
2041 | 9 | 18 | 22 | 1181.667 | 181.667
2041 | 9 | 18 | 23 | 1137.3581 | 137.3581
2041 | 9 | 19 | 0 | 1093.7398 | 93.7398
2041 | 9 | 19 | 1 | 1053.3539 | 53.3539
2041 | 9 | 19 | 2 | 1012.968 | 12.968
2041 | 9 | 19 | 3 | 998.9714 | 0
2041 | 9 | 19 | 4 | 992.7278 | 0
2041 | 9 | 19 | 5 | 995.2826 | 0
2041 | 9 | 19 | 6 | 1020.2716 | 20.2716
2041 | 9 | 19 | 7 | 1042.6457 | 42.6457
2041 | 9 | 19 | 8 | 1036.0548 | 36.0548
2041 | 9 | 19 | 9 | 1044.498 | 44.498
2041 | 9 | 19 | 10 | 1058.5453 | 58.5453
2041 | 9 | 19 | 11 | 1071.2156 | 71.2156
2041 | 9 | 19 | 12 | 1085.0477 | 85.0477
2041 | 9 | 19 | 13 | 1081.0723 | 81.0723
2041 | 9 | 19 | 14 | 1070.4884 | 70.4884
2041 | 9 | 19 | 15 | 1072.7568 | 72.7568
2041 | 9 | 19 | 16 | 1077.2925 | 77.2925
2041 | 9 | 19 | 17 | 1067.7612 | 67.7612
2041 | 9 | 19 | 18 | 1053.9969 | 53.9969
2041 | 9 | 19 | 19 | 1038.6183 | 38.6183
2041 | 9 | 19 | 20 | 1028.1126 | 28.1126
2041 | 9 | 19 | 21 | 1003.3828 | 3.3828
2041 | 9 | 19 | 22 | 993.2889 | 0
2041 | 9 | 19 | 23 | 979.3092 | 0
2041 | 9 | 20 | 0 | 961.4898 | 0
2041 | 9 | 20 | 1 | 912.2432 | 0
2041 | 9 | 20 | 2 | 895.9975 | 0
2041 | 9 | 20 | 3 | 887.5066 | 0
2041 | 9 | 20 | 4 | 890.1559 | 0
2041 | 9 | 20 | 5 | 907.9458 | 0
2041 | 9 | 20 | 6 | 960.4873 | 0
2041 | 9 | 20 | 7 | 1006.1544 | 6.1544
2041 | 9 | 20 | 8 | 1016.1127 | 16.1127
2041 | 9 | 20 | 9 | 1029.7433 | 29.7433
2041 | 9 | 20 | 10 | 1044.1277 | 44.1277
2041 | 9 | 20 | 11 | 1051.7665 | 51.7665
2041 | 9 | 20 | 12 | 1062.9041 | 62.9041
2041 | 9 | 20 | 13 | 1059.7198 | 59.7198
2041 | 9 | 20 | 14 | 1056.1987 | 56.1987
2041 | 9 | 20 | 15 | 1051.9503 | 51.9503
2041 | 9 | 20 | 16 | 1063.7159 | 63.7159
2041 | 9 | 20 | 17 | 1057.0647 | 57.0647
2041 | 9 | 20 | 18 | 1040.4169 | 40.4169
2041 | 9 | 20 | 19 | 1033.2301 | 33.2301
2041 | 9 | 20 | 20 | 1032.1377 | 32.1377
2041 | 9 | 20 | 21 | 1007.8614 | 7.8614
2041 | 9 | 20 | 22 | 978.759 | 0
2041 | 9 | 20 | 23 | 942.5594 | 0
2041 | 9 | 21 | 0 | 913.1765 | 0
2041 | 9 | 21 | 1 | 836.9183 | 0
2041 | 9 | 21 | 2 | 833.5522 | 0
2041 | 9 | 21 | 3 | 824.0302 | 0
2041 | 9 | 21 | 4 | 826.106 | 0
2041 | 9 | 21 | 5 | 839.7309 | 0
2041 | 9 | 21 | 6 | 870.0744 | 0
2041 | 9 | 21 | 7 | 889.8726 | 0
2041 | 9 | 21 | 8 | 894.5969 | 0
2041 | 9 | 21 | 9 | 915.5195 | 0
2041 | 9 | 21 | 10 | 951.6196 | 0
2041 | 9 | 21 | 11 | 967.3547 | 0
2041 | 9 | 21 | 12 | 972.2001 | 0
2041 | 9 | 21 | 13 | 973.1283 | 0
2041 | 9 | 21 | 14 | 968.9095 | 0
2041 | 9 | 21 | 15 | 965.2468 | 0
2041 | 9 | 21 | 16 | 967.7919 | 0
2041 | 9 | 21 | 17 | 974.917 | 0
2041 | 9 | 21 | 18 | 967.4797 | 0
2041 | 9 | 21 | 19 | 967.561 | 0
2041 | 9 | 21 | 20 | 964.1062 | 0
2041 | 9 | 21 | 21 | 926.8687 | 0
2041 | 9 | 21 | 22 | 904.2197 | 0
2041 | 9 | 21 | 23 | 876.3586 | 0
2041 | 9 | 22 | 0 | 850.8524 | 0
2041 | 9 | 22 | 1 | 834.9493 | 0
2041 | 9 | 22 | 2 | 820.6663 | 0
2041 | 9 | 22 | 3 | 810.2549 | 0
2041 | 9 | 22 | 4 | 807.0399 | 0
2041 | 9 | 22 | 5 | 810.6517 | 0
2041 | 9 | 22 | 6 | 824.973 | 0
2041 | 9 | 22 | 7 | 830.8596 | 0
2041 | 9 | 22 | 8 | 831.0344 | 0
2041 | 9 | 22 | 9 | 850.1022 | 0
2041 | 9 | 22 | 10 | 868.9275 | 0
2041 | 9 | 22 | 11 | 888.4785 | 0
2041 | 9 | 22 | 12 | 908.0243 | 0
2041 | 9 | 22 | 13 | 912.069 | 0
2041 | 9 | 22 | 14 | 911.6352 | 0
2041 | 9 | 22 | 15 | 916.8659 | 0
2041 | 9 | 22 | 16 | 928.9394 | 0
2041 | 9 | 22 | 17 | 932.2668 | 0
2041 | 9 | 22 | 18 | 931.2922 | 0
2041 | 9 | 22 | 19 | 932.6182 | 0
2041 | 9 | 22 | 20 | 931.0622 | 0
2041 | 9 | 22 | 21 | 900.2903 | 0
2041 | 9 | 22 | 22 | 889.5627 | 0
2041 | 9 | 22 | 23 | 872.7678 | 0
2041 | 9 | 23 | 0 | 848.1387 | 0
2041 | 9 | 23 | 1 | 856.0576 | 0
2041 | 9 | 23 | 2 | 863.9765 | 0
2041 | 9 | 23 | 3 | 855.039 | 0
2041 | 9 | 23 | 4 | 851.4119 | 0
2041 | 9 | 23 | 5 | 865.5327 | 0
2041 | 9 | 23 | 6 | 905.3817 | 0
2041 | 9 | 23 | 7 | 946.6896 | 0
2041 | 9 | 23 | 8 | 962.4188 | 0
2041 | 9 | 23 | 9 | 978.7984 | 0
2041 | 9 | 23 | 10 | 988.1301 | 0
2041 | 9 | 23 | 11 | 1003.7348 | 3.7348
2041 | 9 | 23 | 12 | 1022.4041 | 22.4041
2041 | 9 | 23 | 13 | 1024.9648 | 24.9648
2041 | 9 | 23 | 14 | 1023.2749 | 23.2749
2041 | 9 | 23 | 15 | 1038.4924 | 38.4924
2041 | 9 | 23 | 16 | 1055.5628 | 55.5628
2041 | 9 | 23 | 17 | 1052.8836 | 52.8836
2041 | 9 | 23 | 18 | 1041.9469 | 41.9469
2041 | 9 | 23 | 19 | 1029.331 | 29.331
2041 | 9 | 23 | 20 | 1026.4504 | 26.4504
2041 | 9 | 23 | 21 | 992.7041 | 0
2041 | 9 | 23 | 22 | 970.998 | 0
2041 | 9 | 23 | 23 | 937.7363 | 0
2041 | 9 | 24 | 0 | 904.1822 | 0
2041 | 9 | 24 | 1 | 913.7701 | 0
2041 | 9 | 24 | 2 | 897.8554 | 0
2041 | 9 | 24 | 3 | 888.4995 | 0
2041 | 9 | 24 | 4 | 880.4342 | 0
2041 | 9 | 24 | 5 | 898.8802 | 0
2041 | 9 | 24 | 6 | 937.9436 | 0
2041 | 9 | 24 | 7 | 981.0868 | 0
2041 | 9 | 24 | 8 | 1004.0014 | 4.0014
2041 | 9 | 24 | 9 | 1019.1634 | 19.1634
2041 | 9 | 24 | 10 | 1030.0217 | 30.0217
2041 | 9 | 24 | 11 | 1046.5683 | 46.5683
2041 | 9 | 24 | 12 | 1064.2151 | 64.2151
2041 | 9 | 24 | 13 | 1062.0959 | 62.0959
2041 | 9 | 24 | 14 | 1056.9329 | 56.9329
2041 | 9 | 24 | 15 | 1069.3217 | 69.3217
2041 | 9 | 24 | 16 | 1080.634 | 80.634
2041 | 9 | 24 | 17 | 1082.3536 | 82.3536
2041 | 9 | 24 | 18 | 1079.6482 | 79.6482
2041 | 9 | 24 | 19 | 1076.2178 | 76.2178
2041 | 9 | 24 | 20 | 1064.4657 | 64.4657
2041 | 9 | 24 | 21 | 1021.0958 | 21.0958
2041 | 9 | 24 | 22 | 997.0603 | 0
2041 | 9 | 24 | 23 | 964.6657 | 0
2041 | 9 | 25 | 0 | 933.1151 | 0
2041 | 9 | 25 | 1 | 935.876 | 0
2041 | 9 | 25 | 2 | 921.8674 | 0
2041 | 9 | 25 | 3 | 912.4172 | 0
2041 | 9 | 25 | 4 | 904.789 | 0
2041 | 9 | 25 | 5 | 921.9324 | 0
2041 | 9 | 25 | 6 | 959.8108 | 0
2041 | 9 | 25 | 7 | 994.9916 | 0
2041 | 9 | 25 | 8 | 1005.1498 | 5.1498
2041 | 9 | 25 | 9 | 1013.2456 | 13.2456
2041 | 9 | 25 | 10 | 1025.0504 | 25.0504
2041 | 9 | 25 | 11 | 1030.3592 | 30.3592
2041 | 9 | 25 | 12 | 1043.8673 | 43.8673
2041 | 9 | 25 | 13 | 1038.9119 | 38.9119
2041 | 9 | 25 | 14 | 1031.9539 | 31.9539
2041 | 9 | 25 | 15 | 1043.9593 | 43.9593
2041 | 9 | 25 | 16 | 1061.6244 | 61.6244
2041 | 9 | 25 | 17 | 1063.1171 | 63.1171
2041 | 9 | 25 | 18 | 1059.8613 | 59.8613
2041 | 9 | 25 | 19 | 1055.5587 | 55.5587
2041 | 9 | 25 | 20 | 1046.9766 | 46.9766
2041 | 9 | 25 | 21 | 1004.6493 | 4.6493
2041 | 9 | 25 | 22 | 984.843 | 0
2041 | 9 | 25 | 23 | 953.9945 | 0
2041 | 9 | 26 | 0 | 928.7051 | 0
2041 | 9 | 26 | 1 | 916.5656 | 0
2041 | 9 | 26 | 2 | 899.8908 | 0
2041 | 9 | 26 | 3 | 886.3689 | 0
2041 | 9 | 26 | 4 | 880.6367 | 0
2041 | 9 | 26 | 5 | 898.7443 | 0
2041 | 9 | 26 | 6 | 943.2317 | 0
2041 | 9 | 26 | 7 | 985.9697 | 0
2041 | 9 | 26 | 8 | 995.0503 | 0
2041 | 9 | 26 | 9 | 1007.9297 | 7.9297
2041 | 9 | 26 | 10 | 1015.3631 | 15.3631
2041 | 9 | 26 | 11 | 1025.1726 | 25.1726
2041 | 9 | 26 | 12 | 1040.6308 | 40.6308
2041 | 9 | 26 | 13 | 1040.6004 | 40.6004
2041 | 9 | 26 | 14 | 1034.2643 | 34.2643
2041 | 9 | 26 | 15 | 1045.4356 | 45.4356
2041 | 9 | 26 | 16 | 1057.1648 | 57.1648
2041 | 9 | 26 | 17 | 1053.9864 | 53.9864
2041 | 9 | 26 | 18 | 1043.3143 | 43.3143
2041 | 9 | 26 | 19 | 1044.9262 | 44.9262
2041 | 9 | 26 | 20 | 1038.8943 | 38.8943
2041 | 9 | 26 | 21 | 997.2397 | 0
2041 | 9 | 26 | 22 | 976.6839 | 0
2041 | 9 | 26 | 23 | 945.9259 | 0
2041 | 9 | 27 | 0 | 920.5758 | 0
2041 | 9 | 27 | 1 | 938.5561 | 0
2041 | 9 | 27 | 2 | 925.213 | 0
2041 | 9 | 27 | 3 | 914.6234 | 0
2041 | 9 | 27 | 4 | 909.3363 | 0
2041 | 9 | 27 | 5 | 924.6374 | 0
2041 | 9 | 27 | 6 | 958.9921 | 0
2041 | 9 | 27 | 7 | 993.4732 | 0
2041 | 9 | 27 | 8 | 998.4165 | 0
2041 | 9 | 27 | 9 | 1005.3887 | 5.3887
2041 | 9 | 27 | 10 | 1019.929 | 19.929
2041 | 9 | 27 | 11 | 1036.1851 | 36.1851
2041 | 9 | 27 | 12 | 1058.3976 | 58.3976
2041 | 9 | 27 | 13 | 1060.5788 | 60.5788
2041 | 9 | 27 | 14 | 1058.9672 | 58.9672
2041 | 9 | 27 | 15 | 1071.2839 | 71.2839
2041 | 9 | 27 | 16 | 1077.142 | 77.142
2041 | 9 | 27 | 17 | 1065.5149 | 65.5149
2041 | 9 | 27 | 18 | 1050.761 | 50.761
2041 | 9 | 27 | 19 | 1047.7643 | 47.7643
2041 | 9 | 27 | 20 | 1032.2362 | 32.2362
2041 | 9 | 27 | 21 | 1007.4779 | 7.4779
2041 | 9 | 27 | 22 | 992.2838 | 0
2041 | 9 | 27 | 23 | 971.8822 | 0
2041 | 9 | 28 | 0 | 950.8228 | 0
2041 | 9 | 28 | 1 | 891.405 | 0
2041 | 9 | 28 | 2 | 831.9872 | 0
2041 | 9 | 28 | 3 | 819.0105 | 0
2041 | 9 | 28 | 4 | 817.5214 | 0
2041 | 9 | 28 | 5 | 829.4456 | 0
2041 | 9 | 28 | 6 | 850.1929 | 0
2041 | 9 | 28 | 7 | 864.0418 | 0
2041 | 9 | 28 | 8 | 870.1388 | 0
2041 | 9 | 28 | 9 | 884.2132 | 0
2041 | 9 | 28 | 10 | 905.9698 | 0
2041 | 9 | 28 | 11 | 921.6322 | 0
2041 | 9 | 28 | 12 | 923.8773 | 0
2041 | 9 | 28 | 13 | 923.4622 | 0
2041 | 9 | 28 | 14 | 919.6117 | 0
2041 | 9 | 28 | 15 | 917.8542 | 0
2041 | 9 | 28 | 16 | 916.2188 | 0
2041 | 9 | 28 | 17 | 922.8657 | 0
2041 | 9 | 28 | 18 | 913.7378 | 0
2041 | 9 | 28 | 19 | 922.9776 | 0
2041 | 9 | 28 | 20 | 919.6865 | 0
2041 | 9 | 28 | 21 | 901.3033 | 0
2041 | 9 | 28 | 22 | 883.5929 | 0
2041 | 9 | 28 | 23 | 864.0446 | 0
2041 | 9 | 29 | 0 | 845.5087 | 0
2041 | 9 | 29 | 1 | 848.6305 | 0
2041 | 9 | 29 | 2 | 834.6376 | 0
2041 | 9 | 29 | 3 | 821.7798 | 0
2041 | 9 | 29 | 4 | 814.6494 | 0
2041 | 9 | 29 | 5 | 819.2198 | 0
2041 | 9 | 29 | 6 | 828.7365 | 0
2041 | 9 | 29 | 7 | 834.9447 | 0
2041 | 9 | 29 | 8 | 835.0075 | 0
2041 | 9 | 29 | 9 | 843.5579 | 0
2041 | 9 | 29 | 10 | 851.4582 | 0
2041 | 9 | 29 | 11 | 868.1352 | 0
2041 | 9 | 29 | 12 | 881.8268 | 0
2041 | 9 | 29 | 13 | 884.4478 | 0
2041 | 9 | 29 | 14 | 884.4292 | 0
2041 | 9 | 29 | 15 | 898.4921 | 0
2041 | 9 | 29 | 16 | 908.5762 | 0
2041 | 9 | 29 | 17 | 913.3266 | 0
2041 | 9 | 29 | 18 | 917.8034 | 0
2041 | 9 | 29 | 19 | 931.3793 | 0
2041 | 9 | 29 | 20 | 929.8526 | 0
2041 | 9 | 29 | 21 | 899.0232 | 0
2041 | 9 | 29 | 22 | 890.6115 | 0
2041 | 9 | 29 | 23 | 878.0267 | 0
2041 | 9 | 30 | 0 | 861.772 | 0
2041 | 9 | 30 | 1 | 883.5857 | 0
2041 | 9 | 30 | 2 | 905.3994 | 0
2041 | 9 | 30 | 3 | 894.4991 | 0
2041 | 9 | 30 | 4 | 892.1112 | 0
2041 | 9 | 30 | 5 | 899.7837 | 0
2041 | 9 | 30 | 6 | 930.4341 | 0
2041 | 9 | 30 | 7 | 965.174 | 0
2041 | 9 | 30 | 8 | 978.2227 | 0
2041 | 9 | 30 | 9 | 1016.2523 | 16.2523
2041 | 9 | 30 | 10 | 1030.2091 | 30.2091
2041 | 9 | 30 | 11 | 1048.3081 | 48.3081
2041 | 9 | 30 | 12 | 1070.5854 | 70.5854
2041 | 9 | 30 | 13 | 1076.063 | 76.063
2041 | 9 | 30 | 14 | 1076.0343 | 76.0343
2041 | 9 | 30 | 15 | 1086.2788 | 86.2788
2041 | 9 | 30 | 16 | 1099.1366 | 99.1366
2041 | 9 | 30 | 17 | 1095.9671 | 95.9671
2041 | 9 | 30 | 18 | 1087.9113 | 87.9113
2041 | 9 | 30 | 19 | 1090.1178 | 90.1178
2041 | 9 | 30 | 20 | 1075.2714 | 75.2714
2041 | 9 | 30 | 21 | 1044.0393 | 44.0393
2041 | 9 | 30 | 22 | 1020.2834 | 20.2834
2041 | 9 | 30 | 23 | 990.6723 | 0
2041 | 10 | 1 | 0 | 960.814 | 0
2041 | 10 | 1 | 1 | 922.0077 | 0
2041 | 10 | 1 | 2 | 904.113 | 0
2041 | 10 | 1 | 3 | 892.8185 | 0
2041 | 10 | 1 | 4 | 891.0915 | 0
2041 | 10 | 1 | 5 | 904.0026 | 0
2041 | 10 | 1 | 6 | 941.7603 | 0
2041 | 10 | 1 | 7 | 988.4916 | 0
2041 | 10 | 1 | 8 | 999.2539 | 0
2041 | 10 | 1 | 9 | 1024.7004 | 24.7004
2041 | 10 | 1 | 10 | 1045.5493 | 45.5493
2041 | 10 | 1 | 11 | 1058.5005 | 58.5005
2041 | 10 | 1 | 12 | 1065.8137 | 65.8137
2041 | 10 | 1 | 13 | 1059.4751 | 59.4751
2041 | 10 | 1 | 14 | 1051.9324 | 51.9324
2041 | 10 | 1 | 15 | 1056.8598 | 56.8598
2041 | 10 | 1 | 16 | 1061.4089 | 61.4089
2041 | 10 | 1 | 17 | 1058.4185 | 58.4185
2041 | 10 | 1 | 18 | 1062.2723 | 62.2723
2041 | 10 | 1 | 19 | 1066.1262 | 66.1262
2041 | 10 | 1 | 20 | 1048.3091 | 48.3091
2041 | 10 | 1 | 21 | 1029.6952 | 29.6952
2041 | 10 | 1 | 22 | 1002.9374 | 2.9374
2041 | 10 | 1 | 23 | 967.0038 | 0
2041 | 10 | 2 | 0 | 941.0844 | 0
2041 | 10 | 2 | 1 | 949.6365 | 0
2041 | 10 | 2 | 2 | 930.2823 | 0
2041 | 10 | 2 | 3 | 918.8977 | 0
2041 | 10 | 2 | 4 | 919.5005 | 0
2041 | 10 | 2 | 5 | 931.3499 | 0
2041 | 10 | 2 | 6 | 961.3406 | 0
2041 | 10 | 2 | 7 | 988.8511 | 0
2041 | 10 | 2 | 8 | 995.3613 | 0
2041 | 10 | 2 | 9 | 1023.7561 | 23.7561
2041 | 10 | 2 | 10 | 1048.6157 | 48.6157
2041 | 10 | 2 | 11 | 1065.7236 | 65.7236
2041 | 10 | 2 | 12 | 1082.8316 | 82.8316
2041 | 10 | 2 | 13 | 1082.4622 | 82.4622
2041 | 10 | 2 | 14 | 1084.488 | 84.488
2041 | 10 | 2 | 15 | 1094.3562 | 94.3562
2041 | 10 | 2 | 16 | 1107.3115 | 107.3115
2041 | 10 | 2 | 17 | 1101.5457 | 101.5457
2041 | 10 | 2 | 18 | 1101.5619 | 101.5619
2041 | 10 | 2 | 19 | 1101.5781 | 101.5781
2041 | 10 | 2 | 20 | 1074.5063 | 74.5063
2041 | 10 | 2 | 21 | 1060.9759 | 60.9759
2041 | 10 | 2 | 22 | 1040.3598 | 40.3598
2041 | 10 | 2 | 23 | 1009.3739 | 9.3739
2041 | 10 | 3 | 0 | 986.9299 | 0
2041 | 10 | 3 | 1 | 948.5738 | 0
2041 | 10 | 3 | 2 | 910.2177 | 0
2041 | 10 | 3 | 3 | 899.277 | 0
2041 | 10 | 3 | 4 | 899.4813 | 0
2041 | 10 | 3 | 5 | 911.2098 | 0
2041 | 10 | 3 | 6 | 944.904 | 0
2041 | 10 | 3 | 7 | 984.0434 | 0
2041 | 10 | 3 | 8 | 977.3535 | 0
2041 | 10 | 3 | 9 | 974.6697 | 0
2041 | 10 | 3 | 10 | 987.0727 | 0
2041 | 10 | 3 | 11 | 1002.5509 | 2.5509
2041 | 10 | 3 | 12 | 1007.1138 | 7.1138
2041 | 10 | 3 | 13 | 1004.9366 | 4.9366
2041 | 10 | 3 | 14 | 991.4978 | 0
2041 | 10 | 3 | 15 | 995.0824 | 0
2041 | 10 | 3 | 16 | 1000.5877 | 0.58765
2041 | 10 | 3 | 17 | 994.5591 | 0
2041 | 10 | 3 | 18 | 996.0506 | 0
2041 | 10 | 3 | 19 | 1002.6367 | 2.6367
2041 | 10 | 3 | 20 | 990.6513 | 0
2041 | 10 | 3 | 21 | 971.2336 | 0
2041 | 10 | 3 | 22 | 956.4054 | 0
2041 | 10 | 3 | 23 | 931.0721 | 0
2041 | 10 | 4 | 0 | 917.2246 | 0
2041 | 10 | 4 | 1 | 906.9963 | 0
2041 | 10 | 4 | 2 | 889.9365 | 0
2041 | 10 | 4 | 3 | 880.0363 | 0
2041 | 10 | 4 | 4 | 884.0813 | 0
2041 | 10 | 4 | 5 | 903.9112 | 0
2041 | 10 | 4 | 6 | 953.4258 | 0
2041 | 10 | 4 | 7 | 1001.628 | 1.628
2041 | 10 | 4 | 8 | 999.02 | 0
2041 | 10 | 4 | 9 | 1010.75 | 10.75
2041 | 10 | 4 | 10 | 1024.2854 | 24.2854
2041 | 10 | 4 | 11 | 1038.3625 | 38.3625
2041 | 10 | 4 | 12 | 1049.7979 | 49.7979
2041 | 10 | 4 | 13 | 1043.5089 | 43.5089
2041 | 10 | 4 | 14 | 1038.5856 | 38.5856
2041 | 10 | 4 | 15 | 1037.5591 | 37.5591
2041 | 10 | 4 | 16 | 1044.4644 | 44.4644
2041 | 10 | 4 | 17 | 1038.5467 | 38.5467
2041 | 10 | 4 | 18 | 1040.0024 | 40.0024
2041 | 10 | 4 | 19 | 1041.4582 | 41.4582
2041 | 10 | 4 | 20 | 1029.8588 | 29.8588
2041 | 10 | 4 | 21 | 1013.8751 | 13.8751
2041 | 10 | 4 | 22 | 989.0174 | 0
2041 | 10 | 4 | 23 | 956.8663 | 0
2041 | 10 | 5 | 0 | 934.6308 | 0
2041 | 10 | 5 | 1 | 884.9831 | 0
2041 | 10 | 5 | 2 | 835.3355 | 0
2041 | 10 | 5 | 3 | 825.8015 | 0
2041 | 10 | 5 | 4 | 831.1288 | 0
2041 | 10 | 5 | 5 | 843.2913 | 0
2041 | 10 | 5 | 6 | 871.2914 | 0
2041 | 10 | 5 | 7 | 890.0201 | 0
2041 | 10 | 5 | 8 | 882.3591 | 0
2041 | 10 | 5 | 9 | 878.2021 | 0
2041 | 10 | 5 | 10 | 886.0761 | 0
2041 | 10 | 5 | 11 | 892.8015 | 0
2041 | 10 | 5 | 12 | 899.5269 | 0
2041 | 10 | 5 | 13 | 896.7467 | 0
2041 | 10 | 5 | 14 | 892.2534 | 0
2041 | 10 | 5 | 15 | 878.3608 | 0
2041 | 10 | 5 | 16 | 873.4273 | 0
2041 | 10 | 5 | 17 | 874.9818 | 0
2041 | 10 | 5 | 18 | 880.2794 | 0
2041 | 10 | 5 | 19 | 885.5769 | 0
2041 | 10 | 5 | 20 | 882.0404 | 0
2041 | 10 | 5 | 21 | 871.1651 | 0
2041 | 10 | 5 | 22 | 857.3968 | 0
2041 | 10 | 5 | 23 | 841.2882 | 0
2041 | 10 | 6 | 0 | 831.6279 | 0
2041 | 10 | 6 | 1 | 824.2971 | 0
2041 | 10 | 6 | 2 | 816.3064 | 0
2041 | 10 | 6 | 3 | 809.318 | 0
2041 | 10 | 6 | 4 | 811.5436 | 0
2041 | 10 | 6 | 5 | 818.8614 | 0
2041 | 10 | 6 | 6 | 834.9394 | 0
2041 | 10 | 6 | 7 | 838.9708 | 0
2041 | 10 | 6 | 8 | 831.3254 | 0
2041 | 10 | 6 | 9 | 838.9427 | 0
2041 | 10 | 6 | 10 | 856.6133 | 0
2041 | 10 | 6 | 11 | 874.7979 | 0
2041 | 10 | 6 | 12 | 880.7655 | 0
2041 | 10 | 6 | 13 | 878.9395 | 0
2041 | 10 | 6 | 14 | 873.0457 | 0
2041 | 10 | 6 | 15 | 876.3663 | 0
2041 | 10 | 6 | 16 | 885.7494 | 0
2041 | 10 | 6 | 17 | 893.0295 | 0
2041 | 10 | 6 | 18 | 899.995 | 0
2041 | 10 | 6 | 19 | 906.9606 | 0
2041 | 10 | 6 | 20 | 899.0646 | 0
2041 | 10 | 6 | 21 | 879.3183 | 0
2041 | 10 | 6 | 22 | 873.11 | 0
2041 | 10 | 6 | 23 | 858.8614 | 0
2041 | 10 | 7 | 0 | 846.9903 | 0
2041 | 10 | 7 | 1 | 880.4791 | 0
2041 | 10 | 7 | 2 | 864.8706 | 0
2041 | 10 | 7 | 3 | 855.3373 | 0
2041 | 10 | 7 | 4 | 853.9564 | 0
2041 | 10 | 7 | 5 | 868.353 | 0
2041 | 10 | 7 | 6 | 911.4385 | 0
2041 | 10 | 7 | 7 | 957.2455 | 0
2041 | 10 | 7 | 8 | 964.7003 | 0
2041 | 10 | 7 | 9 | 993.2918 | 0
2041 | 10 | 7 | 10 | 1006.2559 | 6.2559
2041 | 10 | 7 | 11 | 1022.8029 | 22.8029
2041 | 10 | 7 | 12 | 1043.3802 | 43.3802
2041 | 10 | 7 | 13 | 1045.977 | 45.977
2041 | 10 | 7 | 14 | 1044.7685 | 44.7685
2041 | 10 | 7 | 15 | 1056.4707 | 56.4707
2041 | 10 | 7 | 16 | 1059.7075 | 59.7075
2041 | 10 | 7 | 17 | 1062.9443 | 62.9443
2041 | 10 | 7 | 18 | 1055.3423 | 55.3423
2041 | 10 | 7 | 19 | 1045.0206 | 45.0206
2041 | 10 | 7 | 20 | 1024.0436 | 24.0436
2041 | 10 | 7 | 21 | 995.0775 | 0
2041 | 10 | 7 | 22 | 975.506 | 0
2041 | 10 | 7 | 23 | 945.7071 | 0
2041 | 10 | 8 | 0 | 920.8109 | 0
2041 | 10 | 8 | 1 | 909.8022 | 0
2041 | 10 | 8 | 2 | 893.5093 | 0
2041 | 10 | 8 | 3 | 883.6088 | 0
2041 | 10 | 8 | 4 | 882.8054 | 0
2041 | 10 | 8 | 5 | 904.5113 | 0
2041 | 10 | 8 | 6 | 952.099 | 0
2041 | 10 | 8 | 7 | 1000.5526 | 0.55259
2041 | 10 | 8 | 8 | 1012.8466 | 12.8466
2041 | 10 | 8 | 9 | 1027.9533 | 27.9533
2041 | 10 | 8 | 10 | 1056.3186 | 56.3186
2041 | 10 | 8 | 11 | 1079.0736 | 79.0736
2041 | 10 | 8 | 12 | 1101.1957 | 101.1957
2041 | 10 | 8 | 13 | 1105.8297 | 105.8297
2041 | 10 | 8 | 14 | 1104.4921 | 104.4921
2041 | 10 | 8 | 15 | 1115.2044 | 115.2044
2041 | 10 | 8 | 16 | 1118.1678 | 118.1678
2041 | 10 | 8 | 17 | 1115.9988 | 115.9988
2041 | 10 | 8 | 18 | 1114.4788 | 114.4788
2041 | 10 | 8 | 19 | 1108.8625 | 108.8625
2041 | 10 | 8 | 20 | 1085.2941 | 85.2941
2041 | 10 | 8 | 21 | 1053.0008 | 53.0008
2041 | 10 | 8 | 22 | 1022.4309 | 22.4309
2041 | 10 | 8 | 23 | 978.1534 | 0
2041 | 10 | 9 | 0 | 945.0246 | 0
2041 | 10 | 9 | 1 | 963.1156 | 0
2041 | 10 | 9 | 2 | 943.2936 | 0
2041 | 10 | 9 | 3 | 932.4081 | 0
2041 | 10 | 9 | 4 | 930.9677 | 0
2041 | 10 | 9 | 5 | 938.4668 | 0
2041 | 10 | 9 | 6 | 966.9369 | 0
2041 | 10 | 9 | 7 | 997.9975 | 0
2041 | 10 | 9 | 8 | 1002.0042 | 2.0042
2041 | 10 | 9 | 9 | 1017.0593 | 17.0593
2041 | 10 | 9 | 10 | 1038.8046 | 38.8046
2041 | 10 | 9 | 11 | 1051.0883 | 51.0883
2041 | 10 | 9 | 12 | 1065.0142 | 65.0142
2041 | 10 | 9 | 13 | 1067.4452 | 67.4452
2041 | 10 | 9 | 14 | 1069.7497 | 69.7497
2041 | 10 | 9 | 15 | 1068.7563 | 68.7563
2041 | 10 | 9 | 16 | 1083.014 | 83.014
2041 | 10 | 9 | 17 | 1080.933 | 80.933
2041 | 10 | 9 | 18 | 1082.1588 | 82.1588
2041 | 10 | 9 | 19 | 1083.3846 | 83.3846
2041 | 10 | 9 | 20 | 1058.6305 | 58.6305
2041 | 10 | 9 | 21 | 1044.4464 | 44.4464
2041 | 10 | 9 | 22 | 1026.0834 | 26.0834
2041 | 10 | 9 | 23 | 998.7442 | 0
2041 | 10 | 10 | 0 | 974.8963 | 0
2041 | 10 | 10 | 1 | 935.349 | 0
2041 | 10 | 10 | 2 | 895.8017 | 0
2041 | 10 | 10 | 3 | 884.0603 | 0
2041 | 10 | 10 | 4 | 885.5571 | 0
2041 | 10 | 10 | 5 | 891.5481 | 0
2041 | 10 | 10 | 6 | 925.7353 | 0
2041 | 10 | 10 | 7 | 961.9466 | 0
2041 | 10 | 10 | 8 | 973.1649 | 0
2041 | 10 | 10 | 9 | 1007.8319 | 7.8319
2041 | 10 | 10 | 10 | 1023.405 | 23.405
2041 | 10 | 10 | 11 | 1037.3452 | 37.3452
2041 | 10 | 10 | 12 | 1051.6377 | 51.6377
2041 | 10 | 10 | 13 | 1059.6197 | 59.6197
2041 | 10 | 10 | 14 | 1061.0771 | 61.0771
2041 | 10 | 10 | 15 | 1057.9549 | 57.9549
2041 | 10 | 10 | 16 | 1054.0911 | 54.0911
2041 | 10 | 10 | 17 | 1049.0599 | 49.0599
2041 | 10 | 10 | 18 | 1049.9711 | 49.9711
2041 | 10 | 10 | 19 | 1049.9613 | 49.9613
2041 | 10 | 10 | 20 | 1033.2058 | 33.2058
2041 | 10 | 10 | 21 | 1016.1157 | 16.1157
2041 | 10 | 10 | 22 | 998.11 | 0
2041 | 10 | 10 | 23 | 966.5988 | 0
2041 | 10 | 11 | 0 | 946.7156 | 0
2041 | 10 | 11 | 1 | 911.9984 | 0
2041 | 10 | 11 | 2 | 893.7872 | 0
2041 | 10 | 11 | 3 | 884.9524 | 0
2041 | 10 | 11 | 4 | 884.4426 | 0
2041 | 10 | 11 | 5 | 901.8133 | 0
2041 | 10 | 11 | 6 | 949.3251 | 0
2041 | 10 | 11 | 7 | 1001.4633 | 1.4633
2041 | 10 | 11 | 8 | 1007.1837 | 7.1837
2041 | 10 | 11 | 9 | 1018.9418 | 18.9418
2041 | 10 | 11 | 10 | 1026.7238 | 26.7238
2041 | 10 | 11 | 11 | 1033.3655 | 33.3655
2041 | 10 | 11 | 12 | 1040.5795 | 40.5795
2041 | 10 | 11 | 13 | 1031.4461 | 31.4461
2041 | 10 | 11 | 14 | 1022.3609 | 22.3609
2041 | 10 | 11 | 15 | 1025.0088 | 25.0088
2041 | 10 | 11 | 16 | 1033.5115 | 33.5115
2041 | 10 | 11 | 17 | 1030.1079 | 30.1079
2041 | 10 | 11 | 18 | 1030.5081 | 30.5081
2041 | 10 | 11 | 19 | 1030.9084 | 30.9084
2041 | 10 | 11 | 20 | 1021.5525 | 21.5525
2041 | 10 | 11 | 21 | 1006.9106 | 6.9106
2041 | 10 | 11 | 22 | 982.4271 | 0
2041 | 10 | 11 | 23 | 950.8767 | 0
2041 | 10 | 12 | 0 | 924.2699 | 0
2041 | 10 | 12 | 1 | 875.8425 | 0
2041 | 10 | 12 | 2 | 827.4151 | 0
2041 | 10 | 12 | 3 | 817.9111 | 0
2041 | 10 | 12 | 4 | 820.7672 | 0
2041 | 10 | 12 | 5 | 835.5052 | 0
2041 | 10 | 12 | 6 | 866.2099 | 0
2041 | 10 | 12 | 7 | 889.9871 | 0
2041 | 10 | 12 | 8 | 884.9967 | 0
2041 | 10 | 12 | 9 | 900.0223 | 0
2041 | 10 | 12 | 10 | 911.5073 | 0
2041 | 10 | 12 | 11 | 915.0915 | 0
2041 | 10 | 12 | 12 | 922.4431 | 0
2041 | 10 | 12 | 13 | 913.0709 | 0
2041 | 10 | 12 | 14 | 903.1805 | 0
2041 | 10 | 12 | 15 | 909.2675 | 0
2041 | 10 | 12 | 16 | 921.1749 | 0
2041 | 10 | 12 | 17 | 926.1431 | 0
2041 | 10 | 12 | 18 | 923.3119 | 0
2041 | 10 | 12 | 19 | 927.7704 | 0
2041 | 10 | 12 | 20 | 923.9031 | 0
2041 | 10 | 12 | 21 | 911.2098 | 0
2041 | 10 | 12 | 22 | 889.8265 | 0
2041 | 10 | 12 | 23 | 862.4101 | 0
2041 | 10 | 13 | 0 | 842.9066 | 0
2041 | 10 | 13 | 1 | 830.4771 | 0
2041 | 10 | 13 | 2 | 814.7351 | 0
2041 | 10 | 13 | 3 | 804.5585 | 0
2041 | 10 | 13 | 4 | 802.6637 | 0
2041 | 10 | 13 | 5 | 807.5735 | 0
2041 | 10 | 13 | 6 | 823.1052 | 0
2041 | 10 | 13 | 7 | 832.2189 | 0
2041 | 10 | 13 | 8 | 828.9664 | 0
2041 | 10 | 13 | 9 | 837.9362 | 0
2041 | 10 | 13 | 10 | 857.7739 | 0
2041 | 10 | 13 | 11 | 870.8283 | 0
2041 | 10 | 13 | 12 | 883.8827 | 0
2041 | 10 | 13 | 13 | 886.0608 | 0
2041 | 10 | 13 | 14 | 888.0014 | 0
2041 | 10 | 13 | 15 | 894.1339 | 0
2041 | 10 | 13 | 16 | 908.0293 | 0
2041 | 10 | 13 | 17 | 911.9341 | 0
2041 | 10 | 13 | 18 | 915.5803 | 0
2041 | 10 | 13 | 19 | 919.2266 | 0
2041 | 10 | 13 | 20 | 909.9423 | 0
2041 | 10 | 13 | 21 | 891.638 | 0
2041 | 10 | 13 | 22 | 877.1927 | 0
2041 | 10 | 13 | 23 | 854.7018 | 0
2041 | 10 | 14 | 0 | 833.5211 | 0
2041 | 10 | 14 | 1 | 879.7387 | 0
2041 | 10 | 14 | 2 | 863.0068 | 0
2041 | 10 | 14 | 3 | 849.0848 | 0
2041 | 10 | 14 | 4 | 842.4527 | 0
2041 | 10 | 14 | 5 | 837.6771 | 0
2041 | 10 | 14 | 6 | 842.1356 | 0
2041 | 10 | 14 | 7 | 843.5617 | 0
2041 | 10 | 14 | 8 | 849.7107 | 0
2041 | 10 | 14 | 9 | 863.8808 | 0
2041 | 10 | 14 | 10 | 876.6357 | 0
2041 | 10 | 14 | 11 | 902.875 | 0
2041 | 10 | 14 | 12 | 933.1743 | 0
2041 | 10 | 14 | 13 | 932.133 | 0
2041 | 10 | 14 | 14 | 929.3698 | 0
2041 | 10 | 14 | 15 | 938.3009 | 0
2041 | 10 | 14 | 16 | 951.133 | 0
2041 | 10 | 14 | 17 | 957.4473 | 0
2041 | 10 | 14 | 18 | 971.9574 | 0
2041 | 10 | 14 | 19 | 970.544 | 0
2041 | 10 | 14 | 20 | 954.0125 | 0
2041 | 10 | 14 | 21 | 928.9823 | 0
2041 | 10 | 14 | 22 | 920.4992 | 0
2041 | 10 | 14 | 23 | 904.4674 | 0
2041 | 10 | 15 | 0 | 886.8293 | 0
2041 | 10 | 15 | 1 | 891.3303 | 0
2041 | 10 | 15 | 2 | 883.2687 | 0
2041 | 10 | 15 | 3 | 872.0586 | 0
2041 | 10 | 15 | 4 | 868.3705 | 0
2041 | 10 | 15 | 5 | 877.4472 | 0
2041 | 10 | 15 | 6 | 908.7023 | 0
2041 | 10 | 15 | 7 | 953.5083 | 0
2041 | 10 | 15 | 8 | 970.3759 | 0
2041 | 10 | 15 | 9 | 993.4651 | 0
2041 | 10 | 15 | 10 | 1009.0501 | 9.0501
2041 | 10 | 15 | 11 | 1020.6498 | 20.6498
2041 | 10 | 15 | 12 | 1032.7044 | 32.7044
2041 | 10 | 15 | 13 | 1030.2705 | 30.2705
2041 | 10 | 15 | 14 | 1026.0051 | 26.0051
2041 | 10 | 15 | 15 | 1031.0298 | 31.0298
2041 | 10 | 15 | 16 | 1039.4903 | 39.4903
2041 | 10 | 15 | 17 | 1042.7041 | 42.7041
2041 | 10 | 15 | 18 | 1045.2054 | 45.2054
2041 | 10 | 15 | 19 | 1047.7067 | 47.7067
2041 | 10 | 15 | 20 | 1032.3713 | 32.3713
2041 | 10 | 15 | 21 | 1012.9135 | 12.9135
2041 | 10 | 15 | 22 | 988.3128 | 0
2041 | 10 | 15 | 23 | 956.1939 | 0
2041 | 10 | 16 | 0 | 934.0509 | 0
2041 | 10 | 16 | 1 | 932.7597 | 0
2041 | 10 | 16 | 2 | 917.0436 | 0
2041 | 10 | 16 | 3 | 908.2757 | 0
2041 | 10 | 16 | 4 | 907.0714 | 0
2041 | 10 | 16 | 5 | 921.7815 | 0
2041 | 10 | 16 | 6 | 957.4086 | 0
2041 | 10 | 16 | 7 | 990.6401 | 0
2041 | 10 | 16 | 8 | 996.0777 | 0
2041 | 10 | 16 | 9 | 1008.3101 | 8.3101
2041 | 10 | 16 | 10 | 1026.8607 | 26.8607
2041 | 10 | 16 | 11 | 1039.5393 | 39.5393
2041 | 10 | 16 | 12 | 1053.4759 | 53.4759
2041 | 10 | 16 | 13 | 1050.8433 | 50.8433
2041 | 10 | 16 | 14 | 1044.6681 | 44.6681
2041 | 10 | 16 | 15 | 1055.5413 | 55.5413
2041 | 10 | 16 | 16 | 1072.7083 | 72.7083
2041 | 10 | 16 | 17 | 1075.5453 | 75.5453
2041 | 10 | 16 | 18 | 1093.8211 | 93.8211
2041 | 10 | 16 | 19 | 1084.5779 | 84.5779
2041 | 10 | 16 | 20 | 1058.4252 | 58.4252
2041 | 10 | 16 | 21 | 1039.1858 | 39.1858
2041 | 10 | 16 | 22 | 1020.6093 | 20.6093
2041 | 10 | 16 | 23 | 990.766 | 0
2041 | 10 | 17 | 0 | 964.713 | 0
2041 | 10 | 17 | 1 | 936.6644 | 0
2041 | 10 | 17 | 2 | 921.191 | 0
2041 | 10 | 17 | 3 | 911.7873 | 0
2041 | 10 | 17 | 4 | 910.3211 | 0
2041 | 10 | 17 | 5 | 924.2974 | 0
2041 | 10 | 17 | 6 | 962.0709 | 0
2041 | 10 | 17 | 7 | 1006.8958 | 6.8958
2041 | 10 | 17 | 8 | 1016.4988 | 16.4988
2041 | 10 | 17 | 9 | 1023.9952 | 23.9952
2041 | 10 | 17 | 10 | 1037.1496 | 37.1496
2041 | 10 | 17 | 11 | 1044.5572 | 44.5572
2041 | 10 | 17 | 12 | 1052.5292 | 52.5292
2041 | 10 | 17 | 13 | 1047.0247 | 47.0247
2041 | 10 | 17 | 14 | 1038.2316 | 38.2316
2041 | 10 | 17 | 15 | 1044.9654 | 44.9654
2041 | 10 | 17 | 16 | 1056.7624 | 56.7624
2041 | 10 | 17 | 17 | 1059.4622 | 59.4622
2041 | 10 | 17 | 18 | 1075.0226 | 75.0226
2041 | 10 | 17 | 19 | 1071.1816 | 71.1816
2041 | 10 | 17 | 20 | 1052.7998 | 52.7998
2041 | 10 | 17 | 21 | 1034.1922 | 34.1922
2041 | 10 | 17 | 22 | 1015.1334 | 15.1334
2041 | 10 | 17 | 23 | 990.9985 | 0
2041 | 10 | 18 | 0 | 970.3709 | 0
2041 | 10 | 18 | 1 | 960.2585 | 0
2041 | 10 | 18 | 2 | 948.4869 | 0
2041 | 10 | 18 | 3 | 941.4103 | 0
2041 | 10 | 18 | 4 | 944.6538 | 0
2041 | 10 | 18 | 5 | 955.7119 | 0
2041 | 10 | 18 | 6 | 983.3724 | 0
2041 | 10 | 18 | 7 | 1017.244 | 17.244
2041 | 10 | 18 | 8 | 1023.6405 | 23.6405
2041 | 10 | 18 | 9 | 1034.9706 | 34.9706
2041 | 10 | 18 | 10 | 1044.6543 | 44.6543
2041 | 10 | 18 | 11 | 1048.0391 | 48.0391
2041 | 10 | 18 | 12 | 1056.6814 | 56.6814
2041 | 10 | 18 | 13 | 1044.4172 | 44.4172
2041 | 10 | 18 | 14 | 1039.2218 | 39.2218
2041 | 10 | 18 | 15 | 1034.7391 | 34.7391
2041 | 10 | 18 | 16 | 1042.8132 | 42.8132
2041 | 10 | 18 | 17 | 1046.7535 | 46.7535
2041 | 10 | 18 | 18 | 1051.6652 | 51.6652
2041 | 10 | 18 | 19 | 1056.577 | 56.577
2041 | 10 | 18 | 20 | 1041.6841 | 41.6841
2041 | 10 | 18 | 21 | 1029.5301 | 29.5301
2041 | 10 | 18 | 22 | 1016.5616 | 16.5616
2041 | 10 | 18 | 23 | 1001.1789 | 1.1789
2041 | 10 | 19 | 0 | 989.1369 | 0
2041 | 10 | 19 | 1 | 925.4716 | 0
2041 | 10 | 19 | 2 | 861.8062 | 0
2041 | 10 | 19 | 3 | 851.9948 | 0
2041 | 10 | 19 | 4 | 854.8137 | 0
2041 | 10 | 19 | 5 | 868.2428 | 0
2041 | 10 | 19 | 6 | 899.97 | 0
2041 | 10 | 19 | 7 | 922.4456 | 0
2041 | 10 | 19 | 8 | 917.3383 | 0
2041 | 10 | 19 | 9 | 924.3065 | 0
2041 | 10 | 19 | 10 | 934.7674 | 0
2041 | 10 | 19 | 11 | 948.3008 | 0
2041 | 10 | 19 | 12 | 957.1241 | 0
2041 | 10 | 19 | 13 | 950.4672 | 0
2041 | 10 | 19 | 14 | 946.3945 | 0
2041 | 10 | 19 | 15 | 950.0545 | 0
2041 | 10 | 19 | 16 | 957.7252 | 0
2041 | 10 | 19 | 17 | 967.7927 | 0
2041 | 10 | 19 | 18 | 969.7953 | 0
2041 | 10 | 19 | 19 | 971.7979 | 0
2041 | 10 | 19 | 20 | 955.4414 | 0
2041 | 10 | 19 | 21 | 938.5206 | 0
2041 | 10 | 19 | 22 | 918.0882 | 0
2041 | 10 | 19 | 23 | 895.8969 | 0
2041 | 10 | 20 | 0 | 878.2855 | 0
2041 | 10 | 20 | 1 | 863.9658 | 0
2041 | 10 | 20 | 2 | 849.6461 | 0
2041 | 10 | 20 | 3 | 838.2402 | 0
2041 | 10 | 20 | 4 | 837.8415 | 0
2041 | 10 | 20 | 5 | 848.4623 | 0
2041 | 10 | 20 | 6 | 869.5758 | 0
2041 | 10 | 20 | 7 | 881.1658 | 0
2041 | 10 | 20 | 8 | 868.8437 | 0
2041 | 10 | 20 | 9 | 876.0381 | 0
2041 | 10 | 20 | 10 | 894.3317 | 0
2041 | 10 | 20 | 11 | 911.3837 | 0
2041 | 10 | 20 | 12 | 922.9603 | 0
2041 | 10 | 20 | 13 | 934.5369 | 0
2041 | 10 | 20 | 14 | 931.3125 | 0
2041 | 10 | 20 | 15 | 928.084 | 0
2041 | 10 | 20 | 16 | 945.0237 | 0
2041 | 10 | 20 | 17 | 962.5104 | 0
2041 | 10 | 20 | 18 | 985.4897 | 0
2041 | 10 | 20 | 19 | 982.6592 | 0
2041 | 10 | 20 | 20 | 965.317 | 0
2041 | 10 | 20 | 21 | 937.9735 | 0
2041 | 10 | 20 | 22 | 921.7672 | 0
2041 | 10 | 20 | 23 | 898.7388 | 0
2041 | 10 | 21 | 0 | 880.3116 | 0
2041 | 10 | 21 | 1 | 929.9898 | 0
2041 | 10 | 21 | 2 | 913.2627 | 0
2041 | 10 | 21 | 3 | 902.8709 | 0
2041 | 10 | 21 | 4 | 901.5194 | 0
2041 | 10 | 21 | 5 | 916.9621 | 0
2041 | 10 | 21 | 6 | 958.8969 | 0
2041 | 10 | 21 | 7 | 1005.9956 | 5.9956
2041 | 10 | 21 | 8 | 1015.1327 | 15.1327
2041 | 10 | 21 | 9 | 1035.8775 | 35.8775
2041 | 10 | 21 | 10 | 1038.2784 | 38.2784
2041 | 10 | 21 | 11 | 1044.5013 | 44.5013
2041 | 10 | 21 | 12 | 1059.2853 | 59.2853
2041 | 10 | 21 | 13 | 1058.4903 | 58.4903
2041 | 10 | 21 | 14 | 1058.1715 | 58.1715
2041 | 10 | 21 | 15 | 1067.3221 | 67.3221
2041 | 10 | 21 | 16 | 1082.2383 | 82.2383
2041 | 10 | 21 | 17 | 1086.7097 | 86.7097
2041 | 10 | 21 | 18 | 1086.511 | 86.511
2041 | 10 | 21 | 19 | 1086.3123 | 86.3123
2041 | 10 | 21 | 20 | 1059.3305 | 59.3305
2041 | 10 | 21 | 21 | 1034.3961 | 34.3961
2041 | 10 | 21 | 22 | 1011.2789 | 11.2789
2041 | 10 | 21 | 23 | 980.3138 | 0
2041 | 10 | 22 | 0 | 952.3775 | 0
2041 | 10 | 22 | 1 | 930.746 | 0
2041 | 10 | 22 | 2 | 915.7618 | 0
2041 | 10 | 22 | 3 | 908.8497 | 0
2041 | 10 | 22 | 4 | 911.8256 | 0
2041 | 10 | 22 | 5 | 928.3434 | 0
2041 | 10 | 22 | 6 | 966.3001 | 0
2041 | 10 | 22 | 7 | 1013.3445 | 13.3445
2041 | 10 | 22 | 8 | 1026.4851 | 26.4851
2041 | 10 | 22 | 9 | 1038.5798 | 38.5798
2041 | 10 | 22 | 10 | 1050.5114 | 50.5114
2041 | 10 | 22 | 11 | 1055.8396 | 55.8396
2041 | 10 | 22 | 12 | 1057.115 | 57.115
2041 | 10 | 22 | 13 | 1043.0401 | 43.0401
2041 | 10 | 22 | 14 | 1025.7399 | 25.7399
2041 | 10 | 22 | 15 | 1027.6941 | 27.6941
2041 | 10 | 22 | 16 | 1030.9817 | 30.9817
2041 | 10 | 22 | 17 | 1037.426 | 37.426
2041 | 10 | 22 | 18 | 1047.7728 | 47.7728
2041 | 10 | 22 | 19 | 1058.1196 | 58.1196
2041 | 10 | 22 | 20 | 1033.3579 | 33.3579
2041 | 10 | 22 | 21 | 1013.344 | 13.344
2041 | 10 | 22 | 22 | 991.6536 | 0
2041 | 10 | 22 | 23 | 960.8102 | 0
2041 | 10 | 23 | 0 | 937.5682 | 0
2041 | 10 | 23 | 1 | 951.0258 | 0
2041 | 10 | 23 | 2 | 933.0665 | 0
2041 | 10 | 23 | 3 | 922.7675 | 0
2041 | 10 | 23 | 4 | 922.7177 | 0
2041 | 10 | 23 | 5 | 934.8062 | 0
2041 | 10 | 23 | 6 | 973.4972 | 0
2041 | 10 | 23 | 7 | 1013.7398 | 13.7398
2041 | 10 | 23 | 8 | 1019.2251 | 19.2251
2041 | 10 | 23 | 9 | 1035.539 | 35.539
2041 | 10 | 23 | 10 | 1053.9366 | 53.9366
2041 | 10 | 23 | 11 | 1064.5713 | 64.5713
2041 | 10 | 23 | 12 | 1075.206 | 75.206
2041 | 10 | 23 | 13 | 1080.9627 | 80.9627
2041 | 10 | 23 | 14 | 1079.7231 | 79.7231
2041 | 10 | 23 | 15 | 1075.3735 | 75.3735
2041 | 10 | 23 | 16 | 1095.4014 | 95.4014
2041 | 10 | 23 | 17 | 1097.1746 | 97.1746
2041 | 10 | 23 | 18 | 1122.5625 | 122.5625
2041 | 10 | 23 | 19 | 1107.9261 | 107.9261
2041 | 10 | 23 | 20 | 1079.7948 | 79.7948
2041 | 10 | 23 | 21 | 1046.3691 | 46.3691
2041 | 10 | 23 | 22 | 1023.9618 | 23.9618
2041 | 10 | 23 | 23 | 990.2844 | 0
2041 | 10 | 24 | 0 | 962.0396 | 0
2041 | 10 | 24 | 1 | 936.8994 | 0
2041 | 10 | 24 | 2 | 911.7592 | 0
2041 | 10 | 24 | 3 | 899.7222 | 0
2041 | 10 | 24 | 4 | 898.5457 | 0
2041 | 10 | 24 | 5 | 914.1522 | 0
2041 | 10 | 24 | 6 | 959.3045 | 0
2041 | 10 | 24 | 7 | 1005.4014 | 5.4014
2041 | 10 | 24 | 8 | 1001.2068 | 1.2068
2041 | 10 | 24 | 9 | 1007.2929 | 7.2929
2041 | 10 | 24 | 10 | 1020.7031 | 20.7031
2041 | 10 | 24 | 11 | 1027.8207 | 27.8207
2041 | 10 | 24 | 12 | 1036.5147 | 36.5147
2041 | 10 | 24 | 13 | 1029.9161 | 29.9161
2041 | 10 | 24 | 14 | 1017.4991 | 17.4991
2041 | 10 | 24 | 15 | 1017.6958 | 17.6958
2041 | 10 | 24 | 16 | 1025.1794 | 25.1794
2041 | 10 | 24 | 17 | 1026.8559 | 26.8559
2041 | 10 | 24 | 18 | 1051.5577 | 51.5577
2041 | 10 | 24 | 19 | 1043.5016 | 43.5016
2041 | 10 | 24 | 20 | 1022.6588 | 22.6588
2041 | 10 | 24 | 21 | 996.0014 | 0
2041 | 10 | 24 | 22 | 973.2903 | 0
2041 | 10 | 24 | 23 | 944.206 | 0
2041 | 10 | 25 | 0 | 932.4462 | 0
2041 | 10 | 25 | 1 | 920.6864 | 0
2041 | 10 | 25 | 2 | 907.9367 | 0
2041 | 10 | 25 | 3 | 899.2429 | 0
2041 | 10 | 25 | 4 | 901.9043 | 0
2041 | 10 | 25 | 5 | 914.8019 | 0
2041 | 10 | 25 | 6 | 954.2047 | 0
2041 | 10 | 25 | 7 | 1000.5359 | 0.53593
2041 | 10 | 25 | 8 | 1008.2831 | 8.2831
2041 | 10 | 25 | 9 | 1012.2657 | 12.2657
2041 | 10 | 25 | 10 | 1029.054 | 29.054
2041 | 10 | 25 | 11 | 1041.9067 | 41.9067
2041 | 10 | 25 | 12 | 1054.7594 | 54.7594
2041 | 10 | 25 | 13 | 1060.9323 | 60.9323
2041 | 10 | 25 | 14 | 1058.2997 | 58.2997
2041 | 10 | 25 | 15 | 1056.2212 | 56.2212
2041 | 10 | 25 | 16 | 1054.7713 | 54.7713
2041 | 10 | 25 | 17 | 1060.8022 | 60.8022
2041 | 10 | 25 | 18 | 1064.5956 | 64.5956
2041 | 10 | 25 | 19 | 1068.389 | 68.389
2041 | 10 | 25 | 20 | 1049.8321 | 49.8321
2041 | 10 | 25 | 21 | 1034.8663 | 34.8663
2041 | 10 | 25 | 22 | 1015.3077 | 15.3077
2041 | 10 | 25 | 23 | 988.6365 | 0
2041 | 10 | 26 | 0 | 968.7675 | 0
2041 | 10 | 26 | 1 | 911.0488 | 0
2041 | 10 | 26 | 2 | 853.33 | 0
2041 | 10 | 26 | 3 | 842.8128 | 0
2041 | 10 | 26 | 4 | 847.5847 | 0
2041 | 10 | 26 | 5 | 856.436 | 0
2041 | 10 | 26 | 6 | 879.1061 | 0
2041 | 10 | 26 | 7 | 898.8703 | 0
2041 | 10 | 26 | 8 | 897.6861 | 0
2041 | 10 | 26 | 9 | 907.1043 | 0
2041 | 10 | 26 | 10 | 929.7227 | 0
2041 | 10 | 26 | 11 | 949.7649 | 0
2041 | 10 | 26 | 12 | 961.0481 | 0
2041 | 10 | 26 | 13 | 964.4767 | 0
2041 | 10 | 26 | 14 | 961.1681 | 0
2041 | 10 | 26 | 15 | 955.287 | 0
2041 | 10 | 26 | 16 | 954.5063 | 0
2041 | 10 | 26 | 17 | 960.1122 | 0
2041 | 10 | 26 | 18 | 982.8924 | 0
2041 | 10 | 26 | 19 | 975.6443 | 0
2041 | 10 | 26 | 20 | 952.1542 | 0
2041 | 10 | 26 | 21 | 936.5832 | 0
2041 | 10 | 26 | 22 | 919.3016 | 0
2041 | 10 | 26 | 23 | 898.5863 | 0
2041 | 10 | 27 | 0 | 882.0896 | 0
2041 | 10 | 27 | 1 | 855.1375 | 0
2041 | 10 | 27 | 2 | 838.5611 | 0
2041 | 10 | 27 | 3 | 824.8742 | 0
2041 | 10 | 27 | 4 | 822.7259 | 0
2041 | 10 | 27 | 5 | 825.4176 | 0
2041 | 10 | 27 | 6 | 840.4768 | 0
2041 | 10 | 27 | 7 | 854.154 | 0
2041 | 10 | 27 | 8 | 853.0715 | 0
2041 | 10 | 27 | 9 | 862.1189 | 0
2041 | 10 | 27 | 10 | 878.4196 | 0
2041 | 10 | 27 | 11 | 902.0682 | 0
2041 | 10 | 27 | 12 | 916.8956 | 0
2041 | 10 | 27 | 13 | 922.294 | 0
2041 | 10 | 27 | 14 | 919.0921 | 0
2041 | 10 | 27 | 15 | 914.1537 | 0
2041 | 10 | 27 | 16 | 926.1413 | 0
2041 | 10 | 27 | 17 | 944.791 | 0
2041 | 10 | 27 | 18 | 956.9396 | 0
2041 | 10 | 27 | 19 | 969.0882 | 0
2041 | 10 | 27 | 20 | 946.3776 | 0
2041 | 10 | 27 | 21 | 917.4872 | 0
2041 | 10 | 27 | 22 | 906.4362 | 0
2041 | 10 | 27 | 23 | 888.6558 | 0
2041 | 10 | 28 | 0 | 867.0345 | 0
2041 | 10 | 28 | 1 | 890.9717 | 0
2041 | 10 | 28 | 2 | 914.9089 | 0
2041 | 10 | 28 | 3 | 905.9798 | 0
2041 | 10 | 28 | 4 | 904.7687 | 0
2041 | 10 | 28 | 5 | 918.6958 | 0
2041 | 10 | 28 | 6 | 959.0933 | 0
2041 | 10 | 28 | 7 | 1002.3533 | 2.3533
2041 | 10 | 28 | 8 | 1011.6862 | 11.6862
2041 | 10 | 28 | 9 | 1047.1444 | 47.1444
2041 | 10 | 28 | 10 | 1047.5291 | 47.5291
2041 | 10 | 28 | 11 | 1057.7282 | 57.7282
2041 | 10 | 28 | 12 | 1069.7762 | 69.7762
2041 | 10 | 28 | 13 | 1071.5961 | 71.5961
2041 | 10 | 28 | 14 | 1070.7476 | 70.7476
2041 | 10 | 28 | 15 | 1073.5027 | 73.5027
2041 | 10 | 28 | 16 | 1088.9688 | 88.9688
2041 | 10 | 28 | 17 | 1097.8155 | 97.8155
2041 | 10 | 28 | 18 | 1123.5682 | 123.5682
2041 | 10 | 28 | 19 | 1107.1239 | 107.1239
2041 | 10 | 28 | 20 | 1078.7821 | 78.7821
2041 | 10 | 28 | 21 | 1051.2264 | 51.2264
2041 | 10 | 28 | 22 | 1031.0671 | 31.0671
2041 | 10 | 28 | 23 | 1001.1513 | 1.1513
2041 | 10 | 29 | 0 | 972.3426 | 0
2041 | 10 | 29 | 1 | 975.6272 | 0
2041 | 10 | 29 | 2 | 960.8293 | 0
2041 | 10 | 29 | 3 | 950.9793 | 0
2041 | 10 | 29 | 4 | 950.2507 | 0
2041 | 10 | 29 | 5 | 960.6425 | 0
2041 | 10 | 29 | 6 | 989.4313 | 0
2041 | 10 | 29 | 7 | 1031.3984 | 31.3984
2041 | 10 | 29 | 8 | 1044.7386 | 44.7386
2041 | 10 | 29 | 9 | 1061.0782 | 61.0782
2041 | 10 | 29 | 10 | 1080.58 | 80.58
2041 | 10 | 29 | 11 | 1092.1732 | 92.1732
2041 | 10 | 29 | 12 | 1099.7326 | 99.7326
2041 | 10 | 29 | 13 | 1089.7365 | 89.7365
2041 | 10 | 29 | 14 | 1080.746 | 80.746
2041 | 10 | 29 | 15 | 1086.3033 | 86.3033
2041 | 10 | 29 | 16 | 1092.2404 | 92.2404
2041 | 10 | 29 | 17 | 1096.5089 | 96.5089
2041 | 10 | 29 | 18 | 1128.4706 | 128.4706
2041 | 10 | 29 | 19 | 1109.5942 | 109.5942
2041 | 10 | 29 | 20 | 1078.5565 | 78.5565
2041 | 10 | 29 | 21 | 1051.2351 | 51.2351
2041 | 10 | 29 | 22 | 1034.6679 | 34.6679
2041 | 10 | 29 | 23 | 1007.2275 | 7.2275
2041 | 10 | 30 | 0 | 984.9779 | 0
2041 | 10 | 30 | 1 | 980.0358 | 0
2041 | 10 | 30 | 2 | 962.2936 | 0
2041 | 10 | 30 | 3 | 950.8466 | 0
2041 | 10 | 30 | 4 | 950.0124 | 0
2041 | 10 | 30 | 5 | 960.9992 | 0
2041 | 10 | 30 | 6 | 989.4731 | 0
2041 | 10 | 30 | 7 | 1019.5412 | 19.5412
2041 | 10 | 30 | 8 | 1026.5594 | 26.5594
2041 | 10 | 30 | 9 | 1043.3964 | 43.3964
2041 | 10 | 30 | 10 | 1059.5793 | 59.5793
2041 | 10 | 30 | 11 | 1066.7267 | 66.7267
2041 | 10 | 30 | 12 | 1076.1939 | 76.1939
2041 | 10 | 30 | 13 | 1068.3183 | 68.3183
2041 | 10 | 30 | 14 | 1062.7135 | 62.7135
2041 | 10 | 30 | 15 | 1072.2321 | 72.2321
2041 | 10 | 30 | 16 | 1091.6704 | 91.6704
2041 | 10 | 30 | 17 | 1098.875 | 98.875
2041 | 10 | 30 | 18 | 1106.6625 | 106.6625
2041 | 10 | 30 | 19 | 1114.45 | 114.45
2041 | 10 | 30 | 20 | 1085.5101 | 85.5101
2041 | 10 | 30 | 21 | 1069.3139 | 69.3139
2041 | 10 | 30 | 22 | 1052.1843 | 52.1843
2041 | 10 | 30 | 23 | 1027.3656 | 27.3656
2041 | 10 | 31 | 0 | 1002.6322 | 2.6322
2041 | 10 | 31 | 1 | 975.7512 | 0
2041 | 10 | 31 | 2 | 979.6554 | 0
2041 | 10 | 31 | 3 | 970.6663 | 0
2041 | 10 | 31 | 4 | 970.4438 | 0
2041 | 10 | 31 | 5 | 980.6784 | 0
2041 | 10 | 31 | 6 | 1017.358 | 17.358
2041 | 10 | 31 | 7 | 1066.6424 | 66.6424
2041 | 10 | 31 | 8 | 1078.3716 | 78.3716
2041 | 10 | 31 | 9 | 1094.7896 | 94.7896
2041 | 10 | 31 | 10 | 1111.8584 | 111.8584
2041 | 10 | 31 | 11 | 1121.3303 | 121.3303
2041 | 10 | 31 | 12 | 1134.3271 | 134.3271
2041 | 10 | 31 | 13 | 1125.8883 | 125.8883
2041 | 10 | 31 | 14 | 1117.8748 | 117.8748
2041 | 10 | 31 | 15 | 1126.142 | 126.142
2041 | 10 | 31 | 16 | 1138.513 | 138.513
2041 | 10 | 31 | 17 | 1140.8481 | 140.8481
2041 | 10 | 31 | 18 | 1167.6726 | 167.6726
2041 | 10 | 31 | 19 | 1149.9371 | 149.9371
2041 | 10 | 31 | 20 | 1126.2321 | 126.2321
2041 | 10 | 31 | 21 | 1113.4668 | 113.4668
2041 | 10 | 31 | 22 | 1091.4709 | 91.4709
2041 | 10 | 31 | 23 | 1062.2889 | 62.2889
2041 | 11 | 1 | 0 | 1036.8173 | 0
2041 | 11 | 1 | 1 | 984.3289 | 0
2041 | 11 | 1 | 2 | 989.0508 | 0
2041 | 11 | 1 | 3 | 973.8896 | 0
2041 | 11 | 1 | 4 | 964.9125 | 0
2041 | 11 | 1 | 5 | 968.0998 | 0
2041 | 11 | 1 | 6 | 988.5944 | 0
2041 | 11 | 1 | 7 | 1023.4511 | 0
2041 | 11 | 1 | 8 | 1045.4366 | 0
2041 | 11 | 1 | 9 | 1070.4006 | 20.4006
2041 | 11 | 1 | 10 | 1093.7621 | 43.7621
2041 | 11 | 1 | 11 | 1111.1928 | 61.1928
2041 | 11 | 1 | 12 | 1129.3259 | 79.3259
2041 | 11 | 1 | 13 | 1119.9396 | 69.9396
2041 | 11 | 1 | 14 | 1113.3299 | 63.3299
2041 | 11 | 1 | 15 | 1114.6605 | 64.6605
2041 | 11 | 1 | 16 | 1117.3231 | 67.3231
2041 | 11 | 1 | 17 | 1120.9729 | 70.9729
2041 | 11 | 1 | 18 | 1161.1294 | 111.1294
2041 | 11 | 1 | 19 | 1144.3185 | 94.3185
2041 | 11 | 1 | 20 | 1117.087 | 67.087
2041 | 11 | 1 | 21 | 1105.9706 | 55.9706
2041 | 11 | 1 | 22 | 1092.4304 | 42.4304
2041 | 11 | 1 | 23 | 1067.1716 | 17.1716
2041 | 11 | 2 | 0 | 1038.3361 | 0
2041 | 11 | 2 | 1 | 983.9453 | 0
2041 | 11 | 2 | 2 | 957.8753 | 0
2041 | 11 | 2 | 3 | 943.3914 | 0
2041 | 11 | 2 | 4 | 942.9867 | 0
2041 | 11 | 2 | 5 | 942.2729 | 0
2041 | 11 | 2 | 6 | 948.6033 | 0
2041 | 11 | 2 | 7 | 963.4121 | 0
2041 | 11 | 2 | 8 | 991.5027 | 0
2041 | 11 | 2 | 9 | 1003.4968 | 0
2041 | 11 | 2 | 10 | 1025.989 | 0
2041 | 11 | 2 | 11 | 1041.6782 | 0
2041 | 11 | 2 | 12 | 1057.3675 | 7.3675
2041 | 11 | 2 | 13 | 1064.0276 | 14.0276
2041 | 11 | 2 | 14 | 1065.9752 | 15.9752
2041 | 11 | 2 | 15 | 1058.3053 | 8.3053
2041 | 11 | 2 | 16 | 1051.8504 | 1.8504
2041 | 11 | 2 | 17 | 1059.0589 | 9.0589
2041 | 11 | 2 | 18 | 1094.7215 | 44.7215
2041 | 11 | 2 | 19 | 1083.4171 | 33.4171
2041 | 11 | 2 | 20 | 1065.0647 | 15.0647
2041 | 11 | 2 | 21 | 1054.9117 | 4.9117
2041 | 11 | 2 | 22 | 1045.8118 | 0
2041 | 11 | 2 | 23 | 1028.3613 | 0
2041 | 11 | 3 | 0 | 1006.1307 | 0
2041 | 11 | 3 | 1 | 962.1219 | 0
2041 | 11 | 3 | 2 | 969.3588 | 0
2041 | 11 | 3 | 3 | 953.3086 | 0
2041 | 11 | 3 | 4 | 950.7552 | 0
2041 | 11 | 3 | 5 | 950.1843 | 0
2041 | 11 | 3 | 6 | 954.9358 | 0
2041 | 11 | 3 | 7 | 958.8454 | 0
2041 | 11 | 3 | 8 | 965.1333 | 0
2041 | 11 | 3 | 9 | 980.308 | 0
2041 | 11 | 3 | 10 | 1020.4132 | 0
2041 | 11 | 3 | 11 | 1053.5425 | 3.5425
2041 | 11 | 3 | 12 | 1072.145 | 22.145
2041 | 11 | 3 | 13 | 1080.1637 | 30.1637
2041 | 11 | 3 | 14 | 1074.9267 | 24.9267
2041 | 11 | 3 | 15 | 1075.8178 | 25.8178
2041 | 11 | 3 | 16 | 1080.1291 | 30.1291
2041 | 11 | 3 | 17 | 1104.3575 | 54.3575
2041 | 11 | 3 | 18 | 1127.1006 | 77.1006
2041 | 11 | 3 | 19 | 1149.8437 | 99.8437
2041 | 11 | 3 | 20 | 1125.8917 | 75.8917
2041 | 11 | 3 | 21 | 1113.181 | 63.181
2041 | 11 | 3 | 22 | 1107.4127 | 57.4127
2041 | 11 | 3 | 23 | 1085.9606 | 35.9606
2041 | 11 | 4 | 0 | 1065.4541 | 15.4541
2041 | 11 | 4 | 1 | 1121.9786 | 71.9786
2041 | 11 | 4 | 2 | 1212.3464 | 162.3464
2041 | 11 | 4 | 3 | 1196.3892 | 146.3892
2041 | 11 | 4 | 4 | 1188.9397 | 138.9397
2041 | 11 | 4 | 5 | 1184.5597 | 134.5597
2041 | 11 | 4 | 6 | 1196.3404 | 146.3404
2041 | 11 | 4 | 7 | 1230.7697 | 180.7697
2041 | 11 | 4 | 8 | 1261.0142 | 211.0142
2041 | 11 | 4 | 9 | 1291.9634 | 241.9634
2041 | 11 | 4 | 10 | 1294.205 | 244.205
2041 | 11 | 4 | 11 | 1307.2638 | 257.2638
2041 | 11 | 4 | 12 | 1333.1491 | 283.1491
2041 | 11 | 4 | 13 | 1324.3777 | 274.3777
2041 | 11 | 4 | 14 | 1321.7305 | 271.7305
2041 | 11 | 4 | 15 | 1331.9151 | 281.9151
2041 | 11 | 4 | 16 | 1347.6466 | 297.6466
2041 | 11 | 4 | 17 | 1359.1482 | 309.1482
2041 | 11 | 4 | 18 | 1408.4581 | 358.4581
2041 | 11 | 4 | 19 | 1376.1292 | 326.1292
2041 | 11 | 4 | 20 | 1344.33 | 294.33
2041 | 11 | 4 | 21 | 1330.5292 | 280.5292
2041 | 11 | 4 | 22 | 1321.3668 | 271.3668
2041 | 11 | 4 | 23 | 1295.6509 | 245.6509
2041 | 11 | 5 | 0 | 1259.9162 | 209.9162
2041 | 11 | 5 | 1 | 1201.1387 | 151.1387
2041 | 11 | 5 | 2 | 1179.3851 | 129.3851
2041 | 11 | 5 | 3 | 1162.9883 | 112.9883
2041 | 11 | 5 | 4 | 1158.8105 | 108.8105
2041 | 11 | 5 | 5 | 1156.9788 | 106.9788
2041 | 11 | 5 | 6 | 1167.1977 | 117.1977
2041 | 11 | 5 | 7 | 1192.0014 | 142.0014
2041 | 11 | 5 | 8 | 1216.6468 | 166.6468
2041 | 11 | 5 | 9 | 1233.7797 | 183.7797
2041 | 11 | 5 | 10 | 1258.0271 | 208.0271
2041 | 11 | 5 | 11 | 1282.9187 | 232.9187
2041 | 11 | 5 | 12 | 1293.4151 | 243.4151
2041 | 11 | 5 | 13 | 1298.5781 | 248.5781
2041 | 11 | 5 | 14 | 1293.1113 | 243.1113
2041 | 11 | 5 | 15 | 1279.6891 | 229.6891
2041 | 11 | 5 | 16 | 1269.4277 | 219.4277
2041 | 11 | 5 | 17 | 1283.3194 | 233.3194
2041 | 11 | 5 | 18 | 1339.3269 | 289.3269
2041 | 11 | 5 | 19 | 1313.0038 | 263.0038
2041 | 11 | 5 | 20 | 1280.6251 | 230.6251
2041 | 11 | 5 | 21 | 1262.1518 | 212.1518
2041 | 11 | 5 | 22 | 1256.0458 | 206.0458
2041 | 11 | 5 | 23 | 1234.4412 | 184.4412
2041 | 11 | 6 | 0 | 1211.3546 | 161.3546
2041 | 11 | 6 | 1 | 1190.2999 | 140.2999
2041 | 11 | 6 | 2 | 1171.8937 | 121.8937
2041 | 11 | 6 | 3 | 1157.4667 | 107.4667
2041 | 11 | 6 | 4 | 1157.4285 | 107.4285
2041 | 11 | 6 | 5 | 1165.9427 | 115.9427
2041 | 11 | 6 | 6 | 1191.5214 | 141.5214
2041 | 11 | 6 | 7 | 1229.4584 | 179.4584
2041 | 11 | 6 | 8 | 1248.9006 | 198.9006
2041 | 11 | 6 | 9 | 1253.1729 | 203.1729
2041 | 11 | 6 | 10 | 1271.1423 | 221.1423
2041 | 11 | 6 | 11 | 1299.9828 | 249.9828
2041 | 11 | 6 | 12 | 1314.3838 | 264.3838
2041 | 11 | 6 | 13 | 1313.4779 | 263.4779
2041 | 11 | 6 | 14 | 1312.3661 | 262.3661
2041 | 11 | 6 | 15 | 1304.8137 | 254.8137
2041 | 11 | 6 | 16 | 1311.8572 | 261.8572
2041 | 11 | 6 | 17 | 1331.1759 | 281.1759
2041 | 11 | 6 | 18 | 1396.7246 | 346.7246
2041 | 11 | 6 | 19 | 1373.9435 | 323.9435
2041 | 11 | 6 | 20 | 1344.3441 | 294.3441
2041 | 11 | 6 | 21 | 1321.2917 | 271.2917
2041 | 11 | 6 | 22 | 1306.0587 | 256.0587
2041 | 11 | 6 | 23 | 1274.8488 | 224.8488
2041 | 11 | 7 | 0 | 1245.688 | 195.688
2041 | 11 | 7 | 1 | 1206.2755 | 156.2755
2041 | 11 | 7 | 2 | 1166.863 | 116.863
2041 | 11 | 7 | 3 | 1150.7376 | 100.7376
2041 | 11 | 7 | 4 | 1148.5392 | 98.5392
2041 | 11 | 7 | 5 | 1155.3843 | 105.3843
2041 | 11 | 7 | 6 | 1186.8354 | 136.8354
2041 | 11 | 7 | 7 | 1240.5078 | 190.5078
2041 | 11 | 7 | 8 | 1267.2916 | 217.2916
2041 | 11 | 7 | 9 | 1288.2986 | 238.2986
2041 | 11 | 7 | 10 | 1298.1504 | 248.1504
2041 | 11 | 7 | 11 | 1318.6715 | 268.6715
2041 | 11 | 7 | 12 | 1331.7359 | 281.7359
2041 | 11 | 7 | 13 | 1330.9877 | 280.9877
2041 | 11 | 7 | 14 | 1325.2747 | 275.2747
2041 | 11 | 7 | 15 | 1310.2561 | 260.2561
2041 | 11 | 7 | 16 | 1296.8959 | 246.8959
2041 | 11 | 7 | 17 | 1306.5915 | 256.5915
2041 | 11 | 7 | 18 | 1368.4181 | 318.4181
2041 | 11 | 7 | 19 | 1355.2085 | 305.2085
2041 | 11 | 7 | 20 | 1326.6328 | 276.6328
2041 | 11 | 7 | 21 | 1301.7256 | 251.7256
2041 | 11 | 7 | 22 | 1282.4034 | 232.4034
2041 | 11 | 7 | 23 | 1250.2666 | 200.2666
2041 | 11 | 8 | 0 | 1216.5338 | 166.5338
2041 | 11 | 8 | 1 | 1239.7267 | 189.7267
2041 | 11 | 8 | 2 | 1211.3035 | 161.3035
2041 | 11 | 8 | 3 | 1197.8592 | 147.8592
2041 | 11 | 8 | 4 | 1198.0141 | 148.0141
2041 | 11 | 8 | 5 | 1206.5625 | 156.5625
2041 | 11 | 8 | 6 | 1242.0339 | 192.0339
2041 | 11 | 8 | 7 | 1305.9591 | 255.9591
2041 | 11 | 8 | 8 | 1338.1632 | 288.1632
2041 | 11 | 8 | 9 | 1345.8832 | 295.8832
2041 | 11 | 8 | 10 | 1357.7122 | 307.7122
2041 | 11 | 8 | 11 | 1369.0786 | 319.0786
2041 | 11 | 8 | 12 | 1358.5673 | 308.5673
2041 | 11 | 8 | 13 | 1347.9982 | 297.9982
2041 | 11 | 8 | 14 | 1335.3295 | 285.3295
2041 | 11 | 8 | 15 | 1334.1495 | 284.1495
2041 | 11 | 8 | 16 | 1337.4062 | 287.4062
2041 | 11 | 8 | 17 | 1344.7337 | 294.7337
2041 | 11 | 8 | 18 | 1396.6459 | 346.6459
2041 | 11 | 8 | 19 | 1380.2041 | 330.2041
2041 | 11 | 8 | 20 | 1368.7069 | 318.7069
2041 | 11 | 8 | 21 | 1355.8685 | 305.8685
2041 | 11 | 8 | 22 | 1330.3892 | 280.3892
2041 | 11 | 8 | 23 | 1289.7432 | 239.7432
2041 | 11 | 9 | 0 | 1254.8649 | 204.8649
2041 | 11 | 9 | 1 | 1163.5961 | 113.5961
2041 | 11 | 9 | 2 | 1072.3273 | 22.3273
2041 | 11 | 9 | 3 | 1052.1324 | 2.1324
2041 | 11 | 9 | 4 | 1050.8362 | 0.83621
2041 | 11 | 9 | 5 | 1055.9473 | 5.9473
2041 | 11 | 9 | 6 | 1075.1183 | 25.1183
2041 | 11 | 9 | 7 | 1096.0166 | 46.0166
2041 | 11 | 9 | 8 | 1101.5841 | 51.5841
2041 | 11 | 9 | 9 | 1110.3112 | 60.3112
2041 | 11 | 9 | 10 | 1132.976 | 82.976
2041 | 11 | 9 | 11 | 1149.3699 | 99.3699
2041 | 11 | 9 | 12 | 1165.7637 | 115.7637
2041 | 11 | 9 | 13 | 1172.2214 | 122.2214
2041 | 11 | 9 | 14 | 1173.8267 | 123.8267
2041 | 11 | 9 | 15 | 1163.4455 | 113.4455
2041 | 11 | 9 | 16 | 1163.6526 | 113.6526
2041 | 11 | 9 | 17 | 1163.2327 | 113.2327
2041 | 11 | 9 | 18 | 1215.0683 | 165.0683
2041 | 11 | 9 | 19 | 1207.7252 | 157.7252
2041 | 11 | 9 | 20 | 1184.5428 | 134.5428
2041 | 11 | 9 | 21 | 1170.4618 | 120.4618
2041 | 11 | 9 | 22 | 1153.171 | 103.171
2041 | 11 | 9 | 23 | 1124.9678 | 74.9678
2041 | 11 | 10 | 0 | 1097.8852 | 47.8852
2041 | 11 | 10 | 1 | 1066.1375 | 16.1375
2041 | 11 | 10 | 2 | 1042.6397 | 0
2041 | 11 | 10 | 3 | 1021.6285 | 0
2041 | 11 | 10 | 4 | 1016.9856 | 0
2041 | 11 | 10 | 5 | 1011.6995 | 0
2041 | 11 | 10 | 6 | 1016.7074 | 0
2041 | 11 | 10 | 7 | 1026.8514 | 0
2041 | 11 | 10 | 8 | 1034.2132 | 0
2041 | 11 | 10 | 9 | 1042.0363 | 0
2041 | 11 | 10 | 10 | 1071.9024 | 21.9024
2041 | 11 | 10 | 11 | 1109.669 | 59.669
2041 | 11 | 10 | 12 | 1133.4031 | 83.4031
2041 | 11 | 10 | 13 | 1136.2578 | 86.2578
2041 | 11 | 10 | 14 | 1137.2004 | 87.2004
2041 | 11 | 10 | 15 | 1124.9228 | 74.9228
2041 | 11 | 10 | 16 | 1122.5303 | 72.5303
2041 | 11 | 10 | 17 | 1145.7446 | 95.7446
2041 | 11 | 10 | 18 | 1165.1172 | 115.1172
2041 | 11 | 10 | 19 | 1184.4897 | 134.4897
2041 | 11 | 10 | 20 | 1160.1206 | 110.1206
2041 | 11 | 10 | 21 | 1138.3516 | 88.3516
2041 | 11 | 10 | 22 | 1129.0972 | 79.0972
2041 | 11 | 10 | 23 | 1106.1665 | 56.1665
2041 | 11 | 11 | 0 | 1078.808 | 28.808
2041 | 11 | 11 | 1 | 1142.678 | 92.678
2041 | 11 | 11 | 2 | 1206.5479 | 156.5479
2041 | 11 | 11 | 3 | 1189.1733 | 139.1733
2041 | 11 | 11 | 4 | 1179.5113 | 129.5113
2041 | 11 | 11 | 5 | 1183.6446 | 133.6446
2041 | 11 | 11 | 6 | 1208.2535 | 158.2535
2041 | 11 | 11 | 7 | 1242.4963 | 192.4963
2041 | 11 | 11 | 8 | 1259.3494 | 209.3494
2041 | 11 | 11 | 9 | 1278.5879 | 228.5879
2041 | 11 | 11 | 10 | 1293.2303 | 243.2303
2041 | 11 | 11 | 11 | 1305.5643 | 255.5643
2041 | 11 | 11 | 12 | 1325.9858 | 275.9858
2041 | 11 | 11 | 13 | 1323.2965 | 273.2965
2041 | 11 | 11 | 14 | 1323.1892 | 273.1892
2041 | 11 | 11 | 15 | 1336.7879 | 286.7879
2041 | 11 | 11 | 16 | 1352.0962 | 302.0962
2041 | 11 | 11 | 17 | 1365.3223 | 315.3223
2041 | 11 | 11 | 18 | 1369.4322 | 319.4322
2041 | 11 | 11 | 19 | 1373.5422 | 323.5422
2041 | 11 | 11 | 20 | 1339.9972 | 289.9972
2041 | 11 | 11 | 21 | 1324.1723 | 274.1723
2041 | 11 | 11 | 22 | 1310.1884 | 260.1884
2041 | 11 | 11 | 23 | 1286.8431 | 236.8431
2041 | 11 | 12 | 0 | 1261.6213 | 211.6213
2041 | 11 | 12 | 1 | 1200.0634 | 150.0634
2041 | 11 | 12 | 2 | 1174.722 | 124.722
2041 | 11 | 12 | 3 | 1158.093 | 108.093
2041 | 11 | 12 | 4 | 1149.7195 | 99.7195
2041 | 11 | 12 | 5 | 1141.3717 | 91.3717
2041 | 11 | 12 | 6 | 1145.719 | 95.719
2041 | 11 | 12 | 7 | 1175.5828 | 125.5828
2041 | 11 | 12 | 8 | 1223.3167 | 173.3167
2041 | 11 | 12 | 9 | 1240.6711 | 190.6711
2041 | 11 | 12 | 10 | 1263.7505 | 213.7505
2041 | 11 | 12 | 11 | 1279.209 | 229.209
2041 | 11 | 12 | 12 | 1295.6669 | 245.6669
2041 | 11 | 12 | 13 | 1285.7224 | 235.7224
2041 | 11 | 12 | 14 | 1288.6726 | 238.6726
2041 | 11 | 12 | 15 | 1293.8337 | 243.8337
2041 | 11 | 12 | 16 | 1294.5977 | 244.5977
2041 | 11 | 12 | 17 | 1320.3293 | 270.3293
2041 | 11 | 12 | 18 | 1372.936 | 322.936
2041 | 11 | 12 | 19 | 1336.2225 | 286.2225
2041 | 11 | 12 | 20 | 1307.7857 | 257.7857
2041 | 11 | 12 | 21 | 1300.9073 | 250.9073
2041 | 11 | 12 | 22 | 1291.1898 | 241.1898
2041 | 11 | 12 | 23 | 1264.2584 | 214.2584
2041 | 11 | 13 | 0 | 1236.7329 | 186.7329
2041 | 11 | 13 | 1 | 1173.0773 | 123.0773
2041 | 11 | 13 | 2 | 1149.2527 | 99.2527
2041 | 11 | 13 | 3 | 1130.3599 | 80.3599
2041 | 11 | 13 | 4 | 1126.3403 | 76.3403
2041 | 11 | 13 | 5 | 1132.1373 | 82.1373
2041 | 11 | 13 | 6 | 1158.0716 | 108.0716
2041 | 11 | 13 | 7 | 1185.783 | 135.783
2041 | 11 | 13 | 8 | 1199.899 | 149.899
2041 | 11 | 13 | 9 | 1200.7348 | 150.7348
2041 | 11 | 13 | 10 | 1225.4368 | 175.4368
2041 | 11 | 13 | 11 | 1244.7631 | 194.7631
2041 | 11 | 13 | 12 | 1257.1708 | 207.1708
2041 | 11 | 13 | 13 | 1269.5785 | 219.5785
2041 | 11 | 13 | 14 | 1269.4719 | 219.4719
2041 | 11 | 13 | 15 | 1263.2299 | 213.2299
2041 | 11 | 13 | 16 | 1269.7987 | 219.7987
2041 | 11 | 13 | 17 | 1291.8931 | 241.8931
2041 | 11 | 13 | 18 | 1348.6564 | 298.6564
2041 | 11 | 13 | 19 | 1313.9043 | 263.9043
2041 | 11 | 13 | 20 | 1282.1168 | 232.1168
2041 | 11 | 13 | 21 | 1270.624 | 220.624
2041 | 11 | 13 | 22 | 1255.5622 | 205.5622
2041 | 11 | 13 | 23 | 1227.0978 | 177.0978
2041 | 11 | 14 | 0 | 1200.8761 | 150.8761
2041 | 11 | 14 | 1 | 1219.7176 | 169.7176
2041 | 11 | 14 | 2 | 1196.2309 | 146.2309
2041 | 11 | 14 | 3 | 1181.08 | 131.08
2041 | 11 | 14 | 4 | 1177.719 | 127.719
2041 | 11 | 14 | 5 | 1182.5801 | 132.5801
2041 | 11 | 14 | 6 | 1208.9311 | 158.9311
2041 | 11 | 14 | 7 | 1254.365 | 204.365
2041 | 11 | 14 | 8 | 1278.0992 | 228.0992
2041 | 11 | 14 | 9 | 1286.4679 | 236.4679
2041 | 11 | 14 | 10 | 1296.5141 | 246.5141
2041 | 11 | 14 | 11 | 1303.9071 | 253.9071
2041 | 11 | 14 | 12 | 1323.7083 | 273.7083
2041 | 11 | 14 | 13 | 1319.3262 | 269.3262
2041 | 11 | 14 | 14 | 1323.2294 | 273.2294
2041 | 11 | 14 | 15 | 1322.0672 | 272.0672
2041 | 11 | 14 | 16 | 1326.8124 | 276.8124
2041 | 11 | 14 | 17 | 1345.9454 | 295.9454
2041 | 11 | 14 | 18 | 1396.4622 | 346.4622
2041 | 11 | 14 | 19 | 1371.2206 | 321.2206
2041 | 11 | 14 | 20 | 1334.1903 | 284.1903
2041 | 11 | 14 | 21 | 1320.2364 | 270.2364
2041 | 11 | 14 | 22 | 1301.3157 | 251.3157
2041 | 11 | 14 | 23 | 1280.6362 | 230.6362
2041 | 11 | 15 | 0 | 1254.705 | 204.705
2041 | 11 | 15 | 1 | 1174.0064 | 124.0064
2041 | 11 | 15 | 2 | 1151.4791 | 101.4791
2041 | 11 | 15 | 3 | 1139.211 | 89.211
2041 | 11 | 15 | 4 | 1139.7344 | 89.7344
2041 | 11 | 15 | 5 | 1151.7033 | 101.7033
2041 | 11 | 15 | 6 | 1185.443 | 135.443
2041 | 11 | 15 | 7 | 1237.6154 | 187.6154
2041 | 11 | 15 | 8 | 1257.1038 | 207.1038
2041 | 11 | 15 | 9 | 1257.5589 | 207.5589
2041 | 11 | 15 | 10 | 1264.5697 | 214.5697
2041 | 11 | 15 | 11 | 1269.8956 | 219.8956
2041 | 11 | 15 | 12 | 1277.1223 | 227.1223
2041 | 11 | 15 | 13 | 1267.8032 | 217.8032
2041 | 11 | 15 | 14 | 1265.9786 | 215.9786
2041 | 11 | 15 | 15 | 1268.5 | 218.5
2041 | 11 | 15 | 16 | 1285.2906 | 235.2906
2041 | 11 | 15 | 17 | 1300.7531 | 250.7531
2041 | 11 | 15 | 18 | 1307.5066 | 257.5066
2041 | 11 | 15 | 19 | 1314.26 | 264.26
2041 | 11 | 15 | 20 | 1293.2614 | 243.2614
2041 | 11 | 15 | 21 | 1278.7011 | 228.7011
2041 | 11 | 15 | 22 | 1259.2445 | 209.2445
2041 | 11 | 15 | 23 | 1227.1378 | 177.1378
2041 | 11 | 16 | 0 | 1203.7311 | 153.7311
2041 | 11 | 16 | 1 | 1141.8021 | 91.8021
2041 | 11 | 16 | 2 | 1079.8731 | 29.8731
2041 | 11 | 16 | 3 | 1063.4179 | 13.4179
2041 | 11 | 16 | 4 | 1060.2771 | 10.2771
2041 | 11 | 16 | 5 | 1058.2078 | 8.2078
2041 | 11 | 16 | 6 | 1064.1303 | 14.1303
2041 | 11 | 16 | 7 | 1083.3835 | 33.3835
2041 | 11 | 16 | 8 | 1108.091 | 58.091
2041 | 11 | 16 | 9 | 1118.334 | 68.334
2041 | 11 | 16 | 10 | 1133.0562 | 83.0562
2041 | 11 | 16 | 11 | 1141.853 | 91.853
2041 | 11 | 16 | 12 | 1145.132 | 95.132
2041 | 11 | 16 | 13 | 1140.9381 | 90.9381
2041 | 11 | 16 | 14 | 1142.9856 | 92.9856
2041 | 11 | 16 | 15 | 1147.512 | 97.512
2041 | 11 | 16 | 16 | 1162.2628 | 112.2628
2041 | 11 | 16 | 17 | 1179.5836 | 129.5836
2041 | 11 | 16 | 18 | 1219.5358 | 169.5358
2041 | 11 | 16 | 19 | 1199.8763 | 149.8763
2041 | 11 | 16 | 20 | 1173.5942 | 123.5942
2041 | 11 | 16 | 21 | 1160.246 | 110.246
2041 | 11 | 16 | 22 | 1149.5003 | 99.5003
2041 | 11 | 16 | 23 | 1129.9161 | 79.9161
2041 | 11 | 17 | 0 | 1103.2216 | 53.2216
2041 | 11 | 17 | 1 | 1066.0808 | 16.0808
2041 | 11 | 17 | 2 | 1041.5045 | 0
2041 | 11 | 17 | 3 | 1021.1692 | 0
2041 | 11 | 17 | 4 | 1015.4957 | 0
2041 | 11 | 17 | 5 | 1010.4595 | 0
2041 | 11 | 17 | 6 | 1013.8012 | 0
2041 | 11 | 17 | 7 | 1022.1271 | 0
2041 | 11 | 17 | 8 | 1040.2098 | 0
2041 | 11 | 17 | 9 | 1052.5834 | 2.5834
2041 | 11 | 17 | 10 | 1078.9893 | 28.9893
2041 | 11 | 17 | 11 | 1097.1155 | 47.1155
2041 | 11 | 17 | 12 | 1107.2091 | 57.2091
2041 | 11 | 17 | 13 | 1106.631 | 56.631
2041 | 11 | 17 | 14 | 1109.988 | 59.988
2041 | 11 | 17 | 15 | 1112.8981 | 62.8981
2041 | 11 | 17 | 16 | 1120.2998 | 70.2998
2041 | 11 | 17 | 17 | 1150.1586 | 100.1586
2041 | 11 | 17 | 18 | 1215.7106 | 165.7106
2041 | 11 | 17 | 19 | 1203.034 | 153.034
2041 | 11 | 17 | 20 | 1187.4286 | 137.4286
2041 | 11 | 17 | 21 | 1171.4475 | 121.4475
2041 | 11 | 17 | 22 | 1160.9737 | 110.9737
2041 | 11 | 17 | 23 | 1138.852 | 88.852
2041 | 11 | 18 | 0 | 1109.8705 | 59.8705
2041 | 11 | 18 | 1 | 1161.5693 | 111.5693
2041 | 11 | 18 | 2 | 1213.2682 | 163.2682
2041 | 11 | 18 | 3 | 1197.0272 | 147.0272
2041 | 11 | 18 | 4 | 1191.039 | 141.039
2041 | 11 | 18 | 5 | 1190.6532 | 140.6532
2041 | 11 | 18 | 6 | 1212.1505 | 162.1505
2041 | 11 | 18 | 7 | 1245.0548 | 195.0548
2041 | 11 | 18 | 8 | 1263.3354 | 213.3354
2041 | 11 | 18 | 9 | 1271.5403 | 221.5403
2041 | 11 | 18 | 10 | 1289.5359 | 239.5359
2041 | 11 | 18 | 11 | 1311.1045 | 261.1045
2041 | 11 | 18 | 12 | 1320.7635 | 270.7635
2041 | 11 | 18 | 13 | 1326.2636 | 276.2636
2041 | 11 | 18 | 14 | 1327.0352 | 277.0352
2041 | 11 | 18 | 15 | 1322.4673 | 272.4673
2041 | 11 | 18 | 16 | 1346.4893 | 296.4893
2041 | 11 | 18 | 17 | 1371.8174 | 321.8174
2041 | 11 | 18 | 18 | 1419.232 | 369.232
2041 | 11 | 18 | 19 | 1378.7206 | 328.7206
2041 | 11 | 18 | 20 | 1346.7406 | 296.7406
2041 | 11 | 18 | 21 | 1332.655 | 282.655
2041 | 11 | 18 | 22 | 1323.7758 | 273.7758
2041 | 11 | 18 | 23 | 1304.3178 | 254.3178
2041 | 11 | 19 | 0 | 1283.1794 | 233.1794
2041 | 11 | 19 | 1 | 1253.2224 | 203.2224
2041 | 11 | 19 | 2 | 1232.9079 | 182.9079
2041 | 11 | 19 | 3 | 1217.2573 | 167.2573
2041 | 11 | 19 | 4 | 1211.8126 | 161.8126
2041 | 11 | 19 | 5 | 1212.7627 | 162.7627
2041 | 11 | 19 | 6 | 1228.6939 | 178.6939
2041 | 11 | 19 | 7 | 1259.5443 | 209.5443
2041 | 11 | 19 | 8 | 1289.8629 | 239.8629
2041 | 11 | 19 | 9 | 1303.0978 | 253.0978
2041 | 11 | 19 | 10 | 1326.0373 | 276.0373
2041 | 11 | 19 | 11 | 1347.7063 | 297.7063
2041 | 11 | 19 | 12 | 1364.7034 | 314.7034
2041 | 11 | 19 | 13 | 1356.4926 | 306.4926
2041 | 11 | 19 | 14 | 1350.4355 | 300.4355
2041 | 11 | 19 | 15 | 1349.4445 | 299.4445
2041 | 11 | 19 | 16 | 1329.9267 | 279.9267
2041 | 11 | 19 | 17 | 1357.2012 | 307.2012
2041 | 11 | 19 | 18 | 1415.3356 | 365.3356
2041 | 11 | 19 | 19 | 1388.047 | 338.047
2041 | 11 | 19 | 20 | 1358.186 | 308.186
2041 | 11 | 19 | 21 | 1337.4877 | 287.4877
2041 | 11 | 19 | 22 | 1331.4191 | 281.4191
2041 | 11 | 19 | 23 | 1310.2234 | 260.2234
2041 | 11 | 20 | 0 | 1293.6065 | 243.6065
2041 | 11 | 20 | 1 | 1279.2903 | 229.2903
2041 | 11 | 20 | 2 | 1256.1288 | 206.1288
2041 | 11 | 20 | 3 | 1238.1749 | 188.1749
2041 | 11 | 20 | 4 | 1234.1157 | 184.1157
2041 | 11 | 20 | 5 | 1234.6869 | 184.6869
2041 | 11 | 20 | 6 | 1254.5922 | 204.5922
2041 | 11 | 20 | 7 | 1286.5463 | 236.5463
2041 | 11 | 20 | 8 | 1318.8526 | 268.8526
2041 | 11 | 20 | 9 | 1324.8338 | 274.8338
2041 | 11 | 20 | 10 | 1346.4172 | 296.4172
2041 | 11 | 20 | 11 | 1375.3417 | 325.3417
2041 | 11 | 20 | 12 | 1391.6227 | 341.6227
2041 | 11 | 20 | 13 | 1392.6648 | 342.6648
2041 | 11 | 20 | 14 | 1389.4899 | 339.4899
2041 | 11 | 20 | 15 | 1375.9123 | 325.9123
2041 | 11 | 20 | 16 | 1387.2374 | 337.2374
2041 | 11 | 20 | 17 | 1414.9418 | 364.9418
2041 | 11 | 20 | 18 | 1479.3372 | 429.3372
2041 | 11 | 20 | 19 | 1453.1956 | 403.1956
2041 | 11 | 20 | 20 | 1428.3187 | 378.3187
2041 | 11 | 20 | 21 | 1412.6217 | 362.6217
2041 | 11 | 20 | 22 | 1400.0952 | 350.0952
2041 | 11 | 20 | 23 | 1371.2614 | 321.2614
2041 | 11 | 21 | 0 | 1336.867 | 286.867
2041 | 11 | 21 | 1 | 1301.0903 | 251.0903
2041 | 11 | 21 | 2 | 1265.3136 | 215.3136
2041 | 11 | 21 | 3 | 1246.2916 | 196.2916
2041 | 11 | 21 | 4 | 1240.8638 | 190.8638
2041 | 11 | 21 | 5 | 1244.6937 | 194.6937
2041 | 11 | 21 | 6 | 1271.0696 | 221.0696
2041 | 11 | 21 | 7 | 1315.2233 | 265.2233
2041 | 11 | 21 | 8 | 1347.725 | 297.725
2041 | 11 | 21 | 9 | 1351.4352 | 301.4352
2041 | 11 | 21 | 10 | 1360.4243 | 310.4243
2041 | 11 | 21 | 11 | 1373.7293 | 323.7293
2041 | 11 | 21 | 12 | 1386.8505 | 336.8505
2041 | 11 | 21 | 13 | 1383.2307 | 333.2307
2041 | 11 | 21 | 14 | 1380.5115 | 330.5115
2041 | 11 | 21 | 15 | 1380.5493 | 330.5493
2041 | 11 | 21 | 16 | 1389.2279 | 339.2279
2041 | 11 | 21 | 17 | 1412.5082 | 362.5082
2041 | 11 | 21 | 18 | 1464.8119 | 414.8119
2041 | 11 | 21 | 19 | 1440.1137 | 390.1137
2041 | 11 | 21 | 20 | 1409.4221 | 359.4221
2041 | 11 | 21 | 21 | 1397.9413 | 347.9413
2041 | 11 | 21 | 22 | 1374.7707 | 324.7707
2041 | 11 | 21 | 23 | 1344.408 | 294.408
2041 | 11 | 22 | 0 | 1311.0173 | 261.0173
2041 | 11 | 22 | 1 | 1275.4064 | 225.4064
2041 | 11 | 22 | 2 | 1251.1979 | 201.1979
2041 | 11 | 22 | 3 | 1232.8761 | 182.8761
2041 | 11 | 22 | 4 | 1228.5351 | 178.5351
2041 | 11 | 22 | 5 | 1232.6441 | 182.6441
2041 | 11 | 22 | 6 | 1256.6473 | 206.6473
2041 | 11 | 22 | 7 | 1291.9272 | 241.9272
2041 | 11 | 22 | 8 | 1308.7257 | 258.7257
2041 | 11 | 22 | 9 | 1315.9699 | 265.9699
2041 | 11 | 22 | 10 | 1325.8651 | 275.8651
2041 | 11 | 22 | 11 | 1338.612 | 288.612
2041 | 11 | 22 | 12 | 1344.3566 | 294.3566
2041 | 11 | 22 | 13 | 1343.5685 | 293.5685
2041 | 11 | 22 | 14 | 1340.8759 | 290.8759
2041 | 11 | 22 | 15 | 1344.0885 | 294.0885
2041 | 11 | 22 | 16 | 1355.1971 | 305.1971
2041 | 11 | 22 | 17 | 1362.4683 | 312.4683
2041 | 11 | 22 | 18 | 1407.2641 | 357.2641
2041 | 11 | 22 | 19 | 1374.3523 | 324.3523
2041 | 11 | 22 | 20 | 1338.833 | 288.833
2041 | 11 | 22 | 21 | 1319.2087 | 269.2087
2041 | 11 | 22 | 22 | 1309.1728 | 259.1728
2041 | 11 | 22 | 23 | 1292.0411 | 242.0411
2041 | 11 | 23 | 0 | 1272.1838 | 222.1838
2041 | 11 | 23 | 1 | 1177.6731 | 127.6731
2041 | 11 | 23 | 2 | 1083.1625 | 33.1625
2041 | 11 | 23 | 3 | 1064.0957 | 14.0957
2041 | 11 | 23 | 4 | 1062.8192 | 12.8192
2041 | 11 | 23 | 5 | 1064.283 | 14.283
2041 | 11 | 23 | 6 | 1077.056 | 27.056
2041 | 11 | 23 | 7 | 1096.7274 | 46.7274
2041 | 11 | 23 | 8 | 1125.5616 | 75.5616
2041 | 11 | 23 | 9 | 1145.7397 | 95.7397
2041 | 11 | 23 | 10 | 1178.1969 | 128.1969
2041 | 11 | 23 | 11 | 1205.8324 | 155.8324
2041 | 11 | 23 | 12 | 1222.4682 | 172.4682
2041 | 11 | 23 | 13 | 1239.1041 | 189.1041
2041 | 11 | 23 | 14 | 1235.4261 | 185.4261
2041 | 11 | 23 | 15 | 1228.7935 | 178.7935
2041 | 11 | 23 | 16 | 1230.6568 | 180.6568
2041 | 11 | 23 | 17 | 1238.4569 | 188.4569
2041 | 11 | 23 | 18 | 1280.403 | 230.403
2041 | 11 | 23 | 19 | 1258.3694 | 208.3694
2041 | 11 | 23 | 20 | 1226.5512 | 176.5512
2041 | 11 | 23 | 21 | 1208.6095 | 158.6095
2041 | 11 | 23 | 22 | 1195.9481 | 145.9481
2041 | 11 | 23 | 23 | 1173.1957 | 123.1957
2041 | 11 | 24 | 0 | 1149.5278 | 99.5278
2041 | 11 | 24 | 1 | 1116.9769 | 66.9769
2041 | 11 | 24 | 2 | 1092.1162 | 42.1162
2041 | 11 | 24 | 3 | 1071.8279 | 21.8279
2041 | 11 | 24 | 4 | 1066.7997 | 16.7997
2041 | 11 | 24 | 5 | 1063.5411 | 13.5411
2041 | 11 | 24 | 6 | 1067.1869 | 17.1869
2041 | 11 | 24 | 7 | 1074.6936 | 24.6936
2041 | 11 | 24 | 8 | 1087.4418 | 37.4418
2041 | 11 | 24 | 9 | 1098.6907 | 48.6907
2041 | 11 | 24 | 10 | 1125.3294 | 75.3294
2041 | 11 | 24 | 11 | 1143.9362 | 93.9362
2041 | 11 | 24 | 12 | 1159.2829 | 109.2829
2041 | 11 | 24 | 13 | 1163.823 | 113.823
2041 | 11 | 24 | 14 | 1166.773 | 116.773
2041 | 11 | 24 | 15 | 1179.6609 | 129.6609
2041 | 11 | 24 | 16 | 1199.2713 | 149.2713
2041 | 11 | 24 | 17 | 1237.1568 | 187.1568
2041 | 11 | 24 | 18 | 1261.9377 | 211.9377
2041 | 11 | 24 | 19 | 1263.1035 | 213.1035
2041 | 11 | 24 | 20 | 1264.2692 | 214.2692
2041 | 11 | 24 | 21 | 1239.6013 | 189.6013
2041 | 11 | 24 | 22 | 1226.4256 | 176.4256
2041 | 11 | 24 | 23 | 1201.8931 | 151.8931
2041 | 11 | 25 | 0 | 1172.1267 | 122.1267
2041 | 11 | 25 | 1 | 1216.3973 | 166.3973
2041 | 11 | 25 | 2 | 1260.6679 | 210.6679
2041 | 11 | 25 | 3 | 1240.9704 | 190.9704
2041 | 11 | 25 | 4 | 1229.3615 | 179.3615
2041 | 11 | 25 | 5 | 1230.2343 | 180.2343
2041 | 11 | 25 | 6 | 1253.8009 | 203.8009
2041 | 11 | 25 | 7 | 1287.7964 | 237.7964
2041 | 11 | 25 | 8 | 1317.6356 | 267.6356
2041 | 11 | 25 | 9 | 1331.6741 | 281.6741
2041 | 11 | 25 | 10 | 1357.3133 | 307.3133
2041 | 11 | 25 | 11 | 1382.7983 | 332.7983
2041 | 11 | 25 | 12 | 1398.7349 | 348.7349
2041 | 11 | 25 | 13 | 1414.6716 | 364.6716
2041 | 11 | 25 | 14 | 1414.6885 | 364.6885
2041 | 11 | 25 | 15 | 1413.7189 | 363.7189
2041 | 11 | 25 | 16 | 1437.7513 | 387.7513
2041 | 11 | 25 | 17 | 1459.6697 | 409.6697
2041 | 11 | 25 | 18 | 1502.4371 | 452.4371
2041 | 11 | 25 | 19 | 1457.1936 | 407.1936
2041 | 11 | 25 | 20 | 1425.3172 | 375.3172
2041 | 11 | 25 | 21 | 1396.0267 | 346.0267
2041 | 11 | 25 | 22 | 1383.78 | 333.78
2041 | 11 | 25 | 23 | 1358.2842 | 308.2842
2041 | 11 | 26 | 0 | 1321.2047 | 271.2047
2041 | 11 | 26 | 1 | 1270.0015 | 220.0015
2041 | 11 | 26 | 2 | 1242.7781 | 192.7781
2041 | 11 | 26 | 3 | 1223.3648 | 173.3648
2041 | 11 | 26 | 4 | 1215.6299 | 165.6299
2041 | 11 | 26 | 5 | 1215.3529 | 165.3529
2041 | 11 | 26 | 6 | 1228.7791 | 178.7791
2041 | 11 | 26 | 7 | 1271.1156 | 221.1156
2041 | 11 | 26 | 8 | 1310.1921 | 260.1921
2041 | 11 | 26 | 9 | 1328.0884 | 278.0884
2041 | 11 | 26 | 10 | 1356.3351 | 306.3351
2041 | 11 | 26 | 11 | 1386.1995 | 336.1995
2041 | 11 | 26 | 12 | 1403.9503 | 353.9503
2041 | 11 | 26 | 13 | 1408.9832 | 358.9832
2041 | 11 | 26 | 14 | 1403.5701 | 353.5701
2041 | 11 | 26 | 15 | 1388.0991 | 338.0991
2041 | 11 | 26 | 16 | 1363.5433 | 313.5433
2041 | 11 | 26 | 17 | 1389.941 | 339.941
2041 | 11 | 26 | 18 | 1405.6145 | 355.6145
2041 | 11 | 26 | 19 | 1421.288 | 371.288
2041 | 11 | 26 | 20 | 1392.7524 | 342.7524
2041 | 11 | 26 | 21 | 1372.5151 | 322.5151
2041 | 11 | 26 | 22 | 1362.3701 | 312.3701
2041 | 11 | 26 | 23 | 1337.362 | 287.362
2041 | 11 | 27 | 0 | 1305.2952 | 255.2952
2041 | 11 | 27 | 1 | 1263.6476 | 213.6476
2041 | 11 | 27 | 2 | 1239.0935 | 189.0935
2041 | 11 | 27 | 3 | 1218.2757 | 168.2757
2041 | 11 | 27 | 4 | 1212.1501 | 162.1501
2041 | 11 | 27 | 5 | 1214.6509 | 164.6509
2041 | 11 | 27 | 6 | 1234.1378 | 184.1378
2041 | 11 | 27 | 7 | 1265.4836 | 215.4836
2041 | 11 | 27 | 8 | 1302.7461 | 252.7461
2041 | 11 | 27 | 9 | 1313.0358 | 263.0358
2041 | 11 | 27 | 10 | 1337.5774 | 287.5774
2041 | 11 | 27 | 11 | 1367.4689 | 317.4689
2041 | 11 | 27 | 12 | 1387.3466 | 337.3466
2041 | 11 | 27 | 13 | 1397.3919 | 347.3919
2041 | 11 | 27 | 14 | 1397.4484 | 347.4484
2041 | 11 | 27 | 15 | 1391.9449 | 341.9449
2041 | 11 | 27 | 16 | 1389.2961 | 339.2961
2041 | 11 | 27 | 17 | 1416.3049 | 366.3049
2041 | 11 | 27 | 18 | 1479.8782 | 429.8782
2041 | 11 | 27 | 19 | 1450.305 | 400.305
2041 | 11 | 27 | 20 | 1424.7082 | 374.7082
2041 | 11 | 27 | 21 | 1404.1042 | 354.1042
2041 | 11 | 27 | 22 | 1388.4924 | 338.4924
2041 | 11 | 27 | 23 | 1356.8029 | 306.8029
2041 | 11 | 28 | 0 | 1318.2137 | 268.2137
2041 | 11 | 28 | 1 | 1266.286 | 216.286
2041 | 11 | 28 | 2 | 1241.4264 | 191.4264
2041 | 11 | 28 | 3 | 1218.3849 | 168.3849
2041 | 11 | 28 | 4 | 1211.7926 | 161.7926
2041 | 11 | 28 | 5 | 1209.8153 | 159.8153
2041 | 11 | 28 | 6 | 1231.6029 | 181.6029
2041 | 11 | 28 | 7 | 1278.2766 | 228.2766
2041 | 11 | 28 | 8 | 1325.391 | 275.391
2041 | 11 | 28 | 9 | 1344.3897 | 294.3897
2041 | 11 | 28 | 10 | 1364.3399 | 314.3399
2041 | 11 | 28 | 11 | 1396.1987 | 346.1987
2041 | 11 | 28 | 12 | 1414.0448 | 364.0448
2041 | 11 | 28 | 13 | 1413.0771 | 363.0771
2041 | 11 | 28 | 14 | 1409.7046 | 359.7046
2041 | 11 | 28 | 15 | 1401.7455 | 351.7455
2041 | 11 | 28 | 16 | 1391.9534 | 341.9534
2041 | 11 | 28 | 17 | 1406.4021 | 356.4021
2041 | 11 | 28 | 18 | 1466.5849 | 416.5849
2041 | 11 | 28 | 19 | 1446.8079 | 396.8079
2041 | 11 | 28 | 20 | 1419.2543 | 369.2543
2041 | 11 | 28 | 21 | 1384.3571 | 334.3571
2041 | 11 | 28 | 22 | 1369.5209 | 319.5209
2041 | 11 | 28 | 23 | 1346.3258 | 296.3258
2041 | 11 | 29 | 0 | 1312.118 | 262.118
2041 | 11 | 29 | 1 | 1284.7481 | 234.7481
2041 | 11 | 29 | 2 | 1257.3782 | 207.3782
2041 | 11 | 29 | 3 | 1240.6117 | 190.6117
2041 | 11 | 29 | 4 | 1234.9628 | 184.9628
2041 | 11 | 29 | 5 | 1238.977 | 188.977
2041 | 11 | 29 | 6 | 1266.925 | 216.925
2041 | 11 | 29 | 7 | 1311.5068 | 261.5068
2041 | 11 | 29 | 8 | 1349.7619 | 299.7619
2041 | 11 | 29 | 9 | 1360.6067 | 310.6067
2041 | 11 | 29 | 10 | 1370.7158 | 320.7158
2041 | 11 | 29 | 11 | 1379.2647 | 329.2647
2041 | 11 | 29 | 12 | 1382.7504 | 332.7504
2041 | 11 | 29 | 13 | 1379.7771 | 329.7771
2041 | 11 | 29 | 14 | 1377.3039 | 327.3039
2041 | 11 | 29 | 15 | 1380.0501 | 330.0501
2041 | 11 | 29 | 16 | 1387.744 | 337.744
2041 | 11 | 29 | 17 | 1399.0693 | 349.0693
2041 | 11 | 29 | 18 | 1454.0132 | 404.0132
2041 | 11 | 29 | 19 | 1424.5275 | 374.5275
2041 | 11 | 29 | 20 | 1408.6921 | 358.6921
2041 | 11 | 29 | 21 | 1391.502 | 341.502
2041 | 11 | 29 | 22 | 1373.8391 | 323.8391
2041 | 11 | 29 | 23 | 1350.0052 | 300.0052
2041 | 11 | 30 | 0 | 1318.688 | 268.688
2041 | 11 | 30 | 1 | 1231.1602 | 181.1602
2041 | 11 | 30 | 2 | 1143.6325 | 93.6325
2041 | 11 | 30 | 3 | 1120.8742 | 70.8742
2041 | 11 | 30 | 4 | 1115.4658 | 65.4658
2041 | 11 | 30 | 5 | 1114.8425 | 64.8425
2041 | 11 | 30 | 6 | 1128.8662 | 78.8662
2041 | 11 | 30 | 7 | 1151.6911 | 101.6911
2041 | 11 | 30 | 8 | 1178.1005 | 128.1005
2041 | 11 | 30 | 9 | 1190.0543 | 140.0543
2041 | 11 | 30 | 10 | 1216.8197 | 166.8197
2041 | 11 | 30 | 11 | 1246.0962 | 196.0962
2041 | 11 | 30 | 12 | 1257.5394 | 207.5394
2041 | 11 | 30 | 13 | 1268.9826 | 218.9826
2041 | 11 | 30 | 14 | 1266.532 | 216.532
2041 | 11 | 30 | 15 | 1254.8462 | 204.8462
2041 | 11 | 30 | 16 | 1253.081 | 203.081
2041 | 11 | 30 | 17 | 1265.3047 | 215.3047
2041 | 11 | 30 | 18 | 1327.2799 | 277.2799
2041 | 11 | 30 | 19 | 1314.2148 | 264.2148
2041 | 11 | 30 | 20 | 1287.8697 | 237.8697
2041 | 11 | 30 | 21 | 1256.6761 | 206.6761
2041 | 11 | 30 | 22 | 1234.7752 | 184.7752
2041 | 11 | 30 | 23 | 1212.8589 | 162.8589
2041 | 12 | 1 | 0 | 1180.9583 | 130.9583
2041 | 12 | 1 | 1 | 1131.348 | 81.348
2041 | 12 | 1 | 2 | 1110.4687 | 60.4687
2041 | 12 | 1 | 3 | 1094.7846 | 44.7846
2041 | 12 | 1 | 4 | 1093.8314 | 43.8314
2041 | 12 | 1 | 5 | 1101.9357 | 51.9357
2041 | 12 | 1 | 6 | 1122.866 | 72.866
2041 | 12 | 1 | 7 | 1139.1883 | 89.1883
2041 | 12 | 1 | 8 | 1142.8788 | 92.8788
2041 | 12 | 1 | 9 | 1155.1842 | 105.1842
2041 | 12 | 1 | 10 | 1179.8296 | 129.8296
2041 | 12 | 1 | 11 | 1201.9413 | 151.9413
2041 | 12 | 1 | 12 | 1215.4153 | 165.4153
2041 | 12 | 1 | 13 | 1219.5374 | 169.5374
2041 | 12 | 1 | 14 | 1216.0689 | 166.0689
2041 | 12 | 1 | 15 | 1212.822 | 162.822
2041 | 12 | 1 | 16 | 1220.536 | 170.536
2041 | 12 | 1 | 17 | 1258.2113 | 208.2113
2041 | 12 | 1 | 18 | 1318.7062 | 268.7062
2041 | 12 | 1 | 19 | 1294.2518 | 244.2518
2041 | 12 | 1 | 20 | 1267.5532 | 217.5532
2041 | 12 | 1 | 21 | 1233.3381 | 183.3381
2041 | 12 | 1 | 22 | 1215.7051 | 165.7051
2041 | 12 | 1 | 23 | 1197.238 | 147.238
2041 | 12 | 2 | 0 | 1173.3661 | 123.3661
2041 | 12 | 2 | 1 | 1228.3389 | 178.3389
2041 | 12 | 2 | 2 | 1283.3118 | 233.3118
2041 | 12 | 2 | 3 | 1265.7423 | 215.7423
2041 | 12 | 2 | 4 | 1258.3916 | 208.3916
2041 | 12 | 2 | 5 | 1259.9771 | 209.9771
2041 | 12 | 2 | 6 | 1285.1599 | 235.1599
2041 | 12 | 2 | 7 | 1327.9559 | 277.9559
2041 | 12 | 2 | 8 | 1358.7285 | 308.7285
2041 | 12 | 2 | 9 | 1366.6925 | 316.6925
2041 | 12 | 2 | 10 | 1373.0705 | 323.0705
2041 | 12 | 2 | 11 | 1388.5475 | 338.5475
2041 | 12 | 2 | 12 | 1405.4633 | 355.4633
2041 | 12 | 2 | 13 | 1405.2101 | 355.2101
2041 | 12 | 2 | 14 | 1405.7192 | 355.7192
2041 | 12 | 2 | 15 | 1411.0659 | 361.0659
2041 | 12 | 2 | 16 | 1436.6731 | 386.6731
2041 | 12 | 2 | 17 | 1462.5688 | 412.5688
2041 | 12 | 2 | 18 | 1510.1831 | 460.1831
2041 | 12 | 2 | 19 | 1464.5134 | 414.5134
2041 | 12 | 2 | 20 | 1430.2076 | 380.2076
2041 | 12 | 2 | 21 | 1403.9099 | 353.9099
2041 | 12 | 2 | 22 | 1387.9088 | 337.9088
2041 | 12 | 2 | 23 | 1368.3572 | 318.3572
2041 | 12 | 3 | 0 | 1337.1548 | 287.1548
2041 | 12 | 3 | 1 | 1293.2271 | 243.2271
2041 | 12 | 3 | 2 | 1268.7834 | 218.7834
2041 | 12 | 3 | 3 | 1256.1541 | 206.1541
2041 | 12 | 3 | 4 | 1252.7576 | 202.7576
2041 | 12 | 3 | 5 | 1259.6244 | 209.6244
2041 | 12 | 3 | 6 | 1288.4326 | 238.4326
2041 | 12 | 3 | 7 | 1333.3147 | 283.3147
2041 | 12 | 3 | 8 | 1370.3063 | 320.3063
2041 | 12 | 3 | 9 | 1386.3835 | 336.3835
2041 | 12 | 3 | 10 | 1405.0665 | 355.0665
2041 | 12 | 3 | 11 | 1421.9765 | 371.9765
2041 | 12 | 3 | 12 | 1440.2967 | 390.2967
2041 | 12 | 3 | 13 | 1420.3761 | 370.3761
2041 | 12 | 3 | 14 | 1403.8464 | 353.8464
2041 | 12 | 3 | 15 | 1403.4052 | 353.4052
2041 | 12 | 3 | 16 | 1403.1436 | 353.1436
2041 | 12 | 3 | 17 | 1429.1474 | 379.1474
2041 | 12 | 3 | 18 | 1484.7332 | 434.7332
2041 | 12 | 3 | 19 | 1451.3499 | 401.3499
2041 | 12 | 3 | 20 | 1421.5723 | 371.5723
2041 | 12 | 3 | 21 | 1403.5122 | 353.5122
2041 | 12 | 3 | 22 | 1387.226 | 337.226
2041 | 12 | 3 | 23 | 1353.2867 | 303.2867
2041 | 12 | 4 | 0 | 1315.4335 | 265.4335
2041 | 12 | 4 | 1 | 1327.2618 | 277.2618
2041 | 12 | 4 | 2 | 1303.2686 | 253.2686
2041 | 12 | 4 | 3 | 1289.849 | 239.849
2041 | 12 | 4 | 4 | 1287.0712 | 237.0712
2041 | 12 | 4 | 5 | 1291.3514 | 241.3514
2041 | 12 | 4 | 6 | 1316.4711 | 266.4711
2041 | 12 | 4 | 7 | 1349.3871 | 299.3871
2041 | 12 | 4 | 8 | 1373.501 | 323.501
2041 | 12 | 4 | 9 | 1365.6867 | 315.6867
2041 | 12 | 4 | 10 | 1376.6897 | 326.6897
2041 | 12 | 4 | 11 | 1377.3711 | 327.3711
2041 | 12 | 4 | 12 | 1384.2482 | 334.2482
2041 | 12 | 4 | 13 | 1373.5343 | 323.5343
2041 | 12 | 4 | 14 | 1370.8185 | 320.8185
2041 | 12 | 4 | 15 | 1374.7936 | 324.7936
2041 | 12 | 4 | 16 | 1392.574 | 342.574
2041 | 12 | 4 | 17 | 1423.4322 | 373.4322
2041 | 12 | 4 | 18 | 1486.793 | 436.793
2041 | 12 | 4 | 19 | 1457.1052 | 407.1052
2041 | 12 | 4 | 20 | 1430.9791 | 380.9791
2041 | 12 | 4 | 21 | 1414.7632 | 364.7632
2041 | 12 | 4 | 22 | 1402.5822 | 352.5822
2041 | 12 | 4 | 23 | 1376.8322 | 326.8322
2041 | 12 | 5 | 0 | 1349.5965 | 299.5965
2041 | 12 | 5 | 1 | 1354.5295 | 304.5295
2041 | 12 | 5 | 2 | 1326.8413 | 276.8413
2041 | 12 | 5 | 3 | 1309.8947 | 259.8947
2041 | 12 | 5 | 4 | 1305.0099 | 255.0099
2041 | 12 | 5 | 5 | 1310.7972 | 260.7972
2041 | 12 | 5 | 6 | 1341.0932 | 291.0932
2041 | 12 | 5 | 7 | 1384.3778 | 334.3778
2041 | 12 | 5 | 8 | 1406.3952 | 356.3952
2041 | 12 | 5 | 9 | 1414.1116 | 364.1116
2041 | 12 | 5 | 10 | 1422.5082 | 372.5082
2041 | 12 | 5 | 11 | 1429.3425 | 379.3425
2041 | 12 | 5 | 12 | 1430.1461 | 380.1461
2041 | 12 | 5 | 13 | 1429.7471 | 379.7471
2041 | 12 | 5 | 14 | 1427.6676 | 377.6676
2041 | 12 | 5 | 15 | 1427.2429 | 377.2429
2041 | 12 | 5 | 16 | 1434.9221 | 384.9221
2041 | 12 | 5 | 17 | 1460.7288 | 410.7288
2041 | 12 | 5 | 18 | 1511.7934 | 461.7934
2041 | 12 | 5 | 19 | 1476.5647 | 426.5647
2041 | 12 | 5 | 20 | 1440.9247 | 390.9247
2041 | 12 | 5 | 21 | 1420.7723 | 370.7723
2041 | 12 | 5 | 22 | 1401.7546 | 351.7546
2041 | 12 | 5 | 23 | 1381.5663 | 331.5663
2041 | 12 | 6 | 0 | 1358.1003 | 308.1003
2041 | 12 | 6 | 1 | 1300.2208 | 250.2208
2041 | 12 | 6 | 2 | 1274.0904 | 224.0904
2041 | 12 | 6 | 3 | 1256.9732 | 206.9732
2041 | 12 | 6 | 4 | 1254.4186 | 204.4186
2041 | 12 | 6 | 5 | 1260.2925 | 210.2925
2041 | 12 | 6 | 6 | 1289.0465 | 239.0465
2041 | 12 | 6 | 7 | 1339.376 | 289.376
2041 | 12 | 6 | 8 | 1373.472 | 323.472
2041 | 12 | 6 | 9 | 1387.697 | 337.697
2041 | 12 | 6 | 10 | 1396.9375 | 346.9375
2041 | 12 | 6 | 11 | 1408.291 | 358.291
2041 | 12 | 6 | 12 | 1405.2173 | 355.2173
2041 | 12 | 6 | 13 | 1404.5461 | 354.5461
2041 | 12 | 6 | 14 | 1401.6299 | 351.6299
2041 | 12 | 6 | 15 | 1402.8967 | 352.8967
2041 | 12 | 6 | 16 | 1407.0032 | 357.0032
2041 | 12 | 6 | 17 | 1432.507 | 382.507
2041 | 12 | 6 | 18 | 1483.0577 | 433.0577
2041 | 12 | 6 | 19 | 1447.9531 | 397.9531
2041 | 12 | 6 | 20 | 1412.3112 | 362.3112
2041 | 12 | 6 | 21 | 1395.263 | 345.263
2041 | 12 | 6 | 22 | 1378.2981 | 328.2981
2041 | 12 | 6 | 23 | 1357.2087 | 307.2087
2041 | 12 | 7 | 0 | 1331.1306 | 281.1306
2041 | 12 | 7 | 1 | 1258.6555 | 208.6555
2041 | 12 | 7 | 2 | 1186.1804 | 136.1804
2041 | 12 | 7 | 3 | 1169.9416 | 119.9416
2041 | 12 | 7 | 4 | 1168.7831 | 118.7831
2041 | 12 | 7 | 5 | 1174.4506 | 124.4506
2041 | 12 | 7 | 6 | 1198.8946 | 148.8946
2041 | 12 | 7 | 7 | 1220.1469 | 170.1469
2041 | 12 | 7 | 8 | 1231.3694 | 181.3694
2041 | 12 | 7 | 9 | 1247.3705 | 197.3705
2041 | 12 | 7 | 10 | 1273.5766 | 223.5766
2041 | 12 | 7 | 11 | 1293.2729 | 243.2729
2041 | 12 | 7 | 12 | 1307.3494 | 257.3494
2041 | 12 | 7 | 13 | 1311.7219 | 261.7219
2041 | 12 | 7 | 14 | 1309.1557 | 259.1557
2041 | 12 | 7 | 15 | 1304.4041 | 254.4041
2041 | 12 | 7 | 16 | 1304.1135 | 254.1135
2041 | 12 | 7 | 17 | 1308.6596 | 258.6596
2041 | 12 | 7 | 18 | 1364.5878 | 314.5878
2041 | 12 | 7 | 19 | 1338.653 | 288.653
2041 | 12 | 7 | 20 | 1303.6137 | 253.6137
2041 | 12 | 7 | 21 | 1277.6385 | 227.6385
2041 | 12 | 7 | 22 | 1258.3701 | 208.3701
2041 | 12 | 7 | 23 | 1241.3305 | 191.3305
2041 | 12 | 8 | 0 | 1218.7085 | 168.7085
2041 | 12 | 8 | 1 | 1216.0602 | 166.0602
2041 | 12 | 8 | 2 | 1191.2168 | 141.2168
2041 | 12 | 8 | 3 | 1173.8758 | 123.8758
2041 | 12 | 8 | 4 | 1168.5168 | 118.5168
2041 | 12 | 8 | 5 | 1167.1793 | 117.1793
2041 | 12 | 8 | 6 | 1177.2049 | 127.2049
2041 | 12 | 8 | 7 | 1190.4647 | 140.4647
2041 | 12 | 8 | 8 | 1194.3397 | 144.3397
2041 | 12 | 8 | 9 | 1195.8181 | 145.8181
2041 | 12 | 8 | 10 | 1217.7773 | 167.7773
2041 | 12 | 8 | 11 | 1226.7553 | 176.7553
2041 | 12 | 8 | 12 | 1232.5773 | 182.5773
2041 | 12 | 8 | 13 | 1230.1828 | 180.1828
2041 | 12 | 8 | 14 | 1225.525 | 175.525
2041 | 12 | 8 | 15 | 1228.3672 | 178.3672
2041 | 12 | 8 | 16 | 1244.0586 | 194.0586
2041 | 12 | 8 | 17 | 1280.3647 | 230.3647
2041 | 12 | 8 | 18 | 1309.9188 | 259.9188
2041 | 12 | 8 | 19 | 1339.4728 | 289.4728
2041 | 12 | 8 | 20 | 1319.7385 | 269.7385
2041 | 12 | 8 | 21 | 1291.2607 | 241.2607
2041 | 12 | 8 | 22 | 1278.1466 | 228.1466
2041 | 12 | 8 | 23 | 1257.375 | 207.375
2041 | 12 | 9 | 0 | 1230.0399 | 180.0399
2041 | 12 | 9 | 1 | 1303.7696 | 253.7696
2041 | 12 | 9 | 2 | 1377.4992 | 327.4992
2041 | 12 | 9 | 3 | 1362.3548 | 312.3548
2041 | 12 | 9 | 4 | 1353.7536 | 303.7536
2041 | 12 | 9 | 5 | 1353.9544 | 303.9544
2041 | 12 | 9 | 6 | 1373.2747 | 323.2747
2041 | 12 | 9 | 7 | 1405.058 | 355.058
2041 | 12 | 9 | 8 | 1431.5445 | 381.5445
2041 | 12 | 9 | 9 | 1447.953 | 397.953
2041 | 12 | 9 | 10 | 1455.1486 | 405.1486
2041 | 12 | 9 | 11 | 1466.4334 | 416.4334
2041 | 12 | 9 | 12 | 1478.1781 | 428.1781
2041 | 12 | 9 | 13 | 1478.4657 | 428.4657
2041 | 12 | 9 | 14 | 1482.0955 | 432.0955
2041 | 12 | 9 | 15 | 1489.3857 | 439.3857
2041 | 12 | 9 | 16 | 1503.9979 | 453.9979
2041 | 12 | 9 | 17 | 1527.9548 | 477.9548
2041 | 12 | 9 | 18 | 1525.6838 | 475.6838
2041 | 12 | 9 | 19 | 1523.4129 | 473.4129
2041 | 12 | 9 | 20 | 1487.2927 | 437.2927
2041 | 12 | 9 | 21 | 1469.4961 | 419.4961
2041 | 12 | 9 | 22 | 1459.6235 | 409.6235
2041 | 12 | 9 | 23 | 1448.4463 | 398.4463
2041 | 12 | 10 | 0 | 1427.6892 | 377.6892
2041 | 12 | 10 | 1 | 1318.6688 | 268.6688
2041 | 12 | 10 | 2 | 1294.6776 | 244.6776
2041 | 12 | 10 | 3 | 1277.4202 | 227.4202
2041 | 12 | 10 | 4 | 1273.3394 | 223.3394
2041 | 12 | 10 | 5 | 1272.663 | 222.663
2041 | 12 | 10 | 6 | 1293.2807 | 243.2807
2041 | 12 | 10 | 7 | 1334.9531 | 284.9531
2041 | 12 | 10 | 8 | 1368.0987 | 318.0987
2041 | 12 | 10 | 9 | 1373.7751 | 323.7751
2041 | 12 | 10 | 10 | 1396.6632 | 346.6632
2041 | 12 | 10 | 11 | 1417.0281 | 367.0281
2041 | 12 | 10 | 12 | 1427.7279 | 377.7279
2041 | 12 | 10 | 13 | 1422.9922 | 372.9922
2041 | 12 | 10 | 14 | 1418.9827 | 368.9827
2041 | 12 | 10 | 15 | 1413.7131 | 363.7131
2041 | 12 | 10 | 16 | 1395.551 | 345.551
2041 | 12 | 10 | 17 | 1424.8098 | 374.8098
2041 | 12 | 10 | 18 | 1436.9117 | 386.9117
2041 | 12 | 10 | 19 | 1449.0135 | 399.0135
2041 | 12 | 10 | 20 | 1422.4394 | 372.4394
2041 | 12 | 10 | 21 | 1407.2662 | 357.2662
2041 | 12 | 10 | 22 | 1395.836 | 345.836
2041 | 12 | 10 | 23 | 1371.2508 | 321.2508
2041 | 12 | 11 | 0 | 1346.9761 | 296.9761
2041 | 12 | 11 | 1 | 1323.0769 | 273.0769
2041 | 12 | 11 | 2 | 1296.7461 | 246.7461
2041 | 12 | 11 | 3 | 1278.6086 | 228.6086
2041 | 12 | 11 | 4 | 1275.7964 | 225.7964
2041 | 12 | 11 | 5 | 1280.0822 | 230.0822
2041 | 12 | 11 | 6 | 1306.9867 | 256.9867
2041 | 12 | 11 | 7 | 1331.1685 | 281.1685
2041 | 12 | 11 | 8 | 1351.5123 | 301.5123
2041 | 12 | 11 | 9 | 1345.8187 | 295.8187
2041 | 12 | 11 | 10 | 1364.4547 | 314.4547
2041 | 12 | 11 | 11 | 1390.5439 | 340.5439
2041 | 12 | 11 | 12 | 1400.8879 | 350.8879
2041 | 12 | 11 | 13 | 1413.3718 | 363.3718
2041 | 12 | 11 | 14 | 1416.8776 | 366.8776
2041 | 12 | 11 | 15 | 1403.1576 | 353.1576
2041 | 12 | 11 | 16 | 1397.3142 | 347.3142
2041 | 12 | 11 | 17 | 1423.9541 | 373.9541
2041 | 12 | 11 | 18 | 1482.4949 | 432.4949
2041 | 12 | 11 | 19 | 1441.7785 | 391.7785
2041 | 12 | 11 | 20 | 1412.8221 | 362.8221
2041 | 12 | 11 | 21 | 1398.4243 | 348.4243
2041 | 12 | 11 | 22 | 1386.7878 | 336.7878
2041 | 12 | 11 | 23 | 1365.8398 | 315.8398
2041 | 12 | 12 | 0 | 1341.9794 | 291.9794
2041 | 12 | 12 | 1 | 1325.0414 | 275.0414
2041 | 12 | 12 | 2 | 1298.9753 | 248.9753
2041 | 12 | 12 | 3 | 1280.1084 | 230.1084
2041 | 12 | 12 | 4 | 1273.3286 | 223.3286
2041 | 12 | 12 | 5 | 1276.2147 | 226.2147
2041 | 12 | 12 | 6 | 1299.762 | 249.762
2041 | 12 | 12 | 7 | 1340.5338 | 290.5338
2041 | 12 | 12 | 8 | 1361.015 | 311.015
2041 | 12 | 12 | 9 | 1359.7707 | 309.7707
2041 | 12 | 12 | 10 | 1371.9989 | 321.9989
2041 | 12 | 12 | 11 | 1379.8564 | 329.8564
2041 | 12 | 12 | 12 | 1393.9607 | 343.9607
2041 | 12 | 12 | 13 | 1399.4607 | 349.4607
2041 | 12 | 12 | 14 | 1411.7467 | 361.7467
2041 | 12 | 12 | 15 | 1415.9878 | 365.9878
2041 | 12 | 12 | 16 | 1421.8125 | 371.8125
2041 | 12 | 12 | 17 | 1436.9838 | 386.9838
2041 | 12 | 12 | 18 | 1484.4152 | 434.4152
2041 | 12 | 12 | 19 | 1445.1793 | 395.1793
2041 | 12 | 12 | 20 | 1408.9621 | 358.9621
2041 | 12 | 12 | 21 | 1374.8425 | 324.8425
2041 | 12 | 12 | 22 | 1360.9029 | 310.9029
2041 | 12 | 12 | 23 | 1347.7384 | 297.7384
2041 | 12 | 13 | 0 | 1329.169 | 279.169
2041 | 12 | 13 | 1 | 1353.1103 | 303.1103
2041 | 12 | 13 | 2 | 1320.4692 | 270.4692
2041 | 12 | 13 | 3 | 1299.1643 | 249.1643
2041 | 12 | 13 | 4 | 1295.216 | 245.216
2041 | 12 | 13 | 5 | 1299.9817 | 249.9817
2041 | 12 | 13 | 6 | 1327.3143 | 277.3143
2041 | 12 | 13 | 7 | 1373.6594 | 323.6594
2041 | 12 | 13 | 8 | 1407.973 | 357.973
2041 | 12 | 13 | 9 | 1411.7735 | 361.7735
2041 | 12 | 13 | 10 | 1432.1412 | 382.1412
2041 | 12 | 13 | 11 | 1453.5416 | 403.5416
2041 | 12 | 13 | 12 | 1467.2873 | 417.2873
2041 | 12 | 13 | 13 | 1481.033 | 431.033
2041 | 12 | 13 | 14 | 1487.7247 | 437.7247
2041 | 12 | 13 | 15 | 1480.2177 | 430.2177
2041 | 12 | 13 | 16 | 1474.6246 | 424.6246
2041 | 12 | 13 | 17 | 1476.7017 | 426.7017
2041 | 12 | 13 | 18 | 1514.2649 | 464.2649
2041 | 12 | 13 | 19 | 1474.8928 | 424.8928
2041 | 12 | 13 | 20 | 1454.9954 | 404.9954
2041 | 12 | 13 | 21 | 1442.9961 | 392.9961
2041 | 12 | 13 | 22 | 1426.3208 | 376.3208
2041 | 12 | 13 | 23 | 1407.789 | 357.789
2041 | 12 | 14 | 0 | 1383.4209 | 333.4209
2041 | 12 | 14 | 1 | 1289.5302 | 239.5302
2041 | 12 | 14 | 2 | 1195.6396 | 145.6396
2041 | 12 | 14 | 3 | 1171.7729 | 121.7729
2041 | 12 | 14 | 4 | 1170.3009 | 120.3009
2041 | 12 | 14 | 5 | 1165.9715 | 115.9715
2041 | 12 | 14 | 6 | 1172.0768 | 122.0768
2041 | 12 | 14 | 7 | 1193.4525 | 143.4525
2041 | 12 | 14 | 8 | 1228.2067 | 178.2067
2041 | 12 | 14 | 9 | 1238.3276 | 188.3276
2041 | 12 | 14 | 10 | 1251.8062 | 201.8062
2041 | 12 | 14 | 11 | 1263.8246 | 213.8246
2041 | 12 | 14 | 12 | 1271.7479 | 221.7479
2041 | 12 | 14 | 13 | 1278.4651 | 228.4651
2041 | 12 | 14 | 14 | 1273.5303 | 223.5303
2041 | 12 | 14 | 15 | 1288.2138 | 238.2138
2041 | 12 | 14 | 16 | 1303.5736 | 253.5736
2041 | 12 | 14 | 17 | 1311.6907 | 261.6907
2041 | 12 | 14 | 18 | 1320.484 | 270.484
2041 | 12 | 14 | 19 | 1318.6615 | 268.6615
2041 | 12 | 14 | 20 | 1296.8749 | 246.8749
2041 | 12 | 14 | 21 | 1286.5439 | 236.5439
2041 | 12 | 14 | 22 | 1282.0051 | 232.0051
2041 | 12 | 14 | 23 | 1263.8046 | 213.8046
2041 | 12 | 15 | 0 | 1244.2963 | 194.2963
2041 | 12 | 15 | 1 | 1192.9078 | 142.9078
2041 | 12 | 15 | 2 | 1167.3367 | 117.3367
2041 | 12 | 15 | 3 | 1142.024 | 92.024
2041 | 12 | 15 | 4 | 1137.6294 | 87.6294
2041 | 12 | 15 | 5 | 1132.5105 | 82.5105
2041 | 12 | 15 | 6 | 1138.5194 | 88.5194
2041 | 12 | 15 | 7 | 1149.4588 | 99.4588
2041 | 12 | 15 | 8 | 1170.2631 | 120.2631
2041 | 12 | 15 | 9 | 1177.5162 | 127.5162
2041 | 12 | 15 | 10 | 1201.0663 | 151.0663
2041 | 12 | 15 | 11 | 1216.1716 | 166.1716
2041 | 12 | 15 | 12 | 1224.935 | 174.935
2041 | 12 | 15 | 13 | 1229.4146 | 179.4146
2041 | 12 | 15 | 14 | 1225.905 | 175.905
2041 | 12 | 15 | 15 | 1233.8676 | 183.8676
2041 | 12 | 15 | 16 | 1248.5507 | 198.5507
2041 | 12 | 15 | 17 | 1275.2377 | 225.2377
2041 | 12 | 15 | 18 | 1339.1118 | 289.1118
2041 | 12 | 15 | 19 | 1316.1172 | 266.1172
2041 | 12 | 15 | 20 | 1292.6674 | 242.6674
2041 | 12 | 15 | 21 | 1291.9871 | 241.9871
2041 | 12 | 15 | 22 | 1287.3153 | 237.3153
2041 | 12 | 15 | 23 | 1270.3426 | 220.3426
2041 | 12 | 16 | 0 | 1251.2486 | 201.2486
2041 | 12 | 16 | 1 | 1296.828 | 246.828
2041 | 12 | 16 | 2 | 1342.4074 | 292.4074
2041 | 12 | 16 | 3 | 1318.1035 | 268.1035
2041 | 12 | 16 | 4 | 1310.8534 | 260.8534
2041 | 12 | 16 | 5 | 1308.7687 | 258.7687
2041 | 12 | 16 | 6 | 1329.3572 | 279.3572
2041 | 12 | 16 | 7 | 1368.682 | 318.682
2041 | 12 | 16 | 8 | 1400.706 | 350.706
2041 | 12 | 16 | 9 | 1401.315 | 351.315
2041 | 12 | 16 | 10 | 1415.8217 | 365.8217
2041 | 12 | 16 | 11 | 1426.2724 | 376.2724
2041 | 12 | 16 | 12 | 1435.9138 | 385.9138
2041 | 12 | 16 | 13 | 1438.5562 | 388.5562
2041 | 12 | 16 | 14 | 1434.7977 | 384.7977
2041 | 12 | 16 | 15 | 1445.3479 | 395.3479
2041 | 12 | 16 | 16 | 1465.4519 | 415.4519
2041 | 12 | 16 | 17 | 1489.404 | 439.404
2041 | 12 | 16 | 18 | 1546.0165 | 496.0165
2041 | 12 | 16 | 19 | 1503.5853 | 453.5853
2041 | 12 | 16 | 20 | 1490.8036 | 440.8036
2041 | 12 | 16 | 21 | 1487.0365 | 437.0365
2041 | 12 | 16 | 22 | 1476.9898 | 426.9898
2041 | 12 | 16 | 23 | 1451.2327 | 401.2327
2041 | 12 | 17 | 0 | 1423.3473 | 373.3473
2041 | 12 | 17 | 1 | 1321.3077 | 271.3077
2041 | 12 | 17 | 2 | 1296.9792 | 246.9792
2041 | 12 | 17 | 3 | 1274.751 | 224.751
2041 | 12 | 17 | 4 | 1270.688 | 220.688
2041 | 12 | 17 | 5 | 1270.6801 | 220.6801
2041 | 12 | 17 | 6 | 1286.7103 | 236.7103
2041 | 12 | 17 | 7 | 1326.6547 | 276.6547
2041 | 12 | 17 | 8 | 1364.9071 | 314.9071
2041 | 12 | 17 | 9 | 1373.5509 | 323.5509
2041 | 12 | 17 | 10 | 1390.3865 | 340.3865
2041 | 12 | 17 | 11 | 1411.0188 | 361.0188
2041 | 12 | 17 | 12 | 1431.238 | 381.238
2041 | 12 | 17 | 13 | 1412.2277 | 362.2277
2041 | 12 | 17 | 14 | 1402.1544 | 352.1544
2041 | 12 | 17 | 15 | 1413.5897 | 363.5897
2041 | 12 | 17 | 16 | 1398.7035 | 348.7035
2041 | 12 | 17 | 17 | 1421.7705 | 371.7705
2041 | 12 | 17 | 18 | 1434.7699 | 384.7699
2041 | 12 | 17 | 19 | 1447.7692 | 397.7692
2041 | 12 | 17 | 20 | 1432.2575 | 382.2575
2041 | 12 | 17 | 21 | 1428.7516 | 378.7516
2041 | 12 | 17 | 22 | 1416.3776 | 366.3776
2041 | 12 | 17 | 23 | 1384.3611 | 334.3611
2041 | 12 | 18 | 0 | 1358.0876 | 308.0876
2041 | 12 | 18 | 1 | 1316.9748 | 266.9748
2041 | 12 | 18 | 2 | 1292.1671 | 242.1671
2041 | 12 | 18 | 3 | 1275.2201 | 225.2201
2041 | 12 | 18 | 4 | 1271.3735 | 221.3735
2041 | 12 | 18 | 5 | 1270.5391 | 220.5391
2041 | 12 | 18 | 6 | 1289.9423 | 239.9423
2041 | 12 | 18 | 7 | 1311.2368 | 261.2368
2041 | 12 | 18 | 8 | 1336.8686 | 286.8686
2041 | 12 | 18 | 9 | 1330.0934 | 280.0934
2041 | 12 | 18 | 10 | 1349.9984 | 299.9984
2041 | 12 | 18 | 11 | 1373.2549 | 323.2549
2041 | 12 | 18 | 12 | 1396.5113 | 346.5113
2041 | 12 | 18 | 13 | 1409.831 | 359.831
2041 | 12 | 18 | 14 | 1406.1304 | 356.1304
2041 | 12 | 18 | 15 | 1401.2595 | 351.2595
2041 | 12 | 18 | 16 | 1396.3887 | 346.3887
2041 | 12 | 18 | 17 | 1424.7249 | 374.7249
2041 | 12 | 18 | 18 | 1485.6585 | 435.6585
2041 | 12 | 18 | 19 | 1448.0215 | 398.0215
2041 | 12 | 18 | 20 | 1419.9227 | 369.9227
2041 | 12 | 18 | 21 | 1410.0017 | 360.0017
2041 | 12 | 18 | 22 | 1400.9793 | 350.9793
2041 | 12 | 18 | 23 | 1377.9095 | 327.9095
2041 | 12 | 19 | 0 | 1351.0975 | 301.0975
2041 | 12 | 19 | 1 | 1312.0631 | 262.0631
2041 | 12 | 19 | 2 | 1284.3387 | 234.3387
2041 | 12 | 19 | 3 | 1267.2443 | 217.2443
2041 | 12 | 19 | 4 | 1263.1699 | 213.1699
2041 | 12 | 19 | 5 | 1268.2095 | 218.2095
2041 | 12 | 19 | 6 | 1300.4378 | 250.4378
2041 | 12 | 19 | 7 | 1345.2443 | 295.2443
2041 | 12 | 19 | 8 | 1394.2219 | 344.2219
2041 | 12 | 19 | 9 | 1403.7226 | 353.7226
2041 | 12 | 19 | 10 | 1410.0937 | 360.0937
2041 | 12 | 19 | 11 | 1426.1978 | 376.1978
2041 | 12 | 19 | 12 | 1442.3018 | 392.3018
2041 | 12 | 19 | 13 | 1453.1516 | 403.1516
2041 | 12 | 19 | 14 | 1455.0774 | 405.0774
2041 | 12 | 19 | 15 | 1436.4618 | 386.4618
2041 | 12 | 19 | 16 | 1434.4918 | 384.4918
2041 | 12 | 19 | 17 | 1461.8431 | 411.8431
2041 | 12 | 19 | 18 | 1523.1209 | 473.1209
2041 | 12 | 19 | 19 | 1498.7476 | 448.7476
2041 | 12 | 19 | 20 | 1468.6504 | 418.6504
2041 | 12 | 19 | 21 | 1453.0905 | 403.0905
2041 | 12 | 19 | 22 | 1434.9661 | 384.9661
2041 | 12 | 19 | 23 | 1404.1846 | 354.1846
2041 | 12 | 20 | 0 | 1365.9445 | 315.9445
2041 | 12 | 20 | 1 | 1358.9288 | 308.9288
2041 | 12 | 20 | 2 | 1333.5317 | 283.5317
2041 | 12 | 20 | 3 | 1313.2829 | 263.2829
2041 | 12 | 20 | 4 | 1310.9876 | 260.9876
2041 | 12 | 20 | 5 | 1313.2472 | 263.2472
2041 | 12 | 20 | 6 | 1340.2995 | 290.2995
2041 | 12 | 20 | 7 | 1382.6024 | 332.6024
2041 | 12 | 20 | 8 | 1411.659 | 361.659
2041 | 12 | 20 | 9 | 1410.6489 | 360.6489
2041 | 12 | 20 | 10 | 1416.8692 | 366.8692
2041 | 12 | 20 | 11 | 1423.2504 | 373.2504
2041 | 12 | 20 | 12 | 1423.4729 | 373.4729
2041 | 12 | 20 | 13 | 1426.2476 | 376.2476
2041 | 12 | 20 | 14 | 1424.0233 | 374.0233
2041 | 12 | 20 | 15 | 1429.4369 | 379.4369
2041 | 12 | 20 | 16 | 1434.8505 | 384.8505
2041 | 12 | 20 | 17 | 1442.3749 | 392.3749
2041 | 12 | 20 | 18 | 1487.6791 | 437.6791
2041 | 12 | 20 | 19 | 1455.2858 | 405.2858
2041 | 12 | 20 | 20 | 1430.5642 | 380.5642
2041 | 12 | 20 | 21 | 1416.0826 | 366.0826
2041 | 12 | 20 | 22 | 1401.6052 | 351.6052
2041 | 12 | 20 | 23 | 1384.1318 | 334.1318
2041 | 12 | 21 | 0 | 1366.1221 | 316.1221
2041 | 12 | 21 | 1 | 1286.7671 | 236.7671
2041 | 12 | 21 | 2 | 1207.4121 | 157.4121
2041 | 12 | 21 | 3 | 1186.9634 | 136.9634
2041 | 12 | 21 | 4 | 1186.0422 | 136.0422
2041 | 12 | 21 | 5 | 1193.9412 | 143.9412
2041 | 12 | 21 | 6 | 1221.555 | 171.555
2041 | 12 | 21 | 7 | 1242.8271 | 192.8271
2041 | 12 | 21 | 8 | 1249.7269 | 199.7269
2041 | 12 | 21 | 9 | 1261.3678 | 211.3678
2041 | 12 | 21 | 10 | 1283.3763 | 233.3763
2041 | 12 | 21 | 11 | 1296.0221 | 246.0221
2041 | 12 | 21 | 12 | 1306.2013 | 256.2013
2041 | 12 | 21 | 13 | 1311.4821 | 261.4821
2041 | 12 | 21 | 14 | 1305.3665 | 255.3665
2041 | 12 | 21 | 15 | 1303.871 | 253.871
2041 | 12 | 21 | 16 | 1312.7187 | 262.7187
2041 | 12 | 21 | 17 | 1327.7808 | 277.7808
2041 | 12 | 21 | 18 | 1375.8624 | 325.8624
2041 | 12 | 21 | 19 | 1360.0666 | 310.0666
2041 | 12 | 21 | 20 | 1339.7076 | 289.7076
2041 | 12 | 21 | 21 | 1325.6532 | 275.6532
2041 | 12 | 21 | 22 | 1306.167 | 256.167
2041 | 12 | 21 | 23 | 1284.1882 | 234.1882
2041 | 12 | 22 | 0 | 1260.0576 | 210.0576
2041 | 12 | 22 | 1 | 1227.8127 | 177.8127
2041 | 12 | 22 | 2 | 1203.8279 | 153.8279
2041 | 12 | 22 | 3 | 1182.818 | 132.818
2041 | 12 | 22 | 4 | 1178.0002 | 128.0002
2041 | 12 | 22 | 5 | 1178.6848 | 128.6848
2041 | 12 | 22 | 6 | 1196.1027 | 146.1027
2041 | 12 | 22 | 7 | 1211.518 | 161.518
2041 | 12 | 22 | 8 | 1206.7297 | 156.7297
2041 | 12 | 22 | 9 | 1214.7642 | 164.7642
2041 | 12 | 22 | 10 | 1238.5922 | 188.5922
2041 | 12 | 22 | 11 | 1255.5477 | 205.5477
2041 | 12 | 22 | 12 | 1269.6293 | 219.6293
2041 | 12 | 22 | 13 | 1278.3251 | 228.3251
2041 | 12 | 22 | 14 | 1278.4787 | 228.4787
2041 | 12 | 22 | 15 | 1286.7862 | 236.7862
2041 | 12 | 22 | 16 | 1299.7054 | 249.7054
2041 | 12 | 22 | 17 | 1325.3962 | 275.3962
2041 | 12 | 22 | 18 | 1386.2782 | 336.2782
2041 | 12 | 22 | 19 | 1365.6258 | 315.6258
2041 | 12 | 22 | 20 | 1334.7276 | 284.7276
2041 | 12 | 22 | 21 | 1294.2982 | 244.2982
2041 | 12 | 22 | 22 | 1280.2841 | 230.2841
2041 | 12 | 22 | 23 | 1265.1512 | 215.1512
2041 | 12 | 23 | 0 | 1252.3693 | 202.3693
2041 | 12 | 23 | 1 | 1248.5376 | 198.5376
2041 | 12 | 23 | 2 | 1244.7059 | 194.7059
2041 | 12 | 23 | 3 | 1225.0638 | 175.0638
2041 | 12 | 23 | 4 | 1213.6408 | 163.6408
2041 | 12 | 23 | 5 | 1205.5515 | 155.5515
2041 | 12 | 23 | 6 | 1205.5951 | 155.5951
2041 | 12 | 23 | 7 | 1199.3624 | 149.3624
2041 | 12 | 23 | 8 | 1193.3485 | 143.3485
2041 | 12 | 23 | 9 | 1238.4272 | 188.4272
2041 | 12 | 23 | 10 | 1265.9716 | 215.9716
2041 | 12 | 23 | 11 | 1309.1939 | 259.1939
2041 | 12 | 23 | 12 | 1345.3086 | 295.3086
2041 | 12 | 23 | 13 | 1355.3071 | 305.3071
2041 | 12 | 23 | 14 | 1344.6014 | 294.6014
2041 | 12 | 23 | 15 | 1320.9001 | 270.9001
2041 | 12 | 23 | 16 | 1321.5951 | 271.5951
2041 | 12 | 23 | 17 | 1339.0732 | 289.0732
2041 | 12 | 23 | 18 | 1405.5647 | 355.5647
2041 | 12 | 23 | 19 | 1368.845 | 318.845
2041 | 12 | 23 | 20 | 1338.2015 | 288.2015
2041 | 12 | 23 | 21 | 1316.3526 | 266.3526
2041 | 12 | 23 | 22 | 1321.0655 | 271.0655
2041 | 12 | 23 | 23 | 1326.2195 | 276.2195
2041 | 12 | 24 | 0 | 1353.5215 | 303.5215
2041 | 12 | 24 | 1 | 1272.0132 | 222.0132
2041 | 12 | 24 | 2 | 1223.0412 | 173.0412
2041 | 12 | 24 | 3 | 1174.0693 | 124.0693
2041 | 12 | 24 | 4 | 1174.4937 | 124.4937
2041 | 12 | 24 | 5 | 1183.4851 | 133.4851
2041 | 12 | 24 | 6 | 1213.9839 | 163.9839
2041 | 12 | 24 | 7 | 1244.7459 | 194.7459
2041 | 12 | 24 | 8 | 1254.8046 | 204.8046
2041 | 12 | 24 | 9 | 1241.4284 | 191.4284
2041 | 12 | 24 | 10 | 1245.3506 | 195.3506
2041 | 12 | 24 | 11 | 1254.936 | 204.936
2041 | 12 | 24 | 12 | 1264.5497 | 214.5497
2041 | 12 | 24 | 13 | 1256.409 | 206.409
2041 | 12 | 24 | 14 | 1250.5494 | 200.5494
2041 | 12 | 24 | 15 | 1257.74 | 207.74
2041 | 12 | 24 | 16 | 1277.3833 | 227.3833
2041 | 12 | 24 | 17 | 1296.8203 | 246.8203
2041 | 12 | 24 | 18 | 1348.6847 | 298.6847
2041 | 12 | 24 | 19 | 1313.678 | 263.678
2041 | 12 | 24 | 20 | 1294.8518 | 244.8518
2041 | 12 | 24 | 21 | 1279.6837 | 229.6837
2041 | 12 | 24 | 22 | 1263.1984 | 213.1984
2041 | 12 | 24 | 23 | 1241.9162 | 191.9162
2041 | 12 | 25 | 0 | 1224.8493 | 174.8493
2041 | 12 | 25 | 1 | 1163.2729 | 113.2729
2041 | 12 | 25 | 2 | 1140.5399 | 90.5399
2041 | 12 | 25 | 3 | 1120.7131 | 70.7131
2041 | 12 | 25 | 4 | 1113.6361 | 63.6361
2041 | 12 | 25 | 5 | 1104.2175 | 54.2175
2041 | 12 | 25 | 6 | 1101.5581 | 51.5581
2041 | 12 | 25 | 7 | 1101.9649 | 51.9649
2041 | 12 | 25 | 8 | 1106.0083 | 56.0083
2041 | 12 | 25 | 9 | 1094.5731 | 44.5731
2041 | 12 | 25 | 10 | 1102.9515 | 52.9515
2041 | 12 | 25 | 11 | 1128.9588 | 78.9588
2041 | 12 | 25 | 12 | 1142.6222 | 92.6222
2041 | 12 | 25 | 13 | 1156.6503 | 106.6503
2041 | 12 | 25 | 14 | 1160.3078 | 110.3078
2041 | 12 | 25 | 15 | 1153.4586 | 103.4586
2041 | 12 | 25 | 16 | 1159.0749 | 109.0749
2041 | 12 | 25 | 17 | 1177.8603 | 127.8603
2041 | 12 | 25 | 18 | 1225.126 | 175.126
2041 | 12 | 25 | 19 | 1190.4504 | 140.4504
2041 | 12 | 25 | 20 | 1167.8217 | 117.8217
2041 | 12 | 25 | 21 | 1145.5619 | 95.5619
2041 | 12 | 25 | 22 | 1142.8057 | 92.8057
2041 | 12 | 25 | 23 | 1134.6793 | 84.6793
2041 | 12 | 26 | 0 | 1129.7483 | 79.7483
2041 | 12 | 26 | 1 | 1124.8173 | 74.8173
2041 | 12 | 26 | 2 | 1119.0843 | 69.0843
2041 | 12 | 26 | 3 | 1101.283 | 51.283
2041 | 12 | 26 | 4 | 1097.2784 | 47.2784
2041 | 12 | 26 | 5 | 1092.6239 | 42.6239
2041 | 12 | 26 | 6 | 1104.1413 | 54.1413
2041 | 12 | 26 | 7 | 1116.7159 | 66.7159
2041 | 12 | 26 | 8 | 1135.0363 | 85.0363
2041 | 12 | 26 | 9 | 1126.725 | 76.725
2041 | 12 | 26 | 10 | 1138.6679 | 88.6679
2041 | 12 | 26 | 11 | 1164.4892 | 114.4892
2041 | 12 | 26 | 12 | 1181.2929 | 131.2929
2041 | 12 | 26 | 13 | 1198.0965 | 148.0965
2041 | 12 | 26 | 14 | 1200.6764 | 150.6764
2041 | 12 | 26 | 15 | 1194.2766 | 144.2766
2041 | 12 | 26 | 16 | 1201.7416 | 151.7416
2041 | 12 | 26 | 17 | 1213.5275 | 163.5275
2041 | 12 | 26 | 18 | 1265.1244 | 215.1244
2041 | 12 | 26 | 19 | 1239.3365 | 189.3365
2041 | 12 | 26 | 20 | 1218.7717 | 168.7717
2041 | 12 | 26 | 21 | 1204.7204 | 154.7204
2041 | 12 | 26 | 22 | 1201.5214 | 151.5214
2041 | 12 | 26 | 23 | 1190.7774 | 140.7774
2041 | 12 | 27 | 0 | 1179.278 | 129.278
2041 | 12 | 27 | 1 | 1170.7666 | 120.7666
2041 | 12 | 27 | 2 | 1158.3079 | 108.3079
2041 | 12 | 27 | 3 | 1145.8491 | 95.8491
2041 | 12 | 27 | 4 | 1143.7861 | 93.7861
2041 | 12 | 27 | 5 | 1140.8571 | 90.8571
2041 | 12 | 27 | 6 | 1142.269 | 92.269
2041 | 12 | 27 | 7 | 1160.5245 | 110.5245
2041 | 12 | 27 | 8 | 1178.7839 | 128.7839
2041 | 12 | 27 | 9 | 1203.7875 | 153.7875
2041 | 12 | 27 | 10 | 1245.9742 | 195.9742
2041 | 12 | 27 | 11 | 1288.3624 | 238.3624
2041 | 12 | 27 | 12 | 1315.6555 | 265.6555
2041 | 12 | 27 | 13 | 1325.7528 | 275.7528
2041 | 12 | 27 | 14 | 1314.1269 | 264.1269
2041 | 12 | 27 | 15 | 1287.9095 | 237.9095
2041 | 12 | 27 | 16 | 1244.7459 | 194.7459
2041 | 12 | 27 | 17 | 1248.2708 | 198.2708
2041 | 12 | 27 | 18 | 1316.5758 | 266.5758
2041 | 12 | 27 | 19 | 1294.4514 | 244.4514
2041 | 12 | 27 | 20 | 1282.4328 | 232.4328
2041 | 12 | 27 | 21 | 1279.0835 | 229.0835
2041 | 12 | 27 | 22 | 1278.6313 | 228.6313
2041 | 12 | 27 | 23 | 1274.1629 | 224.1629
2041 | 12 | 28 | 0 | 1305.1505 | 255.1505
2041 | 12 | 28 | 1 | 1285.1074 | 235.1074
2041 | 12 | 28 | 2 | 1265.0642 | 215.0642
2041 | 12 | 28 | 3 | 1242.0398 | 192.0398
2041 | 12 | 28 | 4 | 1233.0694 | 183.0694
2041 | 12 | 28 | 5 | 1227.4785 | 177.4785
2041 | 12 | 28 | 6 | 1225.4671 | 175.4671
2041 | 12 | 28 | 7 | 1217.5853 | 167.5853
2041 | 12 | 28 | 8 | 1209.7011 | 159.7011
2041 | 12 | 28 | 9 | 1218.8785 | 168.8785
2041 | 12 | 28 | 10 | 1250.6727 | 200.6727
2041 | 12 | 28 | 11 | 1283.6981 | 233.6981
2041 | 12 | 28 | 12 | 1307.5084 | 257.5084
2041 | 12 | 28 | 13 | 1314.9259 | 264.9259
2041 | 12 | 28 | 14 | 1309.926 | 259.926
2041 | 12 | 28 | 15 | 1294.0638 | 244.0638
2041 | 12 | 28 | 16 | 1289.6585 | 239.6585
2041 | 12 | 28 | 17 | 1297.0825 | 247.0825
2041 | 12 | 28 | 18 | 1369.9017 | 319.9017
2041 | 12 | 28 | 19 | 1348.899 | 298.899
2041 | 12 | 28 | 20 | 1327.6248 | 277.6248
2041 | 12 | 28 | 21 | 1316.3546 | 266.3546
2041 | 12 | 28 | 22 | 1312.7081 | 262.7081
2041 | 12 | 28 | 23 | 1304.304 | 254.304
2041 | 12 | 29 | 0 | 1291.0871 | 241.0871
2041 | 12 | 29 | 1 | 1252.2152 | 202.2152
2041 | 12 | 29 | 2 | 1228.4923 | 178.4923
2041 | 12 | 29 | 3 | 1205.91 | 155.91
2041 | 12 | 29 | 4 | 1196.3912 | 146.3912
2041 | 12 | 29 | 5 | 1184.0651 | 134.0651
2041 | 12 | 29 | 6 | 1175.9718 | 125.9718
2041 | 12 | 29 | 7 | 1161.9905 | 111.9905
2041 | 12 | 29 | 8 | 1148.0722 | 98.0722
2041 | 12 | 29 | 9 | 1150.227 | 100.227
2041 | 12 | 29 | 10 | 1176.1159 | 126.1159
2041 | 12 | 29 | 11 | 1210.876 | 160.876
2041 | 12 | 29 | 12 | 1233.8482 | 183.8482
2041 | 12 | 29 | 13 | 1244.7211 | 194.7211
2041 | 12 | 29 | 14 | 1246.2292 | 196.2292
2041 | 12 | 29 | 15 | 1243.1267 | 193.1267
2041 | 12 | 29 | 16 | 1255.6319 | 205.6319
2041 | 12 | 29 | 17 | 1277.6614 | 227.6614
2041 | 12 | 29 | 18 | 1344.3857 | 294.3857
2041 | 12 | 29 | 19 | 1303.7614 | 253.7614
2041 | 12 | 29 | 20 | 1272.2231 | 222.2231
2041 | 12 | 29 | 21 | 1268.1118 | 218.1118
2041 | 12 | 29 | 22 | 1260.0812 | 210.0812
2041 | 12 | 29 | 23 | 1247.2945 | 197.2945
2041 | 12 | 30 | 0 | 1239.1303 | 189.1303
2041 | 12 | 30 | 1 | 1189.8508 | 139.8508
2041 | 12 | 30 | 2 | 1171.3917 | 121.3917
2041 | 12 | 30 | 3 | 1157.1331 | 107.1331
2041 | 12 | 30 | 4 | 1156.0266 | 106.0266
2041 | 12 | 30 | 5 | 1162.1847 | 112.1847
2041 | 12 | 30 | 6 | 1193.3794 | 143.3794
2041 | 12 | 30 | 7 | 1232.9079 | 182.9079
2041 | 12 | 30 | 8 | 1257.5078 | 207.5078
2041 | 12 | 30 | 9 | 1256.1205 | 206.1205
2041 | 12 | 30 | 10 | 1269.8714 | 219.8714
2041 | 12 | 30 | 11 | 1294.8137 | 244.8137
2041 | 12 | 30 | 12 | 1312.8493 | 262.8493
2041 | 12 | 30 | 13 | 1330.8849 | 280.8849
2041 | 12 | 30 | 14 | 1340.8727 | 290.8727
2041 | 12 | 30 | 15 | 1339.4414 | 289.4414
2041 | 12 | 30 | 16 | 1344.0145 | 294.0145
2041 | 12 | 30 | 17 | 1344.0456 | 294.0456
2041 | 12 | 30 | 18 | 1390.3574 | 340.3574
2041 | 12 | 30 | 19 | 1343.9613 | 293.9613
2041 | 12 | 30 | 20 | 1321.3353 | 271.3353
2041 | 12 | 30 | 21 | 1312.0652 | 262.0652
2041 | 12 | 30 | 22 | 1292.1658 | 242.1658
2041 | 12 | 30 | 23 | 1268.8721 | 218.8721
2041 | 12 | 31 | 0 | 1247.838 | 197.838
2041 | 12 | 31 | 1 | 1172.3134 | 122.3134
2041 | 12 | 31 | 2 | 1096.7888 | 46.7888
2041 | 12 | 31 | 3 | 1078.1466 | 28.1466
2041 | 12 | 31 | 4 | 1079.7851 | 29.7851
2041 | 12 | 31 | 5 | 1085.2021 | 35.2021
2041 | 12 | 31 | 6 | 1124.6557 | 74.6557
2041 | 12 | 31 | 7 | 1176.8879 | 126.8879
2041 | 12 | 31 | 8 | 1201.9972 | 151.9972
2041 | 12 | 31 | 9 | 1190.8482 | 140.8482
2041 | 12 | 31 | 10 | 1210.1362 | 160.1362
2041 | 12 | 31 | 11 | 1234.091 | 184.091
2041 | 12 | 31 | 12 | 1250.3575 | 200.3575
2041 | 12 | 31 | 13 | 1266.6241 | 216.6241
2041 | 12 | 31 | 14 | 1271.7747 | 221.7747
2041 | 12 | 31 | 15 | 1264.6275 | 214.6275
2041 | 12 | 31 | 16 | 1267.5022 | 217.5022
2041 | 12 | 31 | 17 | 1268.9421 | 218.9421
2041 | 12 | 31 | 18 | 1320.119 | 270.119
2041 | 12 | 31 | 19 | 1285.8175 | 235.8175
2041 | 12 | 31 | 20 | 1247.0869 | 197.0869
2041 | 12 | 31 | 21 | 1222.5627 | 172.5627
2041 | 12 | 31 | 22 | 1207.0242 | 157.0242
2041 | 12 | 31 | 23 | 1186.2083 | 136.2083
2042 | 1 | 1 | 0 | 1168.0014 | 118.0014
2042 | 1 | 1 | 1 | 1185.6497 | 135.6497
2042 | 1 | 1 | 2 | 1200.4725 | 150.4725
2042 | 1 | 1 | 3 | 1182.4915 | 132.4915
2042 | 1 | 1 | 4 | 1178.9961 | 128.9961
2042 | 1 | 1 | 5 | 1176.4477 | 126.4477
2042 | 1 | 1 | 6 | 1194.1254 | 144.1254
2042 | 1 | 1 | 7 | 1217.882 | 167.882
2042 | 1 | 1 | 8 | 1222.4841 | 172.4841
2042 | 1 | 1 | 9 | 1204.1009 | 154.1009
2042 | 1 | 1 | 10 | 1218.7691 | 168.7691
2042 | 1 | 1 | 11 | 1246.3426 | 196.3426
2042 | 1 | 1 | 12 | 1272.9193 | 222.9193
2042 | 1 | 1 | 13 | 1292.3614 | 242.3614
2042 | 1 | 1 | 14 | 1299.695 | 249.695
2042 | 1 | 1 | 15 | 1297.9832 | 247.9832
2042 | 1 | 1 | 16 | 1292.2842 | 242.2842
2042 | 1 | 1 | 17 | 1298.7236 | 248.7236
2042 | 1 | 1 | 18 | 1357.0516 | 307.0516
2042 | 1 | 1 | 19 | 1331.3777 | 281.3777
2042 | 1 | 1 | 20 | 1307.3224 | 257.3224
2042 | 1 | 1 | 21 | 1299.9876 | 249.9876
2042 | 1 | 1 | 22 | 1299.0801 | 249.0801
2042 | 1 | 1 | 23 | 1291.4922 | 241.4922
2042 | 1 | 2 | 0 | 1316.7885 | 266.7885
2042 | 1 | 2 | 1 | 1342.0848 | 292.0848
2042 | 1 | 2 | 2 | 1413.4458 | 363.4458
2042 | 1 | 2 | 3 | 1391.0517 | 341.0517
2042 | 1 | 2 | 4 | 1387.6377 | 337.6377
2042 | 1 | 2 | 5 | 1390.9621 | 340.9621
2042 | 1 | 2 | 6 | 1413.4301 | 363.4301
2042 | 1 | 2 | 7 | 1447.9362 | 397.9362
2042 | 1 | 2 | 8 | 1474.4709 | 424.4709
2042 | 1 | 2 | 9 | 1472.5977 | 422.5977
2042 | 1 | 2 | 10 | 1487.8319 | 437.8319
2042 | 1 | 2 | 11 | 1512.7001 | 462.7001
2042 | 1 | 2 | 12 | 1532.8956 | 482.8956
2042 | 1 | 2 | 13 | 1553.091 | 503.091
2042 | 1 | 2 | 14 | 1561.5548 | 511.5548
2042 | 1 | 2 | 15 | 1552.5542 | 502.5542
2042 | 1 | 2 | 16 | 1547.1935 | 497.1935
2042 | 1 | 2 | 17 | 1561.2273 | 511.2273
2042 | 1 | 2 | 18 | 1591.6811 | 541.6811
2042 | 1 | 2 | 19 | 1570.6203 | 520.6203
2042 | 1 | 2 | 20 | 1547.2487 | 497.2487
2042 | 1 | 2 | 21 | 1528.5233 | 478.5233
2042 | 1 | 2 | 22 | 1504.4567 | 454.4567
2042 | 1 | 2 | 23 | 1483.794 | 433.794
2042 | 1 | 3 | 0 | 1463.254 | 413.254
2042 | 1 | 3 | 1 | 1388.3638 | 338.3638
2042 | 1 | 3 | 2 | 1364.1752 | 314.1752
2042 | 1 | 3 | 3 | 1345.9633 | 295.9633
2042 | 1 | 3 | 4 | 1344.4242 | 294.4242
2042 | 1 | 3 | 5 | 1347.3632 | 297.3632
2042 | 1 | 3 | 6 | 1375.2005 | 325.2005
2042 | 1 | 3 | 7 | 1422.5173 | 372.5173
2042 | 1 | 3 | 8 | 1455.1682 | 405.1682
2042 | 1 | 3 | 9 | 1452.523 | 402.523
2042 | 1 | 3 | 10 | 1470.6953 | 420.6953
2042 | 1 | 3 | 11 | 1496.6287 | 446.6287
2042 | 1 | 3 | 12 | 1514.3946 | 464.3946
2042 | 1 | 3 | 13 | 1532.1606 | 482.1606
2042 | 1 | 3 | 14 | 1536.7294 | 486.7294
2042 | 1 | 3 | 15 | 1532.9826 | 482.9826
2042 | 1 | 3 | 16 | 1517.0716 | 467.0716
2042 | 1 | 3 | 17 | 1519.8321 | 469.8321
2042 | 1 | 3 | 18 | 1546.1934 | 496.1934
2042 | 1 | 3 | 19 | 1517.5362 | 467.5362
2042 | 1 | 3 | 20 | 1492.5074 | 442.5074
2042 | 1 | 3 | 21 | 1481.6129 | 431.6129
2042 | 1 | 3 | 22 | 1464.4784 | 414.4784
2042 | 1 | 3 | 23 | 1446.4323 | 396.4323
2042 | 1 | 4 | 0 | 1417.1814 | 367.1814
2042 | 1 | 4 | 1 | 1305.0549 | 255.0549
2042 | 1 | 4 | 2 | 1277.6612 | 227.6612
2042 | 1 | 4 | 3 | 1255.7669 | 205.7669
2042 | 1 | 4 | 4 | 1254.243 | 204.243
2042 | 1 | 4 | 5 | 1253.4679 | 203.4679
2042 | 1 | 4 | 6 | 1268.0469 | 218.0469
2042 | 1 | 4 | 7 | 1293.1169 | 243.1169
2042 | 1 | 4 | 8 | 1317.4618 | 267.4618
2042 | 1 | 4 | 9 | 1325.7186 | 275.7186
2042 | 1 | 4 | 10 | 1348.5603 | 298.5603
2042 | 1 | 4 | 11 | 1384.8278 | 334.8278
2042 | 1 | 4 | 12 | 1400.7666 | 350.7666
2042 | 1 | 4 | 13 | 1416.7054 | 366.7054
2042 | 1 | 4 | 14 | 1418.2853 | 368.2853
2042 | 1 | 4 | 15 | 1404.4793 | 354.4793
2042 | 1 | 4 | 16 | 1391.3026 | 341.3026
2042 | 1 | 4 | 17 | 1392.8236 | 342.8236
2042 | 1 | 4 | 18 | 1432.8364 | 382.8364
2042 | 1 | 4 | 19 | 1414.6167 | 364.6167
2042 | 1 | 4 | 20 | 1398.3519 | 348.3519
2042 | 1 | 4 | 21 | 1393.4717 | 343.4717
2042 | 1 | 4 | 22 | 1381.4667 | 331.4667
2042 | 1 | 4 | 23 | 1363.5486 | 313.5486
2042 | 1 | 5 | 0 | 1333.4458 | 283.4458
2042 | 1 | 5 | 1 | 1303.3431 | 253.3431
2042 | 1 | 5 | 2 | 1279.5703 | 229.5703
2042 | 1 | 5 | 3 | 1260.1292 | 210.1292
2042 | 1 | 5 | 4 | 1259.1701 | 209.1701
2042 | 1 | 5 | 5 | 1259.7048 | 209.7048
2042 | 1 | 5 | 6 | 1272.115 | 222.115
2042 | 1 | 5 | 7 | 1287.1749 | 237.1749
2042 | 1 | 5 | 8 | 1295.4438 | 245.4438
2042 | 1 | 5 | 9 | 1292.3749 | 242.3749
2042 | 1 | 5 | 10 | 1318.9734 | 268.9734
2042 | 1 | 5 | 11 | 1335.9073 | 285.9073
2042 | 1 | 5 | 12 | 1350.3279 | 300.3279
2042 | 1 | 5 | 13 | 1354.1835 | 304.1835
2042 | 1 | 5 | 14 | 1345.7235 | 295.7235
2042 | 1 | 5 | 15 | 1349.7022 | 299.7022
2042 | 1 | 5 | 16 | 1359.5463 | 309.5463
2042 | 1 | 5 | 17 | 1374.7336 | 324.7336
2042 | 1 | 5 | 18 | 1435.6238 | 385.6238
2042 | 1 | 5 | 19 | 1423.669 | 373.669
2042 | 1 | 5 | 20 | 1394.2758 | 344.2758
2042 | 1 | 5 | 21 | 1381.7241 | 331.7241
2042 | 1 | 5 | 22 | 1370.5492 | 320.5492
2042 | 1 | 5 | 23 | 1352.37 | 302.37
2042 | 1 | 6 | 0 | 1335.5245 | 285.5245
2042 | 1 | 6 | 1 | 1318.6789 | 268.6789
2042 | 1 | 6 | 2 | 1295.9598 | 245.9598
2042 | 1 | 6 | 3 | 1283.5994 | 233.5994
2042 | 1 | 6 | 4 | 1291.2492 | 241.2492
2042 | 1 | 6 | 5 | 1306.7976 | 256.7976
2042 | 1 | 6 | 6 | 1349.854 | 299.854
2042 | 1 | 6 | 7 | 1422.2264 | 372.2264
2042 | 1 | 6 | 8 | 1490.0309 | 440.0309
2042 | 1 | 6 | 9 | 1488.6234 | 438.6234
2042 | 1 | 6 | 10 | 1491.192 | 441.192
2042 | 1 | 6 | 11 | 1487.9163 | 437.9163
2042 | 1 | 6 | 12 | 1481.8201 | 431.8201
2042 | 1 | 6 | 13 | 1470.5449 | 420.5449
2042 | 1 | 6 | 14 | 1461.2108 | 411.2108
2042 | 1 | 6 | 15 | 1459.4162 | 409.4162
2042 | 1 | 6 | 16 | 1472.3173 | 422.3173
2042 | 1 | 6 | 17 | 1490.8112 | 440.8112
2042 | 1 | 6 | 18 | 1541.9689 | 491.9689
2042 | 1 | 6 | 19 | 1508.0039 | 458.0039
2042 | 1 | 6 | 20 | 1471.8935 | 421.8935
2042 | 1 | 6 | 21 | 1453.7272 | 403.7272
2042 | 1 | 6 | 22 | 1429.416 | 379.416
2042 | 1 | 6 | 23 | 1394.151 | 344.151
2042 | 1 | 7 | 0 | 1361.2358 | 311.2358
2042 | 1 | 7 | 1 | 1321.8278 | 271.8278
2042 | 1 | 7 | 2 | 1296.5967 | 246.5967
2042 | 1 | 7 | 3 | 1275.8242 | 225.8242
2042 | 1 | 7 | 4 | 1276.9396 | 226.9396
2042 | 1 | 7 | 5 | 1286.1382 | 236.1382
2042 | 1 | 7 | 6 | 1318.522 | 268.522
2042 | 1 | 7 | 7 | 1373.8454 | 323.8454
2042 | 1 | 7 | 8 | 1418.0803 | 368.0803
2042 | 1 | 7 | 9 | 1411.6705 | 361.6705
2042 | 1 | 7 | 10 | 1432.751 | 382.751
2042 | 1 | 7 | 11 | 1467.5154 | 417.5154
2042 | 1 | 7 | 12 | 1487.6541 | 437.6541
2042 | 1 | 7 | 13 | 1491.9958 | 441.9958
2042 | 1 | 7 | 14 | 1489.8693 | 439.8693
2042 | 1 | 7 | 15 | 1467.4523 | 417.4523
2042 | 1 | 7 | 16 | 1424.7976 | 374.7976
2042 | 1 | 7 | 17 | 1435.6337 | 385.6337
2042 | 1 | 7 | 18 | 1499.8242 | 449.8242
2042 | 1 | 7 | 19 | 1471.2484 | 421.2484
2042 | 1 | 7 | 20 | 1459.4462 | 409.4462
2042 | 1 | 7 | 21 | 1444.3057 | 394.3057
2042 | 1 | 7 | 22 | 1425.0372 | 375.0372
2042 | 1 | 7 | 23 | 1393.2485 | 343.2485
2042 | 1 | 8 | 0 | 1357.8001 | 307.8001
2042 | 1 | 8 | 1 | 1384.1525 | 334.1525
2042 | 1 | 8 | 2 | 1410.5048 | 360.5048
2042 | 1 | 8 | 3 | 1394.309 | 344.309
2042 | 1 | 8 | 4 | 1402.5215 | 352.5215
2042 | 1 | 8 | 5 | 1412.1326 | 362.1326
2042 | 1 | 8 | 6 | 1443.4865 | 393.4865
2042 | 1 | 8 | 7 | 1477.9144 | 427.9144
2042 | 1 | 8 | 8 | 1493.9957 | 443.9957
2042 | 1 | 8 | 9 | 1476.7838 | 426.7838
2042 | 1 | 8 | 10 | 1493.1286 | 443.1286
2042 | 1 | 8 | 11 | 1500.8968 | 450.8968
2042 | 1 | 8 | 12 | 1507.0161 | 457.0161
2042 | 1 | 8 | 13 | 1512.0997 | 462.0997
2042 | 1 | 8 | 14 | 1505.0466 | 455.0466
2042 | 1 | 8 | 15 | 1511.6526 | 461.6526
2042 | 1 | 8 | 16 | 1530.3702 | 480.3702
2042 | 1 | 8 | 17 | 1547.1329 | 497.1329
2042 | 1 | 8 | 18 | 1607.0284 | 557.0284
2042 | 1 | 8 | 19 | 1571.9273 | 521.9273
2042 | 1 | 8 | 20 | 1557.194 | 507.194
2042 | 1 | 8 | 21 | 1539.1519 | 489.1519
2042 | 1 | 8 | 22 | 1526.3645 | 476.3645
2042 | 1 | 8 | 23 | 1498.3819 | 448.3819
2042 | 1 | 9 | 0 | 1470.0753 | 420.0753
2042 | 1 | 9 | 1 | 1451.6132 | 401.6132
2042 | 1 | 9 | 2 | 1419.278 | 369.278
2042 | 1 | 9 | 3 | 1399.0018 | 349.0018
2042 | 1 | 9 | 4 | 1396.5394 | 346.5394
2042 | 1 | 9 | 5 | 1403.3933 | 353.3933
2042 | 1 | 9 | 6 | 1437.0109 | 387.0109
2042 | 1 | 9 | 7 | 1486.3482 | 436.3482
2042 | 1 | 9 | 8 | 1519.9655 | 469.9655
2042 | 1 | 9 | 9 | 1506.1605 | 456.1605
2042 | 1 | 9 | 10 | 1520.2091 | 470.2091
2042 | 1 | 9 | 11 | 1519.247 | 469.247
2042 | 1 | 9 | 12 | 1525.5303 | 475.5303
2042 | 1 | 9 | 13 | 1536.0772 | 486.0772
2042 | 1 | 9 | 14 | 1530.6365 | 480.6365
2042 | 1 | 9 | 15 | 1531.9371 | 481.9371
2042 | 1 | 9 | 16 | 1549.6265 | 499.6265
2042 | 1 | 9 | 17 | 1587.1693 | 537.1693
2042 | 1 | 9 | 18 | 1603.076 | 553.076
2042 | 1 | 9 | 19 | 1621.2379 | 571.2379
2042 | 1 | 9 | 20 | 1601.09 | 551.09
2042 | 1 | 9 | 21 | 1579.3929 | 529.3929
2042 | 1 | 9 | 22 | 1539.0806 | 489.0806
2042 | 1 | 9 | 23 | 1504.1374 | 454.1374
2042 | 1 | 10 | 0 | 1472.5602 | 422.5602
2042 | 1 | 10 | 1 | 1467.8344 | 417.8344
2042 | 1 | 10 | 2 | 1441.8824 | 391.8824
2042 | 1 | 10 | 3 | 1425.3185 | 375.3185
2042 | 1 | 10 | 4 | 1429.0734 | 379.0734
2042 | 1 | 10 | 5 | 1437.5494 | 387.5494
2042 | 1 | 10 | 6 | 1473.157 | 423.157
2042 | 1 | 10 | 7 | 1525.505 | 475.505
2042 | 1 | 10 | 8 | 1564.6224 | 514.6224
2042 | 1 | 10 | 9 | 1567.832 | 517.832
2042 | 1 | 10 | 10 | 1577.2964 | 527.2964
2042 | 1 | 10 | 11 | 1577.1931 | 527.1931
2042 | 1 | 10 | 12 | 1575.9469 | 525.9469
2042 | 1 | 10 | 13 | 1572.0614 | 522.0614
2042 | 1 | 10 | 14 | 1563.7578 | 513.7578
2042 | 1 | 10 | 15 | 1565.7048 | 515.7048
2042 | 1 | 10 | 16 | 1580.2948 | 530.2948
2042 | 1 | 10 | 17 | 1594.327 | 544.327
2042 | 1 | 10 | 18 | 1607.2927 | 557.2927
2042 | 1 | 10 | 19 | 1614.4088 | 564.4088
2042 | 1 | 10 | 20 | 1599.8814 | 549.8814
2042 | 1 | 10 | 21 | 1589.2369 | 539.2369
2042 | 1 | 10 | 22 | 1567.8758 | 517.8758
2042 | 1 | 10 | 23 | 1546.7647 | 496.7647
2042 | 1 | 11 | 0 | 1523.7265 | 473.7265
2042 | 1 | 11 | 1 | 1417.3167 | 367.3167
2042 | 1 | 11 | 2 | 1310.9068 | 260.9068
2042 | 1 | 11 | 3 | 1289.0158 | 239.0158
2042 | 1 | 11 | 4 | 1283.4079 | 233.4079
2042 | 1 | 11 | 5 | 1275.9646 | 225.9646
2042 | 1 | 11 | 6 | 1279.4512 | 229.4512
2042 | 1 | 11 | 7 | 1298.4603 | 248.4603
2042 | 1 | 11 | 8 | 1325.5239 | 275.5239
2042 | 1 | 11 | 9 | 1327.5991 | 277.5991
2042 | 1 | 11 | 10 | 1347.7802 | 297.7802
2042 | 1 | 11 | 11 | 1381.5614 | 331.5614
2042 | 1 | 11 | 12 | 1396.0513 | 346.0513
2042 | 1 | 11 | 13 | 1410.5411 | 360.5411
2042 | 1 | 11 | 14 | 1410.9334 | 360.9334
2042 | 1 | 11 | 15 | 1394.4374 | 344.4374
2042 | 1 | 11 | 16 | 1375.9509 | 325.9509
2042 | 1 | 11 | 17 | 1376.5947 | 326.5947
2042 | 1 | 11 | 18 | 1410.7197 | 360.7197
2042 | 1 | 11 | 19 | 1388.0265 | 338.0265
2042 | 1 | 11 | 20 | 1372.7489 | 322.7489
2042 | 1 | 11 | 21 | 1364.3261 | 314.3261
2042 | 1 | 11 | 22 | 1353.1214 | 303.1214
2042 | 1 | 11 | 23 | 1340.7995 | 290.7995
2042 | 1 | 12 | 0 | 1319.8266 | 269.8266
2042 | 1 | 12 | 1 | 1300.5301 | 250.5301
2042 | 1 | 12 | 2 | 1281.875 | 231.875
2042 | 1 | 12 | 3 | 1262.7819 | 212.7819
2042 | 1 | 12 | 4 | 1258.0414 | 208.0414
2042 | 1 | 12 | 5 | 1256.2168 | 206.2168
2042 | 1 | 12 | 6 | 1266.3534 | 216.3534
2042 | 1 | 12 | 7 | 1277.9497 | 227.9497
2042 | 1 | 12 | 8 | 1296.7542 | 246.7542
2042 | 1 | 12 | 9 | 1303.4991 | 253.4991
2042 | 1 | 12 | 10 | 1327.8021 | 277.8021
2042 | 1 | 12 | 11 | 1358.8002 | 308.8002
2042 | 1 | 12 | 12 | 1386.824 | 336.824
2042 | 1 | 12 | 13 | 1398.5744 | 348.5744
2042 | 1 | 12 | 14 | 1400.2014 | 350.2014
2042 | 1 | 12 | 15 | 1393.0524 | 343.0524
2042 | 1 | 12 | 16 | 1383.7711 | 333.7711
2042 | 1 | 12 | 17 | 1383.652 | 333.652
2042 | 1 | 12 | 18 | 1445.0112 | 395.0112
2042 | 1 | 12 | 19 | 1436.3991 | 386.3991
2042 | 1 | 12 | 20 | 1401.6203 | 351.6203
2042 | 1 | 12 | 21 | 1381.5792 | 331.5792
2042 | 1 | 12 | 22 | 1373.8261 | 323.8261
2042 | 1 | 12 | 23 | 1366.9319 | 316.9319
2042 | 1 | 13 | 0 | 1390.6107 | 340.6107
2042 | 1 | 13 | 1 | 1414.2895 | 364.2895
2042 | 1 | 13 | 2 | 1479.4111 | 429.4111
2042 | 1 | 13 | 3 | 1462.9431 | 412.9431
2042 | 1 | 13 | 4 | 1465.1752 | 415.1752
2042 | 1 | 13 | 5 | 1471.7891 | 421.7891
2042 | 1 | 13 | 6 | 1504.3749 | 454.3749
2042 | 1 | 13 | 7 | 1545.6177 | 495.6177
2042 | 1 | 13 | 8 | 1580.0646 | 530.0646
2042 | 1 | 13 | 9 | 1586.2339 | 536.2339
2042 | 1 | 13 | 10 | 1600.0844 | 550.0844
2042 | 1 | 13 | 11 | 1609.3774 | 559.3774
2042 | 1 | 13 | 12 | 1621.0625 | 571.0625
2042 | 1 | 13 | 13 | 1617.6203 | 567.6203
2042 | 1 | 13 | 14 | 1606.5163 | 556.5163
2042 | 1 | 13 | 15 | 1608.9641 | 558.9641
2042 | 1 | 13 | 16 | 1615.9321 | 565.9321
2042 | 1 | 13 | 17 | 1626.0708 | 576.0708
2042 | 1 | 13 | 18 | 1668.0311 | 618.0311
2042 | 1 | 13 | 19 | 1658.8457 | 608.8457
2042 | 1 | 13 | 20 | 1650.4259 | 600.4259
2042 | 1 | 13 | 21 | 1638.3856 | 588.3856
2042 | 1 | 13 | 22 | 1621.4133 | 571.4133
2042 | 1 | 13 | 23 | 1600.137 | 550.137
2042 | 1 | 14 | 0 | 1565.1809 | 515.1809
2042 | 1 | 14 | 1 | 1457.686 | 407.686
2042 | 1 | 14 | 2 | 1436.1788 | 386.1788
2042 | 1 | 14 | 3 | 1417.3883 | 367.3883
2042 | 1 | 14 | 4 | 1419.9691 | 369.9691
2042 | 1 | 14 | 5 | 1423.0225 | 373.0225
2042 | 1 | 14 | 6 | 1444.7211 | 394.7211
2042 | 1 | 14 | 7 | 1497.2469 | 447.2469
2042 | 1 | 14 | 8 | 1551.0595 | 501.0595
2042 | 1 | 14 | 9 | 1557.4444 | 507.4444
2042 | 1 | 14 | 10 | 1578.233 | 528.233
2042 | 1 | 14 | 11 | 1595.6067 | 545.6067
2042 | 1 | 14 | 12 | 1602.572 | 552.572
2042 | 1 | 14 | 13 | 1599.5167 | 549.5167
2042 | 1 | 14 | 14 | 1584.5964 | 534.5964
2042 | 1 | 14 | 15 | 1575.7245 | 525.7245
2042 | 1 | 14 | 16 | 1552.4746 | 502.4746
2042 | 1 | 14 | 17 | 1565.852 | 515.852
2042 | 1 | 14 | 18 | 1599.542 | 549.542
2042 | 1 | 14 | 19 | 1633.2321 | 583.2321
2042 | 1 | 14 | 20 | 1625.2814 | 575.2814
2042 | 1 | 14 | 21 | 1618.1099 | 568.1099
2042 | 1 | 14 | 22 | 1600.6419 | 550.6419
2042 | 1 | 14 | 23 | 1563.9988 | 513.9988
2042 | 1 | 15 | 0 | 1524.0839 | 474.0839
2042 | 1 | 15 | 1 | 1508.0659 | 458.0659
2042 | 1 | 15 | 2 | 1480.9244 | 430.9244
2042 | 1 | 15 | 3 | 1459.3252 | 409.3252
2042 | 1 | 15 | 4 | 1456.7204 | 406.7204
2042 | 1 | 15 | 5 | 1457.7584 | 407.7584
2042 | 1 | 15 | 6 | 1477.8871 | 427.8871
2042 | 1 | 15 | 7 | 1506.9063 | 456.9063
2042 | 1 | 15 | 8 | 1530.4997 | 480.4997
2042 | 1 | 15 | 9 | 1526.8713 | 476.8713
2042 | 1 | 15 | 10 | 1547.6435 | 497.6435
2042 | 1 | 15 | 11 | 1581.6319 | 531.6319
2042 | 1 | 15 | 12 | 1609.8705 | 559.8705
2042 | 1 | 15 | 13 | 1616.1362 | 566.1362
2042 | 1 | 15 | 14 | 1617.3813 | 567.3813
2042 | 1 | 15 | 15 | 1604.9295 | 554.9295
2042 | 1 | 15 | 16 | 1586.616 | 536.616
2042 | 1 | 15 | 17 | 1586.7894 | 536.7894
2042 | 1 | 15 | 18 | 1635.8583 | 585.8583
2042 | 1 | 15 | 19 | 1623.1891 | 573.1891
2042 | 1 | 15 | 20 | 1609.0211 | 559.0211
2042 | 1 | 15 | 21 | 1602.7794 | 552.7794
2042 | 1 | 15 | 22 | 1591.853 | 541.853
2042 | 1 | 15 | 23 | 1561.52 | 511.52
2042 | 1 | 16 | 0 | 1524.6428 | 474.6428
2042 | 1 | 16 | 1 | 1469.5099 | 419.5099
2042 | 1 | 16 | 2 | 1441.4001 | 391.4001
2042 | 1 | 16 | 3 | 1420.1879 | 370.1879
2042 | 1 | 16 | 4 | 1415.9239 | 365.9239
2042 | 1 | 16 | 5 | 1421.5216 | 371.5216
2042 | 1 | 16 | 6 | 1453.1135 | 403.1135
2042 | 1 | 16 | 7 | 1500.1731 | 450.1731
2042 | 1 | 16 | 8 | 1542.229 | 492.229
2042 | 1 | 16 | 9 | 1547.0754 | 497.0754
2042 | 1 | 16 | 10 | 1557.0038 | 507.0038
2042 | 1 | 16 | 11 | 1583.5811 | 533.5811
2042 | 1 | 16 | 12 | 1608.0002 | 558.0002
2042 | 1 | 16 | 13 | 1616.7465 | 566.7465
2042 | 1 | 16 | 14 | 1617.2073 | 567.2073
2042 | 1 | 16 | 15 | 1603.1288 | 553.1288
2042 | 1 | 16 | 16 | 1580.4888 | 530.4888
2042 | 1 | 16 | 17 | 1575.2878 | 525.2878
2042 | 1 | 16 | 18 | 1633.3616 | 583.3616
2042 | 1 | 16 | 19 | 1622.1593 | 572.1593
2042 | 1 | 16 | 20 | 1591.3344 | 541.3344
2042 | 1 | 16 | 21 | 1577.6696 | 527.6696
2042 | 1 | 16 | 22 | 1555.8783 | 505.8783
2042 | 1 | 16 | 23 | 1531.5113 | 481.5113
2042 | 1 | 17 | 0 | 1495.0059 | 445.0059
2042 | 1 | 17 | 1 | 1506.9497 | 456.9497
2042 | 1 | 17 | 2 | 1477.8301 | 427.8301
2042 | 1 | 17 | 3 | 1455.976 | 405.976
2042 | 1 | 17 | 4 | 1450.0823 | 400.0823
2042 | 1 | 17 | 5 | 1454.2619 | 404.2619
2042 | 1 | 17 | 6 | 1481.0744 | 431.0744
2042 | 1 | 17 | 7 | 1534.7395 | 484.7395
2042 | 1 | 17 | 8 | 1566.2711 | 516.2711
2042 | 1 | 17 | 9 | 1568.6956 | 518.6956
2042 | 1 | 17 | 10 | 1582.4233 | 532.4233
2042 | 1 | 17 | 11 | 1604.648 | 554.648
2042 | 1 | 17 | 12 | 1623.1881 | 573.1881
2042 | 1 | 17 | 13 | 1632.8848 | 582.8848
2042 | 1 | 17 | 14 | 1634.2503 | 584.2503
2042 | 1 | 17 | 15 | 1624.3599 | 574.3599
2042 | 1 | 17 | 16 | 1613.5012 | 563.5012
2042 | 1 | 17 | 17 | 1611.7685 | 561.7685
2042 | 1 | 17 | 18 | 1635.914 | 585.914
2042 | 1 | 17 | 19 | 1625.4989 | 575.4989
2042 | 1 | 17 | 20 | 1611.5079 | 561.5079
2042 | 1 | 17 | 21 | 1594.8826 | 544.8826
2042 | 1 | 17 | 22 | 1574.2084 | 524.2084
2042 | 1 | 17 | 23 | 1547.016 | 497.016
2042 | 1 | 18 | 0 | 1511.3304 | 461.3304
2042 | 1 | 18 | 1 | 1410.5862 | 360.5862
2042 | 1 | 18 | 2 | 1309.8419 | 259.8419
2042 | 1 | 18 | 3 | 1284.4223 | 234.4223
2042 | 1 | 18 | 4 | 1278.1146 | 228.1146
2042 | 1 | 18 | 5 | 1273.3667 | 223.3667
2042 | 1 | 18 | 6 | 1277.9866 | 227.9866
2042 | 1 | 18 | 7 | 1295.2132 | 245.2132
2042 | 1 | 18 | 8 | 1315.0395 | 265.0395
2042 | 1 | 18 | 9 | 1328.3217 | 278.3217
2042 | 1 | 18 | 10 | 1351.8419 | 301.8419
2042 | 1 | 18 | 11 | 1384.0053 | 334.0053
2042 | 1 | 18 | 12 | 1399.6521 | 349.6521
2042 | 1 | 18 | 13 | 1415.2989 | 365.2989
2042 | 1 | 18 | 14 | 1417.013 | 367.013
2042 | 1 | 18 | 15 | 1407.3317 | 357.3317
2042 | 1 | 18 | 16 | 1390.4086 | 340.4086
2042 | 1 | 18 | 17 | 1393.6326 | 343.6326
2042 | 1 | 18 | 18 | 1430.2018 | 380.2018
2042 | 1 | 18 | 19 | 1418.654 | 368.654
2042 | 1 | 18 | 20 | 1402.0682 | 352.0682
2042 | 1 | 18 | 21 | 1390.4861 | 340.4861
2042 | 1 | 18 | 22 | 1377.3204 | 327.3204
2042 | 1 | 18 | 23 | 1361.7894 | 311.7894
2042 | 1 | 19 | 0 | 1338.8073 | 288.8073
2042 | 1 | 19 | 1 | 1257.5038 | 207.5038
2042 | 1 | 19 | 2 | 1233.0103 | 183.0103
2042 | 1 | 19 | 3 | 1210.3888 | 160.3888
2042 | 1 | 19 | 4 | 1205.3422 | 155.3422
2042 | 1 | 19 | 5 | 1201.2375 | 151.2375
2042 | 1 | 19 | 6 | 1213.2302 | 163.2302
2042 | 1 | 19 | 7 | 1231.0692 | 181.0692
2042 | 1 | 19 | 8 | 1241.1165 | 191.1165
2042 | 1 | 19 | 9 | 1249.8648 | 199.8648
2042 | 1 | 19 | 10 | 1277.6172 | 227.6172
2042 | 1 | 19 | 11 | 1298.5939 | 248.5939
2042 | 1 | 19 | 12 | 1316.3106 | 266.3106
2042 | 1 | 19 | 13 | 1320.5139 | 270.5139
2042 | 1 | 19 | 14 | 1316.5555 | 266.5555
2042 | 1 | 19 | 15 | 1318.0479 | 268.0479
2042 | 1 | 19 | 16 | 1325.8233 | 275.8233
2042 | 1 | 19 | 17 | 1342.9733 | 292.9733
2042 | 1 | 19 | 18 | 1403.9141 | 353.9141
2042 | 1 | 19 | 19 | 1405.2539 | 355.2539
2042 | 1 | 19 | 20 | 1375.0587 | 325.0587
2042 | 1 | 19 | 21 | 1365.9417 | 315.9417
2042 | 1 | 19 | 22 | 1350.4392 | 300.4392
2042 | 1 | 19 | 23 | 1332.2443 | 282.2443
2042 | 1 | 20 | 0 | 1359.2045 | 309.2045
2042 | 1 | 20 | 1 | 1386.1647 | 336.1647
2042 | 1 | 20 | 2 | 1418.0575 | 368.0575
2042 | 1 | 20 | 3 | 1449.9503 | 399.9503
2042 | 1 | 20 | 4 | 1447.5454 | 397.5454
2042 | 1 | 20 | 5 | 1454.5025 | 404.5025
2042 | 1 | 20 | 6 | 1478.5244 | 428.5244
2042 | 1 | 20 | 7 | 1512.4923 | 462.4923
2042 | 1 | 20 | 8 | 1544.9495 | 494.9495
2042 | 1 | 20 | 9 | 1554.7816 | 504.7816
2042 | 1 | 20 | 10 | 1572.55 | 522.55
2042 | 1 | 20 | 11 | 1586.3784 | 536.3784
2042 | 1 | 20 | 12 | 1600.221 | 550.221
2042 | 1 | 20 | 13 | 1601.0984 | 551.0984
2042 | 1 | 20 | 14 | 1591.8876 | 541.8876
2042 | 1 | 20 | 15 | 1591.512 | 541.512
2042 | 1 | 20 | 16 | 1604.6605 | 554.6605
2042 | 1 | 20 | 17 | 1612.4505 | 562.4505
2042 | 1 | 20 | 18 | 1656.0801 | 606.0801
2042 | 1 | 20 | 19 | 1640.292 | 590.292
2042 | 1 | 20 | 20 | 1618.5141 | 568.5141
2042 | 1 | 20 | 21 | 1606.9989 | 556.9989
2042 | 1 | 20 | 22 | 1592.5783 | 542.5783
2042 | 1 | 20 | 23 | 1573.6635 | 523.6635
2042 | 1 | 21 | 0 | 1538.2139 | 488.2139
2042 | 1 | 21 | 1 | 1431.9962 | 381.9962
2042 | 1 | 21 | 2 | 1404.0463 | 354.0463
2042 | 1 | 21 | 3 | 1383.1297 | 333.1297
2042 | 1 | 21 | 4 | 1380.7774 | 330.7774
2042 | 1 | 21 | 5 | 1382.103 | 332.103
2042 | 1 | 21 | 6 | 1403.897 | 353.897
2042 | 1 | 21 | 7 | 1448.1263 | 398.1263
2042 | 1 | 21 | 8 | 1488.2631 | 438.2631
2042 | 1 | 21 | 9 | 1487.9431 | 437.9431
2042 | 1 | 21 | 10 | 1512.3991 | 462.3991
2042 | 1 | 21 | 11 | 1525.5315 | 475.5315
2042 | 1 | 21 | 12 | 1539.9548 | 489.9548
2042 | 1 | 21 | 13 | 1532.2343 | 482.2343
2042 | 1 | 21 | 14 | 1514.1028 | 464.1028
2042 | 1 | 21 | 15 | 1516.2159 | 466.2159
2042 | 1 | 21 | 16 | 1505.4393 | 455.4393
2042 | 1 | 21 | 17 | 1513.9172 | 463.9172
2042 | 1 | 21 | 18 | 1533.2985 | 483.2985
2042 | 1 | 21 | 19 | 1552.6798 | 502.6798
2042 | 1 | 21 | 20 | 1540.7274 | 490.7274
2042 | 1 | 21 | 21 | 1529.6165 | 479.6165
2042 | 1 | 21 | 22 | 1514.8215 | 464.8215
2042 | 1 | 21 | 23 | 1483.7692 | 433.7692
2042 | 1 | 22 | 0 | 1447.216 | 397.216
2042 | 1 | 22 | 1 | 1453.2181 | 403.2181
2042 | 1 | 22 | 2 | 1429.9471 | 379.9471
2042 | 1 | 22 | 3 | 1412.4663 | 362.4663
2042 | 1 | 22 | 4 | 1414.7561 | 364.7561
2042 | 1 | 22 | 5 | 1415.9161 | 365.9161
2042 | 1 | 22 | 6 | 1432.6916 | 382.6916
2042 | 1 | 22 | 7 | 1455.2917 | 405.2917
2042 | 1 | 22 | 8 | 1491.15 | 441.15
2042 | 1 | 22 | 9 | 1487.4461 | 437.4461
2042 | 1 | 22 | 10 | 1505.4559 | 455.4559
2042 | 1 | 22 | 11 | 1512.8659 | 462.8659
2042 | 1 | 22 | 12 | 1515.984 | 465.984
2042 | 1 | 22 | 13 | 1519.4292 | 469.4292
2042 | 1 | 22 | 14 | 1510.619 | 460.619
2042 | 1 | 22 | 15 | 1518.4749 | 468.4749
2042 | 1 | 22 | 16 | 1539.352 | 489.352
2042 | 1 | 22 | 17 | 1561.5517 | 511.5517
2042 | 1 | 22 | 18 | 1580.822 | 530.822
2042 | 1 | 22 | 19 | 1600.0924 | 550.0924
2042 | 1 | 22 | 20 | 1581.0105 | 531.0105
2042 | 1 | 22 | 21 | 1567.6598 | 517.6598
2042 | 1 | 22 | 22 | 1561.7429 | 511.7429
2042 | 1 | 22 | 23 | 1542.7079 | 492.7079
2042 | 1 | 23 | 0 | 1521.093 | 471.093
2042 | 1 | 23 | 1 | 1515.4204 | 465.4204
2042 | 1 | 23 | 2 | 1488.7045 | 438.7045
2042 | 1 | 23 | 3 | 1468.9304 | 418.9304
2042 | 1 | 23 | 4 | 1466.8597 | 416.8597
2042 | 1 | 23 | 5 | 1465.2272 | 415.2272
2042 | 1 | 23 | 6 | 1479.7465 | 429.7465
2042 | 1 | 23 | 7 | 1513.1744 | 463.1744
2042 | 1 | 23 | 8 | 1545.9075 | 495.9075
2042 | 1 | 23 | 9 | 1550.8411 | 500.8411
2042 | 1 | 23 | 10 | 1563.9767 | 513.9767
2042 | 1 | 23 | 11 | 1564.0689 | 514.0689
2042 | 1 | 23 | 12 | 1571.8435 | 521.8435
2042 | 1 | 23 | 13 | 1568.4625 | 518.4625
2042 | 1 | 23 | 14 | 1559.2613 | 509.2613
2042 | 1 | 23 | 15 | 1558.2531 | 508.2531
2042 | 1 | 23 | 16 | 1562.3783 | 512.3783
2042 | 1 | 23 | 17 | 1577.5509 | 527.5509
2042 | 1 | 23 | 18 | 1595.3129 | 545.3129
2042 | 1 | 23 | 19 | 1613.0749 | 563.0749
2042 | 1 | 23 | 20 | 1609.994 | 559.994
2042 | 1 | 23 | 21 | 1596.7864 | 546.7864
2042 | 1 | 23 | 22 | 1584.4497 | 534.4497
2042 | 1 | 23 | 23 | 1566.5401 | 516.5401
2042 | 1 | 24 | 0 | 1538.6632 | 488.6632
2042 | 1 | 24 | 1 | 1494.5848 | 444.5848
2042 | 1 | 24 | 2 | 1466.3393 | 416.3393
2042 | 1 | 24 | 3 | 1446.0162 | 396.0162
2042 | 1 | 24 | 4 | 1441.9485 | 391.9485
2042 | 1 | 24 | 5 | 1444.1277 | 394.1277
2042 | 1 | 24 | 6 | 1464.1161 | 414.1161
2042 | 1 | 24 | 7 | 1507.2101 | 457.2101
2042 | 1 | 24 | 8 | 1553.0461 | 503.0461
2042 | 1 | 24 | 9 | 1560.8225 | 510.8225
2042 | 1 | 24 | 10 | 1572.3697 | 522.3697
2042 | 1 | 24 | 11 | 1596.2198 | 546.2198
2042 | 1 | 24 | 12 | 1616.7818 | 566.7818
2042 | 1 | 24 | 13 | 1624.292 | 574.292
2042 | 1 | 24 | 14 | 1621.8386 | 571.8386
2042 | 1 | 24 | 15 | 1606.973 | 556.973
2042 | 1 | 24 | 16 | 1594.7977 | 544.7977
2042 | 1 | 24 | 17 | 1586.3689 | 536.3689
2042 | 1 | 24 | 18 | 1603.5096 | 553.5096
2042 | 1 | 24 | 19 | 1617.274 | 567.274
2042 | 1 | 24 | 20 | 1619.4422 | 569.4422
2042 | 1 | 24 | 21 | 1611.6319 | 561.6319
2042 | 1 | 24 | 22 | 1594.724 | 544.724
2042 | 1 | 24 | 23 | 1567.7007 | 517.7007
2042 | 1 | 25 | 0 | 1523.553 | 473.553
2042 | 1 | 25 | 1 | 1432.8119 | 382.8119
2042 | 1 | 25 | 2 | 1342.0707 | 292.0707
2042 | 1 | 25 | 3 | 1315.6241 | 265.6241
2042 | 1 | 25 | 4 | 1310.5785 | 260.5785
2042 | 1 | 25 | 5 | 1313.2146 | 263.2146
2042 | 1 | 25 | 6 | 1332.9945 | 282.9945
2042 | 1 | 25 | 7 | 1357.0445 | 307.0445
2042 | 1 | 25 | 8 | 1353.358 | 303.358
2042 | 1 | 25 | 9 | 1352.4086 | 302.4086
2042 | 1 | 25 | 10 | 1376.4469 | 326.4469
2042 | 1 | 25 | 11 | 1394.2182 | 344.2182
2042 | 1 | 25 | 12 | 1408.7417 | 358.7417
2042 | 1 | 25 | 13 | 1413.719 | 363.719
2042 | 1 | 25 | 14 | 1402.8433 | 352.8433
2042 | 1 | 25 | 15 | 1398.3957 | 348.3957
2042 | 1 | 25 | 16 | 1403.7909 | 353.7909
2042 | 1 | 25 | 17 | 1417.457 | 367.457
2042 | 1 | 25 | 18 | 1454.0804 | 404.0804
2042 | 1 | 25 | 19 | 1452.7115 | 402.7115
2042 | 1 | 25 | 20 | 1439.0257 | 389.0257
2042 | 1 | 25 | 21 | 1426.787 | 376.787
2042 | 1 | 25 | 22 | 1410.8463 | 360.8463
2042 | 1 | 25 | 23 | 1389.9373 | 339.9373
2042 | 1 | 26 | 0 | 1362.0519 | 312.0519
2042 | 1 | 26 | 1 | 1288.3561 | 238.3561
2042 | 1 | 26 | 2 | 1260.5797 | 210.5797
2042 | 1 | 26 | 3 | 1234.948 | 184.948
2042 | 1 | 26 | 4 | 1225.9281 | 175.9281
2042 | 1 | 26 | 5 | 1219.2506 | 169.2506
2042 | 1 | 26 | 6 | 1217.2155 | 167.2155
2042 | 1 | 26 | 7 | 1224.0193 | 174.0193
2042 | 1 | 26 | 8 | 1240.998 | 190.998
2042 | 1 | 26 | 9 | 1246.9357 | 196.9357
2042 | 1 | 26 | 10 | 1270.7571 | 220.7571
2042 | 1 | 26 | 11 | 1300.0552 | 250.0552
2042 | 1 | 26 | 12 | 1319.5868 | 269.5868
2042 | 1 | 26 | 13 | 1339.1183 | 289.1183
2042 | 1 | 26 | 14 | 1344.8947 | 294.8947
2042 | 1 | 26 | 15 | 1335.6656 | 285.6656
2042 | 1 | 26 | 16 | 1321.7619 | 271.7619
2042 | 1 | 26 | 17 | 1330.7917 | 280.7917
2042 | 1 | 26 | 18 | 1382.8767 | 332.8767
2042 | 1 | 26 | 19 | 1379.3811 | 329.3811
2042 | 1 | 26 | 20 | 1343.3945 | 293.3945
2042 | 1 | 26 | 21 | 1308.2108 | 258.2108
2042 | 1 | 26 | 22 | 1294.7633 | 244.7633
2042 | 1 | 26 | 23 | 1278.4706 | 228.4706
2042 | 1 | 27 | 0 | 1309.4534 | 259.4534
2042 | 1 | 27 | 1 | 1340.4362 | 290.4362
2042 | 1 | 27 | 2 | 1375.7111 | 325.7111
2042 | 1 | 27 | 3 | 1410.986 | 360.986
2042 | 1 | 27 | 4 | 1406.7296 | 356.7296
2042 | 1 | 27 | 5 | 1409.2156 | 359.2156
2042 | 1 | 27 | 6 | 1437.2625 | 387.2625
2042 | 1 | 27 | 7 | 1487.8487 | 437.8487
2042 | 1 | 27 | 8 | 1524.6412 | 474.6412
2042 | 1 | 27 | 9 | 1532.0902 | 482.0902
2042 | 1 | 27 | 10 | 1547.7501 | 497.7501
2042 | 1 | 27 | 11 | 1560.2351 | 510.2351
2042 | 1 | 27 | 12 | 1575.613 | 525.613
2042 | 1 | 27 | 13 | 1580.228 | 530.228
2042 | 1 | 27 | 14 | 1576.8952 | 526.8952
2042 | 1 | 27 | 15 | 1581.1255 | 531.1255
2042 | 1 | 27 | 16 | 1584.992 | 534.992
2042 | 1 | 27 | 17 | 1595.9755 | 545.9755
2042 | 1 | 27 | 18 | 1633.9213 | 583.9213
2042 | 1 | 27 | 19 | 1616.7571 | 566.7571
2042 | 1 | 27 | 20 | 1586.8811 | 536.8811
2042 | 1 | 27 | 21 | 1572.9403 | 522.9403
2042 | 1 | 27 | 22 | 1552.6366 | 502.6366
2042 | 1 | 27 | 23 | 1532.64 | 482.64
2042 | 1 | 28 | 0 | 1496.2104 | 446.2104
2042 | 1 | 28 | 1 | 1392.1623 | 342.1623
2042 | 1 | 28 | 2 | 1373.4756 | 323.4756
2042 | 1 | 28 | 3 | 1359.745 | 309.745
2042 | 1 | 28 | 4 | 1361.8333 | 311.8333
2042 | 1 | 28 | 5 | 1365.6113 | 315.6113
2042 | 1 | 28 | 6 | 1389.5508 | 339.5508
2042 | 1 | 28 | 7 | 1433.8045 | 383.8045
2042 | 1 | 28 | 8 | 1481.7152 | 431.7152
2042 | 1 | 28 | 9 | 1483.9107 | 433.9107
2042 | 1 | 28 | 10 | 1514.8122 | 464.8122
2042 | 1 | 28 | 11 | 1552.1917 | 502.1917
2042 | 1 | 28 | 12 | 1569.2976 | 519.2976
2042 | 1 | 28 | 13 | 1582.2315 | 532.2315
2042 | 1 | 28 | 14 | 1579.893 | 529.893
2042 | 1 | 28 | 15 | 1563.7682 | 513.7682
2042 | 1 | 28 | 16 | 1515.9048 | 465.9048
2042 | 1 | 28 | 17 | 1512.4123 | 462.4123
2042 | 1 | 28 | 18 | 1567.7908 | 517.7908
2042 | 1 | 28 | 19 | 1558.7014 | 508.7014
2042 | 1 | 28 | 20 | 1537.1481 | 487.1481
2042 | 1 | 28 | 21 | 1516.5041 | 466.5041
2042 | 1 | 28 | 22 | 1503.6008 | 453.6008
2042 | 1 | 28 | 23 | 1483.9702 | 433.9702
2042 | 1 | 29 | 0 | 1456.6096 | 406.6096
2042 | 1 | 29 | 1 | 1490.3016 | 440.3016
2042 | 1 | 29 | 2 | 1469.5211 | 419.5211
2042 | 1 | 29 | 3 | 1452.6158 | 402.6158
2042 | 1 | 29 | 4 | 1450.546 | 400.546
2042 | 1 | 29 | 5 | 1451.4873 | 401.4873
2042 | 1 | 29 | 6 | 1464.8875 | 414.8875
2042 | 1 | 29 | 7 | 1484.3758 | 434.3758
2042 | 1 | 29 | 8 | 1511.7425 | 461.7425
2042 | 1 | 29 | 9 | 1501.9482 | 451.9482
2042 | 1 | 29 | 10 | 1523.6033 | 473.6033
2042 | 1 | 29 | 11 | 1559.4109 | 509.4109
2042 | 1 | 29 | 12 | 1588.0436 | 538.0436
2042 | 1 | 29 | 13 | 1607.1303 | 557.1303
2042 | 1 | 29 | 14 | 1613.9624 | 563.9624
2042 | 1 | 29 | 15 | 1608.7136 | 558.7136
2042 | 1 | 29 | 16 | 1593.6427 | 543.6427
2042 | 1 | 29 | 17 | 1596.8814 | 546.8814
2042 | 1 | 29 | 18 | 1610.6922 | 560.6922
2042 | 1 | 29 | 19 | 1631.3724 | 581.3724
2042 | 1 | 29 | 20 | 1624.8661 | 574.8661
2042 | 1 | 29 | 21 | 1603.2233 | 553.2233
2042 | 1 | 29 | 22 | 1581.066 | 531.066
2042 | 1 | 29 | 23 | 1552.6897 | 502.6897
2042 | 1 | 30 | 0 | 1520.7764 | 470.7764
2042 | 1 | 30 | 1 | 1502.3324 | 452.3324
2042 | 1 | 30 | 2 | 1475.8613 | 425.8613
2042 | 1 | 30 | 3 | 1471.1273 | 421.1273
2042 | 1 | 30 | 4 | 1472.5267 | 422.5267
2042 | 1 | 30 | 5 | 1483.0984 | 433.0984
2042 | 1 | 30 | 6 | 1515.8938 | 465.8938
2042 | 1 | 30 | 7 | 1554.9918 | 504.9918
2042 | 1 | 30 | 8 | 1578.6194 | 528.6194
2042 | 1 | 30 | 9 | 1584.175 | 534.175
2042 | 1 | 30 | 10 | 1598.9932 | 548.9932
2042 | 1 | 30 | 11 | 1607.0992 | 557.0992
2042 | 1 | 30 | 12 | 1606.5925 | 556.5925
2042 | 1 | 30 | 13 | 1609.6123 | 559.6123
2042 | 1 | 30 | 14 | 1606.0873 | 556.0873
2042 | 1 | 30 | 15 | 1598.3015 | 548.3015
2042 | 1 | 30 | 16 | 1604.4199 | 554.4199
2042 | 1 | 30 | 17 | 1647.6042 | 597.6042
2042 | 1 | 30 | 18 | 1654.603 | 604.603
2042 | 1 | 30 | 19 | 1678.7984 | 628.7984
2042 | 1 | 30 | 20 | 1660.4367 | 610.4367
2042 | 1 | 30 | 21 | 1634.4048 | 584.4048
2042 | 1 | 30 | 22 | 1600.2684 | 550.2684
2042 | 1 | 30 | 23 | 1568.2173 | 518.2173
2042 | 1 | 31 | 0 | 1540.0787 | 490.0787
2042 | 1 | 31 | 1 | 1477.9305 | 427.9305
2042 | 1 | 31 | 2 | 1457.5545 | 407.5545
2042 | 1 | 31 | 3 | 1451.327 | 401.327
2042 | 1 | 31 | 4 | 1453.7636 | 403.7636
2042 | 1 | 31 | 5 | 1466.7173 | 416.7173
2042 | 1 | 31 | 6 | 1501.0385 | 451.0385
2042 | 1 | 31 | 7 | 1553.8082 | 503.8082
2042 | 1 | 31 | 8 | 1576.1128 | 526.1128
2042 | 1 | 31 | 9 | 1576.1229 | 526.1229
2042 | 1 | 31 | 10 | 1597.9456 | 547.9456
2042 | 1 | 31 | 11 | 1632.5427 | 582.5427
2042 | 1 | 31 | 12 | 1645.1159 | 595.1159
2042 | 1 | 31 | 13 | 1652.9538 | 602.9538
2042 | 1 | 31 | 14 | 1657.3107 | 607.3107
2042 | 1 | 31 | 15 | 1640.0023 | 590.0023
2042 | 1 | 31 | 16 | 1622.7282 | 572.7282
2042 | 1 | 31 | 17 | 1618.988 | 568.988
2042 | 1 | 31 | 18 | 1611.2861 | 561.2861
2042 | 1 | 31 | 19 | 1623.8284 | 573.8284
2042 | 1 | 31 | 20 | 1613.1308 | 563.1308
2042 | 1 | 31 | 21 | 1600.0513 | 550.0513
2042 | 1 | 31 | 22 | 1581.2617 | 531.2617
2042 | 1 | 31 | 23 | 1549.2049 | 499.2049
2042 | 2 | 1 | 0 | 1519.5326 | 469.5326
2042 | 2 | 1 | 1 | 1392.0673 | 342.0673
2042 | 2 | 1 | 2 | 1368.383 | 318.383
2042 | 2 | 1 | 3 | 1354.5824 | 304.5824
2042 | 2 | 1 | 4 | 1351.5345 | 301.5345
2042 | 2 | 1 | 5 | 1353.2124 | 303.2124
2042 | 2 | 1 | 6 | 1367.1197 | 317.1197
2042 | 2 | 1 | 7 | 1388.3596 | 338.3596
2042 | 2 | 1 | 8 | 1399.9591 | 349.9591
2042 | 2 | 1 | 9 | 1399.1886 | 349.1886
2042 | 2 | 1 | 10 | 1415.6646 | 365.6646
2042 | 2 | 1 | 11 | 1420.7518 | 370.7518
2042 | 2 | 1 | 12 | 1415.0068 | 365.0068
2042 | 2 | 1 | 13 | 1412.3834 | 362.3834
2042 | 2 | 1 | 14 | 1411.3117 | 361.3117
2042 | 2 | 1 | 15 | 1403.3613 | 353.3613
2042 | 2 | 1 | 16 | 1412.0418 | 362.0418
2042 | 2 | 1 | 17 | 1428.1143 | 378.1143
2042 | 2 | 1 | 18 | 1444.1868 | 394.1868
2042 | 2 | 1 | 19 | 1450.779 | 400.779
2042 | 2 | 1 | 20 | 1457.3711 | 407.3711
2042 | 2 | 1 | 21 | 1449.207 | 399.207
2042 | 2 | 1 | 22 | 1439.2273 | 389.2273
2042 | 2 | 1 | 23 | 1424.0816 | 374.0816
2042 | 2 | 2 | 0 | 1378.6541 | 328.6541
2042 | 2 | 2 | 1 | 1333.2266 | 283.2266
2042 | 2 | 2 | 2 | 1312.452 | 262.452
2042 | 2 | 2 | 3 | 1296.5645 | 246.5645
2042 | 2 | 2 | 4 | 1292.6565 | 242.6565
2042 | 2 | 2 | 5 | 1291.9655 | 241.9655
2042 | 2 | 2 | 6 | 1300.2115 | 250.2115
2042 | 2 | 2 | 7 | 1320.8495 | 270.8495
2042 | 2 | 2 | 8 | 1328.6524 | 278.6524
2042 | 2 | 2 | 9 | 1322.9329 | 272.9329
2042 | 2 | 2 | 10 | 1347.1079 | 297.1079
2042 | 2 | 2 | 11 | 1365.6809 | 315.6809
2042 | 2 | 2 | 12 | 1376.8725 | 326.8725
2042 | 2 | 2 | 13 | 1384.2808 | 334.2808
2042 | 2 | 2 | 14 | 1386.7726 | 336.7726
2042 | 2 | 2 | 15 | 1377.0323 | 327.0323
2042 | 2 | 2 | 16 | 1379.1088 | 329.1088
2042 | 2 | 2 | 17 | 1403.3923 | 353.3923
2042 | 2 | 2 | 18 | 1427.1328 | 377.1328
2042 | 2 | 2 | 19 | 1440.3903 | 390.3903
2042 | 2 | 2 | 20 | 1426.9698 | 376.9698
2042 | 2 | 2 | 21 | 1418.7946 | 368.7946
2042 | 2 | 2 | 22 | 1409.7286 | 359.7286
2042 | 2 | 2 | 23 | 1397.7934 | 347.7934
2042 | 2 | 3 | 0 | 1411.3903 | 361.3903
2042 | 2 | 3 | 1 | 1424.9872 | 374.9872
2042 | 2 | 3 | 2 | 1444.7932 | 394.7932
2042 | 2 | 3 | 3 | 1464.5992 | 414.5992
2042 | 2 | 3 | 4 | 1471.3715 | 421.3715
2042 | 2 | 3 | 5 | 1480.0271 | 430.0271
2042 | 2 | 3 | 6 | 1505.0915 | 455.0915
2042 | 2 | 3 | 7 | 1544.9938 | 494.9938
2042 | 2 | 3 | 8 | 1576.0122 | 526.0122
2042 | 2 | 3 | 9 | 1585.5108 | 535.5108
2042 | 2 | 3 | 10 | 1609.4019 | 559.4019
2042 | 2 | 3 | 11 | 1634.4789 | 584.4789
2042 | 2 | 3 | 12 | 1648.2541 | 598.2541
2042 | 2 | 3 | 13 | 1652.6921 | 602.6921
2042 | 2 | 3 | 14 | 1655.3912 | 605.3912
2042 | 2 | 3 | 15 | 1646.7866 | 596.7866
2042 | 2 | 3 | 16 | 1634.0392 | 584.0392
2042 | 2 | 3 | 17 | 1616.4133 | 566.4133
2042 | 2 | 3 | 18 | 1642.5278 | 592.5278
2042 | 2 | 3 | 19 | 1655.0755 | 605.0755
2042 | 2 | 3 | 20 | 1648.9342 | 598.9342
2042 | 2 | 3 | 21 | 1642.7364 | 592.7364
2042 | 2 | 3 | 22 | 1631.072 | 581.072
2042 | 2 | 3 | 23 | 1609.2372 | 559.2372
2042 | 2 | 4 | 0 | 1579.5736 | 529.5736
2042 | 2 | 4 | 1 | 1508.3721 | 458.3721
2042 | 2 | 4 | 2 | 1487.2926 | 437.2926
2042 | 2 | 4 | 3 | 1477.4118 | 427.4118
2042 | 2 | 4 | 4 | 1478.1108 | 428.1108
2042 | 2 | 4 | 5 | 1483.7806 | 433.7806
2042 | 2 | 4 | 6 | 1506.2002 | 456.2002
2042 | 2 | 4 | 7 | 1548.2665 | 498.2665
2042 | 2 | 4 | 8 | 1574.5356 | 524.5356
2042 | 2 | 4 | 9 | 1577.5524 | 527.5524
2042 | 2 | 4 | 10 | 1604.7066 | 554.7066
2042 | 2 | 4 | 11 | 1639.1119 | 589.1119
2042 | 2 | 4 | 12 | 1639.9939 | 589.9939
2042 | 2 | 4 | 13 | 1639.2515 | 589.2515
2042 | 2 | 4 | 14 | 1630.1957 | 580.1957
2042 | 2 | 4 | 15 | 1614.1503 | 564.1503
2042 | 2 | 4 | 16 | 1577.0649 | 527.0649
2042 | 2 | 4 | 17 | 1578.4092 | 528.4092
2042 | 2 | 4 | 18 | 1614.1809 | 564.1809
2042 | 2 | 4 | 19 | 1618.8302 | 568.8302
2042 | 2 | 4 | 20 | 1608.6951 | 558.6951
2042 | 2 | 4 | 21 | 1601.3526 | 551.3526
2042 | 2 | 4 | 22 | 1591.5083 | 541.5083
2042 | 2 | 4 | 23 | 1567.8724 | 517.8724
2042 | 2 | 5 | 0 | 1542.5377 | 492.5377
2042 | 2 | 5 | 1 | 1534.8602 | 484.8602
2042 | 2 | 5 | 2 | 1527.1827 | 477.1827
2042 | 2 | 5 | 3 | 1512.3181 | 462.3181
2042 | 2 | 5 | 4 | 1509.6073 | 459.6073
2042 | 2 | 5 | 5 | 1514.1192 | 464.1192
2042 | 2 | 5 | 6 | 1533.8436 | 483.8436
2042 | 2 | 5 | 7 | 1551.5475 | 501.5475
2042 | 2 | 5 | 8 | 1570.4419 | 520.4419
2042 | 2 | 5 | 9 | 1567.531 | 517.531
2042 | 2 | 5 | 10 | 1589.7865 | 539.7865
2042 | 2 | 5 | 11 | 1632.2206 | 582.2206
2042 | 2 | 5 | 12 | 1653.6146 | 603.6146
2042 | 2 | 5 | 13 | 1669.1054 | 619.1054
2042 | 2 | 5 | 14 | 1670.9817 | 620.9817
2042 | 2 | 5 | 15 | 1666.5175 | 616.5175
2042 | 2 | 5 | 16 | 1661.7604 | 611.7604
2042 | 2 | 5 | 17 | 1660.7169 | 610.7169
2042 | 2 | 5 | 18 | 1679.1754 | 629.1754
2042 | 2 | 5 | 19 | 1719.6669 | 669.6669
2042 | 2 | 5 | 20 | 1711.4669 | 661.4669
2042 | 2 | 5 | 21 | 1697.77 | 647.77
2042 | 2 | 5 | 22 | 1677.6567 | 627.6567
2042 | 2 | 5 | 23 | 1646.0059 | 596.0059
2042 | 2 | 6 | 0 | 1614.6604 | 564.6604
2042 | 2 | 6 | 1 | 1532.5335 | 482.5335
2042 | 2 | 6 | 2 | 1508.5525 | 458.5525
2042 | 2 | 6 | 3 | 1491.2105 | 441.2105
2042 | 2 | 6 | 4 | 1486.3189 | 436.3189
2042 | 2 | 6 | 5 | 1488.7689 | 438.7689
2042 | 2 | 6 | 6 | 1517.0284 | 467.0284
2042 | 2 | 6 | 7 | 1562.9022 | 512.9022
2042 | 2 | 6 | 8 | 1585.0012 | 535.0012
2042 | 2 | 6 | 9 | 1582.6734 | 532.6734
2042 | 2 | 6 | 10 | 1604.8998 | 554.8998
2042 | 2 | 6 | 11 | 1641.7546 | 591.7546
2042 | 2 | 6 | 12 | 1651.1397 | 601.1397
2042 | 2 | 6 | 13 | 1659.5838 | 609.5838
2042 | 2 | 6 | 14 | 1653.2082 | 603.2082
2042 | 2 | 6 | 15 | 1647.0198 | 597.0198
2042 | 2 | 6 | 16 | 1646.5469 | 596.5469
2042 | 2 | 6 | 17 | 1648.9387 | 598.9387
2042 | 2 | 6 | 18 | 1638.9762 | 588.9762
2042 | 2 | 6 | 19 | 1646.941 | 596.941
2042 | 2 | 6 | 20 | 1630.5834 | 580.5834
2042 | 2 | 6 | 21 | 1609.2242 | 559.2242
2042 | 2 | 6 | 22 | 1593.7614 | 543.7614
2042 | 2 | 6 | 23 | 1575.0239 | 525.0239
2042 | 2 | 7 | 0 | 1549.9265 | 499.9265
2042 | 2 | 7 | 1 | 1515.6075 | 465.6075
2042 | 2 | 7 | 2 | 1481.2884 | 431.2884
2042 | 2 | 7 | 3 | 1462.9567 | 412.9567
2042 | 2 | 7 | 4 | 1457.4299 | 407.4299
2042 | 2 | 7 | 5 | 1463.0868 | 413.0868
2042 | 2 | 7 | 6 | 1493.2253 | 443.2253
2042 | 2 | 7 | 7 | 1541.996 | 491.996
2042 | 2 | 7 | 8 | 1572.7803 | 522.7803
2042 | 2 | 7 | 9 | 1574.9569 | 524.9569
2042 | 2 | 7 | 10 | 1594.3151 | 544.3151
2042 | 2 | 7 | 11 | 1608.7771 | 558.7771
2042 | 2 | 7 | 12 | 1612.4372 | 562.4372
2042 | 2 | 7 | 13 | 1615.8394 | 565.8394
2042 | 2 | 7 | 14 | 1611.374 | 561.374
2042 | 2 | 7 | 15 | 1601.096 | 551.096
2042 | 2 | 7 | 16 | 1603.4897 | 553.4897
2042 | 2 | 7 | 17 | 1607.9035 | 557.9035
2042 | 2 | 7 | 18 | 1612.3173 | 562.3173
2042 | 2 | 7 | 19 | 1642.4102 | 592.4102
2042 | 2 | 7 | 20 | 1628.1228 | 578.1228
2042 | 2 | 7 | 21 | 1614.4649 | 564.4649
2042 | 2 | 7 | 22 | 1600.677 | 550.677
2042 | 2 | 7 | 23 | 1574.8612 | 524.8612
2042 | 2 | 8 | 0 | 1544.1085 | 494.1085
2042 | 2 | 8 | 1 | 1436.5741 | 386.5741
2042 | 2 | 8 | 2 | 1329.0397 | 279.0397
2042 | 2 | 8 | 3 | 1312.9405 | 262.9405
2042 | 2 | 8 | 4 | 1309.3548 | 259.3548
2042 | 2 | 8 | 5 | 1306.0487 | 256.0487
2042 | 2 | 8 | 6 | 1314.827 | 264.827
2042 | 2 | 8 | 7 | 1337.6184 | 287.6184
2042 | 2 | 8 | 8 | 1359.8174 | 309.8174
2042 | 2 | 8 | 9 | 1372.1749 | 322.1749
2042 | 2 | 8 | 10 | 1389.9171 | 339.9171
2042 | 2 | 8 | 11 | 1406.2113 | 356.2113
2042 | 2 | 8 | 12 | 1409.3274 | 359.3274
2042 | 2 | 8 | 13 | 1411.8606 | 361.8606
2042 | 2 | 8 | 14 | 1410.6537 | 360.6537
2042 | 2 | 8 | 15 | 1408.9446 | 358.9446
2042 | 2 | 8 | 16 | 1414.9083 | 364.9083
2042 | 2 | 8 | 17 | 1420.804 | 370.804
2042 | 2 | 8 | 18 | 1438.8561 | 388.8561
2042 | 2 | 8 | 19 | 1456.9083 | 406.9083
2042 | 2 | 8 | 20 | 1441.5023 | 391.5023
2042 | 2 | 8 | 21 | 1429.1979 | 379.1979
2042 | 2 | 8 | 22 | 1424.7519 | 374.7519
2042 | 2 | 8 | 23 | 1411.7337 | 361.7337
2042 | 2 | 9 | 0 | 1363.3899 | 313.3899
2042 | 2 | 9 | 1 | 1315.0461 | 265.0461
2042 | 2 | 9 | 2 | 1296.0418 | 246.0418
2042 | 2 | 9 | 3 | 1280.7795 | 230.7795
2042 | 2 | 9 | 4 | 1274.5479 | 224.5479
2042 | 2 | 9 | 5 | 1271.3195 | 221.3195
2042 | 2 | 9 | 6 | 1279.5365 | 229.5365
2042 | 2 | 9 | 7 | 1292.5726 | 242.5726
2042 | 2 | 9 | 8 | 1311.5919 | 261.5919
2042 | 2 | 9 | 9 | 1319.6447 | 269.6447
2042 | 2 | 9 | 10 | 1339.5787 | 289.5787
2042 | 2 | 9 | 11 | 1350.2001 | 300.2001
2042 | 2 | 9 | 12 | 1356.2923 | 306.2923
2042 | 2 | 9 | 13 | 1358.7928 | 308.7928
2042 | 2 | 9 | 14 | 1354.3791 | 304.3791
2042 | 2 | 9 | 15 | 1352.6022 | 302.6022
2042 | 2 | 9 | 16 | 1362.4804 | 312.4804
2042 | 2 | 9 | 17 | 1392.1592 | 342.1592
2042 | 2 | 9 | 18 | 1399.4216 | 349.4216
2042 | 2 | 9 | 19 | 1405.7424 | 355.7424
2042 | 2 | 9 | 20 | 1412.0633 | 362.0633
2042 | 2 | 9 | 21 | 1404.4766 | 354.4766
2042 | 2 | 9 | 22 | 1400.6534 | 350.6534
2042 | 2 | 9 | 23 | 1386.0589 | 336.0589
2042 | 2 | 10 | 0 | 1399.1856 | 349.1856
2042 | 2 | 10 | 1 | 1412.3123 | 362.3123
2042 | 2 | 10 | 2 | 1431.1434 | 381.1434
2042 | 2 | 10 | 3 | 1449.9745 | 399.9745
2042 | 2 | 10 | 4 | 1449.4563 | 399.4563
2042 | 2 | 10 | 5 | 1459.2039 | 409.2039
2042 | 2 | 10 | 6 | 1490.7822 | 440.7822
2042 | 2 | 10 | 7 | 1542.3366 | 492.3366
2042 | 2 | 10 | 8 | 1573.8162 | 523.8162
2042 | 2 | 10 | 9 | 1584.8311 | 534.8311
2042 | 2 | 10 | 10 | 1609.6485 | 559.6485
2042 | 2 | 10 | 11 | 1641.9835 | 591.9835
2042 | 2 | 10 | 12 | 1657.3706 | 607.3706
2042 | 2 | 10 | 13 | 1662.9685 | 612.9685
2042 | 2 | 10 | 14 | 1665.861 | 615.861
2042 | 2 | 10 | 15 | 1662.0684 | 612.0684
2042 | 2 | 10 | 16 | 1659.5401 | 609.5401
2042 | 2 | 10 | 17 | 1649.7794 | 599.7794
2042 | 2 | 10 | 18 | 1666.0374 | 616.0374
2042 | 2 | 10 | 19 | 1666.3382 | 616.3382
2042 | 2 | 10 | 20 | 1659.0966 | 609.0966
2042 | 2 | 10 | 21 | 1645.999 | 595.999
2042 | 2 | 10 | 22 | 1632.2746 | 582.2746
2042 | 2 | 10 | 23 | 1611.0074 | 561.0074
2042 | 2 | 11 | 0 | 1579.8498 | 529.8498
2042 | 2 | 11 | 1 | 1464.5651 | 414.5651
2042 | 2 | 11 | 2 | 1349.2805 | 299.2805
2042 | 2 | 11 | 3 | 1332.7409 | 282.7409
2042 | 2 | 11 | 4 | 1331.3224 | 281.3224
2042 | 2 | 11 | 5 | 1334.4373 | 284.4373
2042 | 2 | 11 | 6 | 1356.9301 | 306.9301
2042 | 2 | 11 | 7 | 1399.1646 | 349.1646
2042 | 2 | 11 | 8 | 1431.7354 | 381.7354
2042 | 2 | 11 | 9 | 1439.4045 | 389.4045
2042 | 2 | 11 | 10 | 1463.3699 | 413.3699
2042 | 2 | 11 | 11 | 1503.8713 | 453.8713
2042 | 2 | 11 | 12 | 1516.6229 | 466.6229
2042 | 2 | 11 | 13 | 1528.5359 | 478.5359
2042 | 2 | 11 | 14 | 1526.1841 | 476.1841
2042 | 2 | 11 | 15 | 1520.7607 | 470.7607
2042 | 2 | 11 | 16 | 1487.8318 | 437.8318
2042 | 2 | 11 | 17 | 1491.2881 | 441.2881
2042 | 2 | 11 | 18 | 1499.1097 | 449.1097
2042 | 2 | 11 | 19 | 1502.2277 | 452.2277
2042 | 2 | 11 | 20 | 1484.3726 | 434.3726
2042 | 2 | 11 | 21 | 1462.9647 | 412.9647
2042 | 2 | 11 | 22 | 1449.9479 | 399.9479
2042 | 2 | 11 | 23 | 1426.5641 | 376.5641
2042 | 2 | 12 | 0 | 1396.9814 | 346.9814
2042 | 2 | 12 | 1 | 1370.9169 | 320.9169
2042 | 2 | 12 | 2 | 1344.8523 | 294.8523
2042 | 2 | 12 | 3 | 1330.1384 | 280.1384
2042 | 2 | 12 | 4 | 1326.9575 | 276.9575
2042 | 2 | 12 | 5 | 1331.0632 | 281.0632
2042 | 2 | 12 | 6 | 1353.2156 | 303.2156
2042 | 2 | 12 | 7 | 1382.5711 | 332.5711
2042 | 2 | 12 | 8 | 1395.761 | 345.761
2042 | 2 | 12 | 9 | 1397.0041 | 347.0041
2042 | 2 | 12 | 10 | 1418.1097 | 368.1097
2042 | 2 | 12 | 11 | 1455.5123 | 405.5123
2042 | 2 | 12 | 12 | 1472.6316 | 422.6316
2042 | 2 | 12 | 13 | 1484.2377 | 434.2377
2042 | 2 | 12 | 14 | 1486.221 | 436.221
2042 | 2 | 12 | 15 | 1482.4841 | 432.4841
2042 | 2 | 12 | 16 | 1483.2998 | 433.2998
2042 | 2 | 12 | 17 | 1484.1406 | 434.1406
2042 | 2 | 12 | 18 | 1485.6089 | 435.6089
2042 | 2 | 12 | 19 | 1477.8073 | 427.8073
2042 | 2 | 12 | 20 | 1459.3288 | 409.3288
2042 | 2 | 12 | 21 | 1442.1502 | 392.1502
2042 | 2 | 12 | 22 | 1435.0635 | 385.0635
2042 | 2 | 12 | 23 | 1419.2792 | 369.2792
2042 | 2 | 13 | 0 | 1394.6363 | 344.6363
2042 | 2 | 13 | 1 | 1339.473 | 289.473
2042 | 2 | 13 | 2 | 1284.3097 | 234.3097
2042 | 2 | 13 | 3 | 1266.5228 | 216.5228
2042 | 2 | 13 | 4 | 1259.9198 | 209.9198
2042 | 2 | 13 | 5 | 1269.2976 | 219.2976
2042 | 2 | 13 | 6 | 1302.4014 | 252.4014
2042 | 2 | 13 | 7 | 1347.5848 | 297.5848
2042 | 2 | 13 | 8 | 1367.4846 | 317.4846
2042 | 2 | 13 | 9 | 1368.9695 | 318.9695
2042 | 2 | 13 | 10 | 1391.1661 | 341.1661
2042 | 2 | 13 | 11 | 1404.2491 | 354.2491
2042 | 2 | 13 | 12 | 1405.7831 | 355.7831
2042 | 2 | 13 | 13 | 1409.4165 | 359.4165
2042 | 2 | 13 | 14 | 1405.9698 | 355.9698
2042 | 2 | 13 | 15 | 1401.5433 | 351.5433
2042 | 2 | 13 | 16 | 1409.0645 | 359.0645
2042 | 2 | 13 | 17 | 1414.2171 | 364.2171
2042 | 2 | 13 | 18 | 1419.3696 | 369.3696
2042 | 2 | 13 | 19 | 1424.7498 | 374.7498
2042 | 2 | 13 | 20 | 1430.1301 | 380.1301
2042 | 2 | 13 | 21 | 1413.0959 | 363.0959
2042 | 2 | 13 | 22 | 1400.1234 | 350.1234
2042 | 2 | 13 | 23 | 1380.781 | 330.781
2042 | 2 | 14 | 0 | 1354.5777 | 304.5777
2042 | 2 | 14 | 1 | 1328.3744 | 278.3744
2042 | 2 | 14 | 2 | 1306.1211 | 256.1211
2042 | 2 | 14 | 3 | 1292.9722 | 242.9722
2042 | 2 | 14 | 4 | 1290.9595 | 240.9595
2042 | 2 | 14 | 5 | 1296.7727 | 246.7727
2042 | 2 | 14 | 6 | 1326.3511 | 276.3511
2042 | 2 | 14 | 7 | 1381.1768 | 331.1768
2042 | 2 | 14 | 8 | 1422.2711 | 372.2711
2042 | 2 | 14 | 9 | 1432.6911 | 382.6911
2042 | 2 | 14 | 10 | 1457.7007 | 407.7007
2042 | 2 | 14 | 11 | 1493.1846 | 443.1846
2042 | 2 | 14 | 12 | 1505.405 | 455.405
2042 | 2 | 14 | 13 | 1511.9338 | 461.9338
2042 | 2 | 14 | 14 | 1515.1289 | 465.1289
2042 | 2 | 14 | 15 | 1512.005 | 462.005
2042 | 2 | 14 | 16 | 1502.6934 | 452.6934
2042 | 2 | 14 | 17 | 1492.7887 | 442.7887
2042 | 2 | 14 | 18 | 1500.9047 | 450.9047
2042 | 2 | 14 | 19 | 1516.6886 | 466.6886
2042 | 2 | 14 | 20 | 1514.5664 | 464.5664
2042 | 2 | 14 | 21 | 1503.5142 | 453.5142
2042 | 2 | 14 | 22 | 1494.1016 | 444.1016
2042 | 2 | 14 | 23 | 1469.34 | 419.34
2042 | 2 | 15 | 0 | 1439.9025 | 389.9025
2042 | 2 | 15 | 1 | 1355.0926 | 305.0926
2042 | 2 | 15 | 2 | 1270.2827 | 220.2827
2042 | 2 | 15 | 3 | 1252.6971 | 202.6971
2042 | 2 | 15 | 4 | 1247.2206 | 197.2206
2042 | 2 | 15 | 5 | 1248.5368 | 198.5368
2042 | 2 | 15 | 6 | 1264.8379 | 214.8379
2042 | 2 | 15 | 7 | 1284.8154 | 234.8154
2042 | 2 | 15 | 8 | 1280.2937 | 230.2937
2042 | 2 | 15 | 9 | 1287.6416 | 237.6416
2042 | 2 | 15 | 10 | 1310.5925 | 260.5925
2042 | 2 | 15 | 11 | 1327.5769 | 277.5769
2042 | 2 | 15 | 12 | 1330.3377 | 280.3377
2042 | 2 | 15 | 13 | 1333.1973 | 283.1973
2042 | 2 | 15 | 14 | 1330.96 | 280.96
2042 | 2 | 15 | 15 | 1327.8056 | 277.8056
2042 | 2 | 15 | 16 | 1323.8109 | 273.8109
2042 | 2 | 15 | 17 | 1335.8276 | 285.8276
2042 | 2 | 15 | 18 | 1355.8011 | 305.8011
2042 | 2 | 15 | 19 | 1375.7745 | 325.7745
2042 | 2 | 15 | 20 | 1368.4122 | 318.4122
2042 | 2 | 15 | 21 | 1358.2635 | 308.2635
2042 | 2 | 15 | 22 | 1346.8439 | 296.8439
2042 | 2 | 15 | 23 | 1332.69 | 282.69
2042 | 2 | 16 | 0 | 1318.512 | 268.512
2042 | 2 | 16 | 1 | 1304.334 | 254.334
2042 | 2 | 16 | 2 | 1291.0227 | 241.0227
2042 | 2 | 16 | 3 | 1277.3572 | 227.3572
2042 | 2 | 16 | 4 | 1272.4353 | 222.4353
2042 | 2 | 16 | 5 | 1271.703 | 221.703
2042 | 2 | 16 | 6 | 1287.0015 | 237.0015
2042 | 2 | 16 | 7 | 1303.424 | 253.424
2042 | 2 | 16 | 8 | 1294.6731 | 244.6731
2042 | 2 | 16 | 9 | 1292.7546 | 242.7546
2042 | 2 | 16 | 10 | 1318.2541 | 268.2541
2042 | 2 | 16 | 11 | 1346.161 | 296.161
2042 | 2 | 16 | 12 | 1360.1001 | 310.1001
2042 | 2 | 16 | 13 | 1369.2367 | 319.2367
2042 | 2 | 16 | 14 | 1371.199 | 321.199
2042 | 2 | 16 | 15 | 1366.8842 | 316.8842
2042 | 2 | 16 | 16 | 1359.55 | 309.55
2042 | 2 | 16 | 17 | 1355.7056 | 305.7056
2042 | 2 | 16 | 18 | 1380.0681 | 330.0681
2042 | 2 | 16 | 19 | 1410.4912 | 360.4912
2042 | 2 | 16 | 20 | 1386.6312 | 336.6312
2042 | 2 | 16 | 21 | 1368.9837 | 318.9837
2042 | 2 | 16 | 22 | 1357.8368 | 307.8368
2042 | 2 | 16 | 23 | 1342.7803 | 292.7803
2042 | 2 | 17 | 0 | 1341.611 | 291.611
2042 | 2 | 17 | 1 | 1340.4418 | 290.4418
2042 | 2 | 17 | 2 | 1338.4891 | 288.4891
2042 | 2 | 17 | 3 | 1336.5364 | 286.5364
2042 | 2 | 17 | 4 | 1334.5206 | 284.5206
2042 | 2 | 17 | 5 | 1335.9703 | 285.9703
2042 | 2 | 17 | 6 | 1356.2953 | 306.2953
2042 | 2 | 17 | 7 | 1377.2058 | 327.2058
2042 | 2 | 17 | 8 | 1369.211 | 319.211
2042 | 2 | 17 | 9 | 1359.6568 | 309.6568
2042 | 2 | 17 | 10 | 1374.2645 | 324.2645
2042 | 2 | 17 | 11 | 1384.3005 | 334.3005
2042 | 2 | 17 | 12 | 1388.0859 | 338.0859
2042 | 2 | 17 | 13 | 1390.9053 | 340.9053
2042 | 2 | 17 | 14 | 1386.429 | 336.429
2042 | 2 | 17 | 15 | 1380.279 | 330.279
2042 | 2 | 17 | 16 | 1388.2012 | 338.2012
2042 | 2 | 17 | 17 | 1411.4963 | 361.4963
2042 | 2 | 17 | 18 | 1434.7914 | 384.7914
2042 | 2 | 17 | 19 | 1439.9258 | 389.9258
2042 | 2 | 17 | 20 | 1445.0602 | 395.0602
2042 | 2 | 17 | 21 | 1443.1518 | 393.1518
2042 | 2 | 17 | 22 | 1430.0773 | 380.0773
2042 | 2 | 17 | 23 | 1407.328 | 357.328
2042 | 2 | 18 | 0 | 1402.1467 | 352.1467
2042 | 2 | 18 | 1 | 1396.9654 | 346.9654
2042 | 2 | 18 | 2 | 1392.703 | 342.703
2042 | 2 | 18 | 3 | 1377.1001 | 327.1001
2042 | 2 | 18 | 4 | 1378.6841 | 328.6841
2042 | 2 | 18 | 5 | 1380.5164 | 330.5164
2042 | 2 | 18 | 6 | 1401.4655 | 351.4655
2042 | 2 | 18 | 7 | 1452.4501 | 402.4501
2042 | 2 | 18 | 8 | 1494.7985 | 444.7985
2042 | 2 | 18 | 9 | 1495.0633 | 445.0633
2042 | 2 | 18 | 10 | 1515.6533 | 465.6533
2042 | 2 | 18 | 11 | 1521.349 | 471.349
2042 | 2 | 18 | 12 | 1516.476 | 466.476
2042 | 2 | 18 | 13 | 1514.0336 | 464.0336
2042 | 2 | 18 | 14 | 1506.7341 | 456.7341
2042 | 2 | 18 | 15 | 1494.2924 | 444.2924
2042 | 2 | 18 | 16 | 1485.8798 | 435.8798
2042 | 2 | 18 | 17 | 1506.4294 | 456.4294
2042 | 2 | 18 | 18 | 1522.6048 | 472.6048
2042 | 2 | 18 | 19 | 1551.6706 | 501.6706
2042 | 2 | 18 | 20 | 1549.1416 | 499.1416
2042 | 2 | 18 | 21 | 1542.4453 | 492.4453
2042 | 2 | 18 | 22 | 1527.4905 | 477.4905
2042 | 2 | 18 | 23 | 1495.3491 | 445.3491
2042 | 2 | 19 | 0 | 1461.0436 | 411.0436
2042 | 2 | 19 | 1 | 1455.2626 | 405.2626
2042 | 2 | 19 | 2 | 1449.4817 | 399.4817
2042 | 2 | 19 | 3 | 1436.0628 | 386.0628
2042 | 2 | 19 | 4 | 1435.0271 | 385.0271
2042 | 2 | 19 | 5 | 1439.4825 | 389.4825
2042 | 2 | 19 | 6 | 1462.2899 | 412.2899
2042 | 2 | 19 | 7 | 1494.2952 | 444.2952
2042 | 2 | 19 | 8 | 1519.1061 | 469.1061
2042 | 2 | 19 | 9 | 1515.4184 | 465.4184
2042 | 2 | 19 | 10 | 1534.9369 | 484.9369
2042 | 2 | 19 | 11 | 1547.8709 | 497.8709
2042 | 2 | 19 | 12 | 1554.0958 | 504.0958
2042 | 2 | 19 | 13 | 1558.7604 | 508.7604
2042 | 2 | 19 | 14 | 1558.524 | 508.524
2042 | 2 | 19 | 15 | 1552.2223 | 502.2223
2042 | 2 | 19 | 16 | 1559.6153 | 509.6153
2042 | 2 | 19 | 17 | 1580.8771 | 530.8771
2042 | 2 | 19 | 18 | 1602.1388 | 552.1388
2042 | 2 | 19 | 19 | 1618.4667 | 568.4667
2042 | 2 | 19 | 20 | 1594.756 | 544.756
2042 | 2 | 19 | 21 | 1580.0589 | 530.0589
2042 | 2 | 19 | 22 | 1570.2874 | 520.2874
2042 | 2 | 19 | 23 | 1543.8739 | 493.8739
2042 | 2 | 20 | 0 | 1513.3205 | 463.3205
2042 | 2 | 20 | 1 | 1464.9462 | 414.9462
2042 | 2 | 20 | 2 | 1438.7598 | 388.7598
2042 | 2 | 20 | 3 | 1420.8934 | 370.8934
2042 | 2 | 20 | 4 | 1418.6079 | 368.6079
2042 | 2 | 20 | 5 | 1421.8691 | 371.8691
2042 | 2 | 20 | 6 | 1453.3693 | 403.3693
2042 | 2 | 20 | 7 | 1501.0473 | 451.0473
2042 | 2 | 20 | 8 | 1530.1892 | 480.1892
2042 | 2 | 20 | 9 | 1535.7846 | 485.7846
2042 | 2 | 20 | 10 | 1548.1244 | 498.1244
2042 | 2 | 20 | 11 | 1571.9129 | 521.9129
2042 | 2 | 20 | 12 | 1580.7017 | 530.7017
2042 | 2 | 20 | 13 | 1583.9742 | 533.9742
2042 | 2 | 20 | 14 | 1577.2234 | 527.2234
2042 | 2 | 20 | 15 | 1572.4701 | 522.4701
2042 | 2 | 20 | 16 | 1567.8721 | 517.8721
2042 | 2 | 20 | 17 | 1580.1827 | 530.1827
2042 | 2 | 20 | 18 | 1579.3266 | 529.3266
2042 | 2 | 20 | 19 | 1590.6963 | 540.6963
2042 | 2 | 20 | 20 | 1575.4002 | 525.4002
2042 | 2 | 20 | 21 | 1561.59 | 511.59
2042 | 2 | 20 | 22 | 1540.5558 | 490.5558
2042 | 2 | 20 | 23 | 1522.1558 | 472.1558
2042 | 2 | 21 | 0 | 1494.1224 | 444.1224
2042 | 2 | 21 | 1 | 1465.707 | 415.707
2042 | 2 | 21 | 2 | 1437.2916 | 387.2916
2042 | 2 | 21 | 3 | 1424.4587 | 374.4587
2042 | 2 | 21 | 4 | 1423.6046 | 373.6046
2042 | 2 | 21 | 5 | 1431.1018 | 381.1018
2042 | 2 | 21 | 6 | 1461.1902 | 411.1902
2042 | 2 | 21 | 7 | 1512.7762 | 462.7762
2042 | 2 | 21 | 8 | 1546.1212 | 496.1212
2042 | 2 | 21 | 9 | 1548.0203 | 498.0203
2042 | 2 | 21 | 10 | 1570.8882 | 520.8882
2042 | 2 | 21 | 11 | 1589.106 | 539.106
2042 | 2 | 21 | 12 | 1596.8927 | 546.8927
2042 | 2 | 21 | 13 | 1593.7219 | 543.7219
2042 | 2 | 21 | 14 | 1588.0564 | 538.0564
2042 | 2 | 21 | 15 | 1576.94 | 526.94
2042 | 2 | 21 | 16 | 1578.2991 | 528.2991
2042 | 2 | 21 | 17 | 1579.0387 | 529.0387
2042 | 2 | 21 | 18 | 1579.7784 | 529.7784
2042 | 2 | 21 | 19 | 1620.316 | 570.316
2042 | 2 | 21 | 20 | 1612.7018 | 562.7018
2042 | 2 | 21 | 21 | 1603.4722 | 553.4722
2042 | 2 | 21 | 22 | 1584.0001 | 534.0001
2042 | 2 | 21 | 23 | 1556.1187 | 506.1187
2042 | 2 | 22 | 0 | 1523.2079 | 473.2079
2042 | 2 | 22 | 1 | 1414.0026 | 364.0026
2042 | 2 | 22 | 2 | 1304.7974 | 254.7974
2042 | 2 | 22 | 3 | 1289.6755 | 239.6755
2042 | 2 | 22 | 4 | 1286.6127 | 236.6127
2042 | 2 | 22 | 5 | 1288.778 | 238.778
2042 | 2 | 22 | 6 | 1303.5295 | 253.5295
2042 | 2 | 22 | 7 | 1322.7741 | 272.7741
2042 | 2 | 22 | 8 | 1326.1232 | 276.1232
2042 | 2 | 22 | 9 | 1328.3501 | 278.3501
2042 | 2 | 22 | 10 | 1344.762 | 294.762
2042 | 2 | 22 | 11 | 1352.3919 | 302.3919
2042 | 2 | 22 | 12 | 1353.9868 | 303.9868
2042 | 2 | 22 | 13 | 1353.0494 | 303.0494
2042 | 2 | 22 | 14 | 1345.5322 | 295.5322
2042 | 2 | 22 | 15 | 1337.2863 | 287.2863
2042 | 2 | 22 | 16 | 1349.1142 | 299.1142
2042 | 2 | 22 | 17 | 1381.7323 | 331.7323
2042 | 2 | 22 | 18 | 1369.9991 | 319.9991
2042 | 2 | 22 | 19 | 1410.5252 | 360.5252
2042 | 2 | 22 | 20 | 1400.2422 | 350.2422
2042 | 2 | 22 | 21 | 1389.5242 | 339.5242
2042 | 2 | 22 | 22 | 1379.8748 | 329.8748
2042 | 2 | 22 | 23 | 1366.0833 | 316.0833
2042 | 2 | 23 | 0 | 1300.2264 | 250.2264
2042 | 2 | 23 | 1 | 1234.3695 | 184.3695
2042 | 2 | 23 | 2 | 1209.044 | 159.044
2042 | 2 | 23 | 3 | 1193.4921 | 143.4921
2042 | 2 | 23 | 4 | 1187.468 | 137.468
2042 | 2 | 23 | 5 | 1182.8603 | 132.8603
2042 | 2 | 23 | 6 | 1187.9452 | 137.9452
2042 | 2 | 23 | 7 | 1201.5561 | 151.5561
2042 | 2 | 23 | 8 | 1213.6047 | 163.6047
2042 | 2 | 23 | 9 | 1222.7453 | 172.7453
2042 | 2 | 23 | 10 | 1247.6775 | 197.6775
2042 | 2 | 23 | 11 | 1284.9465 | 234.9465
2042 | 2 | 23 | 12 | 1309.2569 | 259.2569
2042 | 2 | 23 | 13 | 1333.5673 | 283.5673
2042 | 2 | 23 | 14 | 1338.2814 | 288.2814
2042 | 2 | 23 | 15 | 1337.5051 | 287.5051
2042 | 2 | 23 | 16 | 1334.2013 | 284.2013
2042 | 2 | 23 | 17 | 1320.4124 | 270.4124
2042 | 2 | 23 | 18 | 1330.0759 | 280.0759
2042 | 2 | 23 | 19 | 1349.7551 | 299.7551
2042 | 2 | 23 | 20 | 1329.8964 | 279.8964
2042 | 2 | 23 | 21 | 1293.2229 | 243.2229
2042 | 2 | 23 | 22 | 1287.6477 | 237.6477
2042 | 2 | 23 | 23 | 1273.9398 | 223.9398
2042 | 2 | 24 | 0 | 1296.6148 | 246.6148
2042 | 2 | 24 | 1 | 1319.2898 | 269.2898
2042 | 2 | 24 | 2 | 1343.2941 | 293.2941
2042 | 2 | 24 | 3 | 1367.2983 | 317.2983
2042 | 2 | 24 | 4 | 1362.1321 | 312.1321
2042 | 2 | 24 | 5 | 1368.7399 | 318.7399
2042 | 2 | 24 | 6 | 1397.3009 | 347.3009
2042 | 2 | 24 | 7 | 1446.0071 | 396.0071
2042 | 2 | 24 | 8 | 1481.6969 | 431.6969
2042 | 2 | 24 | 9 | 1494.3186 | 444.3186
2042 | 2 | 24 | 10 | 1519.4866 | 469.4866
2042 | 2 | 24 | 11 | 1549.7374 | 499.7374
2042 | 2 | 24 | 12 | 1579.9881 | 529.9881
2042 | 2 | 24 | 13 | 1589.3583 | 539.3583
2042 | 2 | 24 | 14 | 1588.3995 | 538.3995
2042 | 2 | 24 | 15 | 1583.1778 | 533.1778
2042 | 2 | 24 | 16 | 1582.7296 | 532.7296
2042 | 2 | 24 | 17 | 1572.3263 | 522.3263
2042 | 2 | 24 | 18 | 1567.5583 | 517.5583
2042 | 2 | 24 | 19 | 1560.0719 | 510.0719
2042 | 2 | 24 | 20 | 1552.2114 | 502.2114
2042 | 2 | 24 | 21 | 1535.5584 | 485.5584
2042 | 2 | 24 | 22 | 1520.5475 | 470.5475
2042 | 2 | 24 | 23 | 1495.9147 | 445.9147
2042 | 2 | 25 | 0 | 1462.9528 | 412.9528
2042 | 2 | 25 | 1 | 1409.7206 | 359.7206
2042 | 2 | 25 | 2 | 1384.9684 | 334.9684
2042 | 2 | 25 | 3 | 1372.2708 | 322.2708
2042 | 2 | 25 | 4 | 1373.0565 | 323.0565
2042 | 2 | 25 | 5 | 1378.3045 | 328.3045
2042 | 2 | 25 | 6 | 1402.8884 | 352.8884
2042 | 2 | 25 | 7 | 1446.5595 | 396.5595
2042 | 2 | 25 | 8 | 1483.9335 | 433.9335
2042 | 2 | 25 | 9 | 1485.5859 | 435.5859
2042 | 2 | 25 | 10 | 1517.8227 | 467.8227
2042 | 2 | 25 | 11 | 1550.7922 | 500.7922
2042 | 2 | 25 | 12 | 1583.7618 | 533.7618
2042 | 2 | 25 | 13 | 1599.2461 | 549.2461
2042 | 2 | 25 | 14 | 1596.4914 | 546.4914
2042 | 2 | 25 | 15 | 1584.2421 | 534.2421
2042 | 2 | 25 | 16 | 1540.3084 | 490.3084
2042 | 2 | 25 | 17 | 1528.7522 | 478.7522
2042 | 2 | 25 | 18 | 1528.3132 | 478.3132
2042 | 2 | 25 | 19 | 1557.232 | 507.232
2042 | 2 | 25 | 20 | 1552.7984 | 502.7984
2042 | 2 | 25 | 21 | 1541.9084 | 491.9084
2042 | 2 | 25 | 22 | 1523.043 | 473.043
2042 | 2 | 25 | 23 | 1492.8955 | 442.8955
2042 | 2 | 26 | 0 | 1464.96 | 414.96
2042 | 2 | 26 | 1 | 1456.1852 | 406.1852
2042 | 2 | 26 | 2 | 1447.4105 | 397.4105
2042 | 2 | 26 | 3 | 1436.4865 | 386.4865
2042 | 2 | 26 | 4 | 1436.0609 | 386.0609
2042 | 2 | 26 | 5 | 1443.2175 | 393.2175
2042 | 2 | 26 | 6 | 1470.8516 | 420.8516
2042 | 2 | 26 | 7 | 1508.9062 | 458.9062
2042 | 2 | 26 | 8 | 1537.6311 | 487.6311
2042 | 2 | 26 | 9 | 1531.0585 | 481.0585
2042 | 2 | 26 | 10 | 1556.9306 | 506.9306
2042 | 2 | 26 | 11 | 1587.4665 | 537.4665
2042 | 2 | 26 | 12 | 1603.5154 | 553.5154
2042 | 2 | 26 | 13 | 1613.9517 | 563.9517
2042 | 2 | 26 | 14 | 1618.7712 | 568.7712
2042 | 2 | 26 | 15 | 1610.0296 | 560.0296
2042 | 2 | 26 | 16 | 1606.2286 | 556.2286
2042 | 2 | 26 | 17 | 1593.8196 | 543.8196
2042 | 2 | 26 | 18 | 1595.7346 | 545.7346
2042 | 2 | 26 | 19 | 1614.3781 | 564.3781
2042 | 2 | 26 | 20 | 1607.066 | 557.066
2042 | 2 | 26 | 21 | 1587.5942 | 537.5942
2042 | 2 | 26 | 22 | 1575.1351 | 525.1351
2042 | 2 | 26 | 23 | 1546.0658 | 496.0658
2042 | 2 | 27 | 0 | 1516.9749 | 466.9749
2042 | 2 | 27 | 1 | 1478.3979 | 428.3979
2042 | 2 | 27 | 2 | 1439.8209 | 389.8209
2042 | 2 | 27 | 3 | 1415.0078 | 365.0078
2042 | 2 | 27 | 4 | 1406.0212 | 356.0212
2042 | 2 | 27 | 5 | 1397.0346 | 347.0346
2042 | 2 | 27 | 6 | 1430.5024 | 380.5024
2042 | 2 | 27 | 7 | 1481.0084 | 431.0084
2042 | 2 | 27 | 8 | 1509.2218 | 459.2218
2042 | 2 | 27 | 9 | 1514.3289 | 464.3289
2042 | 2 | 27 | 10 | 1535.274 | 485.274
2042 | 2 | 27 | 11 | 1561.8275 | 511.8275
2042 | 2 | 27 | 12 | 1574.4054 | 524.4054
2042 | 2 | 27 | 13 | 1581.721 | 531.721
2042 | 2 | 27 | 14 | 1563.3764 | 513.3764
2042 | 2 | 27 | 15 | 1545.541 | 495.541
2042 | 2 | 27 | 16 | 1535.2223 | 485.2223
2042 | 2 | 27 | 17 | 1519.4628 | 469.4628
2042 | 2 | 27 | 18 | 1531.4072 | 481.4072
2042 | 2 | 27 | 19 | 1542.3998 | 492.3998
2042 | 2 | 27 | 20 | 1538.6931 | 488.6931
2042 | 2 | 27 | 21 | 1534.0345 | 484.0345
2042 | 2 | 27 | 22 | 1511.0994 | 461.0994
2042 | 2 | 27 | 23 | 1487.0225 | 437.0225
2042 | 2 | 28 | 0 | 1464.1295 | 414.1295
2042 | 2 | 28 | 1 | 1443.1317 | 393.1317
2042 | 2 | 28 | 2 | 1422.134 | 372.134
2042 | 2 | 28 | 3 | 1398.344 | 348.344
2042 | 2 | 28 | 4 | 1391.2815 | 341.2815
2042 | 2 | 28 | 5 | 1393.6827 | 343.6827
2042 | 2 | 28 | 6 | 1418.4291 | 368.4291
2042 | 2 | 28 | 7 | 1465.6572 | 415.6572
2042 | 2 | 28 | 8 | 1483.3013 | 433.3013
2042 | 2 | 28 | 9 | 1485.3368 | 435.3368
2042 | 2 | 28 | 10 | 1522.1273 | 472.1273
2042 | 2 | 28 | 11 | 1542.3585 | 492.3585
2042 | 2 | 28 | 12 | 1562.5896 | 512.5896
2042 | 2 | 28 | 13 | 1563.5229 | 513.5229
2042 | 2 | 28 | 14 | 1566.6271 | 516.6271
2042 | 2 | 28 | 15 | 1555.7457 | 505.7457
2042 | 2 | 28 | 16 | 1548.3748 | 498.3748
2042 | 2 | 28 | 17 | 1527.9238 | 477.9238
2042 | 2 | 28 | 18 | 1508.8361 | 458.8361
2042 | 2 | 28 | 19 | 1519.9307 | 469.9307
2042 | 2 | 28 | 20 | 1539.7931 | 489.7931
2042 | 2 | 28 | 21 | 1536.7762 | 486.7762
2042 | 2 | 28 | 22 | 1524.8504 | 474.8504
2042 | 2 | 28 | 23 | 1507.3227 | 457.3227
2042 | 3 | 1 | 0 | 1489.4387 | 439.4387
2042 | 3 | 1 | 1 | 1396.1058 | 346.1058
2042 | 3 | 1 | 2 | 1302.7729 | 252.7729
2042 | 3 | 1 | 3 | 1276.3241 | 226.3241
2042 | 3 | 1 | 4 | 1265.4084 | 215.4084
2042 | 3 | 1 | 5 | 1269.5529 | 219.5529
2042 | 3 | 1 | 6 | 1295.0267 | 245.0267
2042 | 3 | 1 | 7 | 1305.935 | 255.935
2042 | 3 | 1 | 8 | 1287.6159 | 237.6159
2042 | 3 | 1 | 9 | 1291.9347 | 241.9347
2042 | 3 | 1 | 10 | 1347.5901 | 297.5901
2042 | 3 | 1 | 11 | 1368.1915 | 318.1915
2042 | 3 | 1 | 12 | 1366.6239 | 316.6239
2042 | 3 | 1 | 13 | 1370.9417 | 320.9417
2042 | 3 | 1 | 14 | 1370.5091 | 320.5091
2042 | 3 | 1 | 15 | 1364.3632 | 314.3632
2042 | 3 | 1 | 16 | 1365.725 | 315.725
2042 | 3 | 1 | 17 | 1350.2827 | 300.2827
2042 | 3 | 1 | 18 | 1346.5813 | 296.5813
2042 | 3 | 1 | 19 | 1371.5285 | 321.5285
2042 | 3 | 1 | 20 | 1378.5494 | 328.5494
2042 | 3 | 1 | 21 | 1367.5417 | 317.5417
2042 | 3 | 1 | 22 | 1354.9866 | 304.9866
2042 | 3 | 1 | 23 | 1345.1827 | 295.1827
2042 | 3 | 2 | 0 | 1338.7657 | 288.7657
2042 | 3 | 2 | 1 | 1326.8824 | 276.8824
2042 | 3 | 2 | 2 | 1303.9051 | 253.9051
2042 | 3 | 2 | 3 | 1277.9859 | 227.9859
2042 | 3 | 2 | 4 | 1264.1904 | 214.1904
2042 | 3 | 2 | 5 | 1258.9644 | 208.9644
2042 | 3 | 2 | 6 | 1266.6958 | 216.6958
2042 | 3 | 2 | 7 | 1276.9032 | 226.9032
2042 | 3 | 2 | 8 | 1281.8628 | 231.8628
2042 | 3 | 2 | 9 | 1286.7652 | 236.7652
2042 | 3 | 2 | 10 | 1317.2686 | 267.2686
2042 | 3 | 2 | 11 | 1347.7721 | 297.7721
2042 | 3 | 2 | 12 | 1361.1941 | 311.1941
2042 | 3 | 2 | 13 | 1362.1108 | 312.1108
2042 | 3 | 2 | 14 | 1357.1433 | 307.1433
2042 | 3 | 2 | 15 | 1353.1168 | 303.1168
2042 | 3 | 2 | 16 | 1353.2278 | 303.2278
2042 | 3 | 2 | 17 | 1344.7844 | 294.7844
2042 | 3 | 2 | 18 | 1336.341 | 286.341
2042 | 3 | 2 | 19 | 1363.8286 | 313.8286
2042 | 3 | 2 | 20 | 1352.6837 | 302.6837
2042 | 3 | 2 | 21 | 1337.361 | 287.361
2042 | 3 | 2 | 22 | 1325.5819 | 275.5819
2042 | 3 | 2 | 23 | 1316.1484 | 266.1484
2042 | 3 | 3 | 0 | 1341.7517 | 291.7517
2042 | 3 | 3 | 1 | 1367.355 | 317.355
2042 | 3 | 3 | 2 | 1385.9102 | 335.9102
2042 | 3 | 3 | 3 | 1404.4654 | 354.4654
2042 | 3 | 3 | 4 | 1392.2006 | 342.2006
2042 | 3 | 3 | 5 | 1400.8597 | 350.8597
2042 | 3 | 3 | 6 | 1439.6461 | 389.6461
2042 | 3 | 3 | 7 | 1483.9873 | 433.9873
2042 | 3 | 3 | 8 | 1494.0703 | 444.0703
2042 | 3 | 3 | 9 | 1503.2959 | 453.2959
2042 | 3 | 3 | 10 | 1548.601 | 498.601
2042 | 3 | 3 | 11 | 1566.5691 | 516.5691
2042 | 3 | 3 | 12 | 1572.9401 | 522.9401
2042 | 3 | 3 | 13 | 1586.474 | 536.474
2042 | 3 | 3 | 14 | 1592.6337 | 542.6337
2042 | 3 | 3 | 15 | 1590.4194 | 540.4194
2042 | 3 | 3 | 16 | 1591.2423 | 541.2423
2042 | 3 | 3 | 17 | 1582.0349 | 532.0349
2042 | 3 | 3 | 18 | 1568.3353 | 518.3353
2042 | 3 | 3 | 19 | 1571.6827 | 521.6827
2042 | 3 | 3 | 20 | 1558.3633 | 508.3633
2042 | 3 | 3 | 21 | 1534.6884 | 484.6884
2042 | 3 | 3 | 22 | 1508.8552 | 458.8552
2042 | 3 | 3 | 23 | 1486.8915 | 436.8915
2042 | 3 | 4 | 0 | 1460.4217 | 410.4217
2042 | 3 | 4 | 1 | 1353.6107 | 303.6107
2042 | 3 | 4 | 2 | 1337.7164 | 287.7164
2042 | 3 | 4 | 3 | 1320.4871 | 270.4871
2042 | 3 | 4 | 4 | 1315.5139 | 265.5139
2042 | 3 | 4 | 5 | 1321.8882 | 271.8882
2042 | 3 | 4 | 6 | 1352.6332 | 302.6332
2042 | 3 | 4 | 7 | 1403.3646 | 353.3646
2042 | 3 | 4 | 8 | 1434.9178 | 384.9178
2042 | 3 | 4 | 9 | 1452.6486 | 402.6486
2042 | 3 | 4 | 10 | 1509.3056 | 459.3056
2042 | 3 | 4 | 11 | 1539.5246 | 489.5246
2042 | 3 | 4 | 12 | 1539.8186 | 489.8186
2042 | 3 | 4 | 13 | 1547.3188 | 497.3188
2042 | 3 | 4 | 14 | 1540.3328 | 490.3328
2042 | 3 | 4 | 15 | 1535.2916 | 485.2916
2042 | 3 | 4 | 16 | 1511.0557 | 461.0557
2042 | 3 | 4 | 17 | 1506.1169 | 456.1169
2042 | 3 | 4 | 18 | 1509.3837 | 459.3837
2042 | 3 | 4 | 19 | 1512.08 | 462.08
2042 | 3 | 4 | 20 | 1515.3573 | 465.3573
2042 | 3 | 4 | 21 | 1498.5489 | 448.5489
2042 | 3 | 4 | 22 | 1484.619 | 434.619
2042 | 3 | 4 | 23 | 1464.3873 | 414.3873
2042 | 3 | 5 | 0 | 1442.0252 | 392.0252
2042 | 3 | 5 | 1 | 1440.68 | 390.68
2042 | 3 | 5 | 2 | 1423.4039 | 373.4039
2042 | 3 | 5 | 3 | 1410.4098 | 360.4098
2042 | 3 | 5 | 4 | 1397.4157 | 347.4157
2042 | 3 | 5 | 5 | 1408.7944 | 358.7944
2042 | 3 | 5 | 6 | 1442.2305 | 392.2305
2042 | 3 | 5 | 7 | 1472.5519 | 422.5519
2042 | 3 | 5 | 8 | 1491.3182 | 441.3182
2042 | 3 | 5 | 9 | 1488.1614 | 438.1614
2042 | 3 | 5 | 10 | 1502.1636 | 452.1636
2042 | 3 | 5 | 11 | 1515.0631 | 465.0631
2042 | 3 | 5 | 12 | 1514.1691 | 464.1691
2042 | 3 | 5 | 13 | 1520.9618 | 470.9618
2042 | 3 | 5 | 14 | 1504.014 | 454.014
2042 | 3 | 5 | 15 | 1494.7868 | 444.7868
2042 | 3 | 5 | 16 | 1495.9298 | 445.9298
2042 | 3 | 5 | 17 | 1494.1938 | 444.1938
2042 | 3 | 5 | 18 | 1516.7537 | 466.7537
2042 | 3 | 5 | 19 | 1536.907 | 486.907
2042 | 3 | 5 | 20 | 1542.7646 | 492.7646
2042 | 3 | 5 | 21 | 1546.2156 | 496.2156
2042 | 3 | 5 | 22 | 1532.4566 | 482.4566
2042 | 3 | 5 | 23 | 1506.4385 | 456.4385
2042 | 3 | 6 | 0 | 1472.274 | 422.274
2042 | 3 | 6 | 1 | 1410.8928 | 360.8928
2042 | 3 | 6 | 2 | 1392.8224 | 342.8224
2042 | 3 | 6 | 3 | 1378.0757 | 328.0757
2042 | 3 | 6 | 4 | 1363.329 | 313.329
2042 | 3 | 6 | 5 | 1372.9005 | 322.9005
2042 | 3 | 6 | 6 | 1407.8034 | 357.8034
2042 | 3 | 6 | 7 | 1451.144 | 401.144
2042 | 3 | 6 | 8 | 1471.0512 | 421.0512
2042 | 3 | 6 | 9 | 1471.9302 | 421.9302
2042 | 3 | 6 | 10 | 1471.1063 | 421.1063
2042 | 3 | 6 | 11 | 1480.6234 | 430.6234
2042 | 3 | 6 | 12 | 1489.4422 | 439.4422
2042 | 3 | 6 | 13 | 1499.6471 | 449.6471
2042 | 3 | 6 | 14 | 1480.0617 | 430.0617
2042 | 3 | 6 | 15 | 1465.3785 | 415.3785
2042 | 3 | 6 | 16 | 1461.4909 | 411.4909
2042 | 3 | 6 | 17 | 1462.6511 | 412.6511
2042 | 3 | 6 | 18 | 1476.5047 | 426.5047
2042 | 3 | 6 | 19 | 1489.7017 | 439.7017
2042 | 3 | 6 | 20 | 1502.8987 | 452.8987
2042 | 3 | 6 | 21 | 1484.4887 | 434.4887
2042 | 3 | 6 | 22 | 1469.07 | 419.07
2042 | 3 | 6 | 23 | 1445.6484 | 395.6484
2042 | 3 | 7 | 0 | 1421.533 | 371.533
2042 | 3 | 7 | 1 | 1425.6899 | 375.6899
2042 | 3 | 7 | 2 | 1405.4307 | 355.4307
2042 | 3 | 7 | 3 | 1388.5977 | 338.5977
2042 | 3 | 7 | 4 | 1371.7646 | 321.7646
2042 | 3 | 7 | 5 | 1383.2039 | 333.2039
2042 | 3 | 7 | 6 | 1420.8285 | 370.8285
2042 | 3 | 7 | 7 | 1468.0873 | 418.0873
2042 | 3 | 7 | 8 | 1488.5363 | 438.5363
2042 | 3 | 7 | 9 | 1484.7458 | 434.7458
2042 | 3 | 7 | 10 | 1491.4559 | 441.4559
2042 | 3 | 7 | 11 | 1503.8752 | 453.8752
2042 | 3 | 7 | 12 | 1509.8991 | 459.8991
2042 | 3 | 7 | 13 | 1520.6556 | 470.6556
2042 | 3 | 7 | 14 | 1501.6486 | 451.6486
2042 | 3 | 7 | 15 | 1485.3477 | 435.3477
2042 | 3 | 7 | 16 | 1477.302 | 427.302
2042 | 3 | 7 | 17 | 1478.4588 | 428.4588
2042 | 3 | 7 | 18 | 1493.4068 | 443.4068
2042 | 3 | 7 | 19 | 1498.2314 | 448.2314
2042 | 3 | 7 | 20 | 1503.056 | 453.056
2042 | 3 | 7 | 21 | 1478.6576 | 428.6576
2042 | 3 | 7 | 22 | 1452.8132 | 402.8132
2042 | 3 | 7 | 23 | 1430.0489 | 380.0489
2042 | 3 | 8 | 0 | 1408.5429 | 358.5429
2042 | 3 | 8 | 1 | 1330.8097 | 280.8097
2042 | 3 | 8 | 2 | 1253.0766 | 203.0766
2042 | 3 | 8 | 3 | 1226.9628 | 176.9628
2042 | 3 | 8 | 4 | 1215.1395 | 165.1395
2042 | 3 | 8 | 5 | 1208.4104 | 158.4104
2042 | 3 | 8 | 6 | 1220.1467 | 170.1467
2042 | 3 | 8 | 7 | 1241.1045 | 191.1045
2042 | 3 | 8 | 8 | 1273.7701 | 223.7701
2042 | 3 | 8 | 9 | 1289.9288 | 239.9288
2042 | 3 | 8 | 10 | 1321.9135 | 271.9135
2042 | 3 | 8 | 11 | 1339.8054 | 289.8054
2042 | 3 | 8 | 12 | 1357.6973 | 307.6973
2042 | 3 | 8 | 13 | 1362.2793 | 312.2793
2042 | 3 | 8 | 14 | 1358.4212 | 308.4212
2042 | 3 | 8 | 15 | 1347.099 | 297.099
2042 | 3 | 8 | 16 | 1339.2951 | 289.2951
2042 | 3 | 8 | 17 | 1336.815 | 286.815
2042 | 3 | 8 | 18 | 1312.7498 | 262.7498
2042 | 3 | 8 | 19 | 1332.3135 | 282.3135
2042 | 3 | 8 | 20 | 1336.2281 | 286.2281
2042 | 3 | 8 | 21 | 1322.6183 | 272.6183
2042 | 3 | 8 | 22 | 1307.4764 | 257.4764
2042 | 3 | 8 | 23 | 1287.7395 | 237.7395
2042 | 3 | 9 | 0 | 1265.7192 | 215.7192
2042 | 3 | 9 | 1 | 1202.7104 | 152.7104
2042 | 3 | 9 | 2 | 1184.2202 | 134.2202
2042 | 3 | 9 | 3 | 1170.864 | 120.864
2042 | 3 | 9 | 4 | 1157.5079 | 107.5079
2042 | 3 | 9 | 5 | 1156.6567 | 106.6567
2042 | 3 | 9 | 6 | 1169.2141 | 119.2141
2042 | 3 | 9 | 7 | 1183.466 | 133.466
2042 | 3 | 9 | 8 | 1205.5348 | 155.5348
2042 | 3 | 9 | 9 | 1213.1386 | 163.1386
2042 | 3 | 9 | 10 | 1246.3011 | 196.3011
2042 | 3 | 9 | 11 | 1279.4636 | 229.4636
2042 | 3 | 9 | 12 | 1302.4536 | 252.4536
2042 | 3 | 9 | 13 | 1301.531 | 251.531
2042 | 3 | 9 | 14 | 1303.3638 | 253.3638
2042 | 3 | 9 | 15 | 1294.3464 | 244.3464
2042 | 3 | 9 | 16 | 1291.4014 | 241.4014
2042 | 3 | 9 | 17 | 1283.1917 | 233.1917
2042 | 3 | 9 | 18 | 1270.5053 | 220.5053
2042 | 3 | 9 | 19 | 1284.0752 | 234.0752
2042 | 3 | 9 | 20 | 1281.3987 | 231.3987
2042 | 3 | 9 | 21 | 1272.3341 | 222.3341
2042 | 3 | 9 | 22 | 1263.2024 | 213.2024
2042 | 3 | 9 | 23 | 1252.5687 | 202.5687
2042 | 3 | 10 | 0 | 1238.2689 | 188.2689
2042 | 3 | 10 | 1 | 1304.1939 | 254.1939
2042 | 3 | 10 | 2 | 1330.8241 | 280.8241
2042 | 3 | 10 | 3 | 1357.4543 | 307.4543
2042 | 3 | 10 | 4 | 1344.7897 | 294.7897
2042 | 3 | 10 | 5 | 1361.661 | 311.661
2042 | 3 | 10 | 6 | 1409.0742 | 359.0742
2042 | 3 | 10 | 7 | 1461.6698 | 411.6698
2042 | 3 | 10 | 8 | 1476.0515 | 426.0515
2042 | 3 | 10 | 9 | 1476.3704 | 426.3704
2042 | 3 | 10 | 10 | 1491.9135 | 441.9135
2042 | 3 | 10 | 11 | 1509.471 | 459.471
2042 | 3 | 10 | 12 | 1522.2142 | 472.2142
2042 | 3 | 10 | 13 | 1538.5486 | 488.5486
2042 | 3 | 10 | 14 | 1524.2261 | 474.2261
2042 | 3 | 10 | 15 | 1512.6064 | 462.6064
2042 | 3 | 10 | 16 | 1511.9751 | 461.9751
2042 | 3 | 10 | 17 | 1518.0599 | 468.0599
2042 | 3 | 10 | 18 | 1521.9741 | 471.9741
2042 | 3 | 10 | 19 | 1527.3548 | 477.3548
2042 | 3 | 10 | 20 | 1529.2966 | 479.2966
2042 | 3 | 10 | 21 | 1510.96 | 460.96
2042 | 3 | 10 | 22 | 1488.8601 | 438.8601
2042 | 3 | 10 | 23 | 1462.6131 | 412.6131
2042 | 3 | 11 | 0 | 1440.1438 | 390.1438
2042 | 3 | 11 | 1 | 1336.1662 | 286.1662
2042 | 3 | 11 | 2 | 1318.4254 | 268.4254
2042 | 3 | 11 | 3 | 1307.2751 | 257.2751
2042 | 3 | 11 | 4 | 1303.7103 | 253.7103
2042 | 3 | 11 | 5 | 1314.9712 | 264.9712
2042 | 3 | 11 | 6 | 1349.2722 | 299.2722
2042 | 3 | 11 | 7 | 1394.2031 | 344.2031
2042 | 3 | 11 | 8 | 1411.7138 | 361.7138
2042 | 3 | 11 | 9 | 1416.262 | 366.262
2042 | 3 | 11 | 10 | 1453.9334 | 403.9334
2042 | 3 | 11 | 11 | 1491.6047 | 441.6047
2042 | 3 | 11 | 12 | 1495.2418 | 445.2418
2042 | 3 | 11 | 13 | 1506.0816 | 456.0816
2042 | 3 | 11 | 14 | 1504.2428 | 454.2428
2042 | 3 | 11 | 15 | 1489.9202 | 439.9202
2042 | 3 | 11 | 16 | 1450.2315 | 400.2315
2042 | 3 | 11 | 17 | 1440.0203 | 390.0203
2042 | 3 | 11 | 18 | 1443.7636 | 393.7636
2042 | 3 | 11 | 19 | 1461.6604 | 411.6604
2042 | 3 | 11 | 20 | 1458.9112 | 408.9112
2042 | 3 | 11 | 21 | 1444.7301 | 394.7301
2042 | 3 | 11 | 22 | 1430.0338 | 380.0338
2042 | 3 | 11 | 23 | 1402.4242 | 352.4242
2042 | 3 | 12 | 0 | 1382.2524 | 332.2524
2042 | 3 | 12 | 1 | 1389.6309 | 339.6309
2042 | 3 | 12 | 2 | 1375.2813 | 325.2813
2042 | 3 | 12 | 3 | 1370.7962 | 320.7962
2042 | 3 | 12 | 4 | 1368.386 | 318.386
2042 | 3 | 12 | 5 | 1372.0718 | 322.0718
2042 | 3 | 12 | 6 | 1410.1736 | 360.1736
2042 | 3 | 12 | 7 | 1447.4658 | 397.4658
2042 | 3 | 12 | 8 | 1455.774 | 405.774
2042 | 3 | 12 | 9 | 1442.1692 | 392.1692
2042 | 3 | 12 | 10 | 1473.082 | 423.082
2042 | 3 | 12 | 11 | 1489.104 | 439.104
2042 | 3 | 12 | 12 | 1485.4816 | 435.4816
2042 | 3 | 12 | 13 | 1488.4161 | 438.4161
2042 | 3 | 12 | 14 | 1495.337 | 445.337
2042 | 3 | 12 | 15 | 1496.7918 | 446.7918
2042 | 3 | 12 | 16 | 1500.0324 | 450.0324
2042 | 3 | 12 | 17 | 1499.1389 | 449.1389
2042 | 3 | 12 | 18 | 1481.4014 | 431.4014
2042 | 3 | 12 | 19 | 1486.8818 | 436.8818
2042 | 3 | 12 | 20 | 1492.1021 | 442.1021
2042 | 3 | 12 | 21 | 1484.2472 | 434.2472
2042 | 3 | 12 | 22 | 1465.986 | 415.986
2042 | 3 | 12 | 23 | 1437.7142 | 387.7142
2042 | 3 | 13 | 0 | 1410.8948 | 360.8948
2042 | 3 | 13 | 1 | 1391.404 | 341.404
2042 | 3 | 13 | 2 | 1378.3082 | 328.3082
2042 | 3 | 13 | 3 | 1375.8232 | 325.8232
2042 | 3 | 13 | 4 | 1371.8571 | 321.8571
2042 | 3 | 13 | 5 | 1377.2312 | 327.2312
2042 | 3 | 13 | 6 | 1418.8976 | 368.8976
2042 | 3 | 13 | 7 | 1463.3554 | 413.3554
2042 | 3 | 13 | 8 | 1465.3155 | 415.3155
2042 | 3 | 13 | 9 | 1458.3564 | 408.3564
2042 | 3 | 13 | 10 | 1484.3874 | 434.3874
2042 | 3 | 13 | 11 | 1504.7923 | 454.7923
2042 | 3 | 13 | 12 | 1509.8605 | 459.8605
2042 | 3 | 13 | 13 | 1506.0267 | 456.0267
2042 | 3 | 13 | 14 | 1503.6923 | 453.6923
2042 | 3 | 13 | 15 | 1496.0945 | 446.0945
2042 | 3 | 13 | 16 | 1486.5489 | 436.5489
2042 | 3 | 13 | 17 | 1472.275 | 422.275
2042 | 3 | 13 | 18 | 1444.9569 | 394.9569
2042 | 3 | 13 | 19 | 1458.7557 | 408.7557
2042 | 3 | 13 | 20 | 1459.9654 | 409.9654
2042 | 3 | 13 | 21 | 1443.8995 | 393.8995
2042 | 3 | 13 | 22 | 1421.6582 | 371.6582
2042 | 3 | 13 | 23 | 1397.1902 | 347.1902
2042 | 3 | 14 | 0 | 1387.2593 | 337.2593
2042 | 3 | 14 | 1 | 1336.1014 | 286.1014
2042 | 3 | 14 | 2 | 1319.9554 | 269.9554
2042 | 3 | 14 | 3 | 1311.5825 | 261.5825
2042 | 3 | 14 | 4 | 1306.1867 | 256.1867
2042 | 3 | 14 | 5 | 1319.4444 | 269.4444
2042 | 3 | 14 | 6 | 1371.0553 | 321.0553
2042 | 3 | 14 | 7 | 1432.0867 | 382.0867
2042 | 3 | 14 | 8 | 1439.1379 | 389.1379
2042 | 3 | 14 | 9 | 1428.2911 | 378.2911
2042 | 3 | 14 | 10 | 1459.7631 | 409.7631
2042 | 3 | 14 | 11 | 1481.4915 | 431.4915
2042 | 3 | 14 | 12 | 1492.5276 | 442.5276
2042 | 3 | 14 | 13 | 1506.8351 | 456.8351
2042 | 3 | 14 | 14 | 1508.3043 | 458.3043
2042 | 3 | 14 | 15 | 1503.4411 | 453.4411
2042 | 3 | 14 | 16 | 1499.5307 | 449.5307
2042 | 3 | 14 | 17 | 1501.492 | 451.492
2042 | 3 | 14 | 18 | 1468.0671 | 418.0671
2042 | 3 | 14 | 19 | 1455.5792 | 405.5792
2042 | 3 | 14 | 20 | 1447.8241 | 397.8241
2042 | 3 | 14 | 21 | 1424.77 | 374.77
2042 | 3 | 14 | 22 | 1399.3928 | 349.3928
2042 | 3 | 14 | 23 | 1367.3337 | 317.3337
2042 | 3 | 15 | 0 | 1351.4193 | 301.4193
2042 | 3 | 15 | 1 | 1247.4654 | 197.4654
2042 | 3 | 15 | 2 | 1190.726 | 140.726
2042 | 3 | 15 | 3 | 1133.9866 | 83.9866
2042 | 3 | 15 | 4 | 1125.1321 | 75.1321
2042 | 3 | 15 | 5 | 1118.2478 | 68.2478
2042 | 3 | 15 | 6 | 1137.1793 | 87.1793
2042 | 3 | 15 | 7 | 1155.8136 | 105.8136
2042 | 3 | 15 | 8 | 1184.1115 | 134.1115
2042 | 3 | 15 | 9 | 1202.523 | 152.523
2042 | 3 | 15 | 10 | 1237.8267 | 187.8267
2042 | 3 | 15 | 11 | 1256.5165 | 206.5165
2042 | 3 | 15 | 12 | 1263.8475 | 213.8475
2042 | 3 | 15 | 13 | 1268.85 | 218.85
2042 | 3 | 15 | 14 | 1270.3943 | 220.3943
2042 | 3 | 15 | 15 | 1261.9236 | 211.9236
2042 | 3 | 15 | 16 | 1261.8613 | 211.8613
2042 | 3 | 15 | 17 | 1264.9171 | 214.9171
2042 | 3 | 15 | 18 | 1240.5741 | 190.5741
2042 | 3 | 15 | 19 | 1244.2784 | 194.2784
2042 | 3 | 15 | 20 | 1239.6595 | 189.6595
2042 | 3 | 15 | 21 | 1226.2495 | 176.2495
2042 | 3 | 15 | 22 | 1216.7162 | 166.7162
2042 | 3 | 15 | 23 | 1200.9687 | 150.9687
2042 | 3 | 16 | 0 | 1191.0877 | 141.0877
2042 | 3 | 16 | 1 | 1104.4424 | 54.4424
2042 | 3 | 16 | 2 | 1094.6489 | 44.6489
2042 | 3 | 16 | 3 | 1091.3059 | 41.3059
2042 | 3 | 16 | 4 | 1081.7593 | 31.7593
2042 | 3 | 16 | 5 | 1074.9732 | 24.9732
2042 | 3 | 16 | 6 | 1088.8907 | 38.8907
2042 | 3 | 16 | 7 | 1102.0425 | 52.0425
2042 | 3 | 16 | 8 | 1117.7107 | 67.7107
2042 | 3 | 16 | 9 | 1128.3183 | 78.3183
2042 | 3 | 16 | 10 | 1158.4599 | 108.4599
2042 | 3 | 16 | 11 | 1188.6016 | 138.6016
2042 | 3 | 16 | 12 | 1204.6788 | 154.6788
2042 | 3 | 16 | 13 | 1201.3537 | 151.3537
2042 | 3 | 16 | 14 | 1201.5938 | 151.5938
2042 | 3 | 16 | 15 | 1197.8141 | 147.8141
2042 | 3 | 16 | 16 | 1193.7918 | 143.7918
2042 | 3 | 16 | 17 | 1198.6259 | 148.6259
2042 | 3 | 16 | 18 | 1177.0843 | 127.0843
2042 | 3 | 16 | 19 | 1190.2925 | 140.2925
2042 | 3 | 16 | 20 | 1199.645 | 149.645
2042 | 3 | 16 | 21 | 1179.3543 | 129.3543
2042 | 3 | 16 | 22 | 1169.4888 | 119.4888
2042 | 3 | 16 | 23 | 1157.6697 | 107.6697
2042 | 3 | 17 | 0 | 1145.4618 | 95.4618
2042 | 3 | 17 | 1 | 1229.4182 | 179.4182
2042 | 3 | 17 | 2 | 1270.151 | 220.151
2042 | 3 | 17 | 3 | 1310.8837 | 260.8837
2042 | 3 | 17 | 4 | 1307.2106 | 257.2106
2042 | 3 | 17 | 5 | 1317.9297 | 267.9297
2042 | 3 | 17 | 6 | 1362.4951 | 312.4951
2042 | 3 | 17 | 7 | 1408.159 | 358.159
2042 | 3 | 17 | 8 | 1424.4978 | 374.4978
2042 | 3 | 17 | 9 | 1431.3781 | 381.3781
2042 | 3 | 17 | 10 | 1458.589 | 408.589
2042 | 3 | 17 | 11 | 1485.4827 | 435.4827
2042 | 3 | 17 | 12 | 1480.7158 | 430.7158
2042 | 3 | 17 | 13 | 1477.9576 | 427.9576
2042 | 3 | 17 | 14 | 1475.926 | 425.926
2042 | 3 | 17 | 15 | 1472.6684 | 422.6684
2042 | 3 | 17 | 16 | 1478.2746 | 428.2746
2042 | 3 | 17 | 17 | 1483.3188 | 433.3188
2042 | 3 | 17 | 18 | 1492.2081 | 442.2081
2042 | 3 | 17 | 19 | 1459.0932 | 409.0932
2042 | 3 | 17 | 20 | 1454.5805 | 404.5805
2042 | 3 | 17 | 21 | 1442.9799 | 392.9799
2042 | 3 | 17 | 22 | 1423.592 | 373.592
2042 | 3 | 17 | 23 | 1400.4066 | 350.4066
2042 | 3 | 18 | 0 | 1386.9484 | 336.9484
2042 | 3 | 18 | 1 | 1289.3804 | 239.3804
2042 | 3 | 18 | 2 | 1191.8124 | 141.8124
2042 | 3 | 18 | 3 | 1185.3851 | 135.3851
2042 | 3 | 18 | 4 | 1184.1206 | 134.1206
2042 | 3 | 18 | 5 | 1191.8978 | 141.8978
2042 | 3 | 18 | 6 | 1226.9752 | 176.9752
2042 | 3 | 18 | 7 | 1274.4514 | 224.4514
2042 | 3 | 18 | 8 | 1299.941 | 249.941
2042 | 3 | 18 | 9 | 1308.577 | 258.577
2042 | 3 | 18 | 10 | 1342.4968 | 292.4968
2042 | 3 | 18 | 11 | 1371.5724 | 321.5724
2042 | 3 | 18 | 12 | 1376.7707 | 326.7707
2042 | 3 | 18 | 13 | 1376.218 | 326.218
2042 | 3 | 18 | 14 | 1368.7511 | 318.7511
2042 | 3 | 18 | 15 | 1358.5452 | 308.5452
2042 | 3 | 18 | 16 | 1326.1703 | 276.1703
2042 | 3 | 18 | 17 | 1326.4414 | 276.4414
2042 | 3 | 18 | 18 | 1336.1306 | 286.1306
2042 | 3 | 18 | 19 | 1324.6607 | 274.6607
2042 | 3 | 18 | 20 | 1323.0712 | 273.0712
2042 | 3 | 18 | 21 | 1305.3613 | 255.3613
2042 | 3 | 18 | 22 | 1287.388 | 237.388
2042 | 3 | 18 | 23 | 1263.5111 | 213.5111
2042 | 3 | 19 | 0 | 1252.4179 | 202.4179
2042 | 3 | 19 | 1 | 1297.5342 | 247.5342
2042 | 3 | 19 | 2 | 1280.1365 | 230.1365
2042 | 3 | 19 | 3 | 1269.3279 | 219.3279
2042 | 3 | 19 | 4 | 1262.8224 | 212.8224
2042 | 3 | 19 | 5 | 1272.27 | 222.27
2042 | 3 | 19 | 6 | 1309.9078 | 259.9078
2042 | 3 | 19 | 7 | 1346.5449 | 296.5449
2042 | 3 | 19 | 8 | 1346.2287 | 296.2287
2042 | 3 | 19 | 9 | 1341.8422 | 291.8422
2042 | 3 | 19 | 10 | 1383.3591 | 333.3591
2042 | 3 | 19 | 11 | 1396.7385 | 346.7385
2042 | 3 | 19 | 12 | 1410.1178 | 360.1178
2042 | 3 | 19 | 13 | 1417.8742 | 367.8742
2042 | 3 | 19 | 14 | 1411.1938 | 361.1938
2042 | 3 | 19 | 15 | 1409.4257 | 359.4257
2042 | 3 | 19 | 16 | 1403.5456 | 353.5456
2042 | 3 | 19 | 17 | 1397.6315 | 347.6315
2042 | 3 | 19 | 18 | 1391.0065 | 341.0065
2042 | 3 | 19 | 19 | 1388.1908 | 338.1908
2042 | 3 | 19 | 20 | 1387.9038 | 337.9038
2042 | 3 | 19 | 21 | 1369.892 | 319.892
2042 | 3 | 19 | 22 | 1347.3212 | 297.3212
2042 | 3 | 19 | 23 | 1315.7526 | 265.7526
2042 | 3 | 20 | 0 | 1294.7635 | 244.7635
2042 | 3 | 20 | 1 | 1298.184 | 248.184
2042 | 3 | 20 | 2 | 1280.928 | 230.928
2042 | 3 | 20 | 3 | 1270.4649 | 220.4649
2042 | 3 | 20 | 4 | 1266.2643 | 216.2643
2042 | 3 | 20 | 5 | 1276.5609 | 226.5609
2042 | 3 | 20 | 6 | 1324.9335 | 274.9335
2042 | 3 | 20 | 7 | 1380.6616 | 330.6616
2042 | 3 | 20 | 8 | 1389.7328 | 339.7328
2042 | 3 | 20 | 9 | 1383.0583 | 333.0583
2042 | 3 | 20 | 10 | 1418.072 | 368.072
2042 | 3 | 20 | 11 | 1448.7669 | 398.7669
2042 | 3 | 20 | 12 | 1445.7007 | 395.7007
2042 | 3 | 20 | 13 | 1453.4697 | 403.4697
2042 | 3 | 20 | 14 | 1446.7064 | 396.7064
2042 | 3 | 20 | 15 | 1433.3619 | 383.3619
2042 | 3 | 20 | 16 | 1429.8503 | 379.8503
2042 | 3 | 20 | 17 | 1429.283 | 379.283
2042 | 3 | 20 | 18 | 1395.9145 | 345.9145
2042 | 3 | 20 | 19 | 1404.3839 | 354.3839
2042 | 3 | 20 | 20 | 1396.1589 | 346.1589
2042 | 3 | 20 | 21 | 1380.1635 | 330.1635
2042 | 3 | 20 | 22 | 1347.7069 | 297.7069
2042 | 3 | 20 | 23 | 1320.3412 | 270.3412
2042 | 3 | 21 | 0 | 1307.5191 | 257.5191
2042 | 3 | 21 | 1 | 1336.3956 | 286.3956
2042 | 3 | 21 | 2 | 1329.1802 | 279.1802
2042 | 3 | 21 | 3 | 1321.9543 | 271.9543
2042 | 3 | 21 | 4 | 1319.9033 | 269.9033
2042 | 3 | 21 | 5 | 1331.019 | 281.019
2042 | 3 | 21 | 6 | 1369.9009 | 319.9009
2042 | 3 | 21 | 7 | 1408.1879 | 358.1879
2042 | 3 | 21 | 8 | 1411.4371 | 361.4371
2042 | 3 | 21 | 9 | 1406.7257 | 356.7257
2042 | 3 | 21 | 10 | 1432.1604 | 382.1604
2042 | 3 | 21 | 11 | 1447.4805 | 397.4805
2042 | 3 | 21 | 12 | 1447.2958 | 397.2958
2042 | 3 | 21 | 13 | 1447.6346 | 397.6346
2042 | 3 | 21 | 14 | 1441.2401 | 391.2401
2042 | 3 | 21 | 15 | 1432.2428 | 382.2428
2042 | 3 | 21 | 16 | 1427.9679 | 377.9679
2042 | 3 | 21 | 17 | 1420.8139 | 370.8139
2042 | 3 | 21 | 18 | 1401.2357 | 351.2357
2042 | 3 | 21 | 19 | 1422.2999 | 372.2999
2042 | 3 | 21 | 20 | 1432.0372 | 382.0372
2042 | 3 | 21 | 21 | 1417.309 | 367.309
2042 | 3 | 21 | 22 | 1404.8985 | 354.8985
2042 | 3 | 21 | 23 | 1385.7326 | 335.7326
2042 | 3 | 22 | 0 | 1381.535 | 331.535
2042 | 3 | 22 | 1 | 1288.0521 | 238.0521
2042 | 3 | 22 | 2 | 1194.5692 | 144.5692
2042 | 3 | 22 | 3 | 1187.1306 | 137.1306
2042 | 3 | 22 | 4 | 1182.5217 | 132.5217
2042 | 3 | 22 | 5 | 1192.2597 | 142.2597
2042 | 3 | 22 | 6 | 1227.669 | 177.669
2042 | 3 | 22 | 7 | 1250.2935 | 200.2935
2042 | 3 | 22 | 8 | 1234.9841 | 184.9841
2042 | 3 | 22 | 9 | 1233.0446 | 183.0446
2042 | 3 | 22 | 10 | 1261.0696 | 211.0696
2042 | 3 | 22 | 11 | 1273.8585 | 223.8585
2042 | 3 | 22 | 12 | 1276.9935 | 226.9935
2042 | 3 | 22 | 13 | 1282.527 | 232.527
2042 | 3 | 22 | 14 | 1281.7012 | 231.7012
2042 | 3 | 22 | 15 | 1273.2663 | 223.2663
2042 | 3 | 22 | 16 | 1269.3674 | 219.3674
2042 | 3 | 22 | 17 | 1263.6211 | 213.6211
2042 | 3 | 22 | 18 | 1248.8045 | 198.8045
2042 | 3 | 22 | 19 | 1260.2716 | 210.2716
2042 | 3 | 22 | 20 | 1279.3879 | 229.3879
2042 | 3 | 22 | 21 | 1275.0479 | 225.0479
2042 | 3 | 22 | 22 | 1258.024 | 208.024
2042 | 3 | 22 | 23 | 1242.5115 | 192.5115
2042 | 3 | 23 | 0 | 1257.4596 | 207.4596
2042 | 3 | 23 | 1 | 1209.8274 | 159.8274
2042 | 3 | 23 | 2 | 1162.1953 | 112.1953
2042 | 3 | 23 | 3 | 1151.1105 | 101.1105
2042 | 3 | 23 | 4 | 1150.7781 | 100.7781
2042 | 3 | 23 | 5 | 1160.3912 | 110.3912
2042 | 3 | 23 | 6 | 1190.4849 | 140.4849
2042 | 3 | 23 | 7 | 1203.258 | 153.258
2042 | 3 | 23 | 8 | 1181.2569 | 131.2569
2042 | 3 | 23 | 9 | 1180.3906 | 130.3906
2042 | 3 | 23 | 10 | 1211.636 | 161.636
2042 | 3 | 23 | 11 | 1227.9717 | 177.9717
2042 | 3 | 23 | 12 | 1244.3073 | 194.3073
2042 | 3 | 23 | 13 | 1251.3877 | 201.3877
2042 | 3 | 23 | 14 | 1247.8153 | 197.8153
2042 | 3 | 23 | 15 | 1243.7332 | 193.7332
2042 | 3 | 23 | 16 | 1242.7855 | 192.7855
2042 | 3 | 23 | 17 | 1236.2759 | 186.2759
2042 | 3 | 23 | 18 | 1237.2702 | 187.2702
2042 | 3 | 23 | 19 | 1240.4151 | 190.4151
2042 | 3 | 23 | 20 | 1247.2267 | 197.2267
2042 | 3 | 23 | 21 | 1232.5194 | 182.5194
2042 | 3 | 23 | 22 | 1213.652 | 163.652
2042 | 3 | 23 | 23 | 1196.5957 | 146.5957
2042 | 3 | 24 | 0 | 1191.8687 | 141.8687
2042 | 3 | 24 | 1 | 1228.2258 | 178.2258
2042 | 3 | 24 | 2 | 1264.5828 | 214.5828
2042 | 3 | 24 | 3 | 1266.1262 | 216.1262
2042 | 3 | 24 | 4 | 1277.9726 | 227.9726
2042 | 3 | 24 | 5 | 1299.6399 | 249.6399
2042 | 3 | 24 | 6 | 1342.335 | 292.335
2042 | 3 | 24 | 7 | 1385.5437 | 335.5437
2042 | 3 | 24 | 8 | 1401.8942 | 351.8942
2042 | 3 | 24 | 9 | 1402.5446 | 352.5446
2042 | 3 | 24 | 10 | 1404.0138 | 354.0138
2042 | 3 | 24 | 11 | 1403.9672 | 353.9672
2042 | 3 | 24 | 12 | 1400.0017 | 350.0017
2042 | 3 | 24 | 13 | 1397.5461 | 347.5461
2042 | 3 | 24 | 14 | 1394.9837 | 344.9837
2042 | 3 | 24 | 15 | 1392.2729 | 342.2729
2042 | 3 | 24 | 16 | 1401.9352 | 351.9352
2042 | 3 | 24 | 17 | 1402.2784 | 352.2784
2042 | 3 | 24 | 18 | 1408.7045 | 358.7045
2042 | 3 | 24 | 19 | 1391.1973 | 341.1973
2042 | 3 | 24 | 20 | 1393.9189 | 343.9189
2042 | 3 | 24 | 21 | 1371.7812 | 321.7812
2042 | 3 | 24 | 22 | 1352.9596 | 302.9596
2042 | 3 | 24 | 23 | 1324.017 | 274.017
2042 | 3 | 25 | 0 | 1306.1499 | 256.1499
2042 | 3 | 25 | 1 | 1257.4987 | 207.4987
2042 | 3 | 25 | 2 | 1250.4336 | 200.4336
2042 | 3 | 25 | 3 | 1248.2199 | 198.2199
2042 | 3 | 25 | 4 | 1248.1133 | 198.1133
2042 | 3 | 25 | 5 | 1257.8778 | 207.8778
2042 | 3 | 25 | 6 | 1294.0586 | 244.0586
2042 | 3 | 25 | 7 | 1332.5644 | 282.5644
2042 | 3 | 25 | 8 | 1355.275 | 305.275
2042 | 3 | 25 | 9 | 1368.263 | 318.263
2042 | 3 | 25 | 10 | 1382.4204 | 332.4204
2042 | 3 | 25 | 11 | 1390.8885 | 340.8885
2042 | 3 | 25 | 12 | 1394.4727 | 344.4727
2042 | 3 | 25 | 13 | 1380.6326 | 330.6326
2042 | 3 | 25 | 14 | 1361.9797 | 311.9797
2042 | 3 | 25 | 15 | 1361.3679 | 311.3679
2042 | 3 | 25 | 16 | 1363.0937 | 313.0937
2042 | 3 | 25 | 17 | 1364.2185 | 314.2185
2042 | 3 | 25 | 18 | 1373.0916 | 323.0916
2042 | 3 | 25 | 19 | 1372.3916 | 322.3916
2042 | 3 | 25 | 20 | 1371.6917 | 321.6917
2042 | 3 | 25 | 21 | 1350.065 | 300.065
2042 | 3 | 25 | 22 | 1330.8764 | 280.8764
2042 | 3 | 25 | 23 | 1299.0121 | 249.0121
2042 | 3 | 26 | 0 | 1278.6146 | 228.6146
2042 | 3 | 26 | 1 | 1279.5351 | 229.5351
2042 | 3 | 26 | 2 | 1270.9798 | 220.9798
2042 | 3 | 26 | 3 | 1267.8448 | 217.8448
2042 | 3 | 26 | 4 | 1268.4832 | 218.4832
2042 | 3 | 26 | 5 | 1280.3265 | 230.3265
2042 | 3 | 26 | 6 | 1320.5684 | 270.5684
2042 | 3 | 26 | 7 | 1353.5384 | 303.5384
2042 | 3 | 26 | 8 | 1369.6072 | 319.6072
2042 | 3 | 26 | 9 | 1370.6765 | 320.6765
2042 | 3 | 26 | 10 | 1381.4045 | 331.4045
2042 | 3 | 26 | 11 | 1381.9498 | 331.9498
2042 | 3 | 26 | 12 | 1379.5326 | 329.5326
2042 | 3 | 26 | 13 | 1367.3253 | 317.3253
2042 | 3 | 26 | 14 | 1362.5869 | 312.5869
2042 | 3 | 26 | 15 | 1360.0895 | 310.0895
2042 | 3 | 26 | 16 | 1379.7062 | 329.7062
2042 | 3 | 26 | 17 | 1383.815 | 333.815
2042 | 3 | 26 | 18 | 1399.1545 | 349.1545
2042 | 3 | 26 | 19 | 1389.8457 | 339.8457
2042 | 3 | 26 | 20 | 1401.7588 | 351.7588
2042 | 3 | 26 | 21 | 1385.1649 | 335.1649
2042 | 3 | 26 | 22 | 1361.6081 | 311.6081
2042 | 3 | 26 | 23 | 1329.6702 | 279.6702
2042 | 3 | 27 | 0 | 1307.6306 | 257.6306
2042 | 3 | 27 | 1 | 1263.2563 | 213.2563
2042 | 3 | 27 | 2 | 1254.0404 | 204.0404
2042 | 3 | 27 | 3 | 1250.4427 | 200.4427
2042 | 3 | 27 | 4 | 1248.9117 | 198.9117
2042 | 3 | 27 | 5 | 1263.1588 | 213.1588
2042 | 3 | 27 | 6 | 1315.192 | 265.192
2042 | 3 | 27 | 7 | 1367.3263 | 317.3263
2042 | 3 | 27 | 8 | 1378.3998 | 328.3998
2042 | 3 | 27 | 9 | 1383.6265 | 333.6265
2042 | 3 | 27 | 10 | 1388.9354 | 338.9354
2042 | 3 | 27 | 11 | 1391.5642 | 341.5642
2042 | 3 | 27 | 12 | 1395.7236 | 345.7236
2042 | 3 | 27 | 13 | 1378.1825 | 328.1825
2042 | 3 | 27 | 14 | 1370.7915 | 320.7915
2042 | 3 | 27 | 15 | 1364.1291 | 314.1291
2042 | 3 | 27 | 16 | 1375.4793 | 325.4793
2042 | 3 | 27 | 17 | 1379.4753 | 329.4753
2042 | 3 | 27 | 18 | 1378.5737 | 328.5737
2042 | 3 | 27 | 19 | 1367.6954 | 317.6954
2042 | 3 | 27 | 20 | 1362.8226 | 312.8226
2042 | 3 | 27 | 21 | 1344.5315 | 294.5315
2042 | 3 | 27 | 22 | 1313.1182 | 263.1182
2042 | 3 | 27 | 23 | 1276.1922 | 226.1922
2042 | 3 | 28 | 0 | 1256.1185 | 206.1185
2042 | 3 | 28 | 1 | 1226.9138 | 176.9138
2042 | 3 | 28 | 2 | 1197.709 | 147.709
2042 | 3 | 28 | 3 | 1188.7239 | 138.7239
2042 | 3 | 28 | 4 | 1185.6785 | 135.6785
2042 | 3 | 28 | 5 | 1196.5989 | 146.5989
2042 | 3 | 28 | 6 | 1241.3796 | 191.3796
2042 | 3 | 28 | 7 | 1288.2889 | 238.2889
2042 | 3 | 28 | 8 | 1287.4715 | 237.4715
2042 | 3 | 28 | 9 | 1283.6226 | 233.6226
2042 | 3 | 28 | 10 | 1305.5101 | 255.5101
2042 | 3 | 28 | 11 | 1313.9351 | 263.9351
2042 | 3 | 28 | 12 | 1311.5939 | 261.5939
2042 | 3 | 28 | 13 | 1315.5042 | 265.5042
2042 | 3 | 28 | 14 | 1312.6134 | 262.6134
2042 | 3 | 28 | 15 | 1303.9096 | 253.9096
2042 | 3 | 28 | 16 | 1296.7887 | 246.7887
2042 | 3 | 28 | 17 | 1295.4164 | 245.4164
2042 | 3 | 28 | 18 | 1275.4934 | 225.4934
2042 | 3 | 28 | 19 | 1269.4795 | 219.4795
2042 | 3 | 28 | 20 | 1283.9168 | 233.9168
2042 | 3 | 28 | 21 | 1270.2646 | 220.2646
2042 | 3 | 28 | 22 | 1252.519 | 202.519
2042 | 3 | 28 | 23 | 1226.7282 | 176.7282
2042 | 3 | 29 | 0 | 1211.6106 | 161.6106
2042 | 3 | 29 | 1 | 1140.1624 | 90.1624
2042 | 3 | 29 | 2 | 1127.9218 | 77.9218
2042 | 3 | 29 | 3 | 1122.7938 | 72.7938
2042 | 3 | 29 | 4 | 1120.2559 | 70.2559
2042 | 3 | 29 | 5 | 1129.5551 | 79.5551
2042 | 3 | 29 | 6 | 1167.4563 | 117.4563
2042 | 3 | 29 | 7 | 1185.1035 | 135.1035
2042 | 3 | 29 | 8 | 1178.3405 | 128.3405
2042 | 3 | 29 | 9 | 1180.377 | 130.377
2042 | 3 | 29 | 10 | 1208.4475 | 158.4475
2042 | 3 | 29 | 11 | 1221.0539 | 171.0539
2042 | 3 | 29 | 12 | 1219.1786 | 169.1786
2042 | 3 | 29 | 13 | 1216.1063 | 166.1063
2042 | 3 | 29 | 14 | 1206.9129 | 156.9129
2042 | 3 | 29 | 15 | 1198.382 | 148.382
2042 | 3 | 29 | 16 | 1196.0757 | 146.0757
2042 | 3 | 29 | 17 | 1190.9723 | 140.9723
2042 | 3 | 29 | 18 | 1193.3028 | 143.3028
2042 | 3 | 29 | 19 | 1195.6333 | 145.6333
2042 | 3 | 29 | 20 | 1211.7709 | 161.7709
2042 | 3 | 29 | 21 | 1196.535 | 146.535
2042 | 3 | 29 | 22 | 1174.757 | 124.757
2042 | 3 | 29 | 23 | 1150.0054 | 100.0054
2042 | 3 | 30 | 0 | 1140.997 | 90.997
2042 | 3 | 30 | 1 | 1071.4406 | 21.4406
2042 | 3 | 30 | 2 | 1063.0555 | 13.0555
2042 | 3 | 30 | 3 | 1054.6703 | 4.6703
2042 | 3 | 30 | 4 | 1064.4728 | 14.4728
2042 | 3 | 30 | 5 | 1074.9641 | 24.9641
2042 | 3 | 30 | 6 | 1103.5066 | 53.5066
2042 | 3 | 30 | 7 | 1118.9721 | 68.9721
2042 | 3 | 30 | 8 | 1108.9986 | 58.9986
2042 | 3 | 30 | 9 | 1113.2297 | 63.2297
2042 | 3 | 30 | 10 | 1137.4061 | 87.4061
2042 | 3 | 30 | 11 | 1153.5165 | 103.5165
2042 | 3 | 30 | 12 | 1157.8262 | 107.8262
2042 | 3 | 30 | 13 | 1162.263 | 112.263
2042 | 3 | 30 | 14 | 1157.4217 | 107.4217
2042 | 3 | 30 | 15 | 1152.1811 | 102.1811
2042 | 3 | 30 | 16 | 1148.9397 | 98.9397
2042 | 3 | 30 | 17 | 1157.2115 | 107.2115
2042 | 3 | 30 | 18 | 1161.1025 | 111.1025
2042 | 3 | 30 | 19 | 1145.2351 | 95.2351
2042 | 3 | 30 | 20 | 1157.7012 | 107.7012
2042 | 3 | 30 | 21 | 1127.0799 | 77.0799
2042 | 3 | 30 | 22 | 1108.103 | 58.103
2042 | 3 | 30 | 23 | 1088.4681 | 38.4681
2042 | 3 | 31 | 0 | 1078.3298 | 28.3298
2042 | 3 | 31 | 1 | 1126.4652 | 76.4652
2042 | 3 | 31 | 2 | 1150.0593 | 100.0593
2042 | 3 | 31 | 3 | 1173.6534 | 123.6534
2042 | 3 | 31 | 4 | 1182.4853 | 132.4853
2042 | 3 | 31 | 5 | 1205.815 | 155.815
2042 | 3 | 31 | 6 | 1253.1782 | 203.1782
2042 | 3 | 31 | 7 | 1298.4109 | 248.4109
2042 | 3 | 31 | 8 | 1315.2224 | 265.2224
2042 | 3 | 31 | 9 | 1323.5883 | 273.5883
2042 | 3 | 31 | 10 | 1336.4319 | 286.4319
2042 | 3 | 31 | 11 | 1346.207 | 296.207
2042 | 3 | 31 | 12 | 1349.4426 | 299.4426
2042 | 3 | 31 | 13 | 1356.5851 | 306.5851
2042 | 3 | 31 | 14 | 1356.263 | 306.263
2042 | 3 | 31 | 15 | 1360.4455 | 310.4455
2042 | 3 | 31 | 16 | 1369.0683 | 319.0683
2042 | 3 | 31 | 17 | 1366.7346 | 316.7346
2042 | 3 | 31 | 18 | 1358.6054 | 308.6054
2042 | 3 | 31 | 19 | 1329.0152 | 279.0152
2042 | 3 | 31 | 20 | 1329.8202 | 279.8202
2042 | 3 | 31 | 21 | 1316.2331 | 266.2331
2042 | 3 | 31 | 22 | 1290.0046 | 240.0046
2042 | 3 | 31 | 23 | 1254.4668 | 204.4668
2042 | 4 | 1 | 0 | 1229.4063 | 179.4063
2042 | 4 | 1 | 1 | 1132.2629 | 82.2629
2042 | 4 | 1 | 2 | 1111.5238 | 61.5238
2042 | 4 | 1 | 3 | 1111.9668 | 61.9668
2042 | 4 | 1 | 4 | 1122.9349 | 72.9349
2042 | 4 | 1 | 5 | 1143.9672 | 93.9672
2042 | 4 | 1 | 6 | 1198.4115 | 148.4115
2042 | 4 | 1 | 7 | 1258.4879 | 208.4879
2042 | 4 | 1 | 8 | 1275.8157 | 225.8157
2042 | 4 | 1 | 9 | 1283.1455 | 233.1455
2042 | 4 | 1 | 10 | 1305.6408 | 255.6408
2042 | 4 | 1 | 11 | 1320.7965 | 270.7965
2042 | 4 | 1 | 12 | 1320.8718 | 270.8718
2042 | 4 | 1 | 13 | 1327.7882 | 277.7882
2042 | 4 | 1 | 14 | 1324.8519 | 274.8519
2042 | 4 | 1 | 15 | 1318.2828 | 268.2828
2042 | 4 | 1 | 16 | 1305.5196 | 255.5196
2042 | 4 | 1 | 17 | 1303.5268 | 253.5268
2042 | 4 | 1 | 18 | 1297.6536 | 247.6536
2042 | 4 | 1 | 19 | 1270.2459 | 220.2459
2042 | 4 | 1 | 20 | 1271.269 | 221.269
2042 | 4 | 1 | 21 | 1248.8584 | 198.8584
2042 | 4 | 1 | 22 | 1217.4904 | 167.4904
2042 | 4 | 1 | 23 | 1179.3936 | 129.3936
2042 | 4 | 2 | 0 | 1155.3773 | 105.3773
2042 | 4 | 2 | 1 | 1187.4191 | 137.4191
2042 | 4 | 2 | 2 | 1168.6459 | 118.6459
2042 | 4 | 2 | 3 | 1166.2548 | 116.2548
2042 | 4 | 2 | 4 | 1180.1763 | 130.1763
2042 | 4 | 2 | 5 | 1198.9204 | 148.9204
2042 | 4 | 2 | 6 | 1247.5333 | 197.5333
2042 | 4 | 2 | 7 | 1282.7313 | 232.7313
2042 | 4 | 2 | 8 | 1289.3694 | 239.3694
2042 | 4 | 2 | 9 | 1294.8946 | 244.8946
2042 | 4 | 2 | 10 | 1308.1194 | 258.1194
2042 | 4 | 2 | 11 | 1311.7451 | 261.7451
2042 | 4 | 2 | 12 | 1308.3148 | 258.3148
2042 | 4 | 2 | 13 | 1311.1438 | 261.1438
2042 | 4 | 2 | 14 | 1310.7763 | 260.7763
2042 | 4 | 2 | 15 | 1307.4615 | 257.4615
2042 | 4 | 2 | 16 | 1307.9332 | 257.9332
2042 | 4 | 2 | 17 | 1316.9949 | 266.9949
2042 | 4 | 2 | 18 | 1326.9665 | 276.9665
2042 | 4 | 2 | 19 | 1302.311 | 252.311
2042 | 4 | 2 | 20 | 1293.5478 | 243.5478
2042 | 4 | 2 | 21 | 1279.6288 | 229.6288
2042 | 4 | 2 | 22 | 1259.7776 | 209.7776
2042 | 4 | 2 | 23 | 1226.9748 | 176.9748
2042 | 4 | 3 | 0 | 1207.8098 | 157.8098
2042 | 4 | 3 | 1 | 1165.6318 | 115.6318
2042 | 4 | 3 | 2 | 1145.0303 | 95.0303
2042 | 4 | 3 | 3 | 1139.5604 | 89.5604
2042 | 4 | 3 | 4 | 1147.5946 | 97.5946
2042 | 4 | 3 | 5 | 1165.679 | 115.679
2042 | 4 | 3 | 6 | 1222.4326 | 172.4326
2042 | 4 | 3 | 7 | 1282.2374 | 232.2374
2042 | 4 | 3 | 8 | 1292.915 | 242.915
2042 | 4 | 3 | 9 | 1294.5754 | 244.5754
2042 | 4 | 3 | 10 | 1297.156 | 247.156
2042 | 4 | 3 | 11 | 1296.2975 | 246.2975
2042 | 4 | 3 | 12 | 1293.9576 | 243.9576
2042 | 4 | 3 | 13 | 1298.5083 | 248.5083
2042 | 4 | 3 | 14 | 1300.3348 | 250.3348
2042 | 4 | 3 | 15 | 1291.6853 | 241.6853
2042 | 4 | 3 | 16 | 1284.0354 | 234.0354
2042 | 4 | 3 | 17 | 1277.7198 | 227.7198
2042 | 4 | 3 | 18 | 1250.0727 | 200.0727
2042 | 4 | 3 | 19 | 1253.9499 | 203.9499
2042 | 4 | 3 | 20 | 1255.4212 | 205.4212
2042 | 4 | 3 | 21 | 1246.7972 | 196.7972
2042 | 4 | 3 | 22 | 1216.5911 | 166.5911
2042 | 4 | 3 | 23 | 1175.4031 | 125.4031
2042 | 4 | 4 | 0 | 1152.0612 | 102.0612
2042 | 4 | 4 | 1 | 1177.9482 | 127.9482
2042 | 4 | 4 | 2 | 1161.6808 | 111.6808
2042 | 4 | 4 | 3 | 1146.1809 | 96.1809
2042 | 4 | 4 | 4 | 1133.5528 | 83.5528
2042 | 4 | 4 | 5 | 1139.5268 | 89.5268
2042 | 4 | 4 | 6 | 1160.8593 | 110.8593
2042 | 4 | 4 | 7 | 1167.2795 | 117.2795
2042 | 4 | 4 | 8 | 1160.8623 | 110.8623
2042 | 4 | 4 | 9 | 1163.8135 | 113.8135
2042 | 4 | 4 | 10 | 1189.7673 | 139.7673
2042 | 4 | 4 | 11 | 1215.7211 | 165.7211
2042 | 4 | 4 | 12 | 1224.1865 | 174.1865
2042 | 4 | 4 | 13 | 1231.1317 | 181.1317
2042 | 4 | 4 | 14 | 1228.5693 | 178.5693
2042 | 4 | 4 | 15 | 1227.4352 | 177.4352
2042 | 4 | 4 | 16 | 1225.3212 | 175.3212
2042 | 4 | 4 | 17 | 1219.9669 | 169.9669
2042 | 4 | 4 | 18 | 1202.3464 | 152.3464
2042 | 4 | 4 | 19 | 1216.6361 | 166.6361
2042 | 4 | 4 | 20 | 1226.4844 | 176.4844
2042 | 4 | 4 | 21 | 1218.1615 | 168.1615
2042 | 4 | 4 | 22 | 1205.8211 | 155.8211
2042 | 4 | 4 | 23 | 1189.287 | 139.287
2042 | 4 | 5 | 0 | 1182.9009 | 132.9009
2042 | 4 | 5 | 1 | 1133.1542 | 83.1542
2042 | 4 | 5 | 2 | 1083.4075 | 33.4075
2042 | 4 | 5 | 3 | 1082.0344 | 32.0344
2042 | 4 | 5 | 4 | 1081.8901 | 31.8901
2042 | 4 | 5 | 5 | 1080.8205 | 30.8205
2042 | 4 | 5 | 6 | 1090.6457 | 40.6457
2042 | 4 | 5 | 7 | 1103.1192 | 53.1192
2042 | 4 | 5 | 8 | 1110.1575 | 60.1575
2042 | 4 | 5 | 9 | 1110.8908 | 60.8908
2042 | 4 | 5 | 10 | 1132.4379 | 82.4379
2042 | 4 | 5 | 11 | 1148.4961 | 98.4961
2042 | 4 | 5 | 12 | 1152.1304 | 102.1304
2042 | 4 | 5 | 13 | 1153.8712 | 103.8712
2042 | 4 | 5 | 14 | 1155.4054 | 105.4054
2042 | 4 | 5 | 15 | 1147.8935 | 97.8935
2042 | 4 | 5 | 16 | 1141.3334 | 91.3334
2042 | 4 | 5 | 17 | 1137.9789 | 87.9789
2042 | 4 | 5 | 18 | 1109.3586 | 59.3586
2042 | 4 | 5 | 19 | 1103.8557 | 53.8557
2042 | 4 | 5 | 20 | 1108.9004 | 58.9004
2042 | 4 | 5 | 21 | 1099.1012 | 49.1012
2042 | 4 | 5 | 22 | 1087.704 | 37.704
2042 | 4 | 5 | 23 | 1075.433 | 25.433
2042 | 4 | 6 | 0 | 1067.1846 | 17.1846
2042 | 4 | 6 | 1 | 1048.3718 | 0
2042 | 4 | 6 | 2 | 1037.8366 | 0
2042 | 4 | 6 | 3 | 1035.2912 | 0
2042 | 4 | 6 | 4 | 1038.8644 | 0
2042 | 4 | 6 | 5 | 1045.4104 | 0
2042 | 4 | 6 | 6 | 1060.3199 | 10.3199
2042 | 4 | 6 | 7 | 1069.2887 | 19.2887
2042 | 4 | 6 | 8 | 1071.589 | 21.589
2042 | 4 | 6 | 9 | 1069.9063 | 19.9063
2042 | 4 | 6 | 10 | 1092.7838 | 42.7838
2042 | 4 | 6 | 11 | 1108.2601 | 58.2601
2042 | 4 | 6 | 12 | 1119.3761 | 69.3761
2042 | 4 | 6 | 13 | 1126.7263 | 76.7263
2042 | 4 | 6 | 14 | 1125.7988 | 75.7988
2042 | 4 | 6 | 15 | 1121.0254 | 71.0254
2042 | 4 | 6 | 16 | 1115.1106 | 65.1106
2042 | 4 | 6 | 17 | 1117.4216 | 67.4216
2042 | 4 | 6 | 18 | 1117.0693 | 67.0693
2042 | 4 | 6 | 19 | 1111.9467 | 61.9467
2042 | 4 | 6 | 20 | 1127.7467 | 77.7467
2042 | 4 | 6 | 21 | 1119.7764 | 69.7764
2042 | 4 | 6 | 22 | 1110.9084 | 60.9084
2042 | 4 | 6 | 23 | 1093.2622 | 43.2622
2042 | 4 | 7 | 0 | 1082.3968 | 32.3968
2042 | 4 | 7 | 1 | 1127.6144 | 77.6144
2042 | 4 | 7 | 2 | 1136.9575 | 86.9575
2042 | 4 | 7 | 3 | 1146.3007 | 96.3007
2042 | 4 | 7 | 4 | 1136.0488 | 86.0488
2042 | 4 | 7 | 5 | 1125.7969 | 75.7969
2042 | 4 | 7 | 6 | 1168.8749 | 118.8749
2042 | 4 | 7 | 7 | 1199.675 | 149.675
2042 | 4 | 7 | 8 | 1192.9864 | 142.9864
2042 | 4 | 7 | 9 | 1192.3253 | 142.3253
2042 | 4 | 7 | 10 | 1225.7617 | 175.7617
2042 | 4 | 7 | 11 | 1246.7369 | 196.7369
2042 | 4 | 7 | 12 | 1252.8465 | 202.8465
2042 | 4 | 7 | 13 | 1258.9778 | 208.9778
2042 | 4 | 7 | 14 | 1254.5643 | 204.5643
2042 | 4 | 7 | 15 | 1250.2555 | 200.2555
2042 | 4 | 7 | 16 | 1257.4804 | 207.4804
2042 | 4 | 7 | 17 | 1248.9304 | 198.9304
2042 | 4 | 7 | 18 | 1238.2042 | 188.2042
2042 | 4 | 7 | 19 | 1227.7338 | 177.7338
2042 | 4 | 7 | 20 | 1239.9275 | 189.9275
2042 | 4 | 7 | 21 | 1223.8023 | 173.8023
2042 | 4 | 7 | 22 | 1200.9953 | 150.9953
2042 | 4 | 7 | 23 | 1173.9034 | 123.9034
2042 | 4 | 8 | 0 | 1154.7447 | 104.7447
2042 | 4 | 8 | 1 | 1153.4212 | 103.4212
2042 | 4 | 8 | 2 | 1138.6225 | 88.6225
2042 | 4 | 8 | 3 | 1136.8587 | 86.8587
2042 | 4 | 8 | 4 | 1143.4387 | 93.4387
2042 | 4 | 8 | 5 | 1160.4079 | 110.4079
2042 | 4 | 8 | 6 | 1196.8483 | 146.8483
2042 | 4 | 8 | 7 | 1241.0453 | 191.0453
2042 | 4 | 8 | 8 | 1256.9652 | 206.9652
2042 | 4 | 8 | 9 | 1262.837 | 212.837
2042 | 4 | 8 | 10 | 1285.966 | 235.966
2042 | 4 | 8 | 11 | 1297.1921 | 247.1921
2042 | 4 | 8 | 12 | 1295.1944 | 245.1944
2042 | 4 | 8 | 13 | 1297.7546 | 247.7546
2042 | 4 | 8 | 14 | 1292.7245 | 242.7245
2042 | 4 | 8 | 15 | 1286.6379 | 236.6379
2042 | 4 | 8 | 16 | 1285.5891 | 235.5891
2042 | 4 | 8 | 17 | 1283.7903 | 233.7903
2042 | 4 | 8 | 18 | 1282.6478 | 232.6478
2042 | 4 | 8 | 19 | 1245.0982 | 195.0982
2042 | 4 | 8 | 20 | 1253.8503 | 203.8503
2042 | 4 | 8 | 21 | 1222.0883 | 172.0883
2042 | 4 | 8 | 22 | 1196.411 | 146.411
2042 | 4 | 8 | 23 | 1159.8187 | 109.8187
2042 | 4 | 9 | 0 | 1169.2104 | 119.2104
2042 | 4 | 9 | 1 | 1240.5898 | 190.5898
2042 | 4 | 9 | 2 | 1228.066 | 178.066
2042 | 4 | 9 | 3 | 1229.4918 | 179.4918
2042 | 4 | 9 | 4 | 1237.878 | 187.878
2042 | 4 | 9 | 5 | 1257.4676 | 207.4676
2042 | 4 | 9 | 6 | 1291.926 | 241.926
2042 | 4 | 9 | 7 | 1325.1208 | 275.1208
2042 | 4 | 9 | 8 | 1337.7733 | 287.7733
2042 | 4 | 9 | 9 | 1333.3669 | 283.3669
2042 | 4 | 9 | 10 | 1350.4054 | 300.4054
2042 | 4 | 9 | 11 | 1360.4836 | 310.4836
2042 | 4 | 9 | 12 | 1362.5988 | 312.5988
2042 | 4 | 9 | 13 | 1369.4422 | 319.4422
2042 | 4 | 9 | 14 | 1371.7129 | 321.7129
2042 | 4 | 9 | 15 | 1369.8953 | 319.8953
2042 | 4 | 9 | 16 | 1370.1285 | 320.1285
2042 | 4 | 9 | 17 | 1381.6589 | 331.6589
2042 | 4 | 9 | 18 | 1394.1719 | 344.1719
2042 | 4 | 9 | 19 | 1380.6837 | 330.6837
2042 | 4 | 9 | 20 | 1376.131 | 326.131
2042 | 4 | 9 | 21 | 1368.9601 | 318.9601
2042 | 4 | 9 | 22 | 1348.3588 | 298.3588
2042 | 4 | 9 | 23 | 1317.5161 | 267.5161
2042 | 4 | 10 | 0 | 1297.7175 | 247.7175
2042 | 4 | 10 | 1 | 1262.8099 | 212.8099
2042 | 4 | 10 | 2 | 1227.9023 | 177.9023
2042 | 4 | 10 | 3 | 1225.9723 | 175.9723
2042 | 4 | 10 | 4 | 1228.3896 | 178.3896
2042 | 4 | 10 | 5 | 1240.0627 | 190.0627
2042 | 4 | 10 | 6 | 1270.5809 | 220.5809
2042 | 4 | 10 | 7 | 1301.3231 | 251.3231
2042 | 4 | 10 | 8 | 1324.0479 | 274.0479
2042 | 4 | 10 | 9 | 1338.3886 | 288.3886
2042 | 4 | 10 | 10 | 1353.3823 | 303.3823
2042 | 4 | 10 | 11 | 1359.4092 | 309.4092
2042 | 4 | 10 | 12 | 1354.0494 | 304.0494
2042 | 4 | 10 | 13 | 1351.0016 | 301.0016
2042 | 4 | 10 | 14 | 1347.2914 | 297.2914
2042 | 4 | 10 | 15 | 1341.4172 | 291.4172
2042 | 4 | 10 | 16 | 1333.8705 | 283.8705
2042 | 4 | 10 | 17 | 1329.7329 | 279.7329
2042 | 4 | 10 | 18 | 1316.5881 | 266.5881
2042 | 4 | 10 | 19 | 1310.4707 | 260.4707
2042 | 4 | 10 | 20 | 1316.8831 | 266.8831
2042 | 4 | 10 | 21 | 1312.5944 | 262.5944
2042 | 4 | 10 | 22 | 1295.8728 | 245.8728
2042 | 4 | 10 | 23 | 1271.6916 | 221.6916
2042 | 4 | 11 | 0 | 1260.4388 | 210.4388
2042 | 4 | 11 | 1 | 1199.6512 | 149.6512
2042 | 4 | 11 | 2 | 1168.1244 | 118.1244
2042 | 4 | 11 | 3 | 1136.5975 | 86.5975
2042 | 4 | 11 | 4 | 1143.5496 | 93.5496
2042 | 4 | 11 | 5 | 1155.9445 | 105.9445
2042 | 4 | 11 | 6 | 1193.8098 | 143.8098
2042 | 4 | 11 | 7 | 1233.6701 | 183.6701
2042 | 4 | 11 | 8 | 1236.89 | 186.89
2042 | 4 | 11 | 9 | 1237.6342 | 187.6342
2042 | 4 | 11 | 10 | 1248.6074 | 198.6074
2042 | 4 | 11 | 11 | 1258.3824 | 208.3824
2042 | 4 | 11 | 12 | 1264.946 | 214.946
2042 | 4 | 11 | 13 | 1277.4566 | 227.4566
2042 | 4 | 11 | 14 | 1277.5272 | 227.5272
2042 | 4 | 11 | 15 | 1270.7238 | 220.7238
2042 | 4 | 11 | 16 | 1263.0137 | 213.0137
2042 | 4 | 11 | 17 | 1263.4138 | 213.4138
2042 | 4 | 11 | 18 | 1227.5471 | 177.5471
2042 | 4 | 11 | 19 | 1232.8284 | 182.8284
2042 | 4 | 11 | 20 | 1229.3892 | 179.3892
2042 | 4 | 11 | 21 | 1223.6055 | 173.6055
2042 | 4 | 11 | 22 | 1206.048 | 156.048
2042 | 4 | 11 | 23 | 1182.2368 | 132.2368
2042 | 4 | 12 | 0 | 1169.7229 | 119.7229
2042 | 4 | 12 | 1 | 1134.8633 | 84.8633
2042 | 4 | 12 | 2 | 1100.0036 | 50.0036
2042 | 4 | 12 | 3 | 1094.7559 | 44.7559
2042 | 4 | 12 | 4 | 1095.8732 | 45.8732
2042 | 4 | 12 | 5 | 1098.9974 | 48.9974
2042 | 4 | 12 | 6 | 1113.8763 | 63.8763
2042 | 4 | 12 | 7 | 1122.6435 | 72.6435
2042 | 4 | 12 | 8 | 1122.703 | 72.703
2042 | 4 | 12 | 9 | 1124.2167 | 74.2167
2042 | 4 | 12 | 10 | 1155.5062 | 105.5062
2042 | 4 | 12 | 11 | 1174.579 | 124.579
2042 | 4 | 12 | 12 | 1181.0367 | 131.0367
2042 | 4 | 12 | 13 | 1188.3102 | 138.3102
2042 | 4 | 12 | 14 | 1185.3504 | 135.3504
2042 | 4 | 12 | 15 | 1180.8834 | 130.8834
2042 | 4 | 12 | 16 | 1173.1327 | 123.1327
2042 | 4 | 12 | 17 | 1168.4484 | 118.4484
2042 | 4 | 12 | 18 | 1149.0315 | 99.0315
2042 | 4 | 12 | 19 | 1144.9159 | 94.9159
2042 | 4 | 12 | 20 | 1154.8506 | 104.8506
2042 | 4 | 12 | 21 | 1148.3319 | 98.3319
2042 | 4 | 12 | 22 | 1132.8834 | 82.8834
2042 | 4 | 12 | 23 | 1115.5581 | 65.5581
2042 | 4 | 13 | 0 | 1105.4959 | 55.4959
2042 | 4 | 13 | 1 | 1058.7198 | 8.7198
2042 | 4 | 13 | 2 | 1047.5489 | 0
2042 | 4 | 13 | 3 | 1038.3775 | 0
2042 | 4 | 13 | 4 | 1037.4867 | 0
2042 | 4 | 13 | 5 | 1038.5125 | 0
2042 | 4 | 13 | 6 | 1047.0915 | 0
2042 | 4 | 13 | 7 | 1052.1348 | 2.1348
2042 | 4 | 13 | 8 | 1047.6332 | 0
2042 | 4 | 13 | 9 | 1049.1711 | 0
2042 | 4 | 13 | 10 | 1072.9977 | 22.9977
2042 | 4 | 13 | 11 | 1093.4953 | 43.4953
2042 | 4 | 13 | 12 | 1104.0777 | 54.0777
2042 | 4 | 13 | 13 | 1114.9482 | 64.9482
2042 | 4 | 13 | 14 | 1114.6308 | 64.6308
2042 | 4 | 13 | 15 | 1106.0994 | 56.0994
2042 | 4 | 13 | 16 | 1103.5325 | 53.5325
2042 | 4 | 13 | 17 | 1107.6367 | 57.6367
2042 | 4 | 13 | 18 | 1110.5183 | 60.5183
2042 | 4 | 13 | 19 | 1095.7215 | 45.7215
2042 | 4 | 13 | 20 | 1122.4215 | 72.4215
2042 | 4 | 13 | 21 | 1104.1249 | 54.1249
2042 | 4 | 13 | 22 | 1092.5834 | 42.5834
2042 | 4 | 13 | 23 | 1076.0949 | 26.0949
2042 | 4 | 14 | 0 | 1063.3751 | 13.3751
2042 | 4 | 14 | 1 | 1101.6548 | 51.6548
2042 | 4 | 14 | 2 | 1121.316 | 71.316
2042 | 4 | 14 | 3 | 1140.9773 | 90.9773
2042 | 4 | 14 | 4 | 1145.7414 | 95.7414
2042 | 4 | 14 | 5 | 1166.2301 | 116.2301
2042 | 4 | 14 | 6 | 1209.8289 | 159.8289
2042 | 4 | 14 | 7 | 1252.344 | 202.344
2042 | 4 | 14 | 8 | 1264.7311 | 214.7311
2042 | 4 | 14 | 9 | 1264.5807 | 214.5807
2042 | 4 | 14 | 10 | 1284.1947 | 234.1947
2042 | 4 | 14 | 11 | 1300.5819 | 250.5819
2042 | 4 | 14 | 12 | 1305.0893 | 255.0893
2042 | 4 | 14 | 13 | 1310.5266 | 260.5266
2042 | 4 | 14 | 14 | 1314.0271 | 264.0271
2042 | 4 | 14 | 15 | 1318.1783 | 268.1783
2042 | 4 | 14 | 16 | 1327.3224 | 277.3224
2042 | 4 | 14 | 17 | 1323.5607 | 273.5607
2042 | 4 | 14 | 18 | 1312.5134 | 262.5134
2042 | 4 | 14 | 19 | 1284.4381 | 234.4381
2042 | 4 | 14 | 20 | 1287.2498 | 237.2498
2042 | 4 | 14 | 21 | 1278.2669 | 228.2669
2042 | 4 | 14 | 22 | 1256.932 | 206.932
2042 | 4 | 14 | 23 | 1226.486 | 176.486
2042 | 4 | 15 | 0 | 1207.4959 | 157.4959
2042 | 4 | 15 | 1 | 1170.4703 | 120.4703
2042 | 4 | 15 | 2 | 1158.9847 | 108.9847
2042 | 4 | 15 | 3 | 1154.7188 | 104.7188
2042 | 4 | 15 | 4 | 1158.8295 | 108.8295
2042 | 4 | 15 | 5 | 1170.6393 | 120.6393
2042 | 4 | 15 | 6 | 1200.5051 | 150.5051
2042 | 4 | 15 | 7 | 1242.7034 | 192.7034
2042 | 4 | 15 | 8 | 1268.5824 | 218.5824
2042 | 4 | 15 | 9 | 1275.7497 | 225.7497
2042 | 4 | 15 | 10 | 1302.2004 | 252.2004
2042 | 4 | 15 | 11 | 1317.2521 | 267.2521
2042 | 4 | 15 | 12 | 1319.8469 | 269.8469
2042 | 4 | 15 | 13 | 1320.5786 | 270.5786
2042 | 4 | 15 | 14 | 1317.1045 | 267.1045
2042 | 4 | 15 | 15 | 1308.5656 | 258.5656
2042 | 4 | 15 | 16 | 1302.6898 | 252.6898
2042 | 4 | 15 | 17 | 1301.5484 | 251.5484
2042 | 4 | 15 | 18 | 1304.1762 | 254.1762
2042 | 4 | 15 | 19 | 1270.0314 | 220.0314
2042 | 4 | 15 | 20 | 1283.5338 | 233.5338
2042 | 4 | 15 | 21 | 1271.2828 | 221.2828
2042 | 4 | 15 | 22 | 1246.9596 | 196.9596
2042 | 4 | 15 | 23 | 1212.7924 | 162.7924
2042 | 4 | 16 | 0 | 1191.7079 | 141.7079
2042 | 4 | 16 | 1 | 1198.1383 | 148.1383
2042 | 4 | 16 | 2 | 1185.8579 | 135.8579
2042 | 4 | 16 | 3 | 1178.143 | 128.143
2042 | 4 | 16 | 4 | 1181.681 | 131.681
2042 | 4 | 16 | 5 | 1193.1122 | 143.1122
2042 | 4 | 16 | 6 | 1223.2663 | 173.2663
2042 | 4 | 16 | 7 | 1254.7817 | 204.7817
2042 | 4 | 16 | 8 | 1270.5503 | 220.5503
2042 | 4 | 16 | 9 | 1273.7333 | 223.7333
2042 | 4 | 16 | 10 | 1298.958 | 248.958
2042 | 4 | 16 | 11 | 1311.6116 | 261.6116
2042 | 4 | 16 | 12 | 1316.1937 | 266.1937
2042 | 4 | 16 | 13 | 1321.1507 | 271.1507
2042 | 4 | 16 | 14 | 1322.7563 | 272.7563
2042 | 4 | 16 | 15 | 1319.9225 | 269.9225
2042 | 4 | 16 | 16 | 1316.5306 | 266.5306
2042 | 4 | 16 | 17 | 1315.6229 | 265.6229
2042 | 4 | 16 | 18 | 1316.3824 | 266.3824
2042 | 4 | 16 | 19 | 1307.1831 | 257.1831
2042 | 4 | 16 | 20 | 1306.5644 | 256.5644
2042 | 4 | 16 | 21 | 1296.2723 | 246.2723
2042 | 4 | 16 | 22 | 1272.0857 | 222.0857
2042 | 4 | 16 | 23 | 1237.7702 | 187.7702
2042 | 4 | 17 | 0 | 1218.0984 | 168.0984
2042 | 4 | 17 | 1 | 1178.1412 | 128.1412
2042 | 4 | 17 | 2 | 1166.5768 | 116.5768
2042 | 4 | 17 | 3 | 1158.2482 | 108.2482
2042 | 4 | 17 | 4 | 1160.2538 | 110.2538
2042 | 4 | 17 | 5 | 1172.0723 | 122.0723
2042 | 4 | 17 | 6 | 1205.0904 | 155.0904
2042 | 4 | 17 | 7 | 1247.4201 | 197.4201
2042 | 4 | 17 | 8 | 1261.284 | 211.284
2042 | 4 | 17 | 9 | 1271.5443 | 221.5443
2042 | 4 | 17 | 10 | 1294.6464 | 244.6464
2042 | 4 | 17 | 11 | 1307.2981 | 257.2981
2042 | 4 | 17 | 12 | 1314.7833 | 264.7833
2042 | 4 | 17 | 13 | 1321.667 | 271.667
2042 | 4 | 17 | 14 | 1320.781 | 270.781
2042 | 4 | 17 | 15 | 1318.9491 | 268.9491
2042 | 4 | 17 | 16 | 1313.9434 | 263.9434
2042 | 4 | 17 | 17 | 1311.3042 | 261.3042
2042 | 4 | 17 | 18 | 1290.8468 | 240.8468
2042 | 4 | 17 | 19 | 1272.3388 | 222.3388
2042 | 4 | 17 | 20 | 1278.1131 | 228.1131
2042 | 4 | 17 | 21 | 1259.6276 | 209.6276
2042 | 4 | 17 | 22 | 1238.7511 | 188.7511
2042 | 4 | 17 | 23 | 1210.0434 | 160.0434
2042 | 4 | 18 | 0 | 1192.7769 | 142.7769
2042 | 4 | 18 | 1 | 1160.9395 | 110.9395
2042 | 4 | 18 | 2 | 1129.1021 | 79.1021
2042 | 4 | 18 | 3 | 1124.9032 | 74.9032
2042 | 4 | 18 | 4 | 1128.419 | 78.419
2042 | 4 | 18 | 5 | 1138.6455 | 88.6455
2042 | 4 | 18 | 6 | 1173.2003 | 123.2003
2042 | 4 | 18 | 7 | 1213.9032 | 163.9032
2042 | 4 | 18 | 8 | 1223.3477 | 173.3477
2042 | 4 | 18 | 9 | 1232.1209 | 182.1209
2042 | 4 | 18 | 10 | 1245.5255 | 195.5255
2042 | 4 | 18 | 11 | 1255.4712 | 205.4712
2042 | 4 | 18 | 12 | 1259.205 | 209.205
2042 | 4 | 18 | 13 | 1265.0567 | 215.0567
2042 | 4 | 18 | 14 | 1265.1287 | 215.1287
2042 | 4 | 18 | 15 | 1261.9024 | 211.9024
2042 | 4 | 18 | 16 | 1253.913 | 203.913
2042 | 4 | 18 | 17 | 1251.076 | 201.076
2042 | 4 | 18 | 18 | 1230.709 | 180.709
2042 | 4 | 18 | 19 | 1224.7973 | 174.7973
2042 | 4 | 18 | 20 | 1224.5747 | 174.5747
2042 | 4 | 18 | 21 | 1222.4034 | 172.4034
2042 | 4 | 18 | 22 | 1204.7453 | 154.7453
2042 | 4 | 18 | 23 | 1180.8832 | 130.8832
2042 | 4 | 19 | 0 | 1165.3075 | 115.3075
2042 | 4 | 19 | 1 | 1113.5447 | 63.5447
2042 | 4 | 19 | 2 | 1061.782 | 11.782
2042 | 4 | 19 | 3 | 1053.5793 | 3.5793
2042 | 4 | 19 | 4 | 1051.2541 | 1.2541
2042 | 4 | 19 | 5 | 1057.2379 | 7.2379
2042 | 4 | 19 | 6 | 1074.4732 | 24.4732
2042 | 4 | 19 | 7 | 1087.1947 | 37.1947
2042 | 4 | 19 | 8 | 1092.8185 | 42.8185
2042 | 4 | 19 | 9 | 1102.2699 | 52.2699
2042 | 4 | 19 | 10 | 1128.5488 | 78.5488
2042 | 4 | 19 | 11 | 1142.5579 | 92.5579
2042 | 4 | 19 | 12 | 1145.6719 | 95.6719
2042 | 4 | 19 | 13 | 1146.9156 | 96.9156
2042 | 4 | 19 | 14 | 1145.2998 | 95.2998
2042 | 4 | 19 | 15 | 1140.3388 | 90.3388
2042 | 4 | 19 | 16 | 1138.601 | 88.601
2042 | 4 | 19 | 17 | 1153.062 | 103.062
2042 | 4 | 19 | 18 | 1137.7704 | 87.7704
2042 | 4 | 19 | 19 | 1126.2866 | 76.2866
2042 | 4 | 19 | 20 | 1126.2241 | 76.2241
2042 | 4 | 19 | 21 | 1124.6146 | 74.6146
2042 | 4 | 19 | 22 | 1101.8479 | 51.8479
2042 | 4 | 19 | 23 | 1078.3433 | 28.3433
2042 | 4 | 20 | 0 | 1061.6998 | 11.6998
2042 | 4 | 20 | 1 | 1041.9274 | 0
2042 | 4 | 20 | 2 | 1027.7616 | 0
2042 | 4 | 20 | 3 | 1019.66 | 0
2042 | 4 | 20 | 4 | 1021.8633 | 0
2042 | 4 | 20 | 5 | 1022.3991 | 0
2042 | 4 | 20 | 6 | 1032.433 | 0
2042 | 4 | 20 | 7 | 1037.1234 | 0
2042 | 4 | 20 | 8 | 1036.0857 | 0
2042 | 4 | 20 | 9 | 1040.3519 | 0
2042 | 4 | 20 | 10 | 1067.9788 | 17.9788
2042 | 4 | 20 | 11 | 1083.261 | 33.261
2042 | 4 | 20 | 12 | 1089.3672 | 39.3672
2042 | 4 | 20 | 13 | 1090.4348 | 40.4348
2042 | 4 | 20 | 14 | 1091.0956 | 41.0956
2042 | 4 | 20 | 15 | 1087.2549 | 37.2549
2042 | 4 | 20 | 16 | 1084.194 | 34.194
2042 | 4 | 20 | 17 | 1093.6774 | 43.6774
2042 | 4 | 20 | 18 | 1103.7162 | 53.7162
2042 | 4 | 20 | 19 | 1089.2837 | 39.2837
2042 | 4 | 20 | 20 | 1108.6114 | 58.6114
2042 | 4 | 20 | 21 | 1096.2745 | 46.2745
2042 | 4 | 20 | 22 | 1082.4326 | 32.4326
2042 | 4 | 20 | 23 | 1060.8872 | 10.8872
2042 | 4 | 21 | 0 | 1047.5861 | 0
2042 | 4 | 21 | 1 | 1106.7936 | 56.7936
2042 | 4 | 21 | 2 | 1095.1764 | 45.1764
2042 | 4 | 21 | 3 | 1092.8501 | 42.8501
2042 | 4 | 21 | 4 | 1094.9306 | 44.9306
2042 | 4 | 21 | 5 | 1111.5835 | 61.5835
2042 | 4 | 21 | 6 | 1150.9743 | 100.9743
2042 | 4 | 21 | 7 | 1195.9048 | 145.9048
2042 | 4 | 21 | 8 | 1214.9785 | 164.9785
2042 | 4 | 21 | 9 | 1226.7775 | 176.7775
2042 | 4 | 21 | 10 | 1247.5558 | 197.5558
2042 | 4 | 21 | 11 | 1263.354 | 213.354
2042 | 4 | 21 | 12 | 1272.0648 | 222.0648
2042 | 4 | 21 | 13 | 1278.0159 | 228.0159
2042 | 4 | 21 | 14 | 1280.7796 | 230.7796
2042 | 4 | 21 | 15 | 1287.7494 | 237.7494
2042 | 4 | 21 | 16 | 1302.143 | 252.143
2042 | 4 | 21 | 17 | 1301.8874 | 251.8874
2042 | 4 | 21 | 18 | 1295.7748 | 245.7748
2042 | 4 | 21 | 19 | 1255.2694 | 205.2694
2042 | 4 | 21 | 20 | 1244.6007 | 194.6007
2042 | 4 | 21 | 21 | 1232.6595 | 182.6595
2042 | 4 | 21 | 22 | 1209.8487 | 159.8487
2042 | 4 | 21 | 23 | 1178.0558 | 128.0558
2042 | 4 | 22 | 0 | 1156.3717 | 106.3717
2042 | 4 | 22 | 1 | 1120.4637 | 70.4637
2042 | 4 | 22 | 2 | 1108.4366 | 58.4366
2042 | 4 | 22 | 3 | 1103.7884 | 53.7884
2042 | 4 | 22 | 4 | 1104.3194 | 54.3194
2042 | 4 | 22 | 5 | 1125.2527 | 75.2527
2042 | 4 | 22 | 6 | 1165.3219 | 115.3219
2042 | 4 | 22 | 7 | 1220.2458 | 170.2458
2042 | 4 | 22 | 8 | 1233.2102 | 183.2102
2042 | 4 | 22 | 9 | 1231.5774 | 181.5774
2042 | 4 | 22 | 10 | 1246.9254 | 196.9254
2042 | 4 | 22 | 11 | 1259.1863 | 209.1863
2042 | 4 | 22 | 12 | 1262.9352 | 212.9352
2042 | 4 | 22 | 13 | 1268.5886 | 218.5886
2042 | 4 | 22 | 14 | 1263.1685 | 213.1685
2042 | 4 | 22 | 15 | 1256.4149 | 206.4149
2042 | 4 | 22 | 16 | 1255.9849 | 205.9849
2042 | 4 | 22 | 17 | 1255.2904 | 205.2904
2042 | 4 | 22 | 18 | 1259.1427 | 209.1427
2042 | 4 | 22 | 19 | 1230.8473 | 180.8473
2042 | 4 | 22 | 20 | 1225.6308 | 175.6308
2042 | 4 | 22 | 21 | 1205.0176 | 155.0176
2042 | 4 | 22 | 22 | 1176.1892 | 126.1892
2042 | 4 | 22 | 23 | 1140.449 | 90.449
2042 | 4 | 23 | 0 | 1118.2286 | 68.2286
2042 | 4 | 23 | 1 | 1143.3241 | 93.3241
2042 | 4 | 23 | 2 | 1132.8308 | 82.8308
2042 | 4 | 23 | 3 | 1129.7942 | 79.7942
2042 | 4 | 23 | 4 | 1136.3349 | 86.3349
2042 | 4 | 23 | 5 | 1155.3137 | 105.3137
2042 | 4 | 23 | 6 | 1185.5093 | 135.5093
2042 | 4 | 23 | 7 | 1215.0523 | 165.0523
2042 | 4 | 23 | 8 | 1210.9297 | 160.9297
2042 | 4 | 23 | 9 | 1200.6256 | 150.6256
2042 | 4 | 23 | 10 | 1212.6696 | 162.6696
2042 | 4 | 23 | 11 | 1221.0993 | 171.0993
2042 | 4 | 23 | 12 | 1214.9533 | 164.9533
2042 | 4 | 23 | 13 | 1217.337 | 167.337
2042 | 4 | 23 | 14 | 1214.1624 | 164.1624
2042 | 4 | 23 | 15 | 1206.4255 | 156.4255
2042 | 4 | 23 | 16 | 1207.2188 | 157.2188
2042 | 4 | 23 | 17 | 1203.3165 | 153.3165
2042 | 4 | 23 | 18 | 1217.9921 | 167.9921
2042 | 4 | 23 | 19 | 1200.191 | 150.191
2042 | 4 | 23 | 20 | 1198.8969 | 148.8969
2042 | 4 | 23 | 21 | 1189.696 | 139.696
2042 | 4 | 23 | 22 | 1176.5559 | 126.5559
2042 | 4 | 23 | 23 | 1155.5185 | 105.5185
2042 | 4 | 24 | 0 | 1149.244 | 99.244
2042 | 4 | 24 | 1 | 1129.7993 | 79.7993
2042 | 4 | 24 | 2 | 1110.3545 | 60.3545
2042 | 4 | 24 | 3 | 1106.6724 | 56.6724
2042 | 4 | 24 | 4 | 1109.473 | 59.473
2042 | 4 | 24 | 5 | 1125.7003 | 75.7003
2042 | 4 | 24 | 6 | 1158.725 | 108.725
2042 | 4 | 24 | 7 | 1185.3233 | 135.3233
2042 | 4 | 24 | 8 | 1211.9215 | 161.9215
2042 | 4 | 24 | 9 | 1231.3701 | 181.3701
2042 | 4 | 24 | 10 | 1254.0778 | 204.0778
2042 | 4 | 24 | 11 | 1273.5899 | 223.5899
2042 | 4 | 24 | 12 | 1284.8737 | 234.8737
2042 | 4 | 24 | 13 | 1293.4909 | 243.4909
2042 | 4 | 24 | 14 | 1298.7151 | 248.7151
2042 | 4 | 24 | 15 | 1301.3208 | 251.3208
2042 | 4 | 24 | 16 | 1299.9133 | 249.9133
2042 | 4 | 24 | 17 | 1284.5997 | 234.5997
2042 | 4 | 24 | 18 | 1279.6095 | 229.6095
2042 | 4 | 24 | 19 | 1259.0652 | 209.0652
2042 | 4 | 24 | 20 | 1239.0849 | 189.0849
2042 | 4 | 24 | 21 | 1232.4618 | 182.4618
2042 | 4 | 24 | 22 | 1209.9889 | 159.9889
2042 | 4 | 24 | 23 | 1181.7486 | 131.7486
2042 | 4 | 25 | 0 | 1164.8635 | 114.8635
2042 | 4 | 25 | 1 | 1115.0707 | 65.0707
2042 | 4 | 25 | 2 | 1100.4406 | 50.4406
2042 | 4 | 25 | 3 | 1093.3711 | 43.3711
2042 | 4 | 25 | 4 | 1094.9751 | 44.9751
2042 | 4 | 25 | 5 | 1112.9026 | 62.9026
2042 | 4 | 25 | 6 | 1158.6224 | 108.6224
2042 | 4 | 25 | 7 | 1214.7795 | 164.7795
2042 | 4 | 25 | 8 | 1238.6017 | 188.6017
2042 | 4 | 25 | 9 | 1252.616 | 202.616
2042 | 4 | 25 | 10 | 1262.3367 | 212.3367
2042 | 4 | 25 | 11 | 1264.4645 | 214.4645
2042 | 4 | 25 | 12 | 1263.4463 | 213.4463
2042 | 4 | 25 | 13 | 1262.6232 | 212.6232
2042 | 4 | 25 | 14 | 1260.6406 | 210.6406
2042 | 4 | 25 | 15 | 1258.5456 | 208.5456
2042 | 4 | 25 | 16 | 1256.5365 | 206.5365
2042 | 4 | 25 | 17 | 1260.6884 | 210.6884
2042 | 4 | 25 | 18 | 1245.5955 | 195.5955
2042 | 4 | 25 | 19 | 1236.865 | 186.865
2042 | 4 | 25 | 20 | 1242.2755 | 192.2755
2042 | 4 | 25 | 21 | 1241.4692 | 191.4692
2042 | 4 | 25 | 22 | 1213.7632 | 163.7632
2042 | 4 | 25 | 23 | 1176.251 | 126.251
2042 | 4 | 26 | 0 | 1151.6119 | 101.6119
2042 | 4 | 26 | 1 | 1095.7425 | 45.7425
2042 | 4 | 26 | 2 | 1039.873 | 0
2042 | 4 | 26 | 3 | 1039.0581 | 0
2042 | 4 | 26 | 4 | 1042.0671 | 0
2042 | 4 | 26 | 5 | 1049.3435 | 0
2042 | 4 | 26 | 6 | 1060.6497 | 10.6497
2042 | 4 | 26 | 7 | 1063.8814 | 13.8814
2042 | 4 | 26 | 8 | 1046.8843 | 0
2042 | 4 | 26 | 9 | 1036.2572 | 0
2042 | 4 | 26 | 10 | 1042.4535 | 0
2042 | 4 | 26 | 11 | 1047.3257 | 0
2042 | 4 | 26 | 12 | 1062.0121 | 12.0121
2042 | 4 | 26 | 13 | 1046.9052 | 0
2042 | 4 | 26 | 14 | 1044.1967 | 0
2042 | 4 | 26 | 15 | 1026.3456 | 0
2042 | 4 | 26 | 16 | 1036.8627 | 0
2042 | 4 | 26 | 17 | 1032.6689 | 0
2042 | 4 | 26 | 18 | 1033.078 | 0
2042 | 4 | 26 | 19 | 1025.3411 | 0
2042 | 4 | 26 | 20 | 1040.1542 | 0
2042 | 4 | 26 | 21 | 1052.2928 | 2.2928
2042 | 4 | 26 | 22 | 1051.828 | 1.828
2042 | 4 | 26 | 23 | 1050.5068 | 0.50678
2042 | 4 | 27 | 0 | 1051.4363 | 1.4363
2042 | 4 | 27 | 1 | 999.0047 | 0
2042 | 4 | 27 | 2 | 985.4772 | 0
2042 | 4 | 27 | 3 | 977.5635 | 0
2042 | 4 | 27 | 4 | 974.4382 | 0
2042 | 4 | 27 | 5 | 981.1462 | 0
2042 | 4 | 27 | 6 | 988.2746 | 0
2042 | 4 | 27 | 7 | 992.4186 | 0
2042 | 4 | 27 | 8 | 1000.9213 | 0
2042 | 4 | 27 | 9 | 1015.7641 | 0
2042 | 4 | 27 | 10 | 1043.0572 | 0
2042 | 4 | 27 | 11 | 1057.0446 | 7.0446
2042 | 4 | 27 | 12 | 1062.8702 | 12.8702
2042 | 4 | 27 | 13 | 1062.638 | 12.638
2042 | 4 | 27 | 14 | 1060.8977 | 10.8977
2042 | 4 | 27 | 15 | 1059.2398 | 9.2398
2042 | 4 | 27 | 16 | 1069.4319 | 19.4319
2042 | 4 | 27 | 17 | 1076.3184 | 26.3184
2042 | 4 | 27 | 18 | 1082.9702 | 32.9702
2042 | 4 | 27 | 19 | 1054.7881 | 4.7881
2042 | 4 | 27 | 20 | 1076.4169 | 26.4169
2042 | 4 | 27 | 21 | 1062.2031 | 12.2031
2042 | 4 | 27 | 22 | 1040.0968 | 0
2042 | 4 | 27 | 23 | 1017.7006 | 0
2042 | 4 | 28 | 0 | 996.455 | 0
2042 | 4 | 28 | 1 | 1047.8373 | 0
2042 | 4 | 28 | 2 | 1099.2195 | 49.2195
2042 | 4 | 28 | 3 | 1095.9011 | 45.9011
2042 | 4 | 28 | 4 | 1098.4881 | 48.4881
2042 | 4 | 28 | 5 | 1116.2406 | 66.2406
2042 | 4 | 28 | 6 | 1155.6792 | 105.6792
2042 | 4 | 28 | 7 | 1198.2633 | 148.2633
2042 | 4 | 28 | 8 | 1215.7299 | 165.7299
2042 | 4 | 28 | 9 | 1228.7415 | 178.7415
2042 | 4 | 28 | 10 | 1251.8164 | 201.8164
2042 | 4 | 28 | 11 | 1267.2419 | 217.2419
2042 | 4 | 28 | 12 | 1275.8386 | 225.8386
2042 | 4 | 28 | 13 | 1283.0133 | 233.0133
2042 | 4 | 28 | 14 | 1287.0927 | 237.0927
2042 | 4 | 28 | 15 | 1290.0135 | 240.0135
2042 | 4 | 28 | 16 | 1306.9057 | 256.9057
2042 | 4 | 28 | 17 | 1312.4141 | 262.4141
2042 | 4 | 28 | 18 | 1315.4577 | 265.4577
2042 | 4 | 28 | 19 | 1270.8451 | 220.8451
2042 | 4 | 28 | 20 | 1257.4884 | 207.4884
2042 | 4 | 28 | 21 | 1248.5019 | 198.5019
2042 | 4 | 28 | 22 | 1224.1404 | 174.1404
2042 | 4 | 28 | 23 | 1188.3387 | 138.3387
2042 | 4 | 29 | 0 | 1163.1099 | 113.1099
2042 | 4 | 29 | 1 | 1101.2982 | 51.2982
2042 | 4 | 29 | 2 | 1087.461 | 37.461
2042 | 4 | 29 | 3 | 1085.3473 | 35.3473
2042 | 4 | 29 | 4 | 1090.5765 | 40.5765
2042 | 4 | 29 | 5 | 1109.4941 | 59.4941
2042 | 4 | 29 | 6 | 1128.4117 | 78.4117
2042 | 4 | 29 | 7 | 1179.6561 | 129.6561
2042 | 4 | 29 | 8 | 1211.8719 | 161.8719
2042 | 4 | 29 | 9 | 1222.3658 | 172.3658
2042 | 4 | 29 | 10 | 1236.4677 | 186.4677
2042 | 4 | 29 | 11 | 1250.1172 | 200.1172
2042 | 4 | 29 | 12 | 1253.2371 | 203.2371
2042 | 4 | 29 | 13 | 1253.4661 | 203.4661
2042 | 4 | 29 | 14 | 1253.6221 | 203.6221
2042 | 4 | 29 | 15 | 1260.6125 | 210.6125
2042 | 4 | 29 | 16 | 1272.5411 | 222.5411
2042 | 4 | 29 | 17 | 1271.5874 | 221.5874
2042 | 4 | 29 | 18 | 1276.7392 | 226.7392
2042 | 4 | 29 | 19 | 1234.9234 | 184.9234
2042 | 4 | 29 | 20 | 1223.9141 | 173.9141
2042 | 4 | 29 | 21 | 1216.6017 | 166.6017
2042 | 4 | 29 | 22 | 1198.1261 | 148.1261
2042 | 4 | 29 | 23 | 1165.3066 | 115.3066
2042 | 4 | 30 | 0 | 1143.5294 | 93.5294
2042 | 4 | 30 | 1 | 1147.7115 | 97.7115
2042 | 4 | 30 | 2 | 1105.6992 | 55.6992
2042 | 4 | 30 | 3 | 1104.2852 | 54.2852
2042 | 4 | 30 | 4 | 1107.2344 | 57.2344
2042 | 4 | 30 | 5 | 1114.2078 | 64.2078
2042 | 4 | 30 | 6 | 1140.8266 | 90.8266
2042 | 4 | 30 | 7 | 1165.439 | 115.439
2042 | 4 | 30 | 8 | 1191.808 | 141.808
2042 | 4 | 30 | 9 | 1204.4984 | 154.4984
2042 | 4 | 30 | 10 | 1211.752 | 161.752
2042 | 4 | 30 | 11 | 1215.4909 | 165.4909
2042 | 4 | 30 | 12 | 1223.0684 | 173.0684
2042 | 4 | 30 | 13 | 1217.46 | 167.46
2042 | 4 | 30 | 14 | 1220.1889 | 170.1889
2042 | 4 | 30 | 15 | 1223.1809 | 173.1809
2042 | 4 | 30 | 16 | 1240.3872 | 190.3872
2042 | 4 | 30 | 17 | 1245.5836 | 195.5836
2042 | 4 | 30 | 18 | 1248.221 | 198.221
2042 | 4 | 30 | 19 | 1234.3071 | 184.3071
2042 | 4 | 30 | 20 | 1209.8451 | 159.8451
2042 | 4 | 30 | 21 | 1203.8191 | 153.8191
2042 | 4 | 30 | 22 | 1188.552 | 138.552
2042 | 4 | 30 | 23 | 1161.962 | 111.962
2042 | 5 | 1 | 0 | 1145.1019 | 145.1019
2042 | 5 | 1 | 1 | 1134.0442 | 134.0442
2042 | 5 | 1 | 2 | 1089.3647 | 89.3647
2042 | 5 | 1 | 3 | 1085.2821 | 85.2821
2042 | 5 | 1 | 4 | 1088.213 | 88.213
2042 | 5 | 1 | 5 | 1091.6306 | 91.6306
2042 | 5 | 1 | 6 | 1120.593 | 120.593
2042 | 5 | 1 | 7 | 1147.5314 | 147.5314
2042 | 5 | 1 | 8 | 1158.4822 | 158.4822
2042 | 5 | 1 | 9 | 1157.8379 | 157.8379
2042 | 5 | 1 | 10 | 1162.3917 | 162.3917
2042 | 5 | 1 | 11 | 1166.6497 | 166.6497
2042 | 5 | 1 | 12 | 1170.4137 | 170.4137
2042 | 5 | 1 | 13 | 1179.3468 | 179.3468
2042 | 5 | 1 | 14 | 1182.0125 | 182.0125
2042 | 5 | 1 | 15 | 1185.3633 | 185.3633
2042 | 5 | 1 | 16 | 1182.5303 | 182.5303
2042 | 5 | 1 | 17 | 1178.7564 | 178.7564
2042 | 5 | 1 | 18 | 1165.7972 | 165.7972
2042 | 5 | 1 | 19 | 1129.8825 | 129.8825
2042 | 5 | 1 | 20 | 1135.4693 | 135.4693
2042 | 5 | 1 | 21 | 1129.1477 | 129.1477
2042 | 5 | 1 | 22 | 1118.7277 | 118.7277
2042 | 5 | 1 | 23 | 1101.5026 | 101.5026
2042 | 5 | 2 | 0 | 1090.9512 | 90.9512
2042 | 5 | 2 | 1 | 1096.864 | 96.864
2042 | 5 | 2 | 2 | 1056.3895 | 56.3895
2042 | 5 | 2 | 3 | 1053.3885 | 53.3885
2042 | 5 | 2 | 4 | 1055.2209 | 55.2209
2042 | 5 | 2 | 5 | 1055.5496 | 55.5496
2042 | 5 | 2 | 6 | 1074.0264 | 74.0264
2042 | 5 | 2 | 7 | 1098.0355 | 98.0355
2042 | 5 | 2 | 8 | 1099.224 | 99.224
2042 | 5 | 2 | 9 | 1109.8626 | 109.8626
2042 | 5 | 2 | 10 | 1127.8246 | 127.8246
2042 | 5 | 2 | 11 | 1144.3278 | 144.3278
2042 | 5 | 2 | 12 | 1149.5325 | 149.5325
2042 | 5 | 2 | 13 | 1154.9317 | 154.9317
2042 | 5 | 2 | 14 | 1156.8899 | 156.8899
2042 | 5 | 2 | 15 | 1156.1718 | 156.1718
2042 | 5 | 2 | 16 | 1143.0598 | 143.0598
2042 | 5 | 2 | 17 | 1131.0393 | 131.0393
2042 | 5 | 2 | 18 | 1121.7071 | 121.7071
2042 | 5 | 2 | 19 | 1108.5613 | 108.5613
2042 | 5 | 2 | 20 | 1106.1327 | 106.1327
2042 | 5 | 2 | 21 | 1106.203 | 106.203
2042 | 5 | 2 | 22 | 1099.1075 | 99.1075
2042 | 5 | 2 | 23 | 1089.6635 | 89.6635
2042 | 5 | 3 | 0 | 1080.8532 | 80.8532
2042 | 5 | 3 | 1 | 1031.2596 | 31.2596
2042 | 5 | 3 | 2 | 953.2885 | 0
2042 | 5 | 3 | 3 | 952.848 | 0
2042 | 5 | 3 | 4 | 950.2691 | 0
2042 | 5 | 3 | 5 | 939.8443 | 0
2042 | 5 | 3 | 6 | 935.6113 | 0
2042 | 5 | 3 | 7 | 940.4226 | 0
2042 | 5 | 3 | 8 | 938.3557 | 0
2042 | 5 | 3 | 9 | 933.2488 | 0
2042 | 5 | 3 | 10 | 936.2951 | 0
2042 | 5 | 3 | 11 | 946.1977 | 0
2042 | 5 | 3 | 12 | 951.7813 | 0
2042 | 5 | 3 | 13 | 957.2899 | 0
2042 | 5 | 3 | 14 | 962.6541 | 0
2042 | 5 | 3 | 15 | 961.3498 | 0
2042 | 5 | 3 | 16 | 955.0799 | 0
2042 | 5 | 3 | 17 | 952.0293 | 0
2042 | 5 | 3 | 18 | 946.1882 | 0
2042 | 5 | 3 | 19 | 944.7757 | 0
2042 | 5 | 3 | 20 | 929.0279 | 0
2042 | 5 | 3 | 21 | 936.6698 | 0
2042 | 5 | 3 | 22 | 948.1046 | 0
2042 | 5 | 3 | 23 | 953.4531 | 0
2042 | 5 | 4 | 0 | 955.124 | 0
2042 | 5 | 4 | 1 | 901.2432 | 0
2042 | 5 | 4 | 2 | 862.004 | 0
2042 | 5 | 4 | 3 | 857.9129 | 0
2042 | 5 | 4 | 4 | 854.4114 | 0
2042 | 5 | 4 | 5 | 848.8882 | 0
2042 | 5 | 4 | 6 | 848.2147 | 0
2042 | 5 | 4 | 7 | 849.3509 | 0
2042 | 5 | 4 | 8 | 868.887 | 0
2042 | 5 | 4 | 9 | 889.1765 | 0
2042 | 5 | 4 | 10 | 905.3356 | 0
2042 | 5 | 4 | 11 | 920.2589 | 0
2042 | 5 | 4 | 12 | 927.0735 | 0
2042 | 5 | 4 | 13 | 932.106 | 0
2042 | 5 | 4 | 14 | 934.1308 | 0
2042 | 5 | 4 | 15 | 935.1649 | 0
2042 | 5 | 4 | 16 | 936.0011 | 0
2042 | 5 | 4 | 17 | 944.4176 | 0
2042 | 5 | 4 | 18 | 957.3331 | 0
2042 | 5 | 4 | 19 | 944.0843 | 0
2042 | 5 | 4 | 20 | 931.3973 | 0
2042 | 5 | 4 | 21 | 918.5763 | 0
2042 | 5 | 4 | 22 | 909.9181 | 0
2042 | 5 | 4 | 23 | 901.8773 | 0
2042 | 5 | 5 | 0 | 887.7785 | 0
2042 | 5 | 5 | 1 | 897.4913 | 0
2042 | 5 | 5 | 2 | 907.2042 | 0
2042 | 5 | 5 | 3 | 903.1263 | 0
2042 | 5 | 5 | 4 | 902.1643 | 0
2042 | 5 | 5 | 5 | 912.3235 | 0
2042 | 5 | 5 | 6 | 942.7853 | 0
2042 | 5 | 5 | 7 | 985.8683 | 0
2042 | 5 | 5 | 8 | 1009.5959 | 9.5959
2042 | 5 | 5 | 9 | 1029.1341 | 29.1341
2042 | 5 | 5 | 10 | 1046.1673 | 46.1673
2042 | 5 | 5 | 11 | 1059.6767 | 59.6767
2042 | 5 | 5 | 12 | 1070.9722 | 70.9722
2042 | 5 | 5 | 13 | 1075.5165 | 75.5165
2042 | 5 | 5 | 14 | 1076.1332 | 76.1332
2042 | 5 | 5 | 15 | 1088.1299 | 88.1299
2042 | 5 | 5 | 16 | 1102.9944 | 102.9944
2042 | 5 | 5 | 17 | 1100.815 | 100.815
2042 | 5 | 5 | 18 | 1091.8553 | 91.8553
2042 | 5 | 5 | 19 | 1049.5215 | 49.5215
2042 | 5 | 5 | 20 | 1030.9148 | 30.9148
2042 | 5 | 5 | 21 | 1015.4351 | 15.4351
2042 | 5 | 5 | 22 | 995.7231 | 0
2042 | 5 | 5 | 23 | 970.4666 | 0
2042 | 5 | 6 | 0 | 952.4041 | 0
2042 | 5 | 6 | 1 | 948.1843 | 0
2042 | 5 | 6 | 2 | 937.6611 | 0
2042 | 5 | 6 | 3 | 933.9095 | 0
2042 | 5 | 6 | 4 | 932.7213 | 0
2042 | 5 | 6 | 5 | 939.244 | 0
2042 | 5 | 6 | 6 | 960.3113 | 0
2042 | 5 | 6 | 7 | 1005.3015 | 5.3015
2042 | 5 | 6 | 8 | 1032.9646 | 32.9646
2042 | 5 | 6 | 9 | 1057.0686 | 57.0686
2042 | 5 | 6 | 10 | 1075.9204 | 75.9204
2042 | 5 | 6 | 11 | 1093.0486 | 93.0486
2042 | 5 | 6 | 12 | 1107.266 | 107.266
2042 | 5 | 6 | 13 | 1121.32 | 121.32
2042 | 5 | 6 | 14 | 1126.9456 | 126.9456
2042 | 5 | 6 | 15 | 1136.9597 | 136.9597
2042 | 5 | 6 | 16 | 1142.5926 | 142.5926
2042 | 5 | 6 | 17 | 1132.4073 | 132.4073
2042 | 5 | 6 | 18 | 1126.951 | 126.951
2042 | 5 | 6 | 19 | 1092.0614 | 92.0614
2042 | 5 | 6 | 20 | 1060.0141 | 60.0141
2042 | 5 | 6 | 21 | 1040.8704 | 40.8704
2042 | 5 | 6 | 22 | 1021.5546 | 21.5546
2042 | 5 | 6 | 23 | 994.6616 | 0
2042 | 5 | 7 | 0 | 975.4092 | 0
2042 | 5 | 7 | 1 | 975.9064 | 0
2042 | 5 | 7 | 2 | 964.5601 | 0
2042 | 5 | 7 | 3 | 961.4986 | 0
2042 | 5 | 7 | 4 | 960.2041 | 0
2042 | 5 | 7 | 5 | 963.8052 | 0
2042 | 5 | 7 | 6 | 980.3783 | 0
2042 | 5 | 7 | 7 | 1006.3156 | 6.3156
2042 | 5 | 7 | 8 | 1030.7323 | 30.7323
2042 | 5 | 7 | 9 | 1046.2866 | 46.2866
2042 | 5 | 7 | 10 | 1060.4557 | 60.4557
2042 | 5 | 7 | 11 | 1070.6509 | 70.6509
2042 | 5 | 7 | 12 | 1084.187 | 84.187
2042 | 5 | 7 | 13 | 1085.9845 | 85.9845
2042 | 5 | 7 | 14 | 1091.9458 | 91.9458
2042 | 5 | 7 | 15 | 1102.1265 | 102.1265
2042 | 5 | 7 | 16 | 1121.3797 | 121.3797
2042 | 5 | 7 | 17 | 1120.7184 | 120.7184
2042 | 5 | 7 | 18 | 1121.8023 | 121.8023
2042 | 5 | 7 | 19 | 1095.2932 | 95.2932
2042 | 5 | 7 | 20 | 1065.2457 | 65.2457
2042 | 5 | 7 | 21 | 1057.7894 | 57.7894
2042 | 5 | 7 | 22 | 1042.2862 | 42.2862
2042 | 5 | 7 | 23 | 1020.63 | 20.63
2042 | 5 | 8 | 0 | 1002.8386 | 2.8386
2042 | 5 | 8 | 1 | 944.3189 | 0
2042 | 5 | 8 | 2 | 926.7654 | 0
2042 | 5 | 8 | 3 | 921.8342 | 0
2042 | 5 | 8 | 4 | 920.5135 | 0
2042 | 5 | 8 | 5 | 938.6139 | 0
2042 | 5 | 8 | 6 | 977.583 | 0
2042 | 5 | 8 | 7 | 1021.7827 | 21.7827
2042 | 5 | 8 | 8 | 1038.7393 | 38.7393
2042 | 5 | 8 | 9 | 1053.5735 | 53.5735
2042 | 5 | 8 | 10 | 1062.3324 | 62.3324
2042 | 5 | 8 | 11 | 1070.61 | 70.61
2042 | 5 | 8 | 12 | 1073.2143 | 73.2143
2042 | 5 | 8 | 13 | 1078.8406 | 78.8406
2042 | 5 | 8 | 14 | 1075.4526 | 75.4526
2042 | 5 | 8 | 15 | 1072.8081 | 72.8081
2042 | 5 | 8 | 16 | 1076.3072 | 76.3072
2042 | 5 | 8 | 17 | 1075.7111 | 75.7111
2042 | 5 | 8 | 18 | 1078.5976 | 78.5976
2042 | 5 | 8 | 19 | 1057.0179 | 57.0179
2042 | 5 | 8 | 20 | 1042.5083 | 42.5083
2042 | 5 | 8 | 21 | 1022.5203 | 22.5203
2042 | 5 | 8 | 22 | 1001.8125 | 1.8125
2042 | 5 | 8 | 23 | 969.1929 | 0
2042 | 5 | 9 | 0 | 944.5804 | 0
2042 | 5 | 9 | 1 | 973.6799 | 0
2042 | 5 | 9 | 2 | 960.8627 | 0
2042 | 5 | 9 | 3 | 956.1562 | 0
2042 | 5 | 9 | 4 | 957.795 | 0
2042 | 5 | 9 | 5 | 967.8443 | 0
2042 | 5 | 9 | 6 | 998.4142 | 0
2042 | 5 | 9 | 7 | 1034.3134 | 34.3134
2042 | 5 | 9 | 8 | 1041.7002 | 41.7002
2042 | 5 | 9 | 9 | 1050.964 | 50.964
2042 | 5 | 9 | 10 | 1064.4103 | 64.4103
2042 | 5 | 9 | 11 | 1076.6829 | 76.6829
2042 | 5 | 9 | 12 | 1082.445 | 82.445
2042 | 5 | 9 | 13 | 1090.2375 | 90.2375
2042 | 5 | 9 | 14 | 1089.3928 | 89.3928
2042 | 5 | 9 | 15 | 1092.06 | 92.06
2042 | 5 | 9 | 16 | 1089.8501 | 89.8501
2042 | 5 | 9 | 17 | 1093.2994 | 93.2994
2042 | 5 | 9 | 18 | 1091.06 | 91.06
2042 | 5 | 9 | 19 | 1071.5812 | 71.5812
2042 | 5 | 9 | 20 | 1050.4571 | 50.4571
2042 | 5 | 9 | 21 | 1033.6913 | 33.6913
2042 | 5 | 9 | 22 | 1020.8445 | 20.8445
2042 | 5 | 9 | 23 | 1002.0834 | 2.0834
2042 | 5 | 10 | 0 | 985.971 | 0
2042 | 5 | 10 | 1 | 926.7749 | 0
2042 | 5 | 10 | 2 | 867.5788 | 0
2042 | 5 | 10 | 3 | 862.5922 | 0
2042 | 5 | 10 | 4 | 859.6794 | 0
2042 | 5 | 10 | 5 | 858.8872 | 0
2042 | 5 | 10 | 6 | 867.9179 | 0
2042 | 5 | 10 | 7 | 880.5012 | 0
2042 | 5 | 10 | 8 | 899.0222 | 0
2042 | 5 | 10 | 9 | 914.4273 | 0
2042 | 5 | 10 | 10 | 931.3696 | 0
2042 | 5 | 10 | 11 | 942.3267 | 0
2042 | 5 | 10 | 12 | 942.3409 | 0
2042 | 5 | 10 | 13 | 942.1866 | 0
2042 | 5 | 10 | 14 | 936.5948 | 0
2042 | 5 | 10 | 15 | 933.592 | 0
2042 | 5 | 10 | 16 | 930.1601 | 0
2042 | 5 | 10 | 17 | 921.6138 | 0
2042 | 5 | 10 | 18 | 922.9064 | 0
2042 | 5 | 10 | 19 | 917.9355 | 0
2042 | 5 | 10 | 20 | 925.6378 | 0
2042 | 5 | 10 | 21 | 916.287 | 0
2042 | 5 | 10 | 22 | 910.9802 | 0
2042 | 5 | 10 | 23 | 900.6627 | 0
2042 | 5 | 11 | 0 | 889.8713 | 0
2042 | 5 | 11 | 1 | 866.6209 | 0
2042 | 5 | 11 | 2 | 855.2779 | 0
2042 | 5 | 11 | 3 | 851.7747 | 0
2042 | 5 | 11 | 4 | 850.7057 | 0
2042 | 5 | 11 | 5 | 849.734 | 0
2042 | 5 | 11 | 6 | 857.5828 | 0
2042 | 5 | 11 | 7 | 864.8556 | 0
2042 | 5 | 11 | 8 | 873.6403 | 0
2042 | 5 | 11 | 9 | 881.9058 | 0
2042 | 5 | 11 | 10 | 894.1529 | 0
2042 | 5 | 11 | 11 | 905.5822 | 0
2042 | 5 | 11 | 12 | 909.1086 | 0
2042 | 5 | 11 | 13 | 906.4978 | 0
2042 | 5 | 11 | 14 | 898.6608 | 0
2042 | 5 | 11 | 15 | 896.7981 | 0
2042 | 5 | 11 | 16 | 912.2994 | 0
2042 | 5 | 11 | 17 | 919.0926 | 0
2042 | 5 | 11 | 18 | 927.9034 | 0
2042 | 5 | 11 | 19 | 917.5542 | 0
2042 | 5 | 11 | 20 | 911.7933 | 0
2042 | 5 | 11 | 21 | 900.816 | 0
2042 | 5 | 11 | 22 | 892.8655 | 0
2042 | 5 | 11 | 23 | 883.1719 | 0
2042 | 5 | 12 | 0 | 870.9992 | 0
2042 | 5 | 12 | 1 | 883.0555 | 0
2042 | 5 | 12 | 2 | 895.1118 | 0
2042 | 5 | 12 | 3 | 894.9381 | 0
2042 | 5 | 12 | 4 | 897.0343 | 0
2042 | 5 | 12 | 5 | 913.5849 | 0
2042 | 5 | 12 | 6 | 951.8947 | 0
2042 | 5 | 12 | 7 | 999.0383 | 0
2042 | 5 | 12 | 8 | 1026.1632 | 26.1632
2042 | 5 | 12 | 9 | 1040.2688 | 40.2688
2042 | 5 | 12 | 10 | 1043.6878 | 43.6878
2042 | 5 | 12 | 11 | 1045.368 | 45.368
2042 | 5 | 12 | 12 | 1059.6938 | 59.6938
2042 | 5 | 12 | 13 | 1062.2597 | 62.2597
2042 | 5 | 12 | 14 | 1059.8602 | 59.8602
2042 | 5 | 12 | 15 | 1070.5435 | 70.5435
2042 | 5 | 12 | 16 | 1085.0475 | 85.0475
2042 | 5 | 12 | 17 | 1081.5626 | 81.5626
2042 | 5 | 12 | 18 | 1072.666 | 72.666
2042 | 5 | 12 | 19 | 1038.9568 | 38.9568
2042 | 5 | 12 | 20 | 1024.399 | 24.399
2042 | 5 | 12 | 21 | 1006.6656 | 6.6656
2042 | 5 | 12 | 22 | 988.7645 | 0
2042 | 5 | 12 | 23 | 960.1103 | 0
2042 | 5 | 13 | 0 | 937.2482 | 0
2042 | 5 | 13 | 1 | 953.4019 | 0
2042 | 5 | 13 | 2 | 942.1497 | 0
2042 | 5 | 13 | 3 | 940.4791 | 0
2042 | 5 | 13 | 4 | 937.8823 | 0
2042 | 5 | 13 | 5 | 950.6161 | 0
2042 | 5 | 13 | 6 | 977.4576 | 0
2042 | 5 | 13 | 7 | 1026.4189 | 26.4189
2042 | 5 | 13 | 8 | 1059.016 | 59.016
2042 | 5 | 13 | 9 | 1074.6207 | 74.6207
2042 | 5 | 13 | 10 | 1071.1812 | 71.1812
2042 | 5 | 13 | 11 | 1068.4622 | 68.4622
2042 | 5 | 13 | 12 | 1076.9163 | 76.9163
2042 | 5 | 13 | 13 | 1077.871 | 77.871
2042 | 5 | 13 | 14 | 1074.2851 | 74.2851
2042 | 5 | 13 | 15 | 1082.5567 | 82.5567
2042 | 5 | 13 | 16 | 1084.7147 | 84.7147
2042 | 5 | 13 | 17 | 1079.0791 | 79.0791
2042 | 5 | 13 | 18 | 1079.7027 | 79.7027
2042 | 5 | 13 | 19 | 1047.814 | 47.814
2042 | 5 | 13 | 20 | 1025.0485 | 25.0485
2042 | 5 | 13 | 21 | 996.7239 | 0
2042 | 5 | 13 | 22 | 986.2488 | 0
2042 | 5 | 13 | 23 | 964.4873 | 0
2042 | 5 | 14 | 0 | 945.6692 | 0
2042 | 5 | 14 | 1 | 962.2463 | 0
2042 | 5 | 14 | 2 | 952.5281 | 0
2042 | 5 | 14 | 3 | 949.8435 | 0
2042 | 5 | 14 | 4 | 948.9788 | 0
2042 | 5 | 14 | 5 | 959.7675 | 0
2042 | 5 | 14 | 6 | 987.3764 | 0
2042 | 5 | 14 | 7 | 1020.6862 | 20.6862
2042 | 5 | 14 | 8 | 1042.5891 | 42.5891
2042 | 5 | 14 | 9 | 1056.5595 | 56.5595
2042 | 5 | 14 | 10 | 1057.2044 | 57.2044
2042 | 5 | 14 | 11 | 1056.0508 | 56.0508
2042 | 5 | 14 | 12 | 1071.619 | 71.619
2042 | 5 | 14 | 13 | 1068.2292 | 68.2292
2042 | 5 | 14 | 14 | 1064.2022 | 64.2022
2042 | 5 | 14 | 15 | 1074.2933 | 74.2933
2042 | 5 | 14 | 16 | 1092.7686 | 92.7686
2042 | 5 | 14 | 17 | 1097.0484 | 97.0484
2042 | 5 | 14 | 18 | 1103.606 | 103.606
2042 | 5 | 14 | 19 | 1076.8305 | 76.8305
2042 | 5 | 14 | 20 | 1056.0414 | 56.0414
2042 | 5 | 14 | 21 | 1031.6063 | 31.6063
2042 | 5 | 14 | 22 | 1019.78 | 19.78
2042 | 5 | 14 | 23 | 995.8251 | 0
2042 | 5 | 15 | 0 | 975.9508 | 0
2042 | 5 | 15 | 1 | 963.2556 | 0
2042 | 5 | 15 | 2 | 952.171 | 0
2042 | 5 | 15 | 3 | 948.3937 | 0
2042 | 5 | 15 | 4 | 948.305 | 0
2042 | 5 | 15 | 5 | 957.7919 | 0
2042 | 5 | 15 | 6 | 990.7075 | 0
2042 | 5 | 15 | 7 | 1031.573 | 31.573
2042 | 5 | 15 | 8 | 1046.3328 | 46.3328
2042 | 5 | 15 | 9 | 1066.0427 | 66.0427
2042 | 5 | 15 | 10 | 1069.7749 | 69.7749
2042 | 5 | 15 | 11 | 1076.4876 | 76.4876
2042 | 5 | 15 | 12 | 1094.8186 | 94.8186
2042 | 5 | 15 | 13 | 1098.8277 | 98.8277
2042 | 5 | 15 | 14 | 1098.7807 | 98.7807
2042 | 5 | 15 | 15 | 1111.1249 | 111.1249
2042 | 5 | 15 | 16 | 1123.6037 | 123.6037
2042 | 5 | 15 | 17 | 1117.327 | 117.327
2042 | 5 | 15 | 18 | 1107.7955 | 107.7955
2042 | 5 | 15 | 19 | 1080.9883 | 80.9883
2042 | 5 | 15 | 20 | 1057.4525 | 57.4525
2042 | 5 | 15 | 21 | 1044.3861 | 44.3861
2042 | 5 | 15 | 22 | 1032.1634 | 32.1634
2042 | 5 | 15 | 23 | 1010.7833 | 10.7833
2042 | 5 | 16 | 0 | 991.0416 | 0
2042 | 5 | 16 | 1 | 926.009 | 0
2042 | 5 | 16 | 2 | 916.7479 | 0
2042 | 5 | 16 | 3 | 913.9848 | 0
2042 | 5 | 16 | 4 | 918.6441 | 0
2042 | 5 | 16 | 5 | 931.1815 | 0
2042 | 5 | 16 | 6 | 967.8423 | 0
2042 | 5 | 16 | 7 | 1014.421 | 14.421
2042 | 5 | 16 | 8 | 1029.8143 | 29.8143
2042 | 5 | 16 | 9 | 1039.7689 | 39.7689
2042 | 5 | 16 | 10 | 1049.1016 | 49.1016
2042 | 5 | 16 | 11 | 1059.7516 | 59.7516
2042 | 5 | 16 | 12 | 1062.857 | 62.857
2042 | 5 | 16 | 13 | 1070.6956 | 70.6956
2042 | 5 | 16 | 14 | 1070.0166 | 70.0166
2042 | 5 | 16 | 15 | 1073.3962 | 73.3962
2042 | 5 | 16 | 16 | 1078.0284 | 78.0284
2042 | 5 | 16 | 17 | 1073.2955 | 73.2955
2042 | 5 | 16 | 18 | 1054.7989 | 54.7989
2042 | 5 | 16 | 19 | 1047.7796 | 47.7796
2042 | 5 | 16 | 20 | 1049.3978 | 49.3978
2042 | 5 | 16 | 21 | 1044.934 | 44.934
2042 | 5 | 16 | 22 | 1025.9638 | 25.9638
2042 | 5 | 16 | 23 | 995.5368 | 0
2042 | 5 | 17 | 0 | 971.5414 | 0
2042 | 5 | 17 | 1 | 918.2961 | 0
2042 | 5 | 17 | 2 | 865.0509 | 0
2042 | 5 | 17 | 3 | 859.2975 | 0
2042 | 5 | 17 | 4 | 855.1822 | 0
2042 | 5 | 17 | 5 | 853.4245 | 0
2042 | 5 | 17 | 6 | 858.6107 | 0
2042 | 5 | 17 | 7 | 874.927 | 0
2042 | 5 | 17 | 8 | 892.3574 | 0
2042 | 5 | 17 | 9 | 906.2921 | 0
2042 | 5 | 17 | 10 | 922.0852 | 0
2042 | 5 | 17 | 11 | 933.8159 | 0
2042 | 5 | 17 | 12 | 937.7624 | 0
2042 | 5 | 17 | 13 | 941.4714 | 0
2042 | 5 | 17 | 14 | 939.2415 | 0
2042 | 5 | 17 | 15 | 938.3359 | 0
2042 | 5 | 17 | 16 | 937.5943 | 0
2042 | 5 | 17 | 17 | 935.4441 | 0
2042 | 5 | 17 | 18 | 942.2659 | 0
2042 | 5 | 17 | 19 | 928.4464 | 0
2042 | 5 | 17 | 20 | 923.9289 | 0
2042 | 5 | 17 | 21 | 923.0883 | 0
2042 | 5 | 17 | 22 | 917.693 | 0
2042 | 5 | 17 | 23 | 908.0317 | 0
2042 | 5 | 18 | 0 | 898.0243 | 0
2042 | 5 | 18 | 1 | 857.1037 | 0
2042 | 5 | 18 | 2 | 843.8968 | 0
2042 | 5 | 18 | 3 | 839.3029 | 0
2042 | 5 | 18 | 4 | 835.1115 | 0
2042 | 5 | 18 | 5 | 830.7075 | 0
2042 | 5 | 18 | 6 | 828.0432 | 0
2042 | 5 | 18 | 7 | 836.9559 | 0
2042 | 5 | 18 | 8 | 852.4221 | 0
2042 | 5 | 18 | 9 | 871.919 | 0
2042 | 5 | 18 | 10 | 885.6616 | 0
2042 | 5 | 18 | 11 | 899.0449 | 0
2042 | 5 | 18 | 12 | 909.5802 | 0
2042 | 5 | 18 | 13 | 916.1562 | 0
2042 | 5 | 18 | 14 | 918.2419 | 0
2042 | 5 | 18 | 15 | 921.4127 | 0
2042 | 5 | 18 | 16 | 935.1454 | 0
2042 | 5 | 18 | 17 | 944.3446 | 0
2042 | 5 | 18 | 18 | 955.6364 | 0
2042 | 5 | 18 | 19 | 936.6945 | 0
2042 | 5 | 18 | 20 | 922.0363 | 0
2042 | 5 | 18 | 21 | 910.6177 | 0
2042 | 5 | 18 | 22 | 903.7868 | 0
2042 | 5 | 18 | 23 | 890.2455 | 0
2042 | 5 | 19 | 0 | 873.9876 | 0
2042 | 5 | 19 | 1 | 860.277 | 0
2042 | 5 | 19 | 2 | 847.6649 | 0
2042 | 5 | 19 | 3 | 842.365 | 0
2042 | 5 | 19 | 4 | 838.7752 | 0
2042 | 5 | 19 | 5 | 834.147 | 0
2042 | 5 | 19 | 6 | 839.2964 | 0
2042 | 5 | 19 | 7 | 844.4458 | 0
2042 | 5 | 19 | 8 | 861.8211 | 0
2042 | 5 | 19 | 9 | 880.2247 | 0
2042 | 5 | 19 | 10 | 891.0228 | 0
2042 | 5 | 19 | 11 | 904.1378 | 0
2042 | 5 | 19 | 12 | 911.769 | 0
2042 | 5 | 19 | 13 | 916.025 | 0
2042 | 5 | 19 | 14 | 917.4024 | 0
2042 | 5 | 19 | 15 | 918.7565 | 0
2042 | 5 | 19 | 16 | 935.5481 | 0
2042 | 5 | 19 | 17 | 948.3048 | 0
2042 | 5 | 19 | 18 | 953.2392 | 0
2042 | 5 | 19 | 19 | 925.2368 | 0
2042 | 5 | 19 | 20 | 909.5912 | 0
2042 | 5 | 19 | 21 | 900.1391 | 0
2042 | 5 | 19 | 22 | 897.643 | 0
2042 | 5 | 19 | 23 | 885.1773 | 0
2042 | 5 | 20 | 0 | 893.4077 | 0
2042 | 5 | 20 | 1 | 942.4543 | 0
2042 | 5 | 20 | 2 | 939.3129 | 0
2042 | 5 | 20 | 3 | 935.9554 | 0
2042 | 5 | 20 | 4 | 935.1592 | 0
2042 | 5 | 20 | 5 | 942.9991 | 0
2042 | 5 | 20 | 6 | 964.029 | 0
2042 | 5 | 20 | 7 | 1007.4328 | 7.4328
2042 | 5 | 20 | 8 | 1025.3952 | 25.3952
2042 | 5 | 20 | 9 | 1038.5785 | 38.5785
2042 | 5 | 20 | 10 | 1041.2208 | 41.2208
2042 | 5 | 20 | 11 | 1042.7016 | 42.7016
2042 | 5 | 20 | 12 | 1043.8483 | 43.8483
2042 | 5 | 20 | 13 | 1043.8312 | 43.8312
2042 | 5 | 20 | 14 | 1039.967 | 39.967
2042 | 5 | 20 | 15 | 1050.1762 | 50.1762
2042 | 5 | 20 | 16 | 1054.6528 | 54.6528
2042 | 5 | 20 | 17 | 1051.3756 | 51.3756
2042 | 5 | 20 | 18 | 1048.1711 | 48.1711
2042 | 5 | 20 | 19 | 1015.96 | 15.96
2042 | 5 | 20 | 20 | 1001.9435 | 1.9435
2042 | 5 | 20 | 21 | 999.6541 | 0
2042 | 5 | 20 | 22 | 988.8205 | 0
2042 | 5 | 20 | 23 | 973.2231 | 0
2042 | 5 | 21 | 0 | 961.8396 | 0
2042 | 5 | 21 | 1 | 965.3672 | 0
2042 | 5 | 21 | 2 | 953.2129 | 0
2042 | 5 | 21 | 3 | 950.0277 | 0
2042 | 5 | 21 | 4 | 950.4378 | 0
2042 | 5 | 21 | 5 | 958.6845 | 0
2042 | 5 | 21 | 6 | 981.2158 | 0
2042 | 5 | 21 | 7 | 1019.042 | 19.042
2042 | 5 | 21 | 8 | 1036.887 | 36.887
2042 | 5 | 21 | 9 | 1048.977 | 48.977
2042 | 5 | 21 | 10 | 1060.6712 | 60.6712
2042 | 5 | 21 | 11 | 1068.5957 | 68.5957
2042 | 5 | 21 | 12 | 1086.841 | 86.841
2042 | 5 | 21 | 13 | 1088.0251 | 88.0251
2042 | 5 | 21 | 14 | 1087.0932 | 87.0932
2042 | 5 | 21 | 15 | 1100.8585 | 100.8585
2042 | 5 | 21 | 16 | 1121.7893 | 121.7893
2042 | 5 | 21 | 17 | 1122.2217 | 122.2217
2042 | 5 | 21 | 18 | 1122.3311 | 122.3311
2042 | 5 | 21 | 19 | 1094.0466 | 94.0466
2042 | 5 | 21 | 20 | 1075.9435 | 75.9435
2042 | 5 | 21 | 21 | 1058.3145 | 58.3145
2042 | 5 | 21 | 22 | 1045.344 | 45.344
2042 | 5 | 21 | 23 | 1021.5755 | 21.5755
2042 | 5 | 22 | 0 | 1001.0519 | 1.0519
2042 | 5 | 22 | 1 | 968.1428 | 0
2042 | 5 | 22 | 2 | 956.2652 | 0
2042 | 5 | 22 | 3 | 951.5136 | 0
2042 | 5 | 22 | 4 | 952.3355 | 0
2042 | 5 | 22 | 5 | 959.2265 | 0
2042 | 5 | 22 | 6 | 984.6477 | 0
2042 | 5 | 22 | 7 | 1023.1005 | 23.1005
2042 | 5 | 22 | 8 | 1047.2703 | 47.2703
2042 | 5 | 22 | 9 | 1072.6488 | 72.6488
2042 | 5 | 22 | 10 | 1091.3277 | 91.3277
2042 | 5 | 22 | 11 | 1107.7856 | 107.7856
2042 | 5 | 22 | 12 | 1132.182 | 132.182
2042 | 5 | 22 | 13 | 1141.3016 | 141.3016
2042 | 5 | 22 | 14 | 1147.4683 | 147.4683
2042 | 5 | 22 | 15 | 1164.6922 | 164.6922
2042 | 5 | 22 | 16 | 1184.3747 | 184.3747
2042 | 5 | 22 | 17 | 1179.9124 | 179.9124
2042 | 5 | 22 | 18 | 1177.523 | 177.523
2042 | 5 | 22 | 19 | 1142.0834 | 142.0834
2042 | 5 | 22 | 20 | 1110.5131 | 110.5131
2042 | 5 | 22 | 21 | 1078.0824 | 78.0824
2042 | 5 | 22 | 22 | 1065.1793 | 65.1793
2042 | 5 | 22 | 23 | 1039.4017 | 39.4017
2042 | 5 | 23 | 0 | 1017.7969 | 17.7969
2042 | 5 | 23 | 1 | 1007.6837 | 7.6837
2042 | 5 | 23 | 2 | 991.8853 | 0
2042 | 5 | 23 | 3 | 983.6569 | 0
2042 | 5 | 23 | 4 | 981.9176 | 0
2042 | 5 | 23 | 5 | 984.5701 | 0
2042 | 5 | 23 | 6 | 1010.8501 | 10.8501
2042 | 5 | 23 | 7 | 1060.5674 | 60.5674
2042 | 5 | 23 | 8 | 1099.8516 | 99.8516
2042 | 5 | 23 | 9 | 1133.8788 | 133.8788
2042 | 5 | 23 | 10 | 1169.0573 | 169.0573
2042 | 5 | 23 | 11 | 1199.9439 | 199.9439
2042 | 5 | 23 | 12 | 1223.6795 | 223.6795
2042 | 5 | 23 | 13 | 1243.6154 | 243.6154
2042 | 5 | 23 | 14 | 1258.3941 | 258.3941
2042 | 5 | 23 | 15 | 1274.5059 | 274.5059
2042 | 5 | 23 | 16 | 1287.6197 | 287.6197
2042 | 5 | 23 | 17 | 1283.8467 | 283.8467
2042 | 5 | 23 | 18 | 1270.8196 | 270.8196
2042 | 5 | 23 | 19 | 1240.5263 | 240.5263
2042 | 5 | 23 | 20 | 1192.4104 | 192.4104
2042 | 5 | 23 | 21 | 1164.2279 | 164.2279
2042 | 5 | 23 | 22 | 1141.5288 | 141.5288
2042 | 5 | 23 | 23 | 1104.7427 | 104.7427
2042 | 5 | 24 | 0 | 1073.764 | 73.764
2042 | 5 | 24 | 1 | 999.187 | 0
2042 | 5 | 24 | 2 | 924.6099 | 0
2042 | 5 | 24 | 3 | 908.7856 | 0
2042 | 5 | 24 | 4 | 899.458 | 0
2042 | 5 | 24 | 5 | 895.9142 | 0
2042 | 5 | 24 | 6 | 901.4567 | 0
2042 | 5 | 24 | 7 | 921.6028 | 0
2042 | 5 | 24 | 8 | 950.3693 | 0
2042 | 5 | 24 | 9 | 974.2295 | 0
2042 | 5 | 24 | 10 | 996.3116 | 0
2042 | 5 | 24 | 11 | 1012.5561 | 12.5561
2042 | 5 | 24 | 12 | 1022.8935 | 22.8935
2042 | 5 | 24 | 13 | 1030.81 | 30.81
2042 | 5 | 24 | 14 | 1029.6663 | 29.6663
2042 | 5 | 24 | 15 | 1029.7944 | 29.7944
2042 | 5 | 24 | 16 | 1030.6528 | 30.6528
2042 | 5 | 24 | 17 | 1032.7604 | 32.7604
2042 | 5 | 24 | 18 | 1033.5734 | 33.5734
2042 | 5 | 24 | 19 | 1011.4929 | 11.4929
2042 | 5 | 24 | 20 | 994.8071 | 0
2042 | 5 | 24 | 21 | 976.1003 | 0
2042 | 5 | 24 | 22 | 966.394 | 0
2042 | 5 | 24 | 23 | 942.9832 | 0
2042 | 5 | 25 | 0 | 921.7154 | 0
2042 | 5 | 25 | 1 | 897.9286 | 0
2042 | 5 | 25 | 2 | 880.3649 | 0
2042 | 5 | 25 | 3 | 869.1057 | 0
2042 | 5 | 25 | 4 | 860.4853 | 0
2042 | 5 | 25 | 5 | 859.932 | 0
2042 | 5 | 25 | 6 | 863.91 | 0
2042 | 5 | 25 | 7 | 885.2388 | 0
2042 | 5 | 25 | 8 | 896.9316 | 0
2042 | 5 | 25 | 9 | 913.8496 | 0
2042 | 5 | 25 | 10 | 939.06 | 0
2042 | 5 | 25 | 11 | 958.1868 | 0
2042 | 5 | 25 | 12 | 976.3386 | 0
2042 | 5 | 25 | 13 | 988.1368 | 0
2042 | 5 | 25 | 14 | 987.2062 | 0
2042 | 5 | 25 | 15 | 994.8823 | 0
2042 | 5 | 25 | 16 | 996.4298 | 0
2042 | 5 | 25 | 17 | 996.9455 | 0
2042 | 5 | 25 | 18 | 996.2461 | 0
2042 | 5 | 25 | 19 | 981.1272 | 0
2042 | 5 | 25 | 20 | 981.7696 | 0
2042 | 5 | 25 | 21 | 974.0148 | 0
2042 | 5 | 25 | 22 | 961.6161 | 0
2042 | 5 | 25 | 23 | 943.3763 | 0
2042 | 5 | 26 | 0 | 919.8282 | 0
2042 | 5 | 26 | 1 | 953.8372 | 0
2042 | 5 | 26 | 2 | 935.8742 | 0
2042 | 5 | 26 | 3 | 928.127 | 0
2042 | 5 | 26 | 4 | 923.4215 | 0
2042 | 5 | 26 | 5 | 937.5206 | 0
2042 | 5 | 26 | 6 | 964.801 | 0
2042 | 5 | 26 | 7 | 1018.651 | 18.651
2042 | 5 | 26 | 8 | 1039.5324 | 39.5324
2042 | 5 | 26 | 9 | 1061.3859 | 61.3859
2042 | 5 | 26 | 10 | 1076.2838 | 76.2838
2042 | 5 | 26 | 11 | 1090.092 | 90.092
2042 | 5 | 26 | 12 | 1111.3863 | 111.3863
2042 | 5 | 26 | 13 | 1121.5424 | 121.5424
2042 | 5 | 26 | 14 | 1122.1605 | 122.1605
2042 | 5 | 26 | 15 | 1132.3909 | 132.3909
2042 | 5 | 26 | 16 | 1142.6131 | 142.6131
2042 | 5 | 26 | 17 | 1132.964 | 132.964
2042 | 5 | 26 | 18 | 1116.61 | 116.61
2042 | 5 | 26 | 19 | 1077.3836 | 77.3836
2042 | 5 | 26 | 20 | 1058.5549 | 58.5549
2042 | 5 | 26 | 21 | 1027.3413 | 27.3413
2042 | 5 | 26 | 22 | 1006.5821 | 6.5821
2042 | 5 | 26 | 23 | 976.5365 | 0
2042 | 5 | 27 | 0 | 950.5603 | 0
2042 | 5 | 27 | 1 | 957.9521 | 0
2042 | 5 | 27 | 2 | 942.0512 | 0
2042 | 5 | 27 | 3 | 933.9399 | 0
2042 | 5 | 27 | 4 | 929.1005 | 0
2042 | 5 | 27 | 5 | 934.8197 | 0
2042 | 5 | 27 | 6 | 953.2035 | 0
2042 | 5 | 27 | 7 | 1001.9095 | 1.9095
2042 | 5 | 27 | 8 | 1042.0979 | 42.0979
2042 | 5 | 27 | 9 | 1072.358 | 72.358
2042 | 5 | 27 | 10 | 1086.8577 | 86.8577
2042 | 5 | 27 | 11 | 1096.9313 | 96.9313
2042 | 5 | 27 | 12 | 1110.372 | 110.372
2042 | 5 | 27 | 13 | 1124.1113 | 124.1113
2042 | 5 | 27 | 14 | 1135.8023 | 135.8023
2042 | 5 | 27 | 15 | 1158.7551 | 158.7551
2042 | 5 | 27 | 16 | 1174.1982 | 174.1982
2042 | 5 | 27 | 17 | 1175.0108 | 175.0108
2042 | 5 | 27 | 18 | 1172.3326 | 172.3326
2042 | 5 | 27 | 19 | 1130.407 | 130.407
2042 | 5 | 27 | 20 | 1092.2327 | 92.2327
2042 | 5 | 27 | 21 | 1065.9437 | 65.9437
2042 | 5 | 27 | 22 | 1049.1059 | 49.1059
2042 | 5 | 27 | 23 | 1017.4534 | 17.4534
2042 | 5 | 28 | 0 | 991.1898 | 0
2042 | 5 | 28 | 1 | 986.6651 | 0
2042 | 5 | 28 | 2 | 971.9716 | 0
2042 | 5 | 28 | 3 | 966.2195 | 0
2042 | 5 | 28 | 4 | 963.7239 | 0
2042 | 5 | 28 | 5 | 974.7795 | 0
2042 | 5 | 28 | 6 | 994.5952 | 0
2042 | 5 | 28 | 7 | 1032.1939 | 32.1939
2042 | 5 | 28 | 8 | 1062.2144 | 62.2144
2042 | 5 | 28 | 9 | 1090.1227 | 90.1227
2042 | 5 | 28 | 10 | 1113.3715 | 113.3715
2042 | 5 | 28 | 11 | 1131.8974 | 131.8974
2042 | 5 | 28 | 12 | 1159.9733 | 159.9733
2042 | 5 | 28 | 13 | 1171.5448 | 171.5448
2042 | 5 | 28 | 14 | 1183.4013 | 183.4013
2042 | 5 | 28 | 15 | 1208.7534 | 208.7534
2042 | 5 | 28 | 16 | 1237.9897 | 237.9897
2042 | 5 | 28 | 17 | 1242.2917 | 242.2917
2042 | 5 | 28 | 18 | 1245.5156 | 245.5156
2042 | 5 | 28 | 19 | 1204.2989 | 204.2989
2042 | 5 | 28 | 20 | 1169.8565 | 169.8565
2042 | 5 | 28 | 21 | 1138.3197 | 138.3197
2042 | 5 | 28 | 22 | 1119.1626 | 119.1626
2042 | 5 | 28 | 23 | 1083.6354 | 83.6354
2042 | 5 | 29 | 0 | 1050.365 | 50.365
2042 | 5 | 29 | 1 | 987.7535 | 0
2042 | 5 | 29 | 2 | 967.9448 | 0
2042 | 5 | 29 | 3 | 957.6489 | 0
2042 | 5 | 29 | 4 | 953.3517 | 0
2042 | 5 | 29 | 5 | 964.2357 | 0
2042 | 5 | 29 | 6 | 995.1406 | 0
2042 | 5 | 29 | 7 | 1047.6694 | 47.6694
2042 | 5 | 29 | 8 | 1084.156 | 84.156
2042 | 5 | 29 | 9 | 1112.8294 | 112.8294
2042 | 5 | 29 | 10 | 1143.085 | 143.085
2042 | 5 | 29 | 11 | 1164.4075 | 164.4075
2042 | 5 | 29 | 12 | 1181.7926 | 181.7926
2042 | 5 | 29 | 13 | 1197.7338 | 197.7338
2042 | 5 | 29 | 14 | 1209.8907 | 209.8907
2042 | 5 | 29 | 15 | 1221.3839 | 221.3839
2042 | 5 | 29 | 16 | 1239.6362 | 239.6362
2042 | 5 | 29 | 17 | 1239.8732 | 239.8732
2042 | 5 | 29 | 18 | 1228.7853 | 228.7853
2042 | 5 | 29 | 19 | 1195.9468 | 195.9468
2042 | 5 | 29 | 20 | 1159.8636 | 159.8636
2042 | 5 | 29 | 21 | 1136.2871 | 136.2871
2042 | 5 | 29 | 22 | 1110.5033 | 110.5033
2042 | 5 | 29 | 23 | 1067.3477 | 67.3477
2042 | 5 | 30 | 0 | 1033.0403 | 33.0403
2042 | 5 | 30 | 1 | 1024.5259 | 24.5259
2042 | 5 | 30 | 2 | 1004.0434 | 4.0434
2042 | 5 | 30 | 3 | 994.1216 | 0
2042 | 5 | 30 | 4 | 990.1748 | 0
2042 | 5 | 30 | 5 | 1003.542 | 3.542
2042 | 5 | 30 | 6 | 1032.9289 | 32.9289
2042 | 5 | 30 | 7 | 1083.3048 | 83.3048
2042 | 5 | 30 | 8 | 1117.9093 | 117.9093
2042 | 5 | 30 | 9 | 1155.4373 | 155.4373
2042 | 5 | 30 | 10 | 1196.3537 | 196.3537
2042 | 5 | 30 | 11 | 1230.7649 | 230.7649
2042 | 5 | 30 | 12 | 1256.6041 | 256.6041
2042 | 5 | 30 | 13 | 1274.1162 | 274.1162
2042 | 5 | 30 | 14 | 1288.0586 | 288.0586
2042 | 5 | 30 | 15 | 1297.1007 | 297.1007
2042 | 5 | 30 | 16 | 1298.8541 | 298.8541
2042 | 5 | 30 | 17 | 1291.6336 | 291.6336
2042 | 5 | 30 | 18 | 1275.2582 | 275.2582
2042 | 5 | 30 | 19 | 1249.439 | 249.439
2042 | 5 | 30 | 20 | 1216.7133 | 216.7133
2042 | 5 | 30 | 21 | 1209.7919 | 209.7919
2042 | 5 | 30 | 22 | 1182.0423 | 182.0423
2042 | 5 | 30 | 23 | 1139.0519 | 139.0519
2042 | 5 | 31 | 0 | 1103.7704 | 103.7704
2042 | 5 | 31 | 1 | 1028.8515 | 28.8515
2042 | 5 | 31 | 2 | 953.9325 | 0
2042 | 5 | 31 | 3 | 936.7235 | 0
2042 | 5 | 31 | 4 | 923.1143 | 0
2042 | 5 | 31 | 5 | 913.7926 | 0
2042 | 5 | 31 | 6 | 904.311 | 0
2042 | 5 | 31 | 7 | 905.232 | 0
2042 | 5 | 31 | 8 | 920.6174 | 0
2042 | 5 | 31 | 9 | 933.3867 | 0
2042 | 5 | 31 | 10 | 953.5148 | 0
2042 | 5 | 31 | 11 | 970.5621 | 0
2042 | 5 | 31 | 12 | 977.0984 | 0
2042 | 5 | 31 | 13 | 986.9814 | 0
2042 | 5 | 31 | 14 | 995.6473 | 0
2042 | 5 | 31 | 15 | 1003.6826 | 3.6826
2042 | 5 | 31 | 16 | 1007.6816 | 7.6816
2042 | 5 | 31 | 17 | 1015.765 | 15.765
2042 | 5 | 31 | 18 | 1019.6942 | 19.6942
2042 | 5 | 31 | 19 | 990.3903 | 0
2042 | 5 | 31 | 20 | 963.2418 | 0
2042 | 5 | 31 | 21 | 961.4158 | 0
2042 | 5 | 31 | 22 | 963.671 | 0
2042 | 5 | 31 | 23 | 951.9353 | 0
2042 | 6 | 1 | 0 | 939.1113 | 0
2042 | 6 | 1 | 1 | 890.7517 | 0
2042 | 6 | 1 | 2 | 842.3921 | 0
2042 | 6 | 1 | 3 | 832.901 | 0
2042 | 6 | 1 | 4 | 829.3205 | 0
2042 | 6 | 1 | 5 | 829.4576 | 0
2042 | 6 | 1 | 6 | 834.4711 | 0
2042 | 6 | 1 | 7 | 848.2148 | 0
2042 | 6 | 1 | 8 | 857.7237 | 0
2042 | 6 | 1 | 9 | 873.1332 | 0
2042 | 6 | 1 | 10 | 890.1131 | 0
2042 | 6 | 1 | 11 | 903.5637 | 0
2042 | 6 | 1 | 12 | 909.5956 | 0
2042 | 6 | 1 | 13 | 917.2072 | 0
2042 | 6 | 1 | 14 | 916.8959 | 0
2042 | 6 | 1 | 15 | 926.5085 | 0
2042 | 6 | 1 | 16 | 934.0849 | 0
2042 | 6 | 1 | 17 | 942.7949 | 0
2042 | 6 | 1 | 18 | 959.3125 | 0
2042 | 6 | 1 | 19 | 944.9909 | 0
2042 | 6 | 1 | 20 | 931.8617 | 0
2042 | 6 | 1 | 21 | 914.764 | 0
2042 | 6 | 1 | 22 | 901.2232 | 0
2042 | 6 | 1 | 23 | 886.6435 | 0
2042 | 6 | 2 | 0 | 870.1017 | 0
2042 | 6 | 2 | 1 | 891.4643 | 0
2042 | 6 | 2 | 2 | 912.8269 | 0
2042 | 6 | 2 | 3 | 909.6237 | 0
2042 | 6 | 2 | 4 | 908.049 | 0
2042 | 6 | 2 | 5 | 922.8895 | 0
2042 | 6 | 2 | 6 | 952.7543 | 0
2042 | 6 | 2 | 7 | 996.1529 | 0
2042 | 6 | 2 | 8 | 1016.6716 | 16.6716
2042 | 6 | 2 | 9 | 1036.491 | 36.491
2042 | 6 | 2 | 10 | 1045.2469 | 45.2469
2042 | 6 | 2 | 11 | 1057.6326 | 57.6326
2042 | 6 | 2 | 12 | 1083.4477 | 83.4477
2042 | 6 | 2 | 13 | 1093.9977 | 93.9977
2042 | 6 | 2 | 14 | 1097.3124 | 97.3124
2042 | 6 | 2 | 15 | 1114.9839 | 114.9839
2042 | 6 | 2 | 16 | 1135.8508 | 135.8508
2042 | 6 | 2 | 17 | 1134.7006 | 134.7006
2042 | 6 | 2 | 18 | 1136.9341 | 136.9341
2042 | 6 | 2 | 19 | 1105.1236 | 105.1236
2042 | 6 | 2 | 20 | 1077.4185 | 77.4185
2042 | 6 | 2 | 21 | 1046.3296 | 46.3296
2042 | 6 | 2 | 22 | 1031.3985 | 31.3985
2042 | 6 | 2 | 23 | 1002.9702 | 2.9702
2042 | 6 | 3 | 0 | 974.1762 | 0
2042 | 6 | 3 | 1 | 950.2899 | 0
2042 | 6 | 3 | 2 | 936.1001 | 0
2042 | 6 | 3 | 3 | 930.6555 | 0
2042 | 6 | 3 | 4 | 928.055 | 0
2042 | 6 | 3 | 5 | 940.4898 | 0
2042 | 6 | 3 | 6 | 964.6598 | 0
2042 | 6 | 3 | 7 | 1016.3668 | 16.3668
2042 | 6 | 3 | 8 | 1052.8765 | 52.8765
2042 | 6 | 3 | 9 | 1071.1752 | 71.1752
2042 | 6 | 3 | 10 | 1081.8904 | 81.8904
2042 | 6 | 3 | 11 | 1093.4765 | 93.4765
2042 | 6 | 3 | 12 | 1102.0821 | 102.0821
2042 | 6 | 3 | 13 | 1109.9699 | 109.9699
2042 | 6 | 3 | 14 | 1109.2305 | 109.2305
2042 | 6 | 3 | 15 | 1124.1997 | 124.1997
2042 | 6 | 3 | 16 | 1132.9808 | 132.9808
2042 | 6 | 3 | 17 | 1133.5202 | 133.5202
2042 | 6 | 3 | 18 | 1135.5483 | 135.5483
2042 | 6 | 3 | 19 | 1097.3787 | 97.3787
2042 | 6 | 3 | 20 | 1076.7534 | 76.7534
2042 | 6 | 3 | 21 | 1049.7362 | 49.7362
2042 | 6 | 3 | 22 | 1030.7647 | 30.7647
2042 | 6 | 3 | 23 | 995.1844 | 0
2042 | 6 | 4 | 0 | 966.471 | 0
2042 | 6 | 4 | 1 | 972.202 | 0
2042 | 6 | 4 | 2 | 957.1319 | 0
2042 | 6 | 4 | 3 | 953.2413 | 0
2042 | 6 | 4 | 4 | 951.0751 | 0
2042 | 6 | 4 | 5 | 961.5688 | 0
2042 | 6 | 4 | 6 | 983.5112 | 0
2042 | 6 | 4 | 7 | 1014.9027 | 14.9027
2042 | 6 | 4 | 8 | 1046.6488 | 46.6488
2042 | 6 | 4 | 9 | 1063.652 | 63.652
2042 | 6 | 4 | 10 | 1076.814 | 76.814
2042 | 6 | 4 | 11 | 1085.7627 | 85.7627
2042 | 6 | 4 | 12 | 1103.482 | 103.482
2042 | 6 | 4 | 13 | 1107.2975 | 107.2975
2042 | 6 | 4 | 14 | 1112.4919 | 112.4919
2042 | 6 | 4 | 15 | 1131.4647 | 131.4647
2042 | 6 | 4 | 16 | 1157.0379 | 157.0379
2042 | 6 | 4 | 17 | 1164.1519 | 164.1519
2042 | 6 | 4 | 18 | 1172.6274 | 172.6274
2042 | 6 | 4 | 19 | 1137.1023 | 137.1023
2042 | 6 | 4 | 20 | 1098.9614 | 98.9614
2042 | 6 | 4 | 21 | 1084.9814 | 84.9814
2042 | 6 | 4 | 22 | 1070.5759 | 70.5759
2042 | 6 | 4 | 23 | 1038.4355 | 38.4355
2042 | 6 | 5 | 0 | 1006.9045 | 6.9045
2042 | 6 | 5 | 1 | 968.8811 | 0
2042 | 6 | 5 | 2 | 953.5814 | 0
2042 | 6 | 5 | 3 | 947.3615 | 0
2042 | 6 | 5 | 4 | 945.3637 | 0
2042 | 6 | 5 | 5 | 958.1611 | 0
2042 | 6 | 5 | 6 | 988.9469 | 0
2042 | 6 | 5 | 7 | 1028.0069 | 28.0069
2042 | 6 | 5 | 8 | 1049.3767 | 49.3767
2042 | 6 | 5 | 9 | 1073.8601 | 73.8601
2042 | 6 | 5 | 10 | 1087.0466 | 87.0466
2042 | 6 | 5 | 11 | 1100.7552 | 100.7552
2042 | 6 | 5 | 12 | 1116.2924 | 116.2924
2042 | 6 | 5 | 13 | 1125.1238 | 125.1238
2042 | 6 | 5 | 14 | 1130.8033 | 130.8033
2042 | 6 | 5 | 15 | 1151.0419 | 151.0419
2042 | 6 | 5 | 16 | 1172.1511 | 172.1511
2042 | 6 | 5 | 17 | 1178.2781 | 178.2781
2042 | 6 | 5 | 18 | 1176.0642 | 176.0642
2042 | 6 | 5 | 19 | 1137.2472 | 137.2472
2042 | 6 | 5 | 20 | 1100.9522 | 100.9522
2042 | 6 | 5 | 21 | 1067.2378 | 67.2378
2042 | 6 | 5 | 22 | 1053.1592 | 53.1592
2042 | 6 | 5 | 23 | 1023.9007 | 23.9007
2042 | 6 | 6 | 0 | 990.5601 | 0
2042 | 6 | 6 | 1 | 981.7266 | 0
2042 | 6 | 6 | 2 | 966.2801 | 0
2042 | 6 | 6 | 3 | 959.5746 | 0
2042 | 6 | 6 | 4 | 958.7961 | 0
2042 | 6 | 6 | 5 | 974.3792 | 0
2042 | 6 | 6 | 6 | 1005.0881 | 5.0881
2042 | 6 | 6 | 7 | 1053.5141 | 53.5141
2042 | 6 | 6 | 8 | 1086.4812 | 86.4812
2042 | 6 | 6 | 9 | 1110.2263 | 110.2263
2042 | 6 | 6 | 10 | 1134.7893 | 134.7893
2042 | 6 | 6 | 11 | 1155.3959 | 155.3959
2042 | 6 | 6 | 12 | 1171.7679 | 171.7679
2042 | 6 | 6 | 13 | 1183.4174 | 183.4174
2042 | 6 | 6 | 14 | 1188.7155 | 188.7155
2042 | 6 | 6 | 15 | 1208.3292 | 208.3292
2042 | 6 | 6 | 16 | 1225.67 | 225.67
2042 | 6 | 6 | 17 | 1220.1462 | 220.1462
2042 | 6 | 6 | 18 | 1207.652 | 207.652
2042 | 6 | 6 | 19 | 1174.5848 | 174.5848
2042 | 6 | 6 | 20 | 1131.0797 | 131.0797
2042 | 6 | 6 | 21 | 1113.4284 | 113.4284
2042 | 6 | 6 | 22 | 1090.6071 | 90.6071
2042 | 6 | 6 | 23 | 1052.4902 | 52.4902
2042 | 6 | 7 | 0 | 1020.7155 | 20.7155
2042 | 6 | 7 | 1 | 967.0919 | 0
2042 | 6 | 7 | 2 | 947.4416 | 0
2042 | 6 | 7 | 3 | 938.3737 | 0
2042 | 6 | 7 | 4 | 930.8723 | 0
2042 | 6 | 7 | 5 | 934.2415 | 0
2042 | 6 | 7 | 6 | 940.988 | 0
2042 | 6 | 7 | 7 | 961.6767 | 0
2042 | 6 | 7 | 8 | 992.7987 | 0
2042 | 6 | 7 | 9 | 1022.5562 | 22.5562
2042 | 6 | 7 | 10 | 1055.9467 | 55.9467
2042 | 6 | 7 | 11 | 1083.464 | 83.464
2042 | 6 | 7 | 12 | 1102.7656 | 102.7656
2042 | 6 | 7 | 13 | 1118.214 | 118.214
2042 | 6 | 7 | 14 | 1124.013 | 124.013
2042 | 6 | 7 | 15 | 1133.0207 | 133.0207
2042 | 6 | 7 | 16 | 1150.8671 | 150.8671
2042 | 6 | 7 | 17 | 1146.1919 | 146.1919
2042 | 6 | 7 | 18 | 1144.9971 | 144.9971
2042 | 6 | 7 | 19 | 1126.223 | 126.223
2042 | 6 | 7 | 20 | 1084.0936 | 84.0936
2042 | 6 | 7 | 21 | 1065.2195 | 65.2195
2042 | 6 | 7 | 22 | 1052.4064 | 52.4064
2042 | 6 | 7 | 23 | 1030.0474 | 30.0474
2042 | 6 | 8 | 0 | 1007.5465 | 7.5465
2042 | 6 | 8 | 1 | 1000.2034 | 0.20336
2042 | 6 | 8 | 2 | 975.8548 | 0
2042 | 6 | 8 | 3 | 957.9053 | 0
2042 | 6 | 8 | 4 | 945.3445 | 0
2042 | 6 | 8 | 5 | 941.4351 | 0
2042 | 6 | 8 | 6 | 947.122 | 0
2042 | 6 | 8 | 7 | 982.4173 | 0
2042 | 6 | 8 | 8 | 1028.5133 | 28.5133
2042 | 6 | 8 | 9 | 1088.6238 | 88.6238
2042 | 6 | 8 | 10 | 1144.811 | 144.811
2042 | 6 | 8 | 11 | 1194.5302 | 194.5302
2042 | 6 | 8 | 12 | 1226.9438 | 226.9438
2042 | 6 | 8 | 13 | 1254.6093 | 254.6093
2042 | 6 | 8 | 14 | 1273.4193 | 273.4193
2042 | 6 | 8 | 15 | 1294.3175 | 294.3175
2042 | 6 | 8 | 16 | 1326.1152 | 326.1152
2042 | 6 | 8 | 17 | 1334.6892 | 334.6892
2042 | 6 | 8 | 18 | 1314.5421 | 314.5421
2042 | 6 | 8 | 19 | 1281.2193 | 281.2193
2042 | 6 | 8 | 20 | 1227.8888 | 227.8888
2042 | 6 | 8 | 21 | 1204.3039 | 204.3039
2042 | 6 | 8 | 22 | 1176.5298 | 176.5298
2042 | 6 | 8 | 23 | 1131.352 | 131.352
2042 | 6 | 9 | 0 | 1084.7258 | 84.7258
2042 | 6 | 9 | 1 | 1130.5084 | 130.5084
2042 | 6 | 9 | 2 | 1098.2931 | 98.2931
2042 | 6 | 9 | 3 | 1077.2695 | 77.2695
2042 | 6 | 9 | 4 | 1066.0058 | 66.0058
2042 | 6 | 9 | 5 | 1079.8699 | 79.8699
2042 | 6 | 9 | 6 | 1115.7762 | 115.7762
2042 | 6 | 9 | 7 | 1179.017 | 179.017
2042 | 6 | 9 | 8 | 1233.6353 | 233.6353
2042 | 6 | 9 | 9 | 1296.9196 | 296.9196
2042 | 6 | 9 | 10 | 1336.8526 | 336.8526
2042 | 6 | 9 | 11 | 1373.4888 | 373.4888
2042 | 6 | 9 | 12 | 1421.1329 | 421.1329
2042 | 6 | 9 | 13 | 1448.9961 | 448.9961
2042 | 6 | 9 | 14 | 1467.3998 | 467.3998
2042 | 6 | 9 | 15 | 1494.6308 | 494.6308
2042 | 6 | 9 | 16 | 1520.7776 | 520.7776
2042 | 6 | 9 | 17 | 1518.1057 | 518.1057
2042 | 6 | 9 | 18 | 1490.8308 | 490.8308
2042 | 6 | 9 | 19 | 1432.7642 | 432.7642
2042 | 6 | 9 | 20 | 1385.4367 | 385.4367
2042 | 6 | 9 | 21 | 1326.573 | 326.573
2042 | 6 | 9 | 22 | 1280.4993 | 280.4993
2042 | 6 | 9 | 23 | 1222.5976 | 222.5976
2042 | 6 | 10 | 0 | 1161.1723 | 161.1723
2042 | 6 | 10 | 1 | 1112.3459 | 112.3459
2042 | 6 | 10 | 2 | 1079.3831 | 79.3831
2042 | 6 | 10 | 3 | 1058.2872 | 58.2872
2042 | 6 | 10 | 4 | 1046.1613 | 46.1613
2042 | 6 | 10 | 5 | 1055.1148 | 55.1148
2042 | 6 | 10 | 6 | 1082.4914 | 82.4914
2042 | 6 | 10 | 7 | 1144.0127 | 144.0127
2042 | 6 | 10 | 8 | 1185.615 | 185.615
2042 | 6 | 10 | 9 | 1215.7441 | 215.7441
2042 | 6 | 10 | 10 | 1243.9957 | 243.9957
2042 | 6 | 10 | 11 | 1268.5416 | 268.5416
2042 | 6 | 10 | 12 | 1287.9343 | 287.9343
2042 | 6 | 10 | 13 | 1299.3694 | 299.3694
2042 | 6 | 10 | 14 | 1302.2048 | 302.2048
2042 | 6 | 10 | 15 | 1316.2983 | 316.2983
2042 | 6 | 10 | 16 | 1331.0892 | 331.0892
2042 | 6 | 10 | 17 | 1334.1461 | 334.1461
2042 | 6 | 10 | 18 | 1325.1784 | 325.1784
2042 | 6 | 10 | 19 | 1264.9803 | 264.9803
2042 | 6 | 10 | 20 | 1219.4135 | 219.4135
2042 | 6 | 10 | 21 | 1171.3047 | 171.3047
2042 | 6 | 10 | 22 | 1139.1658 | 139.1658
2042 | 6 | 10 | 23 | 1089.2789 | 89.2789
2042 | 6 | 11 | 0 | 1044.8071 | 44.8071
2042 | 6 | 11 | 1 | 1031.8947 | 31.8947
2042 | 6 | 11 | 2 | 1009.2234 | 9.2234
2042 | 6 | 11 | 3 | 1000.1006 | 0.10056
2042 | 6 | 11 | 4 | 994.4135 | 0
2042 | 6 | 11 | 5 | 1001.3782 | 1.3782
2042 | 6 | 11 | 6 | 1022.5601 | 22.5601
2042 | 6 | 11 | 7 | 1057.1369 | 57.1369
2042 | 6 | 11 | 8 | 1081.9051 | 81.9051
2042 | 6 | 11 | 9 | 1100.8955 | 100.8955
2042 | 6 | 11 | 10 | 1113.576 | 113.576
2042 | 6 | 11 | 11 | 1119.3115 | 119.3115
2042 | 6 | 11 | 12 | 1139.7886 | 139.7886
2042 | 6 | 11 | 13 | 1140.6992 | 140.6992
2042 | 6 | 11 | 14 | 1145.5157 | 145.5157
2042 | 6 | 11 | 15 | 1170.0196 | 170.0196
2042 | 6 | 11 | 16 | 1201.4173 | 201.4173
2042 | 6 | 11 | 17 | 1212.6914 | 212.6914
2042 | 6 | 11 | 18 | 1213.5848 | 213.5848
2042 | 6 | 11 | 19 | 1164.583 | 164.583
2042 | 6 | 11 | 20 | 1112.5924 | 112.5924
2042 | 6 | 11 | 21 | 1081.5251 | 81.5251
2042 | 6 | 11 | 22 | 1064.4645 | 64.4645
2042 | 6 | 11 | 23 | 1030.9333 | 30.9333
2042 | 6 | 12 | 0 | 997.6502 | 0
2042 | 6 | 12 | 1 | 953.9278 | 0
2042 | 6 | 12 | 2 | 940.8853 | 0
2042 | 6 | 12 | 3 | 936.0737 | 0
2042 | 6 | 12 | 4 | 935.812 | 0
2042 | 6 | 12 | 5 | 953.3185 | 0
2042 | 6 | 12 | 6 | 988.8002 | 0
2042 | 6 | 12 | 7 | 1037.0043 | 37.0043
2042 | 6 | 12 | 8 | 1051.1266 | 51.1266
2042 | 6 | 12 | 9 | 1072.9241 | 72.9241
2042 | 6 | 12 | 10 | 1085.0114 | 85.0114
2042 | 6 | 12 | 11 | 1093.0444 | 93.0444
2042 | 6 | 12 | 12 | 1102.2913 | 102.2913
2042 | 6 | 12 | 13 | 1108.257 | 108.257
2042 | 6 | 12 | 14 | 1109.8166 | 109.8166
2042 | 6 | 12 | 15 | 1126.186 | 126.186
2042 | 6 | 12 | 16 | 1143.915 | 143.915
2042 | 6 | 12 | 17 | 1146.4786 | 146.4786
2042 | 6 | 12 | 18 | 1139.2328 | 139.2328
2042 | 6 | 12 | 19 | 1105.7199 | 105.7199
2042 | 6 | 12 | 20 | 1081.9581 | 81.9581
2042 | 6 | 12 | 21 | 1058.3858 | 58.3858
2042 | 6 | 12 | 22 | 1041.5161 | 41.5161
2042 | 6 | 12 | 23 | 1008.7534 | 8.7534
2042 | 6 | 13 | 0 | 977.8484 | 0
2042 | 6 | 13 | 1 | 1007.6429 | 7.6429
2042 | 6 | 13 | 2 | 991.6486 | 0
2042 | 6 | 13 | 3 | 985.1249 | 0
2042 | 6 | 13 | 4 | 984.8269 | 0
2042 | 6 | 13 | 5 | 1003.2321 | 3.2321
2042 | 6 | 13 | 6 | 1038.7568 | 38.7568
2042 | 6 | 13 | 7 | 1091.025 | 91.025
2042 | 6 | 13 | 8 | 1116.4853 | 116.4853
2042 | 6 | 13 | 9 | 1159.1267 | 159.1267
2042 | 6 | 13 | 10 | 1190.2944 | 190.2944
2042 | 6 | 13 | 11 | 1216.141 | 216.141
2042 | 6 | 13 | 12 | 1249.0689 | 249.0689
2042 | 6 | 13 | 13 | 1265.868 | 265.868
2042 | 6 | 13 | 14 | 1278.2099 | 278.2099
2042 | 6 | 13 | 15 | 1295.4697 | 295.4697
2042 | 6 | 13 | 16 | 1323.4724 | 323.4724
2042 | 6 | 13 | 17 | 1331.8238 | 331.8238
2042 | 6 | 13 | 18 | 1325.3873 | 325.3873
2042 | 6 | 13 | 19 | 1285.0219 | 285.0219
2042 | 6 | 13 | 20 | 1244.7511 | 244.7511
2042 | 6 | 13 | 21 | 1211.7852 | 211.7852
2042 | 6 | 13 | 22 | 1189.9175 | 189.9175
2042 | 6 | 13 | 23 | 1151.5868 | 151.5868
2042 | 6 | 14 | 0 | 1108.2942 | 108.2942
2042 | 6 | 14 | 1 | 1022.9024 | 22.9024
2042 | 6 | 14 | 2 | 999.6845 | 0
2042 | 6 | 14 | 3 | 986.2529 | 0
2042 | 6 | 14 | 4 | 976.8422 | 0
2042 | 6 | 14 | 5 | 976.6801 | 0
2042 | 6 | 14 | 6 | 983.6582 | 0
2042 | 6 | 14 | 7 | 1008.8123 | 8.8123
2042 | 6 | 14 | 8 | 1028.7287 | 28.7287
2042 | 6 | 14 | 9 | 1070.6094 | 70.6094
2042 | 6 | 14 | 10 | 1097.8265 | 97.8265
2042 | 6 | 14 | 11 | 1122.627 | 122.627
2042 | 6 | 14 | 12 | 1151.9506 | 151.9506
2042 | 6 | 14 | 13 | 1159.9325 | 159.9325
2042 | 6 | 14 | 14 | 1161.2487 | 161.2487
2042 | 6 | 14 | 15 | 1172.4815 | 172.4815
2042 | 6 | 14 | 16 | 1189.5421 | 189.5421
2042 | 6 | 14 | 17 | 1196.9849 | 196.9849
2042 | 6 | 14 | 18 | 1201.9456 | 201.9456
2042 | 6 | 14 | 19 | 1160.0117 | 160.0117
2042 | 6 | 14 | 20 | 1132.6554 | 132.6554
2042 | 6 | 14 | 21 | 1107.1683 | 107.1683
2042 | 6 | 14 | 22 | 1093.9502 | 93.9502
2042 | 6 | 14 | 23 | 1068.2097 | 68.2097
2042 | 6 | 15 | 0 | 1035.4472 | 35.4472
2042 | 6 | 15 | 1 | 1004.3661 | 4.3661
2042 | 6 | 15 | 2 | 977.2325 | 0
2042 | 6 | 15 | 3 | 961.6326 | 0
2042 | 6 | 15 | 4 | 950.4657 | 0
2042 | 6 | 15 | 5 | 951.106 | 0
2042 | 6 | 15 | 6 | 958.7951 | 0
2042 | 6 | 15 | 7 | 983.1915 | 0
2042 | 6 | 15 | 8 | 1013.6199 | 13.6199
2042 | 6 | 15 | 9 | 1063.3419 | 63.3419
2042 | 6 | 15 | 10 | 1113.8108 | 113.8108
2042 | 6 | 15 | 11 | 1150.5908 | 150.5908
2042 | 6 | 15 | 12 | 1183.4236 | 183.4236
2042 | 6 | 15 | 13 | 1198.5594 | 198.5594
2042 | 6 | 15 | 14 | 1212.8933 | 212.8933
2042 | 6 | 15 | 15 | 1236.2784 | 236.2784
2042 | 6 | 15 | 16 | 1258.2307 | 258.2307
2042 | 6 | 15 | 17 | 1263.8922 | 263.8922
2042 | 6 | 15 | 18 | 1254.7688 | 254.7688
2042 | 6 | 15 | 19 | 1231.5891 | 231.5891
2042 | 6 | 15 | 20 | 1220.4933 | 220.4933
2042 | 6 | 15 | 21 | 1151.9915 | 151.9915
2042 | 6 | 15 | 22 | 1117.2854 | 117.2854
2042 | 6 | 15 | 23 | 1079.3958 | 79.3958
2042 | 6 | 16 | 0 | 1036.2331 | 36.2331
2042 | 6 | 16 | 1 | 1078.3701 | 78.3701
2042 | 6 | 16 | 2 | 1050.5212 | 50.5212
2042 | 6 | 16 | 3 | 1033.9608 | 33.9608
2042 | 6 | 16 | 4 | 1021.7975 | 21.7975
2042 | 6 | 16 | 5 | 1034.8123 | 34.8123
2042 | 6 | 16 | 6 | 1070.5291 | 70.5291
2042 | 6 | 16 | 7 | 1131.6747 | 131.6747
2042 | 6 | 16 | 8 | 1170.0918 | 170.0918
2042 | 6 | 16 | 9 | 1212.0086 | 212.0086
2042 | 6 | 16 | 10 | 1233.423 | 233.423
2042 | 6 | 16 | 11 | 1259.1701 | 259.1701
2042 | 6 | 16 | 12 | 1295.2925 | 295.2925
2042 | 6 | 16 | 13 | 1311.0062 | 311.0062
2042 | 6 | 16 | 14 | 1320.4188 | 320.4188
2042 | 6 | 16 | 15 | 1342.5652 | 342.5652
2042 | 6 | 16 | 16 | 1365.7399 | 365.7399
2042 | 6 | 16 | 17 | 1362.7936 | 362.7936
2042 | 6 | 16 | 18 | 1343.52 | 343.52
2042 | 6 | 16 | 19 | 1293.5095 | 293.5095
2042 | 6 | 16 | 20 | 1240.2986 | 240.2986
2042 | 6 | 16 | 21 | 1184.6076 | 184.6076
2042 | 6 | 16 | 22 | 1152.9874 | 152.9874
2042 | 6 | 16 | 23 | 1107.5198 | 107.5198
2042 | 6 | 17 | 0 | 1060.3783 | 60.3783
2042 | 6 | 17 | 1 | 1028.7322 | 28.7322
2042 | 6 | 17 | 2 | 1005.781 | 5.781
2042 | 6 | 17 | 3 | 994.5484 | 0
2042 | 6 | 17 | 4 | 987.5393 | 0
2042 | 6 | 17 | 5 | 1002.0276 | 2.0276
2042 | 6 | 17 | 6 | 1035.1627 | 35.1627
2042 | 6 | 17 | 7 | 1097.5832 | 97.5832
2042 | 6 | 17 | 8 | 1137.3231 | 137.3231
2042 | 6 | 17 | 9 | 1171.8734 | 171.8734
2042 | 6 | 17 | 10 | 1189.8926 | 189.8926
2042 | 6 | 17 | 11 | 1207.4956 | 207.4956
2042 | 6 | 17 | 12 | 1242.3541 | 242.3541
2042 | 6 | 17 | 13 | 1257.1564 | 257.1564
2042 | 6 | 17 | 14 | 1262.8724 | 262.8724
2042 | 6 | 17 | 15 | 1281.6917 | 281.6917
2042 | 6 | 17 | 16 | 1292.8246 | 292.8246
2042 | 6 | 17 | 17 | 1294.3919 | 294.3919
2042 | 6 | 17 | 18 | 1283.3815 | 283.3815
2042 | 6 | 17 | 19 | 1217.5041 | 217.5041
2042 | 6 | 17 | 20 | 1171.7427 | 171.7427
2042 | 6 | 17 | 21 | 1128.5776 | 128.5776
2042 | 6 | 17 | 22 | 1098.9887 | 98.9887
2042 | 6 | 17 | 23 | 1053.5989 | 53.5989
2042 | 6 | 18 | 0 | 1014.1464 | 14.1464
2042 | 6 | 18 | 1 | 1019.4685 | 19.4685
2042 | 6 | 18 | 2 | 1001.8167 | 1.8167
2042 | 6 | 18 | 3 | 995.5479 | 0
2042 | 6 | 18 | 4 | 988.1463 | 0
2042 | 6 | 18 | 5 | 1000.4306 | 0.43059
2042 | 6 | 18 | 6 | 1029.0639 | 29.0639
2042 | 6 | 18 | 7 | 1071.0678 | 71.0678
2042 | 6 | 18 | 8 | 1099.5745 | 99.5745
2042 | 6 | 18 | 9 | 1123.1694 | 123.1694
2042 | 6 | 18 | 10 | 1140.22 | 140.22
2042 | 6 | 18 | 11 | 1153.3646 | 153.3646
2042 | 6 | 18 | 12 | 1185.679 | 185.679
2042 | 6 | 18 | 13 | 1192.8305 | 192.8305
2042 | 6 | 18 | 14 | 1200.9635 | 200.9635
2042 | 6 | 18 | 15 | 1223.2423 | 223.2423
2042 | 6 | 18 | 16 | 1253.5383 | 253.5383
2042 | 6 | 18 | 17 | 1258.0262 | 258.0262
2042 | 6 | 18 | 18 | 1264.5371 | 264.5371
2042 | 6 | 18 | 19 | 1219.7301 | 219.7301
2042 | 6 | 18 | 20 | 1168.3772 | 168.3772
2042 | 6 | 18 | 21 | 1124.9369 | 124.9369
2042 | 6 | 18 | 22 | 1104.9432 | 104.9432
2042 | 6 | 18 | 23 | 1069.7637 | 69.7637
2042 | 6 | 19 | 0 | 1031.6816 | 31.6816
2042 | 6 | 19 | 1 | 994.279 | 0
2042 | 6 | 19 | 2 | 976.5478 | 0
2042 | 6 | 19 | 3 | 970.3461 | 0
2042 | 6 | 19 | 4 | 967.4328 | 0
2042 | 6 | 19 | 5 | 982.6771 | 0
2042 | 6 | 19 | 6 | 1018.1903 | 18.1903
2042 | 6 | 19 | 7 | 1064.4321 | 64.4321
2042 | 6 | 19 | 8 | 1088.2546 | 88.2546
2042 | 6 | 19 | 9 | 1117.8115 | 117.8115
2042 | 6 | 19 | 10 | 1133.9745 | 133.9745
2042 | 6 | 19 | 11 | 1154.227 | 154.227
2042 | 6 | 19 | 12 | 1182.9968 | 182.9968
2042 | 6 | 19 | 13 | 1198.7258 | 198.7258
2042 | 6 | 19 | 14 | 1201.9038 | 201.9038
2042 | 6 | 19 | 15 | 1220.4402 | 220.4402
2042 | 6 | 19 | 16 | 1236.6551 | 236.6551
2042 | 6 | 19 | 17 | 1231.0431 | 231.0431
2042 | 6 | 19 | 18 | 1228.0319 | 228.0319
2042 | 6 | 19 | 19 | 1188.7954 | 188.7954
2042 | 6 | 19 | 20 | 1145.6409 | 145.6409
2042 | 6 | 19 | 21 | 1141.3321 | 141.3321
2042 | 6 | 19 | 22 | 1121.8632 | 121.8632
2042 | 6 | 19 | 23 | 1086.7852 | 86.7852
2042 | 6 | 20 | 0 | 1050.5762 | 50.5762
2042 | 6 | 20 | 1 | 1057.2268 | 57.2268
2042 | 6 | 20 | 2 | 1036.614 | 36.614
2042 | 6 | 20 | 3 | 1024.3431 | 24.3431
2042 | 6 | 20 | 4 | 1019.3697 | 19.3697
2042 | 6 | 20 | 5 | 1032.82 | 32.82
2042 | 6 | 20 | 6 | 1065.0436 | 65.0436
2042 | 6 | 20 | 7 | 1116.8257 | 116.8257
2042 | 6 | 20 | 8 | 1138.1995 | 138.1995
2042 | 6 | 20 | 9 | 1179.9008 | 179.9008
2042 | 6 | 20 | 10 | 1212.957 | 212.957
2042 | 6 | 20 | 11 | 1242.3869 | 242.3869
2042 | 6 | 20 | 12 | 1270.804 | 270.804
2042 | 6 | 20 | 13 | 1285.112 | 285.112
2042 | 6 | 20 | 14 | 1290.4592 | 290.4592
2042 | 6 | 20 | 15 | 1310.1679 | 310.1679
2042 | 6 | 20 | 16 | 1325.1965 | 325.1965
2042 | 6 | 20 | 17 | 1317.5855 | 317.5855
2042 | 6 | 20 | 18 | 1302.287 | 302.287
2042 | 6 | 20 | 19 | 1265.9972 | 265.9972
2042 | 6 | 20 | 20 | 1235.7011 | 235.7011
2042 | 6 | 20 | 21 | 1227.769 | 227.769
2042 | 6 | 20 | 22 | 1207.6823 | 207.6823
2042 | 6 | 20 | 23 | 1172.7355 | 172.7355
2042 | 6 | 21 | 0 | 1131.6441 | 131.6441
2042 | 6 | 21 | 1 | 1053.231 | 53.231
2042 | 6 | 21 | 2 | 974.8179 | 0
2042 | 6 | 21 | 3 | 958.367 | 0
2042 | 6 | 21 | 4 | 946.2924 | 0
2042 | 6 | 21 | 5 | 944.3538 | 0
2042 | 6 | 21 | 6 | 949.9492 | 0
2042 | 6 | 21 | 7 | 965.2195 | 0
2042 | 6 | 21 | 8 | 990.2258 | 0
2042 | 6 | 21 | 9 | 1012.1415 | 12.1415
2042 | 6 | 21 | 10 | 1037.1742 | 37.1742
2042 | 6 | 21 | 11 | 1051.7898 | 51.7898
2042 | 6 | 21 | 12 | 1065.1445 | 65.1445
2042 | 6 | 21 | 13 | 1060.441 | 60.441
2042 | 6 | 21 | 14 | 1059.3913 | 59.3913
2042 | 6 | 21 | 15 | 1067.8176 | 67.8176
2042 | 6 | 21 | 16 | 1086.8148 | 86.8148
2042 | 6 | 21 | 17 | 1095.5993 | 95.5993
2042 | 6 | 21 | 18 | 1094.2679 | 94.2679
2042 | 6 | 21 | 19 | 1058.8314 | 58.8314
2042 | 6 | 21 | 20 | 1017.1812 | 17.1812
2042 | 6 | 21 | 21 | 989.5695 | 0
2042 | 6 | 21 | 22 | 980.2559 | 0
2042 | 6 | 21 | 23 | 961.3785 | 0
2042 | 6 | 22 | 0 | 940.705 | 0
2042 | 6 | 22 | 1 | 914.4305 | 0
2042 | 6 | 22 | 2 | 896.3928 | 0
2042 | 6 | 22 | 3 | 886.226 | 0
2042 | 6 | 22 | 4 | 879.1608 | 0
2042 | 6 | 22 | 5 | 878.6027 | 0
2042 | 6 | 22 | 6 | 885.6906 | 0
2042 | 6 | 22 | 7 | 897.9267 | 0
2042 | 6 | 22 | 8 | 918.4619 | 0
2042 | 6 | 22 | 9 | 941.8549 | 0
2042 | 6 | 22 | 10 | 963.0534 | 0
2042 | 6 | 22 | 11 | 977.5269 | 0
2042 | 6 | 22 | 12 | 986.2498 | 0
2042 | 6 | 22 | 13 | 990.0549 | 0
2042 | 6 | 22 | 14 | 997.5294 | 0
2042 | 6 | 22 | 15 | 1009.1342 | 9.1342
2042 | 6 | 22 | 16 | 1034.1802 | 34.1802
2042 | 6 | 22 | 17 | 1050.7553 | 50.7553
2042 | 6 | 22 | 18 | 1062.6077 | 62.6077
2042 | 6 | 22 | 19 | 1031.8485 | 31.8485
2042 | 6 | 22 | 20 | 1008.6266 | 8.6266
2042 | 6 | 22 | 21 | 975.7573 | 0
2042 | 6 | 22 | 22 | 970.5612 | 0
2042 | 6 | 22 | 23 | 952.3548 | 0
2042 | 6 | 23 | 0 | 930.8256 | 0
2042 | 6 | 23 | 1 | 931.9039 | 0
2042 | 6 | 23 | 2 | 932.9822 | 0
2042 | 6 | 23 | 3 | 925.6261 | 0
2042 | 6 | 23 | 4 | 922.8301 | 0
2042 | 6 | 23 | 5 | 935.784 | 0
2042 | 6 | 23 | 6 | 970.0046 | 0
2042 | 6 | 23 | 7 | 1026.2041 | 26.2041
2042 | 6 | 23 | 8 | 1061.3447 | 61.3447
2042 | 6 | 23 | 9 | 1096.213 | 96.213
2042 | 6 | 23 | 10 | 1117.8935 | 117.8935
2042 | 6 | 23 | 11 | 1137.1999 | 137.1999
2042 | 6 | 23 | 12 | 1159.0629 | 159.0629
2042 | 6 | 23 | 13 | 1175.4405 | 175.4405
2042 | 6 | 23 | 14 | 1184.3347 | 184.3347
2042 | 6 | 23 | 15 | 1206.0844 | 206.0844
2042 | 6 | 23 | 16 | 1228.8634 | 228.8634
2042 | 6 | 23 | 17 | 1233.6998 | 233.6998
2042 | 6 | 23 | 18 | 1225.8194 | 225.8194
2042 | 6 | 23 | 19 | 1195.3038 | 195.3038
2042 | 6 | 23 | 20 | 1144.9037 | 144.9037
2042 | 6 | 23 | 21 | 1104.1712 | 104.1712
2042 | 6 | 23 | 22 | 1082.4474 | 82.4474
2042 | 6 | 23 | 23 | 1044.9178 | 44.9178
2042 | 6 | 24 | 0 | 1007.3615 | 7.3615
2042 | 6 | 24 | 1 | 973.3228 | 0
2042 | 6 | 24 | 2 | 956.1638 | 0
2042 | 6 | 24 | 3 | 949.8745 | 0
2042 | 6 | 24 | 4 | 944.1155 | 0
2042 | 6 | 24 | 5 | 954.9737 | 0
2042 | 6 | 24 | 6 | 981.9933 | 0
2042 | 6 | 24 | 7 | 1037.4407 | 37.4407
2042 | 6 | 24 | 8 | 1069.6732 | 69.6732
2042 | 6 | 24 | 9 | 1098.4582 | 98.4582
2042 | 6 | 24 | 10 | 1113.594 | 113.594
2042 | 6 | 24 | 11 | 1128.7401 | 128.7401
2042 | 6 | 24 | 12 | 1152.9222 | 152.9222
2042 | 6 | 24 | 13 | 1166.5235 | 166.5235
2042 | 6 | 24 | 14 | 1174.0304 | 174.0304
2042 | 6 | 24 | 15 | 1196.5624 | 196.5624
2042 | 6 | 24 | 16 | 1218.4257 | 218.4257
2042 | 6 | 24 | 17 | 1221.3808 | 221.3808
2042 | 6 | 24 | 18 | 1223.625 | 223.625
2042 | 6 | 24 | 19 | 1181.1519 | 181.1519
2042 | 6 | 24 | 20 | 1135.7492 | 135.7492
2042 | 6 | 24 | 21 | 1089.8797 | 89.8797
2042 | 6 | 24 | 22 | 1069.6478 | 69.6478
2042 | 6 | 24 | 23 | 1036.0444 | 36.0444
2042 | 6 | 25 | 0 | 1004.4312 | 4.4312
2042 | 6 | 25 | 1 | 978.1815 | 0
2042 | 6 | 25 | 2 | 962.1684 | 0
2042 | 6 | 25 | 3 | 955.8637 | 0
2042 | 6 | 25 | 4 | 953.3137 | 0
2042 | 6 | 25 | 5 | 965.7835 | 0
2042 | 6 | 25 | 6 | 1000.0288 | 0.028771
2042 | 6 | 25 | 7 | 1043.6645 | 43.6645
2042 | 6 | 25 | 8 | 1070.6942 | 70.6942
2042 | 6 | 25 | 9 | 1088.8839 | 88.8839
2042 | 6 | 25 | 10 | 1103.1758 | 103.1758
2042 | 6 | 25 | 11 | 1116.0848 | 116.0848
2042 | 6 | 25 | 12 | 1144.4474 | 144.4474
2042 | 6 | 25 | 13 | 1151.0713 | 151.0713
2042 | 6 | 25 | 14 | 1157.2451 | 157.2451
2042 | 6 | 25 | 15 | 1178.8605 | 178.8605
2042 | 6 | 25 | 16 | 1207.8406 | 207.8406
2042 | 6 | 25 | 17 | 1211.9647 | 211.9647
2042 | 6 | 25 | 18 | 1202.4394 | 202.4394
2042 | 6 | 25 | 19 | 1166.0187 | 166.0187
2042 | 6 | 25 | 20 | 1126.8116 | 126.8116
2042 | 6 | 25 | 21 | 1086.4994 | 86.4994
2042 | 6 | 25 | 22 | 1066.7516 | 66.7516
2042 | 6 | 25 | 23 | 1031.6881 | 31.6881
2042 | 6 | 26 | 0 | 998.5867 | 0
2042 | 6 | 26 | 1 | 1018.545 | 18.545
2042 | 6 | 26 | 2 | 1002.2084 | 2.2084
2042 | 6 | 26 | 3 | 996.2241 | 0
2042 | 6 | 26 | 4 | 992.5216 | 0
2042 | 6 | 26 | 5 | 1006.6162 | 6.6162
2042 | 6 | 26 | 6 | 1042.0303 | 42.0303
2042 | 6 | 26 | 7 | 1094.6196 | 94.6196
2042 | 6 | 26 | 8 | 1109.9351 | 109.9351
2042 | 6 | 26 | 9 | 1147.4975 | 147.4975
2042 | 6 | 26 | 10 | 1160.2225 | 160.2225
2042 | 6 | 26 | 11 | 1181.4925 | 181.4925
2042 | 6 | 26 | 12 | 1213.1905 | 213.1905
2042 | 6 | 26 | 13 | 1230.0537 | 230.0537
2042 | 6 | 26 | 14 | 1235.3366 | 235.3366
2042 | 6 | 26 | 15 | 1257.8724 | 257.8724
2042 | 6 | 26 | 16 | 1280.3153 | 280.3153
2042 | 6 | 26 | 17 | 1284.6244 | 284.6244
2042 | 6 | 26 | 18 | 1276.7356 | 276.7356
2042 | 6 | 26 | 19 | 1241.4299 | 241.4299
2042 | 6 | 26 | 20 | 1200.305 | 200.305
2042 | 6 | 26 | 21 | 1155.1958 | 155.1958
2042 | 6 | 26 | 22 | 1125.9059 | 125.9059
2042 | 6 | 26 | 23 | 1095.4006 | 95.4006
2042 | 6 | 27 | 0 | 1054.372 | 54.372
2042 | 6 | 27 | 1 | 1080.7437 | 80.7437
2042 | 6 | 27 | 2 | 1059.8271 | 59.8271
2042 | 6 | 27 | 3 | 1050.1441 | 50.1441
2042 | 6 | 27 | 4 | 1043.7919 | 43.7919
2042 | 6 | 27 | 5 | 1057.6218 | 57.6218
2042 | 6 | 27 | 6 | 1092.1943 | 92.1943
2042 | 6 | 27 | 7 | 1143.2215 | 143.2215
2042 | 6 | 27 | 8 | 1167.9902 | 167.9902
2042 | 6 | 27 | 9 | 1217.3635 | 217.3635
2042 | 6 | 27 | 10 | 1248.9637 | 248.9637
2042 | 6 | 27 | 11 | 1292.4155 | 292.4155
2042 | 6 | 27 | 12 | 1332.8559 | 332.8559
2042 | 6 | 27 | 13 | 1353.436 | 353.436
2042 | 6 | 27 | 14 | 1363.4635 | 363.4635
2042 | 6 | 27 | 15 | 1387.31 | 387.31
2042 | 6 | 27 | 16 | 1410.8396 | 410.8396
2042 | 6 | 27 | 17 | 1408.6928 | 408.6928
2042 | 6 | 27 | 18 | 1395.5876 | 395.5876
2042 | 6 | 27 | 19 | 1351.1869 | 351.1869
2042 | 6 | 27 | 20 | 1298.6876 | 298.6876
2042 | 6 | 27 | 21 | 1285.39 | 285.39
2042 | 6 | 27 | 22 | 1261.7229 | 261.7229
2042 | 6 | 27 | 23 | 1223.1618 | 223.1618
2042 | 6 | 28 | 0 | 1173.8456 | 173.8456
2042 | 6 | 28 | 1 | 1092.9211 | 92.9211
2042 | 6 | 28 | 2 | 1011.9965 | 11.9965
2042 | 6 | 28 | 3 | 995.4606 | 0
2042 | 6 | 28 | 4 | 986.1675 | 0
2042 | 6 | 28 | 5 | 987.3039 | 0
2042 | 6 | 28 | 6 | 995.8714 | 0
2042 | 6 | 28 | 7 | 1020.3216 | 20.3216
2042 | 6 | 28 | 8 | 1041.3295 | 41.3295
2042 | 6 | 28 | 9 | 1084.7133 | 84.7133
2042 | 6 | 28 | 10 | 1117.7223 | 117.7223
2042 | 6 | 28 | 11 | 1144.4093 | 144.4093
2042 | 6 | 28 | 12 | 1175.7596 | 175.7596
2042 | 6 | 28 | 13 | 1181.5387 | 181.5387
2042 | 6 | 28 | 14 | 1181.5914 | 181.5914
2042 | 6 | 28 | 15 | 1195.7724 | 195.7724
2042 | 6 | 28 | 16 | 1208.3194 | 208.3194
2042 | 6 | 28 | 17 | 1215.0679 | 215.0679
2042 | 6 | 28 | 18 | 1216.8667 | 216.8667
2042 | 6 | 28 | 19 | 1191.3065 | 191.3065
2042 | 6 | 28 | 20 | 1141.4472 | 141.4472
2042 | 6 | 28 | 21 | 1114.5583 | 114.5583
2042 | 6 | 28 | 22 | 1102.4731 | 102.4731
2042 | 6 | 28 | 23 | 1079.2591 | 79.2591
2042 | 6 | 29 | 0 | 1042.2079 | 42.2079
2042 | 6 | 29 | 1 | 991.6485 | 0
2042 | 6 | 29 | 2 | 965.5793 | 0
2042 | 6 | 29 | 3 | 950.2975 | 0
2042 | 6 | 29 | 4 | 937.7672 | 0
2042 | 6 | 29 | 5 | 934.2684 | 0
2042 | 6 | 29 | 6 | 940.3121 | 0
2042 | 6 | 29 | 7 | 957.9883 | 0
2042 | 6 | 29 | 8 | 983.3848 | 0
2042 | 6 | 29 | 9 | 1029.6591 | 29.6591
2042 | 6 | 29 | 10 | 1062.1034 | 62.1034
2042 | 6 | 29 | 11 | 1084.0288 | 84.0288
2042 | 6 | 29 | 12 | 1111.4756 | 111.4756
2042 | 6 | 29 | 13 | 1118.6864 | 118.6864
2042 | 6 | 29 | 14 | 1123.5167 | 123.5167
2042 | 6 | 29 | 15 | 1144.5147 | 144.5147
2042 | 6 | 29 | 16 | 1174.419 | 174.419
2042 | 6 | 29 | 17 | 1189.7199 | 189.7199
2042 | 6 | 29 | 18 | 1187.0846 | 187.0846
2042 | 6 | 29 | 19 | 1148.2122 | 148.2122
2042 | 6 | 29 | 20 | 1107.6834 | 107.6834
2042 | 6 | 29 | 21 | 1074.4322 | 74.4322
2042 | 6 | 29 | 22 | 1042.0149 | 42.0149
2042 | 6 | 29 | 23 | 1013.8664 | 13.8664
2042 | 6 | 30 | 0 | 971.7077 | 0
2042 | 6 | 30 | 1 | 963.0978 | 0
2042 | 6 | 30 | 2 | 947.6337 | 0
2042 | 6 | 30 | 3 | 940.941 | 0
2042 | 6 | 30 | 4 | 934.2617 | 0
2042 | 6 | 30 | 5 | 953.2735 | 0
2042 | 6 | 30 | 6 | 997.5346 | 0
2042 | 6 | 30 | 7 | 1055.0884 | 55.0884
2042 | 6 | 30 | 8 | 1081.1178 | 81.1178
2042 | 6 | 30 | 9 | 1122.2116 | 122.2116
2042 | 6 | 30 | 10 | 1128.1641 | 128.1641
2042 | 6 | 30 | 11 | 1136.9719 | 136.9719
2042 | 6 | 30 | 12 | 1170.7972 | 170.7972
2042 | 6 | 30 | 13 | 1187.9641 | 187.9641
2042 | 6 | 30 | 14 | 1196.4354 | 196.4354
2042 | 6 | 30 | 15 | 1218.7569 | 218.7569
2042 | 6 | 30 | 16 | 1241.7012 | 241.7012
2042 | 6 | 30 | 17 | 1245.3216 | 245.3216
2042 | 6 | 30 | 18 | 1237.247 | 237.247
2042 | 6 | 30 | 19 | 1207.0841 | 207.0841
2042 | 6 | 30 | 20 | 1157.8301 | 157.8301
2042 | 6 | 30 | 21 | 1108.3706 | 108.3706
2042 | 6 | 30 | 22 | 1087.8146 | 87.8146
2042 | 6 | 30 | 23 | 1052.0161 | 52.0161
2042 | 7 | 1 | 0 | 1003.916 | 3.916
2042 | 7 | 1 | 1 | 946.1734 | 0
2042 | 7 | 1 | 2 | 931.9948 | 0
2042 | 7 | 1 | 3 | 924.8159 | 0
2042 | 7 | 1 | 4 | 919.3598 | 0
2042 | 7 | 1 | 5 | 926.2043 | 0
2042 | 7 | 1 | 6 | 934.86 | 0
2042 | 7 | 1 | 7 | 959.4456 | 0
2042 | 7 | 1 | 8 | 972.5448 | 0
2042 | 7 | 1 | 9 | 997.4537 | 0
2042 | 7 | 1 | 10 | 1007.6787 | 7.6787
2042 | 7 | 1 | 11 | 1023.732 | 23.732
2042 | 7 | 1 | 12 | 1057.7028 | 57.7028
2042 | 7 | 1 | 13 | 1067.3653 | 67.3653
2042 | 7 | 1 | 14 | 1072.603 | 72.603
2042 | 7 | 1 | 15 | 1092.6463 | 92.6463
2042 | 7 | 1 | 16 | 1103.0204 | 103.0204
2042 | 7 | 1 | 17 | 1112.679 | 112.679
2042 | 7 | 1 | 18 | 1119.8189 | 119.8189
2042 | 7 | 1 | 19 | 1092.1034 | 92.1034
2042 | 7 | 1 | 20 | 1052.4361 | 52.4361
2042 | 7 | 1 | 21 | 1010.9945 | 10.9945
2042 | 7 | 1 | 22 | 996.7748 | 0
2042 | 7 | 1 | 23 | 978.0185 | 0
2042 | 7 | 2 | 0 | 952.7974 | 0
2042 | 7 | 2 | 1 | 975.8441 | 0
2042 | 7 | 2 | 2 | 998.8908 | 0
2042 | 7 | 2 | 3 | 990.5664 | 0
2042 | 7 | 2 | 4 | 984.4891 | 0
2042 | 7 | 2 | 5 | 996.9194 | 0
2042 | 7 | 2 | 6 | 1019.4856 | 19.4856
2042 | 7 | 2 | 7 | 1056.9559 | 56.9559
2042 | 7 | 2 | 8 | 1094.2743 | 94.2743
2042 | 7 | 2 | 9 | 1138.9977 | 138.9977
2042 | 7 | 2 | 10 | 1166.8631 | 166.8631
2042 | 7 | 2 | 11 | 1199.3402 | 199.3402
2042 | 7 | 2 | 12 | 1245.8333 | 245.8333
2042 | 7 | 2 | 13 | 1257.9239 | 257.9239
2042 | 7 | 2 | 14 | 1269.7851 | 269.7851
2042 | 7 | 2 | 15 | 1292.7736 | 292.7736
2042 | 7 | 2 | 16 | 1317.3745 | 317.3745
2042 | 7 | 2 | 17 | 1321.5725 | 321.5725
2042 | 7 | 2 | 18 | 1331.6921 | 331.6921
2042 | 7 | 2 | 19 | 1283.4138 | 283.4138
2042 | 7 | 2 | 20 | 1227.3768 | 227.3768
2042 | 7 | 2 | 21 | 1183.3565 | 183.3565
2042 | 7 | 2 | 22 | 1164.4185 | 164.4185
2042 | 7 | 2 | 23 | 1129.4252 | 129.4252
2042 | 7 | 3 | 0 | 1087.8682 | 87.8682
2042 | 7 | 3 | 1 | 1045.8887 | 45.8887
2042 | 7 | 3 | 2 | 1003.9091 | 3.9091
2042 | 7 | 3 | 3 | 990.178 | 0
2042 | 7 | 3 | 4 | 979.7461 | 0
2042 | 7 | 3 | 5 | 995.219 | 0
2042 | 7 | 3 | 6 | 1027.5645 | 27.5645
2042 | 7 | 3 | 7 | 1071.1828 | 71.1828
2042 | 7 | 3 | 8 | 1094.2313 | 94.2313
2042 | 7 | 3 | 9 | 1142.2901 | 142.2901
2042 | 7 | 3 | 10 | 1167.988 | 167.988
2042 | 7 | 3 | 11 | 1202.3888 | 202.3888
2042 | 7 | 3 | 12 | 1239.4986 | 239.4986
2042 | 7 | 3 | 13 | 1254.6566 | 254.6566
2042 | 7 | 3 | 14 | 1262.8353 | 262.8353
2042 | 7 | 3 | 15 | 1283.6329 | 283.6329
2042 | 7 | 3 | 16 | 1298.2294 | 298.2294
2042 | 7 | 3 | 17 | 1304.2875 | 304.2875
2042 | 7 | 3 | 18 | 1307.8581 | 307.8581
2042 | 7 | 3 | 19 | 1265.9306 | 265.9306
2042 | 7 | 3 | 20 | 1214.5297 | 214.5297
2042 | 7 | 3 | 21 | 1153.2239 | 153.2239
2042 | 7 | 3 | 22 | 1125.2065 | 125.2065
2042 | 7 | 3 | 23 | 1089.4812 | 89.4812
2042 | 7 | 4 | 0 | 1041.3932 | 41.3932
2042 | 7 | 4 | 1 | 993.1925 | 0
2042 | 7 | 4 | 2 | 973.5464 | 0
2042 | 7 | 4 | 3 | 965.1982 | 0
2042 | 7 | 4 | 4 | 958.6641 | 0
2042 | 7 | 4 | 5 | 975.1752 | 0
2042 | 7 | 4 | 6 | 1006.554 | 6.554
2042 | 7 | 4 | 7 | 1052.4639 | 52.4639
2042 | 7 | 4 | 8 | 1079.2389 | 79.2389
2042 | 7 | 4 | 9 | 1111.9005 | 111.9005
2042 | 7 | 4 | 10 | 1121.5725 | 121.5725
2042 | 7 | 4 | 11 | 1127.3452 | 127.3452
2042 | 7 | 4 | 12 | 1152.9615 | 152.9615
2042 | 7 | 4 | 13 | 1160.1619 | 160.1619
2042 | 7 | 4 | 14 | 1166.4453 | 166.4453
2042 | 7 | 4 | 15 | 1187.4522 | 187.4522
2042 | 7 | 4 | 16 | 1209.5663 | 209.5663
2042 | 7 | 4 | 17 | 1216.919 | 216.919
2042 | 7 | 4 | 18 | 1214.8099 | 214.8099
2042 | 7 | 4 | 19 | 1172.1987 | 172.1987
2042 | 7 | 4 | 20 | 1117.3849 | 117.3849
2042 | 7 | 4 | 21 | 1073.7828 | 73.7828
2042 | 7 | 4 | 22 | 1057.9134 | 57.9134
2042 | 7 | 4 | 23 | 1027.9867 | 27.9867
2042 | 7 | 5 | 0 | 991.4685 | 0
2042 | 7 | 5 | 1 | 909.187 | 0
2042 | 7 | 5 | 2 | 893.6591 | 0
2042 | 7 | 5 | 3 | 886.7587 | 0
2042 | 7 | 5 | 4 | 880.3825 | 0
2042 | 7 | 5 | 5 | 882.7234 | 0
2042 | 7 | 5 | 6 | 885.14 | 0
2042 | 7 | 5 | 7 | 896.7088 | 0
2042 | 7 | 5 | 8 | 923.7846 | 0
2042 | 7 | 5 | 9 | 966.5828 | 0
2042 | 7 | 5 | 10 | 988.1706 | 0
2042 | 7 | 5 | 11 | 1008.3393 | 8.3393
2042 | 7 | 5 | 12 | 1032.5608 | 32.5608
2042 | 7 | 5 | 13 | 1038.9164 | 38.9164
2042 | 7 | 5 | 14 | 1048.7235 | 48.7235
2042 | 7 | 5 | 15 | 1071.5959 | 71.5959
2042 | 7 | 5 | 16 | 1093.4253 | 93.4253
2042 | 7 | 5 | 17 | 1107.4155 | 107.4155
2042 | 7 | 5 | 18 | 1111.9869 | 111.9869
2042 | 7 | 5 | 19 | 1082.6906 | 82.6906
2042 | 7 | 5 | 20 | 1028.827 | 28.827
2042 | 7 | 5 | 21 | 1002.3832 | 2.3832
2042 | 7 | 5 | 22 | 996.677 | 0
2042 | 7 | 5 | 23 | 979.123 | 0
2042 | 7 | 6 | 0 | 950.8411 | 0
2042 | 7 | 6 | 1 | 936.1726 | 0
2042 | 7 | 6 | 2 | 921.5918 | 0
2042 | 7 | 6 | 3 | 914.0173 | 0
2042 | 7 | 6 | 4 | 908.8052 | 0
2042 | 7 | 6 | 5 | 912.3098 | 0
2042 | 7 | 6 | 6 | 924.2577 | 0
2042 | 7 | 6 | 7 | 946.9358 | 0
2042 | 7 | 6 | 8 | 971.594 | 0
2042 | 7 | 6 | 9 | 1028.5798 | 28.5798
2042 | 7 | 6 | 10 | 1070.8163 | 70.8163
2042 | 7 | 6 | 11 | 1111.7068 | 111.7068
2042 | 7 | 6 | 12 | 1162.2099 | 162.2099
2042 | 7 | 6 | 13 | 1185.1255 | 185.1255
2042 | 7 | 6 | 14 | 1206.402 | 206.402
2042 | 7 | 6 | 15 | 1238.0313 | 238.0313
2042 | 7 | 6 | 16 | 1272.3314 | 272.3314
2042 | 7 | 6 | 17 | 1289.0961 | 289.0961
2042 | 7 | 6 | 18 | 1293.0447 | 293.0447
2042 | 7 | 6 | 19 | 1261.9054 | 261.9054
2042 | 7 | 6 | 20 | 1211.1539 | 211.1539
2042 | 7 | 6 | 21 | 1175.5087 | 175.5087
2042 | 7 | 6 | 22 | 1142.2304 | 142.2304
2042 | 7 | 6 | 23 | 1111.2915 | 111.2915
2042 | 7 | 7 | 0 | 1064.4867 | 64.4867
2042 | 7 | 7 | 1 | 1070.8761 | 70.8761
2042 | 7 | 7 | 2 | 1077.2656 | 77.2656
2042 | 7 | 7 | 3 | 1057.364 | 57.364
2042 | 7 | 7 | 4 | 1042.2725 | 42.2725
2042 | 7 | 7 | 5 | 1058.7915 | 58.7915
2042 | 7 | 7 | 6 | 1097.0903 | 97.0903
2042 | 7 | 7 | 7 | 1164.896 | 164.896
2042 | 7 | 7 | 8 | 1212.1823 | 212.1823
2042 | 7 | 7 | 9 | 1286.8427 | 286.8427
2042 | 7 | 7 | 10 | 1327.8343 | 327.8343
2042 | 7 | 7 | 11 | 1376.0292 | 376.0292
2042 | 7 | 7 | 12 | 1435.1346 | 435.1346
2042 | 7 | 7 | 13 | 1471.3393 | 471.3393
2042 | 7 | 7 | 14 | 1502.8994 | 502.8994
2042 | 7 | 7 | 15 | 1534.5622 | 534.5622
2042 | 7 | 7 | 16 | 1566.0096 | 566.0096
2042 | 7 | 7 | 17 | 1568.617 | 568.617
2042 | 7 | 7 | 18 | 1557.6845 | 557.6845
2042 | 7 | 7 | 19 | 1508.3062 | 508.3062
2042 | 7 | 7 | 20 | 1451.4438 | 451.4438
2042 | 7 | 7 | 21 | 1377.8688 | 377.8688
2042 | 7 | 7 | 22 | 1328.4124 | 328.4124
2042 | 7 | 7 | 23 | 1270.9595 | 270.9595
2042 | 7 | 8 | 0 | 1195.0746 | 195.0746
2042 | 7 | 8 | 1 | 1133.8988 | 133.8988
2042 | 7 | 8 | 2 | 1101.0876 | 101.0876
2042 | 7 | 8 | 3 | 1080.412 | 80.412
2042 | 7 | 8 | 4 | 1066.563 | 66.563
2042 | 7 | 8 | 5 | 1078.1853 | 78.1853
2042 | 7 | 8 | 6 | 1106.9459 | 106.9459
2042 | 7 | 8 | 7 | 1173.5307 | 173.5307
2042 | 7 | 8 | 8 | 1231.3411 | 231.3411
2042 | 7 | 8 | 9 | 1283.2801 | 283.2801
2042 | 7 | 8 | 10 | 1326.8141 | 326.8141
2042 | 7 | 8 | 11 | 1368.4082 | 368.4082
2042 | 7 | 8 | 12 | 1424.1224 | 424.1224
2042 | 7 | 8 | 13 | 1453.2308 | 453.2308
2042 | 7 | 8 | 14 | 1477.4832 | 477.4832
2042 | 7 | 8 | 15 | 1505.8892 | 505.8892
2042 | 7 | 8 | 16 | 1527.2031 | 527.2031
2042 | 7 | 8 | 17 | 1529.5077 | 529.5077
2042 | 7 | 8 | 18 | 1521.1191 | 521.1191
2042 | 7 | 8 | 19 | 1460.9225 | 460.9225
2042 | 7 | 8 | 20 | 1406.4575 | 406.4575
2042 | 7 | 8 | 21 | 1345.1278 | 345.1278
2042 | 7 | 8 | 22 | 1296.6462 | 296.6462
2042 | 7 | 8 | 23 | 1238.8143 | 238.8143
2042 | 7 | 9 | 0 | 1181.0925 | 181.0925
2042 | 7 | 9 | 1 | 1159.5829 | 159.5829
2042 | 7 | 9 | 2 | 1125.7763 | 125.7763
2042 | 7 | 9 | 3 | 1107.2697 | 107.2697
2042 | 7 | 9 | 4 | 1093.6381 | 93.6381
2042 | 7 | 9 | 5 | 1103.7417 | 103.7417
2042 | 7 | 9 | 6 | 1131.237 | 131.237
2042 | 7 | 9 | 7 | 1184.36 | 184.36
2042 | 7 | 9 | 8 | 1237.171 | 237.171
2042 | 7 | 9 | 9 | 1292.7146 | 292.7146
2042 | 7 | 9 | 10 | 1344.129 | 344.129
2042 | 7 | 9 | 11 | 1386.2335 | 386.2335
2042 | 7 | 9 | 12 | 1450.9612 | 450.9612
2042 | 7 | 9 | 13 | 1479.8592 | 479.8592
2042 | 7 | 9 | 14 | 1505.9891 | 505.9891
2042 | 7 | 9 | 15 | 1542.6428 | 542.6428
2042 | 7 | 9 | 16 | 1576.2446 | 576.2446
2042 | 7 | 9 | 17 | 1576.447 | 576.447
2042 | 7 | 9 | 18 | 1568.5708 | 568.5708
2042 | 7 | 9 | 19 | 1517.2831 | 517.2831
2042 | 7 | 9 | 20 | 1453.4756 | 453.4756
2042 | 7 | 9 | 21 | 1398.3419 | 398.3419
2042 | 7 | 9 | 22 | 1355.4438 | 355.4438
2042 | 7 | 9 | 23 | 1297.1398 | 297.1398
2042 | 7 | 10 | 0 | 1233.699 | 233.699
2042 | 7 | 10 | 1 | 1183.8912 | 183.8912
2042 | 7 | 10 | 2 | 1134.0834 | 134.0834
2042 | 7 | 10 | 3 | 1112.5365 | 112.5365
2042 | 7 | 10 | 4 | 1098.3786 | 98.3786
2042 | 7 | 10 | 5 | 1108.658 | 108.658
2042 | 7 | 10 | 6 | 1140.2302 | 140.2302
2042 | 7 | 10 | 7 | 1197.3435 | 197.3435
2042 | 7 | 10 | 8 | 1236.7922 | 236.7922
2042 | 7 | 10 | 9 | 1298.161 | 298.161
2042 | 7 | 10 | 10 | 1334.7059 | 334.7059
2042 | 7 | 10 | 11 | 1369.2744 | 369.2744
2042 | 7 | 10 | 12 | 1411.3845 | 411.3845
2042 | 7 | 10 | 13 | 1429.2526 | 429.2526
2042 | 7 | 10 | 14 | 1439.8931 | 439.8931
2042 | 7 | 10 | 15 | 1460.3576 | 460.3576
2042 | 7 | 10 | 16 | 1478.9742 | 478.9742
2042 | 7 | 10 | 17 | 1482.0855 | 482.0855
2042 | 7 | 10 | 18 | 1461.0119 | 461.0119
2042 | 7 | 10 | 19 | 1403.9496 | 403.9496
2042 | 7 | 10 | 20 | 1344.265 | 344.265
2042 | 7 | 10 | 21 | 1294.0209 | 294.0209
2042 | 7 | 10 | 22 | 1256.6423 | 256.6423
2042 | 7 | 10 | 23 | 1210.1244 | 210.1244
2042 | 7 | 11 | 0 | 1152.5264 | 152.5264
2042 | 7 | 11 | 1 | 1099.4421 | 99.4421
2042 | 7 | 11 | 2 | 1071.2479 | 71.2479
2042 | 7 | 11 | 3 | 1055.9048 | 55.9048
2042 | 7 | 11 | 4 | 1044.5946 | 44.5946
2042 | 7 | 11 | 5 | 1055.8263 | 55.8263
2042 | 7 | 11 | 6 | 1086.9759 | 86.9759
2042 | 7 | 11 | 7 | 1127.6614 | 127.6614
2042 | 7 | 11 | 8 | 1137.2955 | 137.2955
2042 | 7 | 11 | 9 | 1171.4049 | 171.4049
2042 | 7 | 11 | 10 | 1185.1932 | 185.1932
2042 | 7 | 11 | 11 | 1202.9081 | 202.9081
2042 | 7 | 11 | 12 | 1225.6134 | 225.6134
2042 | 7 | 11 | 13 | 1227.5332 | 227.5332
2042 | 7 | 11 | 14 | 1223.4616 | 223.4616
2042 | 7 | 11 | 15 | 1238.9778 | 238.9778
2042 | 7 | 11 | 16 | 1258.0492 | 258.0492
2042 | 7 | 11 | 17 | 1259.9226 | 259.9226
2042 | 7 | 11 | 18 | 1241.9297 | 241.9297
2042 | 7 | 11 | 19 | 1206.7952 | 206.7952
2042 | 7 | 11 | 20 | 1154.9522 | 154.9522
2042 | 7 | 11 | 21 | 1096.2124 | 96.2124
2042 | 7 | 11 | 22 | 1074.3228 | 74.3228
2042 | 7 | 11 | 23 | 1045.1812 | 45.1812
2042 | 7 | 12 | 0 | 1009.1408 | 9.1408
2042 | 7 | 12 | 1 | 965.7191 | 0
2042 | 7 | 12 | 2 | 922.2973 | 0
2042 | 7 | 12 | 3 | 913.7392 | 0
2042 | 7 | 12 | 4 | 908.2332 | 0
2042 | 7 | 12 | 5 | 909.1968 | 0
2042 | 7 | 12 | 6 | 914.9899 | 0
2042 | 7 | 12 | 7 | 931.6126 | 0
2042 | 7 | 12 | 8 | 957.6484 | 0
2042 | 7 | 12 | 9 | 998.6071 | 0
2042 | 7 | 12 | 10 | 1025.7375 | 25.7375
2042 | 7 | 12 | 11 | 1047.837 | 47.837
2042 | 7 | 12 | 12 | 1072.1204 | 72.1204
2042 | 7 | 12 | 13 | 1080.3286 | 80.3286
2042 | 7 | 12 | 14 | 1088.743 | 88.743
2042 | 7 | 12 | 15 | 1110.2416 | 110.2416
2042 | 7 | 12 | 16 | 1132.8998 | 132.8998
2042 | 7 | 12 | 17 | 1143.9353 | 143.9353
2042 | 7 | 12 | 18 | 1145.229 | 145.229
2042 | 7 | 12 | 19 | 1113.26 | 113.26
2042 | 7 | 12 | 20 | 1057.102 | 57.102
2042 | 7 | 12 | 21 | 1035.8321 | 35.8321
2042 | 7 | 12 | 22 | 1025.9053 | 25.9053
2042 | 7 | 12 | 23 | 1005.6344 | 5.6344
2042 | 7 | 13 | 0 | 976.0088 | 0
2042 | 7 | 13 | 1 | 944.1935 | 0
2042 | 7 | 13 | 2 | 925.6309 | 0
2042 | 7 | 13 | 3 | 914.847 | 0
2042 | 7 | 13 | 4 | 908.2531 | 0
2042 | 7 | 13 | 5 | 910.3106 | 0
2042 | 7 | 13 | 6 | 920.3804 | 0
2042 | 7 | 13 | 7 | 942.2276 | 0
2042 | 7 | 13 | 8 | 971.2077 | 0
2042 | 7 | 13 | 9 | 1029.5814 | 29.5814
2042 | 7 | 13 | 10 | 1077.8986 | 77.8986
2042 | 7 | 13 | 11 | 1124.3283 | 124.3283
2042 | 7 | 13 | 12 | 1162.6879 | 162.6879
2042 | 7 | 13 | 13 | 1186.2368 | 186.2368
2042 | 7 | 13 | 14 | 1203.8876 | 203.8876
2042 | 7 | 13 | 15 | 1235.0793 | 235.0793
2042 | 7 | 13 | 16 | 1266.5123 | 266.5123
2042 | 7 | 13 | 17 | 1282.4755 | 282.4755
2042 | 7 | 13 | 18 | 1278.5111 | 278.5111
2042 | 7 | 13 | 19 | 1246.7536 | 246.7536
2042 | 7 | 13 | 20 | 1197.559 | 197.559
2042 | 7 | 13 | 21 | 1159.0418 | 159.0418
2042 | 7 | 13 | 22 | 1135.1378 | 135.1378
2042 | 7 | 13 | 23 | 1101.0959 | 101.0959
2042 | 7 | 14 | 0 | 1056.0431 | 56.0431
2042 | 7 | 14 | 1 | 1044.2501 | 44.2501
2042 | 7 | 14 | 2 | 1016.0092 | 16.0092
2042 | 7 | 14 | 3 | 997.9097 | 0
2042 | 7 | 14 | 4 | 985.9112 | 0
2042 | 7 | 14 | 5 | 991.9092 | 0
2042 | 7 | 14 | 6 | 1020.6673 | 20.6673
2042 | 7 | 14 | 7 | 1074.5152 | 74.5152
2042 | 7 | 14 | 8 | 1117.3146 | 117.3146
2042 | 7 | 14 | 9 | 1167.2877 | 167.2877
2042 | 7 | 14 | 10 | 1199.7263 | 199.7263
2042 | 7 | 14 | 11 | 1230.7775 | 230.7775
2042 | 7 | 14 | 12 | 1272.3349 | 272.3349
2042 | 7 | 14 | 13 | 1293.1934 | 293.1934
2042 | 7 | 14 | 14 | 1309.0266 | 309.0266
2042 | 7 | 14 | 15 | 1339.9878 | 339.9878
2042 | 7 | 14 | 16 | 1370.9416 | 370.9416
2042 | 7 | 14 | 17 | 1375.0945 | 375.0945
2042 | 7 | 14 | 18 | 1355.2048 | 355.2048
2042 | 7 | 14 | 19 | 1300.1784 | 300.1784
2042 | 7 | 14 | 20 | 1238.6365 | 238.6365
2042 | 7 | 14 | 21 | 1172.8627 | 172.8627
2042 | 7 | 14 | 22 | 1141.5063 | 141.5063
2042 | 7 | 14 | 23 | 1097.5713 | 97.5713
2042 | 7 | 15 | 0 | 1044.0807 | 44.0807
2042 | 7 | 15 | 1 | 999.1331 | 0
2042 | 7 | 15 | 2 | 975.3786 | 0
2042 | 7 | 15 | 3 | 962.8042 | 0
2042 | 7 | 15 | 4 | 953.5045 | 0
2042 | 7 | 15 | 5 | 966.5907 | 0
2042 | 7 | 15 | 6 | 995.724 | 0
2042 | 7 | 15 | 7 | 1046.5067 | 46.5067
2042 | 7 | 15 | 8 | 1083.999 | 83.999
2042 | 7 | 15 | 9 | 1119.1018 | 119.1018
2042 | 7 | 15 | 10 | 1139.517 | 139.517
2042 | 7 | 15 | 11 | 1159.3685 | 159.3685
2042 | 7 | 15 | 12 | 1190.5357 | 190.5357
2042 | 7 | 15 | 13 | 1206.6196 | 206.6196
2042 | 7 | 15 | 14 | 1217.1308 | 217.1308
2042 | 7 | 15 | 15 | 1241.0449 | 241.0449
2042 | 7 | 15 | 16 | 1255.9945 | 255.9945
2042 | 7 | 15 | 17 | 1260.9874 | 260.9874
2042 | 7 | 15 | 18 | 1265.0507 | 265.0507
2042 | 7 | 15 | 19 | 1214.9241 | 214.9241
2042 | 7 | 15 | 20 | 1161.6802 | 161.6802
2042 | 7 | 15 | 21 | 1097.6541 | 97.6541
2042 | 7 | 15 | 22 | 1061.611 | 61.611
2042 | 7 | 15 | 23 | 1020.2273 | 20.2273
2042 | 7 | 16 | 0 | 982.6348 | 0
2042 | 7 | 16 | 1 | 1024.4123 | 24.4123
2042 | 7 | 16 | 2 | 1004.7488 | 4.7488
2042 | 7 | 16 | 3 | 995.7791 | 0
2042 | 7 | 16 | 4 | 991.0917 | 0
2042 | 7 | 16 | 5 | 1005.5129 | 5.5129
2042 | 7 | 16 | 6 | 1040.9254 | 40.9254
2042 | 7 | 16 | 7 | 1087.4955 | 87.4955
2042 | 7 | 16 | 8 | 1126.1 | 126.1
2042 | 7 | 16 | 9 | 1166.0491 | 166.0491
2042 | 7 | 16 | 10 | 1198.172 | 198.172
2042 | 7 | 16 | 11 | 1225.3751 | 225.3751
2042 | 7 | 16 | 12 | 1278.457 | 278.457
2042 | 7 | 16 | 13 | 1298.2383 | 298.2383
2042 | 7 | 16 | 14 | 1317.3435 | 317.3435
2042 | 7 | 16 | 15 | 1347.4423 | 347.4423
2042 | 7 | 16 | 16 | 1374.2362 | 374.2362
2042 | 7 | 16 | 17 | 1379.0596 | 379.0596
2042 | 7 | 16 | 18 | 1381.1226 | 381.1226
2042 | 7 | 16 | 19 | 1338.3927 | 338.3927
2042 | 7 | 16 | 20 | 1290.7437 | 290.7437
2042 | 7 | 16 | 21 | 1228.3424 | 228.3424
2042 | 7 | 16 | 22 | 1187.1065 | 187.1065
2042 | 7 | 16 | 23 | 1144.3709 | 144.3709
2042 | 7 | 17 | 0 | 1095.1709 | 95.1709
2042 | 7 | 17 | 1 | 1061.2423 | 61.2423
2042 | 7 | 17 | 2 | 1035.2462 | 35.2462
2042 | 7 | 17 | 3 | 1021.8213 | 21.8213
2042 | 7 | 17 | 4 | 1013.2767 | 13.2767
2042 | 7 | 17 | 5 | 1025.7311 | 25.7311
2042 | 7 | 17 | 6 | 1058.6207 | 58.6207
2042 | 7 | 17 | 7 | 1103.1944 | 103.1944
2042 | 7 | 17 | 8 | 1134.564 | 134.564
2042 | 7 | 17 | 9 | 1185.6567 | 185.6567
2042 | 7 | 17 | 10 | 1211.431 | 211.431
2042 | 7 | 17 | 11 | 1246.0851 | 246.0851
2042 | 7 | 17 | 12 | 1283.7458 | 283.7458
2042 | 7 | 17 | 13 | 1303.9933 | 303.9933
2042 | 7 | 17 | 14 | 1314.891 | 314.891
2042 | 7 | 17 | 15 | 1340.8207 | 340.8207
2042 | 7 | 17 | 16 | 1363.7605 | 363.7605
2042 | 7 | 17 | 17 | 1367.2781 | 367.2781
2042 | 7 | 17 | 18 | 1354.1359 | 354.1359
2042 | 7 | 17 | 19 | 1311.5693 | 311.5693
2042 | 7 | 17 | 20 | 1258.7675 | 258.7675
2042 | 7 | 17 | 21 | 1207.8824 | 207.8824
2042 | 7 | 17 | 22 | 1179.1154 | 179.1154
2042 | 7 | 17 | 23 | 1137.8736 | 137.8736
2042 | 7 | 18 | 0 | 1088.1999 | 88.1999
2042 | 7 | 18 | 1 | 1054.5544 | 54.5544
2042 | 7 | 18 | 2 | 1032.1793 | 32.1793
2042 | 7 | 18 | 3 | 1021.0918 | 21.0918
2042 | 7 | 18 | 4 | 1015.8611 | 15.8611
2042 | 7 | 18 | 5 | 1027.4372 | 27.4372
2042 | 7 | 18 | 6 | 1058.8373 | 58.8373
2042 | 7 | 18 | 7 | 1101.7968 | 101.7968
2042 | 7 | 18 | 8 | 1129.0964 | 129.0964
2042 | 7 | 18 | 9 | 1172.649 | 172.649
2042 | 7 | 18 | 10 | 1201.352 | 201.352
2042 | 7 | 18 | 11 | 1238.0266 | 238.0266
2042 | 7 | 18 | 12 | 1274.6513 | 274.6513
2042 | 7 | 18 | 13 | 1292.3458 | 292.3458
2042 | 7 | 18 | 14 | 1302.3449 | 302.3449
2042 | 7 | 18 | 15 | 1317.3322 | 317.3322
2042 | 7 | 18 | 16 | 1335.2285 | 335.2285
2042 | 7 | 18 | 17 | 1335.5362 | 335.5362
2042 | 7 | 18 | 18 | 1330.0199 | 330.0199
2042 | 7 | 18 | 19 | 1286.366 | 286.366
2042 | 7 | 18 | 20 | 1240.6641 | 240.6641
2042 | 7 | 18 | 21 | 1224.8333 | 224.8333
2042 | 7 | 18 | 22 | 1198.3481 | 198.3481
2042 | 7 | 18 | 23 | 1162.9606 | 162.9606
2042 | 7 | 19 | 0 | 1116.8208 | 116.8208
2042 | 7 | 19 | 1 | 1054.9164 | 54.9164
2042 | 7 | 19 | 2 | 993.012 | 0
2042 | 7 | 19 | 3 | 977.9188 | 0
2042 | 7 | 19 | 4 | 965.8386 | 0
2042 | 7 | 19 | 5 | 966.3633 | 0
2042 | 7 | 19 | 6 | 978.1257 | 0
2042 | 7 | 19 | 7 | 1000.2456 | 0.24558
2042 | 7 | 19 | 8 | 1028.3391 | 28.3391
2042 | 7 | 19 | 9 | 1077.1268 | 77.1268
2042 | 7 | 19 | 10 | 1122.3639 | 122.3639
2042 | 7 | 19 | 11 | 1163.1528 | 163.1528
2042 | 7 | 19 | 12 | 1198.4203 | 198.4203
2042 | 7 | 19 | 13 | 1214.3715 | 214.3715
2042 | 7 | 19 | 14 | 1226.4948 | 226.4948
2042 | 7 | 19 | 15 | 1248.7801 | 248.7801
2042 | 7 | 19 | 16 | 1270.6197 | 270.6197
2042 | 7 | 19 | 17 | 1275.182 | 275.182
2042 | 7 | 19 | 18 | 1259.1127 | 259.1127
2042 | 7 | 19 | 19 | 1233.0371 | 233.0371
2042 | 7 | 19 | 20 | 1182.8552 | 182.8552
2042 | 7 | 19 | 21 | 1157.5304 | 157.5304
2042 | 7 | 19 | 22 | 1137.5553 | 137.5553
2042 | 7 | 19 | 23 | 1105.701 | 105.701
2042 | 7 | 20 | 0 | 1064.4347 | 64.4347
2042 | 7 | 20 | 1 | 1013.8777 | 13.8777
2042 | 7 | 20 | 2 | 984.4401 | 0
2042 | 7 | 20 | 3 | 966.7146 | 0
2042 | 7 | 20 | 4 | 952.9513 | 0
2042 | 7 | 20 | 5 | 950.778 | 0
2042 | 7 | 20 | 6 | 954.9848 | 0
2042 | 7 | 20 | 7 | 972.6481 | 0
2042 | 7 | 20 | 8 | 1003.0043 | 3.0043
2042 | 7 | 20 | 9 | 1052.448 | 52.448
2042 | 7 | 20 | 10 | 1096.7408 | 96.7408
2042 | 7 | 20 | 11 | 1136.7943 | 136.7943
2042 | 7 | 20 | 12 | 1170.5263 | 170.5263
2042 | 7 | 20 | 13 | 1192.5541 | 192.5541
2042 | 7 | 20 | 14 | 1209.8328 | 209.8328
2042 | 7 | 20 | 15 | 1236.2323 | 236.2323
2042 | 7 | 20 | 16 | 1265.2889 | 265.2889
2042 | 7 | 20 | 17 | 1280.3685 | 280.3685
2042 | 7 | 20 | 18 | 1279.0857 | 279.0857
2042 | 7 | 20 | 19 | 1246.5914 | 246.5914
2042 | 7 | 20 | 20 | 1198.6801 | 198.6801
2042 | 7 | 20 | 21 | 1160.4136 | 160.4136
2042 | 7 | 20 | 22 | 1122.503 | 122.503
2042 | 7 | 20 | 23 | 1086.7006 | 86.7006
2042 | 7 | 21 | 0 | 1047.6839 | 47.6839
2042 | 7 | 21 | 1 | 1054.6223 | 54.6223
2042 | 7 | 21 | 2 | 1061.5607 | 61.5607
2042 | 7 | 21 | 3 | 1045.1062 | 45.1062
2042 | 7 | 21 | 4 | 1033.1665 | 33.1665
2042 | 7 | 21 | 5 | 1049.0563 | 49.0563
2042 | 7 | 21 | 6 | 1086.1321 | 86.1321
2042 | 7 | 21 | 7 | 1137.9728 | 137.9728
2042 | 7 | 21 | 8 | 1181.2552 | 181.2552
2042 | 7 | 21 | 9 | 1243.6325 | 243.6325
2042 | 7 | 21 | 10 | 1273.8249 | 273.8249
2042 | 7 | 21 | 11 | 1308.7554 | 308.7554
2042 | 7 | 21 | 12 | 1357.6077 | 357.6077
2042 | 7 | 21 | 13 | 1385.3734 | 385.3734
2042 | 7 | 21 | 14 | 1411.5166 | 411.5166
2042 | 7 | 21 | 15 | 1439.4991 | 439.4991
2042 | 7 | 21 | 16 | 1466.6054 | 466.6054
2042 | 7 | 21 | 17 | 1464.5853 | 464.5853
2042 | 7 | 21 | 18 | 1443.8608 | 443.8608
2042 | 7 | 21 | 19 | 1389.7858 | 389.7858
2042 | 7 | 21 | 20 | 1334.9014 | 334.9014
2042 | 7 | 21 | 21 | 1272.5279 | 272.5279
2042 | 7 | 21 | 22 | 1228.9831 | 228.9831
2042 | 7 | 21 | 23 | 1184.5242 | 184.5242
2042 | 7 | 22 | 0 | 1127.4061 | 127.4061
2042 | 7 | 22 | 1 | 1132.8979 | 132.8979
2042 | 7 | 22 | 2 | 1104.7035 | 104.7035
2042 | 7 | 22 | 3 | 1086.7437 | 86.7437
2042 | 7 | 22 | 4 | 1075.0935 | 75.0935
2042 | 7 | 22 | 5 | 1089.4991 | 89.4991
2042 | 7 | 22 | 6 | 1123.8092 | 123.8092
2042 | 7 | 22 | 7 | 1185.7636 | 185.7636
2042 | 7 | 22 | 8 | 1244.2878 | 244.2878
2042 | 7 | 22 | 9 | 1312.2653 | 312.2653
2042 | 7 | 22 | 10 | 1354.7238 | 354.7238
2042 | 7 | 22 | 11 | 1395.5587 | 395.5587
2042 | 7 | 22 | 12 | 1456.2804 | 456.2804
2042 | 7 | 22 | 13 | 1494.521 | 494.521
2042 | 7 | 22 | 14 | 1524.88 | 524.88
2042 | 7 | 22 | 15 | 1562.5476 | 562.5476
2042 | 7 | 22 | 16 | 1585.1797 | 585.1797
2042 | 7 | 22 | 17 | 1588.6744 | 588.6744
2042 | 7 | 22 | 18 | 1574.4146 | 574.4146
2042 | 7 | 22 | 19 | 1517.894 | 517.894
2042 | 7 | 22 | 20 | 1455.1361 | 455.1361
2042 | 7 | 22 | 21 | 1374.0998 | 374.0998
2042 | 7 | 22 | 22 | 1322.3735 | 322.3735
2042 | 7 | 22 | 23 | 1265.722 | 265.722
2042 | 7 | 23 | 0 | 1203.3045 | 203.3045
2042 | 7 | 23 | 1 | 1185.8473 | 185.8473
2042 | 7 | 23 | 2 | 1152.9869 | 152.9869
2042 | 7 | 23 | 3 | 1134.2805 | 134.2805
2042 | 7 | 23 | 4 | 1119.8761 | 119.8761
2042 | 7 | 23 | 5 | 1131.7391 | 131.7391
2042 | 7 | 23 | 6 | 1164.9215 | 164.9215
2042 | 7 | 23 | 7 | 1209.5049 | 209.5049
2042 | 7 | 23 | 8 | 1238.997 | 238.997
2042 | 7 | 23 | 9 | 1287.9873 | 287.9873
2042 | 7 | 23 | 10 | 1323.3943 | 323.3943
2042 | 7 | 23 | 11 | 1366.7584 | 366.7584
2042 | 7 | 23 | 12 | 1424.4832 | 424.4832
2042 | 7 | 23 | 13 | 1444.9047 | 444.9047
2042 | 7 | 23 | 14 | 1459.8468 | 459.8468
2042 | 7 | 23 | 15 | 1489.0846 | 489.0846
2042 | 7 | 23 | 16 | 1515.1623 | 515.1623
2042 | 7 | 23 | 17 | 1512.5811 | 512.5811
2042 | 7 | 23 | 18 | 1504.1059 | 504.1059
2042 | 7 | 23 | 19 | 1456.3128 | 456.3128
2042 | 7 | 23 | 20 | 1402.0093 | 402.0093
2042 | 7 | 23 | 21 | 1341.3907 | 341.3907
2042 | 7 | 23 | 22 | 1296.0362 | 296.0362
2042 | 7 | 23 | 23 | 1248.2763 | 248.2763
2042 | 7 | 24 | 0 | 1191.3434 | 191.3434
2042 | 7 | 24 | 1 | 1134.7486 | 134.7486
2042 | 7 | 24 | 2 | 1104.8346 | 104.8346
2042 | 7 | 24 | 3 | 1087.653 | 87.653
2042 | 7 | 24 | 4 | 1076.4211 | 76.4211
2042 | 7 | 24 | 5 | 1090.038 | 90.038
2042 | 7 | 24 | 6 | 1126.9566 | 126.9566
2042 | 7 | 24 | 7 | 1175.9195 | 175.9195
2042 | 7 | 24 | 8 | 1209.617 | 209.617
2042 | 7 | 24 | 9 | 1273.6244 | 273.6244
2042 | 7 | 24 | 10 | 1303.7428 | 303.7428
2042 | 7 | 24 | 11 | 1339.2303 | 339.2303
2042 | 7 | 24 | 12 | 1380.9622 | 380.9622
2042 | 7 | 24 | 13 | 1403.7323 | 403.7323
2042 | 7 | 24 | 14 | 1419.5385 | 419.5385
2042 | 7 | 24 | 15 | 1447.5793 | 447.5793
2042 | 7 | 24 | 16 | 1472.4097 | 472.4097
2042 | 7 | 24 | 17 | 1468.9714 | 468.9714
2042 | 7 | 24 | 18 | 1452.0321 | 452.0321
2042 | 7 | 24 | 19 | 1395.2197 | 395.2197
2042 | 7 | 24 | 20 | 1331.2571 | 331.2571
2042 | 7 | 24 | 21 | 1273.1303 | 273.1303
2042 | 7 | 24 | 22 | 1238.708 | 238.708
2042 | 7 | 24 | 23 | 1194.5953 | 194.5953
2042 | 7 | 25 | 0 | 1141.4372 | 141.4372
2042 | 7 | 25 | 1 | 1109.4676 | 109.4676
2042 | 7 | 25 | 2 | 1084.5246 | 84.5246
2042 | 7 | 25 | 3 | 1072.0738 | 72.0738
2042 | 7 | 25 | 4 | 1063.7965 | 63.7965
2042 | 7 | 25 | 5 | 1076.6692 | 76.6692
2042 | 7 | 25 | 6 | 1112.0132 | 112.0132
2042 | 7 | 25 | 7 | 1154.8422 | 154.8422
2042 | 7 | 25 | 8 | 1190.3871 | 190.3871
2042 | 7 | 25 | 9 | 1240.4599 | 240.4599
2042 | 7 | 25 | 10 | 1272.7536 | 272.7536
2042 | 7 | 25 | 11 | 1316.4284 | 316.4284
2042 | 7 | 25 | 12 | 1355.3632 | 355.3632
2042 | 7 | 25 | 13 | 1371.6954 | 371.6954
2042 | 7 | 25 | 14 | 1380.3044 | 380.3044
2042 | 7 | 25 | 15 | 1398.0191 | 398.0191
2042 | 7 | 25 | 16 | 1416.6698 | 416.6698
2042 | 7 | 25 | 17 | 1413.4897 | 413.4897
2042 | 7 | 25 | 18 | 1399.2917 | 399.2917
2042 | 7 | 25 | 19 | 1350.3626 | 350.3626
2042 | 7 | 25 | 20 | 1297.6707 | 297.6707
2042 | 7 | 25 | 21 | 1265.8172 | 265.8172
2042 | 7 | 25 | 22 | 1240.219 | 240.219
2042 | 7 | 25 | 23 | 1201.9258 | 201.9258
2042 | 7 | 26 | 0 | 1153.8289 | 153.8289
2042 | 7 | 26 | 1 | 1072.003 | 72.003
2042 | 7 | 26 | 2 | 990.1771 | 0
2042 | 7 | 26 | 3 | 974.2892 | 0
2042 | 7 | 26 | 4 | 963.6427 | 0
2042 | 7 | 26 | 5 | 962.0039 | 0
2042 | 7 | 26 | 6 | 970.5687 | 0
2042 | 7 | 26 | 7 | 981.9758 | 0
2042 | 7 | 26 | 8 | 1004.7823 | 4.7823
2042 | 7 | 26 | 9 | 1045.4431 | 45.4431
2042 | 7 | 26 | 10 | 1075.636 | 75.636
2042 | 7 | 26 | 11 | 1100.2424 | 100.2424
2042 | 7 | 26 | 12 | 1126.6688 | 126.6688
2042 | 7 | 26 | 13 | 1130.3141 | 130.3141
2042 | 7 | 26 | 14 | 1133.0295 | 133.0295
2042 | 7 | 26 | 15 | 1146.9068 | 146.9068
2042 | 7 | 26 | 16 | 1165.0045 | 165.0045
2042 | 7 | 26 | 17 | 1167.8442 | 167.8442
2042 | 7 | 26 | 18 | 1162.5069 | 162.5069
2042 | 7 | 26 | 19 | 1131.8283 | 131.8283
2042 | 7 | 26 | 20 | 1089.9694 | 89.9694
2042 | 7 | 26 | 21 | 1060.8356 | 60.8356
2042 | 7 | 26 | 22 | 1048.8803 | 48.8803
2042 | 7 | 26 | 23 | 1027.4026 | 27.4026
2042 | 7 | 27 | 0 | 991.836 | 0
2042 | 7 | 27 | 1 | 951.8741 | 0
2042 | 7 | 27 | 2 | 911.9121 | 0
2042 | 7 | 27 | 3 | 900.2053 | 0
2042 | 7 | 27 | 4 | 892.3637 | 0
2042 | 7 | 27 | 5 | 893.6578 | 0
2042 | 7 | 27 | 6 | 899.1193 | 0
2042 | 7 | 27 | 7 | 900.1374 | 0
2042 | 7 | 27 | 8 | 912.5984 | 0
2042 | 7 | 27 | 9 | 952.1987 | 0
2042 | 7 | 27 | 10 | 978.8661 | 0
2042 | 7 | 27 | 11 | 1000.0275 | 0.027482
2042 | 7 | 27 | 12 | 1028.744 | 28.744
2042 | 7 | 27 | 13 | 1035.941 | 35.941
2042 | 7 | 27 | 14 | 1042.9704 | 42.9704
2042 | 7 | 27 | 15 | 1062.4069 | 62.4069
2042 | 7 | 27 | 16 | 1082.8117 | 82.8117
2042 | 7 | 27 | 17 | 1100.6192 | 100.6192
2042 | 7 | 27 | 18 | 1104.9396 | 104.9396
2042 | 7 | 27 | 19 | 1076.6104 | 76.6104
2042 | 7 | 27 | 20 | 1040.97 | 40.97
2042 | 7 | 27 | 21 | 1013.4482 | 13.4482
2042 | 7 | 27 | 22 | 982.2439 | 0
2042 | 7 | 27 | 23 | 961.1873 | 0
2042 | 7 | 28 | 0 | 925.6296 | 0
2042 | 7 | 28 | 1 | 934.7027 | 0
2042 | 7 | 28 | 2 | 943.7758 | 0
2042 | 7 | 28 | 3 | 935.3102 | 0
2042 | 7 | 28 | 4 | 928.4243 | 0
2042 | 7 | 28 | 5 | 948.0204 | 0
2042 | 7 | 28 | 6 | 989.6612 | 0
2042 | 7 | 28 | 7 | 1038.0771 | 38.0771
2042 | 7 | 28 | 8 | 1062.3745 | 62.3745
2042 | 7 | 28 | 9 | 1104.417 | 104.417
2042 | 7 | 28 | 10 | 1114.3424 | 114.3424
2042 | 7 | 28 | 11 | 1133.0548 | 133.0548
2042 | 7 | 28 | 12 | 1168.3258 | 168.3258
2042 | 7 | 28 | 13 | 1184.1169 | 184.1169
2042 | 7 | 28 | 14 | 1194.4206 | 194.4206
2042 | 7 | 28 | 15 | 1216.8171 | 216.8171
2042 | 7 | 28 | 16 | 1237.0558 | 237.0558
2042 | 7 | 28 | 17 | 1234.0627 | 234.0627
2042 | 7 | 28 | 18 | 1219.427 | 219.427
2042 | 7 | 28 | 19 | 1186.3115 | 186.3115
2042 | 7 | 28 | 20 | 1145.3442 | 145.3442
2042 | 7 | 28 | 21 | 1092.2309 | 92.2309
2042 | 7 | 28 | 22 | 1054.6963 | 54.6963
2042 | 7 | 28 | 23 | 1020.6492 | 20.6492
2042 | 7 | 29 | 0 | 971.8762 | 0
2042 | 7 | 29 | 1 | 971.5556 | 0
2042 | 7 | 29 | 2 | 954.2443 | 0
2042 | 7 | 29 | 3 | 947.4022 | 0
2042 | 7 | 29 | 4 | 940.9122 | 0
2042 | 7 | 29 | 5 | 959.8792 | 0
2042 | 7 | 29 | 6 | 994.351 | 0
2042 | 7 | 29 | 7 | 1043.6382 | 43.6382
2042 | 7 | 29 | 8 | 1079.3883 | 79.3883
2042 | 7 | 29 | 9 | 1121.9394 | 121.9394
2042 | 7 | 29 | 10 | 1137.8418 | 137.8418
2042 | 7 | 29 | 11 | 1159.1372 | 159.1372
2042 | 7 | 29 | 12 | 1204.0563 | 204.0563
2042 | 7 | 29 | 13 | 1225.5528 | 225.5528
2042 | 7 | 29 | 14 | 1243.6831 | 243.6831
2042 | 7 | 29 | 15 | 1270.3243 | 270.3243
2042 | 7 | 29 | 16 | 1284.1124 | 284.1124
2042 | 7 | 29 | 17 | 1276.7548 | 276.7548
2042 | 7 | 29 | 18 | 1266.2468 | 266.2468
2042 | 7 | 29 | 19 | 1227.7743 | 227.7743
2042 | 7 | 29 | 20 | 1188.0059 | 188.0059
2042 | 7 | 29 | 21 | 1126.8567 | 126.8567
2042 | 7 | 29 | 22 | 1096.3007 | 96.3007
2042 | 7 | 29 | 23 | 1054.9555 | 54.9555
2042 | 7 | 30 | 0 | 1016.8363 | 16.8363
2042 | 7 | 30 | 1 | 1013.4747 | 13.4747
2042 | 7 | 30 | 2 | 996.5432 | 0
2042 | 7 | 30 | 3 | 989.2661 | 0
2042 | 7 | 30 | 4 | 984.1373 | 0
2042 | 7 | 30 | 5 | 995.0406 | 0
2042 | 7 | 30 | 6 | 1024.7826 | 24.7826
2042 | 7 | 30 | 7 | 1059.3673 | 59.3673
2042 | 7 | 30 | 8 | 1087.1375 | 87.1375
2042 | 7 | 30 | 9 | 1126.267 | 126.267
2042 | 7 | 30 | 10 | 1151.1334 | 151.1334
2042 | 7 | 30 | 11 | 1176.4472 | 176.4472
2042 | 7 | 30 | 12 | 1227.311 | 227.311
2042 | 7 | 30 | 13 | 1243.6043 | 243.6043
2042 | 7 | 30 | 14 | 1257.8681 | 257.8681
2042 | 7 | 30 | 15 | 1289.4486 | 289.4486
2042 | 7 | 30 | 16 | 1317.7172 | 317.7172
2042 | 7 | 30 | 17 | 1323.0324 | 323.0324
2042 | 7 | 30 | 18 | 1322.9174 | 322.9174
2042 | 7 | 30 | 19 | 1274.8487 | 274.8487
2042 | 7 | 30 | 20 | 1224.7402 | 224.7402
2042 | 7 | 30 | 21 | 1179.3843 | 179.3843
2042 | 7 | 30 | 22 | 1154.856 | 154.856
2042 | 7 | 30 | 23 | 1119.84 | 119.84
2042 | 7 | 31 | 0 | 1105.7293 | 105.7293
2042 | 7 | 31 | 1 | 1093.3012 | 93.3012
2042 | 7 | 31 | 2 | 1080.8732 | 80.8732
2042 | 7 | 31 | 3 | 1065.1407 | 65.1407
2042 | 7 | 31 | 4 | 1055.872 | 55.872
2042 | 7 | 31 | 5 | 1069.7733 | 69.7733
2042 | 7 | 31 | 6 | 1102.4739 | 102.4739
2042 | 7 | 31 | 7 | 1149.4096 | 149.4096
2042 | 7 | 31 | 8 | 1187.3712 | 187.3712
2042 | 7 | 31 | 9 | 1251.6281 | 251.6281
2042 | 7 | 31 | 10 | 1292.2411 | 292.2411
2042 | 7 | 31 | 11 | 1343.5174 | 343.5174
2042 | 7 | 31 | 12 | 1394.6027 | 394.6027
2042 | 7 | 31 | 13 | 1430.8978 | 430.8978
2042 | 7 | 31 | 14 | 1457.4748 | 457.4748
2042 | 7 | 31 | 15 | 1493.1964 | 493.1964
2042 | 7 | 31 | 16 | 1520.8599 | 520.8599
2042 | 7 | 31 | 17 | 1518.0751 | 518.0751
2042 | 7 | 31 | 18 | 1495.765 | 495.765
2042 | 7 | 31 | 19 | 1430.4863 | 430.4863
2042 | 7 | 31 | 20 | 1366.5908 | 366.5908
2042 | 7 | 31 | 21 | 1329.3633 | 329.3633
2042 | 7 | 31 | 22 | 1291.2317 | 291.2317
2042 | 7 | 31 | 23 | 1244.8388 | 244.8388
2042 | 8 | 1 | 0 | 1187.9091 | 187.9091
2042 | 8 | 1 | 1 | 1133.995 | 133.995
2042 | 8 | 1 | 2 | 1107.2045 | 107.2045
2042 | 8 | 1 | 3 | 1092.8838 | 92.8838
2042 | 8 | 1 | 4 | 1081.5354 | 81.5354
2042 | 8 | 1 | 5 | 1092.6671 | 92.6671
2042 | 8 | 1 | 6 | 1122.9259 | 122.9259
2042 | 8 | 1 | 7 | 1173.1947 | 173.1947
2042 | 8 | 1 | 8 | 1219.5665 | 219.5665
2042 | 8 | 1 | 9 | 1280.3111 | 280.3111
2042 | 8 | 1 | 10 | 1335.4199 | 335.4199
2042 | 8 | 1 | 11 | 1393.5303 | 393.5303
2042 | 8 | 1 | 12 | 1446.9038 | 446.9038
2042 | 8 | 1 | 13 | 1481.399 | 481.399
2042 | 8 | 1 | 14 | 1506.6026 | 506.6026
2042 | 8 | 1 | 15 | 1530.0851 | 530.0851
2042 | 8 | 1 | 16 | 1550.8819 | 550.8819
2042 | 8 | 1 | 17 | 1539.8971 | 539.8971
2042 | 8 | 1 | 18 | 1514.2006 | 514.2006
2042 | 8 | 1 | 19 | 1457.3279 | 457.3279
2042 | 8 | 1 | 20 | 1402.5746 | 402.5746
2042 | 8 | 1 | 21 | 1382.8649 | 382.8649
2042 | 8 | 1 | 22 | 1340.0018 | 340.0018
2042 | 8 | 1 | 23 | 1290.8246 | 290.8246
2042 | 8 | 2 | 0 | 1240.8629 | 240.8629
2042 | 8 | 2 | 1 | 1161.398 | 161.398
2042 | 8 | 2 | 2 | 1081.933 | 81.933
2042 | 8 | 2 | 3 | 1060.6074 | 60.6074
2042 | 8 | 2 | 4 | 1046.0042 | 46.0042
2042 | 8 | 2 | 5 | 1043.0993 | 43.0993
2042 | 8 | 2 | 6 | 1051.7922 | 51.7922
2042 | 8 | 2 | 7 | 1073.9163 | 73.9163
2042 | 8 | 2 | 8 | 1103.3519 | 103.3519
2042 | 8 | 2 | 9 | 1156.0548 | 156.0548
2042 | 8 | 2 | 10 | 1211.7158 | 211.7158
2042 | 8 | 2 | 11 | 1261.2191 | 261.2191
2042 | 8 | 2 | 12 | 1306.2753 | 306.2753
2042 | 8 | 2 | 13 | 1324.8486 | 324.8486
2042 | 8 | 2 | 14 | 1336.19 | 336.19
2042 | 8 | 2 | 15 | 1351.5891 | 351.5891
2042 | 8 | 2 | 16 | 1365.0116 | 365.0116
2042 | 8 | 2 | 17 | 1360.5433 | 360.5433
2042 | 8 | 2 | 18 | 1346.9632 | 346.9632
2042 | 8 | 2 | 19 | 1293.2095 | 293.2095
2042 | 8 | 2 | 20 | 1236.0954 | 236.0954
2042 | 8 | 2 | 21 | 1220.7904 | 220.7904
2042 | 8 | 2 | 22 | 1194.6142 | 194.6142
2042 | 8 | 2 | 23 | 1160.4432 | 160.4432
2042 | 8 | 3 | 0 | 1121.4024 | 121.4024
2042 | 8 | 3 | 1 | 1061.8122 | 61.8122
2042 | 8 | 3 | 2 | 1002.2219 | 2.2219
2042 | 8 | 3 | 3 | 977.8356 | 0
2042 | 8 | 3 | 4 | 959.4252 | 0
2042 | 8 | 3 | 5 | 954.8489 | 0
2042 | 8 | 3 | 6 | 958.223 | 0
2042 | 8 | 3 | 7 | 971.7901 | 0
2042 | 8 | 3 | 8 | 1001.4002 | 1.4002
2042 | 8 | 3 | 9 | 1061.674 | 61.674
2042 | 8 | 3 | 10 | 1111.0797 | 111.0797
2042 | 8 | 3 | 11 | 1152.088 | 152.088
2042 | 8 | 3 | 12 | 1187.0266 | 187.0266
2042 | 8 | 3 | 13 | 1200.7786 | 200.7786
2042 | 8 | 3 | 14 | 1210.2272 | 210.2272
2042 | 8 | 3 | 15 | 1227.86 | 227.86
2042 | 8 | 3 | 16 | 1248.5466 | 248.5466
2042 | 8 | 3 | 17 | 1247.6763 | 247.6763
2042 | 8 | 3 | 18 | 1235.9098 | 235.9098
2042 | 8 | 3 | 19 | 1196.0645 | 196.0645
2042 | 8 | 3 | 20 | 1155.5824 | 155.5824
2042 | 8 | 3 | 21 | 1146.4421 | 146.4421
2042 | 8 | 3 | 22 | 1097.9932 | 97.9932
2042 | 8 | 3 | 23 | 1060.3322 | 60.3322
2042 | 8 | 4 | 0 | 1011.1719 | 11.1719
2042 | 8 | 4 | 1 | 1015.2569 | 15.2569
2042 | 8 | 4 | 2 | 990.6289 | 0
2042 | 8 | 4 | 3 | 978.1172 | 0
2042 | 8 | 4 | 4 | 966.4802 | 0
2042 | 8 | 4 | 5 | 972.2554 | 0
2042 | 8 | 4 | 6 | 989.8688 | 0
2042 | 8 | 4 | 7 | 1011.9127 | 11.9127
2042 | 8 | 4 | 8 | 1030.4768 | 30.4768
2042 | 8 | 4 | 9 | 1079.5284 | 79.5284
2042 | 8 | 4 | 10 | 1120.3005 | 120.3005
2042 | 8 | 4 | 11 | 1161.5784 | 161.5784
2042 | 8 | 4 | 12 | 1212.3362 | 212.3362
2042 | 8 | 4 | 13 | 1235.1813 | 235.1813
2042 | 8 | 4 | 14 | 1245.4228 | 245.4228
2042 | 8 | 4 | 15 | 1260.4865 | 260.4865
2042 | 8 | 4 | 16 | 1283.6448 | 283.6448
2042 | 8 | 4 | 17 | 1294.0368 | 294.0368
2042 | 8 | 4 | 18 | 1282.4568 | 282.4568
2042 | 8 | 4 | 19 | 1237.9661 | 237.9661
2042 | 8 | 4 | 20 | 1210.4671 | 210.4671
2042 | 8 | 4 | 21 | 1190.8428 | 190.8428
2042 | 8 | 4 | 22 | 1165.3125 | 165.3125
2042 | 8 | 4 | 23 | 1127.5475 | 127.5475
2042 | 8 | 5 | 0 | 1078.5342 | 78.5342
2042 | 8 | 5 | 1 | 1091.2401 | 91.2401
2042 | 8 | 5 | 2 | 1063.2726 | 63.2726
2042 | 8 | 5 | 3 | 1046.3044 | 46.3044
2042 | 8 | 5 | 4 | 1034.1813 | 34.1813
2042 | 8 | 5 | 5 | 1047.6237 | 47.6237
2042 | 8 | 5 | 6 | 1080.8461 | 80.8461
2042 | 8 | 5 | 7 | 1134.2265 | 134.2265
2042 | 8 | 5 | 8 | 1180.5202 | 180.5202
2042 | 8 | 5 | 9 | 1233.0548 | 233.0548
2042 | 8 | 5 | 10 | 1270.6806 | 270.6806
2042 | 8 | 5 | 11 | 1307.5928 | 307.5928
2042 | 8 | 5 | 12 | 1358.9919 | 358.9919
2042 | 8 | 5 | 13 | 1388.978 | 388.978
2042 | 8 | 5 | 14 | 1406.4975 | 406.4975
2042 | 8 | 5 | 15 | 1427.2022 | 427.2022
2042 | 8 | 5 | 16 | 1443.2505 | 443.2505
2042 | 8 | 5 | 17 | 1435.6428 | 435.6428
2042 | 8 | 5 | 18 | 1417.4834 | 417.4834
2042 | 8 | 5 | 19 | 1359.744 | 359.744
2042 | 8 | 5 | 20 | 1316.1249 | 316.1249
2042 | 8 | 5 | 21 | 1269.7057 | 269.7057
2042 | 8 | 5 | 22 | 1222.1128 | 222.1128
2042 | 8 | 5 | 23 | 1173.7927 | 173.7927
2042 | 8 | 6 | 0 | 1122.7157 | 122.7157
2042 | 8 | 6 | 1 | 1088.9758 | 88.9758
2042 | 8 | 6 | 2 | 1062.8298 | 62.8298
2042 | 8 | 6 | 3 | 1049.5711 | 49.5711
2042 | 8 | 6 | 4 | 1039.6716 | 39.6716
2042 | 8 | 6 | 5 | 1053.5434 | 53.5434
2042 | 8 | 6 | 6 | 1082.1202 | 82.1202
2042 | 8 | 6 | 7 | 1112.394 | 112.394
2042 | 8 | 6 | 8 | 1128.686 | 128.686
2042 | 8 | 6 | 9 | 1166.5291 | 166.5291
2042 | 8 | 6 | 10 | 1189.4665 | 189.4665
2042 | 8 | 6 | 11 | 1213.7536 | 213.7536
2042 | 8 | 6 | 12 | 1261.0031 | 261.0031
2042 | 8 | 6 | 13 | 1271.7226 | 271.7226
2042 | 8 | 6 | 14 | 1277.0004 | 277.0004
2042 | 8 | 6 | 15 | 1292.488 | 292.488
2042 | 8 | 6 | 16 | 1307.9851 | 307.9851
2042 | 8 | 6 | 17 | 1309.1311 | 309.1311
2042 | 8 | 6 | 18 | 1311.7232 | 311.7232
2042 | 8 | 6 | 19 | 1262.6562 | 262.6562
2042 | 8 | 6 | 20 | 1223.2277 | 223.2277
2042 | 8 | 6 | 21 | 1198.2365 | 198.2365
2042 | 8 | 6 | 22 | 1159.6661 | 159.6661
2042 | 8 | 6 | 23 | 1126.8939 | 126.8939
2042 | 8 | 7 | 0 | 1083.6293 | 83.6293
2042 | 8 | 7 | 1 | 1050.9765 | 50.9765
2042 | 8 | 7 | 2 | 1018.3236 | 18.3236
2042 | 8 | 7 | 3 | 1006.7261 | 6.7261
2042 | 8 | 7 | 4 | 999.3924 | 0
2042 | 8 | 7 | 5 | 1014.8841 | 14.8841
2042 | 8 | 7 | 6 | 1053.2724 | 53.2724
2042 | 8 | 7 | 7 | 1098.382 | 98.382
2042 | 8 | 7 | 8 | 1125.117 | 125.117
2042 | 8 | 7 | 9 | 1186.628 | 186.628
2042 | 8 | 7 | 10 | 1215.9708 | 215.9708
2042 | 8 | 7 | 11 | 1245.7231 | 245.7231
2042 | 8 | 7 | 12 | 1285.3822 | 285.3822
2042 | 8 | 7 | 13 | 1309.3943 | 309.3943
2042 | 8 | 7 | 14 | 1321.7588 | 321.7588
2042 | 8 | 7 | 15 | 1344.6257 | 344.6257
2042 | 8 | 7 | 16 | 1363.8881 | 363.8881
2042 | 8 | 7 | 17 | 1361.5205 | 361.5205
2042 | 8 | 7 | 18 | 1343.0392 | 343.0392
2042 | 8 | 7 | 19 | 1282.1746 | 282.1746
2042 | 8 | 7 | 20 | 1230.2449 | 230.2449
2042 | 8 | 7 | 21 | 1204.4957 | 204.4957
2042 | 8 | 7 | 22 | 1162.2868 | 162.2868
2042 | 8 | 7 | 23 | 1125.3906 | 125.3906
2042 | 8 | 8 | 0 | 1073.7192 | 73.7192
2042 | 8 | 8 | 1 | 1062.86 | 62.86
2042 | 8 | 8 | 2 | 1042.0437 | 42.0437
2042 | 8 | 8 | 3 | 1032.9577 | 32.9577
2042 | 8 | 8 | 4 | 1025.9517 | 25.9517
2042 | 8 | 8 | 5 | 1044.094 | 44.094
2042 | 8 | 8 | 6 | 1084.0317 | 84.0317
2042 | 8 | 8 | 7 | 1127.3695 | 127.3695
2042 | 8 | 8 | 8 | 1150.338 | 150.338
2042 | 8 | 8 | 9 | 1197.8584 | 197.8584
2042 | 8 | 8 | 10 | 1220.7414 | 220.7414
2042 | 8 | 8 | 11 | 1247.2975 | 247.2975
2042 | 8 | 8 | 12 | 1283.7557 | 283.7557
2042 | 8 | 8 | 13 | 1301.1669 | 301.1669
2042 | 8 | 8 | 14 | 1308.4296 | 308.4296
2042 | 8 | 8 | 15 | 1319.8306 | 319.8306
2042 | 8 | 8 | 16 | 1341.972 | 341.972
2042 | 8 | 8 | 17 | 1337.5351 | 337.5351
2042 | 8 | 8 | 18 | 1314.6519 | 314.6519
2042 | 8 | 8 | 19 | 1256.2646 | 256.2646
2042 | 8 | 8 | 20 | 1207.1773 | 207.1773
2042 | 8 | 8 | 21 | 1179.4876 | 179.4876
2042 | 8 | 8 | 22 | 1155.9328 | 155.9328
2042 | 8 | 8 | 23 | 1122.9774 | 122.9774
2042 | 8 | 9 | 0 | 1090.2113 | 90.2113
2042 | 8 | 9 | 1 | 1021.0306 | 21.0306
2042 | 8 | 9 | 2 | 951.8498 | 0
2042 | 8 | 9 | 3 | 941.1775 | 0
2042 | 8 | 9 | 4 | 933.1592 | 0
2042 | 8 | 9 | 5 | 932.2139 | 0
2042 | 8 | 9 | 6 | 941.5375 | 0
2042 | 8 | 9 | 7 | 951.8709 | 0
2042 | 8 | 9 | 8 | 973.231 | 0
2042 | 8 | 9 | 9 | 1009.2219 | 9.2219
2042 | 8 | 9 | 10 | 1032.6757 | 32.6757
2042 | 8 | 9 | 11 | 1062.635 | 62.635
2042 | 8 | 9 | 12 | 1092.0037 | 92.0037
2042 | 8 | 9 | 13 | 1102.0303 | 102.0303
2042 | 8 | 9 | 14 | 1110.7035 | 110.7035
2042 | 8 | 9 | 15 | 1129.647 | 129.647
2042 | 8 | 9 | 16 | 1150.3487 | 150.3487
2042 | 8 | 9 | 17 | 1151.2588 | 151.2588
2042 | 8 | 9 | 18 | 1140.6055 | 140.6055
2042 | 8 | 9 | 19 | 1083.2093 | 83.2093
2042 | 8 | 9 | 20 | 1040.4254 | 40.4254
2042 | 8 | 9 | 21 | 1032.841 | 32.841
2042 | 8 | 9 | 22 | 1021.0699 | 21.0699
2042 | 8 | 9 | 23 | 1002.9252 | 2.9252
2042 | 8 | 10 | 0 | 979.779 | 0
2042 | 8 | 10 | 1 | 927.6046 | 0
2042 | 8 | 10 | 2 | 875.4303 | 0
2042 | 8 | 10 | 3 | 867.0371 | 0
2042 | 8 | 10 | 4 | 860.9462 | 0
2042 | 8 | 10 | 5 | 862.7386 | 0
2042 | 8 | 10 | 6 | 870.0405 | 0
2042 | 8 | 10 | 7 | 875.03 | 0
2042 | 8 | 10 | 8 | 887.5894 | 0
2042 | 8 | 10 | 9 | 924.8747 | 0
2042 | 8 | 10 | 10 | 947.7774 | 0
2042 | 8 | 10 | 11 | 970.9825 | 0
2042 | 8 | 10 | 12 | 1004.5826 | 4.5826
2042 | 8 | 10 | 13 | 1012.1552 | 12.1552
2042 | 8 | 10 | 14 | 1018.22 | 18.22
2042 | 8 | 10 | 15 | 1037.405 | 37.405
2042 | 8 | 10 | 16 | 1062.3726 | 62.3726
2042 | 8 | 10 | 17 | 1072.8072 | 72.8072
2042 | 8 | 10 | 18 | 1062.9412 | 62.9412
2042 | 8 | 10 | 19 | 1023.0299 | 23.0299
2042 | 8 | 10 | 20 | 996.9088 | 0
2042 | 8 | 10 | 21 | 989.4539 | 0
2042 | 8 | 10 | 22 | 974.848 | 0
2042 | 8 | 10 | 23 | 953.7494 | 0
2042 | 8 | 11 | 0 | 924.2152 | 0
2042 | 8 | 11 | 1 | 985.1799 | 0
2042 | 8 | 11 | 2 | 969.9318 | 0
2042 | 8 | 11 | 3 | 961.9271 | 0
2042 | 8 | 11 | 4 | 956.3749 | 0
2042 | 8 | 11 | 5 | 971.4945 | 0
2042 | 8 | 11 | 6 | 1008.098 | 8.098
2042 | 8 | 11 | 7 | 1048.8515 | 48.8515
2042 | 8 | 11 | 8 | 1068.9258 | 68.9258
2042 | 8 | 11 | 9 | 1112.859 | 112.859
2042 | 8 | 11 | 10 | 1139.4955 | 139.4955
2042 | 8 | 11 | 11 | 1172.0298 | 172.0298
2042 | 8 | 11 | 12 | 1214.5289 | 214.5289
2042 | 8 | 11 | 13 | 1238.726 | 238.726
2042 | 8 | 11 | 14 | 1250.7285 | 250.7285
2042 | 8 | 11 | 15 | 1268.2244 | 268.2244
2042 | 8 | 11 | 16 | 1284.1846 | 284.1846
2042 | 8 | 11 | 17 | 1276.2843 | 276.2843
2042 | 8 | 11 | 18 | 1263.144 | 263.144
2042 | 8 | 11 | 19 | 1202.9046 | 202.9046
2042 | 8 | 11 | 20 | 1171.2118 | 171.2118
2042 | 8 | 11 | 21 | 1137.1328 | 137.1328
2042 | 8 | 11 | 22 | 1105.3414 | 105.3414
2042 | 8 | 11 | 23 | 1071.2789 | 71.2789
2042 | 8 | 12 | 0 | 1030.1062 | 30.1062
2042 | 8 | 12 | 1 | 1036.643 | 36.643
2042 | 8 | 12 | 2 | 1014.4418 | 14.4418
2042 | 8 | 12 | 3 | 1003.1987 | 3.1987
2042 | 8 | 12 | 4 | 994.2597 | 0
2042 | 8 | 12 | 5 | 1008.5088 | 8.5088
2042 | 8 | 12 | 6 | 1039.5154 | 39.5154
2042 | 8 | 12 | 7 | 1082.778 | 82.778
2042 | 8 | 12 | 8 | 1114.8422 | 114.8422
2042 | 8 | 12 | 9 | 1152.4728 | 152.4728
2042 | 8 | 12 | 10 | 1184.2311 | 184.2311
2042 | 8 | 12 | 11 | 1216.856 | 216.856
2042 | 8 | 12 | 12 | 1260.3153 | 260.3153
2042 | 8 | 12 | 13 | 1282.4212 | 282.4212
2042 | 8 | 12 | 14 | 1293.5995 | 293.5995
2042 | 8 | 12 | 15 | 1308.4124 | 308.4124
2042 | 8 | 12 | 16 | 1313.6538 | 313.6538
2042 | 8 | 12 | 17 | 1304.4296 | 304.4296
2042 | 8 | 12 | 18 | 1289.1124 | 289.1124
2042 | 8 | 12 | 19 | 1235.4868 | 235.4868
2042 | 8 | 12 | 20 | 1217.0591 | 217.0591
2042 | 8 | 12 | 21 | 1180.3418 | 180.3418
2042 | 8 | 12 | 22 | 1146.9161 | 146.9161
2042 | 8 | 12 | 23 | 1103.2136 | 103.2136
2042 | 8 | 13 | 0 | 1061.7639 | 61.7639
2042 | 8 | 13 | 1 | 1072.3161 | 72.3161
2042 | 8 | 13 | 2 | 1046.9706 | 46.9706
2042 | 8 | 13 | 3 | 1034.4453 | 34.4453
2042 | 8 | 13 | 4 | 1024.9073 | 24.9073
2042 | 8 | 13 | 5 | 1032.4762 | 32.4762
2042 | 8 | 13 | 6 | 1058.9684 | 58.9684
2042 | 8 | 13 | 7 | 1093.6815 | 93.6815
2042 | 8 | 13 | 8 | 1129.4172 | 129.4172
2042 | 8 | 13 | 9 | 1179.2463 | 179.2463
2042 | 8 | 13 | 10 | 1219.9766 | 219.9766
2042 | 8 | 13 | 11 | 1251.6889 | 251.6889
2042 | 8 | 13 | 12 | 1301.5123 | 301.5123
2042 | 8 | 13 | 13 | 1320.8847 | 320.8847
2042 | 8 | 13 | 14 | 1336.3865 | 336.3865
2042 | 8 | 13 | 15 | 1361.7749 | 361.7749
2042 | 8 | 13 | 16 | 1383.9336 | 383.9336
2042 | 8 | 13 | 17 | 1379.9349 | 379.9349
2042 | 8 | 13 | 18 | 1365.5516 | 365.5516
2042 | 8 | 13 | 19 | 1298.4255 | 298.4255
2042 | 8 | 13 | 20 | 1247.715 | 247.715
2042 | 8 | 13 | 21 | 1216.5175 | 216.5175
2042 | 8 | 13 | 22 | 1178.6033 | 178.6033
2042 | 8 | 13 | 23 | 1139.1741 | 139.1741
2042 | 8 | 14 | 0 | 1095.3863 | 95.3863
2042 | 8 | 14 | 1 | 1063.2335 | 63.2335
2042 | 8 | 14 | 2 | 1031.0806 | 31.0806
2042 | 8 | 14 | 3 | 1019.1237 | 19.1237
2042 | 8 | 14 | 4 | 1010.0433 | 10.0433
2042 | 8 | 14 | 5 | 1019.2429 | 19.2429
2042 | 8 | 14 | 6 | 1045.039 | 45.039
2042 | 8 | 14 | 7 | 1073.0663 | 73.0663
2042 | 8 | 14 | 8 | 1083.904 | 83.904
2042 | 8 | 14 | 9 | 1126.5006 | 126.5006
2042 | 8 | 14 | 10 | 1143.1687 | 143.1687
2042 | 8 | 14 | 11 | 1160.2875 | 160.2875
2042 | 8 | 14 | 12 | 1188.5425 | 188.5425
2042 | 8 | 14 | 13 | 1202.6164 | 202.6164
2042 | 8 | 14 | 14 | 1207.5744 | 207.5744
2042 | 8 | 14 | 15 | 1221.4198 | 221.4198
2042 | 8 | 14 | 16 | 1229.9418 | 229.9418
2042 | 8 | 14 | 17 | 1221.6821 | 221.6821
2042 | 8 | 14 | 18 | 1203.2966 | 203.2966
2042 | 8 | 14 | 19 | 1147.0536 | 147.0536
2042 | 8 | 14 | 20 | 1115.1256 | 115.1256
2042 | 8 | 14 | 21 | 1088.5054 | 88.5054
2042 | 8 | 14 | 22 | 1056.6613 | 56.6613
2042 | 8 | 14 | 23 | 1034.7311 | 34.7311
2042 | 8 | 15 | 0 | 1000.5672 | 0.56725
2042 | 8 | 15 | 1 | 979.2773 | 0
2042 | 8 | 15 | 2 | 966.4479 | 0
2042 | 8 | 15 | 3 | 959.6913 | 0
2042 | 8 | 15 | 4 | 958.0929 | 0
2042 | 8 | 15 | 5 | 970.7962 | 0
2042 | 8 | 15 | 6 | 1002.5187 | 2.5187
2042 | 8 | 15 | 7 | 1036.3846 | 36.3846
2042 | 8 | 15 | 8 | 1049.1259 | 49.1259
2042 | 8 | 15 | 9 | 1083.7474 | 83.7474
2042 | 8 | 15 | 10 | 1106.5555 | 106.5555
2042 | 8 | 15 | 11 | 1130.3463 | 130.3463
2042 | 8 | 15 | 12 | 1160.3285 | 160.3285
2042 | 8 | 15 | 13 | 1173.381 | 173.381
2042 | 8 | 15 | 14 | 1177.6885 | 177.6885
2042 | 8 | 15 | 15 | 1194.9044 | 194.9044
2042 | 8 | 15 | 16 | 1208.9584 | 208.9584
2042 | 8 | 15 | 17 | 1204.2543 | 204.2543
2042 | 8 | 15 | 18 | 1191.1634 | 191.1634
2042 | 8 | 15 | 19 | 1133.6241 | 133.6241
2042 | 8 | 15 | 20 | 1096.2583 | 96.2583
2042 | 8 | 15 | 21 | 1075.2078 | 75.2078
2042 | 8 | 15 | 22 | 1057.8482 | 57.8482
2042 | 8 | 15 | 23 | 1037.4486 | 37.4486
2042 | 8 | 16 | 0 | 1010.6562 | 10.6562
2042 | 8 | 16 | 1 | 954.881 | 0
2042 | 8 | 16 | 2 | 899.1058 | 0
2042 | 8 | 16 | 3 | 892.505 | 0
2042 | 8 | 16 | 4 | 887.5279 | 0
2042 | 8 | 16 | 5 | 889.7195 | 0
2042 | 8 | 16 | 6 | 899.5673 | 0
2042 | 8 | 16 | 7 | 907.1063 | 0
2042 | 8 | 16 | 8 | 926.9083 | 0
2042 | 8 | 16 | 9 | 963.7806 | 0
2042 | 8 | 16 | 10 | 990.0383 | 0
2042 | 8 | 16 | 11 | 1012.5038 | 12.5038
2042 | 8 | 16 | 12 | 1039.9917 | 39.9917
2042 | 8 | 16 | 13 | 1049.3761 | 49.3761
2042 | 8 | 16 | 14 | 1057.5039 | 57.5039
2042 | 8 | 16 | 15 | 1076.607 | 76.607
2042 | 8 | 16 | 16 | 1096.5454 | 96.5454
2042 | 8 | 16 | 17 | 1099.6076 | 99.6076
2042 | 8 | 16 | 18 | 1089.6626 | 89.6626
2042 | 8 | 16 | 19 | 1037.9459 | 37.9459
2042 | 8 | 16 | 20 | 1005.1412 | 5.1412
2042 | 8 | 16 | 21 | 988.2593 | 0
2042 | 8 | 16 | 22 | 975.9347 | 0
2042 | 8 | 16 | 23 | 959.435 | 0
2042 | 8 | 17 | 0 | 939.1886 | 0
2042 | 8 | 17 | 1 | 884.6391 | 0
2042 | 8 | 17 | 2 | 869.4554 | 0
2042 | 8 | 17 | 3 | 860.4181 | 0
2042 | 8 | 17 | 4 | 854.8057 | 0
2042 | 8 | 17 | 5 | 856.2992 | 0
2042 | 8 | 17 | 6 | 863.2796 | 0
2042 | 8 | 17 | 7 | 866.3462 | 0
2042 | 8 | 17 | 8 | 884.5577 | 0
2042 | 8 | 17 | 9 | 920.3286 | 0
2042 | 8 | 17 | 10 | 951.794 | 0
2042 | 8 | 17 | 11 | 976.1092 | 0
2042 | 8 | 17 | 12 | 1002.8634 | 2.8634
2042 | 8 | 17 | 13 | 1011.8775 | 11.8775
2042 | 8 | 17 | 14 | 1019.6003 | 19.6003
2042 | 8 | 17 | 15 | 1037.9075 | 37.9075
2042 | 8 | 17 | 16 | 1058.7851 | 58.7851
2042 | 8 | 17 | 17 | 1066.5527 | 66.5527
2042 | 8 | 17 | 18 | 1062.0751 | 62.0751
2042 | 8 | 17 | 19 | 1025.0097 | 25.0097
2042 | 8 | 17 | 20 | 1013.3105 | 13.3105
2042 | 8 | 17 | 21 | 1002.1907 | 2.1907
2042 | 8 | 17 | 22 | 980.0408 | 0
2042 | 8 | 17 | 23 | 959.4796 | 0
2042 | 8 | 18 | 0 | 934.8648 | 0
2042 | 8 | 18 | 1 | 980.4024 | 0
2042 | 8 | 18 | 2 | 961.5483 | 0
2042 | 8 | 18 | 3 | 952.1762 | 0
2042 | 8 | 18 | 4 | 945.098 | 0
2042 | 8 | 18 | 5 | 958.2724 | 0
2042 | 8 | 18 | 6 | 994.0518 | 0
2042 | 8 | 18 | 7 | 1037.5907 | 37.5907
2042 | 8 | 18 | 8 | 1076.9919 | 76.9919
2042 | 8 | 18 | 9 | 1133.8375 | 133.8375
2042 | 8 | 18 | 10 | 1168.2049 | 168.2049
2042 | 8 | 18 | 11 | 1203.9832 | 203.9832
2042 | 8 | 18 | 12 | 1248.1932 | 248.1932
2042 | 8 | 18 | 13 | 1273.3995 | 273.3995
2042 | 8 | 18 | 14 | 1291.9628 | 291.9628
2042 | 8 | 18 | 15 | 1318.9936 | 318.9936
2042 | 8 | 18 | 16 | 1345.1386 | 345.1386
2042 | 8 | 18 | 17 | 1343.5107 | 343.5107
2042 | 8 | 18 | 18 | 1320.1752 | 320.1752
2042 | 8 | 18 | 19 | 1249.4991 | 249.4991
2042 | 8 | 18 | 20 | 1214.675 | 214.675
2042 | 8 | 18 | 21 | 1176.0851 | 176.0851
2042 | 8 | 18 | 22 | 1140.5902 | 140.5902
2042 | 8 | 18 | 23 | 1099.6861 | 99.6861
2042 | 8 | 19 | 0 | 1050.9829 | 50.9829
2042 | 8 | 19 | 1 | 1016.6948 | 16.6948
2042 | 8 | 19 | 2 | 995.8421 | 0
2042 | 8 | 19 | 3 | 985.862 | 0
2042 | 8 | 19 | 4 | 977.4871 | 0
2042 | 8 | 19 | 5 | 990.5337 | 0
2042 | 8 | 19 | 6 | 1023.445 | 23.445
2042 | 8 | 19 | 7 | 1069.9931 | 69.9931
2042 | 8 | 19 | 8 | 1104.2343 | 104.2343
2042 | 8 | 19 | 9 | 1143.7973 | 143.7973
2042 | 8 | 19 | 10 | 1167.4855 | 167.4855
2042 | 8 | 19 | 11 | 1194.2695 | 194.2695
2042 | 8 | 19 | 12 | 1234.2762 | 234.2762
2042 | 8 | 19 | 13 | 1252.5575 | 252.5575
2042 | 8 | 19 | 14 | 1259.2065 | 259.2065
2042 | 8 | 19 | 15 | 1274.4536 | 274.4536
2042 | 8 | 19 | 16 | 1279.1489 | 279.1489
2042 | 8 | 19 | 17 | 1270.6236 | 270.6236
2042 | 8 | 19 | 18 | 1252.6092 | 252.6092
2042 | 8 | 19 | 19 | 1195.9931 | 195.9931
2042 | 8 | 19 | 20 | 1181.1095 | 181.1095
2042 | 8 | 19 | 21 | 1137.826 | 137.826
2042 | 8 | 19 | 22 | 1107.1466 | 107.1466
2042 | 8 | 19 | 23 | 1069.1694 | 69.1694
2042 | 8 | 20 | 0 | 1031.4529 | 31.4529
2042 | 8 | 20 | 1 | 1059.1109 | 59.1109
2042 | 8 | 20 | 2 | 1038.3382 | 38.3382
2042 | 8 | 20 | 3 | 1026.1861 | 26.1861
2042 | 8 | 20 | 4 | 1017.6884 | 17.6884
2042 | 8 | 20 | 5 | 1030.2898 | 30.2898
2042 | 8 | 20 | 6 | 1062.8814 | 62.8814
2042 | 8 | 20 | 7 | 1100.0215 | 100.0215
2042 | 8 | 20 | 8 | 1138.8823 | 138.8823
2042 | 8 | 20 | 9 | 1190.3768 | 190.3768
2042 | 8 | 20 | 10 | 1229.2182 | 229.2182
2042 | 8 | 20 | 11 | 1272.9283 | 272.9283
2042 | 8 | 20 | 12 | 1325.0315 | 325.0315
2042 | 8 | 20 | 13 | 1348.677 | 348.677
2042 | 8 | 20 | 14 | 1371.7919 | 371.7919
2042 | 8 | 20 | 15 | 1402.5242 | 402.5242
2042 | 8 | 20 | 16 | 1434.1211 | 434.1211
2042 | 8 | 20 | 17 | 1433.9955 | 433.9955
2042 | 8 | 20 | 18 | 1419.4846 | 419.4846
2042 | 8 | 20 | 19 | 1348.8133 | 348.8133
2042 | 8 | 20 | 20 | 1309.1227 | 309.1227
2042 | 8 | 20 | 21 | 1268.1534 | 268.1534
2042 | 8 | 20 | 22 | 1232.649 | 232.649
2042 | 8 | 20 | 23 | 1186.1848 | 186.1848
2042 | 8 | 21 | 0 | 1135.7638 | 135.7638
2042 | 8 | 21 | 1 | 1098.7772 | 98.7772
2042 | 8 | 21 | 2 | 1071.0017 | 71.0017
2042 | 8 | 21 | 3 | 1054.5501 | 54.5501
2042 | 8 | 21 | 4 | 1043.6929 | 43.6929
2042 | 8 | 21 | 5 | 1058.2334 | 58.2334
2042 | 8 | 21 | 6 | 1099.8623 | 99.8623
2042 | 8 | 21 | 7 | 1143.1324 | 143.1324
2042 | 8 | 21 | 8 | 1174.4905 | 174.4905
2042 | 8 | 21 | 9 | 1234.8354 | 234.8354
2042 | 8 | 21 | 10 | 1270.8789 | 270.8789
2042 | 8 | 21 | 11 | 1306.551 | 306.551
2042 | 8 | 21 | 12 | 1349.9049 | 349.9049
2042 | 8 | 21 | 13 | 1373.766 | 373.766
2042 | 8 | 21 | 14 | 1386.127 | 386.127
2042 | 8 | 21 | 15 | 1401.5173 | 401.5173
2042 | 8 | 21 | 16 | 1419.4193 | 419.4193
2042 | 8 | 21 | 17 | 1420.2221 | 420.2221
2042 | 8 | 21 | 18 | 1393.6264 | 393.6264
2042 | 8 | 21 | 19 | 1330.7467 | 330.7467
2042 | 8 | 21 | 20 | 1304.3617 | 304.3617
2042 | 8 | 21 | 21 | 1262.4566 | 262.4566
2042 | 8 | 21 | 22 | 1218.0355 | 218.0355
2042 | 8 | 21 | 23 | 1175.4067 | 175.4067
2042 | 8 | 22 | 0 | 1121.8039 | 121.8039
2042 | 8 | 22 | 1 | 1097.3729 | 97.3729
2042 | 8 | 22 | 2 | 1072.5378 | 72.5378
2042 | 8 | 22 | 3 | 1060.1775 | 60.1775
2042 | 8 | 22 | 4 | 1052.6234 | 52.6234
2042 | 8 | 22 | 5 | 1067.9615 | 67.9615
2042 | 8 | 22 | 6 | 1104.8826 | 104.8826
2042 | 8 | 22 | 7 | 1135.4557 | 135.4557
2042 | 8 | 22 | 8 | 1150.8462 | 150.8462
2042 | 8 | 22 | 9 | 1198.1972 | 198.1972
2042 | 8 | 22 | 10 | 1220.1984 | 220.1984
2042 | 8 | 22 | 11 | 1249.7522 | 249.7522
2042 | 8 | 22 | 12 | 1283.1466 | 283.1466
2042 | 8 | 22 | 13 | 1293.5681 | 293.5681
2042 | 8 | 22 | 14 | 1293.2886 | 293.2886
2042 | 8 | 22 | 15 | 1304.2228 | 304.2228
2042 | 8 | 22 | 16 | 1312.9097 | 312.9097
2042 | 8 | 22 | 17 | 1302.3843 | 302.3843
2042 | 8 | 22 | 18 | 1276.664 | 276.664
2042 | 8 | 22 | 19 | 1222.889 | 222.889
2042 | 8 | 22 | 20 | 1212.5821 | 212.5821
2042 | 8 | 22 | 21 | 1175.6704 | 175.6704
2042 | 8 | 22 | 22 | 1155.3959 | 155.3959
2042 | 8 | 22 | 23 | 1129.7577 | 129.7577
2042 | 8 | 23 | 0 | 1090.5508 | 90.5508
2042 | 8 | 23 | 1 | 1029.3197 | 29.3197
2042 | 8 | 23 | 2 | 968.0886 | 0
2042 | 8 | 23 | 3 | 957.2991 | 0
2042 | 8 | 23 | 4 | 950.338 | 0
2042 | 8 | 23 | 5 | 950.5647 | 0
2042 | 8 | 23 | 6 | 965.9032 | 0
2042 | 8 | 23 | 7 | 975.1146 | 0
2042 | 8 | 23 | 8 | 994.533 | 0
2042 | 8 | 23 | 9 | 1048.0131 | 48.0131
2042 | 8 | 23 | 10 | 1084.1153 | 84.1153
2042 | 8 | 23 | 11 | 1121.8318 | 121.8318
2042 | 8 | 23 | 12 | 1156.764 | 156.764
2042 | 8 | 23 | 13 | 1166.7455 | 166.7455
2042 | 8 | 23 | 14 | 1170.8539 | 170.8539
2042 | 8 | 23 | 15 | 1184.8462 | 184.8462
2042 | 8 | 23 | 16 | 1198.2045 | 198.2045
2042 | 8 | 23 | 17 | 1195.2151 | 195.2151
2042 | 8 | 23 | 18 | 1174.3054 | 174.3054
2042 | 8 | 23 | 19 | 1123.4528 | 123.4528
2042 | 8 | 23 | 20 | 1103.4815 | 103.4815
2042 | 8 | 23 | 21 | 1073.5151 | 73.5151
2042 | 8 | 23 | 22 | 1056.44 | 56.44
2042 | 8 | 23 | 23 | 1033.6529 | 33.6529
2042 | 8 | 24 | 0 | 997.6121 | 0
2042 | 8 | 24 | 1 | 961.9535 | 0
2042 | 8 | 24 | 2 | 938.9953 | 0
2042 | 8 | 24 | 3 | 923.7014 | 0
2042 | 8 | 24 | 4 | 912.5969 | 0
2042 | 8 | 24 | 5 | 913.8606 | 0
2042 | 8 | 24 | 6 | 921.7853 | 0
2042 | 8 | 24 | 7 | 923.3709 | 0
2042 | 8 | 24 | 8 | 942.3371 | 0
2042 | 8 | 24 | 9 | 998.2837 | 0
2042 | 8 | 24 | 10 | 1042.9854 | 42.9854
2042 | 8 | 24 | 11 | 1074.4791 | 74.4791
2042 | 8 | 24 | 12 | 1113.3628 | 113.3628
2042 | 8 | 24 | 13 | 1128.4337 | 128.4337
2042 | 8 | 24 | 14 | 1140.5981 | 140.5981
2042 | 8 | 24 | 15 | 1162.2082 | 162.2082
2042 | 8 | 24 | 16 | 1184.4769 | 184.4769
2042 | 8 | 24 | 17 | 1188.6057 | 188.6057
2042 | 8 | 24 | 18 | 1169.8594 | 169.8594
2042 | 8 | 24 | 19 | 1123.7447 | 123.7447
2042 | 8 | 24 | 20 | 1112.5508 | 112.5508
2042 | 8 | 24 | 21 | 1087.7468 | 87.7468
2042 | 8 | 24 | 22 | 1049.1378 | 49.1378
2042 | 8 | 24 | 23 | 1020.2979 | 20.2979
2042 | 8 | 25 | 0 | 977.8119 | 0
2042 | 8 | 25 | 1 | 1001.6426 | 1.6426
2042 | 8 | 25 | 2 | 984.2685 | 0
2042 | 8 | 25 | 3 | 976.4158 | 0
2042 | 8 | 25 | 4 | 969.5568 | 0
2042 | 8 | 25 | 5 | 985.459 | 0
2042 | 8 | 25 | 6 | 1024.2506 | 24.2506
2042 | 8 | 25 | 7 | 1061.9488 | 61.9488
2042 | 8 | 25 | 8 | 1088.1956 | 88.1956
2042 | 8 | 25 | 9 | 1132.0129 | 132.0129
2042 | 8 | 25 | 10 | 1154.909 | 154.909
2042 | 8 | 25 | 11 | 1189.1688 | 189.1688
2042 | 8 | 25 | 12 | 1227.3151 | 227.3151
2042 | 8 | 25 | 13 | 1245.2556 | 245.2556
2042 | 8 | 25 | 14 | 1254.4294 | 254.4294
2042 | 8 | 25 | 15 | 1270.088 | 270.088
2042 | 8 | 25 | 16 | 1281.2491 | 281.2491
2042 | 8 | 25 | 17 | 1272.7664 | 272.7664
2042 | 8 | 25 | 18 | 1237.464 | 237.464
2042 | 8 | 25 | 19 | 1172.5981 | 172.5981
2042 | 8 | 25 | 20 | 1151.6458 | 151.6458
2042 | 8 | 25 | 21 | 1107.6971 | 107.6971
2042 | 8 | 25 | 22 | 1077.6493 | 77.6493
2042 | 8 | 25 | 23 | 1045.7848 | 45.7848
2042 | 8 | 26 | 0 | 1006.6921 | 6.6921
2042 | 8 | 26 | 1 | 1001.2134 | 1.2134
2042 | 8 | 26 | 2 | 980.9295 | 0
2042 | 8 | 26 | 3 | 971.4253 | 0
2042 | 8 | 26 | 4 | 964.3745 | 0
2042 | 8 | 26 | 5 | 980.7966 | 0
2042 | 8 | 26 | 6 | 1014.8777 | 14.8777
2042 | 8 | 26 | 7 | 1055.7591 | 55.7591
2042 | 8 | 26 | 8 | 1090.703 | 90.703
2042 | 8 | 26 | 9 | 1131.4799 | 131.4799
2042 | 8 | 26 | 10 | 1156.6919 | 156.6919
2042 | 8 | 26 | 11 | 1189.8843 | 189.8843
2042 | 8 | 26 | 12 | 1231.8826 | 231.8826
2042 | 8 | 26 | 13 | 1253.3337 | 253.3337
2042 | 8 | 26 | 14 | 1267.7855 | 267.7855
2042 | 8 | 26 | 15 | 1288.2309 | 288.2309
2042 | 8 | 26 | 16 | 1298.1002 | 298.1002
2042 | 8 | 26 | 17 | 1288.0564 | 288.0564
2042 | 8 | 26 | 18 | 1259.904 | 259.904
2042 | 8 | 26 | 19 | 1195.9735 | 195.9735
2042 | 8 | 26 | 20 | 1177.0362 | 177.0362
2042 | 8 | 26 | 21 | 1125.193 | 125.193
2042 | 8 | 26 | 22 | 1088.3204 | 88.3204
2042 | 8 | 26 | 23 | 1047.6555 | 47.6555
2042 | 8 | 27 | 0 | 1008.9823 | 8.9823
2042 | 8 | 27 | 1 | 991.6704 | 0
2042 | 8 | 27 | 2 | 973.138 | 0
2042 | 8 | 27 | 3 | 964.1875 | 0
2042 | 8 | 27 | 4 | 959.3917 | 0
2042 | 8 | 27 | 5 | 971.6779 | 0
2042 | 8 | 27 | 6 | 1004.6271 | 4.6271
2042 | 8 | 27 | 7 | 1032.0408 | 32.0408
2042 | 8 | 27 | 8 | 1053.968 | 53.968
2042 | 8 | 27 | 9 | 1079.4761 | 79.4761
2042 | 8 | 27 | 10 | 1103.2611 | 103.2611
2042 | 8 | 27 | 11 | 1130.0213 | 130.0213
2042 | 8 | 27 | 12 | 1168.8967 | 168.8967
2042 | 8 | 27 | 13 | 1179.4116 | 179.4116
2042 | 8 | 27 | 14 | 1188.0945 | 188.0945
2042 | 8 | 27 | 15 | 1206.4543 | 206.4543
2042 | 8 | 27 | 16 | 1227.2171 | 227.2171
2042 | 8 | 27 | 17 | 1223.2999 | 223.2999
2042 | 8 | 27 | 18 | 1202.4116 | 202.4116
2042 | 8 | 27 | 19 | 1146.5809 | 146.5809
2042 | 8 | 27 | 20 | 1139.0976 | 139.0976
2042 | 8 | 27 | 21 | 1110.6656 | 110.6656
2042 | 8 | 27 | 22 | 1083.2586 | 83.2586
2042 | 8 | 27 | 23 | 1048.8145 | 48.8145
2042 | 8 | 28 | 0 | 1011.8628 | 11.8628
2042 | 8 | 28 | 1 | 974.1129 | 0
2042 | 8 | 28 | 2 | 936.3629 | 0
2042 | 8 | 28 | 3 | 929.8126 | 0
2042 | 8 | 28 | 4 | 927.921 | 0
2042 | 8 | 28 | 5 | 942.4626 | 0
2042 | 8 | 28 | 6 | 981.0052 | 0
2042 | 8 | 28 | 7 | 1017.3682 | 17.3682
2042 | 8 | 28 | 8 | 1038.2449 | 38.2449
2042 | 8 | 28 | 9 | 1076.6531 | 76.6531
2042 | 8 | 28 | 10 | 1101.7101 | 101.7101
2042 | 8 | 28 | 11 | 1123.8261 | 123.8261
2042 | 8 | 28 | 12 | 1154.1368 | 154.1368
2042 | 8 | 28 | 13 | 1173.3681 | 173.3681
2042 | 8 | 28 | 14 | 1186.8533 | 186.8533
2042 | 8 | 28 | 15 | 1208.4864 | 208.4864
2042 | 8 | 28 | 16 | 1232.4025 | 232.4025
2042 | 8 | 28 | 17 | 1229.8009 | 229.8009
2042 | 8 | 28 | 18 | 1203.7253 | 203.7253
2042 | 8 | 28 | 19 | 1146.3025 | 146.3025
2042 | 8 | 28 | 20 | 1129.7008 | 129.7008
2042 | 8 | 28 | 21 | 1094.6342 | 94.6342
2042 | 8 | 28 | 22 | 1068.58 | 68.58
2042 | 8 | 28 | 23 | 1034.3863 | 34.3863
2042 | 8 | 29 | 0 | 1002.3665 | 2.3665
2042 | 8 | 29 | 1 | 990.1503 | 0
2042 | 8 | 29 | 2 | 973.606 | 0
2042 | 8 | 29 | 3 | 966.7847 | 0
2042 | 8 | 29 | 4 | 964.2634 | 0
2042 | 8 | 29 | 5 | 980.3907 | 0
2042 | 8 | 29 | 6 | 1018.29 | 18.29
2042 | 8 | 29 | 7 | 1054.9584 | 54.9584
2042 | 8 | 29 | 8 | 1074.5872 | 74.5872
2042 | 8 | 29 | 9 | 1112.9858 | 112.9858
2042 | 8 | 29 | 10 | 1142.0043 | 142.0043
2042 | 8 | 29 | 11 | 1174.1373 | 174.1373
2042 | 8 | 29 | 12 | 1209.2246 | 209.2246
2042 | 8 | 29 | 13 | 1226.3162 | 226.3162
2042 | 8 | 29 | 14 | 1237.6877 | 237.6877
2042 | 8 | 29 | 15 | 1250.3328 | 250.3328
2042 | 8 | 29 | 16 | 1269.5451 | 269.5451
2042 | 8 | 29 | 17 | 1257.8891 | 257.8891
2042 | 8 | 29 | 18 | 1231.728 | 231.728
2042 | 8 | 29 | 19 | 1179.4704 | 179.4704
2042 | 8 | 29 | 20 | 1166.4731 | 166.4731
2042 | 8 | 29 | 21 | 1135.7766 | 135.7766
2042 | 8 | 29 | 22 | 1112.093 | 112.093
2042 | 8 | 29 | 23 | 1080.9364 | 80.9364
2042 | 8 | 30 | 0 | 1045.5624 | 45.5624
2042 | 8 | 30 | 1 | 990.9845 | 0
2042 | 8 | 30 | 2 | 936.4067 | 0
2042 | 8 | 30 | 3 | 923.7215 | 0
2042 | 8 | 30 | 4 | 916.6746 | 0
2042 | 8 | 30 | 5 | 919.4125 | 0
2042 | 8 | 30 | 6 | 929.5101 | 0
2042 | 8 | 30 | 7 | 939.852 | 0
2042 | 8 | 30 | 8 | 953.1344 | 0
2042 | 8 | 30 | 9 | 1000.3867 | 0.38672
2042 | 8 | 30 | 10 | 1035.5645 | 35.5645
2042 | 8 | 30 | 11 | 1073.2672 | 73.2672
2042 | 8 | 30 | 12 | 1111.0286 | 111.0286
2042 | 8 | 30 | 13 | 1120.3723 | 120.3723
2042 | 8 | 30 | 14 | 1127.5951 | 127.5951
2042 | 8 | 30 | 15 | 1140.26 | 140.26
2042 | 8 | 30 | 16 | 1150.3743 | 150.3743
2042 | 8 | 30 | 17 | 1145.5243 | 145.5243
2042 | 8 | 30 | 18 | 1126.4028 | 126.4028
2042 | 8 | 30 | 19 | 1089.0657 | 89.0657
2042 | 8 | 30 | 20 | 1084.07 | 84.07
2042 | 8 | 30 | 21 | 1057.2968 | 57.2968
2042 | 8 | 30 | 22 | 1038.6023 | 38.6023
2042 | 8 | 30 | 23 | 1012.8946 | 12.8946
2042 | 8 | 31 | 0 | 1013.9081 | 13.9081
2042 | 8 | 31 | 1 | 979.3483 | 0
2042 | 8 | 31 | 2 | 968.2045 | 0
2042 | 8 | 31 | 3 | 962.7085 | 0
2042 | 8 | 31 | 4 | 957.5788 | 0
2042 | 8 | 31 | 5 | 953.3284 | 0
2042 | 8 | 31 | 6 | 965.7619 | 0
2042 | 8 | 31 | 7 | 976.9099 | 0
2042 | 8 | 31 | 8 | 994.7525 | 0
2042 | 8 | 31 | 9 | 1044.3526 | 44.3526
2042 | 8 | 31 | 10 | 1087.8408 | 87.8408
2042 | 8 | 31 | 11 | 1122.6095 | 122.6095
2042 | 8 | 31 | 12 | 1154.6417 | 154.6417
2042 | 8 | 31 | 13 | 1167.3362 | 167.3362
2042 | 8 | 31 | 14 | 1177.504 | 177.504
2042 | 8 | 31 | 15 | 1194.758 | 194.758
2042 | 8 | 31 | 16 | 1216.6655 | 216.6655
2042 | 8 | 31 | 17 | 1227.1503 | 227.1503
2042 | 8 | 31 | 18 | 1208.1639 | 208.1639
2042 | 8 | 31 | 19 | 1157.0689 | 157.0689
2042 | 8 | 31 | 20 | 1137.5855 | 137.5855
2042 | 8 | 31 | 21 | 1098.5179 | 98.5179
2042 | 8 | 31 | 22 | 1059.6328 | 59.6328
2042 | 8 | 31 | 23 | 1021.9782 | 21.9782
2042 | 9 | 1 | 0 | 980.5209 | 0
2042 | 9 | 1 | 1 | 951.9005 | 0
2042 | 9 | 1 | 2 | 923.2801 | 0
2042 | 9 | 1 | 3 | 907.9023 | 0
2042 | 9 | 1 | 4 | 897.9421 | 0
2042 | 9 | 1 | 5 | 904.5602 | 0
2042 | 9 | 1 | 6 | 918.8218 | 0
2042 | 9 | 1 | 7 | 912.6867 | 0
2042 | 9 | 1 | 8 | 918.6664 | 0
2042 | 9 | 1 | 9 | 953.8846 | 0
2042 | 9 | 1 | 10 | 971.8113 | 0
2042 | 9 | 1 | 11 | 992.2115 | 0
2042 | 9 | 1 | 12 | 1030.3863 | 30.3863
2042 | 9 | 1 | 13 | 1041.4986 | 41.4986
2042 | 9 | 1 | 14 | 1051.7499 | 51.7499
2042 | 9 | 1 | 15 | 1067.8663 | 67.8663
2042 | 9 | 1 | 16 | 1089.2543 | 89.2543
2042 | 9 | 1 | 17 | 1090.2256 | 90.2256
2042 | 9 | 1 | 18 | 1084.0014 | 84.0014
2042 | 9 | 1 | 19 | 1052.004 | 52.004
2042 | 9 | 1 | 20 | 1060.2655 | 60.2655
2042 | 9 | 1 | 21 | 1009.5833 | 9.5833
2042 | 9 | 1 | 22 | 970.6452 | 0
2042 | 9 | 1 | 23 | 941.3983 | 0
2042 | 9 | 2 | 0 | 940.244 | 0
2042 | 9 | 2 | 1 | 985.8166 | 0
2042 | 9 | 2 | 2 | 977.4882 | 0
2042 | 9 | 2 | 3 | 968.2358 | 0
2042 | 9 | 2 | 4 | 963.9877 | 0
2042 | 9 | 2 | 5 | 980.2799 | 0
2042 | 9 | 2 | 6 | 1021.4817 | 21.4817
2042 | 9 | 2 | 7 | 1075.334 | 75.334
2042 | 9 | 2 | 8 | 1113.6832 | 113.6832
2042 | 9 | 2 | 9 | 1156.8809 | 156.8809
2042 | 9 | 2 | 10 | 1187.2748 | 187.2748
2042 | 9 | 2 | 11 | 1218.4344 | 218.4344
2042 | 9 | 2 | 12 | 1263.9956 | 263.9956
2042 | 9 | 2 | 13 | 1290.9514 | 290.9514
2042 | 9 | 2 | 14 | 1306.7351 | 306.7351
2042 | 9 | 2 | 15 | 1329.5885 | 329.5885
2042 | 9 | 2 | 16 | 1341.1411 | 341.1411
2042 | 9 | 2 | 17 | 1340.1005 | 340.1005
2042 | 9 | 2 | 18 | 1321.7019 | 321.7019
2042 | 9 | 2 | 19 | 1266.6084 | 266.6084
2042 | 9 | 2 | 20 | 1244.4832 | 244.4832
2042 | 9 | 2 | 21 | 1179.4248 | 179.4248
2042 | 9 | 2 | 22 | 1136.3169 | 136.3169
2042 | 9 | 2 | 23 | 1087.6584 | 87.6584
2042 | 9 | 3 | 0 | 1047.6672 | 47.6672
2042 | 9 | 3 | 1 | 1039.2904 | 39.2904
2042 | 9 | 3 | 2 | 1030.9135 | 30.9135
2042 | 9 | 3 | 3 | 1022.1023 | 22.1023
2042 | 9 | 3 | 4 | 1018.6808 | 18.6808
2042 | 9 | 3 | 5 | 1034.1266 | 34.1266
2042 | 9 | 3 | 6 | 1075.1633 | 75.1633
2042 | 9 | 3 | 7 | 1111.8028 | 111.8028
2042 | 9 | 3 | 8 | 1130.9268 | 130.9268
2042 | 9 | 3 | 9 | 1164.3143 | 164.3143
2042 | 9 | 3 | 10 | 1189.3212 | 189.3212
2042 | 9 | 3 | 11 | 1219.9252 | 219.9252
2042 | 9 | 3 | 12 | 1261.4444 | 261.4444
2042 | 9 | 3 | 13 | 1273.6862 | 273.6862
2042 | 9 | 3 | 14 | 1278.5515 | 278.5515
2042 | 9 | 3 | 15 | 1298.1572 | 298.1572
2042 | 9 | 3 | 16 | 1317.1224 | 317.1224
2042 | 9 | 3 | 17 | 1313.8226 | 313.8226
2042 | 9 | 3 | 18 | 1297.7818 | 297.7818
2042 | 9 | 3 | 19 | 1255.088 | 255.088
2042 | 9 | 3 | 20 | 1243.3589 | 243.3589
2042 | 9 | 3 | 21 | 1188.069 | 188.069
2042 | 9 | 3 | 22 | 1151.7823 | 151.7823
2042 | 9 | 3 | 23 | 1111.9588 | 111.9588
2042 | 9 | 4 | 0 | 1073.6939 | 73.6939
2042 | 9 | 4 | 1 | 1007.9501 | 7.9501
2042 | 9 | 4 | 2 | 984.6121 | 0
2042 | 9 | 4 | 3 | 968.803 | 0
2042 | 9 | 4 | 4 | 961.0074 | 0
2042 | 9 | 4 | 5 | 977.3038 | 0
2042 | 9 | 4 | 6 | 1023.3063 | 23.3063
2042 | 9 | 4 | 7 | 1067.6758 | 67.6758
2042 | 9 | 4 | 8 | 1077.1662 | 77.1662
2042 | 9 | 4 | 9 | 1111.8879 | 111.8879
2042 | 9 | 4 | 10 | 1125.2407 | 125.2407
2042 | 9 | 4 | 11 | 1152.8131 | 152.8131
2042 | 9 | 4 | 12 | 1180.4566 | 180.4566
2042 | 9 | 4 | 13 | 1192.3976 | 192.3976
2042 | 9 | 4 | 14 | 1197.1828 | 197.1828
2042 | 9 | 4 | 15 | 1209.3658 | 209.3658
2042 | 9 | 4 | 16 | 1226.1477 | 226.1477
2042 | 9 | 4 | 17 | 1221.1346 | 221.1346
2042 | 9 | 4 | 18 | 1190.3288 | 190.3288
2042 | 9 | 4 | 19 | 1142.6185 | 142.6185
2042 | 9 | 4 | 20 | 1125.0636 | 125.0636
2042 | 9 | 4 | 21 | 1073.2449 | 73.2449
2042 | 9 | 4 | 22 | 1039.5544 | 39.5544
2042 | 9 | 4 | 23 | 1003.9152 | 3.9152
2042 | 9 | 5 | 0 | 963.0754 | 0
2042 | 9 | 5 | 1 | 990.8023 | 0
2042 | 9 | 5 | 2 | 974.8554 | 0
2042 | 9 | 5 | 3 | 964.0095 | 0
2042 | 9 | 5 | 4 | 960.4829 | 0
2042 | 9 | 5 | 5 | 978.9103 | 0
2042 | 9 | 5 | 6 | 1022.0452 | 22.0452
2042 | 9 | 5 | 7 | 1056.9155 | 56.9155
2042 | 9 | 5 | 8 | 1064.2789 | 64.2789
2042 | 9 | 5 | 9 | 1087.3794 | 87.3794
2042 | 9 | 5 | 10 | 1104.58 | 104.58
2042 | 9 | 5 | 11 | 1126.065 | 126.065
2042 | 9 | 5 | 12 | 1149.0056 | 149.0056
2042 | 9 | 5 | 13 | 1163.1347 | 163.1347
2042 | 9 | 5 | 14 | 1165.6298 | 165.6298
2042 | 9 | 5 | 15 | 1172.5202 | 172.5202
2042 | 9 | 5 | 16 | 1177.2568 | 177.2568
2042 | 9 | 5 | 17 | 1164.5304 | 164.5304
2042 | 9 | 5 | 18 | 1142.774 | 142.774
2042 | 9 | 5 | 19 | 1114.2997 | 114.2997
2042 | 9 | 5 | 20 | 1113.9209 | 113.9209
2042 | 9 | 5 | 21 | 1076.369 | 76.369
2042 | 9 | 5 | 22 | 1054.732 | 54.732
2042 | 9 | 5 | 23 | 1027.5443 | 27.5443
2042 | 9 | 6 | 0 | 998.2342 | 0
2042 | 9 | 6 | 1 | 960.2848 | 0
2042 | 9 | 6 | 2 | 922.3354 | 0
2042 | 9 | 6 | 3 | 911.4825 | 0
2042 | 9 | 6 | 4 | 907.7179 | 0
2042 | 9 | 6 | 5 | 916.1947 | 0
2042 | 9 | 6 | 6 | 937.5663 | 0
2042 | 9 | 6 | 7 | 949.3943 | 0
2042 | 9 | 6 | 8 | 950.3741 | 0
2042 | 9 | 6 | 9 | 970.6822 | 0
2042 | 9 | 6 | 10 | 1001.5934 | 1.5934
2042 | 9 | 6 | 11 | 1023.9209 | 23.9209
2042 | 9 | 6 | 12 | 1051.1768 | 51.1768
2042 | 9 | 6 | 13 | 1061.4299 | 61.4299
2042 | 9 | 6 | 14 | 1062.8187 | 62.8187
2042 | 9 | 6 | 15 | 1073.7469 | 73.7469
2042 | 9 | 6 | 16 | 1082.8554 | 82.8554
2042 | 9 | 6 | 17 | 1078.5187 | 78.5187
2042 | 9 | 6 | 18 | 1066.6944 | 66.6944
2042 | 9 | 6 | 19 | 1044.6528 | 44.6528
2042 | 9 | 6 | 20 | 1042.5998 | 42.5998
2042 | 9 | 6 | 21 | 1006.5823 | 6.5823
2042 | 9 | 6 | 22 | 992.9768 | 0
2042 | 9 | 6 | 23 | 972.9732 | 0
2042 | 9 | 7 | 0 | 951.6519 | 0
2042 | 9 | 7 | 1 | 896.0147 | 0
2042 | 9 | 7 | 2 | 873.6896 | 0
2042 | 9 | 7 | 3 | 858.0682 | 0
2042 | 9 | 7 | 4 | 849.9499 | 0
2042 | 9 | 7 | 5 | 853.6855 | 0
2042 | 9 | 7 | 6 | 868.7629 | 0
2042 | 9 | 7 | 7 | 869.5331 | 0
2042 | 9 | 7 | 8 | 875.375 | 0
2042 | 9 | 7 | 9 | 911.6704 | 0
2042 | 9 | 7 | 10 | 940.1976 | 0
2042 | 9 | 7 | 11 | 962.0334 | 0
2042 | 9 | 7 | 12 | 990.4715 | 0
2042 | 9 | 7 | 13 | 997.8619 | 0
2042 | 9 | 7 | 14 | 1002.6033 | 2.6033
2042 | 9 | 7 | 15 | 1017.1886 | 17.1886
2042 | 9 | 7 | 16 | 1035.2465 | 35.2465
2042 | 9 | 7 | 17 | 1042.3401 | 42.3401
2042 | 9 | 7 | 18 | 1028.1846 | 28.1846
2042 | 9 | 7 | 19 | 1004.4312 | 4.4312
2042 | 9 | 7 | 20 | 999.7388 | 0
2042 | 9 | 7 | 21 | 963.4237 | 0
2042 | 9 | 7 | 22 | 927.077 | 0
2042 | 9 | 7 | 23 | 900.7907 | 0
2042 | 9 | 8 | 0 | 866.7849 | 0
2042 | 9 | 8 | 1 | 893.5474 | 0
2042 | 9 | 8 | 2 | 920.31 | 0
2042 | 9 | 8 | 3 | 908.7908 | 0
2042 | 9 | 8 | 4 | 904.7436 | 0
2042 | 9 | 8 | 5 | 920.1284 | 0
2042 | 9 | 8 | 6 | 968.1619 | 0
2042 | 9 | 8 | 7 | 1013.6259 | 13.6259
2042 | 9 | 8 | 8 | 1027.6006 | 27.6006
2042 | 9 | 8 | 9 | 1058.5555 | 58.5555
2042 | 9 | 8 | 10 | 1080.3606 | 80.3606
2042 | 9 | 8 | 11 | 1108.6823 | 108.6823
2042 | 9 | 8 | 12 | 1142.8708 | 142.8708
2042 | 9 | 8 | 13 | 1160.0938 | 160.0938
2042 | 9 | 8 | 14 | 1169.9443 | 169.9443
2042 | 9 | 8 | 15 | 1187.1875 | 187.1875
2042 | 9 | 8 | 16 | 1207.8359 | 207.8359
2042 | 9 | 8 | 17 | 1204.246 | 204.246
2042 | 9 | 8 | 18 | 1177.6526 | 177.6526
2042 | 9 | 8 | 19 | 1135.8541 | 135.8541
2042 | 9 | 8 | 20 | 1119.8249 | 119.8249
2042 | 9 | 8 | 21 | 1064.1599 | 64.1599
2042 | 9 | 8 | 22 | 1032.2748 | 32.2748
2042 | 9 | 8 | 23 | 993.7973 | 0
2042 | 9 | 9 | 0 | 954.7906 | 0
2042 | 9 | 9 | 1 | 925.421 | 0
2042 | 9 | 9 | 2 | 913.9466 | 0
2042 | 9 | 9 | 3 | 906.9927 | 0
2042 | 9 | 9 | 4 | 906.03 | 0
2042 | 9 | 9 | 5 | 925.371 | 0
2042 | 9 | 9 | 6 | 970.4541 | 0
2042 | 9 | 9 | 7 | 1016.796 | 16.796
2042 | 9 | 9 | 8 | 1033.5624 | 33.5624
2042 | 9 | 9 | 9 | 1054.4659 | 54.4659
2042 | 9 | 9 | 10 | 1061.6031 | 61.6031
2042 | 9 | 9 | 11 | 1086.2504 | 86.2504
2042 | 9 | 9 | 12 | 1121.0228 | 121.0228
2042 | 9 | 9 | 13 | 1137.5511 | 137.5511
2042 | 9 | 9 | 14 | 1142.2714 | 142.2714
2042 | 9 | 9 | 15 | 1157.8609 | 157.8609
2042 | 9 | 9 | 16 | 1163.145 | 163.145
2042 | 9 | 9 | 17 | 1165.2262 | 165.2262
2042 | 9 | 9 | 18 | 1158.1534 | 158.1534
2042 | 9 | 9 | 19 | 1120.9227 | 120.9227
2042 | 9 | 9 | 20 | 1110.3359 | 110.3359
2042 | 9 | 9 | 21 | 1056.4618 | 56.4618
2042 | 9 | 9 | 22 | 1024.9135 | 24.9135
2042 | 9 | 9 | 23 | 987.0834 | 0
2042 | 9 | 10 | 0 | 957.0071 | 0
2042 | 9 | 10 | 1 | 932.5851 | 0
2042 | 9 | 10 | 2 | 919.8245 | 0
2042 | 9 | 10 | 3 | 913.4835 | 0
2042 | 9 | 10 | 4 | 913.1189 | 0
2042 | 9 | 10 | 5 | 935.5357 | 0
2042 | 9 | 10 | 6 | 986.1725 | 0
2042 | 9 | 10 | 7 | 1023.6207 | 23.6207
2042 | 9 | 10 | 8 | 1033.4151 | 33.4151
2042 | 9 | 10 | 9 | 1052.1535 | 52.1535
2042 | 9 | 10 | 10 | 1062.5002 | 62.5002
2042 | 9 | 10 | 11 | 1083.3381 | 83.3381
2042 | 9 | 10 | 12 | 1111.072 | 111.072
2042 | 9 | 10 | 13 | 1113.8591 | 113.8591
2042 | 9 | 10 | 14 | 1114.686 | 114.686
2042 | 9 | 10 | 15 | 1128.2876 | 128.2876
2042 | 9 | 10 | 16 | 1149.186 | 149.186
2042 | 9 | 10 | 17 | 1151.1167 | 151.1167
2042 | 9 | 10 | 18 | 1144.2047 | 144.2047
2042 | 9 | 10 | 19 | 1118.3965 | 118.3965
2042 | 9 | 10 | 20 | 1111.4183 | 111.4183
2042 | 9 | 10 | 21 | 1062.8977 | 62.8977
2042 | 9 | 10 | 22 | 1032.9151 | 32.9151
2042 | 9 | 10 | 23 | 993.5288 | 0
2042 | 9 | 11 | 0 | 958.9502 | 0
2042 | 9 | 11 | 1 | 938.5184 | 0
2042 | 9 | 11 | 2 | 918.0866 | 0
2042 | 9 | 11 | 3 | 910.8007 | 0
2042 | 9 | 11 | 4 | 911.0024 | 0
2042 | 9 | 11 | 5 | 932.0003 | 0
2042 | 9 | 11 | 6 | 981.4943 | 0
2042 | 9 | 11 | 7 | 1023.8906 | 23.8906
2042 | 9 | 11 | 8 | 1030.1363 | 30.1363
2042 | 9 | 11 | 9 | 1054.178 | 54.178
2042 | 9 | 11 | 10 | 1064.799 | 64.799
2042 | 9 | 11 | 11 | 1088.8286 | 88.8286
2042 | 9 | 11 | 12 | 1114.9865 | 114.9865
2042 | 9 | 11 | 13 | 1122.2553 | 122.2553
2042 | 9 | 11 | 14 | 1122.9559 | 122.9559
2042 | 9 | 11 | 15 | 1134.2349 | 134.2349
2042 | 9 | 11 | 16 | 1154.3113 | 154.3113
2042 | 9 | 11 | 17 | 1152.6191 | 152.6191
2042 | 9 | 11 | 18 | 1133.9982 | 133.9982
2042 | 9 | 11 | 19 | 1105.2742 | 105.2742
2042 | 9 | 11 | 20 | 1097.9311 | 97.9311
2042 | 9 | 11 | 21 | 1051.6382 | 51.6382
2042 | 9 | 11 | 22 | 1025.0898 | 25.0898
2042 | 9 | 11 | 23 | 991.0531 | 0
2042 | 9 | 12 | 0 | 957.2115 | 0
2042 | 9 | 12 | 1 | 951.2757 | 0
2042 | 9 | 12 | 2 | 943.5088 | 0
2042 | 9 | 12 | 3 | 939.3246 | 0
2042 | 9 | 12 | 4 | 940.4937 | 0
2042 | 9 | 12 | 5 | 949.3093 | 0
2042 | 9 | 12 | 6 | 982.3331 | 0
2042 | 9 | 12 | 7 | 1013.4064 | 13.4064
2042 | 9 | 12 | 8 | 1018.4766 | 18.4766
2042 | 9 | 12 | 9 | 1041.1994 | 41.1994
2042 | 9 | 12 | 10 | 1063.7625 | 63.7625
2042 | 9 | 12 | 11 | 1086.1164 | 86.1164
2042 | 9 | 12 | 12 | 1115.5101 | 115.5101
2042 | 9 | 12 | 13 | 1121.3372 | 121.3372
2042 | 9 | 12 | 14 | 1121.5461 | 121.5461
2042 | 9 | 12 | 15 | 1131.7725 | 131.7725
2042 | 9 | 12 | 16 | 1139.9546 | 139.9546
2042 | 9 | 12 | 17 | 1131.6113 | 131.6113
2042 | 9 | 12 | 18 | 1111.6269 | 111.6269
2042 | 9 | 12 | 19 | 1089.6255 | 89.6255
2042 | 9 | 12 | 20 | 1078.718 | 78.718
2042 | 9 | 12 | 21 | 1065.31 | 65.31
2042 | 9 | 12 | 22 | 1049.5736 | 49.5736
2042 | 9 | 12 | 23 | 1030.1435 | 30.1435
2042 | 9 | 13 | 0 | 1011.033 | 11.033
2042 | 9 | 13 | 1 | 932.1718 | 0
2042 | 9 | 13 | 2 | 889.0811 | 0
2042 | 9 | 13 | 3 | 845.9904 | 0
2042 | 9 | 13 | 4 | 845.9463 | 0
2042 | 9 | 13 | 5 | 850.6271 | 0
2042 | 9 | 13 | 6 | 871.1656 | 0
2042 | 9 | 13 | 7 | 875.8357 | 0
2042 | 9 | 13 | 8 | 873.9451 | 0
2042 | 9 | 13 | 9 | 888.814 | 0
2042 | 9 | 13 | 10 | 905.472 | 0
2042 | 9 | 13 | 11 | 924.35 | 0
2042 | 9 | 13 | 12 | 944.5122 | 0
2042 | 9 | 13 | 13 | 941.4506 | 0
2042 | 9 | 13 | 14 | 932.8541 | 0
2042 | 9 | 13 | 15 | 937.6575 | 0
2042 | 9 | 13 | 16 | 951.5875 | 0
2042 | 9 | 13 | 17 | 951.3289 | 0
2042 | 9 | 13 | 18 | 940.3558 | 0
2042 | 9 | 13 | 19 | 925.4053 | 0
2042 | 9 | 13 | 20 | 925.5093 | 0
2042 | 9 | 13 | 21 | 907.6407 | 0
2042 | 9 | 13 | 22 | 896.4231 | 0
2042 | 9 | 13 | 23 | 881.0536 | 0
2042 | 9 | 14 | 0 | 870.9833 | 0
2042 | 9 | 14 | 1 | 833.0758 | 0
2042 | 9 | 14 | 2 | 823.5417 | 0
2042 | 9 | 14 | 3 | 817.6393 | 0
2042 | 9 | 14 | 4 | 817.3312 | 0
2042 | 9 | 14 | 5 | 823.8208 | 0
2042 | 9 | 14 | 6 | 845.5021 | 0
2042 | 9 | 14 | 7 | 849.8444 | 0
2042 | 9 | 14 | 8 | 846.6091 | 0
2042 | 9 | 14 | 9 | 859.8936 | 0
2042 | 9 | 14 | 10 | 882.9234 | 0
2042 | 9 | 14 | 11 | 893.7215 | 0
2042 | 9 | 14 | 12 | 901.5049 | 0
2042 | 9 | 14 | 13 | 895.7132 | 0
2042 | 9 | 14 | 14 | 886.4751 | 0
2042 | 9 | 14 | 15 | 888.2285 | 0
2042 | 9 | 14 | 16 | 899.6883 | 0
2042 | 9 | 14 | 17 | 903.5928 | 0
2042 | 9 | 14 | 18 | 901.9035 | 0
2042 | 9 | 14 | 19 | 903.888 | 0
2042 | 9 | 14 | 20 | 913.3617 | 0
2042 | 9 | 14 | 21 | 879.4989 | 0
2042 | 9 | 14 | 22 | 863.3567 | 0
2042 | 9 | 14 | 23 | 843.8848 | 0
2042 | 9 | 15 | 0 | 829.644 | 0
2042 | 9 | 15 | 1 | 865.9685 | 0
2042 | 9 | 15 | 2 | 902.293 | 0
2042 | 9 | 15 | 3 | 898.5693 | 0
2042 | 9 | 15 | 4 | 898.9934 | 0
2042 | 9 | 15 | 5 | 916.9646 | 0
2042 | 9 | 15 | 6 | 961.1462 | 0
2042 | 9 | 15 | 7 | 997.3989 | 0
2042 | 9 | 15 | 8 | 1005.0252 | 5.0252
2042 | 9 | 15 | 9 | 1021.5649 | 21.5649
2042 | 9 | 15 | 10 | 1035.8882 | 35.8882
2042 | 9 | 15 | 11 | 1055.0945 | 55.0945
2042 | 9 | 15 | 12 | 1081.9006 | 81.9006
2042 | 9 | 15 | 13 | 1094.0086 | 94.0086
2042 | 9 | 15 | 14 | 1096.8375 | 96.8375
2042 | 9 | 15 | 15 | 1112.7944 | 112.7944
2042 | 9 | 15 | 16 | 1138.5874 | 138.5874
2042 | 9 | 15 | 17 | 1131.7481 | 131.7481
2042 | 9 | 15 | 18 | 1110.6522 | 110.6522
2042 | 9 | 15 | 19 | 1087.3534 | 87.3534
2042 | 9 | 15 | 20 | 1073.7035 | 73.7035
2042 | 9 | 15 | 21 | 1019.543 | 19.543
2042 | 9 | 15 | 22 | 997.3032 | 0
2042 | 9 | 15 | 23 | 967.6041 | 0
2042 | 9 | 16 | 0 | 943.3686 | 0
2042 | 9 | 16 | 1 | 955.4356 | 0
2042 | 9 | 16 | 2 | 942.0565 | 0
2042 | 9 | 16 | 3 | 934.6764 | 0
2042 | 9 | 16 | 4 | 935.6233 | 0
2042 | 9 | 16 | 5 | 952.8887 | 0
2042 | 9 | 16 | 6 | 999.9552 | 0
2042 | 9 | 16 | 7 | 1051.3347 | 51.3347
2042 | 9 | 16 | 8 | 1085.4995 | 85.4995
2042 | 9 | 16 | 9 | 1126.4524 | 126.4524
2042 | 9 | 16 | 10 | 1164.7283 | 164.7283
2042 | 9 | 16 | 11 | 1196.6256 | 196.6256
2042 | 9 | 16 | 12 | 1236.7312 | 236.7312
2042 | 9 | 16 | 13 | 1258.2633 | 258.2633
2042 | 9 | 16 | 14 | 1270.551 | 270.551
2042 | 9 | 16 | 15 | 1293.7125 | 293.7125
2042 | 9 | 16 | 16 | 1311.1024 | 311.1024
2042 | 9 | 16 | 17 | 1303.9652 | 303.9652
2042 | 9 | 16 | 18 | 1282.4244 | 282.4244
2042 | 9 | 16 | 19 | 1244.4979 | 244.4979
2042 | 9 | 16 | 20 | 1222.956 | 222.956
2042 | 9 | 16 | 21 | 1169.92 | 169.92
2042 | 9 | 16 | 22 | 1133.4971 | 133.4971
2042 | 9 | 16 | 23 | 1089.4003 | 89.4003
2042 | 9 | 17 | 0 | 1054.6685 | 54.6685
2042 | 9 | 17 | 1 | 1067.6463 | 67.6463
2042 | 9 | 17 | 2 | 1047.2841 | 47.2841
2042 | 9 | 17 | 3 | 1033.4102 | 33.4102
2042 | 9 | 17 | 4 | 1028.2664 | 28.2664
2042 | 9 | 17 | 5 | 1039.6657 | 39.6657
2042 | 9 | 17 | 6 | 1080.9066 | 80.9066
2042 | 9 | 17 | 7 | 1117.5137 | 117.5137
2042 | 9 | 17 | 8 | 1145.7372 | 145.7372
2042 | 9 | 17 | 9 | 1184.9952 | 184.9952
2042 | 9 | 17 | 10 | 1227.1966 | 227.1966
2042 | 9 | 17 | 11 | 1263.9758 | 263.9758
2042 | 9 | 17 | 12 | 1310.7323 | 310.7323
2042 | 9 | 17 | 13 | 1325.1311 | 325.1311
2042 | 9 | 17 | 14 | 1333.1354 | 333.1354
2042 | 9 | 17 | 15 | 1353.5278 | 353.5278
2042 | 9 | 17 | 16 | 1374.19 | 374.19
2042 | 9 | 17 | 17 | 1365.1916 | 365.1916
2042 | 9 | 17 | 18 | 1347.5694 | 347.5694
2042 | 9 | 17 | 19 | 1313.4816 | 313.4816
2042 | 9 | 17 | 20 | 1284.9129 | 284.9129
2042 | 9 | 17 | 21 | 1238.7588 | 238.7588
2042 | 9 | 17 | 22 | 1203.8642 | 203.8642
2042 | 9 | 17 | 23 | 1159.2047 | 159.2047
2042 | 9 | 18 | 0 | 1115.8387 | 115.8387
2042 | 9 | 18 | 1 | 1075.4854 | 75.4854
2042 | 9 | 18 | 2 | 1035.132 | 35.132
2042 | 9 | 18 | 3 | 1021.2313 | 21.2313
2042 | 9 | 18 | 4 | 1015.7242 | 15.7242
2042 | 9 | 18 | 5 | 1018.736 | 18.736
2042 | 9 | 18 | 6 | 1044.6087 | 44.6087
2042 | 9 | 18 | 7 | 1068.1323 | 68.1323
2042 | 9 | 18 | 8 | 1061.879 | 61.879
2042 | 9 | 18 | 9 | 1069.757 | 69.757
2042 | 9 | 18 | 10 | 1083.9537 | 83.9537
2042 | 9 | 18 | 11 | 1096.9065 | 96.9065
2042 | 9 | 18 | 12 | 1109.4071 | 109.4071
2042 | 9 | 18 | 13 | 1105.6552 | 105.6552
2042 | 9 | 18 | 14 | 1095.2607 | 95.2607
2042 | 9 | 18 | 15 | 1098.0416 | 98.0416
2042 | 9 | 18 | 16 | 1103.0551 | 103.0551
2042 | 9 | 18 | 17 | 1093.4763 | 93.4763
2042 | 9 | 18 | 18 | 1079.4636 | 79.4636
2042 | 9 | 18 | 19 | 1062.768 | 62.768
2042 | 9 | 18 | 20 | 1050.7518 | 50.7518
2042 | 9 | 18 | 21 | 1025.6588 | 25.6588
2042 | 9 | 18 | 22 | 1014.8442 | 14.8442
2042 | 9 | 18 | 23 | 1000.4459 | 0.44588
2042 | 9 | 19 | 0 | 982.8408 | 0
2042 | 9 | 19 | 1 | 938.0416 | 0
2042 | 9 | 19 | 2 | 921.0569 | 0
2042 | 9 | 19 | 3 | 911.9119 | 0
2042 | 9 | 19 | 4 | 913.1793 | 0
2042 | 9 | 19 | 5 | 929.9506 | 0
2042 | 9 | 19 | 6 | 981.8349 | 0
2042 | 9 | 19 | 7 | 1027.2997 | 27.2997
2042 | 9 | 19 | 8 | 1037.1159 | 37.1159
2042 | 9 | 19 | 9 | 1050.7471 | 50.7471
2042 | 9 | 19 | 10 | 1065.7943 | 65.7943
2042 | 9 | 19 | 11 | 1073.9515 | 73.9515
2042 | 9 | 19 | 12 | 1087.0554 | 87.0554
2042 | 9 | 19 | 13 | 1084.0355 | 84.0355
2042 | 9 | 19 | 14 | 1079.3487 | 79.3487
2042 | 9 | 19 | 15 | 1076.8887 | 76.8887
2042 | 9 | 19 | 16 | 1089.2859 | 89.2859
2042 | 9 | 19 | 17 | 1082.6544 | 82.6544
2042 | 9 | 19 | 18 | 1065.7933 | 65.7933
2042 | 9 | 19 | 19 | 1057.4861 | 57.4861
2042 | 9 | 19 | 20 | 1054.9797 | 54.9797
2042 | 9 | 19 | 21 | 1033.5279 | 33.5279
2042 | 9 | 19 | 22 | 1005.0445 | 5.0445
2042 | 9 | 19 | 23 | 968.5219 | 0
2042 | 9 | 20 | 0 | 939.0885 | 0
2042 | 9 | 20 | 1 | 869.828 | 0
2042 | 9 | 20 | 2 | 864.788 | 0
2042 | 9 | 20 | 3 | 853.3456 | 0
2042 | 9 | 20 | 4 | 851.0633 | 0
2042 | 9 | 20 | 5 | 860.0577 | 0
2042 | 9 | 20 | 6 | 885.9403 | 0
2042 | 9 | 20 | 7 | 901.9752 | 0
2042 | 9 | 20 | 8 | 904.9276 | 0
2042 | 9 | 20 | 9 | 926.2814 | 0
2042 | 9 | 20 | 10 | 964.1536 | 0
2042 | 9 | 20 | 11 | 981.2867 | 0
2042 | 9 | 20 | 12 | 993.5317 | 0
2042 | 9 | 20 | 13 | 987.905 | 0
2042 | 9 | 20 | 14 | 983.2143 | 0
2042 | 9 | 20 | 15 | 979.5612 | 0
2042 | 9 | 20 | 16 | 990.6038 | 0
2042 | 9 | 20 | 17 | 997.3774 | 0
2042 | 9 | 20 | 18 | 990.3119 | 0
2042 | 9 | 20 | 19 | 989.4623 | 0
2042 | 9 | 20 | 20 | 984.6699 | 0
2042 | 9 | 20 | 21 | 955.2571 | 0
2042 | 9 | 20 | 22 | 935.6273 | 0
2042 | 9 | 20 | 23 | 909.1439 | 0
2042 | 9 | 21 | 0 | 884.1159 | 0
2042 | 9 | 21 | 1 | 859.4754 | 0
2042 | 9 | 21 | 2 | 845.1636 | 0
2042 | 9 | 21 | 3 | 835.0988 | 0
2042 | 9 | 21 | 4 | 832.1793 | 0
2042 | 9 | 21 | 5 | 835.2035 | 0
2042 | 9 | 21 | 6 | 849.6544 | 0
2042 | 9 | 21 | 7 | 854.5251 | 0
2042 | 9 | 21 | 8 | 853.2112 | 0
2042 | 9 | 21 | 9 | 869.9847 | 0
2042 | 9 | 21 | 10 | 890.8828 | 0
2042 | 9 | 21 | 11 | 910.1894 | 0
2042 | 9 | 21 | 12 | 928.715 | 0
2042 | 9 | 21 | 13 | 926.3909 | 0
2042 | 9 | 21 | 14 | 922.3624 | 0
2042 | 9 | 21 | 15 | 926.967 | 0
2042 | 9 | 21 | 16 | 941.7132 | 0
2042 | 9 | 21 | 17 | 947.626 | 0
2042 | 9 | 21 | 18 | 950.3098 | 0
2042 | 9 | 21 | 19 | 956.4071 | 0
2042 | 9 | 21 | 20 | 954.3527 | 0
2042 | 9 | 21 | 21 | 923.3982 | 0
2042 | 9 | 21 | 22 | 913.8464 | 0
2042 | 9 | 21 | 23 | 898.0769 | 0
2042 | 9 | 22 | 0 | 874.3561 | 0
2042 | 9 | 22 | 1 | 877.9085 | 0
2042 | 9 | 22 | 2 | 881.461 | 0
2042 | 9 | 22 | 3 | 873.6115 | 0
2042 | 9 | 22 | 4 | 873.1134 | 0
2042 | 9 | 22 | 5 | 889.6826 | 0
2042 | 9 | 22 | 6 | 932.2057 | 0
2042 | 9 | 22 | 7 | 975.915 | 0
2042 | 9 | 22 | 8 | 992.629 | 0
2042 | 9 | 22 | 9 | 1007.1082 | 7.1082
2042 | 9 | 22 | 10 | 1014.1655 | 14.1655
2042 | 9 | 22 | 11 | 1025.1697 | 25.1697
2042 | 9 | 22 | 12 | 1044.6903 | 44.6903
2042 | 9 | 22 | 13 | 1047.3921 | 47.3921
2042 | 9 | 22 | 14 | 1045.8077 | 45.8077
2042 | 9 | 22 | 15 | 1061.7084 | 61.7084
2042 | 9 | 22 | 16 | 1079.5543 | 79.5543
2042 | 9 | 22 | 17 | 1076.9373 | 76.9373
2042 | 9 | 22 | 18 | 1065.8307 | 65.8307
2042 | 9 | 22 | 19 | 1052.0666 | 52.0666
2042 | 9 | 22 | 20 | 1047.9248 | 47.9248
2042 | 9 | 22 | 21 | 1010.3015 | 10.3015
2042 | 9 | 22 | 22 | 986.9081 | 0
2042 | 9 | 22 | 23 | 952.8025 | 0
2042 | 9 | 23 | 0 | 919.7229 | 0
2042 | 9 | 23 | 1 | 930.9286 | 0
2042 | 9 | 23 | 2 | 915.2454 | 0
2042 | 9 | 23 | 3 | 905.5531 | 0
2042 | 9 | 23 | 4 | 898.0874 | 0
2042 | 9 | 23 | 5 | 917.9932 | 0
2042 | 9 | 23 | 6 | 958.1589 | 0
2042 | 9 | 23 | 7 | 1004.5519 | 4.5519
2042 | 9 | 23 | 8 | 1029.6841 | 29.6841
2042 | 9 | 23 | 9 | 1045.4093 | 45.4093
2042 | 9 | 23 | 10 | 1053.6239 | 53.6239
2042 | 9 | 23 | 11 | 1065.8976 | 65.8976
2042 | 9 | 23 | 12 | 1087.7184 | 87.7184
2042 | 9 | 23 | 13 | 1092.0131 | 92.0131
2042 | 9 | 23 | 14 | 1090.5336 | 90.5336
2042 | 9 | 23 | 15 | 1104.7053 | 104.7053
2042 | 9 | 23 | 16 | 1114.6316 | 114.6316
2042 | 9 | 23 | 17 | 1113.9575 | 113.9575
2042 | 9 | 23 | 18 | 1107.6189 | 107.6189
2042 | 9 | 23 | 19 | 1097.5838 | 97.5838
2042 | 9 | 23 | 20 | 1083.9459 | 83.9459
2042 | 9 | 23 | 21 | 1039.6668 | 39.6668
2042 | 9 | 23 | 22 | 1013.3655 | 13.3655
2042 | 9 | 23 | 23 | 979.3107 | 0
2042 | 9 | 24 | 0 | 947.2588 | 0
2042 | 9 | 24 | 1 | 956.1982 | 0
2042 | 9 | 24 | 2 | 942.5549 | 0
2042 | 9 | 24 | 3 | 933.418 | 0
2042 | 9 | 24 | 4 | 926.908 | 0
2042 | 9 | 24 | 5 | 944.7462 | 0
2042 | 9 | 24 | 6 | 983.4874 | 0
2042 | 9 | 24 | 7 | 1019.4143 | 19.4143
2042 | 9 | 24 | 8 | 1029.5378 | 29.5378
2042 | 9 | 24 | 9 | 1036.4148 | 36.4148
2042 | 9 | 24 | 10 | 1047.396 | 47.396
2042 | 9 | 24 | 11 | 1051.2709 | 51.2709
2042 | 9 | 24 | 12 | 1064.6557 | 64.6557
2042 | 9 | 24 | 13 | 1059.6357 | 59.6357
2042 | 9 | 24 | 14 | 1052.7689 | 52.7689
2042 | 9 | 24 | 15 | 1065.4906 | 65.4906
2042 | 9 | 24 | 16 | 1084.0503 | 84.0503
2042 | 9 | 24 | 17 | 1085.8219 | 85.8219
2042 | 9 | 24 | 18 | 1082.8965 | 82.8965
2042 | 9 | 24 | 19 | 1077.8454 | 77.8454
2042 | 9 | 24 | 20 | 1068.2782 | 68.2782
2042 | 9 | 24 | 21 | 1024.986 | 24.986
2042 | 9 | 24 | 22 | 1004.4091 | 4.4091
2042 | 9 | 24 | 23 | 973.3631 | 0
2042 | 9 | 25 | 0 | 948.5528 | 0
2042 | 9 | 25 | 1 | 938.0329 | 0
2042 | 9 | 25 | 2 | 921.4747 | 0
2042 | 9 | 25 | 3 | 908.0047 | 0
2042 | 9 | 25 | 4 | 902.9416 | 0
2042 | 9 | 25 | 5 | 921.6421 | 0
2042 | 9 | 25 | 6 | 967.0778 | 0
2042 | 9 | 25 | 7 | 1010.9363 | 10.9363
2042 | 9 | 25 | 8 | 1020.33 | 20.33
2042 | 9 | 25 | 9 | 1032.3463 | 32.3463
2042 | 9 | 25 | 10 | 1039.6115 | 39.6115
2042 | 9 | 25 | 11 | 1047.1413 | 47.1413
2042 | 9 | 25 | 12 | 1063.5114 | 63.5114
2042 | 9 | 25 | 13 | 1063.6546 | 63.6546
2042 | 9 | 25 | 14 | 1057.4548 | 57.4548
2042 | 9 | 25 | 15 | 1069.208 | 69.208
2042 | 9 | 25 | 16 | 1081.5179 | 81.5179
2042 | 9 | 25 | 17 | 1078.3724 | 78.3724
2042 | 9 | 25 | 18 | 1067.589 | 67.589
2042 | 9 | 25 | 19 | 1068.3039 | 68.3039
2042 | 9 | 25 | 20 | 1060.9832 | 60.9832
2042 | 9 | 25 | 21 | 1018.7826 | 18.7826
2042 | 9 | 25 | 22 | 997.7076 | 0
2042 | 9 | 25 | 23 | 966.5565 | 0
2042 | 9 | 26 | 0 | 941.6406 | 0
2042 | 9 | 26 | 1 | 964.88 | 0
2042 | 9 | 26 | 2 | 950.9953 | 0
2042 | 9 | 26 | 3 | 939.8241 | 0
2042 | 9 | 26 | 4 | 933.3012 | 0
2042 | 9 | 26 | 5 | 947.5353 | 0
2042 | 9 | 26 | 6 | 980.9007 | 0
2042 | 9 | 26 | 7 | 1014.8947 | 14.8947
2042 | 9 | 26 | 8 | 1019.4636 | 19.4636
2042 | 9 | 26 | 9 | 1025.7436 | 25.7436
2042 | 9 | 26 | 10 | 1041.7731 | 41.7731
2042 | 9 | 26 | 11 | 1058.1829 | 58.1829
2042 | 9 | 26 | 12 | 1081.3677 | 81.3677
2042 | 9 | 26 | 13 | 1083.7022 | 83.7022
2042 | 9 | 26 | 14 | 1082.2564 | 82.2564
2042 | 9 | 26 | 15 | 1095.1317 | 95.1317
2042 | 9 | 26 | 16 | 1101.5279 | 101.5279
2042 | 9 | 26 | 17 | 1089.8779 | 89.8779
2042 | 9 | 26 | 18 | 1074.9779 | 74.9779
2042 | 9 | 26 | 19 | 1071.058 | 71.058
2042 | 9 | 26 | 20 | 1054.1614 | 54.1614
2042 | 9 | 26 | 21 | 1032.1945 | 32.1945
2042 | 9 | 26 | 22 | 1018.0374 | 18.0374
2042 | 9 | 26 | 23 | 997.7457 | 0
2042 | 9 | 27 | 0 | 977.2153 | 0
2042 | 9 | 27 | 1 | 883.5965 | 0
2042 | 9 | 27 | 2 | 865.9927 | 0
2042 | 9 | 27 | 3 | 851.1744 | 0
2042 | 9 | 27 | 4 | 845.4571 | 0
2042 | 9 | 27 | 5 | 852.5411 | 0
2042 | 9 | 27 | 6 | 868.3808 | 0
2042 | 9 | 27 | 7 | 878.1557 | 0
2042 | 9 | 27 | 8 | 882.0934 | 0
2042 | 9 | 27 | 9 | 895.1637 | 0
2042 | 9 | 27 | 10 | 918.2909 | 0
2042 | 9 | 27 | 11 | 935.1263 | 0
2042 | 9 | 27 | 12 | 944.5768 | 0
2042 | 9 | 27 | 13 | 937.5941 | 0
2042 | 9 | 27 | 14 | 933.3475 | 0
2042 | 9 | 27 | 15 | 931.2523 | 0
2042 | 9 | 27 | 16 | 933.3785 | 0
2042 | 9 | 27 | 17 | 936.0159 | 0
2042 | 9 | 27 | 18 | 933.8915 | 0
2042 | 9 | 27 | 19 | 942.4264 | 0
2042 | 9 | 27 | 20 | 940.3098 | 0
2042 | 9 | 27 | 21 | 930.1648 | 0
2042 | 9 | 27 | 22 | 916.0947 | 0
2042 | 9 | 27 | 23 | 898.5137 | 0
2042 | 9 | 28 | 0 | 881.2693 | 0
2042 | 9 | 28 | 1 | 873.0728 | 0
2042 | 9 | 28 | 2 | 858.9408 | 0
2042 | 9 | 28 | 3 | 846.1753 | 0
2042 | 9 | 28 | 4 | 838.9577 | 0
2042 | 9 | 28 | 5 | 843.0622 | 0
2042 | 9 | 28 | 6 | 852.6079 | 0
2042 | 9 | 28 | 7 | 858.0313 | 0
2042 | 9 | 28 | 8 | 856.9349 | 0
2042 | 9 | 28 | 9 | 863.8261 | 0
2042 | 9 | 28 | 10 | 873.205 | 0
2042 | 9 | 28 | 11 | 889.8739 | 0
2042 | 9 | 28 | 12 | 902.4557 | 0
2042 | 9 | 28 | 13 | 899.004 | 0
2042 | 9 | 28 | 14 | 898.4064 | 0
2042 | 9 | 28 | 15 | 910.4791 | 0
2042 | 9 | 28 | 16 | 921.3984 | 0
2042 | 9 | 28 | 17 | 928.7795 | 0
2042 | 9 | 28 | 18 | 937.1442 | 0
2042 | 9 | 28 | 19 | 955.7747 | 0
2042 | 9 | 28 | 20 | 954.1081 | 0
2042 | 9 | 28 | 21 | 922.6453 | 0
2042 | 9 | 28 | 22 | 915.1411 | 0
2042 | 9 | 28 | 23 | 903.3507 | 0
2042 | 9 | 29 | 0 | 887.7291 | 0
2042 | 9 | 29 | 1 | 937.5759 | 0
2042 | 9 | 29 | 2 | 924.6471 | 0
2042 | 9 | 29 | 3 | 914.9102 | 0
2042 | 9 | 29 | 4 | 916.0866 | 0
2042 | 9 | 29 | 5 | 926.0119 | 0
2042 | 9 | 29 | 6 | 959.1111 | 0
2042 | 9 | 29 | 7 | 995.8569 | 0
2042 | 9 | 29 | 8 | 1009.753 | 9.753
2042 | 9 | 29 | 9 | 1038.6591 | 38.6591
2042 | 9 | 29 | 10 | 1052.4566 | 52.4566
2042 | 9 | 29 | 11 | 1070.8926 | 70.8926
2042 | 9 | 29 | 12 | 1093.8848 | 93.8848
2042 | 9 | 29 | 13 | 1099.4237 | 99.4237
2042 | 9 | 29 | 14 | 1099.5101 | 99.5101
2042 | 9 | 29 | 15 | 1110.3842 | 110.3842
2042 | 9 | 29 | 16 | 1123.9867 | 123.9867
2042 | 9 | 29 | 17 | 1120.8714 | 120.8714
2042 | 9 | 29 | 18 | 1112.5835 | 112.5835
2042 | 9 | 29 | 19 | 1113.6382 | 113.6382
2042 | 9 | 29 | 20 | 1097.6993 | 97.6993
2042 | 9 | 29 | 21 | 1063.0841 | 63.0841
2042 | 9 | 29 | 22 | 1037.6494 | 37.6494
2042 | 9 | 29 | 23 | 1007.3054 | 7.3054
2042 | 9 | 30 | 0 | 978.4871 | 0
2042 | 9 | 30 | 1 | 938.3305 | 0
2042 | 9 | 30 | 2 | 926.133 | 0
2042 | 9 | 30 | 3 | 918.0366 | 0
2042 | 9 | 30 | 4 | 917.2923 | 0
2042 | 9 | 30 | 5 | 932.616 | 0
2042 | 9 | 30 | 6 | 972.4703 | 0
2042 | 9 | 30 | 7 | 1022.3614 | 22.3614
2042 | 9 | 30 | 8 | 1036.6189 | 36.6189
2042 | 9 | 30 | 9 | 1052.7494 | 52.7494
2042 | 9 | 30 | 10 | 1064.9635 | 64.9635
2042 | 9 | 30 | 11 | 1077.7501 | 77.7501
2042 | 9 | 30 | 12 | 1089.5438 | 89.5438
2042 | 9 | 30 | 13 | 1089.4989 | 89.4989
2042 | 9 | 30 | 14 | 1085.5271 | 85.5271
2042 | 9 | 30 | 15 | 1092.0662 | 92.0662
2042 | 9 | 30 | 16 | 1095.1217 | 95.1217
2042 | 9 | 30 | 17 | 1089.7298 | 89.7298
2042 | 9 | 30 | 18 | 1086.9315 | 86.9315
2042 | 9 | 30 | 19 | 1087.3444 | 87.3444
2042 | 9 | 30 | 20 | 1067.0748 | 67.0748
2042 | 9 | 30 | 21 | 1035.4196 | 35.4196
2042 | 9 | 30 | 22 | 1009.025 | 9.025
2042 | 9 | 30 | 23 | 977.0793 | 0
2042 | 10 | 1 | 0 | 952.8824 | 0
2042 | 10 | 1 | 1 | 969.9774 | 0
2042 | 10 | 1 | 2 | 950.8926 | 0
2042 | 10 | 1 | 3 | 939.7679 | 0
2042 | 10 | 1 | 4 | 941.7585 | 0
2042 | 10 | 1 | 5 | 954.3753 | 0
2042 | 10 | 1 | 6 | 985.1842 | 0
2042 | 10 | 1 | 7 | 1013.4911 | 13.4911
2042 | 10 | 1 | 8 | 1020.2501 | 20.2501
2042 | 10 | 1 | 9 | 1043.8432 | 43.8432
2042 | 10 | 1 | 10 | 1069.1056 | 69.1056
2042 | 10 | 1 | 11 | 1086.6377 | 86.6377
2042 | 10 | 1 | 12 | 1104.1697 | 104.1697
2042 | 10 | 1 | 13 | 1104.8695 | 104.8695
2042 | 10 | 1 | 14 | 1109.1538 | 109.1538
2042 | 10 | 1 | 15 | 1116.2128 | 116.2128
2042 | 10 | 1 | 16 | 1130.0348 | 130.0348
2042 | 10 | 1 | 17 | 1124.3989 | 124.3989
2042 | 10 | 1 | 18 | 1125.1345 | 125.1345
2042 | 10 | 1 | 19 | 1125.8702 | 125.8702
2042 | 10 | 1 | 20 | 1097.103 | 97.103
2042 | 10 | 1 | 21 | 1082.695 | 82.695
2042 | 10 | 1 | 22 | 1061.044 | 61.044
2042 | 10 | 1 | 23 | 1029.3402 | 29.3402
2042 | 10 | 2 | 0 | 1007.3118 | 7.3118
2042 | 10 | 2 | 1 | 968.7696 | 0
2042 | 10 | 2 | 2 | 930.2275 | 0
2042 | 10 | 2 | 3 | 919.4201 | 0
2042 | 10 | 2 | 4 | 920.5986 | 0
2042 | 10 | 2 | 5 | 932.9563 | 0
2042 | 10 | 2 | 6 | 967.6589 | 0
2042 | 10 | 2 | 7 | 1008.218 | 8.218
2042 | 10 | 2 | 8 | 1001.9171 | 1.9171
2042 | 10 | 2 | 9 | 998.1315 | 0
2042 | 10 | 2 | 10 | 1010.6304 | 10.6304
2042 | 10 | 2 | 11 | 1026.4922 | 26.4922
2042 | 10 | 2 | 12 | 1029.2633 | 29.2633
2042 | 10 | 2 | 13 | 1029.1217 | 29.1217
2042 | 10 | 2 | 14 | 1015.1865 | 15.1865
2042 | 10 | 2 | 15 | 1017.481 | 17.481
2042 | 10 | 2 | 16 | 1023.3621 | 23.3621
2042 | 10 | 2 | 17 | 1017.2565 | 17.2565
2042 | 10 | 2 | 18 | 1018.67 | 18.67
2042 | 10 | 2 | 19 | 1024.4376 | 24.4376
2042 | 10 | 2 | 20 | 1011.5032 | 11.5032
2042 | 10 | 2 | 21 | 991.9596 | 0
2042 | 10 | 2 | 22 | 976.3156 | 0
2042 | 10 | 2 | 23 | 950.3448 | 0
2042 | 10 | 3 | 0 | 936.8495 | 0
2042 | 10 | 3 | 1 | 933.0425 | 0
2042 | 10 | 3 | 2 | 915.3827 | 0
2042 | 10 | 3 | 3 | 904.8694 | 0
2042 | 10 | 3 | 4 | 907.7817 | 0
2042 | 10 | 3 | 5 | 926.36 | 0
2042 | 10 | 3 | 6 | 975.0771 | 0
2042 | 10 | 3 | 7 | 1022.9229 | 22.9229
2042 | 10 | 3 | 8 | 1019.7785 | 19.7785
2042 | 10 | 3 | 9 | 1030.9729 | 30.9729
2042 | 10 | 3 | 10 | 1046.4688 | 46.4688
2042 | 10 | 3 | 11 | 1061.0715 | 61.0715
2042 | 10 | 3 | 12 | 1073.1805 | 73.1805
2042 | 10 | 3 | 13 | 1066.7527 | 66.7527
2042 | 10 | 3 | 14 | 1060.5778 | 60.5778
2042 | 10 | 3 | 15 | 1061.1263 | 61.1263
2042 | 10 | 3 | 16 | 1068.5039 | 68.5039
2042 | 10 | 3 | 17 | 1062.515 | 62.515
2042 | 10 | 3 | 18 | 1063.4553 | 63.4553
2042 | 10 | 3 | 19 | 1064.3955 | 64.3955
2042 | 10 | 3 | 20 | 1053.944 | 53.944
2042 | 10 | 3 | 21 | 1039.089 | 39.089
2042 | 10 | 3 | 22 | 1014.9614 | 14.9614
2042 | 10 | 3 | 23 | 982.9916 | 0
2042 | 10 | 4 | 0 | 960.9873 | 0
2042 | 10 | 4 | 1 | 916.2242 | 0
2042 | 10 | 4 | 2 | 871.461 | 0
2042 | 10 | 4 | 3 | 860.0359 | 0
2042 | 10 | 4 | 4 | 860.9982 | 0
2042 | 10 | 4 | 5 | 867.828 | 0
2042 | 10 | 4 | 6 | 890.4168 | 0
2042 | 10 | 4 | 7 | 904.7682 | 0
2042 | 10 | 4 | 8 | 894.6043 | 0
2042 | 10 | 4 | 9 | 888.7142 | 0
2042 | 10 | 4 | 10 | 899.3125 | 0
2042 | 10 | 4 | 11 | 906.7018 | 0
2042 | 10 | 4 | 12 | 914.0911 | 0
2042 | 10 | 4 | 13 | 910.0366 | 0
2042 | 10 | 4 | 14 | 905.1199 | 0
2042 | 10 | 4 | 15 | 890.6365 | 0
2042 | 10 | 4 | 16 | 884.4264 | 0
2042 | 10 | 4 | 17 | 886.1361 | 0
2042 | 10 | 4 | 18 | 894.4775 | 0
2042 | 10 | 4 | 19 | 902.819 | 0
2042 | 10 | 4 | 20 | 904.5825 | 0
2042 | 10 | 4 | 21 | 900.1131 | 0
2042 | 10 | 4 | 22 | 890.5359 | 0
2042 | 10 | 4 | 23 | 876.812 | 0
2042 | 10 | 5 | 0 | 869.0255 | 0
2042 | 10 | 5 | 1 | 848.568 | 0
2042 | 10 | 5 | 2 | 840.6669 | 0
2042 | 10 | 5 | 3 | 834.0433 | 0
2042 | 10 | 5 | 4 | 836.6541 | 0
2042 | 10 | 5 | 5 | 843.3283 | 0
2042 | 10 | 5 | 6 | 859.2667 | 0
2042 | 10 | 5 | 7 | 862.0236 | 0
2042 | 10 | 5 | 8 | 853.0423 | 0
2042 | 10 | 5 | 9 | 858.3912 | 0
2042 | 10 | 5 | 10 | 877.8819 | 0
2042 | 10 | 5 | 11 | 896.0122 | 0
2042 | 10 | 5 | 12 | 900.5351 | 0
2042 | 10 | 5 | 13 | 892.8193 | 0
2042 | 10 | 5 | 14 | 883.8981 | 0
2042 | 10 | 5 | 15 | 885.3321 | 0
2042 | 10 | 5 | 16 | 897.2351 | 0
2042 | 10 | 5 | 17 | 907.0347 | 0
2042 | 10 | 5 | 18 | 918.1503 | 0
2042 | 10 | 5 | 19 | 929.266 | 0
2042 | 10 | 5 | 20 | 921.2838 | 0
2042 | 10 | 5 | 21 | 901.8019 | 0
2042 | 10 | 5 | 22 | 896.972 | 0
2042 | 10 | 5 | 23 | 883.8012 | 0
2042 | 10 | 6 | 0 | 873.1828 | 0
2042 | 10 | 6 | 1 | 898.2164 | 0
2042 | 10 | 6 | 2 | 883.6954 | 0
2042 | 10 | 6 | 3 | 875.3508 | 0
2042 | 10 | 6 | 4 | 877.4798 | 0
2042 | 10 | 6 | 5 | 894.1216 | 0
2042 | 10 | 6 | 6 | 939.5994 | 0
2042 | 10 | 6 | 7 | 987.3083 | 0
2042 | 10 | 6 | 8 | 995.6146 | 0
2042 | 10 | 6 | 9 | 1014.7656 | 14.7656
2042 | 10 | 6 | 10 | 1027.601 | 27.601
2042 | 10 | 6 | 11 | 1044.4945 | 44.4945
2042 | 10 | 6 | 12 | 1065.7424 | 65.7424
2042 | 10 | 6 | 13 | 1068.3194 | 68.3194
2042 | 10 | 6 | 14 | 1067.1383 | 67.1383
2042 | 10 | 6 | 15 | 1079.4137 | 79.4137
2042 | 10 | 6 | 16 | 1092.312 | 92.312
2042 | 10 | 6 | 17 | 1086.5343 | 86.5343
2042 | 10 | 6 | 18 | 1078.7085 | 78.7085
2042 | 10 | 6 | 19 | 1067.1505 | 67.1505
2042 | 10 | 6 | 20 | 1045.0687 | 45.0687
2042 | 10 | 6 | 21 | 1012.8258 | 12.8258
2042 | 10 | 6 | 22 | 992.0227 | 0
2042 | 10 | 6 | 23 | 961.6721 | 0
2042 | 10 | 7 | 0 | 938.1202 | 0
2042 | 10 | 7 | 1 | 927.3553 | 0
2042 | 10 | 7 | 2 | 911.4753 | 0
2042 | 10 | 7 | 3 | 901.4292 | 0
2042 | 10 | 7 | 4 | 901.6581 | 0
2042 | 10 | 7 | 5 | 924.725 | 0
2042 | 10 | 7 | 6 | 973.3427 | 0
2042 | 10 | 7 | 7 | 1024.7842 | 24.7842
2042 | 10 | 7 | 8 | 1039.127 | 39.127
2042 | 10 | 7 | 9 | 1053.9077 | 53.9077
2042 | 10 | 7 | 10 | 1071.2383 | 71.2383
2042 | 10 | 7 | 11 | 1095.726 | 95.726
2042 | 10 | 7 | 12 | 1124.1382 | 124.1382
2042 | 10 | 7 | 13 | 1134.9299 | 134.9299
2042 | 10 | 7 | 14 | 1137.1205 | 137.1205
2042 | 10 | 7 | 15 | 1149.4818 | 149.4818
2042 | 10 | 7 | 16 | 1150.9414 | 150.9414
2042 | 10 | 7 | 17 | 1146.3627 | 146.3627
2042 | 10 | 7 | 18 | 1141.135 | 141.135
2042 | 10 | 7 | 19 | 1129.0286 | 129.0286
2042 | 10 | 7 | 20 | 1103.8278 | 103.8278
2042 | 10 | 7 | 21 | 1071.1848 | 71.1848
2042 | 10 | 7 | 22 | 1038.648 | 38.648
2042 | 10 | 7 | 23 | 992.8641 | 0
2042 | 10 | 8 | 0 | 959.7755 | 0
2042 | 10 | 8 | 1 | 982.8078 | 0
2042 | 10 | 8 | 2 | 963.2722 | 0
2042 | 10 | 8 | 3 | 952.7198 | 0
2042 | 10 | 8 | 4 | 952.6702 | 0
2042 | 10 | 8 | 5 | 960.9405 | 0
2042 | 10 | 8 | 6 | 990.2056 | 0
2042 | 10 | 8 | 7 | 1022.1303 | 22.1303
2042 | 10 | 8 | 8 | 1026.4709 | 26.4709
2042 | 10 | 8 | 9 | 1036.4311 | 36.4311
2042 | 10 | 8 | 10 | 1058.5068 | 58.5068
2042 | 10 | 8 | 11 | 1072.754 | 72.754
2042 | 10 | 8 | 12 | 1085.3111 | 85.3111
2042 | 10 | 8 | 13 | 1090.8299 | 90.8299
2042 | 10 | 8 | 14 | 1093.3681 | 93.3681
2042 | 10 | 8 | 15 | 1089.2796 | 89.2796
2042 | 10 | 8 | 16 | 1104.3134 | 104.3134
2042 | 10 | 8 | 17 | 1102.4175 | 102.4175
2042 | 10 | 8 | 18 | 1103.4716 | 103.4716
2042 | 10 | 8 | 19 | 1104.5256 | 104.5256
2042 | 10 | 8 | 20 | 1079.0322 | 79.0322
2042 | 10 | 8 | 21 | 1064.6216 | 64.6216
2042 | 10 | 8 | 22 | 1045.4335 | 45.4335
2042 | 10 | 8 | 23 | 1017.5742 | 17.5742
2042 | 10 | 9 | 0 | 994.2517 | 0
2042 | 10 | 9 | 1 | 955.0861 | 0
2042 | 10 | 9 | 2 | 915.9205 | 0
2042 | 10 | 9 | 3 | 904.3007 | 0
2042 | 10 | 9 | 4 | 906.7159 | 0
2042 | 10 | 9 | 5 | 913.3086 | 0
2042 | 10 | 9 | 6 | 948.4996 | 0
2042 | 10 | 9 | 7 | 985.9596 | 0
2042 | 10 | 9 | 8 | 997.8212 | 0
2042 | 10 | 9 | 9 | 1029.4817 | 29.4817
2042 | 10 | 9 | 10 | 1045.2242 | 45.2242
2042 | 10 | 9 | 11 | 1062.1146 | 62.1146
2042 | 10 | 9 | 12 | 1076.5685 | 76.5685
2042 | 10 | 9 | 13 | 1084.8884 | 84.8884
2042 | 10 | 9 | 14 | 1086.5532 | 86.5532
2042 | 10 | 9 | 15 | 1083.3439 | 83.3439
2042 | 10 | 9 | 16 | 1078.8199 | 78.8199
2042 | 10 | 9 | 17 | 1074.6119 | 74.6119
2042 | 10 | 9 | 18 | 1073.444 | 73.444
2042 | 10 | 9 | 19 | 1072.5445 | 72.5445
2042 | 10 | 9 | 20 | 1054.7877 | 54.7877
2042 | 10 | 9 | 21 | 1037.6471 | 37.6471
2042 | 10 | 9 | 22 | 1018.7986 | 18.7986
2042 | 10 | 9 | 23 | 986.6475 | 0
2042 | 10 | 10 | 0 | 966.9123 | 0
2042 | 10 | 10 | 1 | 937.0214 | 0
2042 | 10 | 10 | 2 | 918.1898 | 0
2042 | 10 | 10 | 3 | 908.7622 | 0
2042 | 10 | 10 | 4 | 907.055 | 0
2042 | 10 | 10 | 5 | 923.2569 | 0
2042 | 10 | 10 | 6 | 970.1492 | 0
2042 | 10 | 10 | 7 | 1022.1733 | 22.1733
2042 | 10 | 10 | 8 | 1027.5422 | 27.5422
2042 | 10 | 10 | 9 | 1039.0024 | 39.0024
2042 | 10 | 10 | 10 | 1048.6324 | 48.6324
2042 | 10 | 10 | 11 | 1055.6661 | 55.6661
2042 | 10 | 10 | 12 | 1063.4484 | 63.4484
2042 | 10 | 10 | 13 | 1054.1103 | 54.1103
2042 | 10 | 10 | 14 | 1044.888 | 44.888
2042 | 10 | 10 | 15 | 1047.9039 | 47.9039
2042 | 10 | 10 | 16 | 1056.8989 | 56.8989
2042 | 10 | 10 | 17 | 1053.5181 | 53.5181
2042 | 10 | 10 | 18 | 1053.4991 | 53.4991
2042 | 10 | 10 | 19 | 1053.4801 | 53.4801
2042 | 10 | 10 | 20 | 1045.1124 | 45.1124
2042 | 10 | 10 | 21 | 1031.4766 | 31.4766
2042 | 10 | 10 | 22 | 1007.6214 | 7.6214
2042 | 10 | 10 | 23 | 976.1693 | 0
2042 | 10 | 11 | 0 | 949.6 | 0
2042 | 10 | 11 | 1 | 905.0679 | 0
2042 | 10 | 11 | 2 | 860.5357 | 0
2042 | 10 | 11 | 3 | 849.1255 | 0
2042 | 10 | 11 | 4 | 847.497 | 0
2042 | 10 | 11 | 5 | 857.3022 | 0
2042 | 10 | 11 | 6 | 883.0704 | 0
2042 | 10 | 11 | 7 | 902.8628 | 0
2042 | 10 | 11 | 8 | 895.7071 | 0
2042 | 10 | 11 | 9 | 910.7893 | 0
2042 | 10 | 11 | 10 | 923.5953 | 0
2042 | 10 | 11 | 11 | 933.877 | 0
2042 | 10 | 11 | 12 | 943.8431 | 0
2042 | 10 | 11 | 13 | 934.2546 | 0
2042 | 10 | 11 | 14 | 922.7695 | 0
2042 | 10 | 11 | 15 | 923.2621 | 0
2042 | 10 | 11 | 16 | 932.9101 | 0
2042 | 10 | 11 | 17 | 937.9207 | 0
2042 | 10 | 11 | 18 | 941.6498 | 0
2042 | 10 | 11 | 19 | 945.259 | 0
2042 | 10 | 11 | 20 | 946.5802 | 0
2042 | 10 | 11 | 21 | 939.6322 | 0
2042 | 10 | 11 | 22 | 921.9142 | 0
2042 | 10 | 11 | 23 | 896.3747 | 0
2042 | 10 | 12 | 0 | 877.8115 | 0
2042 | 10 | 12 | 1 | 853.2395 | 0
2042 | 10 | 12 | 2 | 837.3124 | 0
2042 | 10 | 12 | 3 | 827.2775 | 0
2042 | 10 | 12 | 4 | 825.4183 | 0
2042 | 10 | 12 | 5 | 829.7841 | 0
2042 | 10 | 12 | 6 | 845.3784 | 0
2042 | 10 | 12 | 7 | 853.6984 | 0
2042 | 10 | 12 | 8 | 849.5212 | 0
2042 | 10 | 12 | 9 | 857.1142 | 0
2042 | 10 | 12 | 10 | 878.6821 | 0
2042 | 10 | 12 | 11 | 891.4218 | 0
2042 | 10 | 12 | 12 | 904.1615 | 0
2042 | 10 | 12 | 13 | 905.8066 | 0
2042 | 10 | 12 | 14 | 907.4256 | 0
2042 | 10 | 12 | 15 | 904.4412 | 0
2042 | 10 | 12 | 16 | 919.6608 | 0
2042 | 10 | 12 | 17 | 926.0533 | 0
2042 | 10 | 12 | 18 | 936.577 | 0
2042 | 10 | 12 | 19 | 941.6718 | 0
2042 | 10 | 12 | 20 | 932.2824 | 0
2042 | 10 | 12 | 21 | 913.9264 | 0
2042 | 10 | 12 | 22 | 900.2139 | 0
2042 | 10 | 12 | 23 | 878.1835 | 0
2042 | 10 | 13 | 0 | 857.4829 | 0
2042 | 10 | 13 | 1 | 893.5266 | 0
2042 | 10 | 13 | 2 | 877.8558 | 0
2042 | 10 | 13 | 3 | 865.1634 | 0
2042 | 10 | 13 | 4 | 862.1688 | 0
2042 | 10 | 13 | 5 | 860.483 | 0
2042 | 10 | 13 | 6 | 868.6411 | 0
2042 | 10 | 13 | 7 | 873.5536 | 0
2042 | 10 | 13 | 8 | 881.364 | 0
2042 | 10 | 13 | 9 | 893.5323 | 0
2042 | 10 | 13 | 10 | 905.6049 | 0
2042 | 10 | 13 | 11 | 931.4867 | 0
2042 | 10 | 13 | 12 | 955.0795 | 0
2042 | 10 | 13 | 13 | 955.2866 | 0
2042 | 10 | 13 | 14 | 958.1507 | 0
2042 | 10 | 13 | 15 | 960.6442 | 0
2042 | 10 | 13 | 16 | 974.1776 | 0
2042 | 10 | 13 | 17 | 980.5962 | 0
2042 | 10 | 13 | 18 | 995.1366 | 0
2042 | 10 | 13 | 19 | 992.5771 | 0
2042 | 10 | 13 | 20 | 974.9656 | 0
2042 | 10 | 13 | 21 | 945.4926 | 0
2042 | 10 | 13 | 22 | 934.5996 | 0
2042 | 10 | 13 | 23 | 917.1276 | 0
2042 | 10 | 14 | 0 | 899.6821 | 0
2042 | 10 | 14 | 1 | 911.8529 | 0
2042 | 10 | 14 | 2 | 904.4419 | 0
2042 | 10 | 14 | 3 | 893.3252 | 0
2042 | 10 | 14 | 4 | 891.0537 | 0
2042 | 10 | 14 | 5 | 900.9365 | 0
2042 | 10 | 14 | 6 | 932.4957 | 0
2042 | 10 | 14 | 7 | 979.2525 | 0
2042 | 10 | 14 | 8 | 997.7791 | 0
2042 | 10 | 14 | 9 | 1019.7726 | 19.7726
2042 | 10 | 14 | 10 | 1022.2797 | 22.2797
2042 | 10 | 14 | 11 | 1037.0644 | 37.0644
2042 | 10 | 14 | 12 | 1055.4595 | 55.4595
2042 | 10 | 14 | 13 | 1059.1407 | 59.1407
2042 | 10 | 14 | 14 | 1058.3825 | 58.3825
2042 | 10 | 14 | 15 | 1065.0627 | 65.0627
2042 | 10 | 14 | 16 | 1072.1389 | 72.1389
2042 | 10 | 14 | 17 | 1072.979 | 72.979
2042 | 10 | 14 | 18 | 1071.4357 | 71.4357
2042 | 10 | 14 | 19 | 1069.8925 | 69.8925
2042 | 10 | 14 | 20 | 1054.7573 | 54.7573
2042 | 10 | 14 | 21 | 1032.8575 | 32.8575
2042 | 10 | 14 | 22 | 1007.0669 | 7.0669
2042 | 10 | 14 | 23 | 974.2523 | 0
2042 | 10 | 15 | 0 | 953.0591 | 0
2042 | 10 | 15 | 1 | 954.071 | 0
2042 | 10 | 15 | 2 | 938.7139 | 0
2042 | 10 | 15 | 3 | 930.2697 | 0
2042 | 10 | 15 | 4 | 930.358 | 0
2042 | 10 | 15 | 5 | 945.724 | 0
2042 | 10 | 15 | 6 | 981.8147 | 0
2042 | 10 | 15 | 7 | 1015.4234 | 15.4234
2042 | 10 | 15 | 8 | 1021.0807 | 21.0807
2042 | 10 | 15 | 9 | 1028.6194 | 28.6194
2042 | 10 | 15 | 10 | 1046.9487 | 46.9487
2042 | 10 | 15 | 11 | 1059.8178 | 59.8178
2042 | 10 | 15 | 12 | 1074.1834 | 74.1834
2042 | 10 | 15 | 13 | 1071.2798 | 71.2798
2042 | 10 | 15 | 14 | 1064.9784 | 64.9784
2042 | 10 | 15 | 15 | 1076.4153 | 76.4153
2042 | 10 | 15 | 16 | 1094.4446 | 94.4446
2042 | 10 | 15 | 17 | 1097.5079 | 97.5079
2042 | 10 | 15 | 18 | 1116.2793 | 116.2793
2042 | 10 | 15 | 19 | 1106.3229 | 106.3229
2042 | 10 | 15 | 20 | 1080.2593 | 80.2593
2042 | 10 | 15 | 21 | 1060.2086 | 60.2086
2042 | 10 | 15 | 22 | 1041.2029 | 41.2029
2042 | 10 | 15 | 23 | 1011.1109 | 11.1109
2042 | 10 | 16 | 0 | 985.8522 | 0
2042 | 10 | 16 | 1 | 958.5727 | 0
2042 | 10 | 16 | 2 | 943.2979 | 0
2042 | 10 | 16 | 3 | 934.0552 | 0
2042 | 10 | 16 | 4 | 933.4873 | 0
2042 | 10 | 16 | 5 | 947.976 | 0
2042 | 10 | 16 | 6 | 986.4734 | 0
2042 | 10 | 16 | 7 | 1032.3589 | 32.3589
2042 | 10 | 16 | 8 | 1042.3953 | 42.3953
2042 | 10 | 16 | 9 | 1048.1439 | 48.1439
2042 | 10 | 16 | 10 | 1059.4441 | 59.4441
2042 | 10 | 16 | 11 | 1067.141 | 67.141
2042 | 10 | 16 | 12 | 1075.6024 | 75.6024
2042 | 10 | 16 | 13 | 1069.8807 | 69.8807
2042 | 10 | 16 | 14 | 1060.8883 | 60.8883
2042 | 10 | 16 | 15 | 1067.9823 | 67.9823
2042 | 10 | 16 | 16 | 1080.2823 | 80.2823
2042 | 10 | 16 | 17 | 1083.0383 | 83.0383
2042 | 10 | 16 | 18 | 1098.8468 | 98.8468
2042 | 10 | 16 | 19 | 1094.158 | 94.158
2042 | 10 | 16 | 20 | 1074.8102 | 74.8102
2042 | 10 | 16 | 21 | 1056.2948 | 56.2948
2042 | 10 | 16 | 22 | 1036.6931 | 36.6931
2042 | 10 | 16 | 23 | 1012.3269 | 12.3269
2042 | 10 | 17 | 0 | 992.2293 | 0
2042 | 10 | 17 | 1 | 986.468 | 0
2042 | 10 | 17 | 2 | 974.1229 | 0
2042 | 10 | 17 | 3 | 966.485 | 0
2042 | 10 | 17 | 4 | 968.549 | 0
2042 | 10 | 17 | 5 | 978.3563 | 0
2042 | 10 | 17 | 6 | 1005.1744 | 5.1744
2042 | 10 | 17 | 7 | 1038.7046 | 38.7046
2042 | 10 | 17 | 8 | 1044.6793 | 44.6793
2042 | 10 | 17 | 9 | 1057.3416 | 57.3416
2042 | 10 | 17 | 10 | 1067.0684 | 67.0684
2042 | 10 | 17 | 11 | 1070.7191 | 70.7191
2042 | 10 | 17 | 12 | 1079.8667 | 79.8667
2042 | 10 | 17 | 13 | 1067.2854 | 67.2854
2042 | 10 | 17 | 14 | 1060.7631 | 60.7631
2042 | 10 | 17 | 15 | 1057.7286 | 57.7286
2042 | 10 | 17 | 16 | 1066.252 | 66.252
2042 | 10 | 17 | 17 | 1069.4138 | 69.4138
2042 | 10 | 17 | 18 | 1074.4792 | 74.4792
2042 | 10 | 17 | 19 | 1079.5446 | 79.5446
2042 | 10 | 17 | 20 | 1065.7466 | 65.7466
2042 | 10 | 17 | 21 | 1054.8039 | 54.8039
2042 | 10 | 17 | 22 | 1042.6723 | 42.6723
2042 | 10 | 17 | 23 | 1027.5621 | 27.5621
2042 | 10 | 18 | 0 | 1015.6945 | 15.6945
2042 | 10 | 18 | 1 | 955.228 | 0
2042 | 10 | 18 | 2 | 894.7615 | 0
2042 | 10 | 18 | 3 | 883.1051 | 0
2042 | 10 | 18 | 4 | 881.483 | 0
2042 | 10 | 18 | 5 | 890.0929 | 0
2042 | 10 | 18 | 6 | 917.115 | 0
2042 | 10 | 18 | 7 | 935.6269 | 0
2042 | 10 | 18 | 8 | 928.3827 | 0
2042 | 10 | 18 | 9 | 935.2977 | 0
2042 | 10 | 18 | 10 | 951.6145 | 0
2042 | 10 | 18 | 11 | 969.4734 | 0
2042 | 10 | 18 | 12 | 978.547 | 0
2042 | 10 | 18 | 13 | 967.1672 | 0
2042 | 10 | 18 | 14 | 959.7693 | 0
2042 | 10 | 18 | 15 | 963.0422 | 0
2042 | 10 | 18 | 16 | 970.3483 | 0
2042 | 10 | 18 | 17 | 979.9909 | 0
2042 | 10 | 18 | 18 | 986.5605 | 0
2042 | 10 | 18 | 19 | 993.1301 | 0
2042 | 10 | 18 | 20 | 978.5615 | 0
2042 | 10 | 18 | 21 | 967.3016 | 0
2042 | 10 | 18 | 22 | 950.4691 | 0
2042 | 10 | 18 | 23 | 930.1075 | 0
2042 | 10 | 19 | 0 | 913.3729 | 0
2042 | 10 | 19 | 1 | 892.944 | 0
2042 | 10 | 19 | 2 | 872.5151 | 0
2042 | 10 | 19 | 3 | 861.2876 | 0
2042 | 10 | 19 | 4 | 860.9712 | 0
2042 | 10 | 19 | 5 | 871.1954 | 0
2042 | 10 | 19 | 6 | 892.577 | 0
2042 | 10 | 19 | 7 | 903.2863 | 0
2042 | 10 | 19 | 8 | 889.8478 | 0
2042 | 10 | 19 | 9 | 895.8619 | 0
2042 | 10 | 19 | 10 | 916.0132 | 0
2042 | 10 | 19 | 11 | 932.777 | 0
2042 | 10 | 19 | 12 | 943.9173 | 0
2042 | 10 | 19 | 13 | 955.0576 | 0
2042 | 10 | 19 | 14 | 951.3848 | 0
2042 | 10 | 19 | 15 | 945.5471 | 0
2042 | 10 | 19 | 16 | 957.3514 | 0
2042 | 10 | 19 | 17 | 977.5759 | 0
2042 | 10 | 19 | 18 | 1004.4571 | 4.4571
2042 | 10 | 19 | 19 | 1006.3372 | 6.3372
2042 | 10 | 19 | 20 | 988.7275 | 0
2042 | 10 | 19 | 21 | 961.2119 | 0
2042 | 10 | 19 | 22 | 945.7257 | 0
2042 | 10 | 19 | 23 | 923.1614 | 0
2042 | 10 | 20 | 0 | 905.1497 | 0
2042 | 10 | 20 | 1 | 948.7064 | 0
2042 | 10 | 20 | 2 | 932.9678 | 0
2042 | 10 | 20 | 3 | 923.7174 | 0
2042 | 10 | 20 | 4 | 925.9115 | 0
2042 | 10 | 20 | 5 | 943.8091 | 0
2042 | 10 | 20 | 6 | 988.3309 | 0
2042 | 10 | 20 | 7 | 1037.445 | 37.445
2042 | 10 | 20 | 8 | 1047.6312 | 47.6312
2042 | 10 | 20 | 9 | 1058.6034 | 58.6034
2042 | 10 | 20 | 10 | 1061.1588 | 61.1588
2042 | 10 | 20 | 11 | 1067.0109 | 67.0109
2042 | 10 | 20 | 12 | 1082.3294 | 82.3294
2042 | 10 | 20 | 13 | 1081.4404 | 81.4404
2042 | 10 | 20 | 14 | 1081.141 | 81.141
2042 | 10 | 20 | 15 | 1090.8207 | 90.8207
2042 | 10 | 20 | 16 | 1106.4697 | 106.4697
2042 | 10 | 20 | 17 | 1111.0741 | 111.0741
2042 | 10 | 20 | 18 | 1110.3078 | 110.3078
2042 | 10 | 20 | 19 | 1109.5415 | 109.5415
2042 | 10 | 20 | 20 | 1081.3203 | 81.3203
2042 | 10 | 20 | 21 | 1053.1668 | 53.1668
2042 | 10 | 20 | 22 | 1028.4524 | 28.4524
2042 | 10 | 20 | 23 | 996.6918 | 0
2042 | 10 | 21 | 0 | 969.8971 | 0
2042 | 10 | 21 | 1 | 948.1877 | 0
2042 | 10 | 21 | 2 | 933.6019 | 0
2042 | 10 | 21 | 3 | 926.8062 | 0
2042 | 10 | 21 | 4 | 931.0739 | 0
2042 | 10 | 21 | 5 | 949.0958 | 0
2042 | 10 | 21 | 6 | 988.4253 | 0
2042 | 10 | 21 | 7 | 1038.2577 | 38.2577
2042 | 10 | 21 | 8 | 1053.2094 | 53.2094
2042 | 10 | 21 | 9 | 1065.4659 | 65.4659
2042 | 10 | 21 | 10 | 1064.4195 | 64.4195
2042 | 10 | 21 | 11 | 1072.9093 | 72.9093
2042 | 10 | 21 | 12 | 1080.2138 | 80.2138
2042 | 10 | 21 | 13 | 1072.0918 | 72.0918
2042 | 10 | 21 | 14 | 1058.079 | 58.079
2042 | 10 | 21 | 15 | 1061.5112 | 61.5112
2042 | 10 | 21 | 16 | 1063.1989 | 63.1989
2042 | 10 | 21 | 17 | 1067.3019 | 67.3019
2042 | 10 | 21 | 18 | 1072.7261 | 72.7261
2042 | 10 | 21 | 19 | 1078.1503 | 78.1503
2042 | 10 | 21 | 20 | 1053.1446 | 53.1446
2042 | 10 | 21 | 21 | 1032.0552 | 32.0552
2042 | 10 | 21 | 22 | 1008.4937 | 8.4937
2042 | 10 | 21 | 23 | 976.3609 | 0
2042 | 10 | 22 | 0 | 953.0152 | 0
2042 | 10 | 22 | 1 | 971.3207 | 0
2042 | 10 | 22 | 2 | 953.61 | 0
2042 | 10 | 22 | 3 | 943.6092 | 0
2042 | 10 | 22 | 4 | 944.8185 | 0
2042 | 10 | 22 | 5 | 957.7606 | 0
2042 | 10 | 22 | 6 | 997.4073 | 0
2042 | 10 | 22 | 7 | 1038.513 | 38.513
2042 | 10 | 22 | 8 | 1044.3434 | 44.3434
2042 | 10 | 22 | 9 | 1056.0696 | 56.0696
2042 | 10 | 22 | 10 | 1074.737 | 74.737
2042 | 10 | 22 | 11 | 1087.0887 | 87.0887
2042 | 10 | 22 | 12 | 1099.4405 | 99.4405
2042 | 10 | 22 | 13 | 1105.4085 | 105.4085
2042 | 10 | 22 | 14 | 1104.2996 | 104.2996
2042 | 10 | 22 | 15 | 1099.9214 | 99.9214
2042 | 10 | 22 | 16 | 1117.6812 | 117.6812
2042 | 10 | 22 | 17 | 1119.6558 | 119.6558
2042 | 10 | 22 | 18 | 1145.6818 | 145.6818
2042 | 10 | 22 | 19 | 1130.2519 | 130.2519
2042 | 10 | 22 | 20 | 1101.3428 | 101.3428
2042 | 10 | 22 | 21 | 1067.2786 | 67.2786
2042 | 10 | 22 | 22 | 1044.017 | 44.017
2042 | 10 | 22 | 23 | 1009.7807 | 9.7807
2042 | 10 | 23 | 0 | 981.8191 | 0
2042 | 10 | 23 | 1 | 957.8134 | 0
2042 | 10 | 23 | 2 | 933.8077 | 0
2042 | 10 | 23 | 3 | 921.9085 | 0
2042 | 10 | 23 | 4 | 921.6699 | 0
2042 | 10 | 23 | 5 | 937.8357 | 0
2042 | 10 | 23 | 6 | 983.8271 | 0
2042 | 10 | 23 | 7 | 1030.9421 | 30.9421
2042 | 10 | 23 | 8 | 1026.9841 | 26.9841
2042 | 10 | 23 | 9 | 1029.252 | 29.252
2042 | 10 | 23 | 10 | 1042.807 | 42.807
2042 | 10 | 23 | 11 | 1050.239 | 50.239
2042 | 10 | 23 | 12 | 1059.4154 | 59.4154
2042 | 10 | 23 | 13 | 1052.5958 | 52.5958
2042 | 10 | 23 | 14 | 1042.2284 | 42.2284
2042 | 10 | 23 | 15 | 1042.41 | 42.41
2042 | 10 | 23 | 16 | 1048.2946 | 48.2946
2042 | 10 | 23 | 17 | 1049.9574 | 49.9574
2042 | 10 | 23 | 18 | 1075.0212 | 75.0212
2042 | 10 | 23 | 19 | 1066.0929 | 66.0929
2042 | 10 | 23 | 20 | 1044.2862 | 44.2862
2042 | 10 | 23 | 21 | 1017.5941 | 17.5941
2042 | 10 | 23 | 22 | 994.2702 | 0
2042 | 10 | 23 | 23 | 964.8415 | 0
2042 | 10 | 24 | 0 | 955.8535 | 0
2042 | 10 | 24 | 1 | 946.8656 | 0
2042 | 10 | 24 | 2 | 933.5503 | 0
2042 | 10 | 24 | 3 | 924.2913 | 0
2042 | 10 | 24 | 4 | 925.7957 | 0
2042 | 10 | 24 | 5 | 937.4096 | 0
2042 | 10 | 24 | 6 | 975.9817 | 0
2042 | 10 | 24 | 7 | 1021.9755 | 21.9755
2042 | 10 | 24 | 8 | 1029.2546 | 29.2546
2042 | 10 | 24 | 9 | 1034.3182 | 34.3182
2042 | 10 | 24 | 10 | 1051.2486 | 51.2486
2042 | 10 | 24 | 11 | 1064.575 | 64.575
2042 | 10 | 24 | 12 | 1077.9015 | 77.9015
2042 | 10 | 24 | 13 | 1082.7152 | 82.7152
2042 | 10 | 24 | 14 | 1079.9881 | 79.9881
2042 | 10 | 24 | 15 | 1077.6102 | 77.6102
2042 | 10 | 24 | 16 | 1078.2915 | 78.2915
2042 | 10 | 24 | 17 | 1083.0175 | 83.0175
2042 | 10 | 24 | 18 | 1087.2624 | 87.2624
2042 | 10 | 24 | 19 | 1091.5073 | 91.5073
2042 | 10 | 24 | 20 | 1073.9737 | 73.9737
2042 | 10 | 24 | 21 | 1060.228 | 60.228
2042 | 10 | 24 | 22 | 1041.5053 | 41.5053
2042 | 10 | 24 | 23 | 1015.0706 | 15.0706
2042 | 10 | 25 | 0 | 995.4358 | 0
2042 | 10 | 25 | 1 | 941.5495 | 0
2042 | 10 | 25 | 2 | 887.6631 | 0
2042 | 10 | 25 | 3 | 875.2812 | 0
2042 | 10 | 25 | 4 | 875.6833 | 0
2042 | 10 | 25 | 5 | 879.3975 | 0
2042 | 10 | 25 | 6 | 896.9446 | 0
2042 | 10 | 25 | 7 | 912.6268 | 0
2042 | 10 | 25 | 8 | 909.2234 | 0
2042 | 10 | 25 | 9 | 917.5766 | 0
2042 | 10 | 25 | 10 | 941.5184 | 0
2042 | 10 | 25 | 11 | 962.7342 | 0
2042 | 10 | 25 | 12 | 974.497 | 0
2042 | 10 | 25 | 13 | 977.8926 | 0
2042 | 10 | 25 | 14 | 974.0536 | 0
2042 | 10 | 25 | 15 | 967.6868 | 0
2042 | 10 | 25 | 16 | 965.78 | 0
2042 | 10 | 25 | 17 | 974.7305 | 0
2042 | 10 | 25 | 18 | 1004.8121 | 4.8121
2042 | 10 | 25 | 19 | 996.6512 | 0
2042 | 10 | 25 | 20 | 974.5494 | 0
2042 | 10 | 25 | 21 | 965.4371 | 0
2042 | 10 | 25 | 22 | 952.0163 | 0
2042 | 10 | 25 | 23 | 933.3731 | 0
2042 | 10 | 26 | 0 | 918.3051 | 0
2042 | 10 | 26 | 1 | 878.0204 | 0
2042 | 10 | 26 | 2 | 861.2303 | 0
2042 | 10 | 26 | 3 | 847.7064 | 0
2042 | 10 | 26 | 4 | 845.5985 | 0
2042 | 10 | 26 | 5 | 847.7504 | 0
2042 | 10 | 26 | 6 | 862.9973 | 0
2042 | 10 | 26 | 7 | 875.8241 | 0
2042 | 10 | 26 | 8 | 873.8486 | 0
2042 | 10 | 26 | 9 | 881.9104 | 0
2042 | 10 | 26 | 10 | 900.1772 | 0
2042 | 10 | 26 | 11 | 923.9155 | 0
2042 | 10 | 26 | 12 | 938.0969 | 0
2042 | 10 | 26 | 13 | 942.8457 | 0
2042 | 10 | 26 | 14 | 939.1622 | 0
2042 | 10 | 26 | 15 | 933.7859 | 0
2042 | 10 | 26 | 16 | 938.3237 | 0
2042 | 10 | 26 | 17 | 959.7289 | 0
2042 | 10 | 26 | 18 | 976.2457 | 0
2042 | 10 | 26 | 19 | 992.7625 | 0
2042 | 10 | 26 | 20 | 969.7154 | 0
2042 | 10 | 26 | 21 | 940.6277 | 0
2042 | 10 | 26 | 22 | 930.3796 | 0
2042 | 10 | 26 | 23 | 913.1759 | 0
2042 | 10 | 27 | 0 | 891.8434 | 0
2042 | 10 | 27 | 1 | 911.7675 | 0
2042 | 10 | 27 | 2 | 931.6916 | 0
2042 | 10 | 27 | 3 | 923.95 | 0
2042 | 10 | 27 | 4 | 926.2686 | 0
2042 | 10 | 27 | 5 | 943.1283 | 0
2042 | 10 | 27 | 6 | 986.8096 | 0
2042 | 10 | 27 | 7 | 1032.5832 | 32.5832
2042 | 10 | 27 | 8 | 1043.2083 | 43.2083
2042 | 10 | 27 | 9 | 1070.0542 | 70.0542
2042 | 10 | 27 | 10 | 1070.0582 | 70.0582
2042 | 10 | 27 | 11 | 1087.6256 | 87.6256
2042 | 10 | 27 | 12 | 1098.8781 | 98.8781
2042 | 10 | 27 | 13 | 1101.2921 | 101.2921
2042 | 10 | 27 | 14 | 1100.8948 | 100.8948
2042 | 10 | 27 | 15 | 1096.9877 | 96.9877
2042 | 10 | 27 | 16 | 1113.1745 | 113.1745
2042 | 10 | 27 | 17 | 1122.2092 | 122.2092
2042 | 10 | 27 | 18 | 1148.206 | 148.206
2042 | 10 | 27 | 19 | 1130.5365 | 130.5365
2042 | 10 | 27 | 20 | 1100.9347 | 100.9347
2042 | 10 | 27 | 21 | 1069.3628 | 69.3628
2042 | 10 | 27 | 22 | 1046.9473 | 46.9473
2042 | 10 | 27 | 23 | 1015.7272 | 15.7272
2042 | 10 | 28 | 0 | 987.2846 | 0
2042 | 10 | 28 | 1 | 994.9821 | 0
2042 | 10 | 28 | 2 | 980.6618 | 0
2042 | 10 | 28 | 3 | 970.8819 | 0
2042 | 10 | 28 | 4 | 971.5018 | 0
2042 | 10 | 28 | 5 | 983.101 | 0
2042 | 10 | 28 | 6 | 1012.7935 | 12.7935
2042 | 10 | 28 | 7 | 1057.2034 | 57.2034
2042 | 10 | 28 | 8 | 1072.2297 | 72.2297
2042 | 10 | 28 | 9 | 1088.148 | 88.148
2042 | 10 | 28 | 10 | 1094.8837 | 94.8837
2042 | 10 | 28 | 11 | 1109.7323 | 109.7323
2042 | 10 | 28 | 12 | 1123.344 | 123.344
2042 | 10 | 28 | 13 | 1119.2684 | 119.2684
2042 | 10 | 28 | 14 | 1111.0753 | 111.0753
2042 | 10 | 28 | 15 | 1118.2026 | 118.2026
2042 | 10 | 28 | 16 | 1124.928 | 124.928
2042 | 10 | 28 | 17 | 1126.8573 | 126.8573
2042 | 10 | 28 | 18 | 1155.8112 | 155.8112
2042 | 10 | 28 | 19 | 1130.2946 | 130.2946
2042 | 10 | 28 | 20 | 1097.2665 | 97.2665
2042 | 10 | 28 | 21 | 1070.2981 | 70.2981
2042 | 10 | 28 | 22 | 1052.1447 | 52.1447
2042 | 10 | 28 | 23 | 1023.6339 | 23.6339
2042 | 10 | 29 | 0 | 1001.7532 | 1.7532
2042 | 10 | 29 | 1 | 1001.0916 | 1.0916
2042 | 10 | 29 | 2 | 983.6704 | 0
2042 | 10 | 29 | 3 | 972.5057 | 0
2042 | 10 | 29 | 4 | 973.083 | 0
2042 | 10 | 29 | 5 | 984.7827 | 0
2042 | 10 | 29 | 6 | 1013.7746 | 13.7746
2042 | 10 | 29 | 7 | 1044.2886 | 44.2886
2042 | 10 | 29 | 8 | 1051.5862 | 51.5862
2042 | 10 | 29 | 9 | 1063.3041 | 63.3041
2042 | 10 | 29 | 10 | 1079.7397 | 79.7397
2042 | 10 | 29 | 11 | 1087.0129 | 87.0129
2042 | 10 | 29 | 12 | 1096.8076 | 96.8076
2042 | 10 | 29 | 13 | 1088.6409 | 88.6409
2042 | 10 | 29 | 14 | 1083.838 | 83.838
2042 | 10 | 29 | 15 | 1092.966 | 92.966
2042 | 10 | 29 | 16 | 1113.2266 | 113.2266
2042 | 10 | 29 | 17 | 1120.7197 | 120.7197
2042 | 10 | 29 | 18 | 1128.5612 | 128.5612
2042 | 10 | 29 | 19 | 1136.4026 | 136.4026
2042 | 10 | 29 | 20 | 1107.1771 | 107.1771
2042 | 10 | 29 | 21 | 1090.088 | 90.088
2042 | 10 | 29 | 22 | 1072.3505 | 72.3505
2042 | 10 | 29 | 23 | 1047.2518 | 47.2518
2042 | 10 | 30 | 0 | 1023.3358 | 23.3358
2042 | 10 | 30 | 1 | 996.906 | 0
2042 | 10 | 30 | 2 | 970.4762 | 0
2042 | 10 | 30 | 3 | 961.9868 | 0
2042 | 10 | 30 | 4 | 962.7118 | 0
2042 | 10 | 30 | 5 | 973.203 | 0
2042 | 10 | 30 | 6 | 1009.6178 | 9.6178
2042 | 10 | 30 | 7 | 1058.6525 | 58.6525
2042 | 10 | 30 | 8 | 1070.599 | 70.599
2042 | 10 | 30 | 9 | 1083.0639 | 83.0639
2042 | 10 | 30 | 10 | 1099.7063 | 99.7063
2042 | 10 | 30 | 11 | 1109.2609 | 109.2609
2042 | 10 | 30 | 12 | 1122.4344 | 122.4344
2042 | 10 | 30 | 13 | 1114.0204 | 114.0204
2042 | 10 | 30 | 14 | 1108.3295 | 108.3295
2042 | 10 | 30 | 15 | 1116.4003 | 116.4003
2042 | 10 | 30 | 16 | 1126.7922 | 126.7922
2042 | 10 | 30 | 17 | 1129.9757 | 129.9757
2042 | 10 | 30 | 18 | 1155.6171 | 155.6171
2042 | 10 | 30 | 19 | 1137.3254 | 137.3254
2042 | 10 | 30 | 20 | 1114.3779 | 114.3779
2042 | 10 | 30 | 21 | 1101.0641 | 101.0641
2042 | 10 | 30 | 22 | 1079.0387 | 79.0387
2042 | 10 | 30 | 23 | 1050.3369 | 50.3369
2042 | 10 | 31 | 0 | 1026.0286 | 26.0286
2042 | 10 | 31 | 1 | 985.6469 | 0
2042 | 10 | 31 | 2 | 991.5783 | 0
2042 | 10 | 31 | 3 | 977.9667 | 0
2042 | 10 | 31 | 4 | 972.4028 | 0
2042 | 10 | 31 | 5 | 976.5605 | 0
2042 | 10 | 31 | 6 | 996.8506 | 0
2042 | 10 | 31 | 7 | 1030.6834 | 30.6834
2042 | 10 | 31 | 8 | 1052.2268 | 52.2268
2042 | 10 | 31 | 9 | 1065.2027 | 65.2027
2042 | 10 | 31 | 10 | 1084.5801 | 84.5801
2042 | 10 | 31 | 11 | 1101.8917 | 101.8917
2042 | 10 | 31 | 12 | 1119.9547 | 119.9547
2042 | 10 | 31 | 13 | 1110.7348 | 110.7348
2042 | 10 | 31 | 14 | 1104.1563 | 104.1563
2042 | 10 | 31 | 15 | 1105.561 | 105.561
2042 | 10 | 31 | 16 | 1108.6366 | 108.6366
2042 | 10 | 31 | 17 | 1112.6684 | 112.6684
2042 | 10 | 31 | 18 | 1153.124 | 153.124
2042 | 10 | 31 | 19 | 1136.1428 | 136.1428
2042 | 10 | 31 | 20 | 1112.2264 | 112.2264
2042 | 10 | 31 | 21 | 1099.7086 | 99.7086
2042 | 10 | 31 | 22 | 1086.2173 | 86.2173
2042 | 10 | 31 | 23 | 1061.7597 | 61.7597
2042 | 11 | 1 | 0 | 1036.7146 | 0
2042 | 11 | 1 | 1 | 974.566 | 0
2042 | 11 | 1 | 2 | 939.5782 | 0
2042 | 11 | 1 | 3 | 923.1724 | 0
2042 | 11 | 1 | 4 | 916.7132 | 0
2042 | 11 | 1 | 5 | 910.3269 | 0
2042 | 11 | 1 | 6 | 910.3324 | 0
2042 | 11 | 1 | 7 | 919.7879 | 0
2042 | 11 | 1 | 8 | 944.323 | 0
2042 | 11 | 1 | 9 | 959.9804 | 0
2042 | 11 | 1 | 10 | 989.8056 | 0
2042 | 11 | 1 | 11 | 1001.8622 | 0
2042 | 11 | 1 | 12 | 1013.9189 | 0
2042 | 11 | 1 | 13 | 1020.3834 | 0
2042 | 11 | 1 | 14 | 1021.3635 | 0
2042 | 11 | 1 | 15 | 1014.2249 | 0
2042 | 11 | 1 | 16 | 1007.2631 | 0
2042 | 11 | 1 | 17 | 1016.1123 | 0
2042 | 11 | 1 | 18 | 1066.6962 | 16.6962
2042 | 11 | 1 | 19 | 1055.7741 | 5.7741
2042 | 11 | 1 | 20 | 1033.0347 | 0
2042 | 11 | 1 | 21 | 1029.8682 | 0
2042 | 11 | 1 | 22 | 1025.5876 | 0
2042 | 11 | 1 | 23 | 1011.2192 | 0
2042 | 11 | 2 | 0 | 989.2073 | 0
2042 | 11 | 2 | 1 | 955.7041 | 0
2042 | 11 | 2 | 2 | 962.5726 | 0
2042 | 11 | 2 | 3 | 946.931 | 0
2042 | 11 | 2 | 4 | 944.3228 | 0
2042 | 11 | 2 | 5 | 942.9959 | 0
2042 | 11 | 2 | 6 | 947.2095 | 0
2042 | 11 | 2 | 7 | 950.3757 | 0
2042 | 11 | 2 | 8 | 956.1155 | 0
2042 | 11 | 2 | 9 | 969.4989 | 0
2042 | 11 | 2 | 10 | 1009.6644 | 0
2042 | 11 | 2 | 11 | 1042.1203 | 0
2042 | 11 | 2 | 12 | 1059.8347 | 9.8347
2042 | 11 | 2 | 13 | 1067.4888 | 17.4888
2042 | 11 | 2 | 14 | 1062.1328 | 12.1328
2042 | 11 | 2 | 15 | 1062.7437 | 12.7437
2042 | 11 | 2 | 16 | 1061.5316 | 11.5316
2042 | 11 | 2 | 17 | 1084.2305 | 34.2305
2042 | 11 | 2 | 18 | 1110.9141 | 60.9141
2042 | 11 | 2 | 19 | 1137.5977 | 87.5977
2042 | 11 | 2 | 20 | 1113.8324 | 63.8324
2042 | 11 | 2 | 21 | 1101.6238 | 51.6238
2042 | 11 | 2 | 22 | 1096.7817 | 46.7817
2042 | 11 | 2 | 23 | 1076.3593 | 26.3593
2042 | 11 | 3 | 0 | 1057.2538 | 7.2538
2042 | 11 | 3 | 1 | 1110.9936 | 60.9936
2042 | 11 | 3 | 2 | 1197.457 | 147.457
2042 | 11 | 3 | 3 | 1183.4211 | 133.4211
2042 | 11 | 3 | 4 | 1180.2499 | 130.2499
2042 | 11 | 3 | 5 | 1179.6294 | 129.6294
2042 | 11 | 3 | 6 | 1194.6564 | 144.6564
2042 | 11 | 3 | 7 | 1230.7382 | 180.7382
2042 | 11 | 3 | 8 | 1261.5532 | 211.5532
2042 | 11 | 3 | 9 | 1280.3924 | 230.3924
2042 | 11 | 3 | 10 | 1292.4429 | 242.4429
2042 | 11 | 3 | 11 | 1304.2415 | 254.2415
2042 | 11 | 3 | 12 | 1320.5975 | 270.5975
2042 | 11 | 3 | 13 | 1311.6934 | 261.6934
2042 | 11 | 3 | 14 | 1309.0542 | 259.0542
2042 | 11 | 3 | 15 | 1320.0794 | 270.0794
2042 | 11 | 3 | 16 | 1336.505 | 286.505
2042 | 11 | 3 | 17 | 1347.5801 | 297.5801
2042 | 11 | 3 | 18 | 1396.3543 | 346.3543
2042 | 11 | 3 | 19 | 1362.475 | 312.475
2042 | 11 | 3 | 20 | 1330.0578 | 280.0578
2042 | 11 | 3 | 21 | 1312.1953 | 262.1953
2042 | 11 | 3 | 22 | 1300.6639 | 250.6639
2042 | 11 | 3 | 23 | 1274.5435 | 224.5435
2042 | 11 | 4 | 0 | 1240.0561 | 190.0561
2042 | 11 | 4 | 1 | 1175.1297 | 125.1297
2042 | 11 | 4 | 2 | 1186.0734 | 136.0734
2042 | 11 | 4 | 3 | 1170.1761 | 120.1761
2042 | 11 | 4 | 4 | 1167.8109 | 117.8109
2042 | 11 | 4 | 5 | 1168.0429 | 118.0429
2042 | 11 | 4 | 6 | 1180.4313 | 130.4313
2042 | 11 | 4 | 7 | 1208.2207 | 158.2207
2042 | 11 | 4 | 8 | 1234.7559 | 184.7559
2042 | 11 | 4 | 9 | 1253.6729 | 203.6729
2042 | 11 | 4 | 10 | 1272.0432 | 222.0432
2042 | 11 | 4 | 11 | 1300.3992 | 250.3992
2042 | 11 | 4 | 12 | 1310.4775 | 260.4775
2042 | 11 | 4 | 13 | 1316.6329 | 266.6329
2042 | 11 | 4 | 14 | 1311.4674 | 261.4674
2042 | 11 | 4 | 15 | 1298.0565 | 248.0565
2042 | 11 | 4 | 16 | 1295.1953 | 245.1953
2042 | 11 | 4 | 17 | 1306.3597 | 256.3597
2042 | 11 | 4 | 18 | 1358.0688 | 308.0688
2042 | 11 | 4 | 19 | 1323.999 | 273.999
2042 | 11 | 4 | 20 | 1289.6544 | 239.6544
2042 | 11 | 4 | 21 | 1271.2968 | 221.2968
2042 | 11 | 4 | 22 | 1262.9909 | 212.9909
2042 | 11 | 4 | 23 | 1239.9447 | 189.9447
2042 | 11 | 5 | 0 | 1216.368 | 166.368
2042 | 11 | 5 | 1 | 1213.2728 | 163.2728
2042 | 11 | 5 | 2 | 1195.0753 | 145.0753
2042 | 11 | 5 | 3 | 1181.3282 | 131.3282
2042 | 11 | 5 | 4 | 1182.4142 | 132.4142
2042 | 11 | 5 | 5 | 1192.258 | 142.258
2042 | 11 | 5 | 6 | 1219.0813 | 169.0813
2042 | 11 | 5 | 7 | 1257.4275 | 207.4275
2042 | 11 | 5 | 8 | 1277.4943 | 227.4943
2042 | 11 | 5 | 9 | 1281.2656 | 231.2656
2042 | 11 | 5 | 10 | 1299.7356 | 249.7356
2042 | 11 | 5 | 11 | 1328.6479 | 278.6479
2042 | 11 | 5 | 12 | 1343.0462 | 293.0462
2042 | 11 | 5 | 13 | 1341.9851 | 291.9851
2042 | 11 | 5 | 14 | 1340.8952 | 290.8952
2042 | 11 | 5 | 15 | 1333.5339 | 283.5339
2042 | 11 | 5 | 16 | 1336.2556 | 286.2556
2042 | 11 | 5 | 17 | 1355.7718 | 305.7718
2042 | 11 | 5 | 18 | 1423.0719 | 373.0719
2042 | 11 | 5 | 19 | 1398.5716 | 348.5716
2042 | 11 | 5 | 20 | 1368.0881 | 318.0881
2042 | 11 | 5 | 21 | 1345.718 | 295.718
2042 | 11 | 5 | 22 | 1329.5155 | 279.5155
2042 | 11 | 5 | 23 | 1298.0221 | 248.0221
2042 | 11 | 6 | 0 | 1268.6434 | 218.6434
2042 | 11 | 6 | 1 | 1227.91 | 177.91
2042 | 11 | 6 | 2 | 1187.1767 | 137.1767
2042 | 11 | 6 | 3 | 1171.2864 | 121.2864
2042 | 11 | 6 | 4 | 1169.7367 | 119.7367
2042 | 11 | 6 | 5 | 1177.5749 | 127.5749
2042 | 11 | 6 | 6 | 1210.2119 | 160.2119
2042 | 11 | 6 | 7 | 1265.0763 | 215.0763
2042 | 11 | 6 | 8 | 1292.2642 | 242.2642
2042 | 11 | 6 | 9 | 1310.4113 | 260.4113
2042 | 11 | 6 | 10 | 1320.0801 | 270.0801
2042 | 11 | 6 | 11 | 1344.2994 | 294.2994
2042 | 11 | 6 | 12 | 1357.4878 | 307.4878
2042 | 11 | 6 | 13 | 1356.6772 | 306.6772
2042 | 11 | 6 | 14 | 1350.9436 | 300.9436
2042 | 11 | 6 | 15 | 1335.9405 | 285.9405
2042 | 11 | 6 | 16 | 1322.8645 | 272.8645
2042 | 11 | 6 | 17 | 1329.7896 | 279.7896
2042 | 11 | 6 | 18 | 1392.6442 | 342.6442
2042 | 11 | 6 | 19 | 1377.8395 | 327.8395
2042 | 11 | 6 | 20 | 1347.8083 | 297.8083
2042 | 11 | 6 | 21 | 1323.0771 | 273.0771
2042 | 11 | 6 | 22 | 1302.8599 | 252.8599
2042 | 11 | 6 | 23 | 1270.4855 | 220.4855
2042 | 11 | 7 | 0 | 1236.5093 | 186.5093
2042 | 11 | 7 | 1 | 1265.9578 | 215.9578
2042 | 11 | 7 | 2 | 1237.0933 | 187.0933
2042 | 11 | 7 | 3 | 1222.6973 | 172.6973
2042 | 11 | 7 | 4 | 1221.2162 | 171.2162
2042 | 11 | 7 | 5 | 1227.8791 | 177.8791
2042 | 11 | 7 | 6 | 1261.6287 | 211.6287
2042 | 11 | 7 | 7 | 1324.8775 | 274.8775
2042 | 11 | 7 | 8 | 1355.8762 | 305.8762
2042 | 11 | 7 | 9 | 1363.0479 | 313.0479
2042 | 11 | 7 | 10 | 1375.3543 | 325.3543
2042 | 11 | 7 | 11 | 1387.0834 | 337.0834
2042 | 11 | 7 | 12 | 1377.1904 | 327.1904
2042 | 11 | 7 | 13 | 1366.1612 | 316.1612
2042 | 11 | 7 | 14 | 1353.2587 | 303.2587
2042 | 11 | 7 | 15 | 1351.7446 | 301.7446
2042 | 11 | 7 | 16 | 1354.5532 | 304.5532
2042 | 11 | 7 | 17 | 1362.0998 | 312.0998
2042 | 11 | 7 | 18 | 1417.8599 | 367.8599
2042 | 11 | 7 | 19 | 1400.0588 | 350.0588
2042 | 11 | 7 | 20 | 1389.6182 | 339.6182
2042 | 11 | 7 | 21 | 1379.0015 | 329.0015
2042 | 11 | 7 | 22 | 1354.8945 | 304.8945
2042 | 11 | 7 | 23 | 1314.9596 | 264.9596
2042 | 11 | 8 | 0 | 1280.7615 | 230.7615
2042 | 11 | 8 | 1 | 1194.5704 | 144.5704
2042 | 11 | 8 | 2 | 1108.3793 | 58.3793
2042 | 11 | 8 | 3 | 1085.7765 | 35.7765
2042 | 11 | 8 | 4 | 1078.5859 | 28.5859
2042 | 11 | 8 | 5 | 1076.7765 | 26.7765
2042 | 11 | 8 | 6 | 1088.7695 | 38.7695
2042 | 11 | 8 | 7 | 1103.8741 | 53.8741
2042 | 11 | 8 | 8 | 1106.5263 | 56.5263
2042 | 11 | 8 | 9 | 1114.1744 | 64.1744
2042 | 11 | 8 | 10 | 1138.2496 | 88.2496
2042 | 11 | 8 | 11 | 1155.3782 | 105.3782
2042 | 11 | 8 | 12 | 1172.5068 | 122.5068
2042 | 11 | 8 | 13 | 1179.1869 | 129.1869
2042 | 11 | 8 | 14 | 1180.1262 | 130.1262
2042 | 11 | 8 | 15 | 1169.188 | 119.188
2042 | 11 | 8 | 16 | 1167.8393 | 117.8393
2042 | 11 | 8 | 17 | 1167.7291 | 117.7291
2042 | 11 | 8 | 18 | 1233.3324 | 183.3324
2042 | 11 | 8 | 19 | 1224.7333 | 174.7333
2042 | 11 | 8 | 20 | 1203.9594 | 153.9594
2042 | 11 | 8 | 21 | 1198.0987 | 148.0987
2042 | 11 | 8 | 22 | 1186.2174 | 136.2174
2042 | 11 | 8 | 23 | 1161.1 | 111.1
2042 | 11 | 9 | 0 | 1135.961 | 85.961
2042 | 11 | 9 | 1 | 1086.3664 | 36.3664
2042 | 11 | 9 | 2 | 1062.8138 | 12.8138
2042 | 11 | 9 | 3 | 1041.8152 | 0
2042 | 11 | 9 | 4 | 1037.1431 | 0
2042 | 11 | 9 | 5 | 1031.0678 | 0
2042 | 11 | 9 | 6 | 1035.7852 | 0
2042 | 11 | 9 | 7 | 1045.3948 | 0
2042 | 11 | 9 | 8 | 1052.2741 | 2.2741
2042 | 11 | 9 | 9 | 1058.2546 | 8.2546
2042 | 11 | 9 | 10 | 1089.2666 | 39.2666
2042 | 11 | 9 | 11 | 1127.2809 | 77.2809
2042 | 11 | 9 | 12 | 1150.568 | 100.568
2042 | 11 | 9 | 13 | 1153.1742 | 103.1742
2042 | 11 | 9 | 14 | 1153.8624 | 103.8624
2042 | 11 | 9 | 15 | 1141.0617 | 91.0617
2042 | 11 | 9 | 16 | 1134.6412 | 84.6412
2042 | 11 | 9 | 17 | 1154.2131 | 104.2131
2042 | 11 | 9 | 18 | 1178.7484 | 128.7484
2042 | 11 | 9 | 19 | 1203.2837 | 153.2837
2042 | 11 | 9 | 20 | 1178.5144 | 128.5144
2042 | 11 | 9 | 21 | 1156.8876 | 106.8876
2042 | 11 | 9 | 22 | 1148.4138 | 98.4138
2042 | 11 | 9 | 23 | 1125.9596 | 75.9596
2042 | 11 | 10 | 0 | 1099.5803 | 49.5803
2042 | 11 | 10 | 1 | 1162.4749 | 112.4749
2042 | 11 | 10 | 2 | 1225.3694 | 175.3694
2042 | 11 | 10 | 3 | 1209.7343 | 159.7343
2042 | 11 | 10 | 4 | 1204.8033 | 154.8033
2042 | 11 | 10 | 5 | 1213.3353 | 163.3353
2042 | 11 | 10 | 6 | 1242.7288 | 192.7288
2042 | 11 | 10 | 7 | 1280.3947 | 230.3947
2042 | 11 | 10 | 8 | 1298.6324 | 248.6324
2042 | 11 | 10 | 9 | 1316.4163 | 266.4163
2042 | 11 | 10 | 10 | 1330.4975 | 280.4975
2042 | 11 | 10 | 11 | 1341.9192 | 291.9192
2042 | 11 | 10 | 12 | 1351.4382 | 301.4382
2042 | 11 | 10 | 13 | 1348.4733 | 298.4733
2042 | 11 | 10 | 14 | 1351.0321 | 301.0321
2042 | 11 | 10 | 15 | 1363.1434 | 313.1434
2042 | 11 | 10 | 16 | 1379.4805 | 329.4805
2042 | 11 | 10 | 17 | 1392.4287 | 342.4287
2042 | 11 | 10 | 18 | 1395.6484 | 345.6484
2042 | 11 | 10 | 19 | 1398.8682 | 348.8682
2042 | 11 | 10 | 20 | 1363.8544 | 313.8544
2042 | 11 | 10 | 21 | 1344.3053 | 294.3053
2042 | 11 | 10 | 22 | 1326.9438 | 276.9438
2042 | 11 | 10 | 23 | 1301.9305 | 251.9305
2042 | 11 | 11 | 0 | 1277.4022 | 227.4022
2042 | 11 | 11 | 1 | 1209.6264 | 159.6264
2042 | 11 | 11 | 2 | 1184.6955 | 134.6955
2042 | 11 | 11 | 3 | 1168.4784 | 118.4784
2042 | 11 | 11 | 4 | 1161.532 | 111.532
2042 | 11 | 11 | 5 | 1155.3942 | 105.3942
2042 | 11 | 11 | 6 | 1162.0685 | 112.0685
2042 | 11 | 11 | 7 | 1194.8281 | 144.8281
2042 | 11 | 11 | 8 | 1244.401 | 194.401
2042 | 11 | 11 | 9 | 1263.3252 | 213.3252
2042 | 11 | 11 | 10 | 1285.2674 | 235.2674
2042 | 11 | 11 | 11 | 1300.7706 | 250.7706
2042 | 11 | 11 | 12 | 1314.3459 | 264.3459
2042 | 11 | 11 | 13 | 1312.1557 | 262.1557
2042 | 11 | 11 | 14 | 1311.0666 | 261.0666
2042 | 11 | 11 | 15 | 1321.764 | 271.764
2042 | 11 | 11 | 16 | 1325.0465 | 275.0465
2042 | 11 | 11 | 17 | 1347.8004 | 297.8004
2042 | 11 | 11 | 18 | 1396.1996 | 346.1996
2042 | 11 | 11 | 19 | 1350.8043 | 300.8043
2042 | 11 | 11 | 20 | 1324.7595 | 274.7595
2042 | 11 | 11 | 21 | 1314.1716 | 264.1716
2042 | 11 | 11 | 22 | 1302.1662 | 252.1662
2042 | 11 | 11 | 23 | 1273.8187 | 223.8187
2042 | 11 | 12 | 0 | 1245.093 | 195.093
2042 | 11 | 12 | 1 | 1197.69 | 147.69
2042 | 11 | 12 | 2 | 1174.0283 | 124.0283
2042 | 11 | 12 | 3 | 1155.7963 | 105.7963
2042 | 11 | 12 | 4 | 1153.0086 | 103.0086
2042 | 11 | 12 | 5 | 1160.1027 | 110.1027
2042 | 11 | 12 | 6 | 1187.3586 | 137.3586
2042 | 11 | 12 | 7 | 1215.5596 | 165.5596
2042 | 11 | 12 | 8 | 1230.5134 | 180.5134
2042 | 11 | 12 | 9 | 1231.3406 | 181.3406
2042 | 11 | 12 | 10 | 1255.8698 | 205.8698
2042 | 11 | 12 | 11 | 1275.1571 | 225.1571
2042 | 11 | 12 | 12 | 1287.5261 | 237.5261
2042 | 11 | 12 | 13 | 1299.895 | 249.895
2042 | 11 | 12 | 14 | 1299.8818 | 249.8818
2042 | 11 | 12 | 15 | 1293.7669 | 243.7669
2042 | 11 | 12 | 16 | 1295.3687 | 245.3687
2042 | 11 | 12 | 17 | 1317.536 | 267.536
2042 | 11 | 12 | 18 | 1376.0974 | 326.0974
2042 | 11 | 12 | 19 | 1339.2883 | 289.2883
2042 | 11 | 12 | 20 | 1308.5457 | 258.5457
2042 | 11 | 12 | 21 | 1296.7123 | 246.7123
2042 | 11 | 12 | 22 | 1280.524 | 230.524
2042 | 11 | 12 | 23 | 1251.6267 | 201.6267
2042 | 11 | 13 | 0 | 1225.328 | 175.328
2042 | 11 | 13 | 1 | 1241.4105 | 191.4105
2042 | 11 | 13 | 2 | 1218.0616 | 168.0616
2042 | 11 | 13 | 3 | 1203.1393 | 153.1393
2042 | 11 | 13 | 4 | 1200.3013 | 150.3013
2042 | 11 | 13 | 5 | 1206.2737 | 156.2737
2042 | 11 | 13 | 6 | 1233.931 | 183.931
2042 | 11 | 13 | 7 | 1280.6787 | 230.6787
2042 | 11 | 13 | 8 | 1304.8741 | 254.8741
2042 | 11 | 13 | 9 | 1314.4671 | 264.4671
2042 | 11 | 13 | 10 | 1324.2043 | 274.2043
2042 | 11 | 13 | 11 | 1331.4251 | 281.4251
2042 | 11 | 13 | 12 | 1348.4104 | 298.4104
2042 | 11 | 13 | 13 | 1346.7613 | 296.7613
2042 | 11 | 13 | 14 | 1350.6417 | 300.6417
2042 | 11 | 13 | 15 | 1349.674 | 299.674
2042 | 11 | 13 | 16 | 1353.6661 | 303.6661
2042 | 11 | 13 | 17 | 1371.1228 | 321.1228
2042 | 11 | 13 | 18 | 1422.7746 | 372.7746
2042 | 11 | 13 | 19 | 1395.9257 | 345.9257
2042 | 11 | 13 | 20 | 1359.3544 | 309.3544
2042 | 11 | 13 | 21 | 1343.6859 | 293.6859
2042 | 11 | 13 | 22 | 1323.6852 | 273.6852
2042 | 11 | 13 | 23 | 1302.7655 | 252.7655
2042 | 11 | 14 | 0 | 1276.2917 | 226.2917
2042 | 11 | 14 | 1 | 1198.6252 | 148.6252
2042 | 11 | 14 | 2 | 1175.637 | 125.637
2042 | 11 | 14 | 3 | 1162.4083 | 112.4083
2042 | 11 | 14 | 4 | 1161.2014 | 111.2014
2042 | 11 | 14 | 5 | 1171.3415 | 121.3415
2042 | 11 | 14 | 6 | 1203.4318 | 153.4318
2042 | 11 | 14 | 7 | 1254.8854 | 204.8854
2042 | 11 | 14 | 8 | 1273.1372 | 223.1372
2042 | 11 | 14 | 9 | 1273.3688 | 223.3688
2042 | 11 | 14 | 10 | 1280.8791 | 230.8791
2042 | 11 | 14 | 11 | 1286.5381 | 236.5381
2042 | 11 | 14 | 12 | 1296.3705 | 246.3705
2042 | 11 | 14 | 13 | 1284.626 | 234.626
2042 | 11 | 14 | 14 | 1282.5715 | 232.5715
2042 | 11 | 14 | 15 | 1284.7807 | 234.7807
2042 | 11 | 14 | 16 | 1301.1786 | 251.1786
2042 | 11 | 14 | 17 | 1316.8948 | 266.8948
2042 | 11 | 14 | 18 | 1324.8922 | 274.8922
2042 | 11 | 14 | 19 | 1332.8895 | 282.8895
2042 | 11 | 14 | 20 | 1313.0089 | 263.0089
2042 | 11 | 14 | 21 | 1300.6534 | 250.6534
2042 | 11 | 14 | 22 | 1282.616 | 232.616
2042 | 11 | 14 | 23 | 1251.2464 | 201.2464
2042 | 11 | 15 | 0 | 1228.3595 | 178.3595
2042 | 11 | 15 | 1 | 1172.3836 | 122.3836
2042 | 11 | 15 | 2 | 1116.4078 | 66.4078
2042 | 11 | 15 | 3 | 1097.5327 | 47.5327
2042 | 11 | 15 | 4 | 1088.5118 | 38.5118
2042 | 11 | 15 | 5 | 1079.5545 | 29.5545
2042 | 11 | 15 | 6 | 1078.3124 | 28.3124
2042 | 11 | 15 | 7 | 1091.901 | 41.901
2042 | 11 | 15 | 8 | 1113.8964 | 63.8964
2042 | 11 | 15 | 9 | 1123.157 | 73.157
2042 | 11 | 15 | 10 | 1139.3504 | 89.3504
2042 | 11 | 15 | 11 | 1149.3865 | 99.3865
2042 | 11 | 15 | 12 | 1159.2748 | 109.2748
2042 | 11 | 15 | 13 | 1148.8166 | 98.8166
2042 | 11 | 15 | 14 | 1150.2087 | 100.2087
2042 | 11 | 15 | 15 | 1154.1112 | 104.1112
2042 | 11 | 15 | 16 | 1167.3435 | 117.3435
2042 | 11 | 15 | 17 | 1185.0401 | 135.0401
2042 | 11 | 15 | 18 | 1238.4185 | 188.4185
2042 | 11 | 15 | 19 | 1217.5031 | 167.5031
2042 | 11 | 15 | 20 | 1192.0211 | 142.0211
2042 | 11 | 15 | 21 | 1188.7605 | 138.7605
2042 | 11 | 15 | 22 | 1183.3531 | 133.3531
2042 | 11 | 15 | 23 | 1166.8382 | 116.8382
2042 | 11 | 16 | 0 | 1142.0827 | 92.0827
2042 | 11 | 16 | 1 | 1089.0508 | 39.0508
2042 | 11 | 16 | 2 | 1064.2605 | 14.2605
2042 | 11 | 16 | 3 | 1043.6927 | 0
2042 | 11 | 16 | 4 | 1037.3897 | 0
2042 | 11 | 16 | 5 | 1031.7296 | 0
2042 | 11 | 16 | 6 | 1034.6717 | 0
2042 | 11 | 16 | 7 | 1042.5398 | 0
2042 | 11 | 16 | 8 | 1060.2618 | 10.2618
2042 | 11 | 16 | 9 | 1072.8192 | 22.8192
2042 | 11 | 16 | 10 | 1099.559 | 49.559
2042 | 11 | 16 | 11 | 1117.7508 | 67.7508
2042 | 11 | 16 | 12 | 1127.8117 | 77.8117
2042 | 11 | 16 | 13 | 1127.0128 | 77.0128
2042 | 11 | 16 | 14 | 1130.2374 | 80.2374
2042 | 11 | 16 | 15 | 1133.2357 | 83.2357
2042 | 11 | 16 | 16 | 1140.8121 | 90.8121
2042 | 11 | 16 | 17 | 1162.0246 | 112.0246
2042 | 11 | 16 | 18 | 1233.0654 | 183.0654
2042 | 11 | 16 | 19 | 1225.9687 | 175.9687
2042 | 11 | 16 | 20 | 1210.1694 | 160.1694
2042 | 11 | 16 | 21 | 1193.3679 | 143.3679
2042 | 11 | 16 | 22 | 1183.4937 | 133.4937
2042 | 11 | 16 | 23 | 1161.8241 | 111.8241
2042 | 11 | 17 | 0 | 1133.0623 | 83.0623
2042 | 11 | 17 | 1 | 1180.9231 | 130.9231
2042 | 11 | 17 | 2 | 1228.784 | 178.784
2042 | 11 | 17 | 3 | 1214.3025 | 164.3025
2042 | 11 | 17 | 4 | 1212.9181 | 162.9181
2042 | 11 | 17 | 5 | 1217.257 | 167.257
2042 | 11 | 17 | 6 | 1244.0681 | 194.0681
2042 | 11 | 17 | 7 | 1281.2466 | 231.2466
2042 | 11 | 17 | 8 | 1301.412 | 251.412
2042 | 11 | 17 | 9 | 1303.203 | 253.203
2042 | 11 | 17 | 10 | 1326.5936 | 276.5936
2042 | 11 | 17 | 11 | 1347.5025 | 297.5025
2042 | 11 | 17 | 12 | 1356.4248 | 306.4248
2042 | 11 | 17 | 13 | 1362.0473 | 312.0473
2042 | 11 | 17 | 14 | 1363.2759 | 313.2759
2042 | 11 | 17 | 15 | 1358.2278 | 308.2278
2042 | 11 | 17 | 16 | 1373.4056 | 323.4056
2042 | 11 | 17 | 17 | 1398.6736 | 348.6736
2042 | 11 | 17 | 18 | 1446.98 | 396.98
2042 | 11 | 17 | 19 | 1403.9284 | 353.9284
2042 | 11 | 17 | 20 | 1370.5051 | 320.5051
2042 | 11 | 17 | 21 | 1352.1514 | 302.1514
2042 | 11 | 17 | 22 | 1339.4552 | 289.4552
2042 | 11 | 17 | 23 | 1317.9701 | 267.9701
2042 | 11 | 18 | 0 | 1296.6692 | 246.6692
2042 | 11 | 18 | 1 | 1257.6708 | 207.6708
2042 | 11 | 18 | 2 | 1238.0626 | 188.0626
2042 | 11 | 18 | 3 | 1223.2211 | 173.2211
2042 | 11 | 18 | 4 | 1220.4381 | 170.4381
2042 | 11 | 18 | 5 | 1223.3162 | 173.3162
2042 | 11 | 18 | 6 | 1241.5986 | 191.5986
2042 | 11 | 18 | 7 | 1275.4506 | 225.4506
2042 | 11 | 18 | 8 | 1307.6503 | 257.6503
2042 | 11 | 18 | 9 | 1319.1063 | 269.1063
2042 | 11 | 18 | 10 | 1341.7116 | 291.7116
2042 | 11 | 18 | 11 | 1363.5355 | 313.5355
2042 | 11 | 18 | 12 | 1377.8991 | 327.8991
2042 | 11 | 18 | 13 | 1372.8057 | 322.8057
2042 | 11 | 18 | 14 | 1366.1433 | 316.1433
2042 | 11 | 18 | 15 | 1364.6161 | 314.6161
2042 | 11 | 18 | 16 | 1353.1841 | 303.1841
2042 | 11 | 18 | 17 | 1377.7123 | 327.7123
2042 | 11 | 18 | 18 | 1430.8805 | 380.8805
2042 | 11 | 18 | 19 | 1396.011 | 346.011
2042 | 11 | 18 | 20 | 1364.2411 | 314.2411
2042 | 11 | 18 | 21 | 1344.4812 | 294.4812
2042 | 11 | 18 | 22 | 1336.255 | 286.255
2042 | 11 | 18 | 23 | 1313.4494 | 263.4494
2042 | 11 | 19 | 0 | 1297.2143 | 247.2143
2042 | 11 | 19 | 1 | 1307.5015 | 257.5015
2042 | 11 | 19 | 2 | 1284.5923 | 234.5923
2042 | 11 | 19 | 3 | 1267.3521 | 217.3521
2042 | 11 | 19 | 4 | 1264.6402 | 214.6402
2042 | 11 | 19 | 5 | 1266.4394 | 216.4394
2042 | 11 | 19 | 6 | 1287.6434 | 237.6434
2042 | 11 | 19 | 7 | 1320.0346 | 270.0346
2042 | 11 | 19 | 8 | 1352.9408 | 302.9408
2042 | 11 | 19 | 9 | 1358.5098 | 308.5098
2042 | 11 | 19 | 10 | 1379.8533 | 329.8533
2042 | 11 | 19 | 11 | 1408.8615 | 358.8615
2042 | 11 | 19 | 12 | 1425.0144 | 375.0144
2042 | 11 | 19 | 13 | 1426.0362 | 376.0362
2042 | 11 | 19 | 14 | 1422.8981 | 372.8981
2042 | 11 | 19 | 15 | 1409.2552 | 359.2552
2042 | 11 | 19 | 16 | 1415.2434 | 365.2434
2042 | 11 | 19 | 17 | 1443.0654 | 393.0654
2042 | 11 | 19 | 18 | 1509.3887 | 459.3887
2042 | 11 | 19 | 19 | 1481.2647 | 431.2647
2042 | 11 | 19 | 20 | 1455.5558 | 405.5558
2042 | 11 | 19 | 21 | 1441.7603 | 391.7603
2042 | 11 | 19 | 22 | 1428.2102 | 378.2102
2042 | 11 | 19 | 23 | 1399.0506 | 349.0506
2042 | 11 | 20 | 0 | 1364.8308 | 314.8308
2042 | 11 | 20 | 1 | 1323.5748 | 273.5748
2042 | 11 | 20 | 2 | 1282.3187 | 232.3187
2042 | 11 | 20 | 3 | 1263.5635 | 213.5635
2042 | 11 | 20 | 4 | 1258.8753 | 208.8753
2042 | 11 | 20 | 5 | 1263.8154 | 213.8154
2042 | 11 | 20 | 6 | 1291.556 | 241.556
2042 | 11 | 20 | 7 | 1337.2223 | 287.2223
2042 | 11 | 20 | 8 | 1370.3918 | 320.3918
2042 | 11 | 20 | 9 | 1374.8401 | 324.8401
2042 | 11 | 20 | 10 | 1383.5409 | 333.5409
2042 | 11 | 20 | 11 | 1396.7422 | 346.7422
2042 | 11 | 20 | 12 | 1407.9558 | 357.9558
2042 | 11 | 20 | 13 | 1406.064 | 356.064
2042 | 11 | 20 | 14 | 1403.312 | 353.312
2042 | 11 | 20 | 15 | 1403.4602 | 353.4602
2042 | 11 | 20 | 16 | 1412.5794 | 362.5794
2042 | 11 | 20 | 17 | 1433.8214 | 383.8214
2042 | 11 | 20 | 18 | 1486.7668 | 436.7668
2042 | 11 | 20 | 19 | 1460.8301 | 410.8301
2042 | 11 | 20 | 20 | 1429.8285 | 379.8285
2042 | 11 | 20 | 21 | 1416.6746 | 366.6746
2042 | 11 | 20 | 22 | 1392.2961 | 342.2961
2042 | 11 | 20 | 23 | 1361.4754 | 311.4754
2042 | 11 | 21 | 0 | 1327.6785 | 277.6785
2042 | 11 | 21 | 1 | 1301.7567 | 251.7567
2042 | 11 | 21 | 2 | 1277.1284 | 227.1284
2042 | 11 | 21 | 3 | 1257.8634 | 207.8634
2042 | 11 | 21 | 4 | 1251.8061 | 201.8061
2042 | 11 | 21 | 5 | 1254.0785 | 204.0785
2042 | 11 | 21 | 6 | 1276.3739 | 226.3739
2042 | 11 | 21 | 7 | 1310.8504 | 260.8504
2042 | 11 | 21 | 8 | 1326.3394 | 276.3394
2042 | 11 | 21 | 9 | 1333.313 | 283.313
2042 | 11 | 21 | 10 | 1343.7093 | 293.7093
2042 | 11 | 21 | 11 | 1356.8194 | 306.8194
2042 | 11 | 21 | 12 | 1362.7774 | 312.7774
2042 | 11 | 21 | 13 | 1361.9717 | 311.9717
2042 | 11 | 21 | 14 | 1359.0729 | 309.0729
2042 | 11 | 21 | 15 | 1361.9967 | 311.9967
2042 | 11 | 21 | 16 | 1372.7648 | 322.7648
2042 | 11 | 21 | 17 | 1380.2234 | 330.2234
2042 | 11 | 21 | 18 | 1428.8897 | 378.8897
2042 | 11 | 21 | 19 | 1394.642 | 344.642
2042 | 11 | 21 | 20 | 1360.1276 | 310.1276
2042 | 11 | 21 | 21 | 1342.6583 | 292.6583
2042 | 11 | 21 | 22 | 1334.0746 | 284.0746
2042 | 11 | 21 | 23 | 1317.7267 | 267.7267
2042 | 11 | 22 | 0 | 1298.4496 | 248.4496
2042 | 11 | 22 | 1 | 1209.5247 | 159.5247
2042 | 11 | 22 | 2 | 1120.5999 | 70.5999
2042 | 11 | 22 | 3 | 1099.1188 | 49.1188
2042 | 11 | 22 | 4 | 1091.9206 | 41.9206
2042 | 11 | 22 | 5 | 1086.4058 | 36.4058
2042 | 11 | 22 | 6 | 1091.9194 | 41.9194
2042 | 11 | 22 | 7 | 1105.8682 | 55.8682
2042 | 11 | 22 | 8 | 1131.9819 | 81.9819
2042 | 11 | 22 | 9 | 1151.3154 | 101.3154
2042 | 11 | 22 | 10 | 1185.3051 | 135.3051
2042 | 11 | 22 | 11 | 1213.8654 | 163.8654
2042 | 11 | 22 | 12 | 1230.8591 | 180.8591
2042 | 11 | 22 | 13 | 1247.8528 | 197.8528
2042 | 11 | 22 | 14 | 1243.4948 | 193.4948
2042 | 11 | 22 | 15 | 1236.3022 | 186.3022
2042 | 11 | 22 | 16 | 1236.7162 | 186.7162
2042 | 11 | 22 | 17 | 1245.5317 | 195.5317
2042 | 11 | 22 | 18 | 1300.4911 | 250.4911
2042 | 11 | 22 | 19 | 1277.1424 | 227.1424
2042 | 11 | 22 | 20 | 1247.6572 | 197.6572
2042 | 11 | 22 | 21 | 1237.8386 | 187.8386
2042 | 11 | 22 | 22 | 1230.5403 | 180.5403
2042 | 11 | 22 | 23 | 1210.8996 | 160.8996
2042 | 11 | 23 | 0 | 1189.118 | 139.118
2042 | 11 | 23 | 1 | 1138.0609 | 88.0609
2042 | 11 | 23 | 2 | 1113.2417 | 63.2417
2042 | 11 | 23 | 3 | 1093.0488 | 43.0488
2042 | 11 | 23 | 4 | 1088.024 | 38.024
2042 | 11 | 23 | 5 | 1084.0322 | 34.0322
2042 | 11 | 23 | 6 | 1087.2783 | 37.2783
2042 | 11 | 23 | 7 | 1093.7874 | 43.7874
2042 | 11 | 23 | 8 | 1105.2892 | 55.2892
2042 | 11 | 23 | 9 | 1114.5057 | 64.5057
2042 | 11 | 23 | 10 | 1142.1471 | 92.1471
2042 | 11 | 23 | 11 | 1160.6267 | 110.6267
2042 | 11 | 23 | 12 | 1174.5149 | 124.5149
2042 | 11 | 23 | 13 | 1178.5754 | 128.5754
2042 | 11 | 23 | 14 | 1181.0457 | 131.0457
2042 | 11 | 23 | 15 | 1187.9974 | 137.9974
2042 | 11 | 23 | 16 | 1204.0102 | 154.0102
2042 | 11 | 23 | 17 | 1245.248 | 195.248
2042 | 11 | 23 | 18 | 1275.6548 | 225.6548
2042 | 11 | 23 | 19 | 1279.6958 | 229.6958
2042 | 11 | 23 | 20 | 1283.7368 | 233.7368
2042 | 11 | 23 | 21 | 1258.5807 | 208.5807
2042 | 11 | 23 | 22 | 1246.3275 | 196.3275
2042 | 11 | 23 | 23 | 1222.5674 | 172.5674
2042 | 11 | 24 | 0 | 1194.0448 | 144.0448
2042 | 11 | 24 | 1 | 1232.0308 | 182.0308
2042 | 11 | 24 | 2 | 1270.0168 | 220.0168
2042 | 11 | 24 | 3 | 1252.0716 | 202.0716
2042 | 11 | 24 | 4 | 1245.0624 | 195.0624
2042 | 11 | 24 | 5 | 1250.6192 | 200.6192
2042 | 11 | 24 | 6 | 1279.5376 | 229.5376
2042 | 11 | 24 | 7 | 1317.8219 | 267.8219
2042 | 11 | 24 | 8 | 1349.5905 | 299.5905
2042 | 11 | 24 | 9 | 1362.9615 | 312.9615
2042 | 11 | 24 | 10 | 1388.2019 | 338.2019
2042 | 11 | 24 | 11 | 1413.07 | 363.07
2042 | 11 | 24 | 12 | 1428.7697 | 378.7697
2042 | 11 | 24 | 13 | 1444.4694 | 394.4694
2042 | 11 | 24 | 14 | 1444.8736 | 394.8736
2042 | 11 | 24 | 15 | 1442.4171 | 392.4171
2042 | 11 | 24 | 16 | 1459.6137 | 409.6137
2042 | 11 | 24 | 17 | 1481.6521 | 431.6521
2042 | 11 | 24 | 18 | 1524.8338 | 474.8338
2042 | 11 | 24 | 19 | 1477.772 | 427.772
2042 | 11 | 24 | 20 | 1444.6356 | 394.6356
2042 | 11 | 24 | 21 | 1409.6448 | 359.6448
2042 | 11 | 24 | 22 | 1393.582 | 343.582
2042 | 11 | 24 | 23 | 1365.8589 | 315.8589
2042 | 11 | 25 | 0 | 1328.4036 | 278.4036
2042 | 11 | 25 | 1 | 1274.1127 | 224.1127
2042 | 11 | 25 | 2 | 1247.5849 | 197.5849
2042 | 11 | 25 | 3 | 1228.7029 | 178.7029
2042 | 11 | 25 | 4 | 1223.3085 | 173.3085
2042 | 11 | 25 | 5 | 1224.9229 | 174.9229
2042 | 11 | 25 | 6 | 1240.2174 | 190.2174
2042 | 11 | 25 | 7 | 1286.0561 | 236.0561
2042 | 11 | 25 | 8 | 1327.54 | 277.54
2042 | 11 | 25 | 9 | 1344.2227 | 294.2227
2042 | 11 | 25 | 10 | 1371.0964 | 321.0964
2042 | 11 | 25 | 11 | 1401.4271 | 351.4271
2042 | 11 | 25 | 12 | 1419.1762 | 369.1762
2042 | 11 | 25 | 13 | 1425.0689 | 375.0689
2042 | 11 | 25 | 14 | 1419.9997 | 369.9997
2042 | 11 | 25 | 15 | 1404.0504 | 354.0504
2042 | 11 | 25 | 16 | 1387.1126 | 337.1126
2042 | 11 | 25 | 17 | 1410.5647 | 360.5647
2042 | 11 | 25 | 18 | 1419.7628 | 369.7628
2042 | 11 | 25 | 19 | 1428.9609 | 378.9609
2042 | 11 | 25 | 20 | 1398.5317 | 348.5317
2042 | 11 | 25 | 21 | 1378.3902 | 328.3902
2042 | 11 | 25 | 22 | 1365.8782 | 315.8782
2042 | 11 | 25 | 23 | 1339.0872 | 289.0872
2042 | 11 | 26 | 0 | 1307.3452 | 257.3452
2042 | 11 | 26 | 1 | 1289.4644 | 239.4644
2042 | 11 | 26 | 2 | 1265.0514 | 215.0514
2042 | 11 | 26 | 3 | 1244.8907 | 194.8907
2042 | 11 | 26 | 4 | 1239.8045 | 189.8045
2042 | 11 | 26 | 5 | 1243.7721 | 193.7721
2042 | 11 | 26 | 6 | 1264.7654 | 214.7654
2042 | 11 | 26 | 7 | 1296.649 | 246.649
2042 | 11 | 26 | 8 | 1334.5894 | 284.5894
2042 | 11 | 26 | 9 | 1345.6077 | 295.6077
2042 | 11 | 26 | 10 | 1369.8934 | 319.8934
2042 | 11 | 26 | 11 | 1399.7965 | 349.7965
2042 | 11 | 26 | 12 | 1419.6841 | 369.6841
2042 | 11 | 26 | 13 | 1429.6614 | 379.6614
2042 | 11 | 26 | 14 | 1429.7382 | 379.7382
2042 | 11 | 26 | 15 | 1424.4761 | 374.4761
2042 | 11 | 26 | 16 | 1422.4352 | 372.4352
2042 | 11 | 26 | 17 | 1444.0657 | 394.0657
2042 | 11 | 26 | 18 | 1509.5274 | 459.5274
2042 | 11 | 26 | 19 | 1478.0273 | 428.0273
2042 | 11 | 26 | 20 | 1451.6214 | 401.6214
2042 | 11 | 26 | 21 | 1432.0733 | 382.0733
2042 | 11 | 26 | 22 | 1415.32 | 365.32
2042 | 11 | 26 | 23 | 1383.2469 | 333.2469
2042 | 11 | 27 | 0 | 1344.2054 | 294.2054
2042 | 11 | 27 | 1 | 1287.6666 | 237.6666
2042 | 11 | 27 | 2 | 1262.9911 | 212.9911
2042 | 11 | 27 | 3 | 1240.134 | 190.134
2042 | 11 | 27 | 4 | 1234.0129 | 184.0129
2042 | 11 | 27 | 5 | 1233.066 | 183.066
2042 | 11 | 27 | 6 | 1256.0746 | 206.0746
2042 | 11 | 27 | 7 | 1303.9365 | 253.9365
2042 | 11 | 27 | 8 | 1351.5029 | 301.5029
2042 | 11 | 27 | 9 | 1371.8348 | 321.8348
2042 | 11 | 27 | 10 | 1391.7871 | 341.7871
2042 | 11 | 27 | 11 | 1423.7645 | 373.7645
2042 | 11 | 27 | 12 | 1441.7335 | 391.7335
2042 | 11 | 27 | 13 | 1440.5548 | 390.5548
2042 | 11 | 27 | 14 | 1437.0772 | 387.0772
2042 | 11 | 27 | 15 | 1429.2568 | 379.2568
2042 | 11 | 27 | 16 | 1419.8322 | 369.8322
2042 | 11 | 27 | 17 | 1431.2378 | 381.2378
2042 | 11 | 27 | 18 | 1492.4362 | 442.4362
2042 | 11 | 27 | 19 | 1470.9677 | 420.9677
2042 | 11 | 27 | 20 | 1441.9065 | 391.9065
2042 | 11 | 27 | 21 | 1407.1141 | 357.1141
2042 | 11 | 27 | 22 | 1391.3014 | 341.3014
2042 | 11 | 27 | 23 | 1367.9215 | 317.9215
2042 | 11 | 28 | 0 | 1333.2081 | 283.2081
2042 | 11 | 28 | 1 | 1308.3627 | 258.3627
2042 | 11 | 28 | 2 | 1283.5173 | 233.5173
2042 | 11 | 28 | 3 | 1265.793 | 215.793
2042 | 11 | 28 | 4 | 1258.49 | 208.49
2042 | 11 | 28 | 5 | 1260.6815 | 210.6815
2042 | 11 | 28 | 6 | 1286.9726 | 236.9726
2042 | 11 | 28 | 7 | 1330.8338 | 280.8338
2042 | 11 | 28 | 8 | 1367.8895 | 317.8895
2042 | 11 | 28 | 9 | 1378.3178 | 328.3178
2042 | 11 | 28 | 10 | 1388.9699 | 338.9699
2042 | 11 | 28 | 11 | 1397.8842 | 347.8842
2042 | 11 | 28 | 12 | 1402.0123 | 352.0123
2042 | 11 | 28 | 13 | 1398.5496 | 348.5496
2042 | 11 | 28 | 14 | 1395.861 | 345.861
2042 | 11 | 28 | 15 | 1398.2873 | 348.2873
2042 | 11 | 28 | 16 | 1405.6018 | 355.6018
2042 | 11 | 28 | 17 | 1418.6924 | 368.6924
2042 | 11 | 28 | 18 | 1475.9533 | 425.9533
2042 | 11 | 28 | 19 | 1445.121 | 395.121
2042 | 11 | 28 | 20 | 1430.439 | 380.439
2042 | 11 | 28 | 21 | 1415.4217 | 365.4217
2042 | 11 | 28 | 22 | 1399.1672 | 349.1672
2042 | 11 | 28 | 23 | 1376.0753 | 326.0753
2042 | 11 | 29 | 0 | 1345.3992 | 295.3992
2042 | 11 | 29 | 1 | 1262.9069 | 212.9069
2042 | 11 | 29 | 2 | 1180.4146 | 130.4146
2042 | 11 | 29 | 3 | 1155.3006 | 105.3006
2042 | 11 | 29 | 4 | 1144.017 | 94.017
2042 | 11 | 29 | 5 | 1136.6581 | 86.6581
2042 | 11 | 29 | 6 | 1143.6335 | 93.6335
2042 | 11 | 29 | 7 | 1160.7422 | 110.7422
2042 | 11 | 29 | 8 | 1184.2984 | 134.2984
2042 | 11 | 29 | 9 | 1195.6621 | 145.6621
2042 | 11 | 29 | 10 | 1223.7495 | 173.7495
2042 | 11 | 29 | 11 | 1254.1598 | 204.1598
2042 | 11 | 29 | 12 | 1265.7694 | 215.7694
2042 | 11 | 29 | 13 | 1277.3789 | 227.3789
2042 | 11 | 29 | 14 | 1274.2447 | 224.2447
2042 | 11 | 29 | 15 | 1262.147 | 212.147
2042 | 11 | 29 | 16 | 1259.0655 | 209.0655
2042 | 11 | 29 | 17 | 1273.7638 | 223.7638
2042 | 11 | 29 | 18 | 1347.1786 | 297.1786
2042 | 11 | 29 | 19 | 1332.5431 | 282.5431
2042 | 11 | 29 | 20 | 1304.9005 | 254.9005
2042 | 11 | 29 | 21 | 1285.4889 | 235.4889
2042 | 11 | 29 | 22 | 1269.0028 | 219.0028
2042 | 11 | 29 | 23 | 1250.2378 | 200.2378
2042 | 11 | 30 | 0 | 1220.0312 | 170.0312
2042 | 11 | 30 | 1 | 1171.7054 | 121.7054
2042 | 11 | 30 | 2 | 1149.9795 | 99.9795
2042 | 11 | 30 | 3 | 1133.2967 | 83.2967
2042 | 11 | 30 | 4 | 1129.5596 | 79.5596
2042 | 11 | 30 | 5 | 1133.6832 | 83.6832
2042 | 11 | 30 | 6 | 1150.9186 | 100.9186
2042 | 11 | 30 | 7 | 1163.6203 | 113.6203
2042 | 11 | 30 | 8 | 1164.9013 | 114.9013
2042 | 11 | 30 | 9 | 1174.623 | 124.623
2042 | 11 | 30 | 10 | 1200.9029 | 150.9029
2042 | 11 | 30 | 11 | 1223.5835 | 173.5835
2042 | 11 | 30 | 12 | 1236.7365 | 186.7365
2042 | 11 | 30 | 13 | 1240.568 | 190.568
2042 | 11 | 30 | 14 | 1236.5336 | 186.5336
2042 | 11 | 30 | 15 | 1232.6019 | 182.6019
2042 | 11 | 30 | 16 | 1238.6639 | 188.6639
2042 | 11 | 30 | 17 | 1271.1853 | 221.1853
2042 | 11 | 30 | 18 | 1337.4625 | 287.4625
2042 | 11 | 30 | 19 | 1318.9932 | 268.9932
2042 | 11 | 30 | 20 | 1292.104 | 242.104
2042 | 11 | 30 | 21 | 1266.5163 | 216.5163
2042 | 11 | 30 | 22 | 1252.4741 | 202.4741
2042 | 11 | 30 | 23 | 1236.3345 | 186.3345
2042 | 12 | 1 | 0 | 1214.6427 | 164.6427
2042 | 12 | 1 | 1 | 1257.9238 | 207.9238
2042 | 12 | 1 | 2 | 1301.2049 | 251.2049
2042 | 12 | 1 | 3 | 1285.2196 | 235.2196
2042 | 12 | 1 | 4 | 1281.7805 | 231.7805
2042 | 12 | 1 | 5 | 1287.5077 | 237.5077
2042 | 12 | 1 | 6 | 1317.5331 | 267.5331
2042 | 12 | 1 | 7 | 1363.7718 | 313.7718
2042 | 12 | 1 | 8 | 1396.2278 | 346.2278
2042 | 12 | 1 | 9 | 1402.7699 | 352.7699
2042 | 12 | 1 | 10 | 1409.4284 | 359.4284
2042 | 12 | 1 | 11 | 1424.0592 | 374.0592
2042 | 12 | 1 | 12 | 1433.3938 | 383.3938
2042 | 12 | 1 | 13 | 1440.5254 | 390.5254
2042 | 12 | 1 | 14 | 1441.4596 | 391.4596
2042 | 12 | 1 | 15 | 1438.6741 | 388.6741
2042 | 12 | 1 | 16 | 1465.2341 | 415.2341
2042 | 12 | 1 | 17 | 1490.9108 | 440.9108
2042 | 12 | 1 | 18 | 1539.2719 | 489.2719
2042 | 12 | 1 | 19 | 1490.6204 | 440.6204
2042 | 12 | 1 | 20 | 1454.7639 | 404.7639
2042 | 12 | 1 | 21 | 1424.4759 | 374.4759
2042 | 12 | 1 | 22 | 1405.2115 | 355.2115
2042 | 12 | 1 | 23 | 1384.1546 | 334.1546
2042 | 12 | 2 | 0 | 1352.7936 | 302.7936
2042 | 12 | 2 | 1 | 1300.7247 | 250.7247
2042 | 12 | 2 | 2 | 1276.6825 | 226.6825
2042 | 12 | 2 | 3 | 1264.3271 | 214.3271
2042 | 12 | 2 | 4 | 1262.3327 | 212.3327
2042 | 12 | 2 | 5 | 1271.0335 | 221.0335
2042 | 12 | 2 | 6 | 1301.7128 | 251.7128
2042 | 12 | 2 | 7 | 1349.8534 | 299.8534
2042 | 12 | 2 | 8 | 1389.1439 | 339.1439
2042 | 12 | 2 | 9 | 1405.9482 | 355.9482
2042 | 12 | 2 | 10 | 1423.1483 | 373.1483
2042 | 12 | 2 | 11 | 1432.763 | 382.763
2042 | 12 | 2 | 12 | 1457.3621 | 407.3621
2042 | 12 | 2 | 13 | 1444.7915 | 394.7915
2042 | 12 | 2 | 14 | 1430.3758 | 380.3758
2042 | 12 | 2 | 15 | 1432.9065 | 382.9065
2042 | 12 | 2 | 16 | 1430.0677 | 380.0677
2042 | 12 | 2 | 17 | 1453.3335 | 403.3335
2042 | 12 | 2 | 18 | 1504.4007 | 454.4007
2042 | 12 | 2 | 19 | 1463.03 | 413.03
2042 | 12 | 2 | 20 | 1431.321 | 381.321
2042 | 12 | 2 | 21 | 1413.6198 | 363.6198
2042 | 12 | 2 | 22 | 1395.1286 | 345.1286
2042 | 12 | 2 | 23 | 1359.6692 | 309.6692
2042 | 12 | 3 | 0 | 1321.1305 | 271.1305
2042 | 12 | 3 | 1 | 1358.0396 | 308.0396
2042 | 12 | 3 | 2 | 1334.1408 | 284.1408
2042 | 12 | 3 | 3 | 1321.1769 | 271.1769
2042 | 12 | 3 | 4 | 1318.4432 | 268.4432
2042 | 12 | 3 | 5 | 1324.3492 | 274.3492
2042 | 12 | 3 | 6 | 1350.9259 | 300.9259
2042 | 12 | 3 | 7 | 1384.2621 | 334.2621
2042 | 12 | 3 | 8 | 1407.4032 | 357.4032
2042 | 12 | 3 | 9 | 1402.3587 | 352.3587
2042 | 12 | 3 | 10 | 1412.9535 | 362.9535
2042 | 12 | 3 | 11 | 1413.1453 | 363.1453
2042 | 12 | 3 | 12 | 1414.4691 | 364.4691
2042 | 12 | 3 | 13 | 1409.1561 | 359.1561
2042 | 12 | 3 | 14 | 1406.4631 | 356.4631
2042 | 12 | 3 | 15 | 1411.0718 | 361.0718
2042 | 12 | 3 | 16 | 1426.0803 | 376.0803
2042 | 12 | 3 | 17 | 1455.5282 | 405.5282
2042 | 12 | 3 | 18 | 1521.1001 | 471.1001
2042 | 12 | 3 | 19 | 1488.6065 | 438.6065
2042 | 12 | 3 | 20 | 1461.5774 | 411.5774
2042 | 12 | 3 | 21 | 1447.1469 | 397.1469
2042 | 12 | 3 | 22 | 1434.0452 | 384.0452
2042 | 12 | 3 | 23 | 1408.3585 | 358.3585
2042 | 12 | 4 | 0 | 1380.0415 | 330.0415
2042 | 12 | 4 | 1 | 1379.0915 | 329.0915
2042 | 12 | 4 | 2 | 1351.4306 | 301.4306
2042 | 12 | 4 | 3 | 1334.7034 | 284.7034
2042 | 12 | 4 | 4 | 1330.2425 | 280.2425
2042 | 12 | 4 | 5 | 1337.1619 | 287.1619
2042 | 12 | 4 | 6 | 1368.8476 | 318.8476
2042 | 12 | 4 | 7 | 1413.3788 | 363.3788
2042 | 12 | 4 | 8 | 1435.722 | 385.722
2042 | 12 | 4 | 9 | 1444.6897 | 394.6897
2042 | 12 | 4 | 10 | 1452.7419 | 402.7419
2042 | 12 | 4 | 11 | 1459.1496 | 409.1496
2042 | 12 | 4 | 12 | 1459.8877 | 409.8877
2042 | 12 | 4 | 13 | 1459.5125 | 409.5125
2042 | 12 | 4 | 14 | 1457.4761 | 407.4761
2042 | 12 | 4 | 15 | 1457.2651 | 407.2651
2042 | 12 | 4 | 16 | 1464.5145 | 414.5145
2042 | 12 | 4 | 17 | 1488.1883 | 438.1883
2042 | 12 | 4 | 18 | 1540.3348 | 490.3348
2042 | 12 | 4 | 19 | 1502.8399 | 452.8399
2042 | 12 | 4 | 20 | 1465.5857 | 415.5857
2042 | 12 | 4 | 21 | 1446.5265 | 396.5265
2042 | 12 | 4 | 22 | 1426.5262 | 376.5262
2042 | 12 | 4 | 23 | 1406.1873 | 356.1873
2042 | 12 | 5 | 0 | 1382.3127 | 332.3127
2042 | 12 | 5 | 1 | 1324.7167 | 274.7167
2042 | 12 | 5 | 2 | 1297.9428 | 247.9428
2042 | 12 | 5 | 3 | 1280.045 | 230.045
2042 | 12 | 5 | 4 | 1275.8871 | 225.8871
2042 | 12 | 5 | 5 | 1280.141 | 230.141
2042 | 12 | 5 | 6 | 1307.6293 | 257.6293
2042 | 12 | 5 | 7 | 1357.2092 | 307.2092
2042 | 12 | 5 | 8 | 1391.3978 | 341.3978
2042 | 12 | 5 | 9 | 1406.1186 | 356.1186
2042 | 12 | 5 | 10 | 1415.6235 | 365.6235
2042 | 12 | 5 | 11 | 1427.0052 | 377.0052
2042 | 12 | 5 | 12 | 1424.0402 | 374.0402
2042 | 12 | 5 | 13 | 1423.3352 | 373.3352
2042 | 12 | 5 | 14 | 1420.2337 | 370.2337
2042 | 12 | 5 | 15 | 1421.5531 | 371.5531
2042 | 12 | 5 | 16 | 1428.2942 | 378.2942
2042 | 12 | 5 | 17 | 1454.472 | 404.472
2042 | 12 | 5 | 18 | 1505.6122 | 455.6122
2042 | 12 | 5 | 19 | 1468.9013 | 418.9013
2042 | 12 | 5 | 20 | 1433.8092 | 383.8092
2042 | 12 | 5 | 21 | 1418.2977 | 368.2977
2042 | 12 | 5 | 22 | 1402.5087 | 352.5087
2042 | 12 | 5 | 23 | 1382.1688 | 332.1688
2042 | 12 | 6 | 0 | 1356.1258 | 306.1258
2042 | 12 | 6 | 1 | 1286.6188 | 236.6188
2042 | 12 | 6 | 2 | 1217.1118 | 167.1118
2042 | 12 | 6 | 3 | 1198.9604 | 148.9604
2042 | 12 | 6 | 4 | 1192.8952 | 142.8952
2042 | 12 | 6 | 5 | 1192.6716 | 142.6716
2042 | 12 | 6 | 6 | 1210.9666 | 160.9666
2042 | 12 | 6 | 7 | 1227.6518 | 177.6518
2042 | 12 | 6 | 8 | 1236.9251 | 186.9251
2042 | 12 | 6 | 9 | 1252.1786 | 202.1786
2042 | 12 | 6 | 10 | 1279.5618 | 229.5618
2042 | 12 | 6 | 11 | 1300.2815 | 250.2815
2042 | 12 | 6 | 12 | 1314.6934 | 264.6934
2042 | 12 | 6 | 13 | 1318.7566 | 268.7566
2042 | 12 | 6 | 14 | 1315.439 | 265.439
2042 | 12 | 6 | 15 | 1310.1272 | 260.1272
2042 | 12 | 6 | 16 | 1308.6191 | 258.6191
2042 | 12 | 6 | 17 | 1325.9321 | 275.9321
2042 | 12 | 6 | 18 | 1381.802 | 331.802
2042 | 12 | 6 | 19 | 1354.5683 | 304.5683
2042 | 12 | 6 | 20 | 1318.0973 | 268.0973
2042 | 12 | 6 | 21 | 1302.0066 | 252.0066
2042 | 12 | 6 | 22 | 1287.2371 | 237.2371
2042 | 12 | 6 | 23 | 1272.7649 | 222.7649
2042 | 12 | 7 | 0 | 1251.6326 | 201.6326
2042 | 12 | 7 | 1 | 1237.4352 | 187.4352
2042 | 12 | 7 | 2 | 1212.4819 | 162.4819
2042 | 12 | 7 | 3 | 1195.2934 | 145.2934
2042 | 12 | 7 | 4 | 1189.73 | 139.73
2042 | 12 | 7 | 5 | 1187.8938 | 137.8938
2042 | 12 | 7 | 6 | 1197.95 | 147.95
2042 | 12 | 7 | 7 | 1210.6725 | 160.6725
2042 | 12 | 7 | 8 | 1213.919 | 163.919
2042 | 12 | 7 | 9 | 1215.0395 | 165.0395
2042 | 12 | 7 | 10 | 1238.0802 | 188.0802
2042 | 12 | 7 | 11 | 1246.7286 | 196.7286
2042 | 12 | 7 | 12 | 1251.529 | 201.529
2042 | 12 | 7 | 13 | 1248.7227 | 198.7227
2042 | 12 | 7 | 14 | 1243.606 | 193.606
2042 | 12 | 7 | 15 | 1246.329 | 196.329
2042 | 12 | 7 | 16 | 1255.3455 | 205.3455
2042 | 12 | 7 | 17 | 1291.0278 | 241.0278
2042 | 12 | 7 | 18 | 1326.0529 | 276.0529
2042 | 12 | 7 | 19 | 1361.078 | 311.078
2042 | 12 | 7 | 20 | 1341.007 | 291.007
2042 | 12 | 7 | 21 | 1311.6818 | 261.6818
2042 | 12 | 7 | 22 | 1299.2214 | 249.2214
2042 | 12 | 7 | 23 | 1279.0352 | 229.0352
2042 | 12 | 8 | 0 | 1252.0249 | 202.0249
2042 | 12 | 8 | 1 | 1323.4484 | 273.4484
2042 | 12 | 8 | 2 | 1394.8719 | 344.8719
2042 | 12 | 8 | 3 | 1381.1954 | 331.1954
2042 | 12 | 8 | 4 | 1376.1374 | 326.1374
2042 | 12 | 8 | 5 | 1380.8291 | 330.8291
2042 | 12 | 8 | 6 | 1405.0758 | 355.0758
2042 | 12 | 8 | 7 | 1440.9123 | 390.9123
2042 | 12 | 8 | 8 | 1469.2509 | 419.2509
2042 | 12 | 8 | 9 | 1481.3724 | 431.3724
2042 | 12 | 8 | 10 | 1493.3771 | 443.3771
2042 | 12 | 8 | 11 | 1503.8463 | 453.8463
2042 | 12 | 8 | 12 | 1511.5129 | 461.5129
2042 | 12 | 8 | 13 | 1515.5868 | 465.5868
2042 | 12 | 8 | 14 | 1519.6689 | 469.6689
2042 | 12 | 8 | 15 | 1527.5816 | 477.5816
2042 | 12 | 8 | 16 | 1536.2695 | 486.2695
2042 | 12 | 8 | 17 | 1557.8172 | 507.8172
2042 | 12 | 8 | 18 | 1554.3625 | 504.3625
2042 | 12 | 8 | 19 | 1550.9078 | 500.9078
2042 | 12 | 8 | 20 | 1513.201 | 463.201
2042 | 12 | 8 | 21 | 1491.2513 | 441.2513
2042 | 12 | 8 | 22 | 1477.7439 | 427.7439
2042 | 12 | 8 | 23 | 1464.8396 | 414.8396
2042 | 12 | 9 | 0 | 1443.0844 | 393.0844
2042 | 12 | 9 | 1 | 1327.2943 | 277.2943
2042 | 12 | 9 | 2 | 1303.8159 | 253.8159
2042 | 12 | 9 | 3 | 1287.229 | 237.229
2042 | 12 | 9 | 4 | 1285.2265 | 235.2265
2042 | 12 | 9 | 5 | 1286.3395 | 236.3395
2042 | 12 | 9 | 6 | 1309.145 | 259.145
2042 | 12 | 9 | 7 | 1353.4655 | 303.4655
2042 | 12 | 9 | 8 | 1388.2247 | 338.2247
2042 | 12 | 9 | 9 | 1393.0853 | 343.0853
2042 | 12 | 9 | 10 | 1415.745 | 365.745
2042 | 12 | 9 | 11 | 1436.2752 | 386.2752
2042 | 12 | 9 | 12 | 1444.4334 | 394.4334
2042 | 12 | 9 | 13 | 1442.0554 | 392.0554
2042 | 12 | 9 | 14 | 1438.1078 | 388.1078
2042 | 12 | 9 | 15 | 1432.4606 | 382.4606
2042 | 12 | 9 | 16 | 1423.1278 | 373.1278
2042 | 12 | 9 | 17 | 1449.5141 | 399.5141
2042 | 12 | 9 | 18 | 1455.0131 | 405.0131
2042 | 12 | 9 | 19 | 1460.5121 | 410.5121
2042 | 12 | 9 | 20 | 1432.0683 | 382.0683
2042 | 12 | 9 | 21 | 1418.9011 | 368.9011
2042 | 12 | 9 | 22 | 1405.6422 | 355.6422
2042 | 12 | 9 | 23 | 1379.7705 | 329.7705
2042 | 12 | 10 | 0 | 1355.4067 | 305.4067
2042 | 12 | 10 | 1 | 1353.3176 | 303.3176
2042 | 12 | 10 | 2 | 1327.1626 | 277.1626
2042 | 12 | 10 | 3 | 1309.5147 | 259.5147
2042 | 12 | 10 | 4 | 1307.3069 | 257.3069
2042 | 12 | 10 | 5 | 1313.1138 | 263.1138
2042 | 12 | 10 | 6 | 1341.4483 | 291.4483
2042 | 12 | 10 | 7 | 1366.3214 | 316.3214
2042 | 12 | 10 | 8 | 1386.0836 | 336.0836
2042 | 12 | 10 | 9 | 1381.5618 | 331.5618
2042 | 12 | 10 | 10 | 1399.9876 | 349.9876
2042 | 12 | 10 | 11 | 1426.0535 | 376.0535
2042 | 12 | 10 | 12 | 1436.5643 | 386.5643
2042 | 12 | 10 | 13 | 1449.091 | 399.091
2042 | 12 | 10 | 14 | 1452.6982 | 402.6982
2042 | 12 | 10 | 15 | 1439.0422 | 389.0422
2042 | 12 | 10 | 16 | 1431.969 | 381.969
2042 | 12 | 10 | 17 | 1454.8355 | 404.8355
2042 | 12 | 10 | 18 | 1515.4005 | 465.4005
2042 | 12 | 10 | 19 | 1472.0194 | 422.0194
2042 | 12 | 10 | 20 | 1442.1827 | 392.1827
2042 | 12 | 10 | 21 | 1430.0171 | 380.0171
2042 | 12 | 10 | 22 | 1417.35 | 367.35
2042 | 12 | 10 | 23 | 1396.1907 | 346.1907
2042 | 12 | 11 | 0 | 1371.8917 | 321.8917
2042 | 12 | 11 | 1 | 1349.6585 | 299.6585
2042 | 12 | 11 | 2 | 1323.6278 | 273.6278
2042 | 12 | 11 | 3 | 1304.924 | 254.924
2042 | 12 | 11 | 4 | 1298.4154 | 248.4154
2042 | 12 | 11 | 5 | 1302.3223 | 252.3223
2042 | 12 | 11 | 6 | 1327.1582 | 277.1582
2042 | 12 | 11 | 7 | 1369.0911 | 319.0911
2042 | 12 | 11 | 8 | 1389.8295 | 339.8295
2042 | 12 | 11 | 9 | 1389.955 | 339.955
2042 | 12 | 11 | 10 | 1401.857 | 351.857
2042 | 12 | 11 | 11 | 1409.2831 | 359.2831
2042 | 12 | 11 | 12 | 1420.1705 | 370.1705
2042 | 12 | 11 | 13 | 1429.0034 | 379.0034
2042 | 12 | 11 | 14 | 1441.4864 | 391.4864
2042 | 12 | 11 | 15 | 1446.0297 | 396.0297
2042 | 12 | 11 | 16 | 1452.3921 | 402.3921
2042 | 12 | 11 | 17 | 1464.5067 | 414.5067
2042 | 12 | 11 | 18 | 1513.0016 | 463.0016
2042 | 12 | 11 | 19 | 1471.4485 | 421.4485
2042 | 12 | 11 | 20 | 1433.664 | 383.664
2042 | 12 | 11 | 21 | 1400.3569 | 350.3569
2042 | 12 | 11 | 22 | 1385.5174 | 335.5174
2042 | 12 | 11 | 23 | 1372.2888 | 322.2888
2042 | 12 | 12 | 0 | 1353.2603 | 303.2603
2042 | 12 | 12 | 1 | 1387.896 | 337.896
2042 | 12 | 12 | 2 | 1354.5295 | 304.5295
2042 | 12 | 12 | 3 | 1332.3762 | 282.3762
2042 | 12 | 12 | 4 | 1326.723 | 276.723
2042 | 12 | 12 | 5 | 1329.8144 | 279.8144
2042 | 12 | 12 | 6 | 1355.8119 | 305.8119
2042 | 12 | 12 | 7 | 1401.1735 | 351.1735
2042 | 12 | 12 | 8 | 1435.3456 | 385.3456
2042 | 12 | 12 | 9 | 1439.6243 | 389.6243
2042 | 12 | 12 | 10 | 1460.2842 | 410.2842
2042 | 12 | 12 | 11 | 1481.7076 | 431.7076
2042 | 12 | 12 | 12 | 1495.5283 | 445.5283
2042 | 12 | 12 | 13 | 1509.349 | 459.349
2042 | 12 | 12 | 14 | 1515.8729 | 465.8729
2042 | 12 | 12 | 15 | 1508.3627 | 458.3627
2042 | 12 | 12 | 16 | 1502.6308 | 452.6308
2042 | 12 | 12 | 17 | 1504.8088 | 454.8088
2042 | 12 | 12 | 18 | 1544.7707 | 494.7707
2042 | 12 | 12 | 19 | 1503.0516 | 453.0516
2042 | 12 | 12 | 20 | 1486.0922 | 436.0922
2042 | 12 | 12 | 21 | 1475.759 | 425.759
2042 | 12 | 12 | 22 | 1460.4209 | 410.4209
2042 | 12 | 12 | 23 | 1442.7688 | 392.7688
2042 | 12 | 13 | 0 | 1418.5353 | 368.5353
2042 | 12 | 13 | 1 | 1328.2336 | 278.2336
2042 | 12 | 13 | 2 | 1237.9319 | 187.9319
2042 | 12 | 13 | 3 | 1211.8472 | 161.8472
2042 | 12 | 13 | 4 | 1204.8327 | 154.8327
2042 | 12 | 13 | 5 | 1194.3741 | 144.3741
2042 | 12 | 13 | 6 | 1194.071 | 144.071
2042 | 12 | 13 | 7 | 1210.2335 | 160.2335
2042 | 12 | 13 | 8 | 1242.3401 | 192.3401
2042 | 12 | 13 | 9 | 1252.5688 | 202.5688
2042 | 12 | 13 | 10 | 1267.2792 | 217.2792
2042 | 12 | 13 | 11 | 1280.2949 | 230.2949
2042 | 12 | 13 | 12 | 1288.7772 | 238.7772
2042 | 12 | 13 | 13 | 1295.1692 | 245.1692
2042 | 12 | 13 | 14 | 1289.5139 | 239.5139
2042 | 12 | 13 | 15 | 1303.78 | 253.78
2042 | 12 | 13 | 16 | 1321.364 | 271.364
2042 | 12 | 13 | 17 | 1329.1532 | 279.1532
2042 | 12 | 13 | 18 | 1340.2603 | 290.2603
2042 | 12 | 13 | 19 | 1343.5296 | 293.5296
2042 | 12 | 13 | 20 | 1324.713 | 274.713
2042 | 12 | 13 | 21 | 1321.7021 | 271.7021
2042 | 12 | 13 | 22 | 1322.0838 | 272.0838
2042 | 12 | 13 | 23 | 1306.8331 | 256.8331
2042 | 12 | 14 | 0 | 1288.6533 | 238.6533
2042 | 12 | 14 | 1 | 1219.4555 | 169.4555
2042 | 12 | 14 | 2 | 1193.5629 | 143.5629
2042 | 12 | 14 | 3 | 1167.897 | 117.897
2042 | 12 | 14 | 4 | 1162.6387 | 112.6387
2042 | 12 | 14 | 5 | 1157.0396 | 107.0396
2042 | 12 | 14 | 6 | 1162.7182 | 112.7182
2042 | 12 | 14 | 7 | 1173.3476 | 123.3476
2042 | 12 | 14 | 8 | 1193.9176 | 143.9176
2042 | 12 | 14 | 9 | 1202.4093 | 152.4093
2042 | 12 | 14 | 10 | 1226.0586 | 176.0586
2042 | 12 | 14 | 11 | 1241.1394 | 191.1394
2042 | 12 | 14 | 12 | 1249.9963 | 199.9963
2042 | 12 | 14 | 13 | 1254.2102 | 204.2102
2042 | 12 | 14 | 14 | 1250.4075 | 200.4075
2042 | 12 | 14 | 15 | 1258.6238 | 208.6238
2042 | 12 | 14 | 16 | 1273.6304 | 223.6304
2042 | 12 | 14 | 17 | 1290.6657 | 240.6657
2042 | 12 | 14 | 18 | 1359.7055 | 309.7055
2042 | 12 | 14 | 19 | 1343.0936 | 293.0936
2042 | 12 | 14 | 20 | 1317.9847 | 267.9847
2042 | 12 | 14 | 21 | 1317.765 | 267.765
2042 | 12 | 14 | 22 | 1313.629 | 263.629
2042 | 12 | 14 | 23 | 1297.1169 | 247.1169
2042 | 12 | 15 | 0 | 1277.8404 | 227.8404
2042 | 12 | 15 | 1 | 1318.9245 | 268.9245
2042 | 12 | 15 | 2 | 1360.0086 | 310.0086
2042 | 12 | 15 | 3 | 1337.1761 | 287.1761
2042 | 12 | 15 | 4 | 1333.9666 | 283.9666
2042 | 12 | 15 | 5 | 1336.3619 | 286.3619
2042 | 12 | 15 | 6 | 1362.1497 | 312.1497
2042 | 12 | 15 | 7 | 1405.9996 | 355.9996
2042 | 12 | 15 | 8 | 1440.1943 | 390.1943
2042 | 12 | 15 | 9 | 1440.9088 | 390.9088
2042 | 12 | 15 | 10 | 1454.7323 | 404.7323
2042 | 12 | 15 | 11 | 1464.342 | 414.342
2042 | 12 | 15 | 12 | 1471.1332 | 421.1332
2042 | 12 | 15 | 13 | 1476.0755 | 426.0755
2042 | 12 | 15 | 14 | 1472.6332 | 422.6332
2042 | 12 | 15 | 15 | 1483.5757 | 433.5757
2042 | 12 | 15 | 16 | 1498.5707 | 448.5707
2042 | 12 | 15 | 17 | 1518.6943 | 468.6943
2042 | 12 | 15 | 18 | 1576.2107 | 526.2107
2042 | 12 | 15 | 19 | 1530.8446 | 480.8446
2042 | 12 | 15 | 20 | 1519.3936 | 469.3936
2042 | 12 | 15 | 21 | 1509.9773 | 459.9773
2042 | 12 | 15 | 22 | 1496.1541 | 446.1541
2042 | 12 | 15 | 23 | 1468.1669 | 418.1669
2042 | 12 | 16 | 0 | 1439.5024 | 389.5024
2042 | 12 | 16 | 1 | 1329.3454 | 279.3454
2042 | 12 | 16 | 2 | 1305.4979 | 255.4979
2042 | 12 | 16 | 3 | 1283.9022 | 233.9022
2042 | 12 | 16 | 4 | 1281.7307 | 231.7307
2042 | 12 | 16 | 5 | 1283.639 | 233.639
2042 | 12 | 16 | 6 | 1301.8746 | 251.8746
2042 | 12 | 16 | 7 | 1344.5456 | 294.5456
2042 | 12 | 16 | 8 | 1384.5185 | 334.5185
2042 | 12 | 16 | 9 | 1393.0546 | 343.0546
2042 | 12 | 16 | 10 | 1409.5705 | 359.5705
2042 | 12 | 16 | 11 | 1421.5434 | 371.5434
2042 | 12 | 16 | 12 | 1448.3795 | 398.3795
2042 | 12 | 16 | 13 | 1437.5683 | 387.5683
2042 | 12 | 16 | 14 | 1421.9559 | 371.9559
2042 | 12 | 16 | 15 | 1432.4862 | 382.4862
2042 | 12 | 16 | 16 | 1424.7674 | 374.7674
2042 | 12 | 16 | 17 | 1446.8479 | 396.8479
2042 | 12 | 16 | 18 | 1455.6389 | 405.6389
2042 | 12 | 16 | 19 | 1464.4298 | 414.4298
2042 | 12 | 16 | 20 | 1446.3573 | 396.3573
2042 | 12 | 16 | 21 | 1440.1409 | 390.1409
2042 | 12 | 16 | 22 | 1425.8299 | 375.8299
2042 | 12 | 16 | 23 | 1392.4628 | 342.4628
2042 | 12 | 17 | 0 | 1365.774 | 315.774
2042 | 12 | 17 | 1 | 1346.3702 | 296.3702
2042 | 12 | 17 | 2 | 1321.7985 | 271.7985
2042 | 12 | 17 | 3 | 1305.4112 | 255.4112
2042 | 12 | 17 | 4 | 1302.4621 | 252.4621
2042 | 12 | 17 | 5 | 1303.0629 | 253.0629
2042 | 12 | 17 | 6 | 1323.8931 | 273.8931
2042 | 12 | 17 | 7 | 1346.067 | 296.067
2042 | 12 | 17 | 8 | 1371.3163 | 321.3163
2042 | 12 | 17 | 9 | 1364.852 | 314.852
2042 | 12 | 17 | 10 | 1384.5203 | 334.5203
2042 | 12 | 17 | 11 | 1407.838 | 357.838
2042 | 12 | 17 | 12 | 1431.1557 | 381.1557
2042 | 12 | 17 | 13 | 1444.5533 | 394.5533
2042 | 12 | 17 | 14 | 1440.8931 | 390.8931
2042 | 12 | 17 | 15 | 1435.2879 | 385.2879
2042 | 12 | 17 | 16 | 1429.6828 | 379.6828
2042 | 12 | 17 | 17 | 1454.444 | 404.444
2042 | 12 | 17 | 18 | 1517.295 | 467.295
2042 | 12 | 17 | 19 | 1477.1227 | 427.1227
2042 | 12 | 17 | 20 | 1452.1971 | 402.1971
2042 | 12 | 17 | 21 | 1440.7637 | 390.7637
2042 | 12 | 17 | 22 | 1430.6769 | 380.6769
2042 | 12 | 17 | 23 | 1407.207 | 357.207
2042 | 12 | 18 | 0 | 1380.2085 | 330.2085
2042 | 12 | 18 | 1 | 1335.7825 | 285.7825
2042 | 12 | 18 | 2 | 1308.1328 | 258.1328
2042 | 12 | 18 | 3 | 1291.2482 | 241.2482
2042 | 12 | 18 | 4 | 1287.7859 | 237.7859
2042 | 12 | 18 | 5 | 1293.7848 | 243.7848
2042 | 12 | 18 | 6 | 1327.3358 | 277.3358
2042 | 12 | 18 | 7 | 1373.4419 | 323.4419
2042 | 12 | 18 | 8 | 1422.8895 | 372.8895
2042 | 12 | 18 | 9 | 1432.8404 | 382.8404
2042 | 12 | 18 | 10 | 1438.8573 | 388.8573
2042 | 12 | 18 | 11 | 1454.9303 | 404.9303
2042 | 12 | 18 | 12 | 1471.0033 | 421.0033
2042 | 12 | 18 | 13 | 1481.9685 | 431.9685
2042 | 12 | 18 | 14 | 1484.0371 | 434.0371
2042 | 12 | 18 | 15 | 1465.3215 | 415.3215
2042 | 12 | 18 | 16 | 1462.9594 | 412.9594
2042 | 12 | 18 | 17 | 1488.0802 | 438.0802
2042 | 12 | 18 | 18 | 1550.3238 | 500.3238
2042 | 12 | 18 | 19 | 1523.7568 | 473.7568
2042 | 12 | 18 | 20 | 1492.1044 | 442.1044
2042 | 12 | 18 | 21 | 1477.7947 | 427.7947
2042 | 12 | 18 | 22 | 1458.724 | 408.724
2042 | 12 | 18 | 23 | 1427.6556 | 377.6556
2042 | 12 | 19 | 0 | 1389.2976 | 339.2976
2042 | 12 | 19 | 1 | 1391.973 | 341.973
2042 | 12 | 19 | 2 | 1365.8879 | 315.8879
2042 | 12 | 19 | 3 | 1344.7946 | 294.7946
2042 | 12 | 19 | 4 | 1340.8721 | 290.8721
2042 | 12 | 19 | 5 | 1341.436 | 291.436
2042 | 12 | 19 | 6 | 1367.1438 | 317.1438
2042 | 12 | 19 | 7 | 1408.4906 | 358.4906
2042 | 12 | 19 | 8 | 1437.3502 | 387.3502
2042 | 12 | 19 | 9 | 1436.6053 | 386.6053
2042 | 12 | 19 | 10 | 1443.0494 | 393.0494
2042 | 12 | 19 | 11 | 1449.4125 | 399.4125
2042 | 12 | 19 | 12 | 1449.7095 | 399.7095
2042 | 12 | 19 | 13 | 1452.4839 | 402.4839
2042 | 12 | 19 | 14 | 1450.0935 | 400.0935
2042 | 12 | 19 | 15 | 1455.5105 | 405.5105
2042 | 12 | 19 | 16 | 1460.9274 | 410.9274
2042 | 12 | 19 | 17 | 1468.4443 | 418.4443
2042 | 12 | 19 | 18 | 1516.4303 | 466.4303
2042 | 12 | 19 | 19 | 1481.7523 | 431.7523
2042 | 12 | 19 | 20 | 1459.549 | 409.549
2042 | 12 | 19 | 21 | 1446.7965 | 396.7965
2042 | 12 | 19 | 22 | 1433.6787 | 383.6787
2042 | 12 | 19 | 23 | 1417.0851 | 367.0851
2042 | 12 | 20 | 0 | 1399.3719 | 349.3719
2042 | 12 | 20 | 1 | 1321.5336 | 271.5336
2042 | 12 | 20 | 2 | 1243.6953 | 193.6953
2042 | 12 | 20 | 3 | 1221.1056 | 171.1056
2042 | 12 | 20 | 4 | 1214.8431 | 164.8431
2042 | 12 | 20 | 5 | 1216.6195 | 166.6195
2042 | 12 | 20 | 6 | 1237.8224 | 187.8224
2042 | 12 | 20 | 7 | 1254.0825 | 204.0825
2042 | 12 | 20 | 8 | 1258.5273 | 208.5273
2042 | 12 | 20 | 9 | 1269.7301 | 219.7301
2042 | 12 | 20 | 10 | 1292.9294 | 242.9294
2042 | 12 | 20 | 11 | 1306.586 | 256.586
2042 | 12 | 20 | 12 | 1318.9612 | 268.9612
2042 | 12 | 20 | 13 | 1322.1907 | 272.1907
2042 | 12 | 20 | 14 | 1315.341 | 265.341
2042 | 12 | 20 | 15 | 1313.3036 | 263.3036
2042 | 12 | 20 | 16 | 1320.8274 | 270.8274
2042 | 12 | 20 | 17 | 1336.1441 | 286.1441
2042 | 12 | 20 | 18 | 1396.5436 | 346.5436
2042 | 12 | 20 | 19 | 1378.329 | 328.329
2042 | 12 | 20 | 20 | 1361.085 | 311.085
2042 | 12 | 20 | 21 | 1354.3461 | 304.3461
2042 | 12 | 20 | 22 | 1339.699 | 289.699
2042 | 12 | 20 | 23 | 1320.5924 | 270.5924
2042 | 12 | 21 | 0 | 1298.0198 | 248.0198
2042 | 12 | 21 | 1 | 1245.7162 | 195.7162
2042 | 12 | 21 | 2 | 1221.6975 | 171.6975
2042 | 12 | 21 | 3 | 1200.7679 | 150.7679
2042 | 12 | 21 | 4 | 1196.0409 | 146.0409
2042 | 12 | 21 | 5 | 1196.1343 | 146.1343
2042 | 12 | 21 | 6 | 1213.5016 | 163.5016
2042 | 12 | 21 | 7 | 1228.9065 | 178.9065
2042 | 12 | 21 | 8 | 1223.9705 | 173.9705
2042 | 12 | 21 | 9 | 1230.3941 | 180.3941
2042 | 12 | 21 | 10 | 1255.2097 | 205.2097
2042 | 12 | 21 | 11 | 1272.1835 | 222.1835
2042 | 12 | 21 | 12 | 1285.7942 | 235.7942
2042 | 12 | 21 | 13 | 1294.1597 | 244.1597
2042 | 12 | 21 | 14 | 1294.0766 | 244.0766
2042 | 12 | 21 | 15 | 1302.0537 | 252.0537
2042 | 12 | 21 | 16 | 1315.0132 | 265.0132
2042 | 12 | 21 | 17 | 1333.9091 | 283.9091
2042 | 12 | 21 | 18 | 1399.1183 | 349.1183
2042 | 12 | 21 | 19 | 1383.949 | 333.949
2042 | 12 | 21 | 20 | 1352.6004 | 302.6004
2042 | 12 | 21 | 21 | 1313.0605 | 263.0605
2042 | 12 | 21 | 22 | 1297.6322 | 247.6322
2042 | 12 | 21 | 23 | 1282.8103 | 232.8103
2042 | 12 | 22 | 0 | 1270.9981 | 220.9981
2042 | 12 | 22 | 1 | 1288.1508 | 238.1508
2042 | 12 | 22 | 2 | 1256.4242 | 206.4242
2042 | 12 | 22 | 3 | 1238.4161 | 188.4161
2042 | 12 | 22 | 4 | 1231.1777 | 181.1777
2042 | 12 | 22 | 5 | 1227.3052 | 177.3052
2042 | 12 | 22 | 6 | 1232.1999 | 182.1999
2042 | 12 | 22 | 7 | 1229.9474 | 179.9474
2042 | 12 | 22 | 8 | 1225.5955 | 175.5955
2042 | 12 | 22 | 9 | 1260.6864 | 210.6864
2042 | 12 | 22 | 10 | 1297.261 | 247.261
2042 | 12 | 22 | 11 | 1340.1298 | 290.1298
2042 | 12 | 22 | 12 | 1375.8738 | 325.8738
2042 | 12 | 22 | 13 | 1386.0997 | 336.0997
2042 | 12 | 22 | 14 | 1375.7429 | 325.7429
2042 | 12 | 22 | 15 | 1351.9425 | 301.9425
2042 | 12 | 22 | 16 | 1344.9477 | 294.9477
2042 | 12 | 22 | 17 | 1362.4437 | 312.4437
2042 | 12 | 22 | 18 | 1429.3415 | 379.3415
2042 | 12 | 22 | 19 | 1390.488 | 340.488
2042 | 12 | 22 | 20 | 1358.3181 | 308.3181
2042 | 12 | 22 | 21 | 1331.641 | 281.641
2042 | 12 | 22 | 22 | 1332.8914 | 282.8914
2042 | 12 | 22 | 23 | 1336.1947 | 286.1947
2042 | 12 | 23 | 0 | 1363.4622 | 313.4622
2042 | 12 | 23 | 1 | 1344.6264 | 294.6264
2042 | 12 | 23 | 2 | 1317.4022 | 267.4022
2042 | 12 | 23 | 3 | 1296.9785 | 246.9785
2042 | 12 | 23 | 4 | 1287.4763 | 237.4763
2042 | 12 | 23 | 5 | 1280.5722 | 230.5722
2042 | 12 | 23 | 6 | 1273.3143 | 223.3143
2042 | 12 | 23 | 7 | 1265.4485 | 215.4485
2042 | 12 | 23 | 8 | 1260.912 | 210.912
2042 | 12 | 23 | 9 | 1283.1358 | 233.1358
2042 | 12 | 23 | 10 | 1325.5316 | 275.5316
2042 | 12 | 23 | 11 | 1369.3954 | 319.3954
2042 | 12 | 23 | 12 | 1393.7377 | 343.7377
2042 | 12 | 23 | 13 | 1401.513 | 351.513
2042 | 12 | 23 | 14 | 1389.9371 | 339.9371
2042 | 12 | 23 | 15 | 1371.4552 | 321.4552
2042 | 12 | 23 | 16 | 1338.7777 | 288.7777
2042 | 12 | 23 | 17 | 1360.5661 | 310.5661
2042 | 12 | 23 | 18 | 1431.8578 | 381.8578
2042 | 12 | 23 | 19 | 1405.8631 | 355.8631
2042 | 12 | 23 | 20 | 1369.7398 | 319.7398
2042 | 12 | 23 | 21 | 1350.8926 | 300.8926
2042 | 12 | 23 | 22 | 1345.8769 | 295.8769
2042 | 12 | 23 | 23 | 1340.3982 | 290.3982
2042 | 12 | 24 | 0 | 1331.7471 | 281.7471
2042 | 12 | 24 | 1 | 1265.7121 | 215.7121
2042 | 12 | 24 | 2 | 1199.6771 | 149.6771
2042 | 12 | 24 | 3 | 1183.4824 | 133.4824
2042 | 12 | 24 | 4 | 1184.6628 | 134.6628
2042 | 12 | 24 | 5 | 1193.6661 | 143.6661
2042 | 12 | 24 | 6 | 1224.3336 | 174.3336
2042 | 12 | 24 | 7 | 1255.5011 | 205.5011
2042 | 12 | 24 | 8 | 1265.6977 | 215.6977
2042 | 12 | 24 | 9 | 1250.3996 | 200.3996
2042 | 12 | 24 | 10 | 1254.2275 | 204.2275
2042 | 12 | 24 | 11 | 1263.8672 | 213.8672
2042 | 12 | 24 | 12 | 1272.5085 | 222.5085
2042 | 12 | 24 | 13 | 1265.1098 | 215.1098
2042 | 12 | 24 | 14 | 1259.2329 | 209.2329
2042 | 12 | 24 | 15 | 1266.2817 | 216.2817
2042 | 12 | 24 | 16 | 1286.0513 | 236.0513
2042 | 12 | 24 | 17 | 1305.2382 | 255.2382
2042 | 12 | 24 | 18 | 1357.1027 | 307.1027
2042 | 12 | 24 | 19 | 1322.6421 | 272.6421
2042 | 12 | 24 | 20 | 1303.443 | 253.443
2042 | 12 | 24 | 21 | 1288.3494 | 238.3494
2042 | 12 | 24 | 22 | 1271.7759 | 221.7759
2042 | 12 | 24 | 23 | 1250.106 | 200.106
2042 | 12 | 25 | 0 | 1233.7138 | 183.7138
2042 | 12 | 25 | 1 | 1182.5251 | 132.5251
2042 | 12 | 25 | 2 | 1159.8683 | 109.8683
2042 | 12 | 25 | 3 | 1140.1424 | 90.1424
2042 | 12 | 25 | 4 | 1133.5594 | 83.5594
2042 | 12 | 25 | 5 | 1123.9856 | 73.9856
2042 | 12 | 25 | 6 | 1121.2588 | 71.2588
2042 | 12 | 25 | 7 | 1121.9119 | 71.9119
2042 | 12 | 25 | 8 | 1126.1567 | 76.1567
2042 | 12 | 25 | 9 | 1113.2213 | 63.2213
2042 | 12 | 25 | 10 | 1121.5959 | 71.5959
2042 | 12 | 25 | 11 | 1147.796 | 97.796
2042 | 12 | 25 | 12 | 1161.1923 | 111.1923
2042 | 12 | 25 | 13 | 1175.3893 | 125.3893
2042 | 12 | 25 | 14 | 1179.103 | 129.103
2042 | 12 | 25 | 15 | 1171.9443 | 121.9443
2042 | 12 | 25 | 16 | 1177.5175 | 127.5175
2042 | 12 | 25 | 17 | 1195.5505 | 145.5505
2042 | 12 | 25 | 18 | 1243.397 | 193.397
2042 | 12 | 25 | 19 | 1207.3873 | 157.3873
2042 | 12 | 25 | 20 | 1183.9997 | 133.9997
2042 | 12 | 25 | 21 | 1163.7144 | 113.7144
2042 | 12 | 25 | 22 | 1160.9128 | 110.9128
2042 | 12 | 25 | 23 | 1152.6327 | 102.6327
2042 | 12 | 26 | 0 | 1158.4955 | 108.4955
2042 | 12 | 26 | 1 | 1164.3583 | 114.3583
2042 | 12 | 26 | 2 | 1179.3653 | 129.3653
2042 | 12 | 26 | 3 | 1161.5816 | 111.5816
2042 | 12 | 26 | 4 | 1157.7262 | 107.7262
2042 | 12 | 26 | 5 | 1152.8314 | 102.8314
2042 | 12 | 26 | 6 | 1164.5153 | 114.5153
2042 | 12 | 26 | 7 | 1177.086 | 127.086
2042 | 12 | 26 | 8 | 1195.1916 | 145.1916
2042 | 12 | 26 | 9 | 1185.1444 | 135.1444
2042 | 12 | 26 | 10 | 1196.9002 | 146.9002
2042 | 12 | 26 | 11 | 1222.7696 | 172.7696
2042 | 12 | 26 | 12 | 1239.7043 | 189.7043
2042 | 12 | 26 | 13 | 1256.639 | 206.639
2042 | 12 | 26 | 14 | 1259.3722 | 209.3722
2042 | 12 | 26 | 15 | 1252.6168 | 202.6168
2042 | 12 | 26 | 16 | 1260.2233 | 210.2233
2042 | 12 | 26 | 17 | 1270.8972 | 220.8972
2042 | 12 | 26 | 18 | 1315.3535 | 265.3535
2042 | 12 | 26 | 19 | 1286.0753 | 236.0753
2042 | 12 | 26 | 20 | 1264.3546 | 214.3546
2042 | 12 | 26 | 21 | 1262.0398 | 212.0398
2042 | 12 | 26 | 22 | 1259.2048 | 209.2048
2042 | 12 | 26 | 23 | 1248.8707 | 198.8707
2042 | 12 | 27 | 0 | 1238.6688 | 188.6688
2042 | 12 | 27 | 1 | 1206.5736 | 156.5736
2042 | 12 | 27 | 2 | 1181.9695 | 131.9695
2042 | 12 | 27 | 3 | 1157.3655 | 107.3655
2042 | 12 | 27 | 4 | 1153.8033 | 103.8033
2042 | 12 | 27 | 5 | 1151.196 | 101.196
2042 | 12 | 27 | 6 | 1152.4993 | 102.4993
2042 | 12 | 27 | 7 | 1170.2456 | 120.2456
2042 | 12 | 27 | 8 | 1187.4038 | 137.4038
2042 | 12 | 27 | 9 | 1217.1335 | 167.1335
2042 | 12 | 27 | 10 | 1259.4849 | 209.4849
2042 | 12 | 27 | 11 | 1302.0802 | 252.0802
2042 | 12 | 27 | 12 | 1330.7062 | 280.7062
2042 | 12 | 27 | 13 | 1340.334 | 290.334
2042 | 12 | 27 | 14 | 1328.4038 | 278.4038
2042 | 12 | 27 | 15 | 1302.5125 | 252.5125
2042 | 12 | 27 | 16 | 1258.476 | 208.476
2042 | 12 | 27 | 17 | 1261.5969 | 211.5969
2042 | 12 | 27 | 18 | 1326.4833 | 276.4833
2042 | 12 | 27 | 19 | 1305.1433 | 255.1433
2042 | 12 | 27 | 20 | 1295.761 | 245.761
2042 | 12 | 27 | 21 | 1291.6016 | 241.6016
2042 | 12 | 27 | 22 | 1291.2859 | 241.2859
2042 | 12 | 27 | 23 | 1287.6811 | 237.6811
2042 | 12 | 28 | 0 | 1318.2668 | 268.2668
2042 | 12 | 28 | 1 | 1303.2825 | 253.2825
2042 | 12 | 28 | 2 | 1288.2982 | 238.2982
2042 | 12 | 28 | 3 | 1265.312 | 215.312
2042 | 12 | 28 | 4 | 1256.7051 | 206.7051
2042 | 12 | 28 | 5 | 1251.0955 | 201.0955
2042 | 12 | 28 | 6 | 1249.2756 | 199.2756
2042 | 12 | 28 | 7 | 1241.7095 | 191.7095
2042 | 12 | 28 | 8 | 1233.9194 | 183.9194
2042 | 12 | 28 | 9 | 1241.4295 | 191.4295
2042 | 12 | 28 | 10 | 1273.4025 | 223.4025
2042 | 12 | 28 | 11 | 1306.488 | 256.488
2042 | 12 | 28 | 12 | 1330.1202 | 280.1202
2042 | 12 | 28 | 13 | 1337.8479 | 287.8479
2042 | 12 | 28 | 14 | 1332.9427 | 282.9427
2042 | 12 | 28 | 15 | 1316.6269 | 266.6269
2042 | 12 | 28 | 16 | 1312.0429 | 262.0429
2042 | 12 | 28 | 17 | 1319.8391 | 269.8391
2042 | 12 | 28 | 18 | 1393.8447 | 343.8447
2042 | 12 | 28 | 19 | 1370.3575 | 320.3575
2042 | 12 | 28 | 20 | 1350.2642 | 300.2642
2042 | 12 | 28 | 21 | 1339.2005 | 289.2005
2042 | 12 | 28 | 22 | 1335.4121 | 285.4121
2042 | 12 | 28 | 23 | 1326.8292 | 276.8292
2042 | 12 | 29 | 0 | 1314.3614 | 264.3614
2042 | 12 | 29 | 1 | 1323.4852 | 273.4852
2042 | 12 | 29 | 2 | 1299.278 | 249.278
2042 | 12 | 29 | 3 | 1276.5664 | 226.5664
2042 | 12 | 29 | 4 | 1265.9936 | 215.9936
2042 | 12 | 29 | 5 | 1253.8701 | 203.8701
2042 | 12 | 29 | 6 | 1246.2429 | 196.2429
2042 | 12 | 29 | 7 | 1232.9482 | 182.9482
2042 | 12 | 29 | 8 | 1219.7283 | 169.7283
2042 | 12 | 29 | 9 | 1224.35 | 174.35
2042 | 12 | 29 | 10 | 1249.5997 | 199.5997
2042 | 12 | 29 | 11 | 1284.4458 | 234.4458
2042 | 12 | 29 | 12 | 1307.3598 | 257.3598
2042 | 12 | 29 | 13 | 1318.5104 | 268.5104
2042 | 12 | 29 | 14 | 1320.1431 | 270.1431
2042 | 12 | 29 | 15 | 1317.4382 | 267.4382
2042 | 12 | 29 | 16 | 1331.3324 | 281.3324
2042 | 12 | 29 | 17 | 1354.4977 | 304.4977
2042 | 12 | 29 | 18 | 1423.1636 | 373.1636
2042 | 12 | 29 | 19 | 1372.2002 | 322.2002
2042 | 12 | 29 | 20 | 1345.7865 | 295.7865
2042 | 12 | 29 | 21 | 1340.7107 | 290.7107
2042 | 12 | 29 | 22 | 1332.2148 | 282.2148
2042 | 12 | 29 | 23 | 1319.4491 | 269.4491
2042 | 12 | 30 | 0 | 1309.3487 | 259.3487
2042 | 12 | 30 | 1 | 1214.3968 | 164.3968
2042 | 12 | 30 | 2 | 1119.4449 | 69.4449
2042 | 12 | 30 | 3 | 1106.1973 | 56.1973
2042 | 12 | 30 | 4 | 1108.2735 | 58.2735
2042 | 12 | 30 | 5 | 1114.1119 | 64.1119
2042 | 12 | 30 | 6 | 1146.0273 | 96.0273
2042 | 12 | 30 | 7 | 1187.4167 | 137.4167
2042 | 12 | 30 | 8 | 1213.895 | 163.895
2042 | 12 | 30 | 9 | 1206.0032 | 156.0032
2042 | 12 | 30 | 10 | 1221.4219 | 171.4219
2042 | 12 | 30 | 11 | 1246.2276 | 196.2276
2042 | 12 | 30 | 12 | 1263.0755 | 213.0755
2042 | 12 | 30 | 13 | 1279.9235 | 229.9235
2042 | 12 | 30 | 14 | 1289.5785 | 239.5785
2042 | 12 | 30 | 15 | 1286.8524 | 236.8524
2042 | 12 | 30 | 16 | 1290.8078 | 240.8078
2042 | 12 | 30 | 17 | 1300.7418 | 250.7418
2042 | 12 | 30 | 18 | 1342.9583 | 292.9583
2042 | 12 | 30 | 19 | 1303.8247 | 253.8247
2042 | 12 | 30 | 20 | 1268.7772 | 218.7772
2042 | 12 | 30 | 21 | 1260.4594 | 210.4594
2042 | 12 | 30 | 22 | 1239.9494 | 189.9494
2042 | 12 | 30 | 23 | 1215.2949 | 165.2949
2042 | 12 | 31 | 0 | 1196.689 | 146.689
2042 | 12 | 31 | 1 | 1142.7572 | 92.7572
2042 | 12 | 31 | 2 | 1117.9324 | 67.9324
2042 | 12 | 31 | 3 | 1099.3883 | 49.3883
2042 | 12 | 31 | 4 | 1101.3949 | 51.3949
2042 | 12 | 31 | 5 | 1106.8282 | 56.8282
2042 | 12 | 31 | 6 | 1146.6836 | 96.6836
2042 | 12 | 31 | 7 | 1199.6244 | 149.6244
2042 | 12 | 31 | 8 | 1224.9933 | 174.9933
2042 | 12 | 31 | 9 | 1212.7717 | 162.7717
2042 | 12 | 31 | 10 | 1231.9684 | 181.9684
2042 | 12 | 31 | 11 | 1255.9749 | 205.9749
2042 | 12 | 31 | 12 | 1272.2378 | 222.2378
2042 | 12 | 31 | 13 | 1288.5006 | 238.5006
2042 | 12 | 31 | 14 | 1293.715 | 243.715
2042 | 12 | 31 | 15 | 1286.417 | 236.417
2042 | 12 | 31 | 16 | 1289.4247 | 239.4247
2042 | 12 | 31 | 17 | 1289.2214 | 239.2214
2042 | 12 | 31 | 18 | 1339.9801 | 289.9801
2042 | 12 | 31 | 19 | 1304.5769 | 254.5769
2042 | 12 | 31 | 20 | 1264.7192 | 214.7192
2042 | 12 | 31 | 21 | 1243.0732 | 193.0732
2042 | 12 | 31 | 22 | 1227.4611 | 177.4611
2042 | 12 | 31 | 23 | 1206.4851 | 156.4851
2043 | 1 | 1 | 0 | 1188.708 | 138.708
2043 | 1 | 1 | 1 | 1233.2971 | 183.2971
2043 | 1 | 1 | 2 | 1245.9378 | 195.9378
2043 | 1 | 1 | 3 | 1227.5435 | 177.5435
2043 | 1 | 1 | 4 | 1224.2126 | 174.2126
2043 | 1 | 1 | 5 | 1221.4924 | 171.4924
2043 | 1 | 1 | 6 | 1239.7553 | 189.7553
2043 | 1 | 1 | 7 | 1264.3923 | 214.3923
2043 | 1 | 1 | 8 | 1269.1119 | 219.1119
2043 | 1 | 1 | 9 | 1249.0196 | 199.0196
2043 | 1 | 1 | 10 | 1264.145 | 214.145
2043 | 1 | 1 | 11 | 1292.5651 | 242.5651
2043 | 1 | 1 | 12 | 1319.6678 | 269.6678
2043 | 1 | 1 | 13 | 1339.7933 | 289.7933
2043 | 1 | 1 | 14 | 1347.3888 | 297.3888
2043 | 1 | 1 | 15 | 1345.3498 | 295.3498
2043 | 1 | 1 | 16 | 1339.4018 | 289.4018
2043 | 1 | 1 | 17 | 1346.0885 | 296.0885
2043 | 1 | 1 | 18 | 1405.8092 | 355.8092
2043 | 1 | 1 | 19 | 1378.8573 | 328.8573
2043 | 1 | 1 | 20 | 1353.8226 | 303.8226
2043 | 1 | 1 | 21 | 1347.3472 | 297.3472
2043 | 1 | 1 | 22 | 1346.4667 | 296.4667
2043 | 1 | 1 | 23 | 1338.652 | 288.652
2043 | 1 | 2 | 0 | 1353.9595 | 303.9595
2043 | 1 | 2 | 1 | 1369.267 | 319.267
2043 | 1 | 2 | 2 | 1385.7723 | 335.7723
2043 | 1 | 2 | 3 | 1402.2776 | 352.2776
2043 | 1 | 2 | 4 | 1401.3643 | 351.3643
2043 | 1 | 2 | 5 | 1405.4147 | 355.4147
2043 | 1 | 2 | 6 | 1435.3976 | 385.3976
2043 | 1 | 2 | 7 | 1484.8931 | 434.8931
2043 | 1 | 2 | 8 | 1518.4322 | 468.4322
2043 | 1 | 2 | 9 | 1515.6062 | 465.6062
2043 | 1 | 2 | 10 | 1534.3316 | 484.3316
2043 | 1 | 2 | 11 | 1560.8341 | 510.8341
2043 | 1 | 2 | 12 | 1579.1662 | 529.1662
2043 | 1 | 2 | 13 | 1597.4983 | 547.4983
2043 | 1 | 2 | 14 | 1602.3835 | 552.3835
2043 | 1 | 2 | 15 | 1598.5625 | 548.5625
2043 | 1 | 2 | 16 | 1582.5976 | 532.5976
2043 | 1 | 2 | 17 | 1585.6413 | 535.6413
2043 | 1 | 2 | 18 | 1609.9698 | 559.9698
2043 | 1 | 2 | 19 | 1582.1556 | 532.1556
2043 | 1 | 2 | 20 | 1555.0945 | 505.0945
2043 | 1 | 2 | 21 | 1542.7773 | 492.7773
2043 | 1 | 2 | 22 | 1524.3629 | 474.3629
2043 | 1 | 2 | 23 | 1505.534 | 455.534
2043 | 1 | 3 | 0 | 1475.277 | 425.277
2043 | 1 | 3 | 1 | 1368.8133 | 318.8133
2043 | 1 | 3 | 2 | 1340.146 | 290.146
2043 | 1 | 3 | 3 | 1316.9322 | 266.9322
2043 | 1 | 3 | 4 | 1313.7391 | 263.7391
2043 | 1 | 3 | 5 | 1310.6015 | 260.6015
2043 | 1 | 3 | 6 | 1323.3291 | 273.3291
2043 | 1 | 3 | 7 | 1347.2545 | 297.2545
2043 | 1 | 3 | 8 | 1371.0827 | 321.0827
2043 | 1 | 3 | 9 | 1377.4692 | 327.4692
2043 | 1 | 3 | 10 | 1401.4792 | 351.4792
2043 | 1 | 3 | 11 | 1439.2337 | 389.2337
2043 | 1 | 3 | 12 | 1455.7189 | 405.7189
2043 | 1 | 3 | 13 | 1472.2041 | 422.2041
2043 | 1 | 3 | 14 | 1473.7655 | 423.7655
2043 | 1 | 3 | 15 | 1459.1165 | 409.1165
2043 | 1 | 3 | 16 | 1444.963 | 394.963
2043 | 1 | 3 | 17 | 1446.721 | 396.721
2043 | 1 | 3 | 18 | 1490.692 | 440.692
2043 | 1 | 3 | 19 | 1471.0156 | 421.0156
2043 | 1 | 3 | 20 | 1457.2454 | 407.2454
2043 | 1 | 3 | 21 | 1455.3131 | 405.3131
2043 | 1 | 3 | 22 | 1444.8083 | 394.8083
2043 | 1 | 3 | 23 | 1427.5017 | 377.5017
2043 | 1 | 4 | 0 | 1404.3577 | 354.3577
2043 | 1 | 4 | 1 | 1381.2136 | 331.2136
2043 | 1 | 4 | 2 | 1354.8086 | 304.8086
2043 | 1 | 4 | 3 | 1332.205 | 282.205
2043 | 1 | 4 | 4 | 1325.1782 | 275.1782
2043 | 1 | 4 | 5 | 1318.3569 | 268.3569
2043 | 1 | 4 | 6 | 1323.3652 | 273.3652
2043 | 1 | 4 | 7 | 1332.2992 | 282.2992
2043 | 1 | 4 | 8 | 1337.1626 | 287.1626
2043 | 1 | 4 | 9 | 1331.7976 | 281.7976
2043 | 1 | 4 | 10 | 1360.484 | 310.484
2043 | 1 | 4 | 11 | 1379.0836 | 329.0836
2043 | 1 | 4 | 12 | 1394.3529 | 344.3529
2043 | 1 | 4 | 13 | 1398.2531 | 348.2531
2043 | 1 | 4 | 14 | 1388.7045 | 338.7045
2043 | 1 | 4 | 15 | 1392.2935 | 342.2935
2043 | 1 | 4 | 16 | 1400.833 | 350.833
2043 | 1 | 4 | 17 | 1418.0981 | 368.0981
2043 | 1 | 4 | 18 | 1492.9323 | 442.9323
2043 | 1 | 4 | 19 | 1479.6279 | 429.6279
2043 | 1 | 4 | 20 | 1448.8094 | 398.8094
2043 | 1 | 4 | 21 | 1449.3184 | 399.3184
2043 | 1 | 4 | 22 | 1443.8108 | 393.8108
2043 | 1 | 4 | 23 | 1428.9347 | 378.9347
2043 | 1 | 5 | 0 | 1403.3854 | 353.3854
2043 | 1 | 5 | 1 | 1377.8361 | 327.8361
2043 | 1 | 5 | 2 | 1354.2647 | 304.2647
2043 | 1 | 5 | 3 | 1341.4535 | 291.4535
2043 | 1 | 5 | 4 | 1349.0365 | 299.0365
2043 | 1 | 5 | 5 | 1364.132 | 314.132
2043 | 1 | 5 | 6 | 1407.8818 | 357.8818
2043 | 1 | 5 | 7 | 1481.4666 | 431.4666
2043 | 1 | 5 | 8 | 1550.2914 | 500.2914
2043 | 1 | 5 | 9 | 1546.853 | 496.853
2043 | 1 | 5 | 10 | 1550.149 | 500.149
2043 | 1 | 5 | 11 | 1546.6769 | 496.6769
2043 | 1 | 5 | 12 | 1539.9813 | 489.9813
2043 | 1 | 5 | 13 | 1528.32 | 478.32
2043 | 1 | 5 | 14 | 1518.5397 | 468.5397
2043 | 1 | 5 | 15 | 1516.4173 | 466.4173
2043 | 1 | 5 | 16 | 1527.5621 | 477.5621
2043 | 1 | 5 | 17 | 1543.4637 | 493.4637
2043 | 1 | 5 | 18 | 1596.8579 | 546.8579
2043 | 1 | 5 | 19 | 1569.8964 | 519.8964
2043 | 1 | 5 | 20 | 1531.3358 | 481.3358
2043 | 1 | 5 | 21 | 1514.2521 | 464.2521
2043 | 1 | 5 | 22 | 1490.1321 | 440.1321
2043 | 1 | 5 | 23 | 1454.4205 | 404.4205
2043 | 1 | 6 | 0 | 1421.6073 | 371.6073
2043 | 1 | 6 | 1 | 1361.2474 | 311.2474
2043 | 1 | 6 | 2 | 1336.8386 | 286.8386
2043 | 1 | 6 | 3 | 1317.4336 | 267.4336
2043 | 1 | 6 | 4 | 1323.2072 | 273.2072
2043 | 1 | 6 | 5 | 1338.0608 | 288.0608
2043 | 1 | 6 | 6 | 1377.1862 | 327.1862
2043 | 1 | 6 | 7 | 1438.5503 | 388.5503
2043 | 1 | 6 | 8 | 1485.7675 | 435.7675
2043 | 1 | 6 | 9 | 1478.9941 | 428.9941
2043 | 1 | 6 | 10 | 1499.8344 | 449.8344
2043 | 1 | 6 | 11 | 1534.755 | 484.755
2043 | 1 | 6 | 12 | 1555.1515 | 505.1515
2043 | 1 | 6 | 13 | 1559.8657 | 509.8657
2043 | 1 | 6 | 14 | 1558.5268 | 508.5268
2043 | 1 | 6 | 15 | 1535.5466 | 485.5466
2043 | 1 | 6 | 16 | 1484.6262 | 434.6262
2043 | 1 | 6 | 17 | 1492.1814 | 442.1814
2043 | 1 | 6 | 18 | 1558.9307 | 508.9307
2043 | 1 | 6 | 19 | 1528.239 | 478.239
2043 | 1 | 6 | 20 | 1516.2157 | 466.2157
2043 | 1 | 6 | 21 | 1493.7743 | 443.7743
2043 | 1 | 6 | 22 | 1469.7997 | 419.7997
2043 | 1 | 6 | 23 | 1434.7172 | 384.7172
2043 | 1 | 7 | 0 | 1397.5761 | 347.5761
2043 | 1 | 7 | 1 | 1417.3254 | 367.3254
2043 | 1 | 7 | 2 | 1437.0748 | 387.0748
2043 | 1 | 7 | 3 | 1421.7117 | 371.7117
2043 | 1 | 7 | 4 | 1434.2871 | 384.2871
2043 | 1 | 7 | 5 | 1445.9696 | 395.9696
2043 | 1 | 7 | 6 | 1480.6033 | 430.6033
2043 | 1 | 7 | 7 | 1518.8402 | 468.8402
2043 | 1 | 7 | 8 | 1536.8736 | 486.8736
2043 | 1 | 7 | 9 | 1513.165 | 463.165
2043 | 1 | 7 | 10 | 1529.8789 | 479.8789
2043 | 1 | 7 | 11 | 1537.5603 | 487.5603
2043 | 1 | 7 | 12 | 1542.4485 | 492.4485
2043 | 1 | 7 | 13 | 1548.2659 | 498.2659
2043 | 1 | 7 | 14 | 1541.4034 | 491.4034
2043 | 1 | 7 | 15 | 1547.4153 | 497.4153
2043 | 1 | 7 | 16 | 1570.1906 | 520.1906
2043 | 1 | 7 | 17 | 1587.1131 | 537.1131
2043 | 1 | 7 | 18 | 1649.8308 | 599.8308
2043 | 1 | 7 | 19 | 1607.8615 | 557.8615
2043 | 1 | 7 | 20 | 1590.2889 | 540.2889
2043 | 1 | 7 | 21 | 1569.7357 | 519.7357
2043 | 1 | 7 | 22 | 1554.5646 | 504.5646
2043 | 1 | 7 | 23 | 1523.953 | 473.953
2043 | 1 | 8 | 0 | 1496.8493 | 446.8493
2043 | 1 | 8 | 1 | 1484.8522 | 434.8522
2043 | 1 | 8 | 2 | 1472.8551 | 422.8551
2043 | 1 | 8 | 3 | 1450.5097 | 400.5097
2043 | 1 | 8 | 4 | 1449.2834 | 399.2834
2043 | 1 | 8 | 5 | 1453.9934 | 403.9934
2043 | 1 | 8 | 6 | 1478.9226 | 428.9226
2043 | 1 | 8 | 7 | 1516.1171 | 466.1171
2043 | 1 | 8 | 8 | 1544.0257 | 494.0257
2043 | 1 | 8 | 9 | 1538.5972 | 488.5972
2043 | 1 | 8 | 10 | 1554.2716 | 504.2716
2043 | 1 | 8 | 11 | 1579.7318 | 529.7318
2043 | 1 | 8 | 12 | 1600.5153 | 550.5153
2043 | 1 | 8 | 13 | 1621.2989 | 571.2989
2043 | 1 | 8 | 14 | 1630.4259 | 580.4259
2043 | 1 | 8 | 15 | 1620.5924 | 570.5924
2043 | 1 | 8 | 16 | 1615.0906 | 565.0906
2043 | 1 | 8 | 17 | 1629.9605 | 579.9605
2043 | 1 | 8 | 18 | 1655.9022 | 605.9022
2043 | 1 | 8 | 19 | 1637.7942 | 587.7942
2043 | 1 | 8 | 20 | 1611.7914 | 561.7914
2043 | 1 | 8 | 21 | 1591.1395 | 541.1395
2043 | 1 | 8 | 22 | 1564.9984 | 514.9984
2043 | 1 | 8 | 23 | 1542.8121 | 492.8121
2043 | 1 | 9 | 0 | 1523.0021 | 473.0021
2043 | 1 | 9 | 1 | 1512.4333 | 462.4333
2043 | 1 | 9 | 2 | 1498.7851 | 448.7851
2043 | 1 | 9 | 3 | 1485.1368 | 435.1368
2043 | 1 | 9 | 4 | 1489.6783 | 439.6783
2043 | 1 | 9 | 5 | 1499.4179 | 449.4179
2043 | 1 | 9 | 6 | 1537.4068 | 487.4068
2043 | 1 | 9 | 7 | 1592.062 | 542.062
2043 | 1 | 9 | 8 | 1632.2635 | 582.2635
2043 | 1 | 9 | 9 | 1635.6518 | 585.6518
2043 | 1 | 9 | 10 | 1645.39 | 595.39
2043 | 1 | 9 | 11 | 1644.9691 | 594.9691
2043 | 1 | 9 | 12 | 1643.4086 | 593.4086
2043 | 1 | 9 | 13 | 1639.5413 | 589.5413
2043 | 1 | 9 | 14 | 1631.1213 | 581.1213
2043 | 1 | 9 | 15 | 1633.1798 | 583.1798
2043 | 1 | 9 | 16 | 1648.7577 | 598.7577
2043 | 1 | 9 | 17 | 1663.5269 | 613.5269
2043 | 1 | 9 | 18 | 1673.5417 | 623.5417
2043 | 1 | 9 | 19 | 1683.1315 | 633.1315
2043 | 1 | 9 | 20 | 1667.0548 | 617.0548
2043 | 1 | 9 | 21 | 1654.9578 | 604.9578
2043 | 1 | 9 | 22 | 1632 | 582
2043 | 1 | 9 | 23 | 1609.9663 | 559.9663
2043 | 1 | 10 | 0 | 1586.0845 | 536.0845
2043 | 1 | 10 | 1 | 1480.0097 | 430.0097
2043 | 1 | 10 | 2 | 1373.9349 | 323.9349
2043 | 1 | 10 | 3 | 1350.6648 | 300.6648
2043 | 1 | 10 | 4 | 1343.0711 | 293.0711
2043 | 1 | 10 | 5 | 1333.1371 | 283.1371
2043 | 1 | 10 | 6 | 1334.5119 | 284.5119
2043 | 1 | 10 | 7 | 1352.1092 | 302.1092
2043 | 1 | 10 | 8 | 1378.6623 | 328.6623
2043 | 1 | 10 | 9 | 1379.4742 | 329.4742
2043 | 1 | 10 | 10 | 1400.7517 | 350.7517
2043 | 1 | 10 | 11 | 1435.9086 | 385.9086
2043 | 1 | 10 | 12 | 1463.5425 | 413.5425
2043 | 1 | 10 | 13 | 1465.9278 | 415.9278
2043 | 1 | 10 | 14 | 1466.2013 | 416.2013
2043 | 1 | 10 | 15 | 1448.9266 | 398.9266
2043 | 1 | 10 | 16 | 1429.4123 | 379.4123
2043 | 1 | 10 | 17 | 1430.2686 | 380.2686
2043 | 1 | 10 | 18 | 1468.6215 | 418.6215
2043 | 1 | 10 | 19 | 1444.7544 | 394.7544
2043 | 1 | 10 | 20 | 1431.3049 | 381.3049
2043 | 1 | 10 | 21 | 1425.588 | 375.588
2043 | 1 | 10 | 22 | 1415.9031 | 365.9031
2043 | 1 | 10 | 23 | 1404.3924 | 354.3924
2043 | 1 | 11 | 0 | 1383.7965 | 333.7965
2043 | 1 | 11 | 1 | 1380.653 | 330.653
2043 | 1 | 11 | 2 | 1359.6176 | 309.6176
2043 | 1 | 11 | 3 | 1337.4242 | 287.4242
2043 | 1 | 11 | 4 | 1326.7318 | 276.7318
2043 | 1 | 11 | 5 | 1317.4082 | 267.4082
2043 | 1 | 11 | 6 | 1320.0709 | 270.0709
2043 | 1 | 11 | 7 | 1325.5606 | 275.5606
2043 | 1 | 11 | 8 | 1341.3358 | 291.3358
2043 | 1 | 11 | 9 | 1345.0415 | 295.0415
2043 | 1 | 11 | 10 | 1371.4172 | 321.4172
2043 | 1 | 11 | 11 | 1404.5992 | 354.5992
2043 | 1 | 11 | 12 | 1433.8311 | 383.8311
2043 | 1 | 11 | 13 | 1446.062 | 396.062
2043 | 1 | 11 | 14 | 1447.0052 | 397.0052
2043 | 1 | 11 | 15 | 1438.9527 | 388.9527
2043 | 1 | 11 | 16 | 1427.6139 | 377.6139
2043 | 1 | 11 | 17 | 1427.6623 | 377.6623
2043 | 1 | 11 | 18 | 1503.9096 | 453.9096
2043 | 1 | 11 | 19 | 1494.0345 | 444.0345
2043 | 1 | 11 | 20 | 1457.6624 | 407.6624
2043 | 1 | 11 | 21 | 1451.1599 | 401.1599
2043 | 1 | 11 | 22 | 1449.1543 | 399.1543
2043 | 1 | 11 | 23 | 1445.8711 | 395.8711
2043 | 1 | 12 | 0 | 1467.8599 | 417.8599
2043 | 1 | 12 | 1 | 1489.8488 | 439.8488
2043 | 1 | 12 | 2 | 1549.2468 | 499.2468
2043 | 1 | 12 | 3 | 1532.0176 | 482.0176
2043 | 1 | 12 | 4 | 1533.2443 | 483.2443
2043 | 1 | 12 | 5 | 1538.2795 | 488.2795
2043 | 1 | 12 | 6 | 1568.0779 | 518.0779
2043 | 1 | 12 | 7 | 1609.0348 | 559.0348
2043 | 1 | 12 | 8 | 1642.7781 | 592.7781
2043 | 1 | 12 | 9 | 1647.1334 | 597.1334
2043 | 1 | 12 | 10 | 1663.6482 | 613.6482
2043 | 1 | 12 | 11 | 1672.8813 | 622.8813
2043 | 1 | 12 | 12 | 1683.8524 | 633.8524
2043 | 1 | 12 | 13 | 1679.6245 | 629.6245
2043 | 1 | 12 | 14 | 1667.6302 | 617.6302
2043 | 1 | 12 | 15 | 1669.721 | 619.721
2043 | 1 | 12 | 16 | 1677.1563 | 627.1563
2043 | 1 | 12 | 17 | 1688.3499 | 638.3499
2043 | 1 | 12 | 18 | 1725.9845 | 675.9845
2043 | 1 | 12 | 19 | 1724.1102 | 674.1102
2043 | 1 | 12 | 20 | 1716.0486 | 666.0486
2043 | 1 | 12 | 21 | 1705.7122 | 655.7122
2043 | 1 | 12 | 22 | 1689.2396 | 639.2396
2043 | 1 | 12 | 23 | 1668.0877 | 618.0877
2043 | 1 | 13 | 0 | 1632.8681 | 582.8681
2043 | 1 | 13 | 1 | 1508.7253 | 458.7253
2043 | 1 | 13 | 2 | 1487.9919 | 437.9919
2043 | 1 | 13 | 3 | 1470.5018 | 420.5018
2043 | 1 | 13 | 4 | 1477.4015 | 427.4015
2043 | 1 | 13 | 5 | 1485.9563 | 435.9563
2043 | 1 | 13 | 6 | 1514.1315 | 464.1315
2043 | 1 | 13 | 7 | 1572.7354 | 522.7354
2043 | 1 | 13 | 8 | 1622.3244 | 572.3244
2043 | 1 | 13 | 9 | 1630.8616 | 580.8616
2043 | 1 | 13 | 10 | 1652.234 | 602.234
2043 | 1 | 13 | 11 | 1671.4096 | 621.4096
2043 | 1 | 13 | 12 | 1681.5594 | 631.5594
2043 | 1 | 13 | 13 | 1678.5976 | 628.5976
2043 | 1 | 13 | 14 | 1663.9673 | 613.9673
2043 | 1 | 13 | 15 | 1655.3127 | 605.3127
2043 | 1 | 13 | 16 | 1620.9667 | 570.9667
2043 | 1 | 13 | 17 | 1638.9444 | 588.9444
2043 | 1 | 13 | 18 | 1671.7823 | 621.7823
2043 | 1 | 13 | 19 | 1704.6202 | 654.6202
2043 | 1 | 13 | 20 | 1693.216 | 643.216
2043 | 1 | 13 | 21 | 1681.2438 | 631.2438
2043 | 1 | 13 | 22 | 1659.077 | 609.077
2043 | 1 | 13 | 23 | 1618.941 | 568.941
2043 | 1 | 14 | 0 | 1576.6371 | 526.6371
2043 | 1 | 14 | 1 | 1541.8795 | 491.8795
2043 | 1 | 14 | 2 | 1514.8695 | 464.8695
2043 | 1 | 14 | 3 | 1493.6406 | 443.6406
2043 | 1 | 14 | 4 | 1494.0033 | 444.0033
2043 | 1 | 14 | 5 | 1497.0224 | 447.0224
2043 | 1 | 14 | 6 | 1520.0626 | 470.0626
2043 | 1 | 14 | 7 | 1556.6443 | 506.6443
2043 | 1 | 14 | 8 | 1590.0892 | 540.0892
2043 | 1 | 14 | 9 | 1578.6085 | 528.6085
2043 | 1 | 14 | 10 | 1597.2632 | 547.2632
2043 | 1 | 14 | 11 | 1630.5335 | 580.5335
2043 | 1 | 14 | 12 | 1655.3472 | 605.3472
2043 | 1 | 14 | 13 | 1661.9871 | 611.9871
2043 | 1 | 14 | 14 | 1663.7265 | 613.7265
2043 | 1 | 14 | 15 | 1650.4907 | 600.4907
2043 | 1 | 14 | 16 | 1631.7845 | 581.7845
2043 | 1 | 14 | 17 | 1638.4903 | 588.4903
2043 | 1 | 14 | 18 | 1699.5872 | 649.5872
2043 | 1 | 14 | 19 | 1671.966 | 621.966
2043 | 1 | 14 | 20 | 1654.4719 | 604.4719
2043 | 1 | 14 | 21 | 1643.5007 | 593.5007
2043 | 1 | 14 | 22 | 1628.124 | 578.124
2043 | 1 | 14 | 23 | 1595.1472 | 545.1472
2043 | 1 | 15 | 0 | 1558.2201 | 508.2201
2043 | 1 | 15 | 1 | 1535.1468 | 485.1468
2043 | 1 | 15 | 2 | 1506.58 | 456.58
2043 | 1 | 15 | 3 | 1485.24 | 435.24
2043 | 1 | 15 | 4 | 1482.2311 | 432.2311
2043 | 1 | 15 | 5 | 1489.4523 | 439.4523
2043 | 1 | 15 | 6 | 1523.7876 | 473.7876
2043 | 1 | 15 | 7 | 1573.3296 | 523.3296
2043 | 1 | 15 | 8 | 1616.632 | 566.632
2043 | 1 | 15 | 9 | 1620.6509 | 570.6509
2043 | 1 | 15 | 10 | 1630.8609 | 580.8609
2043 | 1 | 15 | 11 | 1658.0819 | 608.0819
2043 | 1 | 15 | 12 | 1683.116 | 633.116
2043 | 1 | 15 | 13 | 1692.4599 | 642.4599
2043 | 1 | 15 | 14 | 1693.2204 | 643.2204
2043 | 1 | 15 | 15 | 1678.5741 | 628.5741
2043 | 1 | 15 | 16 | 1655.5271 | 605.5271
2043 | 1 | 15 | 17 | 1646.0879 | 596.0879
2043 | 1 | 15 | 18 | 1699.7272 | 649.7272
2043 | 1 | 15 | 19 | 1691.9521 | 641.9521
2043 | 1 | 15 | 20 | 1663.1635 | 613.1635
2043 | 1 | 15 | 21 | 1647.4709 | 597.4709
2043 | 1 | 15 | 22 | 1623.8772 | 573.8772
2043 | 1 | 15 | 23 | 1598.3395 | 548.3395
2043 | 1 | 16 | 0 | 1561.0525 | 511.0525
2043 | 1 | 16 | 1 | 1569.7392 | 519.7392
2043 | 1 | 16 | 2 | 1540.1065 | 490.1065
2043 | 1 | 16 | 3 | 1518.0733 | 468.0733
2043 | 1 | 16 | 4 | 1513.2935 | 463.2935
2043 | 1 | 16 | 5 | 1518.4254 | 468.4254
2043 | 1 | 16 | 6 | 1547.1821 | 497.1821
2043 | 1 | 16 | 7 | 1602.0886 | 552.0886
2043 | 1 | 16 | 8 | 1630.5137 | 580.5137
2043 | 1 | 16 | 9 | 1631.5339 | 581.5339
2043 | 1 | 16 | 10 | 1645.5967 | 595.5967
2043 | 1 | 16 | 11 | 1670.4122 | 620.4122
2043 | 1 | 16 | 12 | 1692.1253 | 642.1253
2043 | 1 | 16 | 13 | 1702.4993 | 652.4993
2043 | 1 | 16 | 14 | 1704.1658 | 654.1658
2043 | 1 | 16 | 15 | 1693.7086 | 643.7086
2043 | 1 | 16 | 16 | 1682.6503 | 632.6503
2043 | 1 | 16 | 17 | 1679.5502 | 629.5502
2043 | 1 | 16 | 18 | 1697.8781 | 647.8781
2043 | 1 | 16 | 19 | 1693.7192 | 643.7192
2043 | 1 | 16 | 20 | 1678.4971 | 628.4971
2043 | 1 | 16 | 21 | 1660.5226 | 610.5226
2043 | 1 | 16 | 22 | 1638.4368 | 588.4368
2043 | 1 | 16 | 23 | 1610.0103 | 560.0103
2043 | 1 | 17 | 0 | 1574.0346 | 524.0346
2043 | 1 | 17 | 1 | 1475.3738 | 425.3738
2043 | 1 | 17 | 2 | 1376.7131 | 326.7131
2043 | 1 | 17 | 3 | 1349.7115 | 299.7115
2043 | 1 | 17 | 4 | 1341.0867 | 291.0867
2043 | 1 | 17 | 5 | 1333.9894 | 283.9894
2043 | 1 | 17 | 6 | 1336.5005 | 286.5005
2043 | 1 | 17 | 7 | 1352.0695 | 302.0695
2043 | 1 | 17 | 8 | 1371.0075 | 321.0075
2043 | 1 | 17 | 9 | 1384.5672 | 334.5672
2043 | 1 | 17 | 10 | 1409.2908 | 359.2908
2043 | 1 | 17 | 11 | 1442.7555 | 392.7555
2043 | 1 | 17 | 12 | 1458.9744 | 408.9744
2043 | 1 | 17 | 13 | 1475.1932 | 425.1932
2043 | 1 | 17 | 14 | 1476.7897 | 426.7897
2043 | 1 | 17 | 15 | 1466.6754 | 416.6754
2043 | 1 | 17 | 16 | 1448.7874 | 398.7874
2043 | 1 | 17 | 17 | 1452.1777 | 402.1777
2043 | 1 | 17 | 18 | 1492.6334 | 442.6334
2043 | 1 | 17 | 19 | 1479.4637 | 429.4637
2043 | 1 | 17 | 20 | 1465.9096 | 415.9096
2043 | 1 | 17 | 21 | 1456.8387 | 406.8387
2043 | 1 | 17 | 22 | 1445.2147 | 395.2147
2043 | 1 | 17 | 23 | 1430.4736 | 380.4736
2043 | 1 | 18 | 0 | 1407.385 | 357.385
2043 | 1 | 18 | 1 | 1335.5355 | 285.5355
2043 | 1 | 18 | 2 | 1308.1585 | 258.1585
2043 | 1 | 18 | 3 | 1282.1776 | 232.1776
2043 | 1 | 18 | 4 | 1270.484 | 220.484
2043 | 1 | 18 | 5 | 1259.1165 | 209.1165
2043 | 1 | 18 | 6 | 1263.881 | 213.881
2043 | 1 | 18 | 7 | 1275.545 | 225.545
2043 | 1 | 18 | 8 | 1282.1786 | 232.1786
2043 | 1 | 18 | 9 | 1291.0564 | 241.0564
2043 | 1 | 18 | 10 | 1321.0016 | 271.0016
2043 | 1 | 18 | 11 | 1343.7594 | 293.7594
2043 | 1 | 18 | 12 | 1362.7212 | 312.7212
2043 | 1 | 18 | 13 | 1366.789 | 316.789
2043 | 1 | 18 | 14 | 1361.7842 | 311.7842
2043 | 1 | 18 | 15 | 1363.1317 | 313.1317
2043 | 1 | 18 | 16 | 1372.8904 | 322.8904
2043 | 1 | 18 | 17 | 1396.677 | 346.677
2043 | 1 | 18 | 18 | 1463.8831 | 413.8831
2043 | 1 | 18 | 19 | 1464.0179 | 414.0179
2043 | 1 | 18 | 20 | 1434.5527 | 384.5527
2043 | 1 | 18 | 21 | 1436.2597 | 386.2597
2043 | 1 | 18 | 22 | 1426.172 | 376.172
2043 | 1 | 18 | 23 | 1411.2484 | 361.2484
2043 | 1 | 19 | 0 | 1435.7467 | 385.7467
2043 | 1 | 19 | 1 | 1460.245 | 410.245
2043 | 1 | 19 | 2 | 1488.7942 | 438.7942
2043 | 1 | 19 | 3 | 1517.3433 | 467.3433
2043 | 1 | 19 | 4 | 1514.7713 | 464.7713
2043 | 1 | 19 | 5 | 1519.5693 | 469.5693
2043 | 1 | 19 | 6 | 1543.2721 | 493.2721
2043 | 1 | 19 | 7 | 1576.6057 | 526.6057
2043 | 1 | 19 | 8 | 1608.3211 | 558.3211
2043 | 1 | 19 | 9 | 1616.1498 | 566.1498
2043 | 1 | 19 | 10 | 1636.6649 | 586.6649
2043 | 1 | 19 | 11 | 1650.5825 | 600.5825
2043 | 1 | 19 | 12 | 1663.7049 | 613.7049
2043 | 1 | 19 | 13 | 1664.0198 | 614.0198
2043 | 1 | 19 | 14 | 1654.0299 | 604.0299
2043 | 1 | 19 | 15 | 1653.176 | 603.176
2043 | 1 | 19 | 16 | 1660.6934 | 610.6934
2043 | 1 | 19 | 17 | 1667.8498 | 617.8498
2043 | 1 | 19 | 18 | 1715.6753 | 665.6753
2043 | 1 | 19 | 19 | 1707.5834 | 657.5834
2043 | 1 | 19 | 20 | 1684.2865 | 634.2865
2043 | 1 | 19 | 21 | 1674.5581 | 624.5581
2043 | 1 | 19 | 22 | 1660.7481 | 610.7481
2043 | 1 | 19 | 23 | 1642.0262 | 592.0262
2043 | 1 | 20 | 0 | 1606.5687 | 556.5687
2043 | 1 | 20 | 1 | 1476.2789 | 426.2789
2043 | 1 | 20 | 2 | 1449.1615 | 399.1615
2043 | 1 | 20 | 3 | 1429.7783 | 379.7783
2043 | 1 | 20 | 4 | 1432.4179 | 382.4179
2043 | 1 | 20 | 5 | 1439.0162 | 389.0162
2043 | 1 | 20 | 6 | 1467.2676 | 417.2676
2043 | 1 | 20 | 7 | 1517.2943 | 467.2943
2043 | 1 | 20 | 8 | 1560.3044 | 510.3044
2043 | 1 | 20 | 9 | 1558.5619 | 508.5619
2043 | 1 | 20 | 10 | 1583.1278 | 533.1278
2043 | 1 | 20 | 11 | 1595.3593 | 545.3593
2043 | 1 | 20 | 12 | 1598.9331 | 548.9331
2043 | 1 | 20 | 13 | 1598.7795 | 548.7795
2043 | 1 | 20 | 14 | 1581.9274 | 531.9274
2043 | 1 | 20 | 15 | 1580.3227 | 530.3227
2043 | 1 | 20 | 16 | 1564.3455 | 514.3455
2043 | 1 | 20 | 17 | 1580.4345 | 530.4345
2043 | 1 | 20 | 18 | 1599.7507 | 549.7507
2043 | 1 | 20 | 19 | 1619.0668 | 569.0668
2043 | 1 | 20 | 20 | 1601.0036 | 551.0036
2043 | 1 | 20 | 21 | 1583.1594 | 533.1594
2043 | 1 | 20 | 22 | 1563.8113 | 513.8113
2043 | 1 | 20 | 23 | 1529.3839 | 479.3839
2043 | 1 | 21 | 0 | 1491.6253 | 441.6253
2043 | 1 | 21 | 1 | 1480.7192 | 430.7192
2043 | 1 | 21 | 2 | 1457.7934 | 407.7934
2043 | 1 | 21 | 3 | 1441.2203 | 391.2203
2043 | 1 | 21 | 4 | 1447.3518 | 397.3518
2043 | 1 | 21 | 5 | 1450.4563 | 400.4563
2043 | 1 | 21 | 6 | 1470.4146 | 420.4146
2043 | 1 | 21 | 7 | 1495.9124 | 445.9124
2043 | 1 | 21 | 8 | 1533.8496 | 483.8496
2043 | 1 | 21 | 9 | 1525.1023 | 475.1023
2043 | 1 | 21 | 10 | 1544.3747 | 494.3747
2043 | 1 | 21 | 11 | 1551.4747 | 501.4747
2043 | 1 | 21 | 12 | 1553.0753 | 503.0753
2043 | 1 | 21 | 13 | 1556.7383 | 506.7383
2043 | 1 | 21 | 14 | 1547.7858 | 497.7858
2043 | 1 | 21 | 15 | 1555.1781 | 505.1781
2043 | 1 | 21 | 16 | 1576.9137 | 526.9137
2043 | 1 | 21 | 17 | 1600.5551 | 550.5551
2043 | 1 | 21 | 18 | 1619.5188 | 569.5188
2043 | 1 | 21 | 19 | 1638.4825 | 588.4825
2043 | 1 | 21 | 20 | 1616.2658 | 566.2658
2043 | 1 | 21 | 21 | 1600.9302 | 550.9302
2043 | 1 | 21 | 22 | 1593.0053 | 543.0053
2043 | 1 | 21 | 23 | 1571.9269 | 521.9269
2043 | 1 | 22 | 0 | 1551.1998 | 501.1998
2043 | 1 | 22 | 1 | 1569.4983 | 519.4983
2043 | 1 | 22 | 2 | 1544.1236 | 494.1236
2043 | 1 | 22 | 3 | 1523.7831 | 473.7831
2043 | 1 | 22 | 4 | 1522.3932 | 472.3932
2043 | 1 | 22 | 5 | 1521.2271 | 471.2271
2043 | 1 | 22 | 6 | 1537.606 | 487.606
2043 | 1 | 22 | 7 | 1573.3303 | 523.3303
2043 | 1 | 22 | 8 | 1607.4374 | 557.4374
2043 | 1 | 22 | 9 | 1610.4504 | 560.4504
2043 | 1 | 22 | 10 | 1624.078 | 574.078
2043 | 1 | 22 | 11 | 1623.9026 | 573.9026
2043 | 1 | 22 | 12 | 1630.4014 | 580.4014
2043 | 1 | 22 | 13 | 1628.1072 | 578.1072
2043 | 1 | 22 | 14 | 1618.828 | 568.828
2043 | 1 | 22 | 15 | 1617.5258 | 567.5258
2043 | 1 | 22 | 16 | 1621.9793 | 571.9793
2043 | 1 | 22 | 17 | 1638.0126 | 588.0126
2043 | 1 | 22 | 18 | 1655.4144 | 605.4144
2043 | 1 | 22 | 19 | 1672.8161 | 622.8161
2043 | 1 | 22 | 20 | 1668.6697 | 618.6697
2043 | 1 | 22 | 21 | 1653.7513 | 603.7513
2043 | 1 | 22 | 22 | 1640.0026 | 590.0026
2043 | 1 | 22 | 23 | 1620.9364 | 570.9364
2043 | 1 | 23 | 0 | 1592.9718 | 542.9718
2043 | 1 | 23 | 1 | 1556.7139 | 506.7139
2043 | 1 | 23 | 2 | 1527.8638 | 477.8638
2043 | 1 | 23 | 3 | 1507.3051 | 457.3051
2043 | 1 | 23 | 4 | 1504.0454 | 454.0454
2043 | 1 | 23 | 5 | 1507.0055 | 457.0055
2043 | 1 | 23 | 6 | 1528.5705 | 478.5705
2043 | 1 | 23 | 7 | 1573.7717 | 523.7717
2043 | 1 | 23 | 8 | 1621.0251 | 571.0251
2043 | 1 | 23 | 9 | 1627.81 | 577.81
2043 | 1 | 23 | 10 | 1639.6525 | 589.6525
2043 | 1 | 23 | 11 | 1664.0775 | 614.0775
2043 | 1 | 23 | 12 | 1684.9784 | 634.9784
2043 | 1 | 23 | 13 | 1692.9743 | 642.9743
2043 | 1 | 23 | 14 | 1690.6214 | 640.6214
2043 | 1 | 23 | 15 | 1675.133 | 625.133
2043 | 1 | 23 | 16 | 1662.7968 | 612.7968
2043 | 1 | 23 | 17 | 1654.3755 | 604.3755
2043 | 1 | 23 | 18 | 1669.1831 | 619.1831
2043 | 1 | 23 | 19 | 1685.3412 | 635.3412
2043 | 1 | 23 | 20 | 1686.7152 | 636.7152
2043 | 1 | 23 | 21 | 1677.7895 | 627.7895
2043 | 1 | 23 | 22 | 1659.6831 | 609.6831
2043 | 1 | 23 | 23 | 1631.4859 | 581.4859
2043 | 1 | 24 | 0 | 1586.4598 | 536.4598
2043 | 1 | 24 | 1 | 1496.7807 | 446.7807
2043 | 1 | 24 | 2 | 1407.1015 | 357.1015
2043 | 1 | 24 | 3 | 1379.0225 | 329.0225
2043 | 1 | 24 | 4 | 1371.573 | 321.573
2043 | 1 | 24 | 5 | 1372.1666 | 322.1666
2043 | 1 | 24 | 6 | 1390.4039 | 340.4039
2043 | 1 | 24 | 7 | 1412.9488 | 362.9488
2043 | 1 | 24 | 8 | 1407.613 | 357.613
2043 | 1 | 24 | 9 | 1407.015 | 357.015
2043 | 1 | 24 | 10 | 1432.2179 | 382.2179
2043 | 1 | 24 | 11 | 1450.7403 | 400.7403
2043 | 1 | 24 | 12 | 1465.953 | 415.953
2043 | 1 | 24 | 13 | 1470.905 | 420.905
2043 | 1 | 24 | 14 | 1459.4554 | 409.4554
2043 | 1 | 24 | 15 | 1454.9271 | 404.9271
2043 | 1 | 24 | 16 | 1460.3279 | 410.3279
2043 | 1 | 24 | 17 | 1474.5042 | 424.5042
2043 | 1 | 24 | 18 | 1515.6763 | 465.6763
2043 | 1 | 24 | 19 | 1513.0331 | 463.0331
2043 | 1 | 24 | 20 | 1501.7283 | 451.7283
2043 | 1 | 24 | 21 | 1491.8817 | 441.8817
2043 | 1 | 24 | 22 | 1477.4336 | 427.4336
2043 | 1 | 24 | 23 | 1457.182 | 407.182
2043 | 1 | 25 | 0 | 1428.7027 | 378.7027
2043 | 1 | 25 | 1 | 1368.4518 | 318.4518
2043 | 1 | 25 | 2 | 1337.8902 | 287.8902
2043 | 1 | 25 | 3 | 1308.9358 | 258.9358
2043 | 1 | 25 | 4 | 1293.6048 | 243.6048
2043 | 1 | 25 | 5 | 1279.628 | 229.628
2043 | 1 | 25 | 6 | 1270.0706 | 220.0706
2043 | 1 | 25 | 7 | 1270.6902 | 220.6902
2043 | 1 | 25 | 8 | 1284.5755 | 234.5755
2043 | 1 | 25 | 9 | 1289.1747 | 239.1747
2043 | 1 | 25 | 10 | 1315.0595 | 265.0595
2043 | 1 | 25 | 11 | 1346.3965 | 296.3965
2043 | 1 | 25 | 12 | 1366.7164 | 316.7164
2043 | 1 | 25 | 13 | 1387.0362 | 337.0362
2043 | 1 | 25 | 14 | 1392.1361 | 342.1361
2043 | 1 | 25 | 15 | 1382.2476 | 332.2476
2043 | 1 | 25 | 16 | 1366.43 | 316.43
2043 | 1 | 25 | 17 | 1387.3472 | 337.3472
2043 | 1 | 25 | 18 | 1442.3093 | 392.3093
2043 | 1 | 25 | 19 | 1437.493 | 387.493
2043 | 1 | 25 | 20 | 1399.7938 | 349.7938
2043 | 1 | 25 | 21 | 1377.5042 | 327.5042
2043 | 1 | 25 | 22 | 1369.444 | 319.444
2043 | 1 | 25 | 23 | 1356.3992 | 306.3992
2043 | 1 | 26 | 0 | 1384.3928 | 334.3928
2043 | 1 | 26 | 1 | 1412.3864 | 362.3864
2043 | 1 | 26 | 2 | 1443.8746 | 393.8746
2043 | 1 | 26 | 3 | 1475.3629 | 425.3629
2043 | 1 | 26 | 4 | 1470.4302 | 420.4302
2043 | 1 | 26 | 5 | 1472.1775 | 422.1775
2043 | 1 | 26 | 6 | 1501.02 | 451.02
2043 | 1 | 26 | 7 | 1551.0051 | 501.0051
2043 | 1 | 26 | 8 | 1591.4685 | 541.4685
2043 | 1 | 26 | 9 | 1598.6148 | 548.6148
2043 | 1 | 26 | 10 | 1618.1698 | 568.1698
2043 | 1 | 26 | 11 | 1631.4321 | 581.4321
2043 | 1 | 26 | 12 | 1643.9563 | 593.9563
2043 | 1 | 26 | 13 | 1647.5241 | 597.5241
2043 | 1 | 26 | 14 | 1644.2192 | 594.2192
2043 | 1 | 26 | 15 | 1647.7925 | 597.7925
2043 | 1 | 26 | 16 | 1652.2871 | 602.2871
2043 | 1 | 26 | 17 | 1666.4362 | 616.4362
2043 | 1 | 26 | 18 | 1709.2242 | 659.2242
2043 | 1 | 26 | 19 | 1691.2159 | 641.2159
2043 | 1 | 26 | 20 | 1653.7227 | 603.7227
2043 | 1 | 26 | 21 | 1641.261 | 591.261
2043 | 1 | 26 | 22 | 1621.6736 | 571.6736
2043 | 1 | 26 | 23 | 1602.2216 | 552.2216
2043 | 1 | 27 | 0 | 1565.0541 | 515.0541
2043 | 1 | 27 | 1 | 1435.2852 | 385.2852
2043 | 1 | 27 | 2 | 1417.709 | 367.709
2043 | 1 | 27 | 3 | 1405.7629 | 355.7629
2043 | 1 | 27 | 4 | 1412.966 | 362.966
2043 | 1 | 27 | 5 | 1422.0832 | 372.0832
2043 | 1 | 27 | 6 | 1452.6632 | 402.6632
2043 | 1 | 27 | 7 | 1502.834 | 452.834
2043 | 1 | 27 | 8 | 1554.0257 | 504.0257
2043 | 1 | 27 | 9 | 1554.7827 | 504.7827
2043 | 1 | 27 | 10 | 1586.1425 | 536.1425
2043 | 1 | 27 | 11 | 1623.8098 | 573.8098
2043 | 1 | 27 | 12 | 1640.6222 | 590.6222
2043 | 1 | 27 | 13 | 1654.4055 | 604.4055
2043 | 1 | 27 | 14 | 1652.8018 | 602.8018
2043 | 1 | 27 | 15 | 1636.1198 | 586.1198
2043 | 1 | 27 | 16 | 1587.7478 | 537.7478
2043 | 1 | 27 | 17 | 1583.9674 | 533.9674
2043 | 1 | 27 | 18 | 1629.3124 | 579.3124
2043 | 1 | 27 | 19 | 1618.7774 | 568.7774
2043 | 1 | 27 | 20 | 1596.1453 | 546.1453
2043 | 1 | 27 | 21 | 1569.7179 | 519.7179
2043 | 1 | 27 | 22 | 1552.1479 | 502.1479
2043 | 1 | 27 | 23 | 1529.3352 | 479.3352
2043 | 1 | 28 | 0 | 1500.9763 | 450.9763
2043 | 1 | 28 | 1 | 1521.3163 | 471.3163
2043 | 1 | 28 | 2 | 1497.9618 | 447.9618
2043 | 1 | 28 | 3 | 1482.248 | 432.248
2043 | 1 | 28 | 4 | 1484.9488 | 434.9488
2043 | 1 | 28 | 5 | 1487.6621 | 437.6621
2043 | 1 | 28 | 6 | 1506.8292 | 456.8292
2043 | 1 | 28 | 7 | 1534.4483 | 484.4483
2043 | 1 | 28 | 8 | 1563.1904 | 513.1904
2043 | 1 | 28 | 9 | 1549.4442 | 499.4442
2043 | 1 | 28 | 10 | 1572.5445 | 522.5445
2043 | 1 | 28 | 11 | 1608.9892 | 558.9892
2043 | 1 | 28 | 12 | 1633.2289 | 583.2289
2043 | 1 | 28 | 13 | 1654.0185 | 604.0185
2043 | 1 | 28 | 14 | 1663.0851 | 613.0851
2043 | 1 | 28 | 15 | 1657.2148 | 607.2148
2043 | 1 | 28 | 16 | 1642.6971 | 592.6971
2043 | 1 | 28 | 17 | 1646.7447 | 596.7447
2043 | 1 | 28 | 18 | 1660.169 | 610.169
2043 | 1 | 28 | 19 | 1681.1505 | 631.1505
2043 | 1 | 28 | 20 | 1672.5853 | 622.5853
2043 | 1 | 28 | 21 | 1648.9553 | 598.9553
2043 | 1 | 28 | 22 | 1624.7321 | 574.7321
2043 | 1 | 28 | 23 | 1590.8931 | 540.8931
2043 | 1 | 29 | 0 | 1557.531 | 507.531
2043 | 1 | 29 | 1 | 1547.2423 | 497.2423
2043 | 1 | 29 | 2 | 1536.9536 | 486.9536
2043 | 1 | 29 | 3 | 1532.8003 | 482.8003
2043 | 1 | 29 | 4 | 1536.1735 | 486.1735
2043 | 1 | 29 | 5 | 1548.4295 | 498.4295
2043 | 1 | 29 | 6 | 1584.1102 | 534.1102
2043 | 1 | 29 | 7 | 1622.3054 | 572.3054
2043 | 1 | 29 | 8 | 1644.2816 | 594.2816
2043 | 1 | 29 | 9 | 1649.0198 | 599.0198
2043 | 1 | 29 | 10 | 1665.3625 | 615.3625
2043 | 1 | 29 | 11 | 1676.0804 | 626.0804
2043 | 1 | 29 | 12 | 1676.6499 | 626.6499
2043 | 1 | 29 | 13 | 1680.0163 | 630.0163
2043 | 1 | 29 | 14 | 1676.6778 | 626.6778
2043 | 1 | 29 | 15 | 1668.3002 | 618.3002
2043 | 1 | 29 | 16 | 1674.8147 | 624.8147
2043 | 1 | 29 | 17 | 1713.8725 | 663.8725
2043 | 1 | 29 | 18 | 1720.4518 | 670.4518
2043 | 1 | 29 | 19 | 1744.7747 | 694.7747
2043 | 1 | 29 | 20 | 1724.4848 | 674.4848
2043 | 1 | 29 | 21 | 1696.2628 | 646.2628
2043 | 1 | 29 | 22 | 1664.4499 | 614.4499
2043 | 1 | 29 | 23 | 1630.6289 | 580.6289
2043 | 1 | 30 | 0 | 1602.4213 | 552.4213
2043 | 1 | 30 | 1 | 1539.2378 | 489.2378
2043 | 1 | 30 | 2 | 1518.6511 | 468.6511
2043 | 1 | 30 | 3 | 1512.4995 | 462.4995
2043 | 1 | 30 | 4 | 1515.8762 | 465.8762
2043 | 1 | 30 | 5 | 1530.3253 | 480.3253
2043 | 1 | 30 | 6 | 1566.873 | 516.873
2043 | 1 | 30 | 7 | 1621.6257 | 571.6257
2043 | 1 | 30 | 8 | 1644.714 | 594.714
2043 | 1 | 30 | 9 | 1644.146 | 594.146
2043 | 1 | 30 | 10 | 1666.47 | 616.47
2043 | 1 | 30 | 11 | 1702.4383 | 652.4383
2043 | 1 | 30 | 12 | 1715.2822 | 665.2822
2043 | 1 | 30 | 13 | 1723.4162 | 673.4162
2043 | 1 | 30 | 14 | 1728.1049 | 678.1049
2043 | 1 | 30 | 15 | 1710.2849 | 660.2849
2043 | 1 | 30 | 16 | 1692.9384 | 642.9384
2043 | 1 | 30 | 17 | 1689.2833 | 639.2833
2043 | 1 | 30 | 18 | 1677.6005 | 627.6005
2043 | 1 | 30 | 19 | 1693.2837 | 643.2837
2043 | 1 | 30 | 20 | 1681.0273 | 631.0273
2043 | 1 | 30 | 21 | 1666.3656 | 616.3656
2043 | 1 | 30 | 22 | 1645.8801 | 595.8801
2043 | 1 | 30 | 23 | 1612.7307 | 562.7307
2043 | 1 | 31 | 0 | 1582.4042 | 532.4042
2043 | 1 | 31 | 1 | 1492.5959 | 442.5959
2043 | 1 | 31 | 2 | 1402.7876 | 352.7876
2043 | 1 | 31 | 3 | 1388.2471 | 338.2471
2043 | 1 | 31 | 4 | 1384.1556 | 334.1556
2043 | 1 | 31 | 5 | 1385.1156 | 335.1156
2043 | 1 | 31 | 6 | 1398.8792 | 348.8792
2043 | 1 | 31 | 7 | 1419.9319 | 369.9319
2043 | 1 | 31 | 8 | 1431.2743 | 381.2743
2043 | 1 | 31 | 9 | 1430.726 | 380.726
2043 | 1 | 31 | 10 | 1448.1131 | 398.1131
2043 | 1 | 31 | 11 | 1453.3986 | 403.3986
2043 | 1 | 31 | 12 | 1447.5119 | 397.5119
2043 | 1 | 31 | 13 | 1444.7449 | 394.7449
2043 | 1 | 31 | 14 | 1443.5483 | 393.5483
2043 | 1 | 31 | 15 | 1435.3586 | 385.3586
2043 | 1 | 31 | 16 | 1444.4008 | 394.4008
2043 | 1 | 31 | 17 | 1466.7634 | 416.7634
2043 | 1 | 31 | 18 | 1489.126 | 439.126
2043 | 1 | 31 | 19 | 1491.2666 | 441.2666
2043 | 1 | 31 | 20 | 1493.4072 | 443.4072
2043 | 1 | 31 | 21 | 1486.0243 | 436.0243
2043 | 1 | 31 | 22 | 1476.3446 | 426.3446
2043 | 1 | 31 | 23 | 1461.1301 | 411.1301
2043 | 2 | 1 | 0 | 1437.8842 | 387.8842
2043 | 2 | 1 | 1 | 1414.6382 | 364.6382
2043 | 2 | 1 | 2 | 1391.1774 | 341.1774
2043 | 2 | 1 | 3 | 1372.2506 | 322.2506
2043 | 2 | 1 | 4 | 1361.7438 | 311.7438
2043 | 2 | 1 | 5 | 1353.1938 | 303.1938
2043 | 2 | 1 | 6 | 1353.0199 | 303.0199
2043 | 2 | 1 | 7 | 1367.6408 | 317.6408
2043 | 2 | 1 | 8 | 1371.8963 | 321.8963
2043 | 2 | 1 | 9 | 1364.0922 | 314.0922
2043 | 2 | 1 | 10 | 1390.6245 | 340.6245
2043 | 2 | 1 | 11 | 1410.5972 | 360.5972
2043 | 2 | 1 | 12 | 1422.7053 | 372.7053
2043 | 2 | 1 | 13 | 1430.2749 | 380.2749
2043 | 2 | 1 | 14 | 1432.1369 | 382.1369
2043 | 2 | 1 | 15 | 1421.3657 | 371.3657
2043 | 2 | 1 | 16 | 1421.5172 | 371.5172
2043 | 2 | 1 | 17 | 1446.5854 | 396.5854
2043 | 2 | 1 | 18 | 1485.2887 | 435.2887
2043 | 2 | 1 | 19 | 1498.2137 | 448.2137
2043 | 2 | 1 | 20 | 1488.3268 | 438.3268
2043 | 2 | 1 | 21 | 1490.0135 | 440.0135
2043 | 2 | 1 | 22 | 1487.3119 | 437.3119
2043 | 2 | 1 | 23 | 1478.6713 | 428.6713
2043 | 2 | 2 | 0 | 1489.177 | 439.177
2043 | 2 | 2 | 1 | 1499.6827 | 449.6827
2043 | 2 | 2 | 2 | 1515.4282 | 465.4282
2043 | 2 | 2 | 3 | 1531.1738 | 481.1738
2043 | 2 | 2 | 4 | 1537.4286 | 487.4286
2043 | 2 | 2 | 5 | 1545.497 | 495.497
2043 | 2 | 2 | 6 | 1568.2196 | 518.2196
2043 | 2 | 2 | 7 | 1607.6998 | 557.6998
2043 | 2 | 2 | 8 | 1637.816 | 587.816
2043 | 2 | 2 | 9 | 1647.292 | 597.292
2043 | 2 | 2 | 10 | 1673.6713 | 623.6713
2043 | 2 | 2 | 11 | 1699.2705 | 649.2705
2043 | 2 | 2 | 12 | 1712.8693 | 662.8693
2043 | 2 | 2 | 13 | 1716.8149 | 666.8149
2043 | 2 | 2 | 14 | 1719.1518 | 669.1518
2043 | 2 | 2 | 15 | 1710.1345 | 660.1345
2043 | 2 | 2 | 16 | 1697.3929 | 647.3929
2043 | 2 | 2 | 17 | 1679.7074 | 629.7074
2043 | 2 | 2 | 18 | 1701.0889 | 651.0889
2043 | 2 | 2 | 19 | 1721.3793 | 671.3793
2043 | 2 | 2 | 20 | 1715.5439 | 665.5439
2043 | 2 | 2 | 21 | 1710.8068 | 660.8068
2043 | 2 | 2 | 22 | 1699.7471 | 649.7471
2043 | 2 | 2 | 23 | 1678.1233 | 628.1233
2043 | 2 | 3 | 0 | 1647.6873 | 597.6873
2043 | 2 | 3 | 1 | 1555.1851 | 505.1851
2043 | 2 | 3 | 2 | 1535.1054 | 485.1054
2043 | 2 | 3 | 3 | 1527.0878 | 477.0878
2043 | 2 | 3 | 4 | 1533.117 | 483.117
2043 | 2 | 3 | 5 | 1544.558 | 494.558
2043 | 2 | 3 | 6 | 1569.6422 | 519.6422
2043 | 2 | 3 | 7 | 1609.3768 | 559.3768
2043 | 2 | 3 | 8 | 1637.9694 | 587.9694
2043 | 2 | 3 | 9 | 1639.6616 | 589.6616
2043 | 2 | 3 | 10 | 1667.2494 | 617.2494
2043 | 2 | 3 | 11 | 1705.8115 | 655.8115
2043 | 2 | 3 | 12 | 1712.33 | 662.33
2043 | 2 | 3 | 13 | 1714.2606 | 664.2606
2043 | 2 | 3 | 14 | 1706.0704 | 656.0704
2043 | 2 | 3 | 15 | 1689.6493 | 639.6493
2043 | 2 | 3 | 16 | 1652.8536 | 602.8536
2043 | 2 | 3 | 17 | 1654.5339 | 604.5339
2043 | 2 | 3 | 18 | 1671.4928 | 621.4928
2043 | 2 | 3 | 19 | 1684.9759 | 634.9759
2043 | 2 | 3 | 20 | 1669.2626 | 619.2626
2043 | 2 | 3 | 21 | 1657.5125 | 607.5125
2043 | 2 | 3 | 22 | 1643.2636 | 593.2636
2043 | 2 | 3 | 23 | 1616.4035 | 566.4035
2043 | 2 | 4 | 0 | 1589.9053 | 539.9053
2043 | 2 | 4 | 1 | 1575.8706 | 525.8706
2043 | 2 | 4 | 2 | 1561.8359 | 511.8359
2043 | 2 | 4 | 3 | 1547.4537 | 497.4537
2043 | 2 | 4 | 4 | 1547.6999 | 497.6999
2043 | 2 | 4 | 5 | 1553.7261 | 503.7261
2043 | 2 | 4 | 6 | 1575.644 | 525.644
2043 | 2 | 4 | 7 | 1596.1707 | 546.1707
2043 | 2 | 4 | 8 | 1617.0645 | 567.0645
2043 | 2 | 4 | 9 | 1609.3283 | 559.3283
2043 | 2 | 4 | 10 | 1631.5028 | 581.5028
2043 | 2 | 4 | 11 | 1675.1691 | 625.1691
2043 | 2 | 4 | 12 | 1696.4416 | 646.4416
2043 | 2 | 4 | 13 | 1713.1931 | 663.1931
2043 | 2 | 4 | 14 | 1715.631 | 665.631
2043 | 2 | 4 | 15 | 1710.4688 | 660.4688
2043 | 2 | 4 | 16 | 1705.4397 | 655.4397
2043 | 2 | 4 | 17 | 1704.8234 | 654.8234
2043 | 2 | 4 | 18 | 1722.5263 | 672.5263
2043 | 2 | 4 | 19 | 1763.4503 | 713.4503
2043 | 2 | 4 | 20 | 1752.8675 | 702.8675
2043 | 2 | 4 | 21 | 1736.9733 | 686.9733
2043 | 2 | 4 | 22 | 1714.516 | 664.516
2043 | 2 | 4 | 23 | 1680.4914 | 630.4914
2043 | 2 | 5 | 0 | 1650.0346 | 600.0346
2043 | 2 | 5 | 1 | 1600.0034 | 550.0034
2043 | 2 | 5 | 2 | 1575.6382 | 525.6382
2043 | 2 | 5 | 3 | 1558.3283 | 508.3283
2043 | 2 | 5 | 4 | 1554.6502 | 504.6502
2043 | 2 | 5 | 5 | 1558.754 | 508.754
2043 | 2 | 5 | 6 | 1589.8122 | 539.8122
2043 | 2 | 5 | 7 | 1630.5582 | 580.5582
2043 | 2 | 5 | 8 | 1647.8111 | 597.8111
2043 | 2 | 5 | 9 | 1647.9939 | 597.9939
2043 | 2 | 5 | 10 | 1673.1254 | 623.1254
2043 | 2 | 5 | 11 | 1713.55 | 663.55
2043 | 2 | 5 | 12 | 1726.1411 | 676.1411
2043 | 2 | 5 | 13 | 1734.6992 | 684.6992
2043 | 2 | 5 | 14 | 1729.5735 | 679.5735
2043 | 2 | 5 | 15 | 1722.6756 | 672.6756
2043 | 2 | 5 | 16 | 1719.4111 | 669.4111
2043 | 2 | 5 | 17 | 1714.5466 | 664.5466
2043 | 2 | 5 | 18 | 1702.6058 | 652.6058
2043 | 2 | 5 | 19 | 1716.0456 | 666.0456
2043 | 2 | 5 | 20 | 1700.9618 | 650.9618
2043 | 2 | 5 | 21 | 1680.8344 | 630.8344
2043 | 2 | 5 | 22 | 1663.5533 | 613.5533
2043 | 2 | 5 | 23 | 1643.663 | 593.663
2043 | 2 | 6 | 0 | 1617.7678 | 567.7678
2043 | 2 | 6 | 1 | 1580.8427 | 530.8427
2043 | 2 | 6 | 2 | 1543.9175 | 493.9175
2043 | 2 | 6 | 3 | 1525.4696 | 475.4696
2043 | 2 | 6 | 4 | 1520.8509 | 470.8509
2043 | 2 | 6 | 5 | 1527.6241 | 477.6241
2043 | 2 | 6 | 6 | 1559.8915 | 509.8915
2043 | 2 | 6 | 7 | 1610.9516 | 560.9516
2043 | 2 | 6 | 8 | 1642.7248 | 592.7248
2043 | 2 | 6 | 9 | 1643.8286 | 593.8286
2043 | 2 | 6 | 10 | 1663.8371 | 613.8371
2043 | 2 | 6 | 11 | 1678.6064 | 628.6064
2043 | 2 | 6 | 12 | 1682.1163 | 632.1163
2043 | 2 | 6 | 13 | 1685.8689 | 635.8689
2043 | 2 | 6 | 14 | 1681.4903 | 631.4903
2043 | 2 | 6 | 15 | 1670.7893 | 620.7893
2043 | 2 | 6 | 16 | 1673.6169 | 623.6169
2043 | 2 | 6 | 17 | 1678.1127 | 628.1127
2043 | 2 | 6 | 18 | 1682.6085 | 632.6085
2043 | 2 | 6 | 19 | 1712.9099 | 662.9099
2043 | 2 | 6 | 20 | 1696.8455 | 646.8455
2043 | 2 | 6 | 21 | 1681.7148 | 631.7148
2043 | 2 | 6 | 22 | 1666.691 | 616.691
2043 | 2 | 6 | 23 | 1639.6972 | 589.6972
2043 | 2 | 7 | 0 | 1608.4024 | 558.4024
2043 | 2 | 7 | 1 | 1504.1349 | 454.1349
2043 | 2 | 7 | 2 | 1399.8674 | 349.8674
2043 | 2 | 7 | 3 | 1382.4415 | 332.4415
2043 | 2 | 7 | 4 | 1376.4539 | 326.4539
2043 | 2 | 7 | 5 | 1370.7561 | 320.7561
2043 | 2 | 7 | 6 | 1377.5424 | 327.5424
2043 | 2 | 7 | 7 | 1398.6031 | 348.6031
2043 | 2 | 7 | 8 | 1419.8251 | 369.8251
2043 | 2 | 7 | 9 | 1432.4584 | 382.4584
2043 | 2 | 7 | 10 | 1451.2751 | 401.2751
2043 | 2 | 7 | 11 | 1468.301 | 418.301
2043 | 2 | 7 | 12 | 1471.6929 | 421.6929
2043 | 2 | 7 | 13 | 1474.2023 | 424.2023
2043 | 2 | 7 | 14 | 1472.7634 | 422.7634
2043 | 2 | 7 | 15 | 1470.9434 | 420.9434
2043 | 2 | 7 | 16 | 1476.8534 | 426.8534
2043 | 2 | 7 | 17 | 1483.596 | 433.596
2043 | 2 | 7 | 18 | 1503.5359 | 453.5359
2043 | 2 | 7 | 19 | 1523.4757 | 473.4757
2043 | 2 | 7 | 20 | 1509.8901 | 459.8901
2043 | 2 | 7 | 21 | 1500.2201 | 450.2201
2043 | 2 | 7 | 22 | 1497.6949 | 447.6949
2043 | 2 | 7 | 23 | 1485.603 | 435.603
2043 | 2 | 8 | 0 | 1440.0071 | 390.0071
2043 | 2 | 8 | 1 | 1394.4112 | 344.4112
2043 | 2 | 8 | 2 | 1372.6467 | 322.6467
2043 | 2 | 8 | 3 | 1354.2878 | 304.2878
2043 | 2 | 8 | 4 | 1341.1225 | 291.1225
2043 | 2 | 8 | 5 | 1330.0154 | 280.0154
2043 | 2 | 8 | 6 | 1329.859 | 279.859
2043 | 2 | 8 | 7 | 1336.486 | 286.486
2043 | 2 | 8 | 8 | 1352.174 | 302.174
2043 | 2 | 8 | 9 | 1359.5212 | 309.5212
2043 | 2 | 8 | 10 | 1381.7318 | 331.7318
2043 | 2 | 8 | 11 | 1393.4859 | 343.4859
2043 | 2 | 8 | 12 | 1400.4358 | 350.4358
2043 | 2 | 8 | 13 | 1402.8303 | 352.8303
2043 | 2 | 8 | 14 | 1397.5183 | 347.5183
2043 | 2 | 8 | 15 | 1395.0898 | 345.0898
2043 | 2 | 8 | 16 | 1403.3853 | 353.3853
2043 | 2 | 8 | 17 | 1433.962 | 383.962
2043 | 2 | 8 | 18 | 1456.427 | 406.427
2043 | 2 | 8 | 19 | 1464.2623 | 414.2623
2043 | 2 | 8 | 20 | 1472.0976 | 422.0976
2043 | 2 | 8 | 21 | 1474.2924 | 424.2924
2043 | 2 | 8 | 22 | 1477.0524 | 427.0524
2043 | 2 | 8 | 23 | 1465.7413 | 415.7413
2043 | 2 | 9 | 0 | 1476.1089 | 426.1089
2043 | 2 | 9 | 1 | 1486.4765 | 436.4765
2043 | 2 | 9 | 2 | 1501.9088 | 451.9088
2043 | 2 | 9 | 3 | 1517.3412 | 467.3412
2043 | 2 | 9 | 4 | 1516.4555 | 466.4555
2043 | 2 | 9 | 5 | 1525.6698 | 475.6698
2043 | 2 | 9 | 6 | 1558.2687 | 508.2687
2043 | 2 | 9 | 7 | 1610.8074 | 560.8074
2043 | 2 | 9 | 8 | 1648.764 | 598.764
2043 | 2 | 9 | 9 | 1657.1781 | 607.1781
2043 | 2 | 9 | 10 | 1680.945 | 630.945
2043 | 2 | 9 | 11 | 1710.5476 | 660.5476
2043 | 2 | 9 | 12 | 1725.2507 | 675.2507
2043 | 2 | 9 | 13 | 1729.981 | 679.981
2043 | 2 | 9 | 14 | 1732.2217 | 682.2217
2043 | 2 | 9 | 15 | 1727.933 | 677.933
2043 | 2 | 9 | 16 | 1725.7897 | 675.7897
2043 | 2 | 9 | 17 | 1725.9195 | 675.9195
2043 | 2 | 9 | 18 | 1742.1706 | 692.1706
2043 | 2 | 9 | 19 | 1750.505 | 700.505
2043 | 2 | 9 | 20 | 1740.7898 | 690.7898
2043 | 2 | 9 | 21 | 1726.9513 | 676.9513
2043 | 2 | 9 | 22 | 1712.4502 | 662.4502
2043 | 2 | 9 | 23 | 1688.1507 | 638.1507
2043 | 2 | 10 | 0 | 1654.2823 | 604.2823
2043 | 2 | 10 | 1 | 1521.3539 | 471.3539
2043 | 2 | 10 | 2 | 1388.4254 | 338.4254
2043 | 2 | 10 | 3 | 1373.3909 | 323.3909
2043 | 2 | 10 | 4 | 1376.8051 | 326.8051
2043 | 2 | 10 | 5 | 1385.7749 | 335.7749
2043 | 2 | 10 | 6 | 1415.669 | 365.669
2043 | 2 | 10 | 7 | 1463.8592 | 413.8592
2043 | 2 | 10 | 8 | 1499.6843 | 449.6843
2043 | 2 | 10 | 9 | 1507.7335 | 457.7335
2043 | 2 | 10 | 10 | 1531.3505 | 481.3505
2043 | 2 | 10 | 11 | 1572.6018 | 522.6018
2043 | 2 | 10 | 12 | 1585.1501 | 535.1501
2043 | 2 | 10 | 13 | 1597.6758 | 547.6758
2043 | 2 | 10 | 14 | 1595.8652 | 545.8652
2043 | 2 | 10 | 15 | 1590.7503 | 540.7503
2043 | 2 | 10 | 16 | 1558.5225 | 508.5225
2043 | 2 | 10 | 17 | 1562.4914 | 512.4914
2043 | 2 | 10 | 18 | 1558.7359 | 508.7359
2043 | 2 | 10 | 19 | 1566.5838 | 516.5838
2043 | 2 | 10 | 20 | 1542.0102 | 492.0102
2043 | 2 | 10 | 21 | 1512.2989 | 462.2989
2043 | 2 | 10 | 22 | 1493.8952 | 443.8952
2043 | 2 | 10 | 23 | 1467.3612 | 417.3612
2043 | 2 | 11 | 0 | 1435.7196 | 385.7196
2043 | 2 | 11 | 1 | 1402.4484 | 352.4484
2043 | 2 | 11 | 2 | 1369.1771 | 319.1771
2043 | 2 | 11 | 3 | 1355.1135 | 305.1135
2043 | 2 | 11 | 4 | 1355.2369 | 305.2369
2043 | 2 | 11 | 5 | 1361.4796 | 311.4796
2043 | 2 | 11 | 6 | 1386.5324 | 336.5324
2043 | 2 | 11 | 7 | 1419.6962 | 369.6962
2043 | 2 | 11 | 8 | 1435.0967 | 385.0967
2043 | 2 | 11 | 9 | 1432.2839 | 382.2839
2043 | 2 | 11 | 10 | 1453.1558 | 403.1558
2043 | 2 | 11 | 11 | 1491.4881 | 441.4881
2043 | 2 | 11 | 12 | 1508.2866 | 458.2866
2043 | 2 | 11 | 13 | 1520.8963 | 470.8963
2043 | 2 | 11 | 14 | 1523.4373 | 473.4373
2043 | 2 | 11 | 15 | 1519.1344 | 469.1344
2043 | 2 | 11 | 16 | 1520.0743 | 470.0743
2043 | 2 | 11 | 17 | 1521.3125 | 471.3125
2043 | 2 | 11 | 18 | 1526.3968 | 476.3968
2043 | 2 | 11 | 19 | 1511.8463 | 461.8463
2043 | 2 | 11 | 20 | 1490.0371 | 440.0371
2043 | 2 | 11 | 21 | 1469.746 | 419.746
2043 | 2 | 11 | 22 | 1460.246 | 410.246
2043 | 2 | 11 | 23 | 1442.2912 | 392.2912
2043 | 2 | 12 | 0 | 1418.2827 | 368.2827
2043 | 2 | 12 | 1 | 1377.08 | 327.08
2043 | 2 | 12 | 2 | 1335.8773 | 285.8773
2043 | 2 | 12 | 3 | 1318.204 | 268.204
2043 | 2 | 12 | 4 | 1313.1789 | 263.1789
2043 | 2 | 12 | 5 | 1324.3778 | 274.3778
2043 | 2 | 12 | 6 | 1360.2713 | 310.2713
2043 | 2 | 12 | 7 | 1408.2373 | 358.2373
2043 | 2 | 12 | 8 | 1429.1485 | 379.1485
2043 | 2 | 12 | 9 | 1429.2098 | 379.2098
2043 | 2 | 12 | 10 | 1452.1093 | 402.1093
2043 | 2 | 12 | 11 | 1465.2358 | 415.2358
2043 | 2 | 12 | 12 | 1466.4119 | 416.4119
2043 | 2 | 12 | 13 | 1470.4134 | 420.4134
2043 | 2 | 12 | 14 | 1467.0981 | 417.0981
2043 | 2 | 12 | 15 | 1462.3624 | 412.3624
2043 | 2 | 12 | 16 | 1470.4897 | 420.4897
2043 | 2 | 12 | 17 | 1473.371 | 423.371
2043 | 2 | 12 | 18 | 1476.2523 | 426.2523
2043 | 2 | 12 | 19 | 1482.4834 | 432.4834
2043 | 2 | 12 | 20 | 1488.7146 | 438.7146
2043 | 2 | 12 | 21 | 1469.2557 | 419.2557
2043 | 2 | 12 | 22 | 1454.5552 | 404.5552
2043 | 2 | 12 | 23 | 1433.9489 | 383.9489
2043 | 2 | 13 | 0 | 1407.829 | 357.829
2043 | 2 | 13 | 1 | 1381.7091 | 331.7091
2043 | 2 | 13 | 2 | 1360.0796 | 310.0796
2043 | 2 | 13 | 3 | 1346.9359 | 296.9359
2043 | 2 | 13 | 4 | 1345.8178 | 295.8178
2043 | 2 | 13 | 5 | 1352.8027 | 302.8027
2043 | 2 | 13 | 6 | 1384.4651 | 334.4651
2043 | 2 | 13 | 7 | 1441.7026 | 391.7026
2043 | 2 | 13 | 8 | 1483.9976 | 433.9976
2043 | 2 | 13 | 9 | 1494.0513 | 444.0513
2043 | 2 | 13 | 10 | 1519.9087 | 469.9087
2043 | 2 | 13 | 11 | 1556.3898 | 506.3898
2043 | 2 | 13 | 12 | 1568.6893 | 518.6893
2043 | 2 | 13 | 13 | 1575.6173 | 525.6173
2043 | 2 | 13 | 14 | 1579.1121 | 529.1121
2043 | 2 | 13 | 15 | 1575.8665 | 525.8665
2043 | 2 | 13 | 16 | 1566.6181 | 516.6181
2043 | 2 | 13 | 17 | 1556.6029 | 506.6029
2043 | 2 | 13 | 18 | 1561.7187 | 511.7187
2043 | 2 | 13 | 19 | 1580.1838 | 530.1838
2043 | 2 | 13 | 20 | 1576.7191 | 526.7191
2043 | 2 | 13 | 21 | 1564.2188 | 514.2188
2043 | 2 | 13 | 22 | 1553.6928 | 503.6928
2043 | 2 | 13 | 23 | 1527.7091 | 477.7091
2043 | 2 | 14 | 0 | 1497.578 | 447.578
2043 | 2 | 14 | 1 | 1413.2023 | 363.2023
2043 | 2 | 14 | 2 | 1328.8267 | 278.8267
2043 | 2 | 14 | 3 | 1309.9292 | 259.9292
2043 | 2 | 14 | 4 | 1302.2257 | 252.2257
2043 | 2 | 14 | 5 | 1301.2742 | 251.2742
2043 | 2 | 14 | 6 | 1315.7021 | 265.7021
2043 | 2 | 14 | 7 | 1334.126 | 284.126
2043 | 2 | 14 | 8 | 1328.1239 | 278.1239
2043 | 2 | 14 | 9 | 1335.1647 | 285.1647
2043 | 2 | 14 | 10 | 1359.2341 | 309.2341
2043 | 2 | 14 | 11 | 1377.056 | 327.056
2043 | 2 | 14 | 12 | 1379.9963 | 329.9963
2043 | 2 | 14 | 13 | 1382.9118 | 332.9118
2043 | 2 | 14 | 14 | 1380.4264 | 330.4264
2043 | 2 | 14 | 15 | 1377.007 | 327.007
2043 | 2 | 14 | 16 | 1372.4671 | 322.4671
2043 | 2 | 14 | 17 | 1386.8576 | 336.8576
2043 | 2 | 14 | 18 | 1407.915 | 357.915
2043 | 2 | 14 | 19 | 1428.9724 | 378.9724
2043 | 2 | 14 | 20 | 1423.7798 | 373.7798
2043 | 2 | 14 | 21 | 1416.2744 | 366.2744
2043 | 2 | 14 | 22 | 1406.4619 | 356.4619
2043 | 2 | 14 | 23 | 1393.1143 | 343.1143
2043 | 2 | 15 | 0 | 1382.809 | 332.809
2043 | 2 | 15 | 1 | 1372.5037 | 322.5037
2043 | 2 | 15 | 2 | 1366.6092 | 316.6092
2043 | 2 | 15 | 3 | 1349.9862 | 299.9862
2043 | 2 | 15 | 4 | 1338.5726 | 288.5726
2043 | 2 | 15 | 5 | 1330.0699 | 280.0699
2043 | 2 | 15 | 6 | 1337.2497 | 287.2497
2043 | 2 | 15 | 7 | 1347.6418 | 297.6418
2043 | 2 | 15 | 8 | 1334.9836 | 284.9836
2043 | 2 | 15 | 9 | 1330.9927 | 280.9927
2043 | 2 | 15 | 10 | 1358.7922 | 308.7922
2043 | 2 | 15 | 11 | 1388.3599 | 338.3599
2043 | 2 | 15 | 12 | 1403.2356 | 353.2356
2043 | 2 | 15 | 13 | 1412.5906 | 362.5906
2043 | 2 | 15 | 14 | 1413.9517 | 363.9517
2043 | 2 | 15 | 15 | 1408.7738 | 358.7738
2043 | 2 | 15 | 16 | 1399.2336 | 349.2336
2043 | 2 | 15 | 17 | 1395.2993 | 345.2993
2043 | 2 | 15 | 18 | 1434.675 | 384.675
2043 | 2 | 15 | 19 | 1465.3436 | 415.3436
2043 | 2 | 15 | 20 | 1440.0951 | 390.0951
2043 | 2 | 15 | 21 | 1436.0334 | 386.0334
2043 | 2 | 15 | 22 | 1431.1402 | 381.1402
2043 | 2 | 15 | 23 | 1419.2695 | 369.2695
2043 | 2 | 16 | 0 | 1414.564 | 364.564
2043 | 2 | 16 | 1 | 1409.8586 | 359.8586
2043 | 2 | 16 | 2 | 1402.9636 | 352.9636
2043 | 2 | 16 | 3 | 1396.0687 | 346.0687
2043 | 2 | 16 | 4 | 1393.3259 | 343.3259
2043 | 2 | 16 | 5 | 1393.8585 | 343.8585
2043 | 2 | 16 | 6 | 1414.0236 | 364.0236
2043 | 2 | 16 | 7 | 1434.7006 | 384.7006
2043 | 2 | 16 | 8 | 1425.8634 | 375.8634
2043 | 2 | 16 | 9 | 1414.8606 | 364.8606
2043 | 2 | 16 | 10 | 1430.1886 | 380.1886
2043 | 2 | 16 | 11 | 1440.5586 | 390.5586
2043 | 2 | 16 | 12 | 1444.2804 | 394.2804
2043 | 2 | 16 | 13 | 1447.2549 | 397.2549
2043 | 2 | 16 | 14 | 1442.6278 | 392.6278
2043 | 2 | 16 | 15 | 1436.1794 | 386.1794
2043 | 2 | 16 | 16 | 1444.3867 | 394.3867
2043 | 2 | 16 | 17 | 1465.2977 | 415.2977
2043 | 2 | 16 | 18 | 1486.2087 | 436.2087
2043 | 2 | 16 | 19 | 1495.2741 | 445.2741
2043 | 2 | 16 | 20 | 1504.3395 | 454.3395
2043 | 2 | 16 | 21 | 1503.7096 | 453.7096
2043 | 2 | 16 | 22 | 1491.0621 | 441.0621
2043 | 2 | 16 | 23 | 1468.2749 | 418.2749
2043 | 2 | 17 | 0 | 1458.7465 | 408.7465
2043 | 2 | 17 | 1 | 1449.2181 | 399.2181
2043 | 2 | 17 | 2 | 1435.7212 | 385.7212
2043 | 2 | 17 | 3 | 1421.8175 | 371.8175
2043 | 2 | 17 | 4 | 1428.8614 | 378.8614
2043 | 2 | 17 | 5 | 1436.4015 | 386.4015
2043 | 2 | 17 | 6 | 1464.7212 | 414.7212
2043 | 2 | 17 | 7 | 1521.9452 | 471.9452
2043 | 2 | 17 | 8 | 1567.8002 | 517.8002
2043 | 2 | 17 | 9 | 1566.6436 | 516.6436
2043 | 2 | 17 | 10 | 1587.0452 | 537.0452
2043 | 2 | 17 | 11 | 1592.1904 | 542.1904
2043 | 2 | 17 | 12 | 1582.2219 | 532.2219
2043 | 2 | 17 | 13 | 1583.904 | 533.904
2043 | 2 | 17 | 14 | 1576.9929 | 526.9929
2043 | 2 | 17 | 15 | 1564.4064 | 514.4064
2043 | 2 | 17 | 16 | 1543.9702 | 493.9702
2043 | 2 | 17 | 17 | 1579.2293 | 529.2293
2043 | 2 | 17 | 18 | 1590.2899 | 540.2899
2043 | 2 | 17 | 19 | 1618.8109 | 568.8109
2043 | 2 | 17 | 20 | 1609.8818 | 559.8818
2043 | 2 | 17 | 21 | 1595.8028 | 545.8028
2043 | 2 | 17 | 22 | 1575.4502 | 525.4502
2043 | 2 | 17 | 23 | 1539.8327 | 489.8327
2043 | 2 | 18 | 0 | 1504.0756 | 454.0756
2043 | 2 | 18 | 1 | 1489.7108 | 439.7108
2043 | 2 | 18 | 2 | 1475.3461 | 425.3461
2043 | 2 | 18 | 3 | 1462.8743 | 412.8743
2043 | 2 | 18 | 4 | 1465.6561 | 415.6561
2043 | 2 | 18 | 5 | 1472.1872 | 422.1872
2043 | 2 | 18 | 6 | 1498.0741 | 448.0741
2043 | 2 | 18 | 7 | 1533.6988 | 483.6988
2043 | 2 | 18 | 8 | 1560.8377 | 510.8377
2043 | 2 | 18 | 9 | 1551.8205 | 501.8205
2043 | 2 | 18 | 10 | 1571.7077 | 521.7077
2043 | 2 | 18 | 11 | 1584.6832 | 534.6832
2043 | 2 | 18 | 12 | 1589.8106 | 539.8106
2043 | 2 | 18 | 13 | 1595.1061 | 545.1061
2043 | 2 | 18 | 14 | 1595.2769 | 545.2769
2043 | 2 | 18 | 15 | 1588.1093 | 538.1093
2043 | 2 | 18 | 16 | 1595.8064 | 545.8064
2043 | 2 | 18 | 17 | 1617.4044 | 567.4044
2043 | 2 | 18 | 18 | 1639.0025 | 589.0025
2043 | 2 | 18 | 19 | 1654.5925 | 604.5925
2043 | 2 | 18 | 20 | 1627.3945 | 577.3945
2043 | 2 | 18 | 21 | 1610.1641 | 560.1641
2043 | 2 | 18 | 22 | 1598.0639 | 548.0639
2043 | 2 | 18 | 23 | 1569.2399 | 519.2399
2043 | 2 | 19 | 0 | 1539.6497 | 489.6497
2043 | 2 | 19 | 1 | 1522.5987 | 472.5987
2043 | 2 | 19 | 2 | 1505.5478 | 455.5478
2043 | 2 | 19 | 3 | 1487.6742 | 437.6742
2043 | 2 | 19 | 4 | 1486.5846 | 436.5846
2043 | 2 | 19 | 5 | 1491.554 | 441.554
2043 | 2 | 19 | 6 | 1526.0621 | 476.0621
2043 | 2 | 19 | 7 | 1576.2346 | 526.2346
2043 | 2 | 19 | 8 | 1606.3572 | 556.3572
2043 | 2 | 19 | 9 | 1611.9932 | 561.9932
2043 | 2 | 19 | 10 | 1624.6601 | 574.6601
2043 | 2 | 19 | 11 | 1648.9566 | 598.9566
2043 | 2 | 19 | 12 | 1657.8249 | 607.8249
2043 | 2 | 19 | 13 | 1661.2216 | 611.2216
2043 | 2 | 19 | 14 | 1654.4221 | 604.4221
2043 | 2 | 19 | 15 | 1649.5293 | 599.5293
2043 | 2 | 19 | 16 | 1645.3302 | 595.3302
2043 | 2 | 19 | 17 | 1658.3347 | 608.3347
2043 | 2 | 19 | 18 | 1651.618 | 601.618
2043 | 2 | 19 | 19 | 1667.4357 | 617.4357
2043 | 2 | 19 | 20 | 1649.6855 | 599.6855
2043 | 2 | 19 | 21 | 1633.5447 | 583.5447
2043 | 2 | 19 | 22 | 1610.4582 | 560.4582
2043 | 2 | 19 | 23 | 1591.0168 | 541.0168
2043 | 2 | 20 | 0 | 1562.0318 | 512.0318
2043 | 2 | 20 | 1 | 1529.9265 | 479.9265
2043 | 2 | 20 | 2 | 1497.8212 | 447.8212
2043 | 2 | 20 | 3 | 1485.05 | 435.05
2043 | 2 | 20 | 4 | 1485.2233 | 435.2233
2043 | 2 | 20 | 5 | 1493.9251 | 443.9251
2043 | 2 | 20 | 6 | 1526.1558 | 476.1558
2043 | 2 | 20 | 7 | 1580.1125 | 530.1125
2043 | 2 | 20 | 8 | 1614.5611 | 564.5611
2043 | 2 | 20 | 9 | 1615.3769 | 565.3769
2043 | 2 | 20 | 10 | 1639.082 | 589.082
2043 | 2 | 20 | 11 | 1657.7026 | 607.7026
2043 | 2 | 20 | 12 | 1665.4512 | 615.4512
2043 | 2 | 20 | 13 | 1662.2745 | 612.2745
2043 | 2 | 20 | 14 | 1656.6255 | 606.6255
2043 | 2 | 20 | 15 | 1645.0181 | 595.0181
2043 | 2 | 20 | 16 | 1646.7569 | 596.7569
2043 | 2 | 20 | 17 | 1647.5815 | 597.5815
2043 | 2 | 20 | 18 | 1648.4062 | 598.4062
2043 | 2 | 20 | 19 | 1689.4525 | 639.4525
2043 | 2 | 20 | 20 | 1680.3101 | 630.3101
2043 | 2 | 20 | 21 | 1669.722 | 619.722
2043 | 2 | 20 | 22 | 1648.6721 | 598.6721
2043 | 2 | 20 | 23 | 1619.5507 | 569.5507
2043 | 2 | 21 | 0 | 1586.0062 | 536.0062
2043 | 2 | 21 | 1 | 1478.1294 | 428.1294
2043 | 2 | 21 | 2 | 1370.2525 | 320.2525
2043 | 2 | 21 | 3 | 1354.1525 | 304.1525
2043 | 2 | 21 | 4 | 1349.7839 | 299.7839
2043 | 2 | 21 | 5 | 1349.5 | 299.5
2043 | 2 | 21 | 6 | 1362.1995 | 312.1995
2043 | 2 | 21 | 7 | 1380.2085 | 330.2085
2043 | 2 | 21 | 8 | 1382.4245 | 332.4245
2043 | 2 | 21 | 9 | 1380.6028 | 330.6028
2043 | 2 | 21 | 10 | 1397.7665 | 347.7665
2043 | 2 | 21 | 11 | 1405.9408 | 355.9408
2043 | 2 | 21 | 12 | 1407.2418 | 357.2418
2043 | 2 | 21 | 13 | 1406.607 | 356.607
2043 | 2 | 21 | 14 | 1398.902 | 348.902
2043 | 2 | 21 | 15 | 1389.8044 | 339.8044
2043 | 2 | 21 | 16 | 1401.3882 | 351.3882
2043 | 2 | 21 | 17 | 1435.5619 | 385.5619
2043 | 2 | 21 | 18 | 1423.5954 | 373.5954
2043 | 2 | 21 | 19 | 1467.7888 | 417.7888
2043 | 2 | 21 | 20 | 1459.5307 | 409.5307
2043 | 2 | 21 | 21 | 1451.9271 | 401.9271
2043 | 2 | 21 | 22 | 1443.9818 | 393.9818
2043 | 2 | 21 | 23 | 1430.9908 | 380.9908
2043 | 2 | 22 | 0 | 1367.966 | 317.966
2043 | 2 | 22 | 1 | 1304.9412 | 254.9412
2043 | 2 | 22 | 2 | 1277.0209 | 227.0209
2043 | 2 | 22 | 3 | 1258.5811 | 208.5811
2043 | 2 | 22 | 4 | 1246.3793 | 196.3793
2043 | 2 | 22 | 5 | 1233.9244 | 183.9244
2043 | 2 | 22 | 6 | 1230.6565 | 180.6565
2043 | 2 | 22 | 7 | 1238.3895 | 188.3895
2043 | 2 | 22 | 8 | 1247.2632 | 197.2632
2043 | 2 | 22 | 9 | 1253.7334 | 203.7334
2043 | 2 | 22 | 10 | 1280.8869 | 230.8869
2043 | 2 | 22 | 11 | 1319.9296 | 269.9296
2043 | 2 | 22 | 12 | 1345.3244 | 295.3244
2043 | 2 | 22 | 13 | 1370.7192 | 320.7192
2043 | 2 | 22 | 14 | 1374.957 | 324.957
2043 | 2 | 22 | 15 | 1373.2918 | 323.2918
2043 | 2 | 22 | 16 | 1367.8142 | 317.8142
2043 | 2 | 22 | 17 | 1353.5884 | 303.5884
2043 | 2 | 22 | 18 | 1378.3316 | 328.3316
2043 | 2 | 22 | 19 | 1398.292 | 348.292
2043 | 2 | 22 | 20 | 1377.2614 | 327.2614
2043 | 2 | 22 | 21 | 1352.3633 | 302.3633
2043 | 2 | 22 | 22 | 1353.0825 | 303.0825
2043 | 2 | 22 | 23 | 1342.5031 | 292.5031
2043 | 2 | 23 | 0 | 1362.8579 | 312.8579
2043 | 2 | 23 | 1 | 1383.2127 | 333.2127
2043 | 2 | 23 | 2 | 1403.6852 | 353.6852
2043 | 2 | 23 | 3 | 1424.1576 | 374.1576
2043 | 2 | 23 | 4 | 1419.1248 | 369.1248
2043 | 2 | 23 | 5 | 1424.9168 | 374.9168
2043 | 2 | 23 | 6 | 1454.1338 | 404.1338
2043 | 2 | 23 | 7 | 1502.3462 | 452.3462
2043 | 2 | 23 | 8 | 1537.1375 | 487.1375
2043 | 2 | 23 | 9 | 1546.8475 | 496.8475
2043 | 2 | 23 | 10 | 1575.37 | 525.37
2043 | 2 | 23 | 11 | 1605.8993 | 555.8993
2043 | 2 | 23 | 12 | 1636.4287 | 586.4287
2043 | 2 | 23 | 13 | 1645.5141 | 595.5141
2043 | 2 | 23 | 14 | 1643.9746 | 593.9746
2043 | 2 | 23 | 15 | 1637.9271 | 587.9271
2043 | 2 | 23 | 16 | 1637.4861 | 587.4861
2043 | 2 | 23 | 17 | 1627.4005 | 577.4005
2043 | 2 | 23 | 18 | 1615.634 | 565.634
2043 | 2 | 23 | 19 | 1619.1831 | 569.1831
2043 | 2 | 23 | 20 | 1609.6726 | 559.6726
2043 | 2 | 23 | 21 | 1595.2202 | 545.2202
2043 | 2 | 23 | 22 | 1581.0753 | 531.0753
2043 | 2 | 23 | 23 | 1556.5809 | 506.5809
2043 | 2 | 24 | 0 | 1524.1371 | 474.1371
2043 | 2 | 24 | 1 | 1452.0375 | 402.0375
2043 | 2 | 24 | 2 | 1428.1476 | 378.1476
2043 | 2 | 24 | 3 | 1417.1885 | 367.1885
2043 | 2 | 24 | 4 | 1423.2937 | 373.2937
2043 | 2 | 24 | 5 | 1434.3678 | 384.3678
2043 | 2 | 24 | 6 | 1466.528 | 416.528
2043 | 2 | 24 | 7 | 1516.302 | 466.302
2043 | 2 | 24 | 8 | 1557.1684 | 507.1684
2043 | 2 | 24 | 9 | 1557.5944 | 507.5944
2043 | 2 | 24 | 10 | 1590.0289 | 540.0289
2043 | 2 | 24 | 11 | 1623.6462 | 573.6462
2043 | 2 | 24 | 12 | 1657.2634 | 607.2634
2043 | 2 | 24 | 13 | 1672.9481 | 622.9481
2043 | 2 | 24 | 14 | 1670.6947 | 620.6947
2043 | 2 | 24 | 15 | 1658.2991 | 608.2991
2043 | 2 | 24 | 16 | 1614.495 | 564.495
2043 | 2 | 24 | 17 | 1603.0806 | 553.0806
2043 | 2 | 24 | 18 | 1600.2172 | 550.2172
2043 | 2 | 24 | 19 | 1625.4968 | 575.4968
2043 | 2 | 24 | 20 | 1614.6173 | 564.6173
2043 | 2 | 24 | 21 | 1596.2085 | 546.2085
2043 | 2 | 24 | 22 | 1571.7056 | 521.7056
2043 | 2 | 24 | 23 | 1538.0073 | 488.0073
2043 | 2 | 25 | 0 | 1508.622 | 458.622
2043 | 2 | 25 | 1 | 1490.4191 | 440.4191
2043 | 2 | 25 | 2 | 1472.2161 | 422.2161
2043 | 2 | 25 | 3 | 1462.438 | 412.438
2043 | 2 | 25 | 4 | 1465.941 | 415.941
2043 | 2 | 25 | 5 | 1475.2734 | 425.2734
2043 | 2 | 25 | 6 | 1506.3216 | 456.3216
2043 | 2 | 25 | 7 | 1547.9317 | 497.9317
2043 | 2 | 25 | 8 | 1578.8403 | 528.8403
2043 | 2 | 25 | 9 | 1566.7229 | 516.7229
2043 | 2 | 25 | 10 | 1593.732 | 543.732
2043 | 2 | 25 | 11 | 1624.7803 | 574.7803
2043 | 2 | 25 | 12 | 1639.826 | 589.826
2043 | 2 | 25 | 13 | 1650.8937 | 600.8937
2043 | 2 | 25 | 14 | 1656.1506 | 606.1506
2043 | 2 | 25 | 15 | 1646.3963 | 596.3963
2043 | 2 | 25 | 16 | 1642.5528 | 592.5528
2043 | 2 | 25 | 17 | 1630.4173 | 580.4173
2043 | 2 | 25 | 18 | 1630.9989 | 580.9989
2043 | 2 | 25 | 19 | 1649.4398 | 599.4398
2043 | 2 | 25 | 20 | 1639.2148 | 589.2148
2043 | 2 | 25 | 21 | 1617.3446 | 567.3446
2043 | 2 | 25 | 22 | 1602.5564 | 552.5564
2043 | 2 | 25 | 23 | 1571.0516 | 521.0516
2043 | 2 | 26 | 0 | 1542.9232 | 492.9232
2043 | 2 | 26 | 1 | 1521.1628 | 471.1628
2043 | 2 | 26 | 2 | 1499.4025 | 449.4025
2043 | 2 | 26 | 3 | 1475.1818 | 425.1818
2043 | 2 | 26 | 4 | 1467.303 | 417.303
2043 | 2 | 26 | 5 | 1459.4241 | 409.4241
2043 | 2 | 26 | 6 | 1495.6824 | 445.6824
2043 | 2 | 26 | 7 | 1549.2529 | 499.2529
2043 | 2 | 26 | 8 | 1578.8976 | 528.8976
2043 | 2 | 26 | 9 | 1581.6239 | 531.6239
2043 | 2 | 26 | 10 | 1603.1324 | 553.1324
2043 | 2 | 26 | 11 | 1630.4036 | 580.4036
2043 | 2 | 26 | 12 | 1642.87 | 592.87
2043 | 2 | 26 | 13 | 1650.7889 | 600.7889
2043 | 2 | 26 | 14 | 1632.157 | 582.157
2043 | 2 | 26 | 15 | 1613.3572 | 563.3572
2043 | 2 | 26 | 16 | 1602.8759 | 552.8759
2043 | 2 | 26 | 17 | 1586.9479 | 536.9479
2043 | 2 | 26 | 18 | 1600.4627 | 550.4627
2043 | 2 | 26 | 19 | 1608.326 | 558.326
2043 | 2 | 26 | 20 | 1616.1893 | 566.1893
2043 | 2 | 26 | 21 | 1596.6435 | 546.6435
2043 | 2 | 26 | 22 | 1571.6292 | 521.6292
2043 | 2 | 26 | 23 | 1546.0086 | 496.0086
2043 | 2 | 27 | 0 | 1523.4396 | 473.4396
2043 | 2 | 27 | 1 | 1502.2191 | 452.2191
2043 | 2 | 27 | 2 | 1480.9986 | 430.9986
2043 | 2 | 27 | 3 | 1456.9299 | 406.9299
2043 | 2 | 27 | 4 | 1450.4013 | 400.4013
2043 | 2 | 27 | 5 | 1453.8177 | 403.8177
2043 | 2 | 27 | 6 | 1480.236 | 430.236
2043 | 2 | 27 | 7 | 1529.7372 | 479.7372
2043 | 2 | 27 | 8 | 1548.0528 | 498.0528
2043 | 2 | 27 | 9 | 1550.2502 | 500.2502
2043 | 2 | 27 | 10 | 1588.0878 | 538.0878
2043 | 2 | 27 | 11 | 1608.8455 | 558.8455
2043 | 2 | 27 | 12 | 1629.6032 | 579.6032
2043 | 2 | 27 | 13 | 1630.7866 | 580.7866
2043 | 2 | 27 | 14 | 1633.9982 | 583.9982
2043 | 2 | 27 | 15 | 1622.8573 | 572.8573
2043 | 2 | 27 | 16 | 1615.4414 | 565.4414
2043 | 2 | 27 | 17 | 1594.4082 | 544.4082
2043 | 2 | 27 | 18 | 1575.0002 | 525.0002
2043 | 2 | 27 | 19 | 1585.461 | 535.461
2043 | 2 | 27 | 20 | 1604.2943 | 554.2943
2043 | 2 | 27 | 21 | 1600.1908 | 550.1908
2043 | 2 | 27 | 22 | 1587.514 | 537.514
2043 | 2 | 27 | 23 | 1568.9214 | 518.9214
2043 | 2 | 28 | 0 | 1550.2946 | 500.2946
2043 | 2 | 28 | 1 | 1452.2769 | 402.2769
2043 | 2 | 28 | 2 | 1354.2592 | 304.2592
2043 | 2 | 28 | 3 | 1326.1843 | 276.1843
2043 | 2 | 28 | 4 | 1312.7168 | 262.7168
2043 | 2 | 28 | 5 | 1314.3245 | 264.3245
2043 | 2 | 28 | 6 | 1337.9898 | 287.9898
2043 | 2 | 28 | 7 | 1346.709 | 296.709
2043 | 2 | 28 | 8 | 1326.5639 | 276.5639
2043 | 2 | 28 | 9 | 1330.0559 | 280.0559
2043 | 2 | 28 | 10 | 1387.9202 | 337.9202
2043 | 2 | 28 | 11 | 1409.5126 | 359.5126
2043 | 2 | 28 | 12 | 1407.9625 | 357.9625
2043 | 2 | 28 | 13 | 1412.3975 | 362.3975
2043 | 2 | 28 | 14 | 1411.7443 | 361.7443
2043 | 2 | 28 | 15 | 1405.2028 | 355.2028
2043 | 2 | 28 | 16 | 1406.1635 | 356.1635
2043 | 2 | 28 | 17 | 1390.5091 | 340.5091
2043 | 2 | 28 | 18 | 1393.5896 | 343.5896
2043 | 2 | 28 | 19 | 1418.7927 | 368.7927
2043 | 2 | 28 | 20 | 1425.4644 | 375.4644
2043 | 2 | 28 | 21 | 1417.4395 | 367.4395
2043 | 2 | 28 | 22 | 1406.5699 | 356.5699
2043 | 2 | 28 | 23 | 1397.7666 | 347.7666
2043 | 3 | 1 | 0 | 1392.0486 | 342.0486
2043 | 3 | 1 | 1 | 1407.2156 | 357.2156
2043 | 3 | 1 | 2 | 1381.5771 | 331.5771
2043 | 3 | 1 | 3 | 1352.2408 | 302.2408
2043 | 3 | 1 | 4 | 1331.7122 | 281.7122
2043 | 3 | 1 | 5 | 1318.6012 | 268.6012
2043 | 3 | 1 | 6 | 1318.5093 | 268.5093
2043 | 3 | 1 | 7 | 1322.1323 | 272.1323
2043 | 3 | 1 | 8 | 1323.4468 | 273.4468
2043 | 3 | 1 | 9 | 1325.8515 | 275.8515
2043 | 3 | 1 | 10 | 1358.3346 | 308.3346
2043 | 3 | 1 | 11 | 1390.8177 | 340.8177
2043 | 3 | 1 | 12 | 1405.4277 | 355.4277
2043 | 3 | 1 | 13 | 1406.4285 | 356.4285
2043 | 3 | 1 | 14 | 1400.7345 | 350.7345
2043 | 3 | 1 | 15 | 1395.757 | 345.757
2043 | 3 | 1 | 16 | 1394.1044 | 344.1044
2043 | 3 | 1 | 17 | 1392.4692 | 342.4692
2043 | 3 | 1 | 18 | 1390.834 | 340.834
2043 | 3 | 1 | 19 | 1418.3954 | 368.3954
2043 | 3 | 1 | 20 | 1406.3274 | 356.3274
2043 | 3 | 1 | 21 | 1404.842 | 354.842
2043 | 3 | 1 | 22 | 1399.0853 | 349.0853
2043 | 3 | 1 | 23 | 1393.1435 | 343.1435
2043 | 3 | 2 | 0 | 1415.47 | 365.47
2043 | 3 | 2 | 1 | 1437.7965 | 387.7965
2043 | 3 | 2 | 2 | 1490.9319 | 440.9319
2043 | 3 | 2 | 3 | 1465.6728 | 415.6728
2043 | 3 | 2 | 4 | 1453.3975 | 403.3975
2043 | 3 | 2 | 5 | 1461.3015 | 411.3015
2043 | 3 | 2 | 6 | 1501.2744 | 451.2744
2043 | 3 | 2 | 7 | 1544.757 | 494.757
2043 | 3 | 2 | 8 | 1553.0551 | 503.0551
2043 | 3 | 2 | 9 | 1559.3457 | 509.3457
2043 | 3 | 2 | 10 | 1609.3632 | 559.3632
2043 | 3 | 2 | 11 | 1627.5484 | 577.5484
2043 | 3 | 2 | 12 | 1632.5472 | 582.5472
2043 | 3 | 2 | 13 | 1645.6432 | 595.6432
2043 | 3 | 2 | 14 | 1651.3489 | 601.3489
2043 | 3 | 2 | 15 | 1648.3245 | 598.3245
2043 | 3 | 2 | 16 | 1649.3265 | 599.3265
2043 | 3 | 2 | 17 | 1640.6969 | 590.6969
2043 | 3 | 2 | 18 | 1622.0425 | 572.0425
2043 | 3 | 2 | 19 | 1632.8435 | 582.8435
2043 | 3 | 2 | 20 | 1619.8394 | 569.8394
2043 | 3 | 2 | 21 | 1598.4652 | 548.4652
2043 | 3 | 2 | 22 | 1573.2243 | 523.2243
2043 | 3 | 2 | 23 | 1551.5647 | 501.5647
2043 | 3 | 3 | 0 | 1525.6342 | 475.6342
2043 | 3 | 3 | 1 | 1385.986 | 335.986
2043 | 3 | 3 | 2 | 1371.2108 | 321.2108
2043 | 3 | 3 | 3 | 1355.6993 | 305.6993
2043 | 3 | 3 | 4 | 1355.8599 | 305.8599
2043 | 3 | 3 | 5 | 1367.9171 | 317.9171
2043 | 3 | 3 | 6 | 1405.7331 | 355.7331
2043 | 3 | 3 | 7 | 1463.0794 | 413.0794
2043 | 3 | 3 | 8 | 1498.1509 | 448.1509
2043 | 3 | 3 | 9 | 1515.4663 | 465.4663
2043 | 3 | 3 | 10 | 1573.4491 | 523.4491
2043 | 3 | 3 | 11 | 1603.6826 | 553.6826
2043 | 3 | 3 | 12 | 1603.0503 | 553.0503
2043 | 3 | 3 | 13 | 1610.9696 | 560.9696
2043 | 3 | 3 | 14 | 1604.2758 | 554.2758
2043 | 3 | 3 | 15 | 1599.2819 | 549.2819
2043 | 3 | 3 | 16 | 1575.5867 | 525.5867
2043 | 3 | 3 | 17 | 1570.8167 | 520.8167
2043 | 3 | 3 | 18 | 1567.9874 | 517.9874
2043 | 3 | 3 | 19 | 1570.5213 | 520.5213
2043 | 3 | 3 | 20 | 1567.2503 | 517.2503
2043 | 3 | 3 | 21 | 1543.4621 | 493.4621
2043 | 3 | 3 | 22 | 1524.2617 | 474.2617
2043 | 3 | 3 | 23 | 1500.7114 | 450.7114
2043 | 3 | 4 | 0 | 1476.8779 | 426.8779
2043 | 3 | 4 | 1 | 1466.2336 | 416.2336
2043 | 3 | 4 | 2 | 1449.8328 | 399.8328
2043 | 3 | 4 | 3 | 1439.2261 | 389.2261
2043 | 3 | 4 | 4 | 1428.6194 | 378.6194
2043 | 3 | 4 | 5 | 1442.1043 | 392.1043
2043 | 3 | 4 | 6 | 1478.7324 | 428.7324
2043 | 3 | 4 | 7 | 1512.877 | 462.877
2043 | 3 | 4 | 8 | 1534.1397 | 484.1397
2043 | 3 | 4 | 9 | 1524.2963 | 474.2963
2043 | 3 | 4 | 10 | 1538.3386 | 488.3386
2043 | 3 | 4 | 11 | 1551.4338 | 501.4338
2043 | 3 | 4 | 12 | 1549.1543 | 499.1543
2043 | 3 | 4 | 13 | 1556.9691 | 506.9691
2043 | 3 | 4 | 14 | 1540.0333 | 490.0333
2043 | 3 | 4 | 15 | 1529.6443 | 479.6443
2043 | 3 | 4 | 16 | 1530.6294 | 480.6294
2043 | 3 | 4 | 17 | 1529.4464 | 479.4464
2043 | 3 | 4 | 18 | 1550.926 | 500.926
2043 | 3 | 4 | 19 | 1570.1316 | 520.1316
2043 | 3 | 4 | 20 | 1574.0199 | 524.0199
2043 | 3 | 4 | 21 | 1575.6342 | 525.6342
2043 | 3 | 4 | 22 | 1559.2955 | 509.2955
2043 | 3 | 4 | 23 | 1530.6989 | 480.6989
2043 | 3 | 5 | 0 | 1497.9757 | 447.9757
2043 | 3 | 5 | 1 | 1472.7857 | 422.7857
2043 | 3 | 5 | 2 | 1454.4537 | 404.4537
2043 | 3 | 5 | 3 | 1440.0026 | 390.0026
2043 | 3 | 5 | 4 | 1425.5516 | 375.5516
2043 | 3 | 5 | 5 | 1437.0772 | 387.0772
2043 | 3 | 5 | 6 | 1474.9644 | 424.9644
2043 | 3 | 5 | 7 | 1520.7735 | 470.7735
2043 | 3 | 5 | 8 | 1541.6079 | 491.6079
2043 | 3 | 5 | 9 | 1543.2234 | 493.2234
2043 | 3 | 5 | 10 | 1542.158 | 492.158
2043 | 3 | 5 | 11 | 1551.6918 | 501.6918
2043 | 3 | 5 | 12 | 1560.7368 | 510.7368
2043 | 3 | 5 | 13 | 1571.38 | 521.38
2043 | 3 | 5 | 14 | 1551.3308 | 501.3308
2043 | 3 | 5 | 15 | 1536.313 | 486.313
2043 | 3 | 5 | 16 | 1533.0104 | 483.0104
2043 | 3 | 5 | 17 | 1534.4533 | 484.4533
2043 | 3 | 5 | 18 | 1547.8891 | 497.8891
2043 | 3 | 5 | 19 | 1560.1044 | 510.1044
2043 | 3 | 5 | 20 | 1572.3197 | 522.3197
2043 | 3 | 5 | 21 | 1551.1112 | 501.1112
2043 | 3 | 5 | 22 | 1533.8869 | 483.8869
2043 | 3 | 5 | 23 | 1509.2338 | 459.2338
2043 | 3 | 6 | 0 | 1483.7809 | 433.7809
2043 | 3 | 6 | 1 | 1483.7338 | 433.7338
2043 | 3 | 6 | 2 | 1462.9731 | 412.9731
2043 | 3 | 6 | 3 | 1446.0097 | 396.0097
2043 | 3 | 6 | 4 | 1429.0463 | 379.0463
2043 | 3 | 6 | 5 | 1441.8594 | 391.8594
2043 | 3 | 6 | 6 | 1481.814 | 431.814
2043 | 3 | 6 | 7 | 1531.0594 | 481.0594
2043 | 3 | 6 | 8 | 1552.0837 | 502.0837
2043 | 3 | 6 | 9 | 1548.604 | 498.604
2043 | 3 | 6 | 10 | 1555.5354 | 505.5354
2043 | 3 | 6 | 11 | 1568.1582 | 518.1582
2043 | 3 | 6 | 12 | 1574.3419 | 524.3419
2043 | 3 | 6 | 13 | 1585.5656 | 535.5656
2043 | 3 | 6 | 14 | 1566.0813 | 516.0813
2043 | 3 | 6 | 15 | 1549.3632 | 499.3632
2043 | 3 | 6 | 16 | 1541.6238 | 491.6238
2043 | 3 | 6 | 17 | 1543.0899 | 493.0899
2043 | 3 | 6 | 18 | 1558.0374 | 508.0374
2043 | 3 | 6 | 19 | 1562.1573 | 512.1573
2043 | 3 | 6 | 20 | 1566.2772 | 516.2772
2043 | 3 | 6 | 21 | 1539.7518 | 489.7518
2043 | 3 | 6 | 22 | 1512.3082 | 462.3082
2043 | 3 | 6 | 23 | 1488.5853 | 438.5853
2043 | 3 | 7 | 0 | 1466.0499 | 416.0499
2043 | 3 | 7 | 1 | 1389.9387 | 339.9387
2043 | 3 | 7 | 2 | 1313.8276 | 263.8276
2043 | 3 | 7 | 3 | 1286.1225 | 236.1225
2043 | 3 | 7 | 4 | 1271.824 | 221.824
2043 | 3 | 7 | 5 | 1262.5028 | 212.5028
2043 | 3 | 7 | 6 | 1272.2332 | 222.2332
2043 | 3 | 7 | 7 | 1291.5325 | 241.5325
2043 | 3 | 7 | 8 | 1323.8155 | 273.8155
2043 | 3 | 7 | 9 | 1339.7259 | 289.7259
2043 | 3 | 7 | 10 | 1373.1009 | 323.1009
2043 | 3 | 7 | 11 | 1391.7931 | 341.7931
2043 | 3 | 7 | 12 | 1410.4852 | 360.4852
2043 | 3 | 7 | 13 | 1415.2305 | 365.2305
2043 | 3 | 7 | 14 | 1411.1166 | 361.1166
2043 | 3 | 7 | 15 | 1399.3086 | 349.3086
2043 | 3 | 7 | 16 | 1390.9268 | 340.9268
2043 | 3 | 7 | 17 | 1388.5461 | 338.5461
2043 | 3 | 7 | 18 | 1364.7397 | 314.7397
2043 | 3 | 7 | 19 | 1386.704 | 336.704
2043 | 3 | 7 | 20 | 1393.1239 | 343.1239
2043 | 3 | 7 | 21 | 1382.1345 | 332.1345
2043 | 3 | 7 | 22 | 1368.5308 | 318.5308
2043 | 3 | 7 | 23 | 1349.5318 | 299.5318
2043 | 3 | 8 | 0 | 1327.6005 | 277.6005
2043 | 3 | 8 | 1 | 1272.803 | 222.803
2043 | 3 | 8 | 2 | 1251.8581 | 201.8581
2043 | 3 | 8 | 3 | 1233.7215 | 183.7215
2043 | 3 | 8 | 4 | 1215.5849 | 165.5849
2043 | 3 | 8 | 5 | 1206.8365 | 156.8365
2043 | 3 | 8 | 6 | 1211.5475 | 161.5475
2043 | 3 | 8 | 7 | 1219.5081 | 169.5081
2043 | 3 | 8 | 8 | 1238.6352 | 188.6352
2043 | 3 | 8 | 9 | 1243.0483 | 193.0483
2043 | 3 | 8 | 10 | 1278.2871 | 228.2871
2043 | 3 | 8 | 11 | 1313.5259 | 263.5259
2043 | 3 | 8 | 12 | 1338.0039 | 288.0039
2043 | 3 | 8 | 13 | 1337.2207 | 287.2207
2043 | 3 | 8 | 14 | 1338.5556 | 288.5556
2043 | 3 | 8 | 15 | 1328.2973 | 278.2973
2043 | 3 | 8 | 16 | 1323.4058 | 273.4058
2043 | 3 | 8 | 17 | 1315.314 | 265.314
2043 | 3 | 8 | 18 | 1317.0708 | 267.0708
2043 | 3 | 8 | 19 | 1330.6498 | 280.6498
2043 | 3 | 8 | 20 | 1327.4456 | 277.4456
2043 | 3 | 8 | 21 | 1331.1367 | 281.1367
2043 | 3 | 8 | 22 | 1328.0663 | 278.0663
2043 | 3 | 8 | 23 | 1320.781 | 270.781
2043 | 3 | 9 | 0 | 1309.1608 | 259.1608
2043 | 3 | 9 | 1 | 1371.4977 | 321.4977
2043 | 3 | 9 | 2 | 1433.8346 | 383.8346
2043 | 3 | 9 | 3 | 1420.3942 | 370.3942
2043 | 3 | 9 | 4 | 1406.9537 | 356.9537
2043 | 3 | 9 | 5 | 1423.4173 | 373.4173
2043 | 3 | 9 | 6 | 1471.8494 | 421.8494
2043 | 3 | 9 | 7 | 1524.1947 | 474.1947
2043 | 3 | 9 | 8 | 1537.3234 | 487.3234
2043 | 3 | 9 | 9 | 1536.9393 | 486.9393
2043 | 3 | 9 | 10 | 1554.6747 | 504.6747
2043 | 3 | 9 | 11 | 1572.6422 | 522.6422
2043 | 3 | 9 | 12 | 1585.2943 | 535.2943
2043 | 3 | 9 | 13 | 1601.7359 | 551.7359
2043 | 3 | 9 | 14 | 1586.5825 | 536.5825
2043 | 3 | 9 | 15 | 1574.3935 | 524.3935
2043 | 3 | 9 | 16 | 1574.0804 | 524.0804
2043 | 3 | 9 | 17 | 1580.8674 | 530.8674
2043 | 3 | 9 | 18 | 1585.7401 | 535.7401
2043 | 3 | 9 | 19 | 1592.212 | 542.212
2043 | 3 | 9 | 20 | 1595.0298 | 545.0298
2043 | 3 | 9 | 21 | 1578.075 | 528.075
2043 | 3 | 9 | 22 | 1556.4396 | 506.4396
2043 | 3 | 9 | 23 | 1530.4146 | 480.4146
2043 | 3 | 10 | 0 | 1507.6283 | 457.6283
2043 | 3 | 10 | 1 | 1375.0739 | 325.0739
2043 | 3 | 10 | 2 | 1358.2887 | 308.2887
2043 | 3 | 10 | 3 | 1348.9043 | 298.9043
2043 | 3 | 10 | 4 | 1350.0532 | 300.0532
2043 | 3 | 10 | 5 | 1367.1924 | 317.1924
2043 | 3 | 10 | 6 | 1408.5844 | 358.5844
2043 | 3 | 10 | 7 | 1459.8794 | 409.8794
2043 | 3 | 10 | 8 | 1480.4525 | 430.4525
2043 | 3 | 10 | 9 | 1485.3459 | 435.3459
2043 | 3 | 10 | 10 | 1523.3878 | 473.3878
2043 | 3 | 10 | 11 | 1561.4297 | 511.4297
2043 | 3 | 10 | 12 | 1564.5717 | 514.5717
2043 | 3 | 10 | 13 | 1575.9464 | 525.9464
2043 | 3 | 10 | 14 | 1574.643 | 524.643
2043 | 3 | 10 | 15 | 1560.2901 | 510.2901
2043 | 3 | 10 | 16 | 1520.7909 | 470.7909
2043 | 3 | 10 | 17 | 1510.517 | 460.517
2043 | 3 | 10 | 18 | 1509.9441 | 459.9441
2043 | 3 | 10 | 19 | 1526.352 | 476.352
2043 | 3 | 10 | 20 | 1516.8102 | 466.8102
2043 | 3 | 10 | 21 | 1495.4508 | 445.4508
2043 | 3 | 10 | 22 | 1475.499 | 425.499
2043 | 3 | 10 | 23 | 1444.4425 | 394.4425
2043 | 3 | 11 | 0 | 1422.3353 | 372.3353
2043 | 3 | 11 | 1 | 1411.4573 | 361.4573
2043 | 3 | 11 | 2 | 1397.8122 | 347.8122
2043 | 3 | 11 | 3 | 1394.4916 | 344.4916
2043 | 3 | 11 | 4 | 1395.5751 | 345.5751
2043 | 3 | 11 | 5 | 1401.2687 | 351.2687
2043 | 3 | 11 | 6 | 1442.8693 | 392.8693
2043 | 3 | 11 | 7 | 1483.8344 | 433.8344
2043 | 3 | 11 | 8 | 1493.9763 | 443.9763
2043 | 3 | 11 | 9 | 1475.3797 | 425.3797
2043 | 3 | 11 | 10 | 1507.0899 | 457.0899
2043 | 3 | 11 | 11 | 1523.2657 | 473.2657
2043 | 3 | 11 | 12 | 1518.3566 | 468.3566
2043 | 3 | 11 | 13 | 1521.8372 | 471.8372
2043 | 3 | 11 | 14 | 1529.4271 | 479.4271
2043 | 3 | 11 | 15 | 1530.3978 | 480.3978
2043 | 3 | 11 | 16 | 1533.9091 | 483.9091
2043 | 3 | 11 | 17 | 1533.5605 | 483.5605
2043 | 3 | 11 | 18 | 1519.4573 | 469.4573
2043 | 3 | 11 | 19 | 1518.4974 | 468.4974
2043 | 3 | 11 | 20 | 1521.0879 | 471.0879
2043 | 3 | 11 | 21 | 1510.8093 | 460.8093
2043 | 3 | 11 | 22 | 1489.933 | 439.933
2043 | 3 | 11 | 23 | 1459.2644 | 409.2644
2043 | 3 | 12 | 0 | 1433.0913 | 383.0913
2043 | 3 | 12 | 1 | 1447.9497 | 397.9497
2043 | 3 | 12 | 2 | 1435.0155 | 385.0155
2043 | 3 | 12 | 3 | 1433.1548 | 383.1548
2043 | 3 | 12 | 4 | 1430.8947 | 380.8947
2043 | 3 | 12 | 5 | 1437.8248 | 387.8248
2043 | 3 | 12 | 6 | 1482.5 | 432.5
2043 | 3 | 12 | 7 | 1529.8111 | 479.8111
2043 | 3 | 12 | 8 | 1532.4907 | 482.4907
2043 | 3 | 12 | 9 | 1523.3716 | 473.3716
2043 | 3 | 12 | 10 | 1550.1722 | 500.1722
2043 | 3 | 12 | 11 | 1571.0596 | 521.0596
2043 | 3 | 12 | 12 | 1575.8999 | 525.8999
2043 | 3 | 12 | 13 | 1572.3076 | 522.3076
2043 | 3 | 12 | 14 | 1570.2064 | 520.2064
2043 | 3 | 12 | 15 | 1562.1542 | 512.1542
2043 | 3 | 12 | 16 | 1552.6132 | 502.6132
2043 | 3 | 12 | 17 | 1538.2434 | 488.2434
2043 | 3 | 12 | 18 | 1505.1738 | 455.1738
2043 | 3 | 12 | 19 | 1522.4908 | 472.4908
2043 | 3 | 12 | 20 | 1521.6162 | 471.6162
2043 | 3 | 12 | 21 | 1503.3963 | 453.3963
2043 | 3 | 12 | 22 | 1479.0712 | 429.0712
2043 | 3 | 12 | 23 | 1453.0158 | 403.0158
2043 | 3 | 13 | 0 | 1443.3679 | 393.3679
2043 | 3 | 13 | 1 | 1391.6204 | 341.6204
2043 | 3 | 13 | 2 | 1375.2197 | 325.2197
2043 | 3 | 13 | 3 | 1366.9756 | 316.9756
2043 | 3 | 13 | 4 | 1362.1486 | 312.1486
2043 | 3 | 13 | 5 | 1376.7387 | 326.7387
2043 | 3 | 13 | 6 | 1431.0344 | 381.0344
2043 | 3 | 13 | 7 | 1494.5971 | 444.5971
2043 | 3 | 13 | 8 | 1501.9989 | 451.9989
2043 | 3 | 13 | 9 | 1490.5497 | 440.5497
2043 | 3 | 13 | 10 | 1523.0156 | 473.0156
2043 | 3 | 13 | 11 | 1545.2802 | 495.2802
2043 | 3 | 13 | 12 | 1556.5851 | 506.5851
2043 | 3 | 13 | 13 | 1571.5494 | 521.5494
2043 | 3 | 13 | 14 | 1573.2724 | 523.2724
2043 | 3 | 13 | 15 | 1568.2858 | 518.2858
2043 | 3 | 13 | 16 | 1564.6711 | 514.6711
2043 | 3 | 13 | 17 | 1566.9616 | 516.9616
2043 | 3 | 13 | 18 | 1532.3228 | 482.3228
2043 | 3 | 13 | 19 | 1518.619 | 468.619
2043 | 3 | 13 | 20 | 1509.2397 | 459.2397
2043 | 3 | 13 | 21 | 1484.3169 | 434.3169
2043 | 3 | 13 | 22 | 1457.3824 | 407.3824
2043 | 3 | 13 | 23 | 1424.0542 | 374.0542
2043 | 3 | 14 | 0 | 1407.6207 | 357.6207
2043 | 3 | 14 | 1 | 1303.8886 | 253.8886
2043 | 3 | 14 | 2 | 1246.7782 | 196.7782
2043 | 3 | 14 | 3 | 1189.6678 | 139.6678
2043 | 3 | 14 | 4 | 1178.6177 | 128.6177
2043 | 3 | 14 | 5 | 1169.057 | 119.057
2043 | 3 | 14 | 6 | 1186.1174 | 136.1174
2043 | 3 | 14 | 7 | 1203.1717 | 153.1717
2043 | 3 | 14 | 8 | 1231.0703 | 181.0703
2043 | 3 | 14 | 9 | 1248.6342 | 198.6342
2043 | 3 | 14 | 10 | 1285.4904 | 235.4904
2043 | 3 | 14 | 11 | 1305.077 | 255.077
2043 | 3 | 14 | 12 | 1312.6884 | 262.6884
2043 | 3 | 14 | 13 | 1317.9556 | 267.9556
2043 | 3 | 14 | 14 | 1319.4708 | 269.4708
2043 | 3 | 14 | 15 | 1310.4885 | 260.4885
2043 | 3 | 14 | 16 | 1310.0103 | 260.0103
2043 | 3 | 14 | 17 | 1313.3769 | 263.3769
2043 | 3 | 14 | 18 | 1289.1556 | 239.1556
2043 | 3 | 14 | 19 | 1294.9455 | 244.9455
2043 | 3 | 14 | 20 | 1292.4775 | 242.4775
2043 | 3 | 14 | 21 | 1281.7994 | 231.7994
2043 | 3 | 14 | 22 | 1273.9332 | 223.9332
2043 | 3 | 14 | 23 | 1259 | 209
2043 | 3 | 15 | 0 | 1249.8951 | 199.8951
2043 | 3 | 15 | 1 | 1176.3434 | 126.3434
2043 | 3 | 15 | 2 | 1164.4171 | 114.4171
2043 | 3 | 15 | 3 | 1158.397 | 108.397
2043 | 3 | 15 | 4 | 1142.2619 | 92.2619
2043 | 3 | 15 | 5 | 1127.4576 | 77.4576
2043 | 3 | 15 | 6 | 1133.6498 | 83.6498
2043 | 3 | 15 | 7 | 1140.3209 | 90.3209
2043 | 3 | 15 | 8 | 1152.6375 | 102.6375
2043 | 3 | 15 | 9 | 1160.6241 | 110.6241
2043 | 3 | 15 | 10 | 1207.5165 | 157.5165
2043 | 3 | 15 | 11 | 1224.9117 | 174.9117
2043 | 3 | 15 | 12 | 1242.307 | 192.307
2043 | 3 | 15 | 13 | 1238.9643 | 188.9643
2043 | 3 | 15 | 14 | 1238.7004 | 188.7004
2043 | 3 | 15 | 15 | 1234.0001 | 184.0001
2043 | 3 | 15 | 16 | 1228.0634 | 178.0634
2043 | 3 | 15 | 17 | 1233.2978 | 183.2978
2043 | 3 | 15 | 18 | 1225.1858 | 175.1858
2043 | 3 | 15 | 19 | 1238.0445 | 188.0445
2043 | 3 | 15 | 20 | 1247.2086 | 197.2086
2043 | 3 | 15 | 21 | 1239.7686 | 189.7686
2043 | 3 | 15 | 22 | 1236.1192 | 186.1192
2043 | 3 | 15 | 23 | 1227.8391 | 177.8391
2043 | 3 | 16 | 0 | 1218.2269 | 168.2269
2043 | 3 | 16 | 1 | 1296.7512 | 246.7512
2043 | 3 | 16 | 2 | 1334.804 | 284.804
2043 | 3 | 16 | 3 | 1372.8568 | 322.8568
2043 | 3 | 16 | 4 | 1368.5539 | 318.5539
2043 | 3 | 16 | 5 | 1378.4666 | 328.4666
2043 | 3 | 16 | 6 | 1423.7837 | 373.7837
2043 | 3 | 16 | 7 | 1468.6863 | 418.6863
2043 | 3 | 16 | 8 | 1483.6016 | 433.6016
2043 | 3 | 16 | 9 | 1489.1136 | 439.1136
2043 | 3 | 16 | 10 | 1519.2535 | 469.2535
2043 | 3 | 16 | 11 | 1546.9404 | 496.9404
2043 | 3 | 16 | 12 | 1541.2617 | 491.2617
2043 | 3 | 16 | 13 | 1537.869 | 487.869
2043 | 3 | 16 | 14 | 1535.3768 | 485.3768
2043 | 3 | 16 | 15 | 1531.6631 | 481.6631
2043 | 3 | 16 | 16 | 1534.4906 | 484.4906
2043 | 3 | 16 | 17 | 1533.3573 | 483.3573
2043 | 3 | 16 | 18 | 1545.7995 | 495.7995
2043 | 3 | 16 | 19 | 1523.1391 | 473.1391
2043 | 3 | 16 | 20 | 1516.8125 | 466.8125
2043 | 3 | 16 | 21 | 1506.7575 | 456.7575
2043 | 3 | 16 | 22 | 1488.1576 | 438.1576
2043 | 3 | 16 | 23 | 1465.4522 | 415.4522
2043 | 3 | 17 | 0 | 1452.5048 | 402.5048
2043 | 3 | 17 | 1 | 1338.8846 | 288.8846
2043 | 3 | 17 | 2 | 1225.2645 | 175.2645
2043 | 3 | 17 | 3 | 1220.7929 | 170.7929
2043 | 3 | 17 | 4 | 1224.3656 | 174.3656
2043 | 3 | 17 | 5 | 1237.7122 | 187.7122
2043 | 3 | 17 | 6 | 1279.5947 | 229.5947
2043 | 3 | 17 | 7 | 1333.2437 | 283.2437
2043 | 3 | 17 | 8 | 1361.9727 | 311.9727
2043 | 3 | 17 | 9 | 1370.7578 | 320.7578
2043 | 3 | 17 | 10 | 1405.1359 | 355.1359
2043 | 3 | 17 | 11 | 1434.2555 | 384.2555
2043 | 3 | 17 | 12 | 1439.044 | 389.044
2043 | 3 | 17 | 13 | 1438.6504 | 388.6504
2043 | 3 | 17 | 14 | 1431.5464 | 381.5464
2043 | 3 | 17 | 15 | 1421.4015 | 371.4015
2043 | 3 | 17 | 16 | 1387.4523 | 337.4523
2043 | 3 | 17 | 17 | 1385.9458 | 335.9458
2043 | 3 | 17 | 18 | 1387.7798 | 337.7798
2043 | 3 | 17 | 19 | 1375.5921 | 325.5921
2043 | 3 | 17 | 20 | 1372.9749 | 322.9749
2043 | 3 | 17 | 21 | 1348.322 | 298.322
2043 | 3 | 17 | 22 | 1325.2101 | 275.2101
2043 | 3 | 17 | 23 | 1298.2737 | 248.2737
2043 | 3 | 18 | 0 | 1285.9587 | 235.9587
2043 | 3 | 18 | 1 | 1322.565 | 272.565
2043 | 3 | 18 | 2 | 1305.7677 | 255.7677
2043 | 3 | 18 | 3 | 1295.9598 | 245.9598
2043 | 3 | 18 | 4 | 1292.8556 | 242.8556
2043 | 3 | 18 | 5 | 1304.4334 | 254.4334
2043 | 3 | 18 | 6 | 1345.4941 | 295.4941
2043 | 3 | 18 | 7 | 1385.5377 | 335.5377
2043 | 3 | 18 | 8 | 1386.5935 | 336.5935
2043 | 3 | 18 | 9 | 1377.4368 | 327.4368
2043 | 3 | 18 | 10 | 1420.5365 | 370.5365
2043 | 3 | 18 | 11 | 1433.4495 | 383.4495
2043 | 3 | 18 | 12 | 1446.3626 | 396.3626
2043 | 3 | 18 | 13 | 1454.6432 | 404.6432
2043 | 3 | 18 | 14 | 1448.0865 | 398.0865
2043 | 3 | 18 | 15 | 1445.6283 | 395.6283
2043 | 3 | 18 | 16 | 1439.7017 | 389.7017
2043 | 3 | 18 | 17 | 1434.228 | 384.228
2043 | 3 | 18 | 18 | 1428.9079 | 378.9079
2043 | 3 | 18 | 19 | 1422.3576 | 372.3576
2043 | 3 | 18 | 20 | 1416.8046 | 366.8046
2043 | 3 | 18 | 21 | 1398.8628 | 348.8628
2043 | 3 | 18 | 22 | 1373.7315 | 323.7315
2043 | 3 | 18 | 23 | 1339.7929 | 289.7929
2043 | 3 | 19 | 0 | 1319.7217 | 269.7217
2043 | 3 | 19 | 1 | 1326.0985 | 276.0985
2043 | 3 | 19 | 2 | 1332.4753 | 282.4753
2043 | 3 | 19 | 3 | 1322.2956 | 272.2956
2043 | 3 | 19 | 4 | 1319.5482 | 269.5482
2043 | 3 | 19 | 5 | 1331.5923 | 281.5923
2043 | 3 | 19 | 6 | 1383.1485 | 333.1485
2043 | 3 | 19 | 7 | 1442.0073 | 392.0073
2043 | 3 | 19 | 8 | 1452.0358 | 402.0358
2043 | 3 | 19 | 9 | 1444.0394 | 394.0394
2043 | 3 | 19 | 10 | 1480.0609 | 430.0609
2043 | 3 | 19 | 11 | 1511.5334 | 461.5334
2043 | 3 | 19 | 12 | 1508.0702 | 458.0702
2043 | 3 | 19 | 13 | 1516.3497 | 466.3497
2043 | 3 | 19 | 14 | 1509.6383 | 459.6383
2043 | 3 | 19 | 15 | 1495.7335 | 445.7335
2043 | 3 | 19 | 16 | 1492.4941 | 442.4941
2043 | 3 | 19 | 17 | 1492.2412 | 442.2412
2043 | 3 | 19 | 18 | 1457.2616 | 407.2616
2043 | 3 | 19 | 19 | 1464.77 | 414.77
2043 | 3 | 19 | 20 | 1454.1225 | 404.1225
2043 | 3 | 19 | 21 | 1436.0141 | 386.0141
2043 | 3 | 19 | 22 | 1401.0447 | 351.0447
2043 | 3 | 19 | 23 | 1372.1382 | 322.1382
2043 | 3 | 20 | 0 | 1359.1553 | 309.1553
2043 | 3 | 20 | 1 | 1389.935 | 339.935
2043 | 3 | 20 | 2 | 1382.5429 | 332.5429
2043 | 3 | 20 | 3 | 1375.3246 | 325.3246
2043 | 3 | 20 | 4 | 1373.4777 | 323.4777
2043 | 3 | 20 | 5 | 1385.9727 | 335.9727
2043 | 3 | 20 | 6 | 1427.2059 | 377.2059
2043 | 3 | 20 | 7 | 1467.1603 | 417.1603
2043 | 3 | 20 | 8 | 1470.4487 | 420.4487
2043 | 3 | 20 | 9 | 1466.736 | 416.736
2043 | 3 | 20 | 10 | 1493.0112 | 443.0112
2043 | 3 | 20 | 11 | 1508.6431 | 458.6431
2043 | 3 | 20 | 12 | 1508.5291 | 458.5291
2043 | 3 | 20 | 13 | 1508.8962 | 458.8962
2043 | 3 | 20 | 14 | 1502.4582 | 452.4582
2043 | 3 | 20 | 15 | 1493.4166 | 443.4166
2043 | 3 | 20 | 16 | 1489.6515 | 439.6515
2043 | 3 | 20 | 17 | 1482.4971 | 432.4971
2043 | 3 | 20 | 18 | 1462.4327 | 412.4327
2043 | 3 | 20 | 19 | 1483.0857 | 433.0857
2043 | 3 | 20 | 20 | 1491.8729 | 441.8729
2043 | 3 | 20 | 21 | 1475.1987 | 425.1987
2043 | 3 | 20 | 22 | 1461.6583 | 411.6583
2043 | 3 | 20 | 23 | 1441.7216 | 391.7216
2043 | 3 | 21 | 0 | 1436.68 | 386.68
2043 | 3 | 21 | 1 | 1344.3297 | 294.3297
2043 | 3 | 21 | 2 | 1251.9793 | 201.9793
2043 | 3 | 21 | 3 | 1243.5947 | 193.5947
2043 | 3 | 21 | 4 | 1236.8754 | 186.8754
2043 | 3 | 21 | 5 | 1244.4143 | 194.4143
2043 | 3 | 21 | 6 | 1278.3359 | 228.3359
2043 | 3 | 21 | 7 | 1299.4959 | 249.4959
2043 | 3 | 21 | 8 | 1282.5703 | 232.5703
2043 | 3 | 21 | 9 | 1279.2599 | 229.2599
2043 | 3 | 21 | 10 | 1308.6322 | 258.6322
2043 | 3 | 21 | 11 | 1322.1479 | 272.1479
2043 | 3 | 21 | 12 | 1325.4806 | 275.4806
2043 | 3 | 21 | 13 | 1331.2853 | 281.2853
2043 | 3 | 21 | 14 | 1330.3889 | 280.3889
2043 | 3 | 21 | 15 | 1321.4626 | 271.4626
2043 | 3 | 21 | 16 | 1317.0367 | 267.0367
2043 | 3 | 21 | 17 | 1311.3382 | 261.3382
2043 | 3 | 21 | 18 | 1296.9125 | 246.9125
2043 | 3 | 21 | 19 | 1310.6881 | 260.6881
2043 | 3 | 21 | 20 | 1332.6931 | 282.6931
2043 | 3 | 21 | 21 | 1331.3551 | 281.3551
2043 | 3 | 21 | 22 | 1315.794 | 265.794
2043 | 3 | 21 | 23 | 1301.1346 | 251.1346
2043 | 3 | 22 | 0 | 1317.4885 | 267.4885
2043 | 3 | 22 | 1 | 1245.4543 | 195.4543
2043 | 3 | 22 | 2 | 1231.499 | 181.499
2043 | 3 | 22 | 3 | 1217.3721 | 167.3721
2043 | 3 | 22 | 4 | 1210.4849 | 160.4849
2043 | 3 | 22 | 5 | 1212.6063 | 162.6063
2043 | 3 | 22 | 6 | 1235.4048 | 185.4048
2043 | 3 | 22 | 7 | 1241.5434 | 191.5434
2043 | 3 | 22 | 8 | 1215.0627 | 165.0627
2043 | 3 | 22 | 9 | 1212.4168 | 162.4168
2043 | 3 | 22 | 10 | 1245.9462 | 195.9462
2043 | 3 | 22 | 11 | 1263.6392 | 213.6392
2043 | 3 | 22 | 12 | 1281.3321 | 231.3321
2043 | 3 | 22 | 13 | 1288.5659 | 238.5659
2043 | 3 | 22 | 14 | 1284.253 | 234.253
2043 | 3 | 22 | 15 | 1279.3674 | 229.3674
2043 | 3 | 22 | 16 | 1276.7243 | 226.7243
2043 | 3 | 22 | 17 | 1270.3064 | 220.3064
2043 | 3 | 22 | 18 | 1286.0303 | 236.0303
2043 | 3 | 22 | 19 | 1285.6662 | 235.6662
2043 | 3 | 22 | 20 | 1299.1254 | 249.1254
2043 | 3 | 22 | 21 | 1293.3202 | 243.3202
2043 | 3 | 22 | 22 | 1280.3391 | 230.3391
2043 | 3 | 22 | 23 | 1266.573 | 216.573
2043 | 3 | 23 | 0 | 1264.034 | 214.034
2043 | 3 | 23 | 1 | 1336.2792 | 286.2792
2043 | 3 | 23 | 2 | 1320.2443 | 270.2443
2043 | 3 | 23 | 3 | 1322.0326 | 272.0326
2043 | 3 | 23 | 4 | 1333.6739 | 283.6739
2043 | 3 | 23 | 5 | 1355.0519 | 305.0519
2043 | 3 | 23 | 6 | 1398.5251 | 348.5251
2043 | 3 | 23 | 7 | 1440.7518 | 390.7518
2043 | 3 | 23 | 8 | 1455.5978 | 405.5978
2043 | 3 | 23 | 9 | 1455.6945 | 405.6945
2043 | 3 | 23 | 10 | 1459.4748 | 409.4748
2043 | 3 | 23 | 11 | 1459.11 | 409.11
2043 | 3 | 23 | 12 | 1454.2704 | 404.2704
2043 | 3 | 23 | 13 | 1450.9189 | 400.9189
2043 | 3 | 23 | 14 | 1447.7662 | 397.7662
2043 | 3 | 23 | 15 | 1444.7831 | 394.7831
2043 | 3 | 23 | 16 | 1448.2037 | 398.2037
2043 | 3 | 23 | 17 | 1450.3493 | 400.3493
2043 | 3 | 23 | 18 | 1458.2222 | 408.2222
2043 | 3 | 23 | 19 | 1447.0258 | 397.0258
2043 | 3 | 23 | 20 | 1453.0623 | 403.0623
2043 | 3 | 23 | 21 | 1429.8119 | 379.8119
2043 | 3 | 23 | 22 | 1411.885 | 361.885
2043 | 3 | 23 | 23 | 1383.3572 | 333.3572
2043 | 3 | 24 | 0 | 1365.3584 | 315.3584
2043 | 3 | 24 | 1 | 1295.701 | 245.701
2043 | 3 | 24 | 2 | 1290.4219 | 240.4219
2043 | 3 | 24 | 3 | 1290.3866 | 240.3866
2043 | 3 | 24 | 4 | 1295.3713 | 245.3713
2043 | 3 | 24 | 5 | 1309.9191 | 259.9191
2043 | 3 | 24 | 6 | 1351.7683 | 301.7683
2043 | 3 | 24 | 7 | 1394.9612 | 344.9612
2043 | 3 | 24 | 8 | 1420.3059 | 370.3059
2043 | 3 | 24 | 9 | 1431.8227 | 381.8227
2043 | 3 | 24 | 10 | 1445.9525 | 395.9525
2043 | 3 | 24 | 11 | 1453.5523 | 403.5523
2043 | 3 | 24 | 12 | 1447.0351 | 397.0351
2043 | 3 | 24 | 13 | 1433.6689 | 383.6689
2043 | 3 | 24 | 14 | 1422.8945 | 372.8945
2043 | 3 | 24 | 15 | 1416.2466 | 366.2466
2043 | 3 | 24 | 16 | 1414.7757 | 364.7757
2043 | 3 | 24 | 17 | 1415.9684 | 365.9684
2043 | 3 | 24 | 18 | 1425.7251 | 375.7251
2043 | 3 | 24 | 19 | 1424.5965 | 374.5965
2043 | 3 | 24 | 20 | 1423.4678 | 373.4678
2043 | 3 | 24 | 21 | 1395.3851 | 345.3851
2043 | 3 | 24 | 22 | 1372.0932 | 322.0932
2043 | 3 | 24 | 23 | 1337.7745 | 287.7745
2043 | 3 | 25 | 0 | 1317.4094 | 267.4094
2043 | 3 | 25 | 1 | 1310.1576 | 260.1576
2043 | 3 | 25 | 2 | 1301.9553 | 251.9553
2043 | 3 | 25 | 3 | 1299.3844 | 249.3844
2043 | 3 | 25 | 4 | 1302.1211 | 252.1211
2043 | 3 | 25 | 5 | 1316.7281 | 266.7281
2043 | 3 | 25 | 6 | 1360.6604 | 310.6604
2043 | 3 | 25 | 7 | 1397.6322 | 347.6322
2043 | 3 | 25 | 8 | 1416.0666 | 366.0666
2043 | 3 | 25 | 9 | 1416.9295 | 366.9295
2043 | 3 | 25 | 10 | 1426.637 | 376.637
2043 | 3 | 25 | 11 | 1427.0412 | 377.0412
2043 | 3 | 25 | 12 | 1422.7371 | 372.7371
2043 | 3 | 25 | 13 | 1413.4134 | 363.4134
2043 | 3 | 25 | 14 | 1408.2452 | 358.2452
2043 | 3 | 25 | 15 | 1415.3791 | 365.3791
2043 | 3 | 25 | 16 | 1436.7082 | 386.7082
2043 | 3 | 25 | 17 | 1437.7183 | 387.7183
2043 | 3 | 25 | 18 | 1447.8678 | 397.8678
2043 | 3 | 25 | 19 | 1433.9932 | 383.9932
2043 | 3 | 25 | 20 | 1443.4527 | 393.4527
2043 | 3 | 25 | 21 | 1422.9073 | 372.9073
2043 | 3 | 25 | 22 | 1396.1381 | 346.1381
2043 | 3 | 25 | 23 | 1361.5421 | 311.5421
2043 | 3 | 26 | 0 | 1338.1534 | 288.1534
2043 | 3 | 26 | 1 | 1316.135 | 266.135
2043 | 3 | 26 | 2 | 1307.3408 | 257.3408
2043 | 3 | 26 | 3 | 1304.1135 | 254.1135
2043 | 3 | 26 | 4 | 1303.8555 | 253.8555
2043 | 3 | 26 | 5 | 1319.6758 | 269.6758
2043 | 3 | 26 | 6 | 1374.689 | 324.689
2043 | 3 | 26 | 7 | 1429.148 | 379.148
2043 | 3 | 26 | 8 | 1440.6193 | 390.6193
2043 | 3 | 26 | 9 | 1443.1285 | 393.1285
2043 | 3 | 26 | 10 | 1446.406 | 396.406
2043 | 3 | 26 | 11 | 1448.4093 | 398.4093
2043 | 3 | 26 | 12 | 1452.1666 | 402.1666
2043 | 3 | 26 | 13 | 1438.9885 | 388.9885
2043 | 3 | 26 | 14 | 1431.7305 | 381.7305
2043 | 3 | 26 | 15 | 1424.957 | 374.957
2043 | 3 | 26 | 16 | 1432.0058 | 382.0058
2043 | 3 | 26 | 17 | 1436.1183 | 386.1183
2043 | 3 | 26 | 18 | 1436.3932 | 386.3932
2043 | 3 | 26 | 19 | 1428.0899 | 378.0899
2043 | 3 | 26 | 20 | 1421.207 | 371.207
2043 | 3 | 26 | 21 | 1400.4609 | 350.4609
2043 | 3 | 26 | 22 | 1367.2311 | 317.2311
2043 | 3 | 26 | 23 | 1328.9094 | 278.9094
2043 | 3 | 27 | 0 | 1308.5781 | 258.5781
2043 | 3 | 27 | 1 | 1247.2579 | 197.2579
2043 | 3 | 27 | 2 | 1185.9377 | 135.9377
2043 | 3 | 27 | 3 | 1170.2191 | 120.2191
2043 | 3 | 27 | 4 | 1157.7608 | 107.7608
2043 | 3 | 27 | 5 | 1164.7806 | 114.7806
2043 | 3 | 27 | 6 | 1187.7357 | 137.7357
2043 | 3 | 27 | 7 | 1195.2679 | 145.2679
2043 | 3 | 27 | 8 | 1188.9975 | 138.9975
2043 | 3 | 27 | 9 | 1192.5456 | 142.5456
2043 | 3 | 27 | 10 | 1219.0661 | 169.0661
2043 | 3 | 27 | 11 | 1245.5866 | 195.5866
2043 | 3 | 27 | 12 | 1254.2472 | 204.2472
2043 | 3 | 27 | 13 | 1261.4272 | 211.4272
2043 | 3 | 27 | 14 | 1258.9028 | 208.9028
2043 | 3 | 27 | 15 | 1257.931 | 207.931
2043 | 3 | 27 | 16 | 1256.061 | 206.061
2043 | 3 | 27 | 17 | 1250.5632 | 200.5632
2043 | 3 | 27 | 18 | 1232.2584 | 182.2584
2043 | 3 | 27 | 19 | 1246.2704 | 196.2704
2043 | 3 | 27 | 20 | 1255.2838 | 205.2838
2043 | 3 | 27 | 21 | 1245.4339 | 195.4339
2043 | 3 | 27 | 22 | 1231.9109 | 181.9109
2043 | 3 | 27 | 23 | 1214.572 | 164.572
2043 | 3 | 28 | 0 | 1207.6238 | 157.6238
2043 | 3 | 28 | 1 | 1195.231 | 145.231
2043 | 3 | 28 | 2 | 1182.0583 | 132.0583
2043 | 3 | 28 | 3 | 1176.0529 | 126.0529
2043 | 3 | 28 | 4 | 1171.5106 | 121.5106
2043 | 3 | 28 | 5 | 1178.5866 | 128.5866
2043 | 3 | 28 | 6 | 1215.0215 | 165.0215
2043 | 3 | 28 | 7 | 1231.0396 | 181.0396
2043 | 3 | 28 | 8 | 1222.9317 | 172.9317
2043 | 3 | 28 | 9 | 1223.6865 | 173.6865
2043 | 3 | 28 | 10 | 1253.0696 | 203.0696
2043 | 3 | 28 | 11 | 1266.3974 | 216.3974
2043 | 3 | 28 | 12 | 1264.545 | 214.545
2043 | 3 | 28 | 13 | 1261.4463 | 211.4463
2043 | 3 | 28 | 14 | 1251.8995 | 201.8995
2043 | 3 | 28 | 15 | 1242.8728 | 192.8728
2043 | 3 | 28 | 16 | 1240.0662 | 190.0662
2043 | 3 | 28 | 17 | 1235.0183 | 185.0183
2043 | 3 | 28 | 18 | 1238.9684 | 188.9684
2043 | 3 | 28 | 19 | 1242.9186 | 192.9186
2043 | 3 | 28 | 20 | 1261.6826 | 211.6826
2043 | 3 | 28 | 21 | 1249.0856 | 199.0856
2043 | 3 | 28 | 22 | 1228.6458 | 178.6458
2043 | 3 | 28 | 23 | 1204.4192 | 154.4192
2043 | 3 | 29 | 0 | 1196.191 | 146.191
2043 | 3 | 29 | 1 | 1138.521 | 88.521
2043 | 3 | 29 | 2 | 1127.5753 | 77.5753
2043 | 3 | 29 | 3 | 1116.6296 | 66.6296
2043 | 3 | 29 | 4 | 1120.1962 | 70.1962
2043 | 3 | 29 | 5 | 1123.4536 | 73.4536
2043 | 3 | 29 | 6 | 1145.0691 | 95.0691
2043 | 3 | 29 | 7 | 1154.1232 | 104.1232
2043 | 3 | 29 | 8 | 1139.8474 | 89.8474
2043 | 3 | 29 | 9 | 1142.6825 | 92.6825
2043 | 3 | 29 | 10 | 1168.8737 | 118.8737
2043 | 3 | 29 | 11 | 1186.5515 | 136.5515
2043 | 3 | 29 | 12 | 1191.6446 | 141.6446
2043 | 3 | 29 | 13 | 1196.06 | 146.06
2043 | 3 | 29 | 14 | 1190.5927 | 140.5927
2043 | 3 | 29 | 15 | 1184.563 | 134.563
2043 | 3 | 29 | 16 | 1179.7101 | 129.7101
2043 | 3 | 29 | 17 | 1188.4007 | 138.4007
2043 | 3 | 29 | 18 | 1189.3011 | 139.3011
2043 | 3 | 29 | 19 | 1190.2016 | 140.2016
2043 | 3 | 29 | 20 | 1202.5369 | 152.5369
2043 | 3 | 29 | 21 | 1183.8772 | 133.8772
2043 | 3 | 29 | 22 | 1170.5539 | 120.5539
2043 | 3 | 29 | 23 | 1153.9375 | 103.9375
2043 | 3 | 30 | 0 | 1145.631 | 95.631
2043 | 3 | 30 | 1 | 1183.2049 | 133.2049
2043 | 3 | 30 | 2 | 1188.277 | 138.277
2043 | 3 | 30 | 3 | 1193.3491 | 143.3491
2043 | 3 | 30 | 4 | 1181.662 | 131.662
2043 | 3 | 30 | 5 | 1169.975 | 119.975
2043 | 3 | 30 | 6 | 1213.4638 | 163.4638
2043 | 3 | 30 | 7 | 1243.0271 | 193.0271
2043 | 3 | 30 | 8 | 1234.0994 | 184.0994
2043 | 3 | 30 | 9 | 1232.5439 | 182.5439
2043 | 3 | 30 | 10 | 1268.8617 | 218.8617
2043 | 3 | 30 | 11 | 1290.3276 | 240.3276
2043 | 3 | 30 | 12 | 1296.1608 | 246.1608
2043 | 3 | 30 | 13 | 1301.8941 | 251.8941
2043 | 3 | 30 | 14 | 1297.0311 | 247.0311
2043 | 3 | 30 | 15 | 1292.4343 | 242.4343
2043 | 3 | 30 | 16 | 1288.0145 | 238.0145
2043 | 3 | 30 | 17 | 1283.3943 | 233.3943
2043 | 3 | 30 | 18 | 1279.2223 | 229.2223
2043 | 3 | 30 | 19 | 1272.2925 | 222.2925
2043 | 3 | 30 | 20 | 1285.6543 | 235.6543
2043 | 3 | 30 | 21 | 1271.2337 | 221.2337
2043 | 3 | 30 | 22 | 1249.3423 | 199.3423
2043 | 3 | 30 | 23 | 1222.9094 | 172.9094
2043 | 3 | 31 | 0 | 1203.7731 | 153.7731
2043 | 3 | 31 | 1 | 1160.0661 | 110.0661
2043 | 3 | 31 | 2 | 1140.3577 | 90.3577
2043 | 3 | 31 | 3 | 1142.7253 | 92.7253
2043 | 3 | 31 | 4 | 1159.086 | 109.086
2043 | 3 | 31 | 5 | 1185.7452 | 135.7452
2043 | 3 | 31 | 6 | 1246.9629 | 196.9629
2043 | 3 | 31 | 7 | 1313.1085 | 263.1085
2043 | 3 | 31 | 8 | 1333.2109 | 283.2109
2043 | 3 | 31 | 9 | 1339.9372 | 289.9372
2043 | 3 | 31 | 10 | 1362.2959 | 312.2959
2043 | 3 | 31 | 11 | 1377.0715 | 327.0715
2043 | 3 | 31 | 12 | 1376.0047 | 326.0047
2043 | 3 | 31 | 13 | 1383.7731 | 333.7731
2043 | 3 | 31 | 14 | 1381.3046 | 331.3046
2043 | 3 | 31 | 15 | 1374.9414 | 324.9414
2043 | 3 | 31 | 16 | 1353.1755 | 303.1755
2043 | 3 | 31 | 17 | 1351.0468 | 301.0468
2043 | 3 | 31 | 18 | 1345.3434 | 295.3434
2043 | 3 | 31 | 19 | 1320.6738 | 270.6738
2043 | 3 | 31 | 20 | 1316.8501 | 266.8501
2043 | 3 | 31 | 21 | 1286.0694 | 236.0694
2043 | 3 | 31 | 22 | 1249.6546 | 199.6546
2043 | 3 | 31 | 23 | 1208.4413 | 158.4413
2043 | 4 | 1 | 0 | 1183.1937 | 133.1937
2043 | 4 | 1 | 1 | 1212.0561 | 162.0561
2043 | 4 | 1 | 2 | 1193.7336 | 143.7336
2043 | 4 | 1 | 3 | 1192.4093 | 142.4093
2043 | 4 | 1 | 4 | 1210.0276 | 160.0276
2043 | 4 | 1 | 5 | 1231.2474 | 181.2474
2043 | 4 | 1 | 6 | 1283.4292 | 233.4292
2043 | 4 | 1 | 7 | 1322.0106 | 272.0106
2043 | 4 | 1 | 8 | 1330.3067 | 280.3067
2043 | 4 | 1 | 9 | 1332.3735 | 282.3735
2043 | 4 | 1 | 10 | 1345.6974 | 295.6974
2043 | 4 | 1 | 11 | 1349.1038 | 299.1038
2043 | 4 | 1 | 12 | 1344.6712 | 294.6712
2043 | 4 | 1 | 13 | 1347.964 | 297.964
2043 | 4 | 1 | 14 | 1347.9975 | 297.9975
2043 | 4 | 1 | 15 | 1344.1837 | 294.1837
2043 | 4 | 1 | 16 | 1357.1724 | 307.1724
2043 | 4 | 1 | 17 | 1360.7718 | 310.7718
2043 | 4 | 1 | 18 | 1367.1453 | 317.1453
2043 | 4 | 1 | 19 | 1337.2512 | 287.2512
2043 | 4 | 1 | 20 | 1322.6377 | 272.6377
2043 | 4 | 1 | 21 | 1308.7695 | 258.7695
2043 | 4 | 1 | 22 | 1286.3593 | 236.3593
2043 | 4 | 1 | 23 | 1251.2195 | 201.2195
2043 | 4 | 2 | 0 | 1232.6069 | 182.6069
2043 | 4 | 2 | 1 | 1211.2722 | 161.2722
2043 | 4 | 2 | 2 | 1190.3903 | 140.3903
2043 | 4 | 2 | 3 | 1185.5016 | 135.5016
2043 | 4 | 2 | 4 | 1195.4821 | 145.4821
2043 | 4 | 2 | 5 | 1215.4643 | 165.4643
2043 | 4 | 2 | 6 | 1275.1584 | 225.1584
2043 | 4 | 2 | 7 | 1338.191 | 288.191
2043 | 4 | 2 | 8 | 1350.1027 | 300.1027
2043 | 4 | 2 | 9 | 1350.5804 | 300.5804
2043 | 4 | 2 | 10 | 1353.2505 | 303.2505
2043 | 4 | 2 | 11 | 1352.0243 | 302.0243
2043 | 4 | 2 | 12 | 1349.4069 | 299.4069
2043 | 4 | 2 | 13 | 1354.4145 | 304.4145
2043 | 4 | 2 | 14 | 1356.5519 | 306.5519
2043 | 4 | 2 | 15 | 1347.469 | 297.469
2043 | 4 | 2 | 16 | 1339.9393 | 289.9393
2043 | 4 | 2 | 17 | 1333.7248 | 283.7248
2043 | 4 | 2 | 18 | 1300.7665 | 250.7665
2043 | 4 | 2 | 19 | 1307.4421 | 257.4421
2043 | 4 | 2 | 20 | 1306.3803 | 256.3803
2043 | 4 | 2 | 21 | 1296.055 | 246.055
2043 | 4 | 2 | 22 | 1263.6345 | 213.6345
2043 | 4 | 2 | 23 | 1220.6121 | 170.6121
2043 | 4 | 3 | 0 | 1196.9981 | 146.9981
2043 | 4 | 3 | 1 | 1208.0662 | 158.0662
2043 | 4 | 3 | 2 | 1219.1344 | 169.1344
2043 | 4 | 3 | 3 | 1210.4534 | 160.4534
2043 | 4 | 3 | 4 | 1208.8225 | 158.8225
2043 | 4 | 3 | 5 | 1221.1531 | 171.1531
2043 | 4 | 3 | 6 | 1268.2939 | 218.2939
2043 | 4 | 3 | 7 | 1317.9566 | 267.9566
2043 | 4 | 3 | 8 | 1317.9089 | 267.9089
2043 | 4 | 3 | 9 | 1313.0748 | 263.0748
2043 | 4 | 3 | 10 | 1335.204 | 285.204
2043 | 4 | 3 | 11 | 1343.7589 | 293.7589
2043 | 4 | 3 | 12 | 1341.0725 | 291.0725
2043 | 4 | 3 | 13 | 1345.2775 | 295.2775
2043 | 4 | 3 | 14 | 1342.556 | 292.556
2043 | 4 | 3 | 15 | 1333.6257 | 283.6257
2043 | 4 | 3 | 16 | 1326.5867 | 276.5867
2043 | 4 | 3 | 17 | 1325.3366 | 275.3366
2043 | 4 | 3 | 18 | 1304.1073 | 254.1073
2043 | 4 | 3 | 19 | 1296.9718 | 246.9718
2043 | 4 | 3 | 20 | 1310.2199 | 260.2199
2043 | 4 | 3 | 21 | 1294.3793 | 244.3793
2043 | 4 | 3 | 22 | 1275.0359 | 225.0359
2043 | 4 | 3 | 23 | 1247.8336 | 197.8336
2043 | 4 | 4 | 0 | 1232.5519 | 182.5519
2043 | 4 | 4 | 1 | 1182.4807 | 132.4807
2043 | 4 | 4 | 2 | 1132.4095 | 82.4095
2043 | 4 | 4 | 3 | 1130.3471 | 80.3471
2043 | 4 | 4 | 4 | 1128.5588 | 78.5588
2043 | 4 | 4 | 5 | 1124.9808 | 74.9808
2043 | 4 | 4 | 6 | 1132.5068 | 82.5068
2043 | 4 | 4 | 7 | 1143.4733 | 93.4733
2043 | 4 | 4 | 8 | 1149.7262 | 99.7262
2043 | 4 | 4 | 9 | 1148.3085 | 98.3085
2043 | 4 | 4 | 10 | 1170.9478 | 120.9478
2043 | 4 | 4 | 11 | 1187.9166 | 137.9166
2043 | 4 | 4 | 12 | 1191.6843 | 141.6843
2043 | 4 | 4 | 13 | 1193.6679 | 143.6679
2043 | 4 | 4 | 14 | 1195.2532 | 145.2532
2043 | 4 | 4 | 15 | 1187.1883 | 137.1883
2043 | 4 | 4 | 16 | 1179.9459 | 129.9459
2043 | 4 | 4 | 17 | 1176.8182 | 126.8182
2043 | 4 | 4 | 18 | 1151.1802 | 101.1802
2043 | 4 | 4 | 19 | 1144.3487 | 94.3487
2043 | 4 | 4 | 20 | 1150.5729 | 100.5729
2043 | 4 | 4 | 21 | 1144.6627 | 94.6627
2043 | 4 | 4 | 22 | 1134.6828 | 84.6828
2043 | 4 | 4 | 23 | 1123.118 | 73.118
2043 | 4 | 5 | 0 | 1115.9723 | 65.9723
2043 | 4 | 5 | 1 | 1116.4271 | 66.4271
2043 | 4 | 5 | 2 | 1103.3799 | 53.3799
2043 | 4 | 5 | 3 | 1098.133 | 48.133
2043 | 4 | 5 | 4 | 1095.271 | 45.271
2043 | 4 | 5 | 5 | 1094.3252 | 44.3252
2043 | 4 | 5 | 6 | 1101.2871 | 51.2871
2043 | 4 | 5 | 7 | 1103.526 | 53.526
2043 | 4 | 5 | 8 | 1102.1005 | 52.1005
2043 | 4 | 5 | 9 | 1098.5418 | 48.5418
2043 | 4 | 5 | 10 | 1123.6549 | 73.6549
2043 | 4 | 5 | 11 | 1140.7083 | 90.7083
2043 | 4 | 5 | 12 | 1152.85 | 102.85
2043 | 4 | 5 | 13 | 1160.475 | 110.475
2043 | 4 | 5 | 14 | 1158.883 | 108.883
2043 | 4 | 5 | 15 | 1153.25 | 103.25
2043 | 4 | 5 | 16 | 1145.5325 | 95.5325
2043 | 4 | 5 | 17 | 1152.284 | 102.284
2043 | 4 | 5 | 18 | 1162.3318 | 112.3318
2043 | 4 | 5 | 19 | 1153.1636 | 103.1636
2043 | 4 | 5 | 20 | 1172.0358 | 122.0358
2043 | 4 | 5 | 21 | 1177.0805 | 127.0805
2043 | 4 | 5 | 22 | 1174.3244 | 124.3244
2043 | 4 | 5 | 23 | 1160.0295 | 110.0295
2043 | 4 | 6 | 0 | 1151.3138 | 101.3138
2043 | 4 | 6 | 1 | 1186.8328 | 136.8328
2043 | 4 | 6 | 2 | 1222.3519 | 172.3519
2043 | 4 | 6 | 3 | 1222.0904 | 172.0904
2043 | 4 | 6 | 4 | 1231.9055 | 181.9055
2043 | 4 | 6 | 5 | 1254.821 | 204.821
2043 | 4 | 6 | 6 | 1303.3621 | 253.3621
2043 | 4 | 6 | 7 | 1348.1368 | 298.1368
2043 | 4 | 6 | 8 | 1363.7575 | 313.7575
2043 | 4 | 6 | 9 | 1368.3378 | 318.3378
2043 | 4 | 6 | 10 | 1384.0671 | 334.0671
2043 | 4 | 6 | 11 | 1393.8322 | 343.8322
2043 | 4 | 6 | 12 | 1395.8577 | 345.8577
2043 | 4 | 6 | 13 | 1402.6207 | 352.6207
2043 | 4 | 6 | 14 | 1402.0349 | 352.0349
2043 | 4 | 6 | 15 | 1405.5719 | 355.5719
2043 | 4 | 6 | 16 | 1408.2732 | 358.2732
2043 | 4 | 6 | 17 | 1407.8145 | 357.8145
2043 | 4 | 6 | 18 | 1398.1836 | 348.1836
2043 | 4 | 6 | 19 | 1376.6037 | 326.6037
2043 | 4 | 6 | 20 | 1380.1023 | 330.1023
2043 | 4 | 6 | 21 | 1366.4905 | 316.4905
2043 | 4 | 6 | 22 | 1340.7642 | 290.7642
2043 | 4 | 6 | 23 | 1304.9213 | 254.9213
2043 | 4 | 7 | 0 | 1280.8738 | 230.8738
2043 | 4 | 7 | 1 | 1185.7348 | 135.7348
2043 | 4 | 7 | 2 | 1172.2373 | 122.2373
2043 | 4 | 7 | 3 | 1172.282 | 122.282
2043 | 4 | 7 | 4 | 1183.8959 | 133.8959
2043 | 4 | 7 | 5 | 1206.4501 | 156.4501
2043 | 4 | 7 | 6 | 1249.0139 | 199.0139
2043 | 4 | 7 | 7 | 1298.6395 | 248.6395
2043 | 4 | 7 | 8 | 1317.1943 | 267.1943
2043 | 4 | 7 | 9 | 1323.1722 | 273.1722
2043 | 4 | 7 | 10 | 1346.1057 | 296.1057
2043 | 4 | 7 | 11 | 1356.7902 | 306.7902
2043 | 4 | 7 | 12 | 1354.0289 | 304.0289
2043 | 4 | 7 | 13 | 1356.9107 | 306.9107
2043 | 4 | 7 | 14 | 1352.2425 | 302.2425
2043 | 4 | 7 | 15 | 1346.441 | 296.441
2043 | 4 | 7 | 16 | 1334.9603 | 284.9603
2043 | 4 | 7 | 17 | 1333.1318 | 283.1318
2043 | 4 | 7 | 18 | 1332.6012 | 282.6012
2043 | 4 | 7 | 19 | 1298.7248 | 248.7248
2043 | 4 | 7 | 20 | 1301.4353 | 251.4353
2043 | 4 | 7 | 21 | 1261.9084 | 211.9084
2043 | 4 | 7 | 22 | 1231.4829 | 181.4829
2043 | 4 | 7 | 23 | 1191.987 | 141.987
2043 | 4 | 8 | 0 | 1200.9694 | 150.9694
2043 | 4 | 8 | 1 | 1268.8343 | 218.8343
2043 | 4 | 8 | 2 | 1257.3123 | 207.3123
2043 | 4 | 8 | 3 | 1260.15 | 210.15
2043 | 4 | 8 | 4 | 1272.5832 | 222.5832
2043 | 4 | 8 | 5 | 1294.0377 | 244.0377
2043 | 4 | 8 | 6 | 1330.5496 | 280.5496
2043 | 4 | 8 | 7 | 1366.4612 | 316.4612
2043 | 4 | 8 | 8 | 1380.5533 | 330.5533
2043 | 4 | 8 | 9 | 1369.9229 | 319.9229
2043 | 4 | 8 | 10 | 1387.1607 | 337.1607
2043 | 4 | 8 | 11 | 1397.2554 | 347.2554
2043 | 4 | 8 | 12 | 1398.3501 | 348.3501
2043 | 4 | 8 | 13 | 1406.2658 | 356.2658
2043 | 4 | 8 | 14 | 1409.3072 | 359.3072
2043 | 4 | 8 | 15 | 1406.7224 | 356.7224
2043 | 4 | 8 | 16 | 1406.6717 | 356.6717
2043 | 4 | 8 | 17 | 1419.1796 | 369.1796
2043 | 4 | 8 | 18 | 1430.6631 | 380.6631
2043 | 4 | 8 | 19 | 1415.8134 | 365.8134
2043 | 4 | 8 | 20 | 1407.9487 | 357.9487
2043 | 4 | 8 | 21 | 1398.946 | 348.946
2043 | 4 | 8 | 22 | 1376.4597 | 326.4597
2043 | 4 | 8 | 23 | 1344.059 | 294.059
2043 | 4 | 9 | 0 | 1326.6663 | 276.6663
2043 | 4 | 9 | 1 | 1287.5308 | 237.5308
2043 | 4 | 9 | 2 | 1275.8383 | 225.8383
2043 | 4 | 9 | 3 | 1274.5105 | 224.5105
2043 | 4 | 9 | 4 | 1278.7668 | 228.7668
2043 | 4 | 9 | 5 | 1292.1531 | 242.1531
2043 | 4 | 9 | 6 | 1325.1189 | 275.1189
2043 | 4 | 9 | 7 | 1358.2037 | 308.2037
2043 | 4 | 9 | 8 | 1382.2586 | 332.2586
2043 | 4 | 9 | 9 | 1395.4545 | 345.4545
2043 | 4 | 9 | 10 | 1410.8227 | 360.8227
2043 | 4 | 9 | 11 | 1416.8328 | 366.8328
2043 | 4 | 9 | 12 | 1410.9613 | 360.9613
2043 | 4 | 9 | 13 | 1408.1366 | 358.1366
2043 | 4 | 9 | 14 | 1404.6234 | 354.6234
2043 | 4 | 9 | 15 | 1398.3935 | 348.3935
2043 | 4 | 9 | 16 | 1390.8978 | 340.8978
2043 | 4 | 9 | 17 | 1386.9501 | 336.9501
2043 | 4 | 9 | 18 | 1368.6277 | 318.6277
2043 | 4 | 9 | 19 | 1365.437 | 315.437
2043 | 4 | 9 | 20 | 1369.7767 | 319.7767
2043 | 4 | 9 | 21 | 1363.6656 | 313.6656
2043 | 4 | 9 | 22 | 1345.1522 | 295.1522
2043 | 4 | 9 | 23 | 1319.6062 | 269.6062
2043 | 4 | 10 | 0 | 1308.5736 | 258.5736
2043 | 4 | 10 | 1 | 1310.7949 | 260.7949
2043 | 4 | 10 | 2 | 1297.505 | 247.505
2043 | 4 | 10 | 3 | 1295.1173 | 245.1173
2043 | 4 | 10 | 4 | 1298.4071 | 248.4071
2043 | 4 | 10 | 5 | 1312.4316 | 262.4316
2043 | 4 | 10 | 6 | 1350.5465 | 300.5465
2043 | 4 | 10 | 7 | 1384.6392 | 334.6392
2043 | 4 | 10 | 8 | 1392.3784 | 342.3784
2043 | 4 | 10 | 9 | 1387.2408 | 337.2408
2043 | 4 | 10 | 10 | 1397.5284 | 347.5284
2043 | 4 | 10 | 11 | 1406.9496 | 356.9496
2043 | 4 | 10 | 12 | 1412.0236 | 362.0236
2043 | 4 | 10 | 13 | 1417.0674 | 367.0674
2043 | 4 | 10 | 14 | 1415.4894 | 365.4894
2043 | 4 | 10 | 15 | 1406.1491 | 356.1491
2043 | 4 | 10 | 16 | 1392.8576 | 342.8576
2043 | 4 | 10 | 17 | 1383.0435 | 333.0435
2043 | 4 | 10 | 18 | 1356.5171 | 306.5171
2043 | 4 | 10 | 19 | 1367.1597 | 317.1597
2043 | 4 | 10 | 20 | 1379.8599 | 329.8599
2043 | 4 | 10 | 21 | 1369.3156 | 319.3156
2043 | 4 | 10 | 22 | 1349.3767 | 299.3767
2043 | 4 | 10 | 23 | 1320.0947 | 270.0947
2043 | 4 | 11 | 0 | 1305.5437 | 255.5437
2043 | 4 | 11 | 1 | 1228.4647 | 178.4647
2043 | 4 | 11 | 2 | 1151.3857 | 101.3857
2043 | 4 | 11 | 3 | 1145.2261 | 95.2261
2043 | 4 | 11 | 4 | 1144.2815 | 94.2815
2043 | 4 | 11 | 5 | 1145.1674 | 95.1674
2043 | 4 | 11 | 6 | 1158.0825 | 108.0825
2043 | 4 | 11 | 7 | 1164.8913 | 114.8913
2043 | 4 | 11 | 8 | 1163.5869 | 113.5869
2043 | 4 | 11 | 9 | 1164.6395 | 114.6395
2043 | 4 | 11 | 10 | 1197.343 | 147.343
2043 | 4 | 11 | 11 | 1217.3025 | 167.3025
2043 | 4 | 11 | 12 | 1224.1579 | 174.1579
2043 | 4 | 11 | 13 | 1231.6319 | 181.6319
2043 | 4 | 11 | 14 | 1228.4304 | 178.4304
2043 | 4 | 11 | 15 | 1223.7567 | 173.7567
2043 | 4 | 11 | 16 | 1215.4755 | 165.4755
2043 | 4 | 11 | 17 | 1210.8516 | 160.8516
2043 | 4 | 11 | 18 | 1195.065 | 145.065
2043 | 4 | 11 | 19 | 1189.5772 | 139.5772
2043 | 4 | 11 | 20 | 1201.9843 | 151.9843
2043 | 4 | 11 | 21 | 1198.1533 | 148.1533
2043 | 4 | 11 | 22 | 1184.1752 | 134.1752
2043 | 4 | 11 | 23 | 1167.5985 | 117.5985
2043 | 4 | 12 | 0 | 1157.847 | 107.847
2043 | 4 | 12 | 1 | 1123.5797 | 73.5797
2043 | 4 | 12 | 2 | 1109.6834 | 59.6834
2043 | 4 | 12 | 3 | 1097.7991 | 47.7991
2043 | 4 | 12 | 4 | 1090.2798 | 40.2798
2043 | 4 | 12 | 5 | 1084.0804 | 34.0804
2043 | 4 | 12 | 6 | 1085.2144 | 35.2144
2043 | 4 | 12 | 7 | 1083.6139 | 33.6139
2043 | 4 | 12 | 8 | 1075.1807 | 25.1807
2043 | 4 | 12 | 9 | 1076.077 | 26.077
2043 | 4 | 12 | 10 | 1102.282 | 52.282
2043 | 4 | 12 | 11 | 1124.4858 | 74.4858
2043 | 4 | 12 | 12 | 1136.2719 | 86.2719
2043 | 4 | 12 | 13 | 1147.3261 | 97.3261
2043 | 4 | 12 | 14 | 1146.4657 | 96.4657
2043 | 4 | 12 | 15 | 1137.1553 | 87.1553
2043 | 4 | 12 | 16 | 1142.9716 | 92.9716
2043 | 4 | 12 | 17 | 1151.4262 | 101.4262
2043 | 4 | 12 | 18 | 1155.1495 | 105.1495
2043 | 4 | 12 | 19 | 1139.1613 | 89.1613
2043 | 4 | 12 | 20 | 1166.0483 | 116.0483
2043 | 4 | 12 | 21 | 1160.089 | 110.089
2043 | 4 | 12 | 22 | 1154.0002 | 104.0002
2043 | 4 | 12 | 23 | 1140.2987 | 90.2987
2043 | 4 | 13 | 0 | 1128.8336 | 78.8336
2043 | 4 | 13 | 1 | 1173.1619 | 123.1619
2043 | 4 | 13 | 2 | 1217.4902 | 167.4902
2043 | 4 | 13 | 3 | 1212.4823 | 162.4823
2043 | 4 | 13 | 4 | 1217.7836 | 167.7836
2043 | 4 | 13 | 5 | 1231.0098 | 181.0098
2043 | 4 | 13 | 6 | 1274.1274 | 224.1274
2043 | 4 | 13 | 7 | 1312.7247 | 262.7247
2043 | 4 | 13 | 8 | 1318.0057 | 268.0057
2043 | 4 | 13 | 9 | 1321.1566 | 271.1566
2043 | 4 | 13 | 10 | 1342.6688 | 292.6688
2043 | 4 | 13 | 11 | 1353.9493 | 303.9493
2043 | 4 | 13 | 12 | 1355.2591 | 305.2591
2043 | 4 | 13 | 13 | 1354.9937 | 304.9937
2043 | 4 | 13 | 14 | 1353.8956 | 303.8956
2043 | 4 | 13 | 15 | 1350.6391 | 300.6391
2043 | 4 | 13 | 16 | 1346.857 | 296.857
2043 | 4 | 13 | 17 | 1346.3393 | 296.3393
2043 | 4 | 13 | 18 | 1349.084 | 299.084
2043 | 4 | 13 | 19 | 1326.196 | 276.196
2043 | 4 | 13 | 20 | 1340.7906 | 290.7906
2043 | 4 | 13 | 21 | 1333.9662 | 283.9662
2043 | 4 | 13 | 22 | 1316.2986 | 266.2986
2043 | 4 | 13 | 23 | 1284.9373 | 234.9373
2043 | 4 | 14 | 0 | 1264.0244 | 214.0244
2043 | 4 | 14 | 1 | 1203.4761 | 153.4761
2043 | 4 | 14 | 2 | 1193.4821 | 143.4821
2043 | 4 | 14 | 3 | 1190.8958 | 140.8958
2043 | 4 | 14 | 4 | 1199.9242 | 149.9242
2043 | 4 | 14 | 5 | 1217.0097 | 167.0097
2043 | 4 | 14 | 6 | 1252.8787 | 202.8787
2043 | 4 | 14 | 7 | 1300.5234 | 250.5234
2043 | 4 | 14 | 8 | 1329.3826 | 279.3826
2043 | 4 | 14 | 9 | 1336.4732 | 286.4732
2043 | 4 | 14 | 10 | 1362.9106 | 312.9106
2043 | 4 | 14 | 11 | 1377.6124 | 327.6124
2043 | 4 | 14 | 12 | 1379.581 | 329.581
2043 | 4 | 14 | 13 | 1380.5863 | 330.5863
2043 | 4 | 14 | 14 | 1377.5412 | 327.5412
2043 | 4 | 14 | 15 | 1369.2043 | 319.2043
2043 | 4 | 14 | 16 | 1352.8185 | 302.8185
2043 | 4 | 14 | 17 | 1351.6789 | 301.6789
2043 | 4 | 14 | 18 | 1355.0435 | 305.0435
2043 | 4 | 14 | 19 | 1324.795 | 274.795
2043 | 4 | 14 | 20 | 1332.2018 | 282.2018
2043 | 4 | 14 | 21 | 1313.0133 | 263.0133
2043 | 4 | 14 | 22 | 1283.9514 | 233.9514
2043 | 4 | 14 | 23 | 1246.926 | 196.926
2043 | 4 | 15 | 0 | 1224.6502 | 174.6502
2043 | 4 | 15 | 1 | 1222.6269 | 172.6269
2043 | 4 | 15 | 2 | 1210.7887 | 160.7887
2043 | 4 | 15 | 3 | 1203.8556 | 153.8556
2043 | 4 | 15 | 4 | 1210.047 | 160.047
2043 | 4 | 15 | 5 | 1223.9842 | 173.9842
2043 | 4 | 15 | 6 | 1257.4309 | 207.4309
2043 | 4 | 15 | 7 | 1292.0097 | 242.0097
2043 | 4 | 15 | 8 | 1309.3756 | 259.3756
2043 | 4 | 15 | 9 | 1311.2715 | 261.2715
2043 | 4 | 15 | 10 | 1337.1184 | 287.1184
2043 | 4 | 15 | 11 | 1349.7095 | 299.7095
2043 | 4 | 15 | 12 | 1353.8158 | 303.8158
2043 | 4 | 15 | 13 | 1359.037 | 309.037
2043 | 4 | 15 | 14 | 1361.0144 | 311.0144
2043 | 4 | 15 | 15 | 1358.0972 | 308.0972
2043 | 4 | 15 | 16 | 1358.3566 | 308.3566
2043 | 4 | 15 | 17 | 1355.4009 | 305.4009
2043 | 4 | 15 | 18 | 1358.2997 | 308.2997
2043 | 4 | 15 | 19 | 1343.7851 | 293.7851
2043 | 4 | 15 | 20 | 1340.2263 | 290.2263
2043 | 4 | 15 | 21 | 1326.9895 | 276.9895
2043 | 4 | 15 | 22 | 1300.0717 | 250.0717
2043 | 4 | 15 | 23 | 1263.5032 | 213.5032
2043 | 4 | 16 | 0 | 1243.2506 | 193.2506
2043 | 4 | 16 | 1 | 1223.5387 | 173.5387
2043 | 4 | 16 | 2 | 1212.1178 | 162.1178
2043 | 4 | 16 | 3 | 1204.2205 | 154.2205
2043 | 4 | 16 | 4 | 1207.9738 | 157.9738
2043 | 4 | 16 | 5 | 1221.4983 | 171.4983
2043 | 4 | 16 | 6 | 1256.9146 | 206.9146
2043 | 4 | 16 | 7 | 1301.9849 | 251.9849
2043 | 4 | 16 | 8 | 1316.9615 | 266.9615
2043 | 4 | 16 | 9 | 1326.2713 | 276.2713
2043 | 4 | 16 | 10 | 1349.9173 | 299.9173
2043 | 4 | 16 | 11 | 1362.7412 | 312.7412
2043 | 4 | 16 | 12 | 1370.2365 | 320.2365
2043 | 4 | 16 | 13 | 1377.671 | 327.671
2043 | 4 | 16 | 14 | 1377.0663 | 327.0663
2043 | 4 | 16 | 15 | 1375.1022 | 325.1022
2043 | 4 | 16 | 16 | 1370.3322 | 320.3322
2043 | 4 | 16 | 17 | 1367.9398 | 317.9398
2043 | 4 | 16 | 18 | 1342.2611 | 292.2611
2043 | 4 | 16 | 19 | 1325.9849 | 275.9849
2043 | 4 | 16 | 20 | 1329.374 | 279.374
2043 | 4 | 16 | 21 | 1308.7521 | 258.7521
2043 | 4 | 16 | 22 | 1286.0131 | 236.0131
2043 | 4 | 16 | 23 | 1255.7777 | 205.7777
2043 | 4 | 17 | 0 | 1238.3997 | 188.3997
2043 | 4 | 17 | 1 | 1238.635 | 188.635
2043 | 4 | 17 | 2 | 1225.775 | 175.775
2043 | 4 | 17 | 3 | 1221.7122 | 171.7122
2043 | 4 | 17 | 4 | 1224.8552 | 174.8552
2043 | 4 | 17 | 5 | 1236.1521 | 186.1521
2043 | 4 | 17 | 6 | 1272.0338 | 222.0338
2043 | 4 | 17 | 7 | 1312.0426 | 262.0426
2043 | 4 | 17 | 8 | 1323.3787 | 273.3787
2043 | 4 | 17 | 9 | 1328.7896 | 278.7896
2043 | 4 | 17 | 10 | 1342.3624 | 292.3624
2043 | 4 | 17 | 11 | 1352.3486 | 302.3486
2043 | 4 | 17 | 12 | 1355.2166 | 305.2166
2043 | 4 | 17 | 13 | 1359.1383 | 309.1383
2043 | 4 | 17 | 14 | 1358.9035 | 308.9035
2043 | 4 | 17 | 15 | 1354.5834 | 304.5834
2043 | 4 | 17 | 16 | 1344.6577 | 294.6577
2043 | 4 | 17 | 17 | 1338.6633 | 288.6633
2043 | 4 | 17 | 18 | 1316.4897 | 266.4897
2043 | 4 | 17 | 19 | 1316.3821 | 266.3821
2043 | 4 | 17 | 20 | 1320.584 | 270.584
2043 | 4 | 17 | 21 | 1316.3958 | 266.3958
2043 | 4 | 17 | 22 | 1297.1997 | 247.1997
2043 | 4 | 17 | 23 | 1270.8547 | 220.8547
2043 | 4 | 18 | 0 | 1254.9104 | 204.9104
2043 | 4 | 18 | 1 | 1182.3657 | 132.3657
2043 | 4 | 18 | 2 | 1109.821 | 59.821
2043 | 4 | 18 | 3 | 1100.6794 | 50.6794
2043 | 4 | 18 | 4 | 1096.5039 | 46.5039
2043 | 4 | 18 | 5 | 1100.2188 | 50.2188
2043 | 4 | 18 | 6 | 1115.4601 | 65.4601
2043 | 4 | 18 | 7 | 1126.6155 | 76.6155
2043 | 4 | 18 | 8 | 1131.258 | 81.258
2043 | 4 | 18 | 9 | 1139.2277 | 89.2277
2043 | 4 | 18 | 10 | 1166.7201 | 116.7201
2043 | 4 | 18 | 11 | 1181.5451 | 131.5451
2043 | 4 | 18 | 12 | 1184.8301 | 134.8301
2043 | 4 | 18 | 13 | 1186.2834 | 136.2834
2043 | 4 | 18 | 14 | 1184.5851 | 134.5851
2043 | 4 | 18 | 15 | 1179.225 | 129.225
2043 | 4 | 18 | 16 | 1176.982 | 126.982
2043 | 4 | 18 | 17 | 1192.1556 | 142.1556
2043 | 4 | 18 | 18 | 1180.5558 | 130.5558
2043 | 4 | 18 | 19 | 1167.3755 | 117.3755
2043 | 4 | 18 | 20 | 1169.4588 | 119.4588
2043 | 4 | 18 | 21 | 1170.8556 | 120.8556
2043 | 4 | 18 | 22 | 1149.2039 | 99.2039
2043 | 4 | 18 | 23 | 1126.1616 | 76.1616
2043 | 4 | 19 | 0 | 1110.2036 | 60.2036
2043 | 4 | 19 | 1 | 1105.3839 | 55.3839
2043 | 4 | 19 | 2 | 1088.3895 | 38.3895
2043 | 4 | 19 | 3 | 1077.5758 | 27.5758
2043 | 4 | 19 | 4 | 1073.1254 | 23.1254
2043 | 4 | 19 | 5 | 1066.5108 | 16.5108
2043 | 4 | 19 | 6 | 1069.088 | 19.088
2043 | 4 | 19 | 7 | 1067.1402 | 17.1402
2043 | 4 | 19 | 8 | 1062.2912 | 12.2912
2043 | 4 | 19 | 9 | 1066.5085 | 16.5085
2043 | 4 | 19 | 10 | 1096.6699 | 46.6699
2043 | 4 | 19 | 11 | 1113.6354 | 63.6354
2043 | 4 | 19 | 12 | 1120.9075 | 70.9075
2043 | 4 | 19 | 13 | 1121.8461 | 71.8461
2043 | 4 | 19 | 14 | 1121.906 | 71.906
2043 | 4 | 19 | 15 | 1117.5195 | 67.5195
2043 | 4 | 19 | 16 | 1126.7167 | 76.7167
2043 | 4 | 19 | 17 | 1136.8891 | 86.8891
2043 | 4 | 19 | 18 | 1147.9502 | 97.9502
2043 | 4 | 19 | 19 | 1132.3346 | 82.3346
2043 | 4 | 19 | 20 | 1151.6166 | 101.6166
2043 | 4 | 19 | 21 | 1151.5572 | 101.5572
2043 | 4 | 19 | 22 | 1143.0838 | 93.0838
2043 | 4 | 19 | 23 | 1124.1419 | 74.1419
2043 | 4 | 20 | 0 | 1111.8173 | 61.8173
2043 | 4 | 20 | 1 | 1166.1283 | 116.1283
2043 | 4 | 20 | 2 | 1153.7462 | 103.7462
2043 | 4 | 20 | 3 | 1149.5465 | 99.5465
2043 | 4 | 20 | 4 | 1151.8201 | 101.8201
2043 | 4 | 20 | 5 | 1165.3508 | 115.3508
2043 | 4 | 20 | 6 | 1204.6208 | 154.6208
2043 | 4 | 20 | 7 | 1247.4851 | 197.4851
2043 | 4 | 20 | 8 | 1263.2297 | 213.2297
2043 | 4 | 20 | 9 | 1274.6323 | 224.6323
2043 | 4 | 20 | 10 | 1297.9311 | 247.9311
2043 | 4 | 20 | 11 | 1312.1565 | 262.1565
2043 | 4 | 20 | 12 | 1318.9766 | 268.9766
2043 | 4 | 20 | 13 | 1321.9284 | 271.9284
2043 | 4 | 20 | 14 | 1323.1468 | 273.1468
2043 | 4 | 20 | 15 | 1324.3231 | 274.3231
2043 | 4 | 20 | 16 | 1330.1601 | 280.1601
2043 | 4 | 20 | 17 | 1333.7045 | 283.7045
2043 | 4 | 20 | 18 | 1336.3989 | 286.3989
2043 | 4 | 20 | 19 | 1301.2746 | 251.2746
2043 | 4 | 20 | 20 | 1294.8755 | 244.8755
2043 | 4 | 20 | 21 | 1283.916 | 233.916
2043 | 4 | 20 | 22 | 1263.1126 | 213.1126
2043 | 4 | 20 | 23 | 1231.4624 | 181.4624
2043 | 4 | 21 | 0 | 1209.8952 | 159.8952
2043 | 4 | 21 | 1 | 1148.4771 | 98.4771
2043 | 4 | 21 | 2 | 1138.0299 | 88.0299
2043 | 4 | 21 | 3 | 1135.194 | 85.194
2043 | 4 | 21 | 4 | 1140.8261 | 90.8261
2043 | 4 | 21 | 5 | 1167.3633 | 117.3633
2043 | 4 | 21 | 6 | 1213.8196 | 163.8196
2043 | 4 | 21 | 7 | 1274.5944 | 224.5944
2043 | 4 | 21 | 8 | 1290.1049 | 240.1049
2043 | 4 | 21 | 9 | 1287.2705 | 237.2705
2043 | 4 | 21 | 10 | 1302.3648 | 252.3648
2043 | 4 | 21 | 11 | 1314.1932 | 264.1932
2043 | 4 | 21 | 12 | 1317.1791 | 267.1791
2043 | 4 | 21 | 13 | 1323.3075 | 273.3075
2043 | 4 | 21 | 14 | 1318.2057 | 268.2057
2043 | 4 | 21 | 15 | 1311.5648 | 261.5648
2043 | 4 | 21 | 16 | 1301.1486 | 251.1486
2043 | 4 | 21 | 17 | 1300.5888 | 250.5888
2043 | 4 | 21 | 18 | 1304.9628 | 254.9628
2043 | 4 | 21 | 19 | 1280.5795 | 230.5795
2043 | 4 | 21 | 20 | 1269.3001 | 219.3001
2043 | 4 | 21 | 21 | 1241.1937 | 191.1937
2043 | 4 | 21 | 22 | 1207.5689 | 157.5689
2043 | 4 | 21 | 23 | 1168.9007 | 118.9007
2043 | 4 | 22 | 0 | 1145.8281 | 95.8281
2043 | 4 | 22 | 1 | 1167.732 | 117.732
2043 | 4 | 22 | 2 | 1157.7057 | 107.7057
2043 | 4 | 22 | 3 | 1155.4709 | 105.4709
2043 | 4 | 22 | 4 | 1164.7374 | 114.7374
2043 | 4 | 22 | 5 | 1186.5219 | 136.5219
2043 | 4 | 22 | 6 | 1220.0626 | 170.0626
2043 | 4 | 22 | 7 | 1253.0474 | 203.0474
2043 | 4 | 22 | 8 | 1250.3145 | 200.3145
2043 | 4 | 22 | 9 | 1238.1802 | 188.1802
2043 | 4 | 22 | 10 | 1249.9318 | 199.9318
2043 | 4 | 22 | 11 | 1258.2937 | 208.2937
2043 | 4 | 22 | 12 | 1251.5632 | 201.5632
2043 | 4 | 22 | 13 | 1254.3591 | 204.3591
2043 | 4 | 22 | 14 | 1251.5014 | 201.5014
2043 | 4 | 22 | 15 | 1243.5114 | 193.5114
2043 | 4 | 22 | 16 | 1253.5371 | 203.5371
2043 | 4 | 22 | 17 | 1248.9697 | 198.9697
2043 | 4 | 22 | 18 | 1258.1289 | 208.1289
2043 | 4 | 22 | 19 | 1235.4206 | 185.4206
2043 | 4 | 22 | 20 | 1231.2587 | 181.2587
2043 | 4 | 22 | 21 | 1218.948 | 168.948
2043 | 4 | 22 | 22 | 1203.1498 | 153.1498
2043 | 4 | 22 | 23 | 1179.9341 | 129.9341
2043 | 4 | 23 | 0 | 1173.3919 | 123.3919
2043 | 4 | 23 | 1 | 1163.4622 | 113.4622
2043 | 4 | 23 | 2 | 1153.5325 | 103.5325
2043 | 4 | 23 | 3 | 1150.3373 | 100.3373
2043 | 4 | 23 | 4 | 1154.7167 | 104.7167
2043 | 4 | 23 | 5 | 1172.8201 | 122.8201
2043 | 4 | 23 | 6 | 1208.3234 | 158.3234
2043 | 4 | 23 | 7 | 1236.584 | 186.584
2043 | 4 | 23 | 8 | 1264.8445 | 214.8445
2043 | 4 | 23 | 9 | 1284.1238 | 234.1238
2043 | 4 | 23 | 10 | 1307.28 | 257.28
2043 | 4 | 23 | 11 | 1327.0971 | 277.0971
2043 | 4 | 23 | 12 | 1338.4607 | 288.4607
2043 | 4 | 23 | 13 | 1347.4822 | 297.4822
2043 | 4 | 23 | 14 | 1353.1188 | 303.1188
2043 | 4 | 23 | 15 | 1355.8167 | 305.8167
2043 | 4 | 23 | 16 | 1350.2918 | 300.2918
2043 | 4 | 23 | 17 | 1336.5771 | 286.5771
2043 | 4 | 23 | 18 | 1330.3019 | 280.3019
2043 | 4 | 23 | 19 | 1311.5078 | 261.5078
2043 | 4 | 23 | 20 | 1287.9678 | 237.9678
2043 | 4 | 23 | 21 | 1279.9287 | 229.9287
2043 | 4 | 23 | 22 | 1255.6256 | 205.6256
2043 | 4 | 23 | 23 | 1226.0437 | 176.0437
2043 | 4 | 24 | 0 | 1208.8426 | 158.8426
2043 | 4 | 24 | 1 | 1155.5156 | 105.5156
2043 | 4 | 24 | 2 | 1140.8777 | 90.8777
2043 | 4 | 24 | 3 | 1134.0516 | 84.0516
2043 | 4 | 24 | 4 | 1136.9216 | 86.9216
2043 | 4 | 24 | 5 | 1156.1797 | 106.1797
2043 | 4 | 24 | 6 | 1204.1967 | 154.1967
2043 | 4 | 24 | 7 | 1262.9267 | 212.9267
2043 | 4 | 24 | 8 | 1287.8787 | 237.8787
2043 | 4 | 24 | 9 | 1300.8543 | 250.8543
2043 | 4 | 24 | 10 | 1310.6857 | 260.6857
2043 | 4 | 24 | 11 | 1312.7343 | 262.7343
2043 | 4 | 24 | 12 | 1311.4478 | 261.4478
2043 | 4 | 24 | 13 | 1310.915 | 260.915
2043 | 4 | 24 | 14 | 1309.1557 | 259.1557
2043 | 4 | 24 | 15 | 1306.8692 | 256.8692
2043 | 4 | 24 | 16 | 1305.0273 | 255.0273
2043 | 4 | 24 | 17 | 1309.6426 | 259.6426
2043 | 4 | 24 | 18 | 1291.4924 | 241.4924
2043 | 4 | 24 | 19 | 1284.1289 | 234.1289
2043 | 4 | 24 | 20 | 1288.1523 | 238.1523
2043 | 4 | 24 | 21 | 1286.2399 | 236.2399
2043 | 4 | 24 | 22 | 1256.8988 | 206.8988
2043 | 4 | 24 | 23 | 1217.8307 | 167.8307
2043 | 4 | 25 | 0 | 1192.9904 | 142.9904
2043 | 4 | 25 | 1 | 1140.4762 | 90.4762
2043 | 4 | 25 | 2 | 1087.9621 | 37.9621
2043 | 4 | 25 | 3 | 1086.318 | 36.318
2043 | 4 | 25 | 4 | 1087.3452 | 37.3452
2043 | 4 | 25 | 5 | 1092.6821 | 42.6821
2043 | 4 | 25 | 6 | 1102.1712 | 52.1712
2043 | 4 | 25 | 7 | 1103.4866 | 53.4866
2043 | 4 | 25 | 8 | 1084.7857 | 34.7857
2043 | 4 | 25 | 9 | 1073.7258 | 23.7258
2043 | 4 | 25 | 10 | 1080.7339 | 30.7339
2043 | 4 | 25 | 11 | 1088.2219 | 38.2219
2043 | 4 | 25 | 12 | 1103.6466 | 53.6466
2043 | 4 | 25 | 13 | 1087.728 | 37.728
2043 | 4 | 25 | 14 | 1082.9212 | 32.9212
2043 | 4 | 25 | 15 | 1066.554 | 16.554
2043 | 4 | 25 | 16 | 1078.4516 | 28.4516
2043 | 4 | 25 | 17 | 1074.2945 | 24.2945
2043 | 4 | 25 | 18 | 1075.4782 | 25.4782
2043 | 4 | 25 | 19 | 1066.1665 | 16.1665
2043 | 4 | 25 | 20 | 1083.4991 | 33.4991
2043 | 4 | 25 | 21 | 1098.6695 | 48.6695
2043 | 4 | 25 | 22 | 1099.8143 | 49.8143
2043 | 4 | 25 | 23 | 1099.4312 | 49.4312
2043 | 4 | 26 | 0 | 1100.7093 | 50.7093
2043 | 4 | 26 | 1 | 1061.1881 | 11.1881
2043 | 4 | 26 | 2 | 1044.9271 | 0
2043 | 4 | 26 | 3 | 1034.3647 | 0
2043 | 4 | 26 | 4 | 1024.7608 | 0
2043 | 4 | 26 | 5 | 1024.5702 | 0
2043 | 4 | 26 | 6 | 1024.3543 | 0
2043 | 4 | 26 | 7 | 1021.9649 | 0
2043 | 4 | 26 | 8 | 1027.1039 | 0
2043 | 4 | 26 | 9 | 1041.7834 | 0
2043 | 4 | 26 | 10 | 1071.594 | 21.594
2043 | 4 | 26 | 11 | 1087.1494 | 37.1494
2043 | 4 | 26 | 12 | 1094.0558 | 44.0558
2043 | 4 | 26 | 13 | 1093.7053 | 43.7053
2043 | 4 | 26 | 14 | 1091.3985 | 41.3985
2043 | 4 | 26 | 15 | 1089.206 | 39.206
2043 | 4 | 26 | 16 | 1111.7449 | 61.7449
2043 | 4 | 26 | 17 | 1119.0081 | 69.0081
2043 | 4 | 26 | 18 | 1126.5986 | 76.5986
2043 | 4 | 26 | 19 | 1096.877 | 46.877
2043 | 4 | 26 | 20 | 1118.4205 | 68.4205
2043 | 4 | 26 | 21 | 1112.3408 | 62.3408
2043 | 4 | 26 | 22 | 1099.2924 | 49.2924
2043 | 4 | 26 | 23 | 1079.3674 | 29.3674
2043 | 4 | 27 | 0 | 1059.0519 | 9.0519
2043 | 4 | 27 | 1 | 1103.15 | 53.15
2043 | 4 | 27 | 2 | 1147.248 | 97.248
2043 | 4 | 27 | 3 | 1144.234 | 94.234
2043 | 4 | 27 | 4 | 1147.1607 | 97.1607
2043 | 4 | 27 | 5 | 1163.9561 | 113.9561
2043 | 4 | 27 | 6 | 1203.646 | 153.646
2043 | 4 | 27 | 7 | 1245.0499 | 195.0499
2043 | 4 | 27 | 8 | 1260.9678 | 210.9678
2043 | 4 | 27 | 9 | 1270.8717 | 220.8717
2043 | 4 | 27 | 10 | 1297.2065 | 247.2065
2043 | 4 | 27 | 11 | 1312.8757 | 262.8757
2043 | 4 | 27 | 12 | 1320.5414 | 270.5414
2043 | 4 | 27 | 13 | 1327.3864 | 277.3864
2043 | 4 | 27 | 14 | 1331.2024 | 281.2024
2043 | 4 | 27 | 15 | 1333.5723 | 283.5723
2043 | 4 | 27 | 16 | 1336.1747 | 286.1747
2043 | 4 | 27 | 17 | 1346.34 | 296.34
2043 | 4 | 27 | 18 | 1356.4011 | 306.4011
2043 | 4 | 27 | 19 | 1317.0649 | 267.0649
2043 | 4 | 27 | 20 | 1305.1886 | 255.1886
2043 | 4 | 27 | 21 | 1297.1849 | 247.1849
2043 | 4 | 27 | 22 | 1273.8817 | 223.8817
2043 | 4 | 27 | 23 | 1238.4567 | 188.4567
2043 | 4 | 28 | 0 | 1214.4461 | 164.4461
2043 | 4 | 28 | 1 | 1132.6252 | 82.6252
2043 | 4 | 28 | 2 | 1120.2836 | 70.2836
2043 | 4 | 28 | 3 | 1120.0334 | 70.0334
2043 | 4 | 28 | 4 | 1130.2755 | 80.2755
2043 | 4 | 28 | 5 | 1154.4164 | 104.4164
2043 | 4 | 28 | 6 | 1178.5574 | 128.5574
2043 | 4 | 28 | 7 | 1235.0521 | 185.0521
2043 | 4 | 28 | 8 | 1270.2145 | 220.2145
2043 | 4 | 28 | 9 | 1280.5687 | 230.5687
2043 | 4 | 28 | 10 | 1294.1756 | 244.1756
2043 | 4 | 28 | 11 | 1307.4404 | 257.4404
2043 | 4 | 28 | 12 | 1307.9506 | 257.9506
2043 | 4 | 28 | 13 | 1310.3382 | 260.3382
2043 | 4 | 28 | 14 | 1310.9918 | 260.9918
2043 | 4 | 28 | 15 | 1309.3691 | 259.3691
2043 | 4 | 28 | 16 | 1321.2063 | 271.2063
2043 | 4 | 28 | 17 | 1320.1522 | 270.1522
2043 | 4 | 28 | 18 | 1326.0092 | 276.0092
2043 | 4 | 28 | 19 | 1287.7031 | 237.7031
2043 | 4 | 28 | 20 | 1269.8478 | 219.8478
2043 | 4 | 28 | 21 | 1255.9093 | 205.9093
2043 | 4 | 28 | 22 | 1233.492 | 183.492
2043 | 4 | 28 | 23 | 1198.4248 | 148.4248
2043 | 4 | 29 | 0 | 1175.9405 | 125.9405
2043 | 4 | 29 | 1 | 1175.5731 | 125.5731
2043 | 4 | 29 | 2 | 1164.2153 | 114.2153
2043 | 4 | 29 | 3 | 1163.5876 | 113.5876
2043 | 4 | 29 | 4 | 1169.1443 | 119.1443
2043 | 4 | 29 | 5 | 1178.5429 | 128.5429
2043 | 4 | 29 | 6 | 1208.4597 | 158.4597
2043 | 4 | 29 | 7 | 1237.0977 | 187.0977
2043 | 4 | 29 | 8 | 1267.1551 | 217.1551
2043 | 4 | 29 | 9 | 1279.1026 | 229.1026
2043 | 4 | 29 | 10 | 1285.4277 | 235.4277
2043 | 4 | 29 | 11 | 1289.1314 | 239.1314
2043 | 4 | 29 | 12 | 1294.8079 | 244.8079
2043 | 4 | 29 | 13 | 1292.579 | 242.579
2043 | 4 | 29 | 14 | 1294.9728 | 244.9728
2043 | 4 | 29 | 15 | 1303.6811 | 253.6811
2043 | 4 | 29 | 16 | 1326.5839 | 276.5839
2043 | 4 | 29 | 17 | 1328.8687 | 278.8687
2043 | 4 | 29 | 18 | 1326.028 | 276.028
2043 | 4 | 29 | 19 | 1307.1908 | 257.1908
2043 | 4 | 29 | 20 | 1277.5352 | 227.5352
2043 | 4 | 29 | 21 | 1269.6259 | 219.6259
2043 | 4 | 29 | 22 | 1251.312 | 201.312
2043 | 4 | 29 | 23 | 1221.7136 | 171.7136
2043 | 4 | 30 | 0 | 1204.2302 | 154.2302
2043 | 4 | 30 | 1 | 1204.5862 | 154.5862
2043 | 4 | 30 | 2 | 1154.8379 | 104.8379
2043 | 4 | 30 | 3 | 1149.5424 | 99.5424
2043 | 4 | 30 | 4 | 1150.1306 | 100.1306
2043 | 4 | 30 | 5 | 1151.21 | 101.21
2043 | 4 | 30 | 6 | 1179.2268 | 129.2268
2043 | 4 | 30 | 7 | 1205.7053 | 155.7053
2043 | 4 | 30 | 8 | 1215.7817 | 165.7817
2043 | 4 | 30 | 9 | 1214.6032 | 164.6032
2043 | 4 | 30 | 10 | 1220.2199 | 170.2199
2043 | 4 | 30 | 11 | 1225.1814 | 175.1814
2043 | 4 | 30 | 12 | 1231.1577 | 181.1577
2043 | 4 | 30 | 13 | 1238.9726 | 188.9726
2043 | 4 | 30 | 14 | 1241.5433 | 191.5433
2043 | 4 | 30 | 15 | 1244.8491 | 194.8491
2043 | 4 | 30 | 16 | 1252.1358 | 202.1358
2043 | 4 | 30 | 17 | 1247.5114 | 197.5114
2043 | 4 | 30 | 18 | 1234.1124 | 184.1124
2043 | 4 | 30 | 19 | 1194.12 | 144.12
2043 | 4 | 30 | 20 | 1200.0923 | 150.0923
2043 | 4 | 30 | 21 | 1194.7108 | 144.7108
2043 | 4 | 30 | 22 | 1185.8975 | 135.8975
2043 | 4 | 30 | 23 | 1168.7897 | 118.7897
2043 | 5 | 1 | 0 | 1158.0054 | 158.0054
2043 | 5 | 1 | 1 | 1214.0997 | 214.0997
2043 | 5 | 1 | 2 | 1168.558 | 168.558
2043 | 5 | 1 | 3 | 1165.7525 | 165.7525
2043 | 5 | 1 | 4 | 1168.8358 | 168.8358
2043 | 5 | 1 | 5 | 1169.4094 | 169.4094
2043 | 5 | 1 | 6 | 1189.7004 | 189.7004
2043 | 5 | 1 | 7 | 1215.3585 | 215.3585
2043 | 5 | 1 | 8 | 1216.6008 | 216.6008
2043 | 5 | 1 | 9 | 1224.519 | 224.519
2043 | 5 | 1 | 10 | 1243.9479 | 243.9479
2043 | 5 | 1 | 11 | 1261.3865 | 261.3865
2043 | 5 | 1 | 12 | 1265.9293 | 265.9293
2043 | 5 | 1 | 13 | 1272.7712 | 272.7712
2043 | 5 | 1 | 14 | 1275.2545 | 275.2545
2043 | 5 | 1 | 15 | 1273.9968 | 273.9968
2043 | 5 | 1 | 16 | 1260.1849 | 260.1849
2043 | 5 | 1 | 17 | 1248.127 | 248.127
2043 | 5 | 1 | 18 | 1227.5238 | 227.5238
2043 | 5 | 1 | 19 | 1224.1265 | 224.1265
2043 | 5 | 1 | 20 | 1220.2423 | 220.2423
2043 | 5 | 1 | 21 | 1220.1407 | 220.1407
2043 | 5 | 1 | 22 | 1212.3044 | 212.3044
2043 | 5 | 1 | 23 | 1202.2264 | 202.2264
2043 | 5 | 2 | 0 | 1194.2644 | 194.2644
2043 | 5 | 2 | 1 | 1123.7876 | 123.7876
2043 | 5 | 2 | 2 | 1021.5894 | 21.5894
2043 | 5 | 2 | 3 | 1020.4979 | 20.4979
2043 | 5 | 2 | 4 | 1016.1319 | 16.1319
2043 | 5 | 2 | 5 | 1003.1329 | 3.1329
2043 | 5 | 2 | 6 | 996.6719 | 0
2043 | 5 | 2 | 7 | 999.9821 | 0
2043 | 5 | 2 | 8 | 996.8228 | 0
2043 | 5 | 2 | 9 | 990.6722 | 0
2043 | 5 | 2 | 10 | 994.2696 | 0
2043 | 5 | 2 | 11 | 1005.0191 | 5.0191
2043 | 5 | 2 | 12 | 1011.3752 | 11.3752
2043 | 5 | 2 | 13 | 1016.9966 | 16.9966
2043 | 5 | 2 | 14 | 1022.6445 | 22.6445
2043 | 5 | 2 | 15 | 1021.1884 | 21.1884
2043 | 5 | 2 | 16 | 1014.3553 | 14.3553
2043 | 5 | 2 | 17 | 1011.3774 | 11.3774
2043 | 5 | 2 | 18 | 1008.2323 | 8.2323
2043 | 5 | 2 | 19 | 1006.001 | 6.001
2043 | 5 | 2 | 20 | 991.0529 | 0
2043 | 5 | 2 | 21 | 1001.4496 | 1.4496
2043 | 5 | 2 | 22 | 1015.1081 | 15.1081
2043 | 5 | 2 | 23 | 1021.7667 | 21.7667
2043 | 5 | 3 | 0 | 1024.165 | 24.165
2043 | 5 | 3 | 1 | 978.331 | 0
2043 | 5 | 3 | 2 | 933.1721 | 0
2043 | 5 | 3 | 3 | 926.7877 | 0
2043 | 5 | 3 | 4 | 917.9621 | 0
2043 | 5 | 3 | 5 | 906.4134 | 0
2043 | 5 | 3 | 6 | 899.6132 | 0
2043 | 5 | 3 | 7 | 895.4777 | 0
2043 | 5 | 3 | 8 | 913.1808 | 0
2043 | 5 | 3 | 9 | 933.8143 | 0
2043 | 5 | 3 | 10 | 952.1438 | 0
2043 | 5 | 3 | 11 | 968.9047 | 0
2043 | 5 | 3 | 12 | 976.6835 | 0
2043 | 5 | 3 | 13 | 981.9523 | 0
2043 | 5 | 3 | 14 | 983.6091 | 0
2043 | 5 | 3 | 15 | 984.3814 | 0
2043 | 5 | 3 | 16 | 993.8309 | 0
2043 | 5 | 3 | 17 | 1003.7419 | 3.7419
2043 | 5 | 3 | 18 | 1017.894 | 17.894
2043 | 5 | 3 | 19 | 1003.2204 | 3.2204
2043 | 5 | 3 | 20 | 989.1276 | 0
2043 | 5 | 3 | 21 | 980.6147 | 0
2043 | 5 | 3 | 22 | 981.6573 | 0
2043 | 5 | 3 | 23 | 975.8802 | 0
2043 | 5 | 4 | 0 | 962.3717 | 0
2043 | 5 | 4 | 1 | 984.0598 | 0
2043 | 5 | 4 | 2 | 940.77 | 0
2043 | 5 | 4 | 3 | 936.8429 | 0
2043 | 5 | 4 | 4 | 935.6354 | 0
2043 | 5 | 4 | 5 | 944.7046 | 0
2043 | 5 | 4 | 6 | 974.7359 | 0
2043 | 5 | 4 | 7 | 1016.4265 | 16.4265
2043 | 5 | 4 | 8 | 1038.7637 | 38.7637
2043 | 5 | 4 | 9 | 1056.9124 | 56.9124
2043 | 5 | 4 | 10 | 1075.8303 | 75.8303
2043 | 5 | 4 | 11 | 1089.3231 | 89.3231
2043 | 5 | 4 | 12 | 1099.177 | 99.177
2043 | 5 | 4 | 13 | 1101.1296 | 101.1296
2043 | 5 | 4 | 14 | 1101.9336 | 101.9336
2043 | 5 | 4 | 15 | 1105.7221 | 105.7221
2043 | 5 | 4 | 16 | 1121.7582 | 121.7582
2043 | 5 | 4 | 17 | 1122.6038 | 122.6038
2043 | 5 | 4 | 18 | 1118.5521 | 118.5521
2043 | 5 | 4 | 19 | 1081.5315 | 81.5315
2043 | 5 | 4 | 20 | 1062.7284 | 62.7284
2043 | 5 | 4 | 21 | 1047.2415 | 47.2415
2043 | 5 | 4 | 22 | 1028.8471 | 28.8471
2043 | 5 | 4 | 23 | 1004.6828 | 4.6828
2043 | 5 | 5 | 0 | 987.7139 | 0
2043 | 5 | 5 | 1 | 967.1472 | 0
2043 | 5 | 5 | 2 | 957.9128 | 0
2043 | 5 | 5 | 3 | 955.6588 | 0
2043 | 5 | 5 | 4 | 958.2468 | 0
2043 | 5 | 5 | 5 | 968.3574 | 0
2043 | 5 | 5 | 6 | 993.4204 | 0
2043 | 5 | 5 | 7 | 1041.9654 | 41.9654
2043 | 5 | 5 | 8 | 1072.0309 | 72.0309
2043 | 5 | 5 | 9 | 1096.0316 | 96.0316
2043 | 5 | 5 | 10 | 1114.3561 | 114.3561
2043 | 5 | 5 | 11 | 1130.9479 | 130.9479
2043 | 5 | 5 | 12 | 1144.6971 | 144.6971
2043 | 5 | 5 | 13 | 1159.2141 | 159.2141
2043 | 5 | 5 | 14 | 1165.4403 | 165.4403
2043 | 5 | 5 | 15 | 1169.624 | 169.624
2043 | 5 | 5 | 16 | 1173.7515 | 173.7515
2043 | 5 | 5 | 17 | 1163.3419 | 163.3419
2043 | 5 | 5 | 18 | 1158.2384 | 158.2384
2043 | 5 | 5 | 19 | 1121.7667 | 121.7667
2043 | 5 | 5 | 20 | 1088.4908 | 88.4908
2043 | 5 | 5 | 21 | 1064.6679 | 64.6679
2043 | 5 | 5 | 22 | 1042.2485 | 42.2485
2043 | 5 | 5 | 23 | 1013.8188 | 13.8188
2043 | 5 | 6 | 0 | 994.4697 | 0
2043 | 5 | 6 | 1 | 999.103 | 0
2043 | 5 | 6 | 2 | 987.8286 | 0
2043 | 5 | 6 | 3 | 984.9128 | 0
2043 | 5 | 6 | 4 | 984.5829 | 0
2043 | 5 | 6 | 5 | 990.1016 | 0
2043 | 5 | 6 | 6 | 1008.7642 | 8.7642
2043 | 5 | 6 | 7 | 1037.3933 | 37.3933
2043 | 5 | 6 | 8 | 1063.7288 | 63.7288
2043 | 5 | 6 | 9 | 1080.5138 | 80.5138
2043 | 5 | 6 | 10 | 1093.573 | 93.573
2043 | 5 | 6 | 11 | 1103.9258 | 103.9258
2043 | 5 | 6 | 12 | 1114.3171 | 114.3171
2043 | 5 | 6 | 13 | 1124.0562 | 124.0562
2043 | 5 | 6 | 14 | 1129.8488 | 129.8488
2043 | 5 | 6 | 15 | 1147.7151 | 147.7151
2043 | 5 | 6 | 16 | 1165.7589 | 165.7589
2043 | 5 | 6 | 17 | 1162.0037 | 162.0037
2043 | 5 | 6 | 18 | 1158.9513 | 158.9513
2043 | 5 | 6 | 19 | 1129.0578 | 129.0578
2043 | 5 | 6 | 20 | 1096.1321 | 96.1321
2043 | 5 | 6 | 21 | 1085.5273 | 85.5273
2043 | 5 | 6 | 22 | 1067.7657 | 67.7657
2043 | 5 | 6 | 23 | 1044.4557 | 44.4557
2043 | 5 | 7 | 0 | 1025.3548 | 25.3548
2043 | 5 | 7 | 1 | 971.4899 | 0
2043 | 5 | 7 | 2 | 953.8302 | 0
2043 | 5 | 7 | 3 | 949.3475 | 0
2043 | 5 | 7 | 4 | 949.0509 | 0
2043 | 5 | 7 | 5 | 968.4721 | 0
2043 | 5 | 7 | 6 | 1009.1993 | 9.1993
2043 | 5 | 7 | 7 | 1055.0505 | 55.0505
2043 | 5 | 7 | 8 | 1072.2645 | 72.2645
2043 | 5 | 7 | 9 | 1086.5509 | 86.5509
2043 | 5 | 7 | 10 | 1095.4633 | 95.4633
2043 | 5 | 7 | 11 | 1103.6146 | 103.6146
2043 | 5 | 7 | 12 | 1106.2028 | 106.2028
2043 | 5 | 7 | 13 | 1112.1187 | 112.1187
2043 | 5 | 7 | 14 | 1108.9226 | 108.9226
2043 | 5 | 7 | 15 | 1106.3436 | 106.3436
2043 | 5 | 7 | 16 | 1107.051 | 107.051
2043 | 5 | 7 | 17 | 1106.5057 | 106.5057
2043 | 5 | 7 | 18 | 1110.0659 | 110.0659
2043 | 5 | 7 | 19 | 1087.2966 | 87.2966
2043 | 5 | 7 | 20 | 1071.7356 | 71.7356
2043 | 5 | 7 | 21 | 1050.8629 | 50.8629
2043 | 5 | 7 | 22 | 1029.2741 | 29.2741
2043 | 5 | 7 | 23 | 995.9342 | 0
2043 | 5 | 8 | 0 | 971.2523 | 0
2043 | 5 | 8 | 1 | 1001.8348 | 1.8348
2043 | 5 | 8 | 2 | 988.9188 | 0
2043 | 5 | 8 | 3 | 984.3623 | 0
2043 | 5 | 8 | 4 | 986.6162 | 0
2043 | 5 | 8 | 5 | 997.489 | 0
2043 | 5 | 8 | 6 | 1029.3791 | 29.3791
2043 | 5 | 8 | 7 | 1066.4365 | 66.4365
2043 | 5 | 8 | 8 | 1074.1558 | 74.1558
2043 | 5 | 8 | 9 | 1083.3569 | 83.3569
2043 | 5 | 8 | 10 | 1097.0263 | 97.0263
2043 | 5 | 8 | 11 | 1109.4298 | 109.4298
2043 | 5 | 8 | 12 | 1115.2715 | 115.2715
2043 | 5 | 8 | 13 | 1123.3746 | 123.3746
2043 | 5 | 8 | 14 | 1122.7385 | 122.7385
2043 | 5 | 8 | 15 | 1125.5986 | 125.5986
2043 | 5 | 8 | 16 | 1123.7792 | 123.7792
2043 | 5 | 8 | 17 | 1127.5266 | 127.5266
2043 | 5 | 8 | 18 | 1122.9044 | 122.9044
2043 | 5 | 8 | 19 | 1104.4967 | 104.4967
2043 | 5 | 8 | 20 | 1081.7039 | 81.7039
2043 | 5 | 8 | 21 | 1063.6309 | 63.6309
2043 | 5 | 8 | 22 | 1050.0135 | 50.0135
2043 | 5 | 8 | 23 | 1030.7472 | 30.7472
2043 | 5 | 9 | 0 | 1014.3859 | 14.3859
2043 | 5 | 9 | 1 | 957.0583 | 0
2043 | 5 | 9 | 2 | 899.7308 | 0
2043 | 5 | 9 | 3 | 894.0628 | 0
2043 | 5 | 9 | 4 | 889.5461 | 0
2043 | 5 | 9 | 5 | 886.8594 | 0
2043 | 5 | 9 | 6 | 894.1996 | 0
2043 | 5 | 9 | 7 | 905.3543 | 0
2043 | 5 | 9 | 8 | 923.2555 | 0
2043 | 5 | 9 | 9 | 938.145 | 0
2043 | 5 | 9 | 10 | 955.8166 | 0
2043 | 5 | 9 | 11 | 967.2853 | 0
2043 | 5 | 9 | 12 | 967.4697 | 0
2043 | 5 | 9 | 13 | 967.4341 | 0
2043 | 5 | 9 | 14 | 961.719 | 0
2043 | 5 | 9 | 15 | 958.63 | 0
2043 | 5 | 9 | 16 | 954.8801 | 0
2043 | 5 | 9 | 17 | 946.3399 | 0
2043 | 5 | 9 | 18 | 950.5287 | 0
2043 | 5 | 9 | 19 | 944.6708 | 0
2043 | 5 | 9 | 20 | 954.1125 | 0
2043 | 5 | 9 | 21 | 946.7646 | 0
2043 | 5 | 9 | 22 | 942.8943 | 0
2043 | 5 | 9 | 23 | 933.4084 | 0
2043 | 5 | 10 | 0 | 923.1722 | 0
2043 | 5 | 10 | 1 | 908.328 | 0
2043 | 5 | 10 | 2 | 895.0585 | 0
2043 | 5 | 10 | 3 | 889.5179 | 0
2043 | 5 | 10 | 4 | 883.5486 | 0
2043 | 5 | 10 | 5 | 877.2568 | 0
2043 | 5 | 10 | 6 | 879.6062 | 0
2043 | 5 | 10 | 7 | 882.0346 | 0
2043 | 5 | 10 | 8 | 888.4738 | 0
2043 | 5 | 10 | 9 | 896.7144 | 0
2043 | 5 | 10 | 10 | 910.5574 | 0
2043 | 5 | 10 | 11 | 923.2268 | 0
2043 | 5 | 10 | 12 | 928.5953 | 0
2043 | 5 | 10 | 13 | 924.7814 | 0
2043 | 5 | 10 | 14 | 916.4227 | 0
2043 | 5 | 10 | 15 | 922.5835 | 0
2043 | 5 | 10 | 16 | 938.9755 | 0
2043 | 5 | 10 | 17 | 945.9749 | 0
2043 | 5 | 10 | 18 | 955.4956 | 0
2043 | 5 | 10 | 19 | 944.2239 | 0
2043 | 5 | 10 | 20 | 937.5938 | 0
2043 | 5 | 10 | 21 | 929.9698 | 0
2043 | 5 | 10 | 22 | 932.296 | 0
2043 | 5 | 10 | 23 | 924.7823 | 0
2043 | 5 | 11 | 0 | 913.327 | 0
2043 | 5 | 11 | 1 | 941.0454 | 0
2043 | 5 | 11 | 2 | 929.9887 | 0
2043 | 5 | 11 | 3 | 930.5731 | 0
2043 | 5 | 11 | 4 | 932.9768 | 0
2043 | 5 | 11 | 5 | 948.5788 | 0
2043 | 5 | 11 | 6 | 986.8785 | 0
2043 | 5 | 11 | 7 | 1031.5913 | 31.5913
2043 | 5 | 11 | 8 | 1056.4026 | 56.4026
2043 | 5 | 11 | 9 | 1068.2936 | 68.2936
2043 | 5 | 11 | 10 | 1074.4502 | 74.4502
2043 | 5 | 11 | 11 | 1075.1824 | 75.1824
2043 | 5 | 11 | 12 | 1087.6735 | 87.6735
2043 | 5 | 11 | 13 | 1082.336 | 82.336
2043 | 5 | 11 | 14 | 1075.4479 | 75.4479
2043 | 5 | 11 | 15 | 1085.4866 | 85.4866
2043 | 5 | 11 | 16 | 1103.3548 | 103.3548
2043 | 5 | 11 | 17 | 1102.8642 | 102.8642
2043 | 5 | 11 | 18 | 1098.9024 | 98.9024
2043 | 5 | 11 | 19 | 1070.6784 | 70.6784
2043 | 5 | 11 | 20 | 1056.0044 | 56.0044
2043 | 5 | 11 | 21 | 1039.0731 | 39.0731
2043 | 5 | 11 | 22 | 1023.2334 | 23.2334
2043 | 5 | 11 | 23 | 996.2966 | 0
2043 | 5 | 12 | 0 | 974.9285 | 0
2043 | 5 | 12 | 1 | 976.267 | 0
2043 | 5 | 12 | 2 | 966.3939 | 0
2043 | 5 | 12 | 3 | 966.3115 | 0
2043 | 5 | 12 | 4 | 967.2573 | 0
2043 | 5 | 12 | 5 | 983.1017 | 0
2043 | 5 | 12 | 6 | 1013.2485 | 13.2485
2043 | 5 | 12 | 7 | 1064.9727 | 64.9727
2043 | 5 | 12 | 8 | 1099.2446 | 99.2446
2043 | 5 | 12 | 9 | 1113.408 | 113.408
2043 | 5 | 12 | 10 | 1108.6934 | 108.6934
2043 | 5 | 12 | 11 | 1104.7196 | 104.7196
2043 | 5 | 12 | 12 | 1105.5203 | 105.5203
2043 | 5 | 12 | 13 | 1106.5647 | 106.5647
2043 | 5 | 12 | 14 | 1103.0402 | 103.0402
2043 | 5 | 12 | 15 | 1112.027 | 112.027
2043 | 5 | 12 | 16 | 1114.7976 | 114.7976
2043 | 5 | 12 | 17 | 1109.0428 | 109.0428
2043 | 5 | 12 | 18 | 1110.1481 | 110.1481
2043 | 5 | 12 | 19 | 1076.7364 | 76.7364
2043 | 5 | 12 | 20 | 1052.8843 | 52.8843
2043 | 5 | 12 | 21 | 1019.9538 | 19.9538
2043 | 5 | 12 | 22 | 1007.507 | 7.507
2043 | 5 | 12 | 23 | 985.1114 | 0
2043 | 5 | 13 | 0 | 967.1286 | 0
2043 | 5 | 13 | 1 | 986.444 | 0
2043 | 5 | 13 | 2 | 976.9587 | 0
2043 | 5 | 13 | 3 | 973.8976 | 0
2043 | 5 | 13 | 4 | 973.5565 | 0
2043 | 5 | 13 | 5 | 985.8858 | 0
2043 | 5 | 13 | 6 | 1014.6106 | 14.6106
2043 | 5 | 13 | 7 | 1051.2246 | 51.2246
2043 | 5 | 13 | 8 | 1075.7391 | 75.7391
2043 | 5 | 13 | 9 | 1090.4398 | 90.4398
2043 | 5 | 13 | 10 | 1087.6555 | 87.6555
2043 | 5 | 13 | 11 | 1084.2583 | 84.2583
2043 | 5 | 13 | 12 | 1100.8983 | 100.8983
2043 | 5 | 13 | 13 | 1105.7037 | 105.7037
2043 | 5 | 13 | 14 | 1106.3941 | 106.3941
2043 | 5 | 13 | 15 | 1118.731 | 118.731
2043 | 5 | 13 | 16 | 1135.662 | 135.662
2043 | 5 | 13 | 17 | 1136.9219 | 136.9219
2043 | 5 | 13 | 18 | 1139.4286 | 139.4286
2043 | 5 | 13 | 19 | 1103.9058 | 103.9058
2043 | 5 | 13 | 20 | 1081.0964 | 81.0964
2043 | 5 | 13 | 21 | 1056.7298 | 56.7298
2043 | 5 | 13 | 22 | 1042.7495 | 42.7495
2043 | 5 | 13 | 23 | 1017.1202 | 17.1202
2043 | 5 | 14 | 0 | 996.6399 | 0
2043 | 5 | 14 | 1 | 992.4033 | 0
2043 | 5 | 14 | 2 | 981.5887 | 0
2043 | 5 | 14 | 3 | 978.3361 | 0
2043 | 5 | 14 | 4 | 979.3409 | 0
2043 | 5 | 14 | 5 | 989.6186 | 0
2043 | 5 | 14 | 6 | 1023.7324 | 23.7324
2043 | 5 | 14 | 7 | 1065.7125 | 65.7125
2043 | 5 | 14 | 8 | 1080.3305 | 80.3305
2043 | 5 | 14 | 9 | 1099.0721 | 99.0721
2043 | 5 | 14 | 10 | 1102.4377 | 102.4377
2043 | 5 | 14 | 11 | 1105.8629 | 105.8629
2043 | 5 | 14 | 12 | 1124.6137 | 124.6137
2043 | 5 | 14 | 13 | 1128.5601 | 128.5601
2043 | 5 | 14 | 14 | 1128.4722 | 128.4722
2043 | 5 | 14 | 15 | 1141.4834 | 141.4834
2043 | 5 | 14 | 16 | 1154.777 | 154.777
2043 | 5 | 14 | 17 | 1148.4809 | 148.4809
2043 | 5 | 14 | 18 | 1139.4099 | 139.4099
2043 | 5 | 14 | 19 | 1111.374 | 111.374
2043 | 5 | 14 | 20 | 1086.6753 | 86.6753
2043 | 5 | 14 | 21 | 1072.966 | 72.966
2043 | 5 | 14 | 22 | 1060.5325 | 60.5325
2043 | 5 | 14 | 23 | 1039.1781 | 39.1781
2043 | 5 | 15 | 0 | 1019.9805 | 19.9805
2043 | 5 | 15 | 1 | 953.4387 | 0
2043 | 5 | 15 | 2 | 944.1309 | 0
2043 | 5 | 15 | 3 | 941.5585 | 0
2043 | 5 | 15 | 4 | 946.8289 | 0
2043 | 5 | 15 | 5 | 960.3285 | 0
2043 | 5 | 15 | 6 | 998.5422 | 0
2043 | 5 | 15 | 7 | 1046.5052 | 46.5052
2043 | 5 | 15 | 8 | 1062.3643 | 62.3643
2043 | 5 | 15 | 9 | 1072.6042 | 72.6042
2043 | 5 | 15 | 10 | 1082.0512 | 82.0512
2043 | 5 | 15 | 11 | 1092.7985 | 92.7985
2043 | 5 | 15 | 12 | 1095.9749 | 95.9749
2043 | 5 | 15 | 13 | 1104.1052 | 104.1052
2043 | 5 | 15 | 14 | 1103.5898 | 103.5898
2043 | 5 | 15 | 15 | 1107.1799 | 107.1799
2043 | 5 | 15 | 16 | 1112.3403 | 112.3403
2043 | 5 | 15 | 17 | 1107.7393 | 107.7393
2043 | 5 | 15 | 18 | 1088.7916 | 88.7916
2043 | 5 | 15 | 19 | 1080.9649 | 80.9649
2043 | 5 | 15 | 20 | 1081.4077 | 81.4077
2043 | 5 | 15 | 21 | 1075.8379 | 75.8379
2043 | 5 | 15 | 22 | 1055.9698 | 55.9698
2043 | 5 | 15 | 23 | 1024.7394 | 24.7394
2043 | 5 | 16 | 0 | 1000.1152 | 0.11518
2043 | 5 | 16 | 1 | 948.5316 | 0
2043 | 5 | 16 | 2 | 896.948 | 0
2043 | 5 | 16 | 3 | 890.5142 | 0
2043 | 5 | 16 | 4 | 884.7443 | 0
2043 | 5 | 16 | 5 | 881.1153 | 0
2043 | 5 | 16 | 6 | 884.5626 | 0
2043 | 5 | 16 | 7 | 899.5488 | 0
2043 | 5 | 16 | 8 | 916.3378 | 0
2043 | 5 | 16 | 9 | 929.8838 | 0
2043 | 5 | 16 | 10 | 946.3801 | 0
2043 | 5 | 16 | 11 | 958.5906 | 0
2043 | 5 | 16 | 12 | 963.5341 | 0
2043 | 5 | 16 | 13 | 966.6246 | 0
2043 | 5 | 16 | 14 | 964.2872 | 0
2043 | 5 | 16 | 15 | 963.3298 | 0
2043 | 5 | 16 | 16 | 962.3571 | 0
2043 | 5 | 16 | 17 | 962.6951 | 0
2043 | 5 | 16 | 18 | 970.2545 | 0
2043 | 5 | 16 | 19 | 955.5252 | 0
2043 | 5 | 16 | 20 | 952.3435 | 0
2043 | 5 | 16 | 21 | 953.6724 | 0
2043 | 5 | 16 | 22 | 949.6737 | 0
2043 | 5 | 16 | 23 | 940.8188 | 0
2043 | 5 | 17 | 0 | 931.1935 | 0
2043 | 5 | 17 | 1 | 899.2397 | 0
2043 | 5 | 17 | 2 | 884.0838 | 0
2043 | 5 | 17 | 3 | 877.4035 | 0
2043 | 5 | 17 | 4 | 868.185 | 0
2043 | 5 | 17 | 5 | 858.2331 | 0
2043 | 5 | 17 | 6 | 849.8066 | 0
2043 | 5 | 17 | 7 | 853.8638 | 0
2043 | 5 | 17 | 8 | 867.0577 | 0
2043 | 5 | 17 | 9 | 886.4888 | 0
2043 | 5 | 17 | 10 | 901.8469 | 0
2043 | 5 | 17 | 11 | 916.5237 | 0
2043 | 5 | 17 | 12 | 928.5285 | 0
2043 | 5 | 17 | 13 | 934.5421 | 0
2043 | 5 | 17 | 14 | 936.235 | 0
2043 | 5 | 17 | 15 | 942.6059 | 0
2043 | 5 | 17 | 16 | 962.2793 | 0
2043 | 5 | 17 | 17 | 971.7294 | 0
2043 | 5 | 17 | 18 | 983.7726 | 0
2043 | 5 | 17 | 19 | 963.7639 | 0
2043 | 5 | 17 | 20 | 948.0561 | 0
2043 | 5 | 17 | 21 | 941.351 | 0
2043 | 5 | 17 | 22 | 943.6376 | 0
2043 | 5 | 17 | 23 | 932.3137 | 0
2043 | 5 | 18 | 0 | 916.8904 | 0
2043 | 5 | 18 | 1 | 889.8928 | 0
2043 | 5 | 18 | 2 | 876.9343 | 0
2043 | 5 | 18 | 3 | 871.7003 | 0
2043 | 5 | 18 | 4 | 867.7987 | 0
2043 | 5 | 18 | 5 | 862.314 | 0
2043 | 5 | 18 | 6 | 866.8758 | 0
2043 | 5 | 18 | 7 | 871.4376 | 0
2043 | 5 | 18 | 8 | 887.8998 | 0
2043 | 5 | 18 | 9 | 905.2712 | 0
2043 | 5 | 18 | 10 | 917.4888 | 0
2043 | 5 | 18 | 11 | 930.5982 | 0
2043 | 5 | 18 | 12 | 937.7251 | 0
2043 | 5 | 18 | 13 | 941.6909 | 0
2043 | 5 | 18 | 14 | 942.85 | 0
2043 | 5 | 18 | 15 | 944.0267 | 0
2043 | 5 | 18 | 16 | 951.7445 | 0
2043 | 5 | 18 | 17 | 966.6577 | 0
2043 | 5 | 18 | 18 | 976.7323 | 0
2043 | 5 | 18 | 19 | 954.4643 | 0
2043 | 5 | 18 | 20 | 938.6962 | 0
2043 | 5 | 18 | 21 | 928.662 | 0
2043 | 5 | 18 | 22 | 927.1893 | 0
2043 | 5 | 18 | 23 | 915.4256 | 0
2043 | 5 | 19 | 0 | 924.5897 | 0
2043 | 5 | 19 | 1 | 961.7628 | 0
2043 | 5 | 19 | 2 | 960.0738 | 0
2043 | 5 | 19 | 3 | 958.1975 | 0
2043 | 5 | 19 | 4 | 961.1828 | 0
2043 | 5 | 19 | 5 | 972.6251 | 0
2043 | 5 | 19 | 6 | 997.537 | 0
2043 | 5 | 19 | 7 | 1044.3196 | 44.3196
2043 | 5 | 19 | 8 | 1064.2246 | 64.2246
2043 | 5 | 19 | 9 | 1076.9352 | 76.9352
2043 | 5 | 19 | 10 | 1078.7176 | 78.7176
2043 | 5 | 19 | 11 | 1079.3713 | 79.3713
2043 | 5 | 19 | 12 | 1079.8216 | 79.8216
2043 | 5 | 19 | 13 | 1079.931 | 79.931
2043 | 5 | 19 | 14 | 1073.5038 | 73.5038
2043 | 5 | 19 | 15 | 1079.2403 | 79.2403
2043 | 5 | 19 | 16 | 1084.3992 | 84.3992
2043 | 5 | 19 | 17 | 1081.0836 | 81.0836
2043 | 5 | 19 | 18 | 1078.325 | 78.325
2043 | 5 | 19 | 19 | 1044.587 | 44.587
2043 | 5 | 19 | 20 | 1029.5743 | 29.5743
2043 | 5 | 19 | 21 | 1023.1031 | 23.1031
2043 | 5 | 19 | 22 | 1009.2979 | 9.2979
2043 | 5 | 19 | 23 | 992.4943 | 0
2043 | 5 | 20 | 0 | 981.256 | 0
2043 | 5 | 20 | 1 | 989.075 | 0
2043 | 5 | 20 | 2 | 977.0053 | 0
2043 | 5 | 20 | 3 | 973.6672 | 0
2043 | 5 | 20 | 4 | 974.7774 | 0
2043 | 5 | 20 | 5 | 984.736 | 0
2043 | 5 | 20 | 6 | 1008.8534 | 8.8534
2043 | 5 | 20 | 7 | 1049.8438 | 49.8438
2043 | 5 | 20 | 8 | 1069.9054 | 69.9054
2043 | 5 | 20 | 9 | 1083.0311 | 83.0311
2043 | 5 | 20 | 10 | 1092.4755 | 92.4755
2043 | 5 | 20 | 11 | 1100.3639 | 100.3639
2043 | 5 | 20 | 12 | 1116.7956 | 116.7956
2043 | 5 | 20 | 13 | 1126.3251 | 126.3251
2043 | 5 | 20 | 14 | 1130.2148 | 130.2148
2043 | 5 | 20 | 15 | 1146.3699 | 146.3699
2043 | 5 | 20 | 16 | 1165.8364 | 165.8364
2043 | 5 | 20 | 17 | 1163.1415 | 163.1415
2043 | 5 | 20 | 18 | 1159.1115 | 159.1115
2043 | 5 | 20 | 19 | 1121.9435 | 121.9435
2043 | 5 | 20 | 20 | 1101.8084 | 101.8084
2043 | 5 | 20 | 21 | 1085.0385 | 85.0385
2043 | 5 | 20 | 22 | 1069.8741 | 69.8741
2043 | 5 | 20 | 23 | 1044.4191 | 44.4191
2043 | 5 | 21 | 0 | 1022.8129 | 22.8129
2043 | 5 | 21 | 1 | 996.4681 | 0
2043 | 5 | 21 | 2 | 984.8549 | 0
2043 | 5 | 21 | 3 | 980.6814 | 0
2043 | 5 | 21 | 4 | 982.7218 | 0
2043 | 5 | 21 | 5 | 990.5169 | 0
2043 | 5 | 21 | 6 | 1017.0635 | 17.0635
2043 | 5 | 21 | 7 | 1056.5875 | 56.5875
2043 | 5 | 21 | 8 | 1080.8492 | 80.8492
2043 | 5 | 21 | 9 | 1105.3899 | 105.3899
2043 | 5 | 21 | 10 | 1124.2342 | 124.2342
2043 | 5 | 21 | 11 | 1140.1836 | 140.1836
2043 | 5 | 21 | 12 | 1162.1661 | 162.1661
2043 | 5 | 21 | 13 | 1171.3382 | 171.3382
2043 | 5 | 21 | 14 | 1180.0795 | 180.0795
2043 | 5 | 21 | 15 | 1195.6282 | 195.6282
2043 | 5 | 21 | 16 | 1216.2751 | 216.2751
2043 | 5 | 21 | 17 | 1211.8146 | 211.8146
2043 | 5 | 21 | 18 | 1210.0251 | 210.0251
2043 | 5 | 21 | 19 | 1173.2365 | 173.2365
2043 | 5 | 21 | 20 | 1140.3691 | 140.3691
2043 | 5 | 21 | 21 | 1106.8309 | 106.8309
2043 | 5 | 21 | 22 | 1093.5389 | 93.5389
2043 | 5 | 21 | 23 | 1067.5853 | 67.5853
2043 | 5 | 22 | 0 | 1046.422 | 46.422
2043 | 5 | 22 | 1 | 1036.6505 | 36.6505
2043 | 5 | 22 | 2 | 1020.8096 | 20.8096
2043 | 5 | 22 | 3 | 1012.7309 | 12.7309
2043 | 5 | 22 | 4 | 1011.621 | 11.621
2043 | 5 | 22 | 5 | 1014.8961 | 14.8961
2043 | 5 | 22 | 6 | 1042.3124 | 42.3124
2043 | 5 | 22 | 7 | 1093.3044 | 93.3044
2043 | 5 | 22 | 8 | 1133.3583 | 133.3583
2043 | 5 | 22 | 9 | 1167.5646 | 167.5646
2043 | 5 | 22 | 10 | 1203.2254 | 203.2254
2043 | 5 | 22 | 11 | 1234.5217 | 234.5217
2043 | 5 | 22 | 12 | 1255.8083 | 255.8083
2043 | 5 | 22 | 13 | 1279.0576 | 279.0576
2043 | 5 | 22 | 14 | 1294.2915 | 294.2915
2043 | 5 | 22 | 15 | 1310.8091 | 310.8091
2043 | 5 | 22 | 16 | 1321.8209 | 321.8209
2043 | 5 | 22 | 17 | 1321.0292 | 321.0292
2043 | 5 | 22 | 18 | 1305.5566 | 305.5566
2043 | 5 | 22 | 19 | 1276.2555 | 276.2555
2043 | 5 | 22 | 20 | 1226.0524 | 226.0524
2043 | 5 | 22 | 21 | 1196.3608 | 196.3608
2043 | 5 | 22 | 22 | 1172.7982 | 172.7982
2043 | 5 | 22 | 23 | 1135.2694 | 135.2694
2043 | 5 | 23 | 0 | 1103.8675 | 103.8675
2043 | 5 | 23 | 1 | 1030.7111 | 30.7111
2043 | 5 | 23 | 2 | 957.5548 | 0
2043 | 5 | 23 | 3 | 940.8326 | 0
2043 | 5 | 23 | 4 | 929.7734 | 0
2043 | 5 | 23 | 5 | 924.3265 | 0
2043 | 5 | 23 | 6 | 928.116 | 0
2043 | 5 | 23 | 7 | 946.9897 | 0
2043 | 5 | 23 | 8 | 975.3418 | 0
2043 | 5 | 23 | 9 | 999.1271 | 0
2043 | 5 | 23 | 10 | 1022.0297 | 22.0297
2043 | 5 | 23 | 11 | 1038.9034 | 38.9034
2043 | 5 | 23 | 12 | 1049.6222 | 49.6222
2043 | 5 | 23 | 13 | 1057.8 | 57.8
2043 | 5 | 23 | 14 | 1056.581 | 56.581
2043 | 5 | 23 | 15 | 1056.6452 | 56.6452
2043 | 5 | 23 | 16 | 1057.2416 | 57.2416
2043 | 5 | 23 | 17 | 1061.7888 | 61.7888
2043 | 5 | 23 | 18 | 1063.2187 | 63.2187
2043 | 5 | 23 | 19 | 1040.0646 | 40.0646
2043 | 5 | 23 | 20 | 1024.645 | 24.645
2043 | 5 | 23 | 21 | 1007.7495 | 7.7495
2043 | 5 | 23 | 22 | 999.3293 | 0
2043 | 5 | 23 | 23 | 976.415 | 0
2043 | 5 | 24 | 0 | 955.3516 | 0
2043 | 5 | 24 | 1 | 941.7424 | 0
2043 | 5 | 24 | 2 | 922.0981 | 0
2043 | 5 | 24 | 3 | 908.5724 | 0
2043 | 5 | 24 | 4 | 894.6439 | 0
2043 | 5 | 24 | 5 | 888.2922 | 0
2043 | 5 | 24 | 6 | 886.2587 | 0
2043 | 5 | 24 | 7 | 902.6505 | 0
2043 | 5 | 24 | 8 | 911.844 | 0
2043 | 5 | 24 | 9 | 928.5499 | 0
2043 | 5 | 24 | 10 | 955.6084 | 0
2043 | 5 | 24 | 11 | 976.2206 | 0
2043 | 5 | 24 | 12 | 995.3111 | 0
2043 | 5 | 24 | 13 | 1007.3034 | 7.3034
2043 | 5 | 24 | 14 | 1005.9325 | 5.9325
2043 | 5 | 24 | 15 | 1013.4117 | 13.4117
2043 | 5 | 24 | 16 | 1021.2627 | 21.2627
2043 | 5 | 24 | 17 | 1025.156 | 25.156
2043 | 5 | 24 | 18 | 1025.0382 | 25.0382
2043 | 5 | 24 | 19 | 1008.9361 | 8.9361
2043 | 5 | 24 | 20 | 1008.7687 | 8.7687
2043 | 5 | 24 | 21 | 1008.7743 | 8.7743
2043 | 5 | 24 | 22 | 1003.1332 | 3.1332
2043 | 5 | 24 | 23 | 987.2015 | 0
2043 | 5 | 25 | 0 | 964.4609 | 0
2043 | 5 | 25 | 1 | 990.2772 | 0
2043 | 5 | 25 | 2 | 971.9939 | 0
2043 | 5 | 25 | 3 | 964.7706 | 0
2043 | 5 | 25 | 4 | 960.1045 | 0
2043 | 5 | 25 | 5 | 973.1172 | 0
2043 | 5 | 25 | 6 | 999.8228 | 0
2043 | 5 | 25 | 7 | 1051.2784 | 51.2784
2043 | 5 | 25 | 8 | 1069.9032 | 69.9032
2043 | 5 | 25 | 9 | 1089.8455 | 89.8455
2043 | 5 | 25 | 10 | 1107.6522 | 107.6522
2043 | 5 | 25 | 11 | 1120.8793 | 120.8793
2043 | 5 | 25 | 12 | 1140.4566 | 140.4566
2043 | 5 | 25 | 13 | 1142.8675 | 142.8675
2043 | 5 | 25 | 14 | 1139.0748 | 139.0748
2043 | 5 | 25 | 15 | 1148.683 | 148.683
2043 | 5 | 25 | 16 | 1162.2499 | 162.2499
2043 | 5 | 25 | 17 | 1155.4606 | 155.4606
2043 | 5 | 25 | 18 | 1143.9203 | 143.9203
2043 | 5 | 25 | 19 | 1110.0459 | 110.0459
2043 | 5 | 25 | 20 | 1090.9848 | 90.9848
2043 | 5 | 25 | 21 | 1060.0421 | 60.0421
2043 | 5 | 25 | 22 | 1041.2436 | 41.2436
2043 | 5 | 25 | 23 | 1012.9493 | 12.9493
2043 | 5 | 26 | 0 | 988.4333 | 0
2043 | 5 | 26 | 1 | 979.5081 | 0
2043 | 5 | 26 | 2 | 964.9461 | 0
2043 | 5 | 26 | 3 | 958.3157 | 0
2043 | 5 | 26 | 4 | 957.3369 | 0
2043 | 5 | 26 | 5 | 966.3326 | 0
2043 | 5 | 26 | 6 | 988.2037 | 0
2043 | 5 | 26 | 7 | 1040.0091 | 40.0091
2043 | 5 | 26 | 8 | 1082.4151 | 82.4151
2043 | 5 | 26 | 9 | 1111.7819 | 111.7819
2043 | 5 | 26 | 10 | 1125.4645 | 125.4645
2043 | 5 | 26 | 11 | 1134.603 | 134.603
2043 | 5 | 26 | 12 | 1142.4077 | 142.4077
2043 | 5 | 26 | 13 | 1153.9028 | 153.9028
2043 | 5 | 26 | 14 | 1165.9641 | 165.9641
2043 | 5 | 26 | 15 | 1189.9616 | 189.9616
2043 | 5 | 26 | 16 | 1206.2981 | 206.2981
2043 | 5 | 26 | 17 | 1207.147 | 207.147
2043 | 5 | 26 | 18 | 1204.8956 | 204.8956
2043 | 5 | 26 | 19 | 1161.2208 | 161.2208
2043 | 5 | 26 | 20 | 1121.5481 | 121.5481
2043 | 5 | 26 | 21 | 1090.7108 | 90.7108
2043 | 5 | 26 | 22 | 1071.1997 | 71.1997
2043 | 5 | 26 | 23 | 1038.3101 | 38.3101
2043 | 5 | 27 | 0 | 1012.5492 | 12.5492
2043 | 5 | 27 | 1 | 1011.566 | 11.566
2043 | 5 | 27 | 2 | 996.9585 | 0
2043 | 5 | 27 | 3 | 991.0737 | 0
2043 | 5 | 27 | 4 | 989.3014 | 0
2043 | 5 | 27 | 5 | 1002.0565 | 2.0565
2043 | 5 | 27 | 6 | 1023.3333 | 23.3333
2043 | 5 | 27 | 7 | 1063.9334 | 63.9334
2043 | 5 | 27 | 8 | 1096.2428 | 96.2428
2043 | 5 | 27 | 9 | 1125.2407 | 125.2407
2043 | 5 | 27 | 10 | 1146.6138 | 146.6138
2043 | 5 | 27 | 11 | 1165.654 | 165.654
2043 | 5 | 27 | 12 | 1191.5375 | 191.5375
2043 | 5 | 27 | 13 | 1211.697 | 211.697
2043 | 5 | 27 | 14 | 1228.6488 | 228.6488
2043 | 5 | 27 | 15 | 1256.6128 | 256.6128
2043 | 5 | 27 | 16 | 1284.5957 | 284.5957
2043 | 5 | 27 | 17 | 1285.8622 | 285.8622
2043 | 5 | 27 | 18 | 1284.9661 | 284.9661
2043 | 5 | 27 | 19 | 1234.588 | 234.588
2043 | 5 | 27 | 20 | 1197.7293 | 197.7293
2043 | 5 | 27 | 21 | 1166.762 | 166.762
2043 | 5 | 27 | 22 | 1145.3878 | 145.3878
2043 | 5 | 27 | 23 | 1108.0587 | 108.0587
2043 | 5 | 28 | 0 | 1073.7704 | 73.7704
2043 | 5 | 28 | 1 | 1015.5154 | 15.5154
2043 | 5 | 28 | 2 | 995.668 | 0
2043 | 5 | 28 | 3 | 985.7439 | 0
2043 | 5 | 28 | 4 | 982.45 | 0
2043 | 5 | 28 | 5 | 994.5338 | 0
2043 | 5 | 28 | 6 | 1027.0311 | 27.0311
2043 | 5 | 28 | 7 | 1081.3308 | 81.3308
2043 | 5 | 28 | 8 | 1118.4563 | 118.4563
2043 | 5 | 28 | 9 | 1146.8658 | 146.8658
2043 | 5 | 28 | 10 | 1177.7151 | 177.7151
2043 | 5 | 28 | 11 | 1199.1282 | 199.1282
2043 | 5 | 28 | 12 | 1216.7649 | 216.7649
2043 | 5 | 28 | 13 | 1233.0522 | 233.0522
2043 | 5 | 28 | 14 | 1245.7066 | 245.7066
2043 | 5 | 28 | 15 | 1257.4884 | 257.4884
2043 | 5 | 28 | 16 | 1273.4542 | 273.4542
2043 | 5 | 28 | 17 | 1273.7636 | 273.7636
2043 | 5 | 28 | 18 | 1263.0891 | 263.0891
2043 | 5 | 28 | 19 | 1228.833 | 228.833
2043 | 5 | 28 | 20 | 1191.2266 | 191.2266
2043 | 5 | 28 | 21 | 1166.5789 | 166.5789
2043 | 5 | 28 | 22 | 1139.79 | 139.79
2043 | 5 | 28 | 23 | 1095.7746 | 95.7746
2043 | 5 | 29 | 0 | 1061.1433 | 61.1433
2043 | 5 | 29 | 1 | 1053.5613 | 53.5613
2043 | 5 | 29 | 2 | 1032.8851 | 32.8851
2043 | 5 | 29 | 3 | 1023.0662 | 23.0662
2043 | 5 | 29 | 4 | 1019.6272 | 19.6272
2043 | 5 | 29 | 5 | 1033.85 | 33.85
2043 | 5 | 29 | 6 | 1064.4789 | 64.4789
2043 | 5 | 29 | 7 | 1116.1884 | 116.1884
2043 | 5 | 29 | 8 | 1151.5432 | 151.5432
2043 | 5 | 29 | 9 | 1189.5853 | 189.5853
2043 | 5 | 29 | 10 | 1231.2269 | 231.2269
2043 | 5 | 29 | 11 | 1266.1963 | 266.1963
2043 | 5 | 29 | 12 | 1292.5363 | 292.5363
2043 | 5 | 29 | 13 | 1310.4953 | 310.4953
2043 | 5 | 29 | 14 | 1324.9361 | 324.9361
2043 | 5 | 29 | 15 | 1334.3149 | 334.3149
2043 | 5 | 29 | 16 | 1336.5373 | 336.5373
2043 | 5 | 29 | 17 | 1329.4281 | 329.4281
2043 | 5 | 29 | 18 | 1310.6582 | 310.6582
2043 | 5 | 29 | 19 | 1285.5361 | 285.5361
2043 | 5 | 29 | 20 | 1250.953 | 250.953
2043 | 5 | 29 | 21 | 1242.8679 | 242.8679
2043 | 5 | 29 | 22 | 1214.0747 | 214.0747
2043 | 5 | 29 | 23 | 1170.1733 | 170.1733
2043 | 5 | 30 | 0 | 1134.2426 | 134.2426
2043 | 5 | 30 | 1 | 1060.9952 | 60.9952
2043 | 5 | 30 | 2 | 987.7478 | 0
2043 | 5 | 30 | 3 | 969.4772 | 0
2043 | 5 | 30 | 4 | 954.0649 | 0
2043 | 5 | 30 | 5 | 942.8046 | 0
2043 | 5 | 30 | 6 | 931.7278 | 0
2043 | 5 | 30 | 7 | 930.8564 | 0
2043 | 5 | 30 | 8 | 945.0996 | 0
2043 | 5 | 30 | 9 | 957.3807 | 0
2043 | 5 | 30 | 10 | 978.4095 | 0
2043 | 5 | 30 | 11 | 996.2284 | 0
2043 | 5 | 30 | 12 | 1003.0987 | 3.0987
2043 | 5 | 30 | 13 | 1013.1781 | 13.1781
2043 | 5 | 30 | 14 | 1022.081 | 22.081
2043 | 5 | 30 | 15 | 1030.122 | 30.122
2043 | 5 | 30 | 16 | 1034.1081 | 34.1081
2043 | 5 | 30 | 17 | 1042.9471 | 42.9471
2043 | 5 | 30 | 18 | 1049.3711 | 49.3711
2043 | 5 | 30 | 19 | 1018.8426 | 18.8426
2043 | 5 | 30 | 20 | 992.3701 | 0
2043 | 5 | 30 | 21 | 992.7251 | 0
2043 | 5 | 30 | 22 | 996.2137 | 0
2043 | 5 | 30 | 23 | 985.4225 | 0
2043 | 5 | 31 | 0 | 973.0887 | 0
2043 | 5 | 31 | 1 | 899.1103 | 0
2043 | 5 | 31 | 2 | 883.5611 | 0
2043 | 5 | 31 | 3 | 871.9075 | 0
2043 | 5 | 31 | 4 | 863.0402 | 0
2043 | 5 | 31 | 5 | 857.3569 | 0
2043 | 5 | 31 | 6 | 856.408 | 0
2043 | 5 | 31 | 7 | 865.169 | 0
2043 | 5 | 31 | 8 | 872.0603 | 0
2043 | 5 | 31 | 9 | 887.5169 | 0
2043 | 5 | 31 | 10 | 906.0152 | 0
2043 | 5 | 31 | 11 | 920.6936 | 0
2043 | 5 | 31 | 12 | 927.4808 | 0
2043 | 5 | 31 | 13 | 935.317 | 0
2043 | 5 | 31 | 14 | 934.4599 | 0
2043 | 5 | 31 | 15 | 944.0028 | 0
2043 | 5 | 31 | 16 | 961.2704 | 0
2043 | 5 | 31 | 17 | 970.252 | 0
2043 | 5 | 31 | 18 | 987.6579 | 0
2043 | 5 | 31 | 19 | 972.3746 | 0
2043 | 5 | 31 | 20 | 958.199 | 0
2043 | 5 | 31 | 21 | 943.1358 | 0
2043 | 5 | 31 | 22 | 941.8576 | 0
2043 | 5 | 31 | 23 | 929.6248 | 0
2043 | 6 | 1 | 0 | 913.911 | 0
2043 | 6 | 1 | 1 | 958.3146 | 0
2043 | 6 | 1 | 2 | 947.9914 | 0
2043 | 6 | 1 | 3 | 945.4422 | 0
2043 | 6 | 1 | 4 | 944.083 | 0
2043 | 6 | 1 | 5 | 958.2092 | 0
2043 | 6 | 1 | 6 | 987.8946 | 0
2043 | 6 | 1 | 7 | 1028.8345 | 28.8345
2043 | 6 | 1 | 8 | 1046.9993 | 46.9993
2043 | 6 | 1 | 9 | 1064.3954 | 64.3954
2043 | 6 | 1 | 10 | 1075.9192 | 75.9192
2043 | 6 | 1 | 11 | 1090.0232 | 90.0232
2043 | 6 | 1 | 12 | 1112.0328 | 112.0328
2043 | 6 | 1 | 13 | 1114.8907 | 114.8907
2043 | 6 | 1 | 14 | 1113.8647 | 113.8647
2043 | 6 | 1 | 15 | 1131.0398 | 131.0398
2043 | 6 | 1 | 16 | 1155.4452 | 155.4452
2043 | 6 | 1 | 17 | 1157.4052 | 157.4052
2043 | 6 | 1 | 18 | 1164.8063 | 164.8063
2043 | 6 | 1 | 19 | 1138.4471 | 138.4471
2043 | 6 | 1 | 20 | 1110.2296 | 110.2296
2043 | 6 | 1 | 21 | 1079.1104 | 79.1104
2043 | 6 | 1 | 22 | 1066.0508 | 66.0508
2043 | 6 | 1 | 23 | 1039.285 | 39.285
2043 | 6 | 2 | 0 | 1012.033 | 12.033
2043 | 6 | 2 | 1 | 972.0172 | 0
2043 | 6 | 2 | 2 | 959.0934 | 0
2043 | 6 | 2 | 3 | 955.1515 | 0
2043 | 6 | 2 | 4 | 956.3406 | 0
2043 | 6 | 2 | 5 | 972.3272 | 0
2043 | 6 | 2 | 6 | 1000.0546 | 0.054615
2043 | 6 | 2 | 7 | 1054.8389 | 54.8389
2043 | 6 | 2 | 8 | 1093.4018 | 93.4018
2043 | 6 | 2 | 9 | 1110.1235 | 110.1235
2043 | 6 | 2 | 10 | 1120.174 | 120.174
2043 | 6 | 2 | 11 | 1130.9599 | 130.9599
2043 | 6 | 2 | 12 | 1135.2394 | 135.2394
2043 | 6 | 2 | 13 | 1140.0972 | 140.0972
2043 | 6 | 2 | 14 | 1139.0335 | 139.0335
2043 | 6 | 2 | 15 | 1154.8962 | 154.8962
2043 | 6 | 2 | 16 | 1164.4472 | 164.4472
2043 | 6 | 2 | 17 | 1165.0188 | 165.0188
2043 | 6 | 2 | 18 | 1167.5688 | 167.5688
2043 | 6 | 2 | 19 | 1127.7204 | 127.7204
2043 | 6 | 2 | 20 | 1105.8995 | 105.8995
2043 | 6 | 2 | 21 | 1073.9959 | 73.9959
2043 | 6 | 2 | 22 | 1052.4085 | 52.4085
2043 | 6 | 2 | 23 | 1015.693 | 15.693
2043 | 6 | 3 | 0 | 987.4767 | 0
2043 | 6 | 3 | 1 | 996.6279 | 0
2043 | 6 | 3 | 2 | 981.5752 | 0
2043 | 6 | 3 | 3 | 977.675 | 0
2043 | 6 | 3 | 4 | 976.172 | 0
2043 | 6 | 3 | 5 | 988.3778 | 0
2043 | 6 | 3 | 6 | 1011.9291 | 11.9291
2043 | 6 | 3 | 7 | 1046.3104 | 46.3104
2043 | 6 | 3 | 8 | 1080.3426 | 80.3426
2043 | 6 | 3 | 9 | 1098.7018 | 98.7018
2043 | 6 | 3 | 10 | 1109.7606 | 109.7606
2043 | 6 | 3 | 11 | 1118.9451 | 118.9451
2043 | 6 | 3 | 12 | 1134.1647 | 134.1647
2043 | 6 | 3 | 13 | 1146.4342 | 146.4342
2043 | 6 | 3 | 14 | 1155.5312 | 155.5312
2043 | 6 | 3 | 15 | 1178.1134 | 178.1134
2043 | 6 | 3 | 16 | 1202.3298 | 202.3298
2043 | 6 | 3 | 17 | 1206.4624 | 206.4624
2043 | 6 | 3 | 18 | 1210.9284 | 210.9284
2043 | 6 | 3 | 19 | 1166.3321 | 166.3321
2043 | 6 | 3 | 20 | 1125.7364 | 125.7364
2043 | 6 | 3 | 21 | 1112.581 | 112.581
2043 | 6 | 3 | 22 | 1096.1062 | 96.1062
2043 | 6 | 3 | 23 | 1062.1601 | 62.1601
2043 | 6 | 4 | 0 | 1029.4398 | 29.4398
2043 | 6 | 4 | 1 | 997.9118 | 0
2043 | 6 | 4 | 2 | 982.8318 | 0
2043 | 6 | 4 | 3 | 977.0256 | 0
2043 | 6 | 4 | 4 | 976.1219 | 0
2043 | 6 | 4 | 5 | 990.0103 | 0
2043 | 6 | 4 | 6 | 1022.0903 | 22.0903
2043 | 6 | 4 | 7 | 1062.2465 | 62.2465
2043 | 6 | 4 | 8 | 1083.9639 | 83.9639
2043 | 6 | 4 | 9 | 1107.4387 | 107.4387
2043 | 6 | 4 | 10 | 1120.5573 | 120.5573
2043 | 6 | 4 | 11 | 1134.2029 | 134.2029
2043 | 6 | 4 | 12 | 1147.0509 | 147.0509
2043 | 6 | 4 | 13 | 1155.9953 | 155.9953
2043 | 6 | 4 | 14 | 1161.8217 | 161.8217
2043 | 6 | 4 | 15 | 1182.9719 | 182.9719
2043 | 6 | 4 | 16 | 1205.1073 | 205.1073
2043 | 6 | 4 | 17 | 1211.4516 | 211.4516
2043 | 6 | 4 | 18 | 1209.826 | 209.826
2043 | 6 | 4 | 19 | 1169.4487 | 169.4487
2043 | 6 | 4 | 20 | 1131.5464 | 131.5464
2043 | 6 | 4 | 21 | 1096.5499 | 96.5499
2043 | 6 | 4 | 22 | 1081.758 | 81.758
2043 | 6 | 4 | 23 | 1052.2015 | 52.2015
2043 | 6 | 5 | 0 | 1019.2965 | 19.2965
2043 | 6 | 5 | 1 | 1011.6456 | 11.6456
2043 | 6 | 5 | 2 | 996.3028 | 0
2043 | 6 | 5 | 3 | 989.7391 | 0
2043 | 6 | 5 | 4 | 989.7235 | 0
2043 | 6 | 5 | 5 | 1006.1001 | 6.1001
2043 | 6 | 5 | 6 | 1037.8092 | 37.8092
2043 | 6 | 5 | 7 | 1087.2582 | 87.2582
2043 | 6 | 5 | 8 | 1120.8003 | 120.8003
2043 | 6 | 5 | 9 | 1143.8398 | 143.8398
2043 | 6 | 5 | 10 | 1168.7824 | 168.7824
2043 | 6 | 5 | 11 | 1189.7094 | 189.7094
2043 | 6 | 5 | 12 | 1203.5929 | 203.5929
2043 | 6 | 5 | 13 | 1216.1954 | 216.1954
2043 | 6 | 5 | 14 | 1223.7969 | 223.7969
2043 | 6 | 5 | 15 | 1241.3396 | 241.3396
2043 | 6 | 5 | 16 | 1259.685 | 259.685
2043 | 6 | 5 | 17 | 1254.2186 | 254.2186
2043 | 6 | 5 | 18 | 1242.195 | 242.195
2043 | 6 | 5 | 19 | 1207.7328 | 207.7328
2043 | 6 | 5 | 20 | 1163.8509 | 163.8509
2043 | 6 | 5 | 21 | 1144.9914 | 144.9914
2043 | 6 | 5 | 22 | 1121.3146 | 121.3146
2043 | 6 | 5 | 23 | 1082.7376 | 82.7376
2043 | 6 | 6 | 0 | 1051.0099 | 51.0099
2043 | 6 | 6 | 1 | 1001.27 | 1.27
2043 | 6 | 6 | 2 | 980.7803 | 0
2043 | 6 | 6 | 3 | 970.9844 | 0
2043 | 6 | 6 | 4 | 961.8312 | 0
2043 | 6 | 6 | 5 | 963.4936 | 0
2043 | 6 | 6 | 6 | 968.5565 | 0
2043 | 6 | 6 | 7 | 987.9981 | 0
2043 | 6 | 6 | 8 | 1018.7506 | 18.7506
2043 | 6 | 6 | 9 | 1048.4744 | 48.4744
2043 | 6 | 6 | 10 | 1082.9181 | 82.9181
2043 | 6 | 6 | 11 | 1111.231 | 111.231
2043 | 6 | 6 | 12 | 1131.7143 | 131.7143
2043 | 6 | 6 | 13 | 1146.9768 | 146.9768
2043 | 6 | 6 | 14 | 1152.8972 | 152.8972
2043 | 6 | 6 | 15 | 1162.0894 | 162.0894
2043 | 6 | 6 | 16 | 1182.6312 | 182.6312
2043 | 6 | 6 | 17 | 1178.0471 | 178.0471
2043 | 6 | 6 | 18 | 1177.4322 | 177.4322
2043 | 6 | 6 | 19 | 1157.5576 | 157.5576
2043 | 6 | 6 | 20 | 1113.7908 | 113.7908
2043 | 6 | 6 | 21 | 1098.4211 | 98.4211
2043 | 6 | 6 | 22 | 1086.7633 | 86.7633
2043 | 6 | 6 | 23 | 1064.9114 | 64.9114
2043 | 6 | 7 | 0 | 1042.586 | 42.586
2043 | 6 | 7 | 1 | 1043.4538 | 43.4538
2043 | 6 | 7 | 2 | 1016.9439 | 16.9439
2043 | 6 | 7 | 3 | 996.7193 | 0
2043 | 6 | 7 | 4 | 979.11 | 0
2043 | 6 | 7 | 5 | 969.8497 | 0
2043 | 6 | 7 | 6 | 970.2466 | 0
2043 | 6 | 7 | 7 | 1001.3513 | 1.3513
2043 | 6 | 7 | 8 | 1045.9184 | 45.9184
2043 | 6 | 7 | 9 | 1107.2413 | 107.2413
2043 | 6 | 7 | 10 | 1165.8873 | 165.8873
2043 | 6 | 7 | 11 | 1217.6315 | 217.6315
2043 | 6 | 7 | 12 | 1251.3817 | 251.3817
2043 | 6 | 7 | 13 | 1279.5143 | 279.5143
2043 | 6 | 7 | 14 | 1298.3602 | 298.3602
2043 | 6 | 7 | 15 | 1327.7362 | 327.7362
2043 | 6 | 7 | 16 | 1360.7782 | 360.7782
2043 | 6 | 7 | 17 | 1369.6351 | 369.6351
2043 | 6 | 7 | 18 | 1349.7379 | 349.7379
2043 | 6 | 7 | 19 | 1315.031 | 315.031
2043 | 6 | 7 | 20 | 1259.8122 | 259.8122
2043 | 6 | 7 | 21 | 1244.8928 | 244.8928
2043 | 6 | 7 | 22 | 1220.7172 | 220.7172
2043 | 6 | 7 | 23 | 1176.9061 | 176.9061
2043 | 6 | 8 | 0 | 1130.1659 | 130.1659
2043 | 6 | 8 | 1 | 1169.1267 | 169.1267
2043 | 6 | 8 | 2 | 1136.4528 | 136.4528
2043 | 6 | 8 | 3 | 1115.8373 | 115.8373
2043 | 6 | 8 | 4 | 1104.7348 | 104.7348
2043 | 6 | 8 | 5 | 1117.9716 | 117.9716
2043 | 6 | 8 | 6 | 1153.9932 | 153.9932
2043 | 6 | 8 | 7 | 1215.1086 | 215.1086
2043 | 6 | 8 | 8 | 1267.6301 | 267.6301
2043 | 6 | 8 | 9 | 1329.3422 | 329.3422
2043 | 6 | 8 | 10 | 1372.9131 | 372.9131
2043 | 6 | 8 | 11 | 1409.374 | 409.374
2043 | 6 | 8 | 12 | 1455.8931 | 455.8931
2043 | 6 | 8 | 13 | 1476.464 | 476.464
2043 | 6 | 8 | 14 | 1490.891 | 490.891
2043 | 6 | 8 | 15 | 1517.8857 | 517.8857
2043 | 6 | 8 | 16 | 1547.6372 | 547.6372
2043 | 6 | 8 | 17 | 1547.923 | 547.923
2043 | 6 | 8 | 18 | 1525.2245 | 525.2245
2043 | 6 | 8 | 19 | 1472.1002 | 472.1002
2043 | 6 | 8 | 20 | 1423.9272 | 423.9272
2043 | 6 | 8 | 21 | 1364.8592 | 364.8592
2043 | 6 | 8 | 22 | 1320.0211 | 320.0211
2043 | 6 | 8 | 23 | 1263.2474 | 263.2474
2043 | 6 | 9 | 0 | 1202.6441 | 202.6441
2043 | 6 | 9 | 1 | 1137.9428 | 137.9428
2043 | 6 | 9 | 2 | 1105.8723 | 105.8723
2043 | 6 | 9 | 3 | 1086.0721 | 86.0721
2043 | 6 | 9 | 4 | 1077.5029 | 77.5029
2043 | 6 | 9 | 5 | 1089.7657 | 89.7657
2043 | 6 | 9 | 6 | 1120.5147 | 120.5147
2043 | 6 | 9 | 7 | 1185.2808 | 185.2808
2043 | 6 | 9 | 8 | 1228.4139 | 228.4139
2043 | 6 | 9 | 9 | 1257.0168 | 257.0168
2043 | 6 | 9 | 10 | 1284.8618 | 284.8618
2043 | 6 | 9 | 11 | 1308.7175 | 308.7175
2043 | 6 | 9 | 12 | 1320.5542 | 320.5542
2043 | 6 | 9 | 13 | 1332.3832 | 332.3832
2043 | 6 | 9 | 14 | 1335.5055 | 335.5055
2043 | 6 | 9 | 15 | 1350.4952 | 350.4952
2043 | 6 | 9 | 16 | 1366.1738 | 366.1738
2043 | 6 | 9 | 17 | 1369.2947 | 369.2947
2043 | 6 | 9 | 18 | 1360.6441 | 360.6441
2043 | 6 | 9 | 19 | 1298.4198 | 298.4198
2043 | 6 | 9 | 20 | 1251.2101 | 251.2101
2043 | 6 | 9 | 21 | 1198.1223 | 198.1223
2043 | 6 | 9 | 22 | 1163.4464 | 163.4464
2043 | 6 | 9 | 23 | 1112.3715 | 112.3715
2043 | 6 | 10 | 0 | 1068.1802 | 68.1802
2043 | 6 | 10 | 1 | 1058.6164 | 58.6164
2043 | 6 | 10 | 2 | 1035.9155 | 35.9155
2043 | 6 | 10 | 3 | 1026.3924 | 26.3924
2043 | 6 | 10 | 4 | 1021.0579 | 21.0579
2043 | 6 | 10 | 5 | 1029.3813 | 29.3813
2043 | 6 | 10 | 6 | 1051.4327 | 51.4327
2043 | 6 | 10 | 7 | 1089.2855 | 89.2855
2043 | 6 | 10 | 8 | 1116.6075 | 116.6075
2043 | 6 | 10 | 9 | 1136.6104 | 136.6104
2043 | 6 | 10 | 10 | 1145.9859 | 145.9859
2043 | 6 | 10 | 11 | 1152.2233 | 152.2233
2043 | 6 | 10 | 12 | 1171.2025 | 171.2025
2043 | 6 | 10 | 13 | 1180.5474 | 180.5474
2043 | 6 | 10 | 14 | 1190.4128 | 190.4128
2043 | 6 | 10 | 15 | 1217.6092 | 217.6092
2043 | 6 | 10 | 16 | 1247.861 | 247.861
2043 | 6 | 10 | 17 | 1256.312 | 256.312
2043 | 6 | 10 | 18 | 1253.0979 | 253.0979
2043 | 6 | 10 | 19 | 1194.8399 | 194.8399
2043 | 6 | 10 | 20 | 1140.0515 | 140.0515
2043 | 6 | 10 | 21 | 1108.7229 | 108.7229
2043 | 6 | 10 | 22 | 1089.4833 | 89.4833
2043 | 6 | 10 | 23 | 1054.1083 | 54.1083
2043 | 6 | 11 | 0 | 1020.0033 | 20.0033
2043 | 6 | 11 | 1 | 983.0104 | 0
2043 | 6 | 11 | 2 | 970.1924 | 0
2043 | 6 | 11 | 3 | 965.7712 | 0
2043 | 6 | 11 | 4 | 966.5854 | 0
2043 | 6 | 11 | 5 | 985.1993 | 0
2043 | 6 | 11 | 6 | 1021.9389 | 21.9389
2043 | 6 | 11 | 7 | 1071.3915 | 71.3915
2043 | 6 | 11 | 8 | 1085.7217 | 85.7217
2043 | 6 | 11 | 9 | 1106.6505 | 106.6505
2043 | 6 | 11 | 10 | 1118.6634 | 118.6634
2043 | 6 | 11 | 11 | 1126.5654 | 126.5654
2043 | 6 | 11 | 12 | 1133.0919 | 133.0919
2043 | 6 | 11 | 13 | 1139.1747 | 139.1747
2043 | 6 | 11 | 14 | 1140.842 | 140.842
2043 | 6 | 11 | 15 | 1158.1618 | 158.1618
2043 | 6 | 11 | 16 | 1176.9453 | 176.9453
2043 | 6 | 11 | 17 | 1179.7372 | 179.7372
2043 | 6 | 11 | 18 | 1173.0261 | 173.0261
2043 | 6 | 11 | 19 | 1138.0458 | 138.0458
2043 | 6 | 11 | 20 | 1112.8185 | 112.8185
2043 | 6 | 11 | 21 | 1088.217 | 88.217
2043 | 6 | 11 | 22 | 1070.5147 | 70.5147
2043 | 6 | 11 | 23 | 1037.2743 | 37.2743
2043 | 6 | 12 | 0 | 1006.7969 | 6.7969
2043 | 6 | 12 | 1 | 1039.2872 | 39.2872
2043 | 6 | 12 | 2 | 1023.3793 | 23.3793
2043 | 6 | 12 | 3 | 1016.9609 | 16.9609
2043 | 6 | 12 | 4 | 1017.3799 | 17.3799
2043 | 6 | 12 | 5 | 1036.5428 | 36.5428
2043 | 6 | 12 | 6 | 1072.9106 | 72.9106
2043 | 6 | 12 | 7 | 1126.0582 | 126.0582
2043 | 6 | 12 | 8 | 1151.6989 | 151.6989
2043 | 6 | 12 | 9 | 1193.5662 | 193.5662
2043 | 6 | 12 | 10 | 1225.1439 | 225.1439
2043 | 6 | 12 | 11 | 1251.3204 | 251.3204
2043 | 6 | 12 | 12 | 1282.5668 | 282.5668
2043 | 6 | 12 | 13 | 1299.6325 | 299.6325
2043 | 6 | 12 | 14 | 1312.2267 | 312.2267
2043 | 6 | 12 | 15 | 1330.4056 | 330.4056
2043 | 6 | 12 | 16 | 1359.6717 | 359.6717
2043 | 6 | 12 | 17 | 1368.3912 | 368.3912
2043 | 6 | 12 | 18 | 1362.5349 | 362.5349
2043 | 6 | 12 | 19 | 1320.5538 | 320.5538
2043 | 6 | 12 | 20 | 1278.4796 | 278.4796
2043 | 6 | 12 | 21 | 1245.2185 | 245.2185
2043 | 6 | 12 | 22 | 1222.6354 | 222.6354
2043 | 6 | 12 | 23 | 1183.9932 | 183.9932
2043 | 6 | 13 | 0 | 1141.0482 | 141.0482
2043 | 6 | 13 | 1 | 1057.4987 | 57.4987
2043 | 6 | 13 | 2 | 1033.3646 | 33.3646
2043 | 6 | 13 | 3 | 1019.1262 | 19.1262
2043 | 6 | 13 | 4 | 1008.075 | 8.075
2043 | 6 | 13 | 5 | 1006.2879 | 6.2879
2043 | 6 | 13 | 6 | 1011.8001 | 11.8001
2043 | 6 | 13 | 7 | 1035.9783 | 35.9783
2043 | 6 | 13 | 8 | 1055.4705 | 55.4705
2043 | 6 | 13 | 9 | 1097.6098 | 97.6098
2043 | 6 | 13 | 10 | 1125.8351 | 125.8351
2043 | 6 | 13 | 11 | 1151.4633 | 151.4633
2043 | 6 | 13 | 12 | 1182.9452 | 182.9452
2043 | 6 | 13 | 13 | 1191.0048 | 191.0048
2043 | 6 | 13 | 14 | 1192.4414 | 192.4414
2043 | 6 | 13 | 15 | 1204.467 | 204.467
2043 | 6 | 13 | 16 | 1222.5688 | 222.5688
2043 | 6 | 13 | 17 | 1230.3597 | 230.3597
2043 | 6 | 13 | 18 | 1235.9323 | 235.9323
2043 | 6 | 13 | 19 | 1192.3572 | 192.3572
2043 | 6 | 13 | 20 | 1163.4288 | 163.4288
2043 | 6 | 13 | 21 | 1140.8241 | 140.8241
2043 | 6 | 13 | 22 | 1128.4893 | 128.4893
2043 | 6 | 13 | 23 | 1103.0574 | 103.0574
2043 | 6 | 14 | 0 | 1070.3466 | 70.3466
2043 | 6 | 14 | 1 | 1045.2288 | 45.2288
2043 | 6 | 14 | 2 | 1015.9797 | 15.9797
2043 | 6 | 14 | 3 | 998.2932 | 0
2043 | 6 | 14 | 4 | 982.5882 | 0
2043 | 6 | 14 | 5 | 978.5895 | 0
2043 | 6 | 14 | 6 | 981.7503 | 0
2043 | 6 | 14 | 7 | 1002.5127 | 2.5127
2043 | 6 | 14 | 8 | 1031.6131 | 31.6131
2043 | 6 | 14 | 9 | 1082.7628 | 82.7628
2043 | 6 | 14 | 10 | 1135.5835 | 135.5835
2043 | 6 | 14 | 11 | 1174.1476 | 174.1476
2043 | 6 | 14 | 12 | 1214.4522 | 214.4522
2043 | 6 | 14 | 13 | 1229.7704 | 229.7704
2043 | 6 | 14 | 14 | 1244.4415 | 244.4415
2043 | 6 | 14 | 15 | 1268.8474 | 268.8474
2043 | 6 | 14 | 16 | 1291.9167 | 291.9167
2043 | 6 | 14 | 17 | 1297.837 | 297.837
2043 | 6 | 14 | 18 | 1289.1281 | 289.1281
2043 | 6 | 14 | 19 | 1264.7506 | 264.7506
2043 | 6 | 14 | 20 | 1252.4413 | 252.4413
2043 | 6 | 14 | 21 | 1182.1216 | 182.1216
2043 | 6 | 14 | 22 | 1158.7855 | 158.7855
2043 | 6 | 14 | 23 | 1122.0091 | 122.0091
2043 | 6 | 15 | 0 | 1078.4782 | 78.4782
2043 | 6 | 15 | 1 | 1115.107 | 115.107
2043 | 6 | 15 | 2 | 1086.8629 | 86.8629
2043 | 6 | 15 | 3 | 1071.2467 | 71.2467
2043 | 6 | 15 | 4 | 1059.3181 | 59.3181
2043 | 6 | 15 | 5 | 1071.8684 | 71.8684
2043 | 6 | 15 | 6 | 1108.3034 | 108.3034
2043 | 6 | 15 | 7 | 1166.5895 | 166.5895
2043 | 6 | 15 | 8 | 1201.6808 | 201.6808
2043 | 6 | 15 | 9 | 1242.4477 | 242.4477
2043 | 6 | 15 | 10 | 1268.4844 | 268.4844
2043 | 6 | 15 | 11 | 1297.7748 | 297.7748
2043 | 6 | 15 | 12 | 1327.9974 | 327.9974
2043 | 6 | 15 | 13 | 1336.0597 | 336.0597
2043 | 6 | 15 | 14 | 1341.2349 | 341.2349
2043 | 6 | 15 | 15 | 1363.108 | 363.108
2043 | 6 | 15 | 16 | 1390.0653 | 390.0653
2043 | 6 | 15 | 17 | 1390.2871 | 390.2871
2043 | 6 | 15 | 18 | 1375.954 | 375.954
2043 | 6 | 15 | 19 | 1331.2405 | 331.2405
2043 | 6 | 15 | 20 | 1277.0102 | 277.0102
2043 | 6 | 15 | 21 | 1221.5311 | 221.5311
2043 | 6 | 15 | 22 | 1191.6783 | 191.6783
2043 | 6 | 15 | 23 | 1147.9655 | 147.9655
2043 | 6 | 16 | 0 | 1101.1305 | 101.1305
2043 | 6 | 16 | 1 | 1053.1436 | 53.1436
2043 | 6 | 16 | 2 | 1031.3614 | 31.3614
2043 | 6 | 16 | 3 | 1021.6412 | 21.6412
2043 | 6 | 16 | 4 | 1018.1362 | 18.1362
2043 | 6 | 16 | 5 | 1035.9934 | 35.9934
2043 | 6 | 16 | 6 | 1072.472 | 72.472
2043 | 6 | 16 | 7 | 1137.7566 | 137.7566
2043 | 6 | 16 | 8 | 1178.6999 | 178.6999
2043 | 6 | 16 | 9 | 1212.0731 | 212.0731
2043 | 6 | 16 | 10 | 1229.3871 | 229.3871
2043 | 6 | 16 | 11 | 1246.0997 | 246.0997
2043 | 6 | 16 | 12 | 1274.6879 | 274.6879
2043 | 6 | 16 | 13 | 1289.9626 | 289.9626
2043 | 6 | 16 | 14 | 1296.0398 | 296.0398
2043 | 6 | 16 | 15 | 1315.9094 | 315.9094
2043 | 6 | 16 | 16 | 1327.8553 | 327.8553
2043 | 6 | 16 | 17 | 1329.4972 | 329.4972
2043 | 6 | 16 | 18 | 1318.7838 | 318.7838
2043 | 6 | 16 | 19 | 1250.6789 | 250.6789
2043 | 6 | 16 | 20 | 1203.1382 | 203.1382
2043 | 6 | 16 | 21 | 1155.0902 | 155.0902
2043 | 6 | 16 | 22 | 1123.1153 | 123.1153
2043 | 6 | 16 | 23 | 1076.8301 | 76.8301
2043 | 6 | 17 | 0 | 1037.9156 | 37.9156
2043 | 6 | 17 | 1 | 1044.9675 | 44.9675
2043 | 6 | 17 | 2 | 1027.3254 | 27.3254
2043 | 6 | 17 | 3 | 1020.4682 | 20.4682
2043 | 6 | 17 | 4 | 1013.1913 | 13.1913
2043 | 6 | 17 | 5 | 1026.8413 | 26.8413
2043 | 6 | 17 | 6 | 1056.2682 | 56.2682
2043 | 6 | 17 | 7 | 1102.0746 | 102.0746
2043 | 6 | 17 | 8 | 1133.6343 | 133.6343
2043 | 6 | 17 | 9 | 1158.4078 | 158.4078
2043 | 6 | 17 | 10 | 1171.616 | 171.616
2043 | 6 | 17 | 11 | 1184.7318 | 184.7318
2043 | 6 | 17 | 12 | 1217.2841 | 217.2841
2043 | 6 | 17 | 13 | 1232.967 | 232.967
2043 | 6 | 17 | 14 | 1246.1892 | 246.1892
2043 | 6 | 17 | 15 | 1271.036 | 271.036
2043 | 6 | 17 | 16 | 1300.0754 | 300.0754
2043 | 6 | 17 | 17 | 1301.6247 | 301.6247
2043 | 6 | 17 | 18 | 1304.0181 | 304.0181
2043 | 6 | 17 | 19 | 1250.1029 | 250.1029
2043 | 6 | 17 | 20 | 1195.9826 | 195.9826
2043 | 6 | 17 | 21 | 1151.3684 | 151.3684
2043 | 6 | 17 | 22 | 1128.942 | 128.942
2043 | 6 | 17 | 23 | 1091.6704 | 91.6704
2043 | 6 | 18 | 0 | 1052.6719 | 52.6719
2043 | 6 | 18 | 1 | 1023.7752 | 23.7752
2043 | 6 | 18 | 2 | 1006.2767 | 6.2767
2043 | 6 | 18 | 3 | 1000.5635 | 0.56353
2043 | 6 | 18 | 4 | 998.708 | 0
2043 | 6 | 18 | 5 | 1015.1437 | 15.1437
2043 | 6 | 18 | 6 | 1051.9669 | 51.9669
2043 | 6 | 18 | 7 | 1099.3122 | 99.3122
2043 | 6 | 18 | 8 | 1123.385 | 123.385
2043 | 6 | 18 | 9 | 1152.1291 | 152.1291
2043 | 6 | 18 | 10 | 1168.3176 | 168.3176
2043 | 6 | 18 | 11 | 1188.6892 | 188.6892
2043 | 6 | 18 | 12 | 1215.1832 | 215.1832
2043 | 6 | 18 | 13 | 1231.1837 | 231.1837
2043 | 6 | 18 | 14 | 1234.5043 | 234.5043
2043 | 6 | 18 | 15 | 1253.9846 | 253.9846
2043 | 6 | 18 | 16 | 1271.1894 | 271.1894
2043 | 6 | 18 | 17 | 1265.6532 | 265.6532
2043 | 6 | 18 | 18 | 1263.2514 | 263.2514
2043 | 6 | 18 | 19 | 1222.4161 | 222.4161
2043 | 6 | 18 | 20 | 1177.4634 | 177.4634
2043 | 6 | 18 | 21 | 1172.6107 | 172.6107
2043 | 6 | 18 | 22 | 1152.248 | 152.248
2043 | 6 | 18 | 23 | 1116.7546 | 116.7546
2043 | 6 | 19 | 0 | 1080.8751 | 80.8751
2043 | 6 | 19 | 1 | 1089.3799 | 89.3799
2043 | 6 | 19 | 2 | 1068.8041 | 68.8041
2043 | 6 | 19 | 3 | 1056.5478 | 56.5478
2043 | 6 | 19 | 4 | 1052.2596 | 52.2596
2043 | 6 | 19 | 5 | 1066.4381 | 66.4381
2043 | 6 | 19 | 6 | 1099.558 | 99.558
2043 | 6 | 19 | 7 | 1152.2797 | 152.2797
2043 | 6 | 19 | 8 | 1173.7877 | 173.7877
2043 | 6 | 19 | 9 | 1214.6768 | 214.6768
2043 | 6 | 19 | 10 | 1248.2303 | 248.2303
2043 | 6 | 19 | 11 | 1278.1744 | 278.1744
2043 | 6 | 19 | 12 | 1304.6352 | 304.6352
2043 | 6 | 19 | 13 | 1319.1782 | 319.1782
2043 | 6 | 19 | 14 | 1324.6758 | 324.6758
2043 | 6 | 19 | 15 | 1345.3398 | 345.3398
2043 | 6 | 19 | 16 | 1361.3705 | 361.3705
2043 | 6 | 19 | 17 | 1353.7909 | 353.7909
2043 | 6 | 19 | 18 | 1338.9049 | 338.9049
2043 | 6 | 19 | 19 | 1301.077 | 301.077
2043 | 6 | 19 | 20 | 1269.1905 | 269.1905
2043 | 6 | 19 | 21 | 1261.5184 | 261.5184
2043 | 6 | 19 | 22 | 1240.637 | 240.637
2043 | 6 | 19 | 23 | 1205.4384 | 205.4384
2043 | 6 | 20 | 0 | 1164.6926 | 164.6926
2043 | 6 | 20 | 1 | 1086.4728 | 86.4728
2043 | 6 | 20 | 2 | 1008.253 | 8.253
2043 | 6 | 20 | 3 | 990.9316 | 0
2043 | 6 | 20 | 4 | 977.1195 | 0
2043 | 6 | 20 | 5 | 973.4503 | 0
2043 | 6 | 20 | 6 | 977.45 | 0
2043 | 6 | 20 | 7 | 991.4367 | 0
2043 | 6 | 20 | 8 | 1016.018 | 16.018
2043 | 6 | 20 | 9 | 1038.007 | 38.007
2043 | 6 | 20 | 10 | 1064.0022 | 64.0022
2043 | 6 | 20 | 11 | 1079.2161 | 79.2161
2043 | 6 | 20 | 12 | 1094.3928 | 94.3928
2043 | 6 | 20 | 13 | 1089.5159 | 89.5159
2043 | 6 | 20 | 14 | 1087.3112 | 87.3112
2043 | 6 | 20 | 15 | 1097.6698 | 97.6698
2043 | 6 | 20 | 16 | 1117.6839 | 117.6839
2043 | 6 | 20 | 17 | 1126.8187 | 126.8187
2043 | 6 | 20 | 18 | 1126.125 | 126.125
2043 | 6 | 20 | 19 | 1089.3244 | 89.3244
2043 | 6 | 20 | 20 | 1046.0124 | 46.0124
2043 | 6 | 20 | 21 | 1021.4602 | 21.4602
2043 | 6 | 20 | 22 | 1013.2397 | 13.2397
2043 | 6 | 20 | 23 | 994.8695 | 0
2043 | 6 | 21 | 0 | 974.2744 | 0
2043 | 6 | 21 | 1 | 956.1273 | 0
2043 | 6 | 21 | 2 | 936.0297 | 0
2043 | 6 | 21 | 3 | 923.7268 | 0
2043 | 6 | 21 | 4 | 911.7597 | 0
2043 | 6 | 21 | 5 | 905.9675 | 0
2043 | 6 | 21 | 6 | 907.8513 | 0
2043 | 6 | 21 | 7 | 915.6591 | 0
2043 | 6 | 21 | 8 | 934.3497 | 0
2043 | 6 | 21 | 9 | 958.4117 | 0
2043 | 6 | 21 | 10 | 981.5136 | 0
2043 | 6 | 21 | 11 | 997.4356 | 0
2043 | 6 | 21 | 12 | 1008.8782 | 8.8782
2043 | 6 | 21 | 13 | 1011.0771 | 11.0771
2043 | 6 | 21 | 14 | 1019.1594 | 19.1594
2043 | 6 | 21 | 15 | 1038.1895 | 38.1895
2043 | 6 | 21 | 16 | 1064.4094 | 64.4094
2043 | 6 | 21 | 17 | 1081.4465 | 81.4465
2043 | 6 | 21 | 18 | 1094.0817 | 94.0817
2043 | 6 | 21 | 19 | 1061.9802 | 61.9802
2043 | 6 | 21 | 20 | 1037.3254 | 37.3254
2043 | 6 | 21 | 21 | 1012.3468 | 12.3468
2043 | 6 | 21 | 22 | 1011.256 | 11.256
2043 | 6 | 21 | 23 | 994.7849 | 0
2043 | 6 | 22 | 0 | 973.5397 | 0
2043 | 6 | 22 | 1 | 984.7028 | 0
2043 | 6 | 22 | 2 | 968.7789 | 0
2043 | 6 | 22 | 3 | 961.9905 | 0
2043 | 6 | 22 | 4 | 959.4729 | 0
2043 | 6 | 22 | 5 | 971.7473 | 0
2043 | 6 | 22 | 6 | 1005.8218 | 5.8218
2043 | 6 | 22 | 7 | 1059.992 | 59.992
2043 | 6 | 22 | 8 | 1093.0315 | 93.0315
2043 | 6 | 22 | 9 | 1125.8742 | 125.8742
2043 | 6 | 22 | 10 | 1150.7433 | 150.7433
2043 | 6 | 22 | 11 | 1169.6373 | 169.6373
2043 | 6 | 22 | 12 | 1189.8885 | 189.8885
2043 | 6 | 22 | 13 | 1198.8209 | 198.8209
2043 | 6 | 22 | 14 | 1203.6261 | 203.6261
2043 | 6 | 22 | 15 | 1225.1888 | 225.1888
2043 | 6 | 22 | 16 | 1251.7269 | 251.7269
2043 | 6 | 22 | 17 | 1259.8666 | 259.8666
2043 | 6 | 22 | 18 | 1256.9699 | 256.9699
2043 | 6 | 22 | 19 | 1231.781 | 231.781
2043 | 6 | 22 | 20 | 1180.2398 | 180.2398
2043 | 6 | 22 | 21 | 1139.0512 | 139.0512
2043 | 6 | 22 | 22 | 1118.7351 | 118.7351
2043 | 6 | 22 | 23 | 1082.5712 | 82.5712
2043 | 6 | 23 | 0 | 1046.4069 | 46.4069
2043 | 6 | 23 | 1 | 997.1002 | 0
2043 | 6 | 23 | 2 | 981.0959 | 0
2043 | 6 | 23 | 3 | 976.3224 | 0
2043 | 6 | 23 | 4 | 973.9825 | 0
2043 | 6 | 23 | 5 | 988.0812 | 0
2043 | 6 | 23 | 6 | 1018.3733 | 18.3733
2043 | 6 | 23 | 7 | 1076.8601 | 76.8601
2043 | 6 | 23 | 8 | 1110.3726 | 110.3726
2043 | 6 | 23 | 9 | 1137.8635 | 137.8635
2043 | 6 | 23 | 10 | 1152.2963 | 152.2963
2043 | 6 | 23 | 11 | 1166.6491 | 166.6491
2043 | 6 | 23 | 12 | 1184.0941 | 184.0941
2043 | 6 | 23 | 13 | 1198.2177 | 198.2177
2043 | 6 | 23 | 14 | 1206.1629 | 206.1629
2043 | 6 | 23 | 15 | 1229.8415 | 229.8415
2043 | 6 | 23 | 16 | 1252.8263 | 252.8263
2043 | 6 | 23 | 17 | 1255.8992 | 255.8992
2043 | 6 | 23 | 18 | 1258.5929 | 258.5929
2043 | 6 | 23 | 19 | 1214.2715 | 214.2715
2043 | 6 | 23 | 20 | 1167.0379 | 167.0379
2043 | 6 | 23 | 21 | 1116.2722 | 116.2722
2043 | 6 | 23 | 22 | 1093.4903 | 93.4903
2043 | 6 | 23 | 23 | 1058.9242 | 58.9242
2043 | 6 | 24 | 0 | 1027.702 | 27.702
2043 | 6 | 24 | 1 | 1002.7783 | 2.7783
2043 | 6 | 24 | 2 | 986.8072 | 0
2043 | 6 | 24 | 3 | 980.1508 | 0
2043 | 6 | 24 | 4 | 977.973 | 0
2043 | 6 | 24 | 5 | 991.9713 | 0
2043 | 6 | 24 | 6 | 1027.5537 | 27.5537
2043 | 6 | 24 | 7 | 1074.8273 | 74.8273
2043 | 6 | 24 | 8 | 1104.5644 | 104.5644
2043 | 6 | 24 | 9 | 1124.1912 | 124.1912
2043 | 6 | 24 | 10 | 1135.4772 | 135.4772
2043 | 6 | 24 | 11 | 1149.0884 | 149.0884
2043 | 6 | 24 | 12 | 1176.4094 | 176.4094
2043 | 6 | 24 | 13 | 1191.6278 | 191.6278
2043 | 6 | 24 | 14 | 1202.9186 | 202.9186
2043 | 6 | 24 | 15 | 1227.1689 | 227.1689
2043 | 6 | 24 | 16 | 1254.9182 | 254.9182
2043 | 6 | 24 | 17 | 1256.104 | 256.104
2043 | 6 | 24 | 18 | 1242.1345 | 242.1345
2043 | 6 | 24 | 19 | 1196.545 | 196.545
2043 | 6 | 24 | 20 | 1154.6815 | 154.6815
2043 | 6 | 24 | 21 | 1113.928 | 113.928
2043 | 6 | 24 | 22 | 1091.7741 | 91.7741
2043 | 6 | 24 | 23 | 1054.5691 | 54.5691
2043 | 6 | 25 | 0 | 1020.2807 | 20.2807
2043 | 6 | 25 | 1 | 1050.0414 | 50.0414
2043 | 6 | 25 | 2 | 1033.9233 | 33.9233
2043 | 6 | 25 | 3 | 1028.3378 | 28.3378
2043 | 6 | 25 | 4 | 1025.4286 | 25.4286
2043 | 6 | 25 | 5 | 1040.441 | 40.441
2043 | 6 | 25 | 6 | 1076.8953 | 76.8953
2043 | 6 | 25 | 7 | 1130.48 | 130.48
2043 | 6 | 25 | 8 | 1145.5509 | 145.5509
2043 | 6 | 25 | 9 | 1182.4508 | 182.4508
2043 | 6 | 25 | 10 | 1194.8266 | 194.8266
2043 | 6 | 25 | 11 | 1213.3764 | 213.3764
2043 | 6 | 25 | 12 | 1246.3173 | 246.3173
2043 | 6 | 25 | 13 | 1263.5069 | 263.5069
2043 | 6 | 25 | 14 | 1269.0106 | 269.0106
2043 | 6 | 25 | 15 | 1292.6387 | 292.6387
2043 | 6 | 25 | 16 | 1316.2614 | 316.2614
2043 | 6 | 25 | 17 | 1320.8396 | 320.8396
2043 | 6 | 25 | 18 | 1313.4298 | 313.4298
2043 | 6 | 25 | 19 | 1276.5154 | 276.5154
2043 | 6 | 25 | 20 | 1233.5525 | 233.5525
2043 | 6 | 25 | 21 | 1186.7326 | 186.7326
2043 | 6 | 25 | 22 | 1156.2449 | 156.2449
2043 | 6 | 25 | 23 | 1125.681 | 125.681
2043 | 6 | 26 | 0 | 1084.9868 | 84.9868
2043 | 6 | 26 | 1 | 1114.0591 | 114.0591
2043 | 6 | 26 | 2 | 1093.3147 | 93.3147
2043 | 6 | 26 | 3 | 1083.8427 | 83.8427
2043 | 6 | 26 | 4 | 1078.1295 | 78.1295
2043 | 6 | 26 | 5 | 1092.6973 | 92.6973
2043 | 6 | 26 | 6 | 1128.0579 | 128.0579
2043 | 6 | 26 | 7 | 1179.7044 | 179.7044
2043 | 6 | 26 | 8 | 1204.3646 | 204.3646
2043 | 6 | 26 | 9 | 1252.8527 | 252.8527
2043 | 6 | 26 | 10 | 1284.7062 | 284.7062
2043 | 6 | 26 | 11 | 1326.4016 | 326.4016
2043 | 6 | 26 | 12 | 1368.2064 | 368.2064
2043 | 6 | 26 | 13 | 1389.1957 | 389.1957
2043 | 6 | 26 | 14 | 1399.5252 | 399.5252
2043 | 6 | 26 | 15 | 1424.4118 | 424.4118
2043 | 6 | 26 | 16 | 1449.0859 | 449.0859
2043 | 6 | 26 | 17 | 1447.0652 | 447.0652
2043 | 6 | 26 | 18 | 1434.3858 | 434.3858
2043 | 6 | 26 | 19 | 1388.285 | 388.285
2043 | 6 | 26 | 20 | 1333.817 | 333.817
2043 | 6 | 26 | 21 | 1320.5931 | 320.5931
2043 | 6 | 26 | 22 | 1296.2765 | 296.2765
2043 | 6 | 26 | 23 | 1257.6583 | 257.6583
2043 | 6 | 27 | 0 | 1208.8874 | 208.8874
2043 | 6 | 27 | 1 | 1127.4711 | 127.4711
2043 | 6 | 27 | 2 | 1046.0547 | 46.0547
2043 | 6 | 27 | 3 | 1028.6972 | 28.6972
2043 | 6 | 27 | 4 | 1017.7925 | 17.7925
2043 | 6 | 27 | 5 | 1017.4171 | 17.4171
2043 | 6 | 27 | 6 | 1024.6077 | 24.6077
2043 | 6 | 27 | 7 | 1048.071 | 48.071
2043 | 6 | 27 | 8 | 1068.6614 | 68.6614
2043 | 6 | 27 | 9 | 1112.2837 | 112.2837
2043 | 6 | 27 | 10 | 1146.3655 | 146.3655
2043 | 6 | 27 | 11 | 1174.2673 | 174.2673
2043 | 6 | 27 | 12 | 1207.4005 | 207.4005
2043 | 6 | 27 | 13 | 1213.2624 | 213.2624
2043 | 6 | 27 | 14 | 1213.4072 | 213.4072
2043 | 6 | 27 | 15 | 1228.4779 | 228.4779
2043 | 6 | 27 | 16 | 1242.0291 | 242.0291
2043 | 6 | 27 | 17 | 1249.0796 | 249.0796
2043 | 6 | 27 | 18 | 1251.4601 | 251.4601
2043 | 6 | 27 | 19 | 1224.502 | 224.502
2043 | 6 | 27 | 20 | 1172.6906 | 172.6906
2043 | 6 | 27 | 21 | 1148.2945 | 148.2945
2043 | 6 | 27 | 22 | 1137.0671 | 137.0671
2043 | 6 | 27 | 23 | 1114.2616 | 114.2616
2043 | 6 | 28 | 0 | 1077.1912 | 77.1912
2043 | 6 | 28 | 1 | 1031.9952 | 31.9952
2043 | 6 | 28 | 2 | 1003.912 | 3.912
2043 | 6 | 28 | 3 | 986.6686 | 0
2043 | 6 | 28 | 4 | 969.7817 | 0
2043 | 6 | 28 | 5 | 961.8339 | 0
2043 | 6 | 28 | 6 | 963.5008 | 0
2043 | 6 | 28 | 7 | 977.557 | 0
2043 | 6 | 28 | 8 | 1001.6017 | 1.6017
2043 | 6 | 28 | 9 | 1049.0782 | 49.0782
2043 | 6 | 28 | 10 | 1083.5462 | 83.5462
2043 | 6 | 28 | 11 | 1107.0201 | 107.0201
2043 | 6 | 28 | 12 | 1141.7343 | 141.7343
2043 | 6 | 28 | 13 | 1149.0403 | 149.0403
2043 | 6 | 28 | 14 | 1154.0615 | 154.0615
2043 | 6 | 28 | 15 | 1176.0532 | 176.0532
2043 | 6 | 28 | 16 | 1207.2116 | 207.2116
2043 | 6 | 28 | 17 | 1222.9561 | 222.9561
2043 | 6 | 28 | 18 | 1220.8552 | 220.8552
2043 | 6 | 28 | 19 | 1180.4309 | 180.4309
2043 | 6 | 28 | 20 | 1138.1083 | 138.1083
2043 | 6 | 28 | 21 | 1103.4866 | 103.4866
2043 | 6 | 28 | 22 | 1081.82 | 81.82
2043 | 6 | 28 | 23 | 1054.9943 | 54.9943
2043 | 6 | 29 | 0 | 1012.6796 | 12.6796
2043 | 6 | 29 | 1 | 996.6457 | 0
2043 | 6 | 29 | 2 | 980.7847 | 0
2043 | 6 | 29 | 3 | 975.704 | 0
2043 | 6 | 29 | 4 | 969.6282 | 0
2043 | 6 | 29 | 5 | 988.644 | 0
2043 | 6 | 29 | 6 | 1034.8233 | 34.8233
2043 | 6 | 29 | 7 | 1089.0903 | 89.0903
2043 | 6 | 29 | 8 | 1110.9236 | 110.9236
2043 | 6 | 29 | 9 | 1151.2855 | 151.2855
2043 | 6 | 29 | 10 | 1163.2881 | 163.2881
2043 | 6 | 29 | 11 | 1173.8962 | 173.8962
2043 | 6 | 29 | 12 | 1201.6808 | 201.6808
2043 | 6 | 29 | 13 | 1210.9854 | 210.9854
2043 | 6 | 29 | 14 | 1215.0761 | 215.0761
2043 | 6 | 29 | 15 | 1237.1125 | 237.1125
2043 | 6 | 29 | 16 | 1263.8954 | 263.8954
2043 | 6 | 29 | 17 | 1270.9122 | 270.9122
2043 | 6 | 29 | 18 | 1268.0834 | 268.0834
2043 | 6 | 29 | 19 | 1243.6046 | 243.6046
2043 | 6 | 29 | 20 | 1193.3646 | 193.3646
2043 | 6 | 29 | 21 | 1149.9003 | 149.9003
2043 | 6 | 29 | 22 | 1126.3882 | 126.3882
2043 | 6 | 29 | 23 | 1092.5938 | 92.5938
2043 | 6 | 30 | 0 | 1044.4011 | 44.4011
2043 | 6 | 30 | 1 | 1044.2114 | 44.2114
2043 | 6 | 30 | 2 | 1044.0217 | 44.0217
2043 | 6 | 30 | 3 | 1034.133 | 34.133
2043 | 6 | 30 | 4 | 1027.8976 | 27.8976
2043 | 6 | 30 | 5 | 1039.7488 | 39.7488
2043 | 6 | 30 | 6 | 1059.1535 | 59.1535
2043 | 6 | 30 | 7 | 1101.3317 | 101.3317
2043 | 6 | 30 | 8 | 1145.5737 | 145.5737
2043 | 6 | 30 | 9 | 1189.3742 | 189.3742
2043 | 6 | 30 | 10 | 1215.4287 | 215.4287
2043 | 6 | 30 | 11 | 1243.0341 | 243.0341
2043 | 6 | 30 | 12 | 1284.286 | 284.286
2043 | 6 | 30 | 13 | 1305.2063 | 305.2063
2043 | 6 | 30 | 14 | 1322.2003 | 322.2003
2043 | 6 | 30 | 15 | 1347.4708 | 347.4708
2043 | 6 | 30 | 16 | 1370.1584 | 370.1584
2043 | 6 | 30 | 17 | 1371.7387 | 371.7387
2043 | 6 | 30 | 18 | 1378.922 | 378.922
2043 | 6 | 30 | 19 | 1321.8739 | 321.8739
2043 | 6 | 30 | 20 | 1263.2456 | 263.2456
2043 | 6 | 30 | 21 | 1216.2434 | 216.2434
2043 | 6 | 30 | 22 | 1197.0475 | 197.0475
2043 | 6 | 30 | 23 | 1159.2832 | 159.2832
2043 | 7 | 1 | 0 | 1121.3611 | 121.3611
2043 | 7 | 1 | 1 | 1045.6046 | 45.6046
2043 | 7 | 1 | 2 | 1004.274 | 4.274
2043 | 7 | 1 | 3 | 962.9434 | 0
2043 | 7 | 1 | 4 | 957.8243 | 0
2043 | 7 | 1 | 5 | 964.5686 | 0
2043 | 7 | 1 | 6 | 973.166 | 0
2043 | 7 | 1 | 7 | 997.6887 | 0
2043 | 7 | 1 | 8 | 1009.9318 | 9.9318
2043 | 7 | 1 | 9 | 1032.7455 | 32.7455
2043 | 7 | 1 | 10 | 1042.3483 | 42.3483
2043 | 7 | 1 | 11 | 1058.0965 | 58.0965
2043 | 7 | 1 | 12 | 1089.4684 | 89.4684
2043 | 7 | 1 | 13 | 1100.012 | 100.012
2043 | 7 | 1 | 14 | 1105.8141 | 105.8141
2043 | 7 | 1 | 15 | 1126.904 | 126.904
2043 | 7 | 1 | 16 | 1138.1458 | 138.1458
2043 | 7 | 1 | 17 | 1148.0427 | 148.0427
2043 | 7 | 1 | 18 | 1156.0476 | 156.0476
2043 | 7 | 1 | 19 | 1126.4931 | 126.4931
2043 | 7 | 1 | 20 | 1085.2032 | 85.2032
2043 | 7 | 1 | 21 | 1045.7365 | 45.7365
2043 | 7 | 1 | 22 | 1031.7772 | 31.7772
2043 | 7 | 1 | 23 | 1013.6794 | 13.6794
2043 | 7 | 2 | 0 | 989.6599 | 0
2043 | 7 | 2 | 1 | 1058.5096 | 58.5096
2043 | 7 | 2 | 2 | 1034.2606 | 34.2606
2043 | 7 | 2 | 3 | 1020.721 | 20.721
2043 | 7 | 2 | 4 | 1010.8965 | 10.8965
2043 | 7 | 2 | 5 | 1027.3006 | 27.3006
2043 | 7 | 2 | 6 | 1060.6812 | 60.6812
2043 | 7 | 2 | 7 | 1105.1364 | 105.1364
2043 | 7 | 2 | 8 | 1128.0864 | 128.0864
2043 | 7 | 2 | 9 | 1175.5955 | 175.5955
2043 | 7 | 2 | 10 | 1201.3095 | 201.3095
2043 | 7 | 2 | 11 | 1233.8553 | 233.8553
2043 | 7 | 2 | 12 | 1272.2467 | 272.2467
2043 | 7 | 2 | 13 | 1287.7213 | 287.7213
2043 | 7 | 2 | 14 | 1296.132 | 296.132
2043 | 7 | 2 | 15 | 1317.8979 | 317.8979
2043 | 7 | 2 | 16 | 1333.4425 | 333.4425
2043 | 7 | 2 | 17 | 1339.7948 | 339.7948
2043 | 7 | 2 | 18 | 1343.9089 | 343.9089
2043 | 7 | 2 | 19 | 1300.3015 | 300.3015
2043 | 7 | 2 | 20 | 1246.9029 | 246.9029
2043 | 7 | 2 | 21 | 1183.6068 | 183.6068
2043 | 7 | 2 | 22 | 1154.4286 | 154.4286
2043 | 7 | 2 | 23 | 1118.4793 | 118.4793
2043 | 7 | 3 | 0 | 1070.6855 | 70.6855
2043 | 7 | 3 | 1 | 1023.7979 | 23.7979
2043 | 7 | 3 | 2 | 1004.1965 | 4.1965
2043 | 7 | 3 | 3 | 996.13 | 0
2043 | 7 | 3 | 4 | 990.0822 | 0
2043 | 7 | 3 | 5 | 1007.5401 | 7.5401
2043 | 7 | 3 | 6 | 1039.8878 | 39.8878
2043 | 7 | 3 | 7 | 1086.8922 | 86.8922
2043 | 7 | 3 | 8 | 1113.7767 | 113.7767
2043 | 7 | 3 | 9 | 1145.8336 | 145.8336
2043 | 7 | 3 | 10 | 1155.1733 | 155.1733
2043 | 7 | 3 | 11 | 1160.7195 | 160.7195
2043 | 7 | 3 | 12 | 1185.0468 | 185.0468
2043 | 7 | 3 | 13 | 1192.41 | 192.41
2043 | 7 | 3 | 14 | 1198.9486 | 198.9486
2043 | 7 | 3 | 15 | 1221.044 | 221.044
2043 | 7 | 3 | 16 | 1244.3855 | 244.3855
2043 | 7 | 3 | 17 | 1252.02 | 252.02
2043 | 7 | 3 | 18 | 1250.5207 | 250.5207
2043 | 7 | 3 | 19 | 1206.2196 | 206.2196
2043 | 7 | 3 | 20 | 1149.3796 | 149.3796
2043 | 7 | 3 | 21 | 1104.4723 | 104.4723
2043 | 7 | 3 | 22 | 1088.0654 | 88.0654
2043 | 7 | 3 | 23 | 1058.0321 | 58.0321
2043 | 7 | 4 | 0 | 1021.7521 | 21.7521
2043 | 7 | 4 | 1 | 941.1156 | 0
2043 | 7 | 4 | 2 | 924.8963 | 0
2043 | 7 | 4 | 3 | 917.4107 | 0
2043 | 7 | 4 | 4 | 909.6161 | 0
2043 | 7 | 4 | 5 | 910.6167 | 0
2043 | 7 | 4 | 6 | 911.7144 | 0
2043 | 7 | 4 | 7 | 922.2196 | 0
2043 | 7 | 4 | 8 | 949.0547 | 0
2043 | 7 | 4 | 9 | 992.2601 | 0
2043 | 7 | 4 | 10 | 1014.7021 | 14.7021
2043 | 7 | 4 | 11 | 1036.6798 | 36.6798
2043 | 7 | 4 | 12 | 1061.8781 | 61.8781
2043 | 7 | 4 | 13 | 1068.3337 | 68.3337
2043 | 7 | 4 | 14 | 1078.4591 | 78.4591
2043 | 7 | 4 | 15 | 1102.3828 | 102.3828
2043 | 7 | 4 | 16 | 1125.3267 | 125.3267
2043 | 7 | 4 | 17 | 1139.7272 | 139.7272
2043 | 7 | 4 | 18 | 1144.8565 | 144.8565
2043 | 7 | 4 | 19 | 1114.0316 | 114.0316
2043 | 7 | 4 | 20 | 1058.0929 | 58.0929
2043 | 7 | 4 | 21 | 1033.6027 | 33.6027
2043 | 7 | 4 | 22 | 1028.7077 | 28.7077
2043 | 7 | 4 | 23 | 1011.58 | 11.58
2043 | 7 | 5 | 0 | 983.4516 | 0
2043 | 7 | 5 | 1 | 974.122 | 0
2043 | 7 | 5 | 2 | 957.7054 | 0
2043 | 7 | 5 | 3 | 948.3006 | 0
2043 | 7 | 5 | 4 | 938.9944 | 0
2043 | 7 | 5 | 5 | 938.4155 | 0
2043 | 7 | 5 | 6 | 946.3504 | 0
2043 | 7 | 5 | 7 | 965.8292 | 0
2043 | 7 | 5 | 8 | 989.5153 | 0
2043 | 7 | 5 | 9 | 1048.3326 | 48.3326
2043 | 7 | 5 | 10 | 1092.88 | 92.88
2043 | 7 | 5 | 11 | 1141.4683 | 141.4683
2043 | 7 | 5 | 12 | 1193.3931 | 193.3931
2043 | 7 | 5 | 13 | 1216.6874 | 216.6874
2043 | 7 | 5 | 14 | 1238.4643 | 238.4643
2043 | 7 | 5 | 15 | 1271.3243 | 271.3243
2043 | 7 | 5 | 16 | 1306.953 | 306.953
2043 | 7 | 5 | 17 | 1324.1433 | 324.1433
2043 | 7 | 5 | 18 | 1328.6207 | 328.6207
2043 | 7 | 5 | 19 | 1295.9747 | 295.9747
2043 | 7 | 5 | 20 | 1243.2068 | 243.2068
2043 | 7 | 5 | 21 | 1206.0883 | 206.0883
2043 | 7 | 5 | 22 | 1182.6244 | 182.6244
2043 | 7 | 5 | 23 | 1152.5758 | 152.5758
2043 | 7 | 6 | 0 | 1105.2318 | 105.2318
2043 | 7 | 6 | 1 | 1108.74 | 108.74
2043 | 7 | 6 | 2 | 1112.2483 | 112.2483
2043 | 7 | 6 | 3 | 1093.4638 | 93.4638
2043 | 7 | 6 | 4 | 1078.6231 | 78.6231
2043 | 7 | 6 | 5 | 1095.0614 | 95.0614
2043 | 7 | 6 | 6 | 1135.0489 | 135.0489
2043 | 7 | 6 | 7 | 1199.8977 | 199.8977
2043 | 7 | 6 | 8 | 1243.5617 | 243.5617
2043 | 7 | 6 | 9 | 1318.2053 | 318.2053
2043 | 7 | 6 | 10 | 1365.5813 | 365.5813
2043 | 7 | 6 | 11 | 1416.6555 | 416.6555
2043 | 7 | 6 | 12 | 1470.7595 | 470.7595
2043 | 7 | 6 | 13 | 1500.1098 | 500.1098
2043 | 7 | 6 | 14 | 1528.0987 | 528.0987
2043 | 7 | 6 | 15 | 1559.7674 | 559.7674
2043 | 7 | 6 | 16 | 1594.9357 | 594.9357
2043 | 7 | 6 | 17 | 1600.5003 | 600.5003
2043 | 7 | 6 | 18 | 1594.2258 | 594.2258
2043 | 7 | 6 | 19 | 1549.6168 | 549.6168
2043 | 7 | 6 | 20 | 1491.6029 | 491.6029
2043 | 7 | 6 | 21 | 1423.1187 | 423.1187
2043 | 7 | 6 | 22 | 1369.8813 | 369.8813
2043 | 7 | 6 | 23 | 1313.8598 | 313.8598
2043 | 7 | 7 | 0 | 1237.5575 | 237.5575
2043 | 7 | 7 | 1 | 1159.9513 | 159.9513
2043 | 7 | 7 | 2 | 1128.1971 | 128.1971
2043 | 7 | 7 | 3 | 1108.8382 | 108.8382
2043 | 7 | 7 | 4 | 1098.0667 | 98.0667
2043 | 7 | 7 | 5 | 1112.6974 | 112.6974
2043 | 7 | 7 | 6 | 1144.5026 | 144.5026
2043 | 7 | 7 | 7 | 1214.1422 | 214.1422
2043 | 7 | 7 | 8 | 1273.4343 | 273.4343
2043 | 7 | 7 | 9 | 1324.5415 | 324.5415
2043 | 7 | 7 | 10 | 1367.772 | 367.772
2043 | 7 | 7 | 11 | 1408.9816 | 408.9816
2043 | 7 | 7 | 12 | 1459.6109 | 459.6109
2043 | 7 | 7 | 13 | 1489.4986 | 489.4986
2043 | 7 | 7 | 14 | 1514.5191 | 514.5191
2043 | 7 | 7 | 15 | 1544.1997 | 544.1997
2043 | 7 | 7 | 16 | 1566.6075 | 566.6075
2043 | 7 | 7 | 17 | 1568.9251 | 568.9251
2043 | 7 | 7 | 18 | 1560.7474 | 560.7474
2043 | 7 | 7 | 19 | 1498.3878 | 498.3878
2043 | 7 | 7 | 20 | 1441.9822 | 441.9822
2043 | 7 | 7 | 21 | 1375.707 | 375.707
2043 | 7 | 7 | 22 | 1324.5269 | 324.5269
2043 | 7 | 7 | 23 | 1265.6189 | 265.6189
2043 | 7 | 8 | 0 | 1208.1589 | 208.1589
2043 | 7 | 8 | 1 | 1188.1887 | 188.1887
2043 | 7 | 8 | 2 | 1154.2201 | 154.2201
2043 | 7 | 8 | 3 | 1134.7982 | 134.7982
2043 | 7 | 8 | 4 | 1121.1002 | 121.1002
2043 | 7 | 8 | 5 | 1132.3347 | 132.3347
2043 | 7 | 8 | 6 | 1160.3977 | 160.3977
2043 | 7 | 8 | 7 | 1217.1707 | 217.1707
2043 | 7 | 8 | 8 | 1273.4252 | 273.4252
2043 | 7 | 8 | 9 | 1330.3692 | 330.3692
2043 | 7 | 8 | 10 | 1378.7698 | 378.7698
2043 | 7 | 8 | 11 | 1422.3872 | 422.3872
2043 | 7 | 8 | 12 | 1487.283 | 487.283
2043 | 7 | 8 | 13 | 1524.4207 | 524.4207
2043 | 7 | 8 | 14 | 1555.5586 | 555.5586
2043 | 7 | 8 | 15 | 1594.9141 | 594.9141
2043 | 7 | 8 | 16 | 1622.9345 | 622.9345
2043 | 7 | 8 | 17 | 1621.8534 | 621.8534
2043 | 7 | 8 | 18 | 1614.5781 | 614.5781
2043 | 7 | 8 | 19 | 1559.3066 | 559.3066
2043 | 7 | 8 | 20 | 1486.3784 | 486.3784
2043 | 7 | 8 | 21 | 1429.4687 | 429.4687
2043 | 7 | 8 | 22 | 1383.6957 | 383.6957
2043 | 7 | 8 | 23 | 1323.0059 | 323.0059
2043 | 7 | 9 | 0 | 1258.6003 | 258.6003
2043 | 7 | 9 | 1 | 1212.845 | 212.845
2043 | 7 | 9 | 2 | 1167.0897 | 167.0897
2043 | 7 | 9 | 3 | 1145.6854 | 145.6854
2043 | 7 | 9 | 4 | 1132.1059 | 132.1059
2043 | 7 | 9 | 5 | 1143.2541 | 143.2541
2043 | 7 | 9 | 6 | 1175.9281 | 175.9281
2043 | 7 | 9 | 7 | 1234.1701 | 234.1701
2043 | 7 | 9 | 8 | 1273.8121 | 273.8121
2043 | 7 | 9 | 9 | 1334.8254 | 334.8254
2043 | 7 | 9 | 10 | 1371.5415 | 371.5415
2043 | 7 | 9 | 11 | 1403.8704 | 403.8704
2043 | 7 | 9 | 12 | 1447.392 | 447.392
2043 | 7 | 9 | 13 | 1465.5785 | 465.5785
2043 | 7 | 9 | 14 | 1476.4915 | 476.4915
2043 | 7 | 9 | 15 | 1497.9783 | 497.9783
2043 | 7 | 9 | 16 | 1517.7161 | 517.7161
2043 | 7 | 9 | 17 | 1521.0865 | 521.0865
2043 | 7 | 9 | 18 | 1500.2597 | 500.2597
2043 | 7 | 9 | 19 | 1441.2283 | 441.2283
2043 | 7 | 9 | 20 | 1379.4391 | 379.4391
2043 | 7 | 9 | 21 | 1327.3619 | 327.3619
2043 | 7 | 9 | 22 | 1288.7575 | 288.7575
2043 | 7 | 9 | 23 | 1241.7952 | 241.7952
2043 | 7 | 10 | 0 | 1184.3289 | 184.3289
2043 | 7 | 10 | 1 | 1132.7884 | 132.7884
2043 | 7 | 10 | 2 | 1104.4716 | 104.4716
2043 | 7 | 10 | 3 | 1089.2909 | 89.2909
2043 | 7 | 10 | 4 | 1078.3529 | 78.3529
2043 | 7 | 10 | 5 | 1090.2505 | 90.2505
2043 | 7 | 10 | 6 | 1122.1291 | 122.1291
2043 | 7 | 10 | 7 | 1163.4218 | 163.4218
2043 | 7 | 10 | 8 | 1172.5152 | 172.5152
2043 | 7 | 10 | 9 | 1205.9954 | 205.9954
2043 | 7 | 10 | 10 | 1219.5461 | 219.5461
2043 | 7 | 10 | 11 | 1235.2647 | 235.2647
2043 | 7 | 10 | 12 | 1259.1063 | 259.1063
2043 | 7 | 10 | 13 | 1261.1105 | 261.1105
2043 | 7 | 10 | 14 | 1257.0959 | 257.0959
2043 | 7 | 10 | 15 | 1273.6127 | 273.6127
2043 | 7 | 10 | 16 | 1293.8333 | 293.8333
2043 | 7 | 10 | 17 | 1295.9353 | 295.9353
2043 | 7 | 10 | 18 | 1278.3023 | 278.3023
2043 | 7 | 10 | 19 | 1241.5897 | 241.5897
2043 | 7 | 10 | 20 | 1187.7329 | 187.7329
2043 | 7 | 10 | 21 | 1126.9901 | 126.9901
2043 | 7 | 10 | 22 | 1104.8868 | 104.8868
2043 | 7 | 10 | 23 | 1075.9214 | 75.9214
2043 | 7 | 11 | 0 | 1040.359 | 40.359
2043 | 7 | 11 | 1 | 997.3318 | 0
2043 | 7 | 11 | 2 | 954.3047 | 0
2043 | 7 | 11 | 3 | 945.0903 | 0
2043 | 7 | 11 | 4 | 938.1432 | 0
2043 | 7 | 11 | 5 | 937.6644 | 0
2043 | 7 | 11 | 6 | 942.0852 | 0
2043 | 7 | 11 | 7 | 957.6696 | 0
2043 | 7 | 11 | 8 | 983.4499 | 0
2043 | 7 | 11 | 9 | 1024.7655 | 24.7655
2043 | 7 | 11 | 10 | 1052.8943 | 52.8943
2043 | 7 | 11 | 11 | 1075.7453 | 75.7453
2043 | 7 | 11 | 12 | 1102.3317 | 102.3317
2043 | 7 | 11 | 13 | 1110.6526 | 110.6526
2043 | 7 | 11 | 14 | 1119.3092 | 119.3092
2043 | 7 | 11 | 15 | 1141.8197 | 141.8197
2043 | 7 | 11 | 16 | 1165.636 | 165.636
2043 | 7 | 11 | 17 | 1177.0249 | 177.0249
2043 | 7 | 11 | 18 | 1178.859 | 178.859
2043 | 7 | 11 | 19 | 1145.3655 | 145.3655
2043 | 7 | 11 | 20 | 1087.0696 | 87.0696
2043 | 7 | 11 | 21 | 1067.9029 | 67.9029
2043 | 7 | 11 | 22 | 1058.8586 | 58.8586
2043 | 7 | 11 | 23 | 1038.9742 | 38.9742
2043 | 7 | 12 | 0 | 1009.5119 | 9.5119
2043 | 7 | 12 | 1 | 982.9166 | 0
2043 | 7 | 12 | 2 | 962.3526 | 0
2043 | 7 | 12 | 3 | 949.5915 | 0
2043 | 7 | 12 | 4 | 938.6087 | 0
2043 | 7 | 12 | 5 | 936.3052 | 0
2043 | 7 | 12 | 6 | 942.0367 | 0
2043 | 7 | 12 | 7 | 960.3794 | 0
2043 | 7 | 12 | 8 | 988.3219 | 0
2043 | 7 | 12 | 9 | 1048.7205 | 48.7205
2043 | 7 | 12 | 10 | 1099.5528 | 99.5528
2043 | 7 | 12 | 11 | 1148.0512 | 148.0512
2043 | 7 | 12 | 12 | 1194.1796 | 194.1796
2043 | 7 | 12 | 13 | 1218.1439 | 218.1439
2043 | 7 | 12 | 14 | 1236.2161 | 236.2161
2043 | 7 | 12 | 15 | 1268.5901 | 268.5901
2043 | 7 | 12 | 16 | 1301.3207 | 301.3207
2043 | 7 | 12 | 17 | 1317.7352 | 317.7352
2043 | 7 | 12 | 18 | 1314.1699 | 314.1699
2043 | 7 | 12 | 19 | 1280.9012 | 280.9012
2043 | 7 | 12 | 20 | 1229.6728 | 229.6728
2043 | 7 | 12 | 21 | 1194.7927 | 194.7927
2043 | 7 | 12 | 22 | 1176.3467 | 176.3467
2043 | 7 | 12 | 23 | 1143.1988 | 143.1988
2043 | 7 | 13 | 0 | 1097.5147 | 97.5147
2043 | 7 | 13 | 1 | 1079.8006 | 79.8006
2043 | 7 | 13 | 2 | 1051.1225 | 51.1225
2043 | 7 | 13 | 3 | 1033.6165 | 33.6165
2043 | 7 | 13 | 4 | 1021.7175 | 21.7175
2043 | 7 | 13 | 5 | 1027.1188 | 27.1188
2043 | 7 | 13 | 6 | 1056.4456 | 56.4456
2043 | 7 | 13 | 7 | 1108.2323 | 108.2323
2043 | 7 | 13 | 8 | 1148.7104 | 148.7104
2043 | 7 | 13 | 9 | 1197.503 | 197.503
2043 | 7 | 13 | 10 | 1234.1366 | 234.1366
2043 | 7 | 13 | 11 | 1268.8888 | 268.8888
2043 | 7 | 13 | 12 | 1305.541 | 305.541
2043 | 7 | 13 | 13 | 1319.7487 | 319.7487
2043 | 7 | 13 | 14 | 1332.0199 | 332.0199
2043 | 7 | 13 | 15 | 1363.0945 | 363.0945
2043 | 7 | 13 | 16 | 1397.7201 | 397.7201
2043 | 7 | 13 | 17 | 1404.8892 | 404.8892
2043 | 7 | 13 | 18 | 1389.2953 | 389.2953
2043 | 7 | 13 | 19 | 1338.4621 | 338.4621
2043 | 7 | 13 | 20 | 1275.3848 | 275.3848
2043 | 7 | 13 | 21 | 1212.5133 | 212.5133
2043 | 7 | 13 | 22 | 1178.5557 | 178.5557
2043 | 7 | 13 | 23 | 1135.7579 | 135.7579
2043 | 7 | 14 | 0 | 1082.7271 | 82.7271
2043 | 7 | 14 | 1 | 1023.7491 | 23.7491
2043 | 7 | 14 | 2 | 1000.9278 | 0.9278
2043 | 7 | 14 | 3 | 989.571 | 0
2043 | 7 | 14 | 4 | 983.133 | 0
2043 | 7 | 14 | 5 | 999.2127 | 0
2043 | 7 | 14 | 6 | 1031.4899 | 31.4899
2043 | 7 | 14 | 7 | 1085.0647 | 85.0647
2043 | 7 | 14 | 8 | 1123.8486 | 123.8486
2043 | 7 | 14 | 9 | 1158.2187 | 158.2187
2043 | 7 | 14 | 10 | 1177.9777 | 177.9777
2043 | 7 | 14 | 11 | 1197.1258 | 197.1258
2043 | 7 | 14 | 12 | 1222.7013 | 222.7013
2043 | 7 | 14 | 13 | 1239.4073 | 239.4073
2043 | 7 | 14 | 14 | 1250.5059 | 250.5059
2043 | 7 | 14 | 15 | 1275.674 | 275.674
2043 | 7 | 14 | 16 | 1291.6666 | 291.6666
2043 | 7 | 14 | 17 | 1296.8404 | 296.8404
2043 | 7 | 14 | 18 | 1301.3648 | 301.3648
2043 | 7 | 14 | 19 | 1249.1706 | 249.1706
2043 | 7 | 14 | 20 | 1193.869 | 193.869
2043 | 7 | 14 | 21 | 1127.5396 | 127.5396
2043 | 7 | 14 | 22 | 1085.2973 | 85.2973
2043 | 7 | 14 | 23 | 1042.9527 | 42.9527
2043 | 7 | 15 | 0 | 1005.6469 | 5.6469
2043 | 7 | 15 | 1 | 1052.3509 | 52.3509
2043 | 7 | 15 | 2 | 1032.8535 | 32.8535
2043 | 7 | 15 | 3 | 1023.0776 | 23.0776
2043 | 7 | 15 | 4 | 1018.4839 | 18.4839
2043 | 7 | 15 | 5 | 1033.9186 | 33.9186
2043 | 7 | 15 | 6 | 1069.6817 | 69.6817
2043 | 7 | 15 | 7 | 1119.7236 | 119.7236
2043 | 7 | 15 | 8 | 1161.5423 | 161.5423
2043 | 7 | 15 | 9 | 1202.2516 | 202.2516
2043 | 7 | 15 | 10 | 1230.6766 | 230.6766
2043 | 7 | 15 | 11 | 1259.2515 | 259.2515
2043 | 7 | 15 | 12 | 1312.6744 | 312.6744
2043 | 7 | 15 | 13 | 1340.6022 | 340.6022
2043 | 7 | 15 | 14 | 1364.7624 | 364.7624
2043 | 7 | 15 | 15 | 1397.6505 | 397.6505
2043 | 7 | 15 | 16 | 1423.5049 | 423.5049
2043 | 7 | 15 | 17 | 1425.6401 | 425.6401
2043 | 7 | 15 | 18 | 1423.7783 | 423.7783
2043 | 7 | 15 | 19 | 1372.3102 | 372.3102
2043 | 7 | 15 | 20 | 1321.7709 | 321.7709
2043 | 7 | 15 | 21 | 1249.761 | 249.761
2043 | 7 | 15 | 22 | 1213.0283 | 213.0283
2043 | 7 | 15 | 23 | 1168.2773 | 168.2773
2043 | 7 | 16 | 0 | 1118.7326 | 118.7326
2043 | 7 | 16 | 1 | 1092.9553 | 92.9553
2043 | 7 | 16 | 2 | 1066.9691 | 66.9691
2043 | 7 | 16 | 3 | 1053.8196 | 53.8196
2043 | 7 | 16 | 4 | 1045.9276 | 45.9276
2043 | 7 | 16 | 5 | 1059.2009 | 59.2009
2043 | 7 | 16 | 6 | 1093.2191 | 93.2191
2043 | 7 | 16 | 7 | 1138.646 | 138.646
2043 | 7 | 16 | 8 | 1170.1437 | 170.1437
2043 | 7 | 16 | 9 | 1220.7421 | 220.7421
2043 | 7 | 16 | 10 | 1246.6436 | 246.6436
2043 | 7 | 16 | 11 | 1279.2568 | 279.2568
2043 | 7 | 16 | 12 | 1318.3764 | 318.3764
2043 | 7 | 16 | 13 | 1339.0963 | 339.0963
2043 | 7 | 16 | 14 | 1350.3749 | 350.3749
2043 | 7 | 16 | 15 | 1377.5089 | 377.5089
2043 | 7 | 16 | 16 | 1401.6299 | 401.6299
2043 | 7 | 16 | 17 | 1405.3469 | 405.3469
2043 | 7 | 16 | 18 | 1392.5217 | 392.5217
2043 | 7 | 16 | 19 | 1348.0701 | 348.0701
2043 | 7 | 16 | 20 | 1293.1105 | 293.1105
2043 | 7 | 16 | 21 | 1240.2518 | 240.2518
2043 | 7 | 16 | 22 | 1210.4772 | 210.4772
2043 | 7 | 16 | 23 | 1168.8758 | 168.8758
2043 | 7 | 17 | 0 | 1119.5596 | 119.5596
2043 | 7 | 17 | 1 | 1086.7331 | 86.7331
2043 | 7 | 17 | 2 | 1064.3362 | 64.3362
2043 | 7 | 17 | 3 | 1053.4973 | 53.4973
2043 | 7 | 17 | 4 | 1048.871 | 48.871
2043 | 7 | 17 | 5 | 1061.1108 | 61.1108
2043 | 7 | 17 | 6 | 1093.3066 | 93.3066
2043 | 7 | 17 | 7 | 1137.1196 | 137.1196
2043 | 7 | 17 | 8 | 1164.4518 | 164.4518
2043 | 7 | 17 | 9 | 1207.4842 | 207.4842
2043 | 7 | 17 | 10 | 1236.4288 | 236.4288
2043 | 7 | 17 | 11 | 1271.4144 | 271.4144
2043 | 7 | 17 | 12 | 1309.5349 | 309.5349
2043 | 7 | 17 | 13 | 1327.7007 | 327.7007
2043 | 7 | 17 | 14 | 1338.0769 | 338.0769
2043 | 7 | 17 | 15 | 1353.9543 | 353.9543
2043 | 7 | 17 | 16 | 1372.9623 | 372.9623
2043 | 7 | 17 | 17 | 1373.5181 | 373.5181
2043 | 7 | 17 | 18 | 1368.4693 | 368.4693
2043 | 7 | 17 | 19 | 1322.9367 | 322.9367
2043 | 7 | 17 | 20 | 1275.1621 | 275.1621
2043 | 7 | 17 | 21 | 1258.9789 | 258.9789
2043 | 7 | 17 | 22 | 1231.81 | 231.81
2043 | 7 | 17 | 23 | 1196.269 | 196.269
2043 | 7 | 18 | 0 | 1150.4503 | 150.4503
2043 | 7 | 18 | 1 | 1088.4506 | 88.4506
2043 | 7 | 18 | 2 | 1026.4509 | 26.4509
2043 | 7 | 18 | 3 | 1010.583 | 10.583
2043 | 7 | 18 | 4 | 996.9024 | 0
2043 | 7 | 18 | 5 | 995.9425 | 0
2043 | 7 | 18 | 6 | 1006.4236 | 6.4236
2043 | 7 | 18 | 7 | 1027.586 | 27.586
2043 | 7 | 18 | 8 | 1055.4438 | 55.4438
2043 | 7 | 18 | 9 | 1104.7741 | 104.7741
2043 | 7 | 18 | 10 | 1151.4079 | 151.4079
2043 | 7 | 18 | 11 | 1193.3801 | 193.3801
2043 | 7 | 18 | 12 | 1231.0603 | 231.0603
2043 | 7 | 18 | 13 | 1247.3334 | 247.3334
2043 | 7 | 18 | 14 | 1259.8472 | 259.8472
2043 | 7 | 18 | 15 | 1283.0894 | 283.0894
2043 | 7 | 18 | 16 | 1305.9554 | 305.9554
2043 | 7 | 18 | 17 | 1310.6826 | 310.6826
2043 | 7 | 18 | 18 | 1294.8267 | 294.8267
2043 | 7 | 18 | 19 | 1267.301 | 267.301
2043 | 7 | 18 | 20 | 1215.105 | 215.105
2043 | 7 | 18 | 21 | 1191.9695 | 191.9695
2043 | 7 | 18 | 22 | 1172.6751 | 172.6751
2043 | 7 | 18 | 23 | 1140.9815 | 140.9815
2043 | 7 | 19 | 0 | 1099.5373 | 99.5373
2043 | 7 | 19 | 1 | 1054.2234 | 54.2234
2043 | 7 | 19 | 2 | 1022.7575 | 22.7575
2043 | 7 | 19 | 3 | 1003.0184 | 3.0184
2043 | 7 | 19 | 4 | 984.9011 | 0
2043 | 7 | 19 | 5 | 978.2957 | 0
2043 | 7 | 19 | 6 | 978.0814 | 0
2043 | 7 | 19 | 7 | 992.1545 | 0
2043 | 7 | 19 | 8 | 1021.3751 | 21.3751
2043 | 7 | 19 | 9 | 1072.43 | 72.43
2043 | 7 | 19 | 10 | 1119.0215 | 119.0215
2043 | 7 | 19 | 11 | 1160.9966 | 160.9966
2043 | 7 | 19 | 12 | 1202.0354 | 202.0354
2043 | 7 | 19 | 13 | 1224.4558 | 224.4558
2043 | 7 | 19 | 14 | 1242.2133 | 242.2133
2043 | 7 | 19 | 15 | 1269.7292 | 269.7292
2043 | 7 | 19 | 16 | 1300.0701 | 300.0701
2043 | 7 | 19 | 17 | 1315.5715 | 315.5715
2043 | 7 | 19 | 18 | 1314.7238 | 314.7238
2043 | 7 | 19 | 19 | 1280.7352 | 280.7352
2043 | 7 | 19 | 20 | 1230.8578 | 230.8578
2043 | 7 | 19 | 21 | 1191.1169 | 191.1169
2043 | 7 | 19 | 22 | 1163.7448 | 163.7448
2043 | 7 | 19 | 23 | 1128.9486 | 128.9486
2043 | 7 | 20 | 0 | 1089.4953 | 89.4953
2043 | 7 | 20 | 1 | 1124.2836 | 124.2836
2043 | 7 | 20 | 2 | 1096.6537 | 96.6537
2043 | 7 | 20 | 3 | 1081.2051 | 81.2051
2043 | 7 | 20 | 4 | 1069.5265 | 69.5265
2043 | 7 | 20 | 5 | 1085.1852 | 85.1852
2043 | 7 | 20 | 6 | 1123.687 | 123.687
2043 | 7 | 20 | 7 | 1172.6771 | 172.6771
2043 | 7 | 20 | 8 | 1212.7726 | 212.7726
2043 | 7 | 20 | 9 | 1274.7234 | 274.7234
2043 | 7 | 20 | 10 | 1310.4716 | 310.4716
2043 | 7 | 20 | 11 | 1348.4154 | 348.4154
2043 | 7 | 20 | 12 | 1392.2598 | 392.2598
2043 | 7 | 20 | 13 | 1413.1862 | 413.1862
2043 | 7 | 20 | 14 | 1435.7201 | 435.7201
2043 | 7 | 20 | 15 | 1463.5664 | 463.5664
2043 | 7 | 20 | 16 | 1494.2197 | 494.2197
2043 | 7 | 20 | 17 | 1495.0077 | 495.0077
2043 | 7 | 20 | 18 | 1478.6229 | 478.6229
2043 | 7 | 20 | 19 | 1429.0567 | 429.0567
2043 | 7 | 20 | 20 | 1373.0192 | 373.0192
2043 | 7 | 20 | 21 | 1315.819 | 315.819
2043 | 7 | 20 | 22 | 1268.3913 | 268.3913
2043 | 7 | 20 | 23 | 1225.4581 | 225.4581
2043 | 7 | 21 | 0 | 1168.1907 | 168.1907
2043 | 7 | 21 | 1 | 1160.5261 | 160.5261
2043 | 7 | 21 | 2 | 1133.0929 | 133.0929
2043 | 7 | 21 | 3 | 1116.087 | 116.087
2043 | 7 | 21 | 4 | 1106.8673 | 106.8673
2043 | 7 | 21 | 5 | 1123.8649 | 123.8649
2043 | 7 | 21 | 6 | 1161.0622 | 161.0622
2043 | 7 | 21 | 7 | 1225.6518 | 225.6518
2043 | 7 | 21 | 8 | 1285.3641 | 285.3641
2043 | 7 | 21 | 9 | 1353.2274 | 353.2274
2043 | 7 | 21 | 10 | 1395.3027 | 395.3027
2043 | 7 | 21 | 11 | 1435.8007 | 435.8007
2043 | 7 | 21 | 12 | 1492.6121 | 492.6121
2043 | 7 | 21 | 13 | 1531.9057 | 531.9057
2043 | 7 | 21 | 14 | 1563.2171 | 563.2171
2043 | 7 | 21 | 15 | 1602.2966 | 602.2966
2043 | 7 | 21 | 16 | 1626.1047 | 626.1047
2043 | 7 | 21 | 17 | 1629.7012 | 629.7012
2043 | 7 | 21 | 18 | 1615.5263 | 615.5263
2043 | 7 | 21 | 19 | 1556.8427 | 556.8427
2043 | 7 | 21 | 20 | 1492.0196 | 492.0196
2043 | 7 | 21 | 21 | 1408.3999 | 408.3999
2043 | 7 | 21 | 22 | 1351.2063 | 351.2063
2043 | 7 | 21 | 23 | 1293.6793 | 293.6793
2043 | 7 | 22 | 0 | 1230.886 | 230.886
2043 | 7 | 22 | 1 | 1215.5728 | 215.5728
2043 | 7 | 22 | 2 | 1182.7951 | 182.7951
2043 | 7 | 22 | 3 | 1162.9386 | 162.9386
2043 | 7 | 22 | 4 | 1148.4157 | 148.4157
2043 | 7 | 22 | 5 | 1161.1166 | 161.1166
2043 | 7 | 22 | 6 | 1194.1475 | 194.1475
2043 | 7 | 22 | 7 | 1242.5049 | 242.5049
2043 | 7 | 22 | 8 | 1275.3222 | 275.3222
2043 | 7 | 22 | 9 | 1324.3864 | 324.3864
2043 | 7 | 22 | 10 | 1354.8341 | 354.8341
2043 | 7 | 22 | 11 | 1392.788 | 392.788
2043 | 7 | 22 | 12 | 1458.9895 | 458.9895
2043 | 7 | 22 | 13 | 1487.7414 | 487.7414
2043 | 7 | 22 | 14 | 1507.6717 | 507.6717
2043 | 7 | 22 | 15 | 1539.4481 | 539.4481
2043 | 7 | 22 | 16 | 1564.2684 | 564.2684
2043 | 7 | 22 | 17 | 1558.8029 | 558.8029
2043 | 7 | 22 | 18 | 1546.04 | 546.04
2043 | 7 | 22 | 19 | 1489.6178 | 489.6178
2043 | 7 | 22 | 20 | 1432.6095 | 432.6095
2043 | 7 | 22 | 21 | 1362.5454 | 362.5454
2043 | 7 | 22 | 22 | 1321.0433 | 321.0433
2043 | 7 | 22 | 23 | 1271.224 | 271.224
2043 | 7 | 23 | 0 | 1214.3046 | 214.3046
2043 | 7 | 23 | 1 | 1167.7962 | 167.7962
2043 | 7 | 23 | 2 | 1137.909 | 137.909
2043 | 7 | 23 | 3 | 1120.9916 | 120.9916
2043 | 7 | 23 | 4 | 1110.333 | 110.333
2043 | 7 | 23 | 5 | 1124.8139 | 124.8139
2043 | 7 | 23 | 6 | 1162.9481 | 162.9481
2043 | 7 | 23 | 7 | 1212.7419 | 212.7419
2043 | 7 | 23 | 8 | 1246.4005 | 246.4005
2043 | 7 | 23 | 9 | 1310.239 | 310.239
2043 | 7 | 23 | 10 | 1340.3195 | 340.3195
2043 | 7 | 23 | 11 | 1373.756 | 373.756
2043 | 7 | 23 | 12 | 1416.9166 | 416.9166
2043 | 7 | 23 | 13 | 1440.103 | 440.103
2043 | 7 | 23 | 14 | 1456.3169 | 456.3169
2043 | 7 | 23 | 15 | 1485.5315 | 485.5315
2043 | 7 | 23 | 16 | 1511.5298 | 511.5298
2043 | 7 | 23 | 17 | 1508.0698 | 508.0698
2043 | 7 | 23 | 18 | 1491.3229 | 491.3229
2043 | 7 | 23 | 19 | 1432.4952 | 432.4952
2043 | 7 | 23 | 20 | 1366.3633 | 366.3633
2043 | 7 | 23 | 21 | 1306.2943 | 306.2943
2043 | 7 | 23 | 22 | 1271.1408 | 271.1408
2043 | 7 | 23 | 23 | 1226.7757 | 226.7757
2043 | 7 | 24 | 0 | 1173.9222 | 173.9222
2043 | 7 | 24 | 1 | 1142.5774 | 142.5774
2043 | 7 | 24 | 2 | 1117.66 | 117.66
2043 | 7 | 24 | 3 | 1105.4598 | 105.4598
2043 | 7 | 24 | 4 | 1097.6584 | 97.6584
2043 | 7 | 24 | 5 | 1111.231 | 111.231
2043 | 7 | 24 | 6 | 1147.4161 | 147.4161
2043 | 7 | 24 | 7 | 1190.9135 | 190.9135
2043 | 7 | 24 | 8 | 1226.5098 | 226.5098
2043 | 7 | 24 | 9 | 1276.0692 | 276.0692
2043 | 7 | 24 | 10 | 1308.1046 | 308.1046
2043 | 7 | 24 | 11 | 1350.5674 | 350.5674
2043 | 7 | 24 | 12 | 1390.8531 | 390.8531
2043 | 7 | 24 | 13 | 1407.4713 | 407.4713
2043 | 7 | 24 | 14 | 1416.3222 | 416.3222
2043 | 7 | 24 | 15 | 1434.9852 | 434.9852
2043 | 7 | 24 | 16 | 1454.7535 | 454.7535
2043 | 7 | 24 | 17 | 1451.6616 | 451.6616
2043 | 7 | 24 | 18 | 1437.7958 | 437.7958
2043 | 7 | 24 | 19 | 1387.0244 | 387.0244
2043 | 7 | 24 | 20 | 1332.3487 | 332.3487
2043 | 7 | 24 | 21 | 1299.8214 | 299.8214
2043 | 7 | 24 | 22 | 1273.8165 | 273.8165
2043 | 7 | 24 | 23 | 1235.5453 | 235.5453
2043 | 7 | 25 | 0 | 1187.7555 | 187.7555
2043 | 7 | 25 | 1 | 1105.3183 | 105.3183
2043 | 7 | 25 | 2 | 1022.8811 | 22.8811
2043 | 7 | 25 | 3 | 1006.2626 | 6.2626
2043 | 7 | 25 | 4 | 994.1786 | 0
2043 | 7 | 25 | 5 | 991.1426 | 0
2043 | 7 | 25 | 6 | 998.5436 | 0
2043 | 7 | 25 | 7 | 1008.9622 | 8.9622
2043 | 7 | 25 | 8 | 1031.4292 | 31.4292
2043 | 7 | 25 | 9 | 1072.3172 | 72.3172
2043 | 7 | 25 | 10 | 1103.4377 | 103.4377
2043 | 7 | 25 | 11 | 1129.819 | 129.819
2043 | 7 | 25 | 12 | 1157.2261 | 157.2261
2043 | 7 | 25 | 13 | 1160.8791 | 160.8791
2043 | 7 | 25 | 14 | 1163.7225 | 163.7225
2043 | 7 | 25 | 15 | 1178.4704 | 178.4704
2043 | 7 | 25 | 16 | 1197.6106 | 197.6106
2043 | 7 | 25 | 17 | 1200.6758 | 200.6758
2043 | 7 | 25 | 18 | 1195.8289 | 195.8289
2043 | 7 | 25 | 19 | 1163.7052 | 163.7052
2043 | 7 | 25 | 20 | 1120.0509 | 120.0509
2043 | 7 | 25 | 21 | 1092.7579 | 92.7579
2043 | 7 | 25 | 22 | 1081.6244 | 81.6244
2043 | 7 | 25 | 23 | 1060.5035 | 60.5035
2043 | 7 | 26 | 0 | 1024.9935 | 24.9935
2043 | 7 | 26 | 1 | 986.6635 | 0
2043 | 7 | 26 | 2 | 948.3336 | 0
2043 | 7 | 26 | 3 | 934.7709 | 0
2043 | 7 | 26 | 4 | 922.7989 | 0
2043 | 7 | 26 | 5 | 919.928 | 0
2043 | 7 | 26 | 6 | 921.1812 | 0
2043 | 7 | 26 | 7 | 918.558 | 0
2043 | 7 | 26 | 8 | 929.722 | 0
2043 | 7 | 26 | 9 | 970.6264 | 0
2043 | 7 | 26 | 10 | 999.2867 | 0
2043 | 7 | 26 | 11 | 1025.4159 | 25.4159
2043 | 7 | 26 | 12 | 1057.7649 | 57.7649
2043 | 7 | 26 | 13 | 1065.0908 | 65.0908
2043 | 7 | 26 | 14 | 1072.3843 | 72.3843
2043 | 7 | 26 | 15 | 1092.7732 | 92.7732
2043 | 7 | 26 | 16 | 1114.2326 | 114.2326
2043 | 7 | 26 | 17 | 1132.4496 | 132.4496
2043 | 7 | 26 | 18 | 1137.3103 | 137.3103
2043 | 7 | 26 | 19 | 1107.5237 | 107.5237
2043 | 7 | 26 | 20 | 1070.1214 | 70.1214
2043 | 7 | 26 | 21 | 1041.2994 | 41.2994
2043 | 7 | 26 | 22 | 1020.2038 | 20.2038
2043 | 7 | 26 | 23 | 1000.3317 | 0.33172
2043 | 7 | 27 | 0 | 964.5603 | 0
2043 | 7 | 27 | 1 | 970.5494 | 0
2043 | 7 | 27 | 2 | 976.5384 | 0
2043 | 7 | 27 | 3 | 969.383 | 0
2043 | 7 | 27 | 4 | 962.9575 | 0
2043 | 7 | 27 | 5 | 982.4098 | 0
2043 | 7 | 27 | 6 | 1025.8009 | 25.8009
2043 | 7 | 27 | 7 | 1071.1877 | 71.1877
2043 | 7 | 27 | 8 | 1091.6514 | 91.6514
2043 | 7 | 27 | 9 | 1132.9065 | 132.9065
2043 | 7 | 27 | 10 | 1148.4641 | 148.4641
2043 | 7 | 27 | 11 | 1169.5322 | 169.5322
2043 | 7 | 27 | 12 | 1199.5363 | 199.5363
2043 | 7 | 27 | 13 | 1208.2745 | 208.2745
2043 | 7 | 27 | 14 | 1214.7629 | 214.7629
2043 | 7 | 27 | 15 | 1237.0584 | 237.0584
2043 | 7 | 27 | 16 | 1260.8868 | 260.8868
2043 | 7 | 27 | 17 | 1260.8758 | 260.8758
2043 | 7 | 27 | 18 | 1250.8181 | 250.8181
2043 | 7 | 27 | 19 | 1222.5629 | 222.5629
2043 | 7 | 27 | 20 | 1180.5615 | 180.5615
2043 | 7 | 27 | 21 | 1132.823 | 132.823
2043 | 7 | 27 | 22 | 1091.5134 | 91.5134
2043 | 7 | 27 | 23 | 1059.2493 | 59.2493
2043 | 7 | 28 | 0 | 1010.3786 | 10.3786
2043 | 7 | 28 | 1 | 996.7712 | 0
2043 | 7 | 28 | 2 | 980.6545 | 0
2043 | 7 | 28 | 3 | 975.0936 | 0
2043 | 7 | 28 | 4 | 971.1856 | 0
2043 | 7 | 28 | 5 | 992.8646 | 0
2043 | 7 | 28 | 6 | 1030.2208 | 30.2208
2043 | 7 | 28 | 7 | 1081.8015 | 81.8015
2043 | 7 | 28 | 8 | 1118.155 | 118.155
2043 | 7 | 28 | 9 | 1160.0455 | 160.0455
2043 | 7 | 28 | 10 | 1174.825 | 174.825
2043 | 7 | 28 | 11 | 1189.7558 | 189.7558
2043 | 7 | 28 | 12 | 1236.2904 | 236.2904
2043 | 7 | 28 | 13 | 1258.4897 | 258.4897
2043 | 7 | 28 | 14 | 1277.3204 | 277.3204
2043 | 7 | 28 | 15 | 1305.2636 | 305.2636
2043 | 7 | 28 | 16 | 1320.0661 | 320.0661
2043 | 7 | 28 | 17 | 1312.6685 | 312.6685
2043 | 7 | 28 | 18 | 1302.3387 | 302.3387
2043 | 7 | 28 | 19 | 1261.9473 | 261.9473
2043 | 7 | 28 | 20 | 1220.3951 | 220.3951
2043 | 7 | 28 | 21 | 1157.0554 | 157.0554
2043 | 7 | 28 | 22 | 1121.8187 | 121.8187
2043 | 7 | 28 | 23 | 1079.9103 | 79.9103
2043 | 7 | 29 | 0 | 1042.1793 | 42.1793
2043 | 7 | 29 | 1 | 1040.3803 | 40.3803
2043 | 7 | 29 | 2 | 1023.8275 | 23.8275
2043 | 7 | 29 | 3 | 1015.5444 | 15.5444
2043 | 7 | 29 | 4 | 1010.3667 | 10.3667
2043 | 7 | 29 | 5 | 1022.0732 | 22.0732
2043 | 7 | 29 | 6 | 1051.5814 | 51.5814
2043 | 7 | 29 | 7 | 1089.9374 | 89.9374
2043 | 7 | 29 | 8 | 1121.1257 | 121.1257
2043 | 7 | 29 | 9 | 1160.5584 | 160.5584
2043 | 7 | 29 | 10 | 1180.412 | 180.412
2043 | 7 | 29 | 11 | 1200.4029 | 200.4029
2043 | 7 | 29 | 12 | 1259.4946 | 259.4946
2043 | 7 | 29 | 13 | 1284.0758 | 284.0758
2043 | 7 | 29 | 14 | 1303.3062 | 303.3062
2043 | 7 | 29 | 15 | 1337.478 | 337.478
2043 | 7 | 29 | 16 | 1364.6367 | 364.6367
2043 | 7 | 29 | 17 | 1367.2257 | 367.2257
2043 | 7 | 29 | 18 | 1363.0311 | 363.0311
2043 | 7 | 29 | 19 | 1306.2331 | 306.2331
2043 | 7 | 29 | 20 | 1253.3331 | 253.3331
2043 | 7 | 29 | 21 | 1205.002 | 205.002
2043 | 7 | 29 | 22 | 1178.3835 | 178.3835
2043 | 7 | 29 | 23 | 1141.387 | 141.387
2043 | 7 | 30 | 0 | 1127.7731 | 127.7731
2043 | 7 | 30 | 1 | 1120.609 | 120.609
2043 | 7 | 30 | 2 | 1113.4449 | 113.4449
2043 | 7 | 30 | 3 | 1097.8682 | 97.8682
2043 | 7 | 30 | 4 | 1089.238 | 89.238
2043 | 7 | 30 | 5 | 1104.1995 | 104.1995
2043 | 7 | 30 | 6 | 1138.0285 | 138.0285
2043 | 7 | 30 | 7 | 1185.8767 | 185.8767
2043 | 7 | 30 | 8 | 1223.8461 | 223.8461
2043 | 7 | 30 | 9 | 1287.8964 | 287.8964
2043 | 7 | 30 | 10 | 1328.4902 | 328.4902
2043 | 7 | 30 | 11 | 1378.1549 | 378.1549
2043 | 7 | 30 | 12 | 1430.886 | 430.886
2043 | 7 | 30 | 13 | 1467.976 | 467.976
2043 | 7 | 30 | 14 | 1495.2545 | 495.2545
2043 | 7 | 30 | 15 | 1532.3042 | 532.3042
2043 | 7 | 30 | 16 | 1561.1104 | 561.1104
2043 | 7 | 30 | 17 | 1558.1625 | 558.1625
2043 | 7 | 30 | 18 | 1535.8195 | 535.8195
2043 | 7 | 30 | 19 | 1468.375 | 468.375
2043 | 7 | 30 | 20 | 1402.4009 | 402.4009
2043 | 7 | 30 | 21 | 1363.3681 | 363.3681
2043 | 7 | 30 | 22 | 1324.4546 | 324.4546
2043 | 7 | 30 | 23 | 1277.8287 | 277.8287
2043 | 7 | 31 | 0 | 1221.1291 | 221.1291
2043 | 7 | 31 | 1 | 1175.4151 | 175.4151
2043 | 7 | 31 | 2 | 1148.426 | 148.426
2043 | 7 | 31 | 3 | 1134.0337 | 134.0337
2043 | 7 | 31 | 4 | 1122.2369 | 122.2369
2043 | 7 | 31 | 5 | 1132.7976 | 132.7976
2043 | 7 | 31 | 6 | 1162.5345 | 162.5345
2043 | 7 | 31 | 7 | 1212.3173 | 212.3173
2043 | 7 | 31 | 8 | 1258.1492 | 258.1492
2043 | 7 | 31 | 9 | 1318.1215 | 318.1215
2043 | 7 | 31 | 10 | 1373.6311 | 373.6311
2043 | 7 | 31 | 11 | 1430.7497 | 430.7497
2043 | 7 | 31 | 12 | 1485.7118 | 485.7118
2043 | 7 | 31 | 13 | 1521.0145 | 521.0145
2043 | 7 | 31 | 14 | 1547.2977 | 547.2977
2043 | 7 | 31 | 15 | 1571.774 | 571.774
2043 | 7 | 31 | 16 | 1593.6907 | 593.6907
2043 | 7 | 31 | 17 | 1582.7811 | 582.7811
2043 | 7 | 31 | 18 | 1557.3619 | 557.3619
2043 | 7 | 31 | 19 | 1498.8067 | 498.8067
2043 | 7 | 31 | 20 | 1442.8768 | 442.8768
2043 | 7 | 31 | 21 | 1425.1279 | 425.1279
2043 | 7 | 31 | 22 | 1382.6708 | 382.6708
2043 | 7 | 31 | 23 | 1333.9787 | 333.9787
2043 | 8 | 1 | 0 | 1284.5779 | 284.5779
2043 | 8 | 1 | 1 | 1200.2414 | 200.2414
2043 | 8 | 1 | 2 | 1115.9049 | 115.9049
2043 | 8 | 1 | 3 | 1093.7111 | 93.7111
2043 | 8 | 1 | 4 | 1077.5297 | 77.5297
2043 | 8 | 1 | 5 | 1073.0864 | 73.0864
2043 | 8 | 1 | 6 | 1080.4547 | 80.4547
2043 | 8 | 1 | 7 | 1101.7513 | 101.7513
2043 | 8 | 1 | 8 | 1131.0122 | 131.0122
2043 | 8 | 1 | 9 | 1184.317 | 184.317
2043 | 8 | 1 | 10 | 1241.5251 | 241.5251
2043 | 8 | 1 | 11 | 1292.3517 | 292.3517
2043 | 8 | 1 | 12 | 1340.1933 | 340.1933
2043 | 8 | 1 | 13 | 1359.2094 | 359.2094
2043 | 8 | 1 | 14 | 1370.9642 | 370.9642
2043 | 8 | 1 | 15 | 1387.2637 | 387.2637
2043 | 8 | 1 | 16 | 1401.4712 | 401.4712
2043 | 8 | 1 | 17 | 1396.9436 | 396.9436
2043 | 8 | 1 | 18 | 1383.4698 | 383.4698
2043 | 8 | 1 | 19 | 1327.7595 | 327.7595
2043 | 8 | 1 | 20 | 1268.5322 | 268.5322
2043 | 8 | 1 | 21 | 1255.4113 | 255.4113
2043 | 8 | 1 | 22 | 1229.8588 | 229.8588
2043 | 8 | 1 | 23 | 1195.7348 | 195.7348
2043 | 8 | 2 | 0 | 1156.5853 | 156.5853
2043 | 8 | 2 | 1 | 1079.3487 | 79.3487
2043 | 8 | 2 | 2 | 1040.3182 | 40.3182
2043 | 8 | 2 | 3 | 1013.8923 | 13.8923
2043 | 8 | 2 | 4 | 991.202 | 0
2043 | 8 | 2 | 5 | 982.3917 | 0
2043 | 8 | 2 | 6 | 981.4742 | 0
2043 | 8 | 2 | 7 | 991.5766 | 0
2043 | 8 | 2 | 8 | 1020.0369 | 20.0369
2043 | 8 | 2 | 9 | 1082.021 | 82.021
2043 | 8 | 2 | 10 | 1133.726 | 133.726
2043 | 8 | 2 | 11 | 1176.5243 | 176.5243
2043 | 8 | 2 | 12 | 1218.6027 | 218.6027
2043 | 8 | 2 | 13 | 1232.5569 | 232.5569
2043 | 8 | 2 | 14 | 1242.2928 | 242.2928
2043 | 8 | 2 | 15 | 1260.8757 | 260.8757
2043 | 8 | 2 | 16 | 1282.6331 | 282.6331
2043 | 8 | 2 | 17 | 1281.7981 | 281.7981
2043 | 8 | 2 | 18 | 1270.1852 | 270.1852
2043 | 8 | 2 | 19 | 1228.6221 | 228.6221
2043 | 8 | 2 | 20 | 1186.4002 | 186.4002
2043 | 8 | 2 | 21 | 1176.4484 | 176.4484
2043 | 8 | 2 | 22 | 1137.5534 | 137.5534
2043 | 8 | 2 | 23 | 1100.9587 | 100.9587
2043 | 8 | 3 | 0 | 1051.4207 | 51.4207
2043 | 8 | 3 | 1 | 1049.6341 | 49.6341
2043 | 8 | 3 | 2 | 1024.7814 | 24.7814
2043 | 8 | 3 | 3 | 1012.9762 | 12.9762
2043 | 8 | 3 | 4 | 1001.4929 | 1.4929
2043 | 8 | 3 | 5 | 1006.7546 | 6.7546
2043 | 8 | 3 | 6 | 1025.1709 | 25.1709
2043 | 8 | 3 | 7 | 1045.5961 | 45.5961
2043 | 8 | 3 | 8 | 1061.6694 | 61.6694
2043 | 8 | 3 | 9 | 1108.8523 | 108.8523
2043 | 8 | 3 | 10 | 1152.8393 | 152.8393
2043 | 8 | 3 | 11 | 1193.7692 | 193.7692
2043 | 8 | 3 | 12 | 1243.7424 | 243.7424
2043 | 8 | 3 | 13 | 1260.1192 | 260.1192
2043 | 8 | 3 | 14 | 1266.8174 | 266.8174
2043 | 8 | 3 | 15 | 1281.6864 | 281.6864
2043 | 8 | 3 | 16 | 1308.2789 | 308.2789
2043 | 8 | 3 | 17 | 1321.6233 | 321.6233
2043 | 8 | 3 | 18 | 1314.2814 | 314.2814
2043 | 8 | 3 | 19 | 1274.0218 | 274.0218
2043 | 8 | 3 | 20 | 1245.7469 | 245.7469
2043 | 8 | 3 | 21 | 1230.7088 | 230.7088
2043 | 8 | 3 | 22 | 1201.4814 | 201.4814
2043 | 8 | 3 | 23 | 1164.76 | 164.76
2043 | 8 | 4 | 0 | 1116.5957 | 116.5957
2043 | 8 | 4 | 1 | 1117.811 | 117.811
2043 | 8 | 4 | 2 | 1090.6318 | 90.6318
2043 | 8 | 4 | 3 | 1074.8075 | 74.8075
2043 | 8 | 4 | 4 | 1065.1364 | 65.1364
2043 | 8 | 4 | 5 | 1081.0204 | 81.0204
2043 | 8 | 4 | 6 | 1117.1138 | 117.1138
2043 | 8 | 4 | 7 | 1172.987 | 172.987
2043 | 8 | 4 | 8 | 1220.345 | 220.345
2043 | 8 | 4 | 9 | 1272.2641 | 272.2641
2043 | 8 | 4 | 10 | 1309.4777 | 309.4777
2043 | 8 | 4 | 11 | 1342.5919 | 342.5919
2043 | 8 | 4 | 12 | 1393.1456 | 393.1456
2043 | 8 | 4 | 13 | 1423.9003 | 423.9003
2043 | 8 | 4 | 14 | 1442.0154 | 442.0154
2043 | 8 | 4 | 15 | 1463.8109 | 463.8109
2043 | 8 | 4 | 16 | 1480.8762 | 480.8762
2043 | 8 | 4 | 17 | 1473.1227 | 473.1227
2043 | 8 | 4 | 18 | 1454.982 | 454.982
2043 | 8 | 4 | 19 | 1395.1034 | 395.1034
2043 | 8 | 4 | 20 | 1349.8345 | 349.8345
2043 | 8 | 4 | 21 | 1301.6498 | 301.6498
2043 | 8 | 4 | 22 | 1248.8106 | 248.8106
2043 | 8 | 4 | 23 | 1199.7191 | 199.7191
2043 | 8 | 5 | 0 | 1148.5359 | 148.5359
2043 | 8 | 5 | 1 | 1117.9505 | 117.9505
2043 | 8 | 5 | 2 | 1091.9498 | 91.9498
2043 | 8 | 5 | 3 | 1077.7135 | 77.7135
2043 | 8 | 5 | 4 | 1067.72 | 67.72
2043 | 8 | 5 | 5 | 1082.4671 | 82.4671
2043 | 8 | 5 | 6 | 1110.8165 | 110.8165
2043 | 8 | 5 | 7 | 1144.4949 | 144.4949
2043 | 8 | 5 | 8 | 1163.5893 | 163.5893
2043 | 8 | 5 | 9 | 1201.6315 | 201.6315
2043 | 8 | 5 | 10 | 1219.6675 | 219.6675
2043 | 8 | 5 | 11 | 1238.1645 | 238.1645
2043 | 8 | 5 | 12 | 1293.4047 | 293.4047
2043 | 8 | 5 | 13 | 1311.8385 | 311.8385
2043 | 8 | 5 | 14 | 1321.6727 | 321.6727
2043 | 8 | 5 | 15 | 1339.4101 | 339.4101
2043 | 8 | 5 | 16 | 1353.6924 | 353.6924
2043 | 8 | 5 | 17 | 1352.194 | 352.194
2043 | 8 | 5 | 18 | 1351.0083 | 351.0083
2043 | 8 | 5 | 19 | 1293.557 | 293.557
2043 | 8 | 5 | 20 | 1251.6523 | 251.6523
2043 | 8 | 5 | 21 | 1218.2947 | 218.2947
2043 | 8 | 5 | 22 | 1183.352 | 183.352
2043 | 8 | 5 | 23 | 1148.9442 | 148.9442
2043 | 8 | 6 | 0 | 1105.8282 | 105.8282
2043 | 8 | 6 | 1 | 1077.7168 | 77.7168
2043 | 8 | 6 | 2 | 1049.6054 | 49.6054
2043 | 8 | 6 | 3 | 1038.2478 | 38.2478
2043 | 8 | 6 | 4 | 1031.5176 | 31.5176
2043 | 8 | 6 | 5 | 1047.8922 | 47.8922
2043 | 8 | 6 | 6 | 1087.5016 | 87.5016
2043 | 8 | 6 | 7 | 1133.4825 | 133.4825
2043 | 8 | 6 | 8 | 1159.8075 | 159.8075
2043 | 8 | 6 | 9 | 1221.1907 | 221.1907
2043 | 8 | 6 | 10 | 1250.3327 | 250.3327
2043 | 8 | 6 | 11 | 1278.3306 | 278.3306
2043 | 8 | 6 | 12 | 1319.4574 | 319.4574
2043 | 8 | 6 | 13 | 1344.0357 | 344.0357
2043 | 8 | 6 | 14 | 1356.815 | 356.815
2043 | 8 | 6 | 15 | 1380.7733 | 380.7733
2043 | 8 | 6 | 16 | 1401.1235 | 401.1235
2043 | 8 | 6 | 17 | 1398.8156 | 398.8156
2043 | 8 | 6 | 18 | 1380.4819 | 380.4819
2043 | 8 | 6 | 19 | 1317.4691 | 317.4691
2043 | 8 | 6 | 20 | 1263.5378 | 263.5378
2043 | 8 | 6 | 21 | 1236.4669 | 236.4669
2043 | 8 | 6 | 22 | 1192.9289 | 192.9289
2043 | 8 | 6 | 23 | 1155.9774 | 155.9774
2043 | 8 | 7 | 0 | 1104.4705 | 104.4705
2043 | 8 | 7 | 1 | 1095.2686 | 95.2686
2043 | 8 | 7 | 2 | 1074.5155 | 74.5155
2043 | 8 | 7 | 3 | 1065.7134 | 65.7134
2043 | 8 | 7 | 4 | 1059.1098 | 59.1098
2043 | 8 | 7 | 5 | 1077.9699 | 77.9699
2043 | 8 | 7 | 6 | 1118.85 | 118.85
2043 | 8 | 7 | 7 | 1162.7604 | 162.7604
2043 | 8 | 7 | 8 | 1185.2552 | 185.2552
2043 | 8 | 7 | 9 | 1232.6624 | 232.6624
2043 | 8 | 7 | 10 | 1255.3881 | 255.3881
2043 | 8 | 7 | 11 | 1280.0957 | 280.0957
2043 | 8 | 7 | 12 | 1317.8917 | 317.8917
2043 | 8 | 7 | 13 | 1335.7233 | 335.7233
2043 | 8 | 7 | 14 | 1343.2701 | 343.2701
2043 | 8 | 7 | 15 | 1355.5493 | 355.5493
2043 | 8 | 7 | 16 | 1378.8393 | 378.8393
2043 | 8 | 7 | 17 | 1374.4317 | 374.4317
2043 | 8 | 7 | 18 | 1351.6848 | 351.6848
2043 | 8 | 7 | 19 | 1291.2962 | 291.2962
2043 | 8 | 7 | 20 | 1240.3548 | 240.3548
2043 | 8 | 7 | 21 | 1211.7231 | 211.7231
2043 | 8 | 7 | 22 | 1188.1902 | 188.1902
2043 | 8 | 7 | 23 | 1155.361 | 155.361
2043 | 8 | 8 | 0 | 1122.7751 | 122.7751
2043 | 8 | 8 | 1 | 1053.1602 | 53.1602
2043 | 8 | 8 | 2 | 983.5453 | 0
2043 | 8 | 8 | 3 | 972.2961 | 0
2043 | 8 | 8 | 4 | 962.9747 | 0
2043 | 8 | 8 | 5 | 960.72 | 0
2043 | 8 | 8 | 6 | 968.9698 | 0
2043 | 8 | 8 | 7 | 978.3152 | 0
2043 | 8 | 8 | 8 | 999.2182 | 0
2043 | 8 | 8 | 9 | 1035.6073 | 35.6073
2043 | 8 | 8 | 10 | 1059.7759 | 59.7759
2043 | 8 | 8 | 11 | 1091.531 | 91.531
2043 | 8 | 8 | 12 | 1121.9385 | 121.9385
2043 | 8 | 8 | 13 | 1132.1816 | 132.1816
2043 | 8 | 8 | 14 | 1141.1563 | 141.1563
2043 | 8 | 8 | 15 | 1161.0478 | 161.0478
2043 | 8 | 8 | 16 | 1182.8071 | 182.8071
2043 | 8 | 8 | 17 | 1183.7753 | 183.7753
2043 | 8 | 8 | 18 | 1173.3809 | 173.3809
2043 | 8 | 8 | 19 | 1114.0483 | 114.0483
2043 | 8 | 8 | 20 | 1069.57 | 69.57
2043 | 8 | 8 | 21 | 1064.214 | 64.214
2043 | 8 | 8 | 22 | 1053.3539 | 53.3539
2043 | 8 | 8 | 23 | 1035.6499 | 35.6499
2043 | 8 | 9 | 0 | 1012.4409 | 12.4409
2043 | 8 | 9 | 1 | 961.2676 | 0
2043 | 8 | 9 | 2 | 910.0943 | 0
2043 | 8 | 9 | 3 | 899.7398 | 0
2043 | 8 | 9 | 4 | 889.4202 | 0
2043 | 8 | 9 | 5 | 887.0988 | 0
2043 | 8 | 9 | 6 | 890.2115 | 0
2043 | 8 | 9 | 7 | 891.7197 | 0
2043 | 8 | 9 | 8 | 903.1385 | 0
2043 | 8 | 9 | 9 | 942.4692 | 0
2043 | 8 | 9 | 10 | 967.5517 | 0
2043 | 8 | 9 | 11 | 998.3224 | 0
2043 | 8 | 9 | 12 | 1033.1217 | 33.1217
2043 | 8 | 9 | 13 | 1040.8937 | 40.8937
2043 | 8 | 9 | 14 | 1047.2601 | 47.2601
2043 | 8 | 9 | 15 | 1067.4521 | 67.4521
2043 | 8 | 9 | 16 | 1093.6135 | 93.6135
2043 | 8 | 9 | 17 | 1104.3147 | 104.3147
2043 | 8 | 9 | 18 | 1094.6792 | 94.6792
2043 | 8 | 9 | 19 | 1053.0545 | 53.0545
2043 | 8 | 9 | 20 | 1025.372 | 25.372
2043 | 8 | 9 | 21 | 1022.568 | 22.568
2043 | 8 | 9 | 22 | 1012.3258 | 12.3258
2043 | 8 | 9 | 23 | 992.115 | 0
2043 | 8 | 10 | 0 | 961.9254 | 0
2043 | 8 | 10 | 1 | 1019.2381 | 19.2381
2043 | 8 | 10 | 2 | 1003.6779 | 3.6779
2043 | 8 | 10 | 3 | 996.5324 | 0
2043 | 8 | 10 | 4 | 991.2111 | 0
2043 | 8 | 10 | 5 | 1005.8311 | 5.8311
2043 | 8 | 10 | 6 | 1043.4022 | 43.4022
2043 | 8 | 10 | 7 | 1081.668 | 81.668
2043 | 8 | 10 | 8 | 1098.6544 | 98.6544
2043 | 8 | 10 | 9 | 1141.5244 | 141.5244
2043 | 8 | 10 | 10 | 1172.7126 | 172.7126
2043 | 8 | 10 | 11 | 1208.7354 | 208.7354
2043 | 8 | 10 | 12 | 1246.5652 | 246.5652
2043 | 8 | 10 | 13 | 1264.4033 | 264.4033
2043 | 8 | 10 | 14 | 1272.8712 | 272.8712
2043 | 8 | 10 | 15 | 1290.0872 | 290.0872
2043 | 8 | 10 | 16 | 1309.2491 | 309.2491
2043 | 8 | 10 | 17 | 1303.92 | 303.92
2043 | 8 | 10 | 18 | 1294.9899 | 294.9899
2043 | 8 | 10 | 19 | 1238.741 | 238.741
2043 | 8 | 10 | 20 | 1206.1879 | 206.1879
2043 | 8 | 10 | 21 | 1176.8784 | 176.8784
2043 | 8 | 10 | 22 | 1141.8819 | 141.8819
2043 | 8 | 10 | 23 | 1109.2351 | 109.2351
2043 | 8 | 11 | 0 | 1068.4002 | 68.4002
2043 | 8 | 11 | 1 | 1062.1317 | 62.1317
2043 | 8 | 11 | 2 | 1040.7734 | 40.7734
2043 | 8 | 11 | 3 | 1030.8371 | 30.8371
2043 | 8 | 11 | 4 | 1024.6207 | 24.6207
2043 | 8 | 11 | 5 | 1041.5872 | 41.5872
2043 | 8 | 11 | 6 | 1075.6239 | 75.6239
2043 | 8 | 11 | 7 | 1121.3051 | 121.3051
2043 | 8 | 11 | 8 | 1154.4449 | 154.4449
2043 | 8 | 11 | 9 | 1191.2035 | 191.2035
2043 | 8 | 11 | 10 | 1222.787 | 222.787
2043 | 8 | 11 | 11 | 1254.8488 | 254.8488
2043 | 8 | 11 | 12 | 1293.1792 | 293.1792
2043 | 8 | 11 | 13 | 1316.0088 | 316.0088
2043 | 8 | 11 | 14 | 1327.7016 | 327.7016
2043 | 8 | 11 | 15 | 1343.4331 | 343.4331
2043 | 8 | 11 | 16 | 1349.4366 | 349.4366
2043 | 8 | 11 | 17 | 1339.9706 | 339.9706
2043 | 8 | 11 | 18 | 1324.6711 | 324.6711
2043 | 8 | 11 | 19 | 1268.9333 | 268.9333
2043 | 8 | 11 | 20 | 1249.1988 | 249.1988
2043 | 8 | 11 | 21 | 1209.2717 | 209.2717
2043 | 8 | 11 | 22 | 1172.1526 | 172.1526
2043 | 8 | 11 | 23 | 1127.481 | 127.481
2043 | 8 | 12 | 0 | 1086.1864 | 86.1864
2043 | 8 | 12 | 1 | 1100.9944 | 100.9944
2043 | 8 | 12 | 2 | 1075.6958 | 75.6958
2043 | 8 | 12 | 3 | 1062.4566 | 62.4566
2043 | 8 | 12 | 4 | 1052.9792 | 52.9792
2043 | 8 | 12 | 5 | 1061.49 | 61.49
2043 | 8 | 12 | 6 | 1088.2889 | 88.2889
2043 | 8 | 12 | 7 | 1126.11 | 126.11
2043 | 8 | 12 | 8 | 1164.5681 | 164.5681
2043 | 8 | 12 | 9 | 1215.2314 | 215.2314
2043 | 8 | 12 | 10 | 1252.6596 | 252.6596
2043 | 8 | 12 | 11 | 1282.7416 | 282.7416
2043 | 8 | 12 | 12 | 1335.5654 | 335.5654
2043 | 8 | 12 | 13 | 1362.8167 | 362.8167
2043 | 8 | 12 | 14 | 1383.0897 | 383.0897
2043 | 8 | 12 | 15 | 1411.0211 | 411.0211
2043 | 8 | 12 | 16 | 1432.1634 | 432.1634
2043 | 8 | 12 | 17 | 1425.354 | 425.354
2043 | 8 | 12 | 18 | 1406.9836 | 406.9836
2043 | 8 | 12 | 19 | 1331.0332 | 331.0332
2043 | 8 | 12 | 20 | 1277.642 | 277.642
2043 | 8 | 12 | 21 | 1237.9028 | 237.9028
2043 | 8 | 12 | 22 | 1204.72 | 204.72
2043 | 8 | 12 | 23 | 1163.6121 | 163.6121
2043 | 8 | 13 | 0 | 1119.4731 | 119.4731
2043 | 8 | 13 | 1 | 1091.0232 | 91.0232
2043 | 8 | 13 | 2 | 1062.5732 | 62.5732
2043 | 8 | 13 | 3 | 1050.811 | 50.811
2043 | 8 | 13 | 4 | 1042.3816 | 42.3816
2043 | 8 | 13 | 5 | 1052.3711 | 52.3711
2043 | 8 | 13 | 6 | 1079.1327 | 79.1327
2043 | 8 | 13 | 7 | 1107.8361 | 107.8361
2043 | 8 | 13 | 8 | 1118.2255 | 118.2255
2043 | 8 | 13 | 9 | 1160.334 | 160.334
2043 | 8 | 13 | 10 | 1176.6644 | 176.6644
2043 | 8 | 13 | 11 | 1191.6659 | 191.6659
2043 | 8 | 13 | 12 | 1221.2214 | 221.2214
2043 | 8 | 13 | 13 | 1235.729 | 235.729
2043 | 8 | 13 | 14 | 1240.9831 | 240.9831
2043 | 8 | 13 | 15 | 1255.7358 | 255.7358
2043 | 8 | 13 | 16 | 1265.0984 | 265.0984
2043 | 8 | 13 | 17 | 1256.7209 | 256.7209
2043 | 8 | 13 | 18 | 1238.404 | 238.404
2043 | 8 | 13 | 19 | 1180.0402 | 180.0402
2043 | 8 | 13 | 20 | 1146.4532 | 146.4532
2043 | 8 | 13 | 21 | 1118.5092 | 118.5092
2043 | 8 | 13 | 22 | 1085.318 | 85.318
2043 | 8 | 13 | 23 | 1063.4267 | 63.4267
2043 | 8 | 14 | 0 | 1029.8405 | 29.8405
2043 | 8 | 14 | 1 | 1010.0692 | 10.0692
2043 | 8 | 14 | 2 | 997.4273 | 0
2043 | 8 | 14 | 3 | 990.8954 | 0
2043 | 8 | 14 | 4 | 989.8813 | 0
2043 | 8 | 14 | 5 | 1003.0738 | 3.0738
2043 | 8 | 14 | 6 | 1035.5385 | 35.5385
2043 | 8 | 14 | 7 | 1069.9889 | 69.9889
2043 | 8 | 14 | 8 | 1082.4185 | 82.4185
2043 | 8 | 14 | 9 | 1116.3172 | 116.3172
2043 | 8 | 14 | 10 | 1139.2634 | 139.2634
2043 | 8 | 14 | 11 | 1161.2483 | 161.2483
2043 | 8 | 14 | 12 | 1192.5278 | 192.5278
2043 | 8 | 14 | 13 | 1205.9739 | 205.9739
2043 | 8 | 14 | 14 | 1210.5236 | 210.5236
2043 | 8 | 14 | 15 | 1228.6851 | 228.6851
2043 | 8 | 14 | 16 | 1243.7183 | 243.7183
2043 | 8 | 14 | 17 | 1239.0681 | 239.0681
2043 | 8 | 14 | 18 | 1226.284 | 226.284
2043 | 8 | 14 | 19 | 1166.6375 | 166.6375
2043 | 8 | 14 | 20 | 1127.4501 | 127.4501
2043 | 8 | 14 | 21 | 1106.0872 | 106.0872
2043 | 8 | 14 | 22 | 1088.4631 | 88.4631
2043 | 8 | 14 | 23 | 1068.109 | 68.109
2043 | 8 | 15 | 0 | 1041.7999 | 41.7999
2043 | 8 | 15 | 1 | 985.8907 | 0
2043 | 8 | 15 | 2 | 929.9815 | 0
2043 | 8 | 15 | 3 | 922.8116 | 0
2043 | 8 | 15 | 4 | 916.5245 | 0
2043 | 8 | 15 | 5 | 917.3752 | 0
2043 | 8 | 15 | 6 | 926.0643 | 0
2043 | 8 | 15 | 7 | 932.5224 | 0
2043 | 8 | 15 | 8 | 951.7997 | 0
2043 | 8 | 15 | 9 | 989.0448 | 0
2043 | 8 | 15 | 10 | 1016.1081 | 16.1081
2043 | 8 | 15 | 11 | 1040.311 | 40.311
2043 | 8 | 15 | 12 | 1068.7645 | 68.7645
2043 | 8 | 15 | 13 | 1078.3163 | 78.3163
2043 | 8 | 15 | 14 | 1086.7001 | 86.7001
2043 | 8 | 15 | 15 | 1106.7293 | 106.7293
2043 | 8 | 15 | 16 | 1127.7011 | 127.7011
2043 | 8 | 15 | 17 | 1130.8965 | 130.8965
2043 | 8 | 15 | 18 | 1121.2208 | 121.2208
2043 | 8 | 15 | 19 | 1067.7225 | 67.7225
2043 | 8 | 15 | 20 | 1033.419 | 33.419
2043 | 8 | 15 | 21 | 1016.6962 | 16.6962
2043 | 8 | 15 | 22 | 1007.4591 | 7.4591
2043 | 8 | 15 | 23 | 991.3861 | 0
2043 | 8 | 16 | 0 | 971.11 | 0
2043 | 8 | 16 | 1 | 922.4264 | 0
2043 | 8 | 16 | 2 | 905.3464 | 0
2043 | 8 | 16 | 3 | 894.3973 | 0
2043 | 8 | 16 | 4 | 884.502 | 0
2043 | 8 | 16 | 5 | 881.6655 | 0
2043 | 8 | 16 | 6 | 884.2628 | 0
2043 | 8 | 16 | 7 | 883.4863 | 0
2043 | 8 | 16 | 8 | 900.2537 | 0
2043 | 8 | 16 | 9 | 937.4152 | 0
2043 | 8 | 16 | 10 | 970.8678 | 0
2043 | 8 | 16 | 11 | 996.7252 | 0
2043 | 8 | 16 | 12 | 1030.5414 | 30.5414
2043 | 8 | 16 | 13 | 1039.6475 | 39.6475
2043 | 8 | 16 | 14 | 1047.5847 | 47.5847
2043 | 8 | 16 | 15 | 1066.7949 | 66.7949
2043 | 8 | 16 | 16 | 1088.711 | 88.711
2043 | 8 | 16 | 17 | 1096.7019 | 96.7019
2043 | 8 | 16 | 18 | 1092.6013 | 92.6013
2043 | 8 | 16 | 19 | 1054.0247 | 54.0247
2043 | 8 | 16 | 20 | 1041.2372 | 41.2372
2043 | 8 | 16 | 21 | 1029.4168 | 29.4168
2043 | 8 | 16 | 22 | 1017.948 | 17.948
2043 | 8 | 16 | 23 | 998.603 | 0
2043 | 8 | 17 | 0 | 973.7865 | 0
2043 | 8 | 17 | 1 | 1013.6748 | 13.6748
2043 | 8 | 17 | 2 | 994.4181 | 0
2043 | 8 | 17 | 3 | 985.9303 | 0
2043 | 8 | 17 | 4 | 979.0056 | 0
2043 | 8 | 17 | 5 | 991.7297 | 0
2043 | 8 | 17 | 6 | 1028.5034 | 28.5034
2043 | 8 | 17 | 7 | 1069.5893 | 69.5893
2043 | 8 | 17 | 8 | 1106.247 | 106.247
2043 | 8 | 17 | 9 | 1162.4137 | 162.4137
2043 | 8 | 17 | 10 | 1201.3253 | 201.3253
2043 | 8 | 17 | 11 | 1240.5103 | 240.5103
2043 | 8 | 17 | 12 | 1279.932 | 279.932
2043 | 8 | 17 | 13 | 1298.6765 | 298.6765
2043 | 8 | 17 | 14 | 1313.7704 | 313.7704
2043 | 8 | 17 | 15 | 1340.7293 | 340.7293
2043 | 8 | 17 | 16 | 1370.311 | 370.311
2043 | 8 | 17 | 17 | 1371.406 | 371.406
2043 | 8 | 17 | 18 | 1352.1646 | 352.1646
2043 | 8 | 17 | 19 | 1285.3576 | 285.3576
2043 | 8 | 17 | 20 | 1249.7328 | 249.7328
2043 | 8 | 17 | 21 | 1216.4821 | 216.4821
2043 | 8 | 17 | 22 | 1177.2898 | 177.2898
2043 | 8 | 17 | 23 | 1137.6786 | 137.6786
2043 | 8 | 18 | 0 | 1089.1908 | 89.1908
2043 | 8 | 18 | 1 | 1041.908 | 41.908
2043 | 8 | 18 | 2 | 1021.8848 | 21.8848
2043 | 8 | 18 | 3 | 1013.2132 | 13.2132
2043 | 8 | 18 | 4 | 1007.4709 | 7.4709
2043 | 8 | 18 | 5 | 1023.0306 | 23.0306
2043 | 8 | 18 | 6 | 1058.8915 | 58.8915
2043 | 8 | 18 | 7 | 1107.9944 | 107.9944
2043 | 8 | 18 | 8 | 1143.0833 | 143.0833
2043 | 8 | 18 | 9 | 1181.6279 | 181.6279
2043 | 8 | 18 | 10 | 1204.7162 | 204.7162
2043 | 8 | 18 | 11 | 1226.4918 | 226.4918
2043 | 8 | 18 | 12 | 1266.0697 | 266.0697
2043 | 8 | 18 | 13 | 1284.9745 | 284.9745
2043 | 8 | 18 | 14 | 1292.0839 | 292.0839
2043 | 8 | 18 | 15 | 1308.2784 | 308.2784
2043 | 8 | 18 | 16 | 1313.7467 | 313.7467
2043 | 8 | 18 | 17 | 1305.049 | 305.049
2043 | 8 | 18 | 18 | 1287.1065 | 287.1065
2043 | 8 | 18 | 19 | 1228.3891 | 228.3891
2043 | 8 | 18 | 20 | 1212.3654 | 212.3654
2043 | 8 | 18 | 21 | 1166.9724 | 166.9724
2043 | 8 | 18 | 22 | 1132.0029 | 132.0029
2043 | 8 | 18 | 23 | 1093.4226 | 93.4226
2043 | 8 | 19 | 0 | 1056.0352 | 56.0352
2043 | 8 | 19 | 1 | 1086.6938 | 86.6938
2043 | 8 | 19 | 2 | 1066.0112 | 66.0112
2043 | 8 | 19 | 3 | 1053.0803 | 53.0803
2043 | 8 | 19 | 4 | 1044.6523 | 44.6523
2043 | 8 | 19 | 5 | 1058.3539 | 58.3539
2043 | 8 | 19 | 6 | 1091.468 | 91.468
2043 | 8 | 19 | 7 | 1131.864 | 131.864
2043 | 8 | 19 | 8 | 1173.5161 | 173.5161
2043 | 8 | 19 | 9 | 1225.8852 | 225.8852
2043 | 8 | 19 | 10 | 1261.3855 | 261.3855
2043 | 8 | 19 | 11 | 1298.4861 | 298.4861
2043 | 8 | 19 | 12 | 1358.6795 | 358.6795
2043 | 8 | 19 | 13 | 1390.1469 | 390.1469
2043 | 8 | 19 | 14 | 1418.0213 | 418.0213
2043 | 8 | 19 | 15 | 1451.2567 | 451.2567
2043 | 8 | 19 | 16 | 1481.8817 | 481.8817
2043 | 8 | 19 | 17 | 1478.9703 | 478.9703
2043 | 8 | 19 | 18 | 1460.4061 | 460.4061
2043 | 8 | 19 | 19 | 1380.982 | 380.982
2043 | 8 | 19 | 20 | 1338.9429 | 338.9429
2043 | 8 | 19 | 21 | 1296.8248 | 296.8248
2043 | 8 | 19 | 22 | 1258.9645 | 258.9645
2043 | 8 | 19 | 23 | 1210.6299 | 210.6299
2043 | 8 | 20 | 0 | 1159.6742 | 159.6742
2043 | 8 | 20 | 1 | 1130.2596 | 130.2596
2043 | 8 | 20 | 2 | 1102.5365 | 102.5365
2043 | 8 | 20 | 3 | 1086.2108 | 86.2108
2043 | 8 | 20 | 4 | 1075.9683 | 75.9683
2043 | 8 | 20 | 5 | 1091.3542 | 91.3542
2043 | 8 | 20 | 6 | 1134.3634 | 134.3634
2043 | 8 | 20 | 7 | 1178.6823 | 178.6823
2043 | 8 | 20 | 8 | 1209.8875 | 209.8875
2043 | 8 | 20 | 9 | 1269.7479 | 269.7479
2043 | 8 | 20 | 10 | 1305.7863 | 305.7863
2043 | 8 | 20 | 11 | 1339.5467 | 339.5467
2043 | 8 | 20 | 12 | 1384.2865 | 384.2865
2043 | 8 | 20 | 13 | 1408.5653 | 408.5653
2043 | 8 | 20 | 14 | 1421.2322 | 421.2322
2043 | 8 | 20 | 15 | 1437.5279 | 437.5279
2043 | 8 | 20 | 16 | 1456.4752 | 456.4752
2043 | 8 | 20 | 17 | 1457.386 | 457.386
2043 | 8 | 20 | 18 | 1430.833 | 430.833
2043 | 8 | 20 | 19 | 1365.8562 | 365.8562
2043 | 8 | 20 | 20 | 1338.0335 | 338.0335
2043 | 8 | 20 | 21 | 1294.6399 | 294.6399
2043 | 8 | 20 | 22 | 1248.9737 | 248.9737
2043 | 8 | 20 | 23 | 1205.9411 | 205.9411
2043 | 8 | 21 | 0 | 1152.6519 | 152.6519
2043 | 8 | 21 | 1 | 1129.9695 | 129.9695
2043 | 8 | 21 | 2 | 1105.102 | 105.102
2043 | 8 | 21 | 3 | 1092.8811 | 92.8811
2043 | 8 | 21 | 4 | 1085.7228 | 85.7228
2043 | 8 | 21 | 5 | 1101.6219 | 101.6219
2043 | 8 | 21 | 6 | 1139.4978 | 139.4978
2043 | 8 | 21 | 7 | 1170.5607 | 170.5607
2043 | 8 | 21 | 8 | 1185.5211 | 185.5211
2043 | 8 | 21 | 9 | 1232.2613 | 232.2613
2043 | 8 | 21 | 10 | 1254.122 | 254.122
2043 | 8 | 21 | 11 | 1282.0734 | 282.0734
2043 | 8 | 21 | 12 | 1316.6969 | 316.6969
2043 | 8 | 21 | 13 | 1327.3377 | 327.3377
2043 | 8 | 21 | 14 | 1327.1872 | 327.1872
2043 | 8 | 21 | 15 | 1338.9566 | 338.9566
2043 | 8 | 21 | 16 | 1348.5411 | 348.5411
2043 | 8 | 21 | 17 | 1337.9734 | 337.9734
2043 | 8 | 21 | 18 | 1312.3796 | 312.3796
2043 | 8 | 21 | 19 | 1256.6511 | 256.6511
2043 | 8 | 21 | 20 | 1245.1423 | 245.1423
2043 | 8 | 21 | 21 | 1207.5196 | 207.5196
2043 | 8 | 21 | 22 | 1187.054 | 187.054
2043 | 8 | 21 | 23 | 1161.5087 | 161.5087
2043 | 8 | 22 | 0 | 1122.7336 | 122.7336
2043 | 8 | 22 | 1 | 1061.2518 | 61.2518
2043 | 8 | 22 | 2 | 999.7701 | 0
2043 | 8 | 22 | 3 | 988.3888 | 0
2043 | 8 | 22 | 4 | 980.1334 | 0
2043 | 8 | 22 | 5 | 979.0709 | 0
2043 | 8 | 22 | 6 | 993.4725 | 0
2043 | 8 | 22 | 7 | 1001.7391 | 1.7391
2043 | 8 | 22 | 8 | 1020.651 | 20.651
2043 | 8 | 22 | 9 | 1074.5291 | 74.5291
2043 | 8 | 22 | 10 | 1111.5801 | 111.5801
2043 | 8 | 22 | 11 | 1151.3416 | 151.3416
2043 | 8 | 22 | 12 | 1187.409 | 187.409
2043 | 8 | 22 | 13 | 1197.5605 | 197.5605
2043 | 8 | 22 | 14 | 1201.8527 | 201.8527
2043 | 8 | 22 | 15 | 1216.7079 | 216.7079
2043 | 8 | 22 | 16 | 1231.0386 | 231.0386
2043 | 8 | 22 | 17 | 1228.1144 | 228.1144
2043 | 8 | 22 | 18 | 1207.2933 | 207.2933
2043 | 8 | 22 | 19 | 1154.5642 | 154.5642
2043 | 8 | 22 | 20 | 1133.2429 | 133.2429
2043 | 8 | 22 | 21 | 1105.2426 | 105.2426
2043 | 8 | 22 | 22 | 1088.8908 | 88.8908
2043 | 8 | 22 | 23 | 1066.4169 | 66.4169
2043 | 8 | 23 | 0 | 1030.3708 | 30.3708
2043 | 8 | 23 | 1 | 999.4635 | 0
2043 | 8 | 23 | 2 | 974.7291 | 0
2043 | 8 | 23 | 3 | 957.6841 | 0
2043 | 8 | 23 | 4 | 942.7254 | 0
2043 | 8 | 23 | 5 | 940.2182 | 0
2043 | 8 | 23 | 6 | 944.4074 | 0
2043 | 8 | 23 | 7 | 942.6962 | 0
2043 | 8 | 23 | 8 | 960.402 | 0
2043 | 8 | 23 | 9 | 1017.8318 | 17.8318
2043 | 8 | 23 | 10 | 1064.657 | 64.657
2043 | 8 | 23 | 11 | 1100.8651 | 100.8651
2043 | 8 | 23 | 12 | 1143.2728 | 143.2728
2043 | 8 | 23 | 13 | 1158.6156 | 158.6156
2043 | 8 | 23 | 14 | 1171.1326 | 171.1326
2043 | 8 | 23 | 15 | 1193.758 | 193.758
2043 | 8 | 23 | 16 | 1217.1105 | 217.1105
2043 | 8 | 23 | 17 | 1221.386 | 221.386
2043 | 8 | 23 | 18 | 1202.7501 | 202.7501
2043 | 8 | 23 | 19 | 1154.8397 | 154.8397
2043 | 8 | 23 | 20 | 1142.4138 | 142.4138
2043 | 8 | 23 | 21 | 1116.5578 | 116.5578
2043 | 8 | 23 | 22 | 1086.9477 | 86.9477
2043 | 8 | 23 | 23 | 1059.0577 | 59.0577
2043 | 8 | 24 | 0 | 1016.2951 | 16.2951
2043 | 8 | 24 | 1 | 1034.9796 | 34.9796
2043 | 8 | 24 | 2 | 1017.3331 | 17.3331
2043 | 8 | 24 | 3 | 1010.5097 | 10.5097
2043 | 8 | 24 | 4 | 1003.9135 | 3.9135
2043 | 8 | 24 | 5 | 1019.4654 | 19.4654
2043 | 8 | 24 | 6 | 1059.468 | 59.468
2043 | 8 | 24 | 7 | 1094.6248 | 94.6248
2043 | 8 | 24 | 8 | 1117.736 | 117.736
2043 | 8 | 24 | 9 | 1160.5992 | 160.5992
2043 | 8 | 24 | 10 | 1191.9692 | 191.9692
2043 | 8 | 24 | 11 | 1225.9009 | 225.9009
2043 | 8 | 24 | 12 | 1259.1723 | 259.1723
2043 | 8 | 24 | 13 | 1270.5107 | 270.5107
2043 | 8 | 24 | 14 | 1276.0589 | 276.0589
2043 | 8 | 24 | 15 | 1291.5011 | 291.5011
2043 | 8 | 24 | 16 | 1305.9084 | 305.9084
2043 | 8 | 24 | 17 | 1300.035 | 300.035
2043 | 8 | 24 | 18 | 1268.5668 | 268.5668
2043 | 8 | 24 | 19 | 1207.6234 | 207.6234
2043 | 8 | 24 | 20 | 1186.0522 | 186.0522
2043 | 8 | 24 | 21 | 1142.6175 | 142.6175
2043 | 8 | 24 | 22 | 1114.2649 | 114.2649
2043 | 8 | 24 | 23 | 1083.9593 | 83.9593
2043 | 8 | 25 | 0 | 1045.0378 | 45.0378
2043 | 8 | 25 | 1 | 1027.0508 | 27.0508
2043 | 8 | 25 | 2 | 1007.6126 | 7.6126
2043 | 8 | 25 | 3 | 999.3654 | 0
2043 | 8 | 25 | 4 | 994.8732 | 0
2043 | 8 | 25 | 5 | 1013.7396 | 13.7396
2043 | 8 | 25 | 6 | 1050.5308 | 50.5308
2043 | 8 | 25 | 7 | 1093.59 | 93.59
2043 | 8 | 25 | 8 | 1129.2326 | 129.2326
2043 | 8 | 25 | 9 | 1168.8267 | 168.8267
2043 | 8 | 25 | 10 | 1193.309 | 193.309
2043 | 8 | 25 | 11 | 1220.1984 | 220.1984
2043 | 8 | 25 | 12 | 1263.736 | 263.736
2043 | 8 | 25 | 13 | 1285.8108 | 285.8108
2043 | 8 | 25 | 14 | 1300.7972 | 300.7972
2043 | 8 | 25 | 15 | 1322.2507 | 322.2507
2043 | 8 | 25 | 16 | 1332.9372 | 332.9372
2043 | 8 | 25 | 17 | 1322.6483 | 322.6483
2043 | 8 | 25 | 18 | 1294.3296 | 294.3296
2043 | 8 | 25 | 19 | 1228.1859 | 228.1859
2043 | 8 | 25 | 20 | 1208.0527 | 208.0527
2043 | 8 | 25 | 21 | 1151.6712 | 151.6712
2043 | 8 | 25 | 22 | 1113.2254 | 113.2254
2043 | 8 | 25 | 23 | 1072.0698 | 72.0698
2043 | 8 | 26 | 0 | 1033.6538 | 33.6538
2043 | 8 | 26 | 1 | 1017.2504 | 17.2504
2043 | 8 | 26 | 2 | 998.8339 | 0
2043 | 8 | 26 | 3 | 989.3447 | 0
2043 | 8 | 26 | 4 | 984.8798 | 0
2043 | 8 | 26 | 5 | 998.3263 | 0
2043 | 8 | 26 | 6 | 1032.0231 | 32.0231
2043 | 8 | 26 | 7 | 1062.4548 | 62.4548
2043 | 8 | 26 | 8 | 1086.7404 | 86.7404
2043 | 8 | 26 | 9 | 1112.7811 | 112.7811
2043 | 8 | 26 | 10 | 1133.4299 | 133.4299
2043 | 8 | 26 | 11 | 1152.9847 | 152.9847
2043 | 8 | 26 | 12 | 1199.6902 | 199.6902
2043 | 8 | 26 | 13 | 1217.8438 | 217.8438
2043 | 8 | 26 | 14 | 1231.0814 | 231.0814
2043 | 8 | 26 | 15 | 1251.739 | 251.739
2043 | 8 | 26 | 16 | 1271.3573 | 271.3573
2043 | 8 | 26 | 17 | 1264.6419 | 264.6419
2043 | 8 | 26 | 18 | 1239.6151 | 239.6151
2043 | 8 | 26 | 19 | 1175.2904 | 175.2904
2043 | 8 | 26 | 20 | 1165.981 | 165.981
2043 | 8 | 26 | 21 | 1136.9407 | 136.9407
2043 | 8 | 26 | 22 | 1107.2732 | 107.2732
2043 | 8 | 26 | 23 | 1071.119 | 71.119
2043 | 8 | 27 | 0 | 1033.6798 | 33.6798
2043 | 8 | 27 | 1 | 999.2976 | 0
2043 | 8 | 27 | 2 | 964.9155 | 0
2043 | 8 | 27 | 3 | 958.6502 | 0
2043 | 8 | 27 | 4 | 957.7784 | 0
2043 | 8 | 27 | 5 | 973.1861 | 0
2043 | 8 | 27 | 6 | 1013.0613 | 13.0613
2043 | 8 | 27 | 7 | 1050.5348 | 50.5348
2043 | 8 | 27 | 8 | 1071.2594 | 71.2594
2043 | 8 | 27 | 9 | 1109.0098 | 109.0098
2043 | 8 | 27 | 10 | 1133.9275 | 133.9275
2043 | 8 | 27 | 11 | 1155.7649 | 155.7649
2043 | 8 | 27 | 12 | 1185.0434 | 185.0434
2043 | 8 | 27 | 13 | 1204.7358 | 204.7358
2043 | 8 | 27 | 14 | 1218.6283 | 218.6283
2043 | 8 | 27 | 15 | 1241.2725 | 241.2725
2043 | 8 | 27 | 16 | 1266.307 | 266.307
2043 | 8 | 27 | 17 | 1263.736 | 263.736
2043 | 8 | 27 | 18 | 1237.6659 | 237.6659
2043 | 8 | 27 | 19 | 1178.2717 | 178.2717
2043 | 8 | 27 | 20 | 1160.4441 | 160.4441
2043 | 8 | 27 | 21 | 1124.1905 | 124.1905
2043 | 8 | 27 | 22 | 1097.3852 | 97.3852
2043 | 8 | 27 | 23 | 1062.8369 | 62.8369
2043 | 8 | 28 | 0 | 1031.3225 | 31.3225
2043 | 8 | 28 | 1 | 1020.9051 | 20.9051
2043 | 8 | 28 | 2 | 1004.4776 | 4.4776
2043 | 8 | 28 | 3 | 997.8844 | 0
2043 | 8 | 28 | 4 | 995.9114 | 0
2043 | 8 | 28 | 5 | 1012.5139 | 12.5139
2043 | 8 | 28 | 6 | 1051.278 | 51.278
2043 | 8 | 28 | 7 | 1088.6896 | 88.6896
2043 | 8 | 28 | 8 | 1108.0795 | 108.0795
2043 | 8 | 28 | 9 | 1145.815 | 145.815
2043 | 8 | 28 | 10 | 1174.9336 | 174.9336
2043 | 8 | 28 | 11 | 1205.2751 | 205.2751
2043 | 8 | 28 | 12 | 1241.6397 | 241.6397
2043 | 8 | 28 | 13 | 1259.0973 | 259.0973
2043 | 8 | 28 | 14 | 1270.7878 | 270.7878
2043 | 8 | 28 | 15 | 1284.2634 | 284.2634
2043 | 8 | 28 | 16 | 1304.493 | 304.493
2043 | 8 | 28 | 17 | 1292.6891 | 292.6891
2043 | 8 | 28 | 18 | 1266.5829 | 266.5829
2043 | 8 | 28 | 19 | 1212.4276 | 212.4276
2043 | 8 | 28 | 20 | 1198.2471 | 198.2471
2043 | 8 | 28 | 21 | 1167.2299 | 167.2299
2043 | 8 | 28 | 22 | 1143.206 | 143.206
2043 | 8 | 28 | 23 | 1111.9322 | 111.9322
2043 | 8 | 29 | 0 | 1076.8994 | 76.8994
2043 | 8 | 29 | 1 | 1022.2853 | 22.2853
2043 | 8 | 29 | 2 | 967.6713 | 0
2043 | 8 | 29 | 3 | 954.2771 | 0
2043 | 8 | 29 | 4 | 945.8345 | 0
2043 | 8 | 29 | 5 | 947.2974 | 0
2043 | 8 | 29 | 6 | 956.2241 | 0
2043 | 8 | 29 | 7 | 965.5852 | 0
2043 | 8 | 29 | 8 | 978.2142 | 0
2043 | 8 | 29 | 9 | 1026.0445 | 26.0445
2043 | 8 | 29 | 10 | 1062.2247 | 62.2247
2043 | 8 | 29 | 11 | 1102.2218 | 102.2218
2043 | 8 | 29 | 12 | 1141.2508 | 141.2508
2043 | 8 | 29 | 13 | 1150.7882 | 150.7882
2043 | 8 | 29 | 14 | 1158.2867 | 158.2867
2043 | 8 | 29 | 15 | 1171.7317 | 171.7317
2043 | 8 | 29 | 16 | 1182.5189 | 182.5189
2043 | 8 | 29 | 17 | 1177.6351 | 177.6351
2043 | 8 | 29 | 18 | 1158.5671 | 158.5671
2043 | 8 | 29 | 19 | 1119.7561 | 119.7561
2043 | 8 | 29 | 20 | 1113.8467 | 113.8467
2043 | 8 | 29 | 21 | 1089.0624 | 89.0624
2043 | 8 | 29 | 22 | 1071.1166 | 71.1166
2043 | 8 | 29 | 23 | 1045.587 | 45.587
2043 | 8 | 30 | 0 | 1047.1194 | 47.1194
2043 | 8 | 30 | 1 | 1018.3507 | 18.3507
2043 | 8 | 30 | 2 | 1005.3112 | 5.3112
2043 | 8 | 30 | 3 | 998.0966 | 0
2043 | 8 | 30 | 4 | 988.7208 | 0
2043 | 8 | 30 | 5 | 980.2759 | 0
2043 | 8 | 30 | 6 | 988.5678 | 0
2043 | 8 | 30 | 7 | 995.9674 | 0
2043 | 8 | 30 | 8 | 1012.4772 | 12.4772
2043 | 8 | 30 | 9 | 1063.3223 | 63.3223
2043 | 8 | 30 | 10 | 1109.3239 | 109.3239
2043 | 8 | 30 | 11 | 1145.633 | 145.633
2043 | 8 | 30 | 12 | 1184.9511 | 184.9511
2043 | 8 | 30 | 13 | 1197.8408 | 197.8408
2043 | 8 | 30 | 14 | 1208.2926 | 208.2926
2043 | 8 | 30 | 15 | 1226.4688 | 226.4688
2043 | 8 | 30 | 16 | 1249.4401 | 249.4401
2043 | 8 | 30 | 17 | 1260.2168 | 260.2168
2043 | 8 | 30 | 18 | 1241.2825 | 241.2825
2043 | 8 | 30 | 19 | 1188.452 | 188.452
2043 | 8 | 30 | 20 | 1167.7833 | 167.7833
2043 | 8 | 30 | 21 | 1127.2614 | 127.2614
2043 | 8 | 30 | 22 | 1098.7634 | 98.7634
2043 | 8 | 30 | 23 | 1061.957 | 61.957
2043 | 8 | 31 | 0 | 1020.0993 | 20.0993
2043 | 8 | 31 | 1 | 972.6227 | 0
2043 | 8 | 31 | 2 | 956.3745 | 0
2043 | 8 | 31 | 3 | 945.5961 | 0
2043 | 8 | 31 | 4 | 942.4769 | 0
2043 | 8 | 31 | 5 | 957.6484 | 0
2043 | 8 | 31 | 6 | 1007.031 | 7.031
2043 | 8 | 31 | 7 | 1050.3125 | 50.3125
2043 | 8 | 31 | 8 | 1060.7408 | 60.7408
2043 | 8 | 31 | 9 | 1089.084 | 89.084
2043 | 8 | 31 | 10 | 1114.8438 | 114.8438
2043 | 8 | 31 | 11 | 1144.182 | 144.182
2043 | 8 | 31 | 12 | 1173.2186 | 173.2186
2043 | 8 | 31 | 13 | 1184.2354 | 184.2354
2043 | 8 | 31 | 14 | 1190.5795 | 190.5795
2043 | 8 | 31 | 15 | 1207.6431 | 207.6431
2043 | 8 | 31 | 16 | 1232.1489 | 232.1489
2043 | 8 | 31 | 17 | 1231.3686 | 231.3686
2043 | 8 | 31 | 18 | 1208.8493 | 208.8493
2043 | 8 | 31 | 19 | 1171.2376 | 171.2376
2043 | 8 | 31 | 20 | 1154.7818 | 154.7818
2043 | 8 | 31 | 21 | 1101.9396 | 101.9396
2043 | 8 | 31 | 22 | 1068.2158 | 68.2158
2043 | 8 | 31 | 23 | 1031.1913 | 31.1913
2043 | 9 | 1 | 0 | 993.2978 | 0
2043 | 9 | 1 | 1 | 1009.7372 | 9.7372
2043 | 9 | 1 | 2 | 1002.4964 | 2.4964
2043 | 9 | 1 | 3 | 994.3824 | 0
2043 | 9 | 1 | 4 | 993.0335 | 0
2043 | 9 | 1 | 5 | 1011.9624 | 11.9624
2043 | 9 | 1 | 6 | 1056.3438 | 56.3438
2043 | 9 | 1 | 7 | 1113.1389 | 113.1389
2043 | 9 | 1 | 8 | 1152.3501 | 152.3501
2043 | 9 | 1 | 9 | 1194.7848 | 194.7848
2043 | 9 | 1 | 10 | 1224.4475 | 224.4475
2043 | 9 | 1 | 11 | 1254.3863 | 254.3863
2043 | 9 | 1 | 12 | 1296.0119 | 296.0119
2043 | 9 | 1 | 13 | 1323.6292 | 323.6292
2043 | 9 | 1 | 14 | 1339.8994 | 339.8994
2043 | 9 | 1 | 15 | 1363.8094 | 363.8094
2043 | 9 | 1 | 16 | 1376.2233 | 376.2233
2043 | 9 | 1 | 17 | 1375.2218 | 375.2218
2043 | 9 | 1 | 18 | 1356.8276 | 356.8276
2043 | 9 | 1 | 19 | 1299.7593 | 299.7593
2043 | 9 | 1 | 20 | 1276.5204 | 276.5204
2043 | 9 | 1 | 21 | 1209.2858 | 209.2858
2043 | 9 | 1 | 22 | 1160.4118 | 160.4118
2043 | 9 | 1 | 23 | 1110.8982 | 110.8982
2043 | 9 | 2 | 0 | 1071.0311 | 71.0311
2043 | 9 | 2 | 1 | 1064.6023 | 64.6023
2043 | 9 | 2 | 2 | 1058.1734 | 58.1734
2043 | 9 | 2 | 3 | 1048.6389 | 48.6389
2043 | 9 | 2 | 4 | 1045.5121 | 45.5121
2043 | 9 | 2 | 5 | 1062.0136 | 62.0136
2043 | 9 | 2 | 6 | 1103.4034 | 103.4034
2043 | 9 | 2 | 7 | 1143.3803 | 143.3803
2043 | 9 | 2 | 8 | 1165.0158 | 165.0158
2043 | 9 | 2 | 9 | 1198.4627 | 198.4627
2043 | 9 | 2 | 10 | 1219.3217 | 219.3217
2043 | 9 | 2 | 11 | 1243.8876 | 243.8876
2043 | 9 | 2 | 12 | 1293.1319 | 293.1319
2043 | 9 | 2 | 13 | 1312.8168 | 312.8168
2043 | 9 | 2 | 14 | 1322.0414 | 322.0414
2043 | 9 | 2 | 15 | 1343.9432 | 343.9432
2043 | 9 | 2 | 16 | 1361.8335 | 361.8335
2043 | 9 | 2 | 17 | 1355.9613 | 355.9613
2043 | 9 | 2 | 18 | 1335.9657 | 335.9657
2043 | 9 | 2 | 19 | 1285.3781 | 285.3781
2043 | 9 | 2 | 20 | 1271.8958 | 271.8958
2043 | 9 | 2 | 21 | 1208.3664 | 208.3664
2043 | 9 | 2 | 22 | 1175.6612 | 175.6612
2043 | 9 | 2 | 23 | 1134.0332 | 134.0332
2043 | 9 | 3 | 0 | 1095.8395 | 95.8395
2043 | 9 | 3 | 1 | 1038.0248 | 38.0248
2043 | 9 | 3 | 2 | 1014.7145 | 14.7145
2043 | 9 | 3 | 3 | 998.977 | 0
2043 | 9 | 3 | 4 | 991.6875 | 0
2043 | 9 | 3 | 5 | 1008.9305 | 8.9305
2043 | 9 | 3 | 6 | 1056.0976 | 56.0976
2043 | 9 | 3 | 7 | 1101.479 | 101.479
2043 | 9 | 3 | 8 | 1110.7436 | 110.7436
2043 | 9 | 3 | 9 | 1144.6495 | 144.6495
2043 | 9 | 3 | 10 | 1156.3216 | 156.3216
2043 | 9 | 3 | 11 | 1183.3612 | 183.3612
2043 | 9 | 3 | 12 | 1212.3313 | 212.3313
2043 | 9 | 3 | 13 | 1224.5574 | 224.5574
2043 | 9 | 3 | 14 | 1229.6275 | 229.6275
2043 | 9 | 3 | 15 | 1242.718 | 242.718
2043 | 9 | 3 | 16 | 1260.5369 | 260.5369
2043 | 9 | 3 | 17 | 1255.5776 | 255.5776
2043 | 9 | 3 | 18 | 1224.6257 | 224.6257
2043 | 9 | 3 | 19 | 1175.0886 | 175.0886
2043 | 9 | 3 | 20 | 1156.311 | 156.311
2043 | 9 | 3 | 21 | 1102.668 | 102.668
2043 | 9 | 3 | 22 | 1068.3275 | 68.3275
2043 | 9 | 3 | 23 | 1032.4037 | 32.4037
2043 | 9 | 4 | 0 | 991.7002 | 0
2043 | 9 | 4 | 1 | 1021.5205 | 21.5205
2043 | 9 | 4 | 2 | 1005.5918 | 5.5918
2043 | 9 | 4 | 3 | 994.7488 | 0
2043 | 9 | 4 | 4 | 991.7071 | 0
2043 | 9 | 4 | 5 | 1010.7051 | 10.7051
2043 | 9 | 4 | 6 | 1054.7433 | 54.7433
2043 | 9 | 4 | 7 | 1090.2818 | 90.2818
2043 | 9 | 4 | 8 | 1097.3171 | 97.3171
2043 | 9 | 4 | 9 | 1119.5331 | 119.5331
2043 | 9 | 4 | 10 | 1136.7194 | 136.7194
2043 | 9 | 4 | 11 | 1156.1904 | 156.1904
2043 | 9 | 4 | 12 | 1180.3555 | 180.3555
2043 | 9 | 4 | 13 | 1194.7563 | 194.7563
2043 | 9 | 4 | 14 | 1197.4223 | 197.4223
2043 | 9 | 4 | 15 | 1205.0208 | 205.0208
2043 | 9 | 4 | 16 | 1210.4971 | 210.4971
2043 | 9 | 4 | 17 | 1197.6678 | 197.6678
2043 | 9 | 4 | 18 | 1175.9722 | 175.9722
2043 | 9 | 4 | 19 | 1146.0883 | 146.0883
2043 | 9 | 4 | 20 | 1144.8603 | 144.8603
2043 | 9 | 4 | 21 | 1106.7554 | 106.7554
2043 | 9 | 4 | 22 | 1084.7302 | 84.7302
2043 | 9 | 4 | 23 | 1057.3962 | 57.3962
2043 | 9 | 5 | 0 | 1028.4173 | 28.4173
2043 | 9 | 5 | 1 | 990.7196 | 0
2043 | 9 | 5 | 2 | 953.0218 | 0
2043 | 9 | 5 | 3 | 941.4568 | 0
2043 | 9 | 5 | 4 | 936.314 | 0
2043 | 9 | 5 | 5 | 943.5561 | 0
2043 | 9 | 5 | 6 | 963.9614 | 0
2043 | 9 | 5 | 7 | 974.7395 | 0
2043 | 9 | 5 | 8 | 974.8848 | 0
2043 | 9 | 5 | 9 | 995.3252 | 0
2043 | 9 | 5 | 10 | 1027.2362 | 27.2362
2043 | 9 | 5 | 11 | 1051.4554 | 51.4554
2043 | 9 | 5 | 12 | 1079.6749 | 79.6749
2043 | 9 | 5 | 13 | 1090.0723 | 90.0723
2043 | 9 | 5 | 14 | 1091.5687 | 91.5687
2043 | 9 | 5 | 15 | 1103.265 | 103.265
2043 | 9 | 5 | 16 | 1113.1961 | 113.1961
2043 | 9 | 5 | 17 | 1108.909 | 108.909
2043 | 9 | 5 | 18 | 1097.285 | 97.285
2043 | 9 | 5 | 19 | 1074.0552 | 74.0552
2043 | 9 | 5 | 20 | 1071.2314 | 71.2314
2043 | 9 | 5 | 21 | 1037.434 | 37.434
2043 | 9 | 5 | 22 | 1024.6009 | 24.6009
2043 | 9 | 5 | 23 | 1004.8442 | 4.8442
2043 | 9 | 6 | 0 | 983.4001 | 0
2043 | 9 | 6 | 1 | 932.4401 | 0
2043 | 9 | 6 | 2 | 908.2545 | 0
2043 | 9 | 6 | 3 | 890.8066 | 0
2043 | 9 | 6 | 4 | 878.7264 | 0
2043 | 9 | 6 | 5 | 878.6023 | 0
2043 | 9 | 6 | 6 | 889.9681 | 0
2043 | 9 | 6 | 7 | 887.2 | 0
2043 | 9 | 6 | 8 | 891.3726 | 0
2043 | 9 | 6 | 9 | 928.9136 | 0
2043 | 9 | 6 | 10 | 959.3432 | 0
2043 | 9 | 6 | 11 | 986.0985 | 0
2043 | 9 | 6 | 12 | 1017.9975 | 17.9975
2043 | 9 | 6 | 13 | 1025.499 | 25.499
2043 | 9 | 6 | 14 | 1030.415 | 30.415
2043 | 9 | 6 | 15 | 1045.8153 | 45.8153
2043 | 9 | 6 | 16 | 1064.8368 | 64.8368
2043 | 9 | 6 | 17 | 1072.1871 | 72.1871
2043 | 9 | 6 | 18 | 1058.1621 | 58.1621
2043 | 9 | 6 | 19 | 1033.0944 | 33.0944
2043 | 9 | 6 | 20 | 1027.4906 | 27.4906
2043 | 9 | 6 | 21 | 989.7921 | 0
2043 | 9 | 6 | 22 | 963.1174 | 0
2043 | 9 | 6 | 23 | 937.7422 | 0
2043 | 9 | 7 | 0 | 903.5334 | 0
2043 | 9 | 7 | 1 | 929.0817 | 0
2043 | 9 | 7 | 2 | 954.63 | 0
2043 | 9 | 7 | 3 | 940.0663 | 0
2043 | 9 | 7 | 4 | 930.4037 | 0
2043 | 9 | 7 | 5 | 936.7945 | 0
2043 | 9 | 7 | 6 | 952.2427 | 0
2043 | 9 | 7 | 7 | 943.7052 | 0
2043 | 9 | 7 | 8 | 946.6501 | 0
2043 | 9 | 7 | 9 | 980.4897 | 0
2043 | 9 | 7 | 10 | 1002.2451 | 2.2451
2043 | 9 | 7 | 11 | 1021.7012 | 21.7012
2043 | 9 | 7 | 12 | 1058.594 | 58.594
2043 | 9 | 7 | 13 | 1063.3356 | 63.3356
2043 | 9 | 7 | 14 | 1070.1765 | 70.1765
2043 | 9 | 7 | 15 | 1086.1526 | 86.1526
2043 | 9 | 7 | 16 | 1110.8265 | 110.8265
2043 | 9 | 7 | 17 | 1114.5052 | 114.5052
2043 | 9 | 7 | 18 | 1112.3842 | 112.3842
2043 | 9 | 7 | 19 | 1084.604 | 84.604
2043 | 9 | 7 | 20 | 1092.8535 | 92.8535
2043 | 9 | 7 | 21 | 1046.7842 | 46.7842
2043 | 9 | 7 | 22 | 1003.9794 | 3.9794
2043 | 9 | 7 | 23 | 975.9944 | 0
2043 | 9 | 8 | 0 | 975.7503 | 0
2043 | 9 | 8 | 1 | 948.9854 | 0
2043 | 9 | 8 | 2 | 938.6938 | 0
2043 | 9 | 8 | 3 | 932.9373 | 0
2043 | 9 | 8 | 4 | 935.1191 | 0
2043 | 9 | 8 | 5 | 957.0606 | 0
2043 | 9 | 8 | 6 | 1005.1559 | 5.1559
2043 | 9 | 8 | 7 | 1053.9221 | 53.9221
2043 | 9 | 8 | 8 | 1071.0934 | 71.0934
2043 | 9 | 8 | 9 | 1090.4258 | 90.4258
2043 | 9 | 8 | 10 | 1096.2536 | 96.2536
2043 | 9 | 8 | 11 | 1114.3461 | 114.3461
2043 | 9 | 8 | 12 | 1150.583 | 150.583
2043 | 9 | 8 | 13 | 1167.619 | 167.619
2043 | 9 | 8 | 14 | 1172.6639 | 172.6639
2043 | 9 | 8 | 15 | 1189.1844 | 189.1844
2043 | 9 | 8 | 16 | 1195.2034 | 195.2034
2043 | 9 | 8 | 17 | 1197.3658 | 197.3658
2043 | 9 | 8 | 18 | 1190.4824 | 190.4824
2043 | 9 | 8 | 19 | 1151.5996 | 151.5996
2043 | 9 | 8 | 20 | 1140.123 | 140.123
2043 | 9 | 8 | 21 | 1081.4577 | 81.4577
2043 | 9 | 8 | 22 | 1048.0287 | 48.0287
2043 | 9 | 8 | 23 | 1009.7549 | 9.7549
2043 | 9 | 9 | 0 | 980.1932 | 0
2043 | 9 | 9 | 1 | 957.8462 | 0
2043 | 9 | 9 | 2 | 945.3895 | 0
2043 | 9 | 9 | 3 | 938.3351 | 0
2043 | 9 | 9 | 4 | 938.2445 | 0
2043 | 9 | 9 | 5 | 961.9018 | 0
2043 | 9 | 9 | 6 | 1013.1003 | 13.1003
2043 | 9 | 9 | 7 | 1053.8355 | 53.8355
2043 | 9 | 9 | 8 | 1065.9834 | 65.9834
2043 | 9 | 9 | 9 | 1084.7638 | 84.7638
2043 | 9 | 9 | 10 | 1087.8967 | 87.8967
2043 | 9 | 9 | 11 | 1105.3661 | 105.3661
2043 | 9 | 9 | 12 | 1140.6033 | 140.6033
2043 | 9 | 9 | 13 | 1150.5913 | 150.5913
2043 | 9 | 9 | 14 | 1155.6626 | 155.6626
2043 | 9 | 9 | 15 | 1171.4415 | 171.4415
2043 | 9 | 9 | 16 | 1191.274 | 191.274
2043 | 9 | 9 | 17 | 1190.6825 | 190.6825
2043 | 9 | 9 | 18 | 1180.0202 | 180.0202
2043 | 9 | 9 | 19 | 1146.6128 | 146.6128
2043 | 9 | 9 | 20 | 1138.0014 | 138.0014
2043 | 9 | 9 | 21 | 1087.556 | 87.556
2043 | 9 | 9 | 22 | 1055.3168 | 55.3168
2043 | 9 | 9 | 23 | 1014.1215 | 14.1215
2043 | 9 | 10 | 0 | 979.4896 | 0
2043 | 9 | 10 | 1 | 963.0536 | 0
2043 | 9 | 10 | 2 | 946.6177 | 0
2043 | 9 | 10 | 3 | 939.5937 | 0
2043 | 9 | 10 | 4 | 940.5843 | 0
2043 | 9 | 10 | 5 | 962.6195 | 0
2043 | 9 | 10 | 6 | 1013.2155 | 13.2155
2043 | 9 | 10 | 7 | 1056.4807 | 56.4807
2043 | 9 | 10 | 8 | 1062.6763 | 62.6763
2043 | 9 | 10 | 9 | 1085.7706 | 85.7706
2043 | 9 | 10 | 10 | 1095.1723 | 95.1723
2043 | 9 | 10 | 11 | 1118.0736 | 118.0736
2043 | 9 | 10 | 12 | 1145.5129 | 145.5129
2043 | 9 | 10 | 13 | 1152.9328 | 152.9328
2043 | 9 | 10 | 14 | 1153.8059 | 153.8059
2043 | 9 | 10 | 15 | 1165.9255 | 165.9255
2043 | 9 | 10 | 16 | 1186.9974 | 186.9974
2043 | 9 | 10 | 17 | 1185.3623 | 185.3623
2043 | 9 | 10 | 18 | 1166.8223 | 166.8223
2043 | 9 | 10 | 19 | 1136.6476 | 136.6476
2043 | 9 | 10 | 20 | 1128.3216 | 128.3216
2043 | 9 | 10 | 21 | 1080.5027 | 80.5027
2043 | 9 | 10 | 22 | 1053.5964 | 53.5964
2043 | 9 | 10 | 23 | 1019.0945 | 19.0945
2043 | 9 | 11 | 0 | 985.6832 | 0
2043 | 9 | 11 | 1 | 980.269 | 0
2043 | 9 | 11 | 2 | 972.7259 | 0
2043 | 9 | 11 | 3 | 968.7601 | 0
2043 | 9 | 11 | 4 | 970.6388 | 0
2043 | 9 | 11 | 5 | 979.8942 | 0
2043 | 9 | 11 | 6 | 1013.7505 | 13.7505
2043 | 9 | 11 | 7 | 1045.5819 | 45.5819
2043 | 9 | 11 | 8 | 1050.5602 | 50.5602
2043 | 9 | 11 | 9 | 1072.4728 | 72.4728
2043 | 9 | 11 | 10 | 1094.6839 | 94.6839
2043 | 9 | 11 | 11 | 1115.3878 | 115.3878
2043 | 9 | 11 | 12 | 1146.0353 | 146.0353
2043 | 9 | 11 | 13 | 1151.9279 | 151.9279
2043 | 9 | 11 | 14 | 1152.2068 | 152.2068
2043 | 9 | 11 | 15 | 1163.1594 | 163.1594
2043 | 9 | 11 | 16 | 1172.0713 | 172.0713
2043 | 9 | 11 | 17 | 1163.6351 | 163.6351
2043 | 9 | 11 | 18 | 1143.7468 | 143.7468
2043 | 9 | 11 | 19 | 1122.1766 | 122.1766
2043 | 9 | 11 | 20 | 1109.9859 | 109.9859
2043 | 9 | 11 | 21 | 1095.7841 | 95.7841
2043 | 9 | 11 | 22 | 1079.6458 | 79.6458
2043 | 9 | 11 | 23 | 1060.0194 | 60.0194
2043 | 9 | 12 | 0 | 1041.3908 | 41.3908
2043 | 9 | 12 | 1 | 962.2287 | 0
2043 | 9 | 12 | 2 | 918.6693 | 0
2043 | 9 | 12 | 3 | 875.1099 | 0
2043 | 9 | 12 | 4 | 873.7379 | 0
2043 | 9 | 12 | 5 | 877.0589 | 0
2043 | 9 | 12 | 6 | 896.5386 | 0
2043 | 9 | 12 | 7 | 900.003 | 0
2043 | 9 | 12 | 8 | 897.1962 | 0
2043 | 9 | 12 | 9 | 912.0202 | 0
2043 | 9 | 12 | 10 | 929.2988 | 0
2043 | 9 | 12 | 11 | 950.0356 | 0
2043 | 9 | 12 | 12 | 970.9204 | 0
2043 | 9 | 12 | 13 | 967.6644 | 0
2043 | 9 | 12 | 14 | 958.8819 | 0
2043 | 9 | 12 | 15 | 964.2358 | 0
2043 | 9 | 12 | 16 | 978.9724 | 0
2043 | 9 | 12 | 17 | 978.8058 | 0
2043 | 9 | 12 | 18 | 968.1208 | 0
2043 | 9 | 12 | 19 | 952.315 | 0
2043 | 9 | 12 | 20 | 951.851 | 0
2043 | 9 | 12 | 21 | 936.7028 | 0
2043 | 9 | 12 | 22 | 926.4566 | 0
2043 | 9 | 12 | 23 | 911.4827 | 0
2043 | 9 | 13 | 0 | 901.5087 | 0
2043 | 9 | 13 | 1 | 869.6087 | 0
2043 | 9 | 13 | 2 | 858.1464 | 0
2043 | 9 | 13 | 3 | 850.3161 | 0
2043 | 9 | 13 | 4 | 845.5612 | 0
2043 | 9 | 13 | 5 | 847.7438 | 0
2043 | 9 | 13 | 6 | 865.2671 | 0
2043 | 9 | 13 | 7 | 865.5102 | 0
2043 | 9 | 13 | 8 | 860.1537 | 0
2043 | 9 | 13 | 9 | 874.7168 | 0
2043 | 9 | 13 | 10 | 899.6062 | 0
2043 | 9 | 13 | 11 | 911.7715 | 0
2043 | 9 | 13 | 12 | 927.0356 | 0
2043 | 9 | 13 | 13 | 921.0091 | 0
2043 | 9 | 13 | 14 | 911.5969 | 0
2043 | 9 | 13 | 15 | 913.8788 | 0
2043 | 9 | 13 | 16 | 926.133 | 0
2043 | 9 | 13 | 17 | 930.2058 | 0
2043 | 9 | 13 | 18 | 928.9311 | 0
2043 | 9 | 13 | 19 | 930.3008 | 0
2043 | 9 | 13 | 20 | 939.3051 | 0
2043 | 9 | 13 | 21 | 908.0077 | 0
2043 | 9 | 13 | 22 | 899.6113 | 0
2043 | 9 | 13 | 23 | 881.2841 | 0
2043 | 9 | 14 | 0 | 866.9329 | 0
2043 | 9 | 14 | 1 | 943.0497 | 0
2043 | 9 | 14 | 2 | 934.7071 | 0
2043 | 9 | 14 | 3 | 931.7043 | 0
2043 | 9 | 14 | 4 | 932.4135 | 0
2043 | 9 | 14 | 5 | 949.7633 | 0
2043 | 9 | 14 | 6 | 994.4025 | 0
2043 | 9 | 14 | 7 | 1028.1652 | 28.1652
2043 | 9 | 14 | 8 | 1032.8731 | 32.8731
2043 | 9 | 14 | 9 | 1047.9689 | 47.9689
2043 | 9 | 14 | 10 | 1065.9315 | 65.9315
2043 | 9 | 14 | 11 | 1088.3684 | 88.3684
2043 | 9 | 14 | 12 | 1110.2658 | 110.2658
2043 | 9 | 14 | 13 | 1115.8928 | 115.8928
2043 | 9 | 14 | 14 | 1115.0563 | 115.0563
2043 | 9 | 14 | 15 | 1130.731 | 130.731
2043 | 9 | 14 | 16 | 1159.7811 | 159.7811
2043 | 9 | 14 | 17 | 1155.4982 | 155.4982
2043 | 9 | 14 | 18 | 1138.3331 | 138.3331
2043 | 9 | 14 | 19 | 1119.6877 | 119.6877
2043 | 9 | 14 | 20 | 1105.8682 | 105.8682
2043 | 9 | 14 | 21 | 1051.6502 | 51.6502
2043 | 9 | 14 | 22 | 1031.2577 | 31.2577
2043 | 9 | 14 | 23 | 1003.0191 | 3.0191
2043 | 9 | 15 | 0 | 979.3084 | 0
2043 | 9 | 15 | 1 | 978.1944 | 0
2043 | 9 | 15 | 2 | 965.915 | 0
2043 | 9 | 15 | 3 | 959.7516 | 0
2043 | 9 | 15 | 4 | 964.1508 | 0
2043 | 9 | 15 | 5 | 984.0924 | 0
2043 | 9 | 15 | 6 | 1034.3597 | 34.3597
2043 | 9 | 15 | 7 | 1088.5709 | 88.5709
2043 | 9 | 15 | 8 | 1123.7534 | 123.7534
2043 | 9 | 15 | 9 | 1163.5037 | 163.5037
2043 | 9 | 15 | 10 | 1201.6553 | 201.6553
2043 | 9 | 15 | 11 | 1233.0749 | 233.0749
2043 | 9 | 15 | 12 | 1267.8827 | 267.8827
2043 | 9 | 15 | 13 | 1289.9384 | 289.9384
2043 | 9 | 15 | 14 | 1302.6096 | 302.6096
2043 | 9 | 15 | 15 | 1326.8369 | 326.8369
2043 | 9 | 15 | 16 | 1345.1642 | 345.1642
2043 | 9 | 15 | 17 | 1337.9448 | 337.9448
2043 | 9 | 15 | 18 | 1316.3692 | 316.3692
2043 | 9 | 15 | 19 | 1276.8561 | 276.8561
2043 | 9 | 15 | 20 | 1254.314 | 254.314
2043 | 9 | 15 | 21 | 1196.4666 | 196.4666
2043 | 9 | 15 | 22 | 1157.7303 | 157.7303
2043 | 9 | 15 | 23 | 1112.8716 | 112.8716
2043 | 9 | 16 | 0 | 1078.487 | 78.487
2043 | 9 | 16 | 1 | 1093.4944 | 93.4944
2043 | 9 | 16 | 2 | 1073.1526 | 73.1526
2043 | 9 | 16 | 3 | 1058.7737 | 58.7737
2043 | 9 | 16 | 4 | 1054.109 | 54.109
2043 | 9 | 16 | 5 | 1066.9491 | 66.9491
2043 | 9 | 16 | 6 | 1109.4982 | 109.4982
2043 | 9 | 16 | 7 | 1149.1782 | 149.1782
2043 | 9 | 16 | 8 | 1179.6847 | 179.6847
2043 | 9 | 16 | 9 | 1219.9989 | 219.9989
2043 | 9 | 16 | 10 | 1259.9516 | 259.9516
2043 | 9 | 16 | 11 | 1295.6597 | 295.6597
2043 | 9 | 16 | 12 | 1343.8258 | 343.8258
2043 | 9 | 16 | 13 | 1365.6021 | 365.6021
2043 | 9 | 16 | 14 | 1377.9463 | 377.9463
2043 | 9 | 16 | 15 | 1400.6371 | 400.6371
2043 | 9 | 16 | 16 | 1420.2258 | 420.2258
2043 | 9 | 16 | 17 | 1408.4701 | 408.4701
2043 | 9 | 16 | 18 | 1386.9061 | 386.9061
2043 | 9 | 16 | 19 | 1345.0387 | 345.0387
2043 | 9 | 16 | 20 | 1314.5386 | 314.5386
2043 | 9 | 16 | 21 | 1267.4069 | 267.4069
2043 | 9 | 16 | 22 | 1230.0761 | 230.0761
2043 | 9 | 16 | 23 | 1183.4257 | 183.4257
2043 | 9 | 17 | 0 | 1139.1237 | 139.1237
2043 | 9 | 17 | 1 | 1101.7381 | 101.7381
2043 | 9 | 17 | 2 | 1064.3526 | 64.3526
2043 | 9 | 17 | 3 | 1050.5965 | 50.5965
2043 | 9 | 17 | 4 | 1045.915 | 45.915
2043 | 9 | 17 | 5 | 1049.7825 | 49.7825
2043 | 9 | 17 | 6 | 1076.6363 | 76.6363
2043 | 9 | 17 | 7 | 1101.0092 | 101.0092
2043 | 9 | 17 | 8 | 1094.9173 | 94.9173
2043 | 9 | 17 | 9 | 1101.8016 | 101.8016
2043 | 9 | 17 | 10 | 1116.2704 | 116.2704
2043 | 9 | 17 | 11 | 1129.4312 | 129.4312
2043 | 9 | 17 | 12 | 1139.7597 | 139.7597
2043 | 9 | 17 | 13 | 1135.9693 | 135.9693
2043 | 9 | 17 | 14 | 1128.0413 | 128.0413
2043 | 9 | 17 | 15 | 1128.8886 | 128.8886
2043 | 9 | 17 | 16 | 1134.5198 | 134.5198
2043 | 9 | 17 | 17 | 1124.8216 | 124.8216
2043 | 9 | 17 | 18 | 1110.9633 | 110.9633
2043 | 9 | 17 | 19 | 1093.0901 | 93.0901
2043 | 9 | 17 | 20 | 1080.098 | 80.098
2043 | 9 | 17 | 21 | 1054.0927 | 54.0927
2043 | 9 | 17 | 22 | 1042.8471 | 42.8471
2043 | 9 | 17 | 23 | 1028.0015 | 28.0015
2043 | 9 | 18 | 0 | 1010.7882 | 10.7882
2043 | 9 | 18 | 1 | 966.5622 | 0
2043 | 9 | 18 | 2 | 949.4981 | 0
2043 | 9 | 18 | 3 | 940.427 | 0
2043 | 9 | 18 | 4 | 942.3515 | 0
2043 | 9 | 18 | 5 | 959.7292 | 0
2043 | 9 | 18 | 6 | 1012.7705 | 12.7705
2043 | 9 | 18 | 7 | 1059.213 | 59.213
2043 | 9 | 18 | 8 | 1069.2555 | 69.2555
2043 | 9 | 18 | 9 | 1082.1693 | 82.1693
2043 | 9 | 18 | 10 | 1097.4862 | 97.4862
2043 | 9 | 18 | 11 | 1105.7824 | 105.7824
2043 | 9 | 18 | 12 | 1117.0841 | 117.0841
2043 | 9 | 18 | 13 | 1113.9742 | 113.9742
2043 | 9 | 18 | 14 | 1111.9414 | 111.9414
2043 | 9 | 18 | 15 | 1107.2775 | 107.2775
2043 | 9 | 18 | 16 | 1120.4934 | 120.4934
2043 | 9 | 18 | 17 | 1113.8326 | 113.8326
2043 | 9 | 18 | 18 | 1097.1568 | 97.1568
2043 | 9 | 18 | 19 | 1088.2747 | 88.2747
2043 | 9 | 18 | 20 | 1084.6077 | 84.6077
2043 | 9 | 18 | 21 | 1063.2613 | 63.2613
2043 | 9 | 18 | 22 | 1033.9982 | 33.9982
2043 | 9 | 18 | 23 | 996.8598 | 0
2043 | 9 | 19 | 0 | 967.5753 | 0
2043 | 9 | 19 | 1 | 900.8179 | 0
2043 | 9 | 19 | 2 | 895.157 | 0
2043 | 9 | 19 | 3 | 882.9331 | 0
2043 | 9 | 19 | 4 | 879.1779 | 0
2043 | 9 | 19 | 5 | 886.7418 | 0
2043 | 9 | 19 | 6 | 911.5153 | 0
2043 | 9 | 19 | 7 | 926.4274 | 0
2043 | 9 | 19 | 8 | 928.5571 | 0
2043 | 9 | 19 | 9 | 949.7344 | 0
2043 | 9 | 19 | 10 | 988.76 | 0
2043 | 9 | 19 | 11 | 1006.5281 | 6.5281
2043 | 9 | 19 | 12 | 1020.6964 | 20.6964
2043 | 9 | 19 | 13 | 1013.5563 | 13.5563
2043 | 9 | 19 | 14 | 1008.7377 | 8.7377
2043 | 9 | 19 | 15 | 1006.734 | 6.734
2043 | 9 | 19 | 16 | 1018.5607 | 18.5607
2043 | 9 | 19 | 17 | 1025.5678 | 25.5678
2043 | 9 | 19 | 18 | 1018.8429 | 18.8429
2043 | 9 | 19 | 19 | 1017.3051 | 17.3051
2043 | 9 | 19 | 20 | 1011.7684 | 11.7684
2043 | 9 | 19 | 21 | 985.2755 | 0
2043 | 9 | 19 | 22 | 966.5108 | 0
2043 | 9 | 19 | 23 | 940.276 | 0
2043 | 9 | 20 | 0 | 915.3949 | 0
2043 | 9 | 20 | 1 | 895.7893 | 0
2043 | 9 | 20 | 2 | 879.4451 | 0
2043 | 9 | 20 | 3 | 867.3798 | 0
2043 | 9 | 20 | 4 | 859.8363 | 0
2043 | 9 | 20 | 5 | 858.4645 | 0
2043 | 9 | 20 | 6 | 868.6444 | 0
2043 | 9 | 20 | 7 | 869.3744 | 0
2043 | 9 | 20 | 8 | 865.9429 | 0
2043 | 9 | 20 | 9 | 884.4774 | 0
2043 | 9 | 20 | 10 | 907.4191 | 0
2043 | 9 | 20 | 11 | 932.1219 | 0
2043 | 9 | 20 | 12 | 954.5228 | 0
2043 | 9 | 20 | 13 | 951.9681 | 0
2043 | 9 | 20 | 14 | 947.832 | 0
2043 | 9 | 20 | 15 | 953.004 | 0
2043 | 9 | 20 | 16 | 968.6046 | 0
2043 | 9 | 20 | 17 | 974.7224 | 0
2043 | 9 | 20 | 18 | 977.8925 | 0
2043 | 9 | 20 | 19 | 983.4416 | 0
2043 | 9 | 20 | 20 | 980.715 | 0
2043 | 9 | 20 | 21 | 957.1674 | 0
2043 | 9 | 20 | 22 | 950.5126 | 0
2043 | 9 | 20 | 23 | 935.9242 | 0
2043 | 9 | 21 | 0 | 911.9328 | 0
2043 | 9 | 21 | 1 | 928.0399 | 0
2043 | 9 | 21 | 2 | 913.9592 | 0
2043 | 9 | 21 | 3 | 906.4566 | 0
2043 | 9 | 21 | 4 | 906.1105 | 0
2043 | 9 | 21 | 5 | 921.8795 | 0
2043 | 9 | 21 | 6 | 964.4093 | 0
2043 | 9 | 21 | 7 | 1006.0912 | 6.0912
2043 | 9 | 21 | 8 | 1020.6378 | 20.6378
2043 | 9 | 21 | 9 | 1033.3764 | 33.3764
2043 | 9 | 21 | 10 | 1044.362 | 44.362
2043 | 9 | 21 | 11 | 1057.7279 | 57.7279
2043 | 9 | 21 | 12 | 1072.1585 | 72.1585
2043 | 9 | 21 | 13 | 1068.1683 | 68.1683
2043 | 9 | 21 | 14 | 1062.7807 | 62.7807
2043 | 9 | 21 | 15 | 1078.3271 | 78.3271
2043 | 9 | 21 | 16 | 1099.2377 | 99.2377
2043 | 9 | 21 | 17 | 1099.2309 | 99.2309
2043 | 9 | 21 | 18 | 1092.2518 | 92.2518
2043 | 9 | 21 | 19 | 1083.4209 | 83.4209
2043 | 9 | 21 | 20 | 1079.3468 | 79.3468
2043 | 9 | 21 | 21 | 1041.9987 | 41.9987
2043 | 9 | 21 | 22 | 1020.2964 | 20.2964
2043 | 9 | 21 | 23 | 987.4284 | 0
2043 | 9 | 22 | 0 | 954.854 | 0
2043 | 9 | 22 | 1 | 953.3357 | 0
2043 | 9 | 22 | 2 | 938.6226 | 0
2043 | 9 | 22 | 3 | 930.0794 | 0
2043 | 9 | 22 | 4 | 925.6904 | 0
2043 | 9 | 22 | 5 | 948.5371 | 0
2043 | 9 | 22 | 6 | 991.776 | 0
2043 | 9 | 22 | 7 | 1040.9281 | 40.9281
2043 | 9 | 22 | 8 | 1067.3953 | 67.3953
2043 | 9 | 22 | 9 | 1081.6184 | 81.6184
2043 | 9 | 22 | 10 | 1089.0034 | 89.0034
2043 | 9 | 22 | 11 | 1100.6012 | 100.6012
2043 | 9 | 22 | 12 | 1116.1439 | 116.1439
2043 | 9 | 22 | 13 | 1120.6001 | 120.6001
2043 | 9 | 22 | 14 | 1119.2367 | 119.2367
2043 | 9 | 22 | 15 | 1134.2323 | 134.2323
2043 | 9 | 22 | 16 | 1144.913 | 144.913
2043 | 9 | 22 | 17 | 1144.2569 | 144.2569
2043 | 9 | 22 | 18 | 1138.2075 | 138.2075
2043 | 9 | 22 | 19 | 1127.1728 | 127.1728
2043 | 9 | 22 | 20 | 1112.7426 | 112.7426
2043 | 9 | 22 | 21 | 1063.9408 | 63.9408
2043 | 9 | 22 | 22 | 1035.5035 | 35.5035
2043 | 9 | 22 | 23 | 1000.8763 | 0.87635
2043 | 9 | 23 | 0 | 969.0042 | 0
2043 | 9 | 23 | 1 | 980.0062 | 0
2043 | 9 | 23 | 2 | 966.4732 | 0
2043 | 9 | 23 | 3 | 957.0318 | 0
2043 | 9 | 23 | 4 | 951.0054 | 0
2043 | 9 | 23 | 5 | 970.527 | 0
2043 | 9 | 23 | 6 | 1010.8131 | 10.8131
2043 | 9 | 23 | 7 | 1049.6631 | 49.6631
2043 | 9 | 23 | 8 | 1061.6327 | 61.6327
2043 | 9 | 23 | 9 | 1069.2502 | 69.2502
2043 | 9 | 23 | 10 | 1077.9232 | 77.9232
2043 | 9 | 23 | 11 | 1082.189 | 82.189
2043 | 9 | 23 | 12 | 1093.8796 | 93.8796
2043 | 9 | 23 | 13 | 1095.8686 | 95.8686
2043 | 9 | 23 | 14 | 1093.1183 | 93.1183
2043 | 9 | 23 | 15 | 1108.0545 | 108.0545
2043 | 9 | 23 | 16 | 1125.4961 | 125.4961
2043 | 9 | 23 | 17 | 1124.6912 | 124.6912
2043 | 9 | 23 | 18 | 1118.1871 | 118.1871
2043 | 9 | 23 | 19 | 1105.8007 | 105.8007
2043 | 9 | 23 | 20 | 1094.6723 | 94.6723
2043 | 9 | 23 | 21 | 1050.8912 | 50.8912
2043 | 9 | 23 | 22 | 1028.1258 | 28.1258
2043 | 9 | 23 | 23 | 995.3648 | 0
2043 | 9 | 24 | 0 | 969.6553 | 0
2043 | 9 | 24 | 1 | 966.1234 | 0
2043 | 9 | 24 | 2 | 949.6699 | 0
2043 | 9 | 24 | 3 | 936.2496 | 0
2043 | 9 | 24 | 4 | 931.8659 | 0
2043 | 9 | 24 | 5 | 951.6419 | 0
2043 | 9 | 24 | 6 | 998.2146 | 0
2043 | 9 | 24 | 7 | 1043.0318 | 43.0318
2043 | 9 | 24 | 8 | 1052.6878 | 52.6878
2043 | 9 | 24 | 9 | 1063.7649 | 63.7649
2043 | 9 | 24 | 10 | 1070.9297 | 70.9297
2043 | 9 | 24 | 11 | 1076.6131 | 76.6131
2043 | 9 | 24 | 12 | 1092.668 | 92.668
2043 | 9 | 24 | 13 | 1092.7478 | 92.7478
2043 | 9 | 24 | 14 | 1086.4751 | 86.4751
2043 | 9 | 24 | 15 | 1098.9395 | 98.9395
2043 | 9 | 24 | 16 | 1112.0142 | 112.0142
2043 | 9 | 24 | 17 | 1108.8699 | 108.8699
2043 | 9 | 24 | 18 | 1098.3882 | 98.3882
2043 | 9 | 24 | 19 | 1098.3908 | 98.3908
2043 | 9 | 24 | 20 | 1090.2829 | 90.2829
2043 | 9 | 24 | 21 | 1046.8499 | 46.8499
2043 | 9 | 24 | 22 | 1025.4553 | 25.4553
2043 | 9 | 24 | 23 | 993.7876 | 0
2043 | 9 | 25 | 0 | 969.1683 | 0
2043 | 9 | 25 | 1 | 994.9737 | 0
2043 | 9 | 25 | 2 | 981.2068 | 0
2043 | 9 | 25 | 3 | 970.0543 | 0
2043 | 9 | 25 | 4 | 964.0125 | 0
2043 | 9 | 25 | 5 | 978.7071 | 0
2043 | 9 | 25 | 6 | 1012.615 | 12.615
2043 | 9 | 25 | 7 | 1047.1659 | 47.1659
2043 | 9 | 25 | 8 | 1051.5266 | 51.5266
2043 | 9 | 25 | 9 | 1056.503 | 56.503
2043 | 9 | 25 | 10 | 1069.8788 | 69.8788
2043 | 9 | 25 | 11 | 1086.5717 | 86.5717
2043 | 9 | 25 | 12 | 1110.7928 | 110.7928
2043 | 9 | 25 | 13 | 1113.0606 | 113.0606
2043 | 9 | 25 | 14 | 1111.595 | 111.595
2043 | 9 | 25 | 15 | 1125.1619 | 125.1619
2043 | 9 | 25 | 16 | 1132.2467 | 132.2467
2043 | 9 | 25 | 17 | 1120.4944 | 120.4944
2043 | 9 | 25 | 18 | 1105.8526 | 105.8526
2043 | 9 | 25 | 19 | 1101.1728 | 101.1728
2043 | 9 | 25 | 20 | 1083.3528 | 83.3528
2043 | 9 | 25 | 21 | 1061.7007 | 61.7007
2043 | 9 | 25 | 22 | 1047.4421 | 47.4421
2043 | 9 | 25 | 23 | 1027.2174 | 27.2174
2043 | 9 | 26 | 0 | 1007.155 | 7.155
2043 | 9 | 26 | 1 | 915.9199 | 0
2043 | 9 | 26 | 2 | 897.5983 | 0
2043 | 9 | 26 | 3 | 881.9504 | 0
2043 | 9 | 26 | 4 | 874.7649 | 0
2043 | 9 | 26 | 5 | 880.3025 | 0
2043 | 9 | 26 | 6 | 894.6876 | 0
2043 | 9 | 26 | 7 | 903.1062 | 0
2043 | 9 | 26 | 8 | 906.0444 | 0
2043 | 9 | 26 | 9 | 918.3029 | 0
2043 | 9 | 26 | 10 | 942.1384 | 0
2043 | 9 | 26 | 11 | 959.5401 | 0
2043 | 9 | 26 | 12 | 970.7187 | 0
2043 | 9 | 26 | 13 | 962.3012 | 0
2043 | 9 | 26 | 14 | 957.9917 | 0
2043 | 9 | 26 | 15 | 955.8399 | 0
2043 | 9 | 26 | 16 | 960.1925 | 0
2043 | 9 | 26 | 17 | 963.0314 | 0
2043 | 9 | 26 | 18 | 961.405 | 0
2043 | 9 | 26 | 19 | 969.5203 | 0
2043 | 9 | 26 | 20 | 968.0774 | 0
2043 | 9 | 26 | 21 | 960.3242 | 0
2043 | 9 | 26 | 22 | 947.4092 | 0
2043 | 9 | 26 | 23 | 930.4488 | 0
2043 | 9 | 27 | 0 | 913.6353 | 0
2043 | 9 | 27 | 1 | 911.2008 | 0
2043 | 9 | 27 | 2 | 895.1261 | 0
2043 | 9 | 27 | 3 | 880.3815 | 0
2043 | 9 | 27 | 4 | 868.614 | 0
2043 | 9 | 27 | 5 | 867.9927 | 0
2043 | 9 | 27 | 6 | 872.8031 | 0
2043 | 9 | 27 | 7 | 873.8229 | 0
2043 | 9 | 27 | 8 | 870.4373 | 0
2043 | 9 | 27 | 9 | 877.8625 | 0
2043 | 9 | 27 | 10 | 889.1362 | 0
2043 | 9 | 27 | 11 | 910.4003 | 0
2043 | 9 | 27 | 12 | 927.3188 | 0
2043 | 9 | 27 | 13 | 923.3382 | 0
2043 | 9 | 27 | 14 | 919.6763 | 0
2043 | 9 | 27 | 15 | 933.9196 | 0
2043 | 9 | 27 | 16 | 947.4414 | 0
2043 | 9 | 27 | 17 | 955.0869 | 0
2043 | 9 | 27 | 18 | 964.0005 | 0
2043 | 9 | 27 | 19 | 982.4292 | 0
2043 | 9 | 27 | 20 | 980.2771 | 0
2043 | 9 | 27 | 21 | 956.5353 | 0
2043 | 9 | 27 | 22 | 952.3638 | 0
2043 | 9 | 27 | 23 | 942.1741 | 0
2043 | 9 | 28 | 0 | 926.8565 | 0
2043 | 9 | 28 | 1 | 971.8258 | 0
2043 | 9 | 28 | 2 | 958.6169 | 0
2043 | 9 | 28 | 3 | 948.8946 | 0
2043 | 9 | 28 | 4 | 950.1329 | 0
2043 | 9 | 28 | 5 | 958.9438 | 0
2043 | 9 | 28 | 6 | 991.4891 | 0
2043 | 9 | 28 | 7 | 1026.352 | 26.352
2043 | 9 | 28 | 8 | 1038.4428 | 38.4428
2043 | 9 | 28 | 9 | 1061.1933 | 61.1933
2043 | 9 | 28 | 10 | 1088.9441 | 88.9441
2043 | 9 | 28 | 11 | 1104.6977 | 104.6977
2043 | 9 | 28 | 12 | 1122.6065 | 122.6065
2043 | 9 | 28 | 13 | 1121.4649 | 121.4649
2043 | 9 | 28 | 14 | 1117.8 | 117.8
2043 | 9 | 28 | 15 | 1128.2648 | 128.2648
2043 | 9 | 28 | 16 | 1144.8897 | 144.8897
2043 | 9 | 28 | 17 | 1144.4014 | 144.4014
2043 | 9 | 28 | 18 | 1140.2656 | 140.2656
2043 | 9 | 28 | 19 | 1146.4167 | 146.4167
2043 | 9 | 28 | 20 | 1130.4693 | 130.4693
2043 | 9 | 28 | 21 | 1095.957 | 95.957
2043 | 9 | 28 | 22 | 1071.8972 | 71.8972
2043 | 9 | 28 | 23 | 1042.5866 | 42.5866
2043 | 9 | 29 | 0 | 1014.6774 | 14.6774
2043 | 9 | 29 | 1 | 959.0649 | 0
2043 | 9 | 29 | 2 | 948.0086 | 0
2043 | 9 | 29 | 3 | 941.1261 | 0
2043 | 9 | 29 | 4 | 944.0009 | 0
2043 | 9 | 29 | 5 | 962.5038 | 0
2043 | 9 | 29 | 6 | 1005.7962 | 5.7962
2043 | 9 | 29 | 7 | 1058.9491 | 58.9491
2043 | 9 | 29 | 8 | 1074.7151 | 74.7151
2043 | 9 | 29 | 9 | 1089.836 | 89.836
2043 | 9 | 29 | 10 | 1101.5451 | 101.5451
2043 | 9 | 29 | 11 | 1113.8895 | 113.8895
2043 | 9 | 29 | 12 | 1118.4113 | 118.4113
2043 | 9 | 29 | 13 | 1120.4575 | 120.4575
2043 | 9 | 29 | 14 | 1120.5228 | 120.5228
2043 | 9 | 29 | 15 | 1121.7454 | 121.7454
2043 | 9 | 29 | 16 | 1125.4349 | 125.4349
2043 | 9 | 29 | 17 | 1119.9483 | 119.9483
2043 | 9 | 29 | 18 | 1117.4426 | 117.4426
2043 | 9 | 29 | 19 | 1116.983 | 116.983
2043 | 9 | 29 | 20 | 1095.9665 | 95.9665
2043 | 9 | 29 | 21 | 1060.1882 | 60.1882
2043 | 9 | 29 | 22 | 1030.9635 | 30.9635
2043 | 9 | 29 | 23 | 997.58 | 0
2043 | 9 | 30 | 0 | 973.4872 | 0
2043 | 9 | 30 | 1 | 990.723 | 0
2043 | 9 | 30 | 2 | 977.0254 | 0
2043 | 9 | 30 | 3 | 969.918 | 0
2043 | 9 | 30 | 4 | 970.6283 | 0
2043 | 9 | 30 | 5 | 987.6425 | 0
2043 | 9 | 30 | 6 | 1023.8477 | 23.8477
2043 | 9 | 30 | 7 | 1058.9159 | 58.9159
2043 | 9 | 30 | 8 | 1068.0159 | 68.0159
2043 | 9 | 30 | 9 | 1084.6893 | 84.6893
2043 | 9 | 30 | 10 | 1105.3703 | 105.3703
2043 | 9 | 30 | 11 | 1123.7659 | 123.7659
2043 | 9 | 30 | 12 | 1135.1501 | 135.1501
2043 | 9 | 30 | 13 | 1145.3317 | 145.3317
2043 | 9 | 30 | 14 | 1150.3792 | 150.3792
2043 | 9 | 30 | 15 | 1160.5111 | 160.5111
2043 | 9 | 30 | 16 | 1173.2045 | 173.2045
2043 | 9 | 30 | 17 | 1164.9101 | 164.9101
2043 | 9 | 30 | 18 | 1161.3798 | 161.3798
2043 | 9 | 30 | 19 | 1150.1788 | 150.1788
2043 | 9 | 30 | 20 | 1121.2415 | 121.2415
2043 | 9 | 30 | 21 | 1098.0594 | 98.0594
2043 | 9 | 30 | 22 | 1075.772 | 75.772
2043 | 9 | 30 | 23 | 1047.691 | 47.691
2043 | 10 | 1 | 0 | 1025.9878 | 25.9878
2043 | 10 | 1 | 1 | 973.3795 | 0
2043 | 10 | 1 | 2 | 956.705 | 0
2043 | 10 | 1 | 3 | 946.0814 | 0
2043 | 10 | 1 | 4 | 948.3147 | 0
2043 | 10 | 1 | 5 | 961.7018 | 0
2043 | 10 | 1 | 6 | 997.7998 | 0
2043 | 10 | 1 | 7 | 1039.7014 | 39.7014
2043 | 10 | 1 | 8 | 1033.4721 | 33.4721
2043 | 10 | 1 | 9 | 1028.9407 | 28.9407
2043 | 10 | 1 | 10 | 1041.7001 | 41.7001
2043 | 10 | 1 | 11 | 1057.945 | 57.945
2043 | 10 | 1 | 12 | 1060.2414 | 60.2414
2043 | 10 | 1 | 13 | 1060.6872 | 60.6872
2043 | 10 | 1 | 14 | 1046.7281 | 46.7281
2043 | 10 | 1 | 15 | 1046.2843 | 46.2843
2043 | 10 | 1 | 16 | 1052.781 | 52.781
2043 | 10 | 1 | 17 | 1046.5803 | 46.5803
2043 | 10 | 1 | 18 | 1048.4828 | 48.4828
2043 | 10 | 1 | 19 | 1053.6349 | 53.6349
2043 | 10 | 1 | 20 | 1040.0298 | 40.0298
2043 | 10 | 1 | 21 | 1019.4785 | 19.4785
2043 | 10 | 1 | 22 | 1003.0198 | 3.0198
2043 | 10 | 1 | 23 | 976.3045 | 0
2043 | 10 | 2 | 0 | 962.8002 | 0
2043 | 10 | 2 | 1 | 960.6804 | 0
2043 | 10 | 2 | 2 | 942.8734 | 0
2043 | 10 | 2 | 3 | 932.3624 | 0
2043 | 10 | 2 | 4 | 935.9837 | 0
2043 | 10 | 2 | 5 | 955.3732 | 0
2043 | 10 | 2 | 6 | 1005.4381 | 5.4381
2043 | 10 | 2 | 7 | 1054.4748 | 54.4748
2043 | 10 | 2 | 8 | 1051.2761 | 51.2761
2043 | 10 | 2 | 9 | 1062.0647 | 62.0647
2043 | 10 | 2 | 10 | 1075.4158 | 75.4158
2043 | 10 | 2 | 11 | 1089.8396 | 89.8396
2043 | 10 | 2 | 12 | 1102.7304 | 102.7304
2043 | 10 | 2 | 13 | 1096.0153 | 96.0153
2043 | 10 | 2 | 14 | 1092.5013 | 92.5013
2043 | 10 | 2 | 15 | 1090.7153 | 90.7153
2043 | 10 | 2 | 16 | 1098.7634 | 98.7634
2043 | 10 | 2 | 17 | 1092.7041 | 92.7041
2043 | 10 | 2 | 18 | 1094.4799 | 94.4799
2043 | 10 | 2 | 19 | 1096.2557 | 96.2557
2043 | 10 | 2 | 20 | 1084.6168 | 84.6168
2043 | 10 | 2 | 21 | 1068.7874 | 68.7874
2043 | 10 | 2 | 22 | 1043.8275 | 43.8275
2043 | 10 | 2 | 23 | 1011.1553 | 11.1553
2043 | 10 | 3 | 0 | 989.0641 | 0
2043 | 10 | 3 | 1 | 945.8938 | 0
2043 | 10 | 3 | 2 | 902.7234 | 0
2043 | 10 | 3 | 3 | 890.4581 | 0
2043 | 10 | 3 | 4 | 889.9355 | 0
2043 | 10 | 3 | 5 | 895.1121 | 0
2043 | 10 | 3 | 6 | 916.3313 | 0
2043 | 10 | 3 | 7 | 929.3918 | 0
2043 | 10 | 3 | 8 | 918.123 | 0
2043 | 10 | 3 | 9 | 911.3869 | 0
2043 | 10 | 3 | 10 | 924.3724 | 0
2043 | 10 | 3 | 11 | 932.0197 | 0
2043 | 10 | 3 | 12 | 939.6669 | 0
2043 | 10 | 3 | 13 | 934.0464 | 0
2043 | 10 | 3 | 14 | 928.9893 | 0
2043 | 10 | 3 | 15 | 914.1473 | 0
2043 | 10 | 3 | 16 | 907.5845 | 0
2043 | 10 | 3 | 17 | 909.5035 | 0
2043 | 10 | 3 | 18 | 919.1677 | 0
2043 | 10 | 3 | 19 | 928.8319 | 0
2043 | 10 | 3 | 20 | 931.9629 | 0
2043 | 10 | 3 | 21 | 929.5622 | 0
2043 | 10 | 3 | 22 | 921.2239 | 0
2043 | 10 | 3 | 23 | 908.1065 | 0
2043 | 10 | 4 | 0 | 900.8251 | 0
2043 | 10 | 4 | 1 | 886.0307 | 0
2043 | 10 | 4 | 2 | 876.184 | 0
2043 | 10 | 4 | 3 | 867.5454 | 0
2043 | 10 | 4 | 4 | 865.3606 | 0
2043 | 10 | 4 | 5 | 867.3858 | 0
2043 | 10 | 4 | 6 | 878.831 | 0
2043 | 10 | 4 | 7 | 877.3451 | 0
2043 | 10 | 4 | 8 | 865.9425 | 0
2043 | 10 | 4 | 9 | 872.5674 | 0
2043 | 10 | 4 | 10 | 893.7818 | 0
2043 | 10 | 4 | 11 | 913.1138 | 0
2043 | 10 | 4 | 12 | 925.6843 | 0
2043 | 10 | 4 | 13 | 917.023 | 0
2043 | 10 | 4 | 14 | 907.2016 | 0
2043 | 10 | 4 | 15 | 910.2402 | 0
2043 | 10 | 4 | 16 | 922.8989 | 0
2043 | 10 | 4 | 17 | 932.9593 | 0
2043 | 10 | 4 | 18 | 944.2094 | 0
2043 | 10 | 4 | 19 | 955.4595 | 0
2043 | 10 | 4 | 20 | 946.9781 | 0
2043 | 10 | 4 | 21 | 935.5769 | 0
2043 | 10 | 4 | 22 | 934.0822 | 0
2043 | 10 | 4 | 23 | 922.402 | 0
2043 | 10 | 5 | 0 | 911.6747 | 0
2043 | 10 | 5 | 1 | 930.646 | 0
2043 | 10 | 5 | 2 | 915.7449 | 0
2043 | 10 | 5 | 3 | 907.679 | 0
2043 | 10 | 5 | 4 | 909.9879 | 0
2043 | 10 | 5 | 5 | 925.8002 | 0
2043 | 10 | 5 | 6 | 971.3358 | 0
2043 | 10 | 5 | 7 | 1017.0487 | 17.0487
2043 | 10 | 5 | 8 | 1023.2339 | 23.2339
2043 | 10 | 5 | 9 | 1037.5269 | 37.5269
2043 | 10 | 5 | 10 | 1063.0001 | 63.0001
2043 | 10 | 5 | 11 | 1077.2247 | 77.2247
2043 | 10 | 5 | 12 | 1093.4296 | 93.4296
2043 | 10 | 5 | 13 | 1089.3502 | 89.3502
2043 | 10 | 5 | 14 | 1084.3971 | 84.3971
2043 | 10 | 5 | 15 | 1096.237 | 96.237
2043 | 10 | 5 | 16 | 1112.0515 | 112.0515
2043 | 10 | 5 | 17 | 1108.7517 | 108.7517
2043 | 10 | 5 | 18 | 1105.0274 | 105.0274
2043 | 10 | 5 | 19 | 1098.3128 | 98.3128
2043 | 10 | 5 | 20 | 1076.1645 | 76.1645
2043 | 10 | 5 | 21 | 1044.5792 | 44.5792
2043 | 10 | 5 | 22 | 1025.4948 | 25.4948
2043 | 10 | 5 | 23 | 996.283 | 0
2043 | 10 | 6 | 0 | 973.5205 | 0
2043 | 10 | 6 | 1 | 949.5283 | 0
2043 | 10 | 6 | 2 | 934.6929 | 0
2043 | 10 | 6 | 3 | 925.78 | 0
2043 | 10 | 6 | 4 | 929.6332 | 0
2043 | 10 | 6 | 5 | 955.9621 | 0
2043 | 10 | 6 | 6 | 1007.7633 | 7.7633
2043 | 10 | 6 | 7 | 1061.8225 | 61.8225
2043 | 10 | 6 | 8 | 1077.4098 | 77.4098
2043 | 10 | 6 | 9 | 1090.3404 | 90.3404
2043 | 10 | 6 | 10 | 1107.1899 | 107.1899
2043 | 10 | 6 | 11 | 1129.0438 | 129.0438
2043 | 10 | 6 | 12 | 1153.1527 | 153.1527
2043 | 10 | 6 | 13 | 1164.0909 | 164.0909
2043 | 10 | 6 | 14 | 1166.3868 | 166.3868
2043 | 10 | 6 | 15 | 1179.5162 | 179.5162
2043 | 10 | 6 | 16 | 1181.572 | 181.572
2043 | 10 | 6 | 17 | 1176.9118 | 176.9118
2043 | 10 | 6 | 18 | 1171.9516 | 171.9516
2043 | 10 | 6 | 19 | 1158.8298 | 158.8298
2043 | 10 | 6 | 20 | 1132.8266 | 132.8266
2043 | 10 | 6 | 21 | 1096.1355 | 96.1355
2043 | 10 | 6 | 22 | 1061.3349 | 61.3349
2043 | 10 | 6 | 23 | 1014.0978 | 14.0978
2043 | 10 | 7 | 0 | 981.5588 | 0
2043 | 10 | 7 | 1 | 1006.8381 | 6.8381
2043 | 10 | 7 | 2 | 987.3589 | 0
2043 | 10 | 7 | 3 | 976.8263 | 0
2043 | 10 | 7 | 4 | 977.8431 | 0
2043 | 10 | 7 | 5 | 987.8133 | 0
2043 | 10 | 7 | 6 | 1018.9295 | 18.9295
2043 | 10 | 7 | 7 | 1053.3478 | 53.3478
2043 | 10 | 7 | 8 | 1059.0389 | 59.0389
2043 | 10 | 7 | 9 | 1069.675 | 69.675
2043 | 10 | 7 | 10 | 1087.4539 | 87.4539
2043 | 10 | 7 | 11 | 1104.8457 | 104.8457
2043 | 10 | 7 | 12 | 1114.6656 | 114.6656
2043 | 10 | 7 | 13 | 1124.3649 | 124.3649
2043 | 10 | 7 | 14 | 1127.5277 | 127.5277
2043 | 10 | 7 | 15 | 1131.3776 | 131.3776
2043 | 10 | 7 | 16 | 1145.2678 | 145.2678
2043 | 10 | 7 | 17 | 1140.7583 | 140.7583
2043 | 10 | 7 | 18 | 1136.6082 | 136.6082
2043 | 10 | 7 | 19 | 1132.4581 | 132.4581
2043 | 10 | 7 | 20 | 1107.5382 | 107.5382
2043 | 10 | 7 | 21 | 1091.6265 | 91.6265
2043 | 10 | 7 | 22 | 1070.4622 | 70.4622
2043 | 10 | 7 | 23 | 1041.1364 | 41.1364
2043 | 10 | 8 | 0 | 1016.9787 | 16.9787
2043 | 10 | 8 | 1 | 979.4231 | 0
2043 | 10 | 8 | 2 | 941.8675 | 0
2043 | 10 | 8 | 3 | 930.4521 | 0
2043 | 10 | 8 | 4 | 934.0392 | 0
2043 | 10 | 8 | 5 | 941.5032 | 0
2043 | 10 | 8 | 6 | 978.0457 | 0
2043 | 10 | 8 | 7 | 1016.6479 | 16.6479
2043 | 10 | 8 | 8 | 1029.0586 | 29.0586
2043 | 10 | 8 | 9 | 1057.1237 | 57.1237
2043 | 10 | 8 | 10 | 1073.2056 | 73.2056
2043 | 10 | 8 | 11 | 1094.0541 | 94.0541
2043 | 10 | 8 | 12 | 1108.7582 | 108.7582
2043 | 10 | 8 | 13 | 1117.4925 | 117.4925
2043 | 10 | 8 | 14 | 1119.5025 | 119.5025
2043 | 10 | 8 | 15 | 1116.148 | 116.148
2043 | 10 | 8 | 16 | 1111.7899 | 111.7899
2043 | 10 | 8 | 17 | 1107.6934 | 107.6934
2043 | 10 | 8 | 18 | 1103.7606 | 103.7606
2043 | 10 | 8 | 19 | 1102.1991 | 102.1991
2043 | 10 | 8 | 20 | 1083.7071 | 83.7071
2043 | 10 | 8 | 21 | 1065.7252 | 65.7252
2043 | 10 | 8 | 22 | 1046.0402 | 46.0402
2043 | 10 | 8 | 23 | 1013.0765 | 13.0765
2043 | 10 | 9 | 0 | 993.3016 | 0
2043 | 10 | 9 | 1 | 965.8204 | 0
2043 | 10 | 9 | 2 | 946.935 | 0
2043 | 10 | 9 | 3 | 937.5968 | 0
2043 | 10 | 9 | 4 | 936.5454 | 0
2043 | 10 | 9 | 5 | 953.2649 | 0
2043 | 10 | 9 | 6 | 1001.0102 | 1.0102
2043 | 10 | 9 | 7 | 1053.9327 | 53.9327
2043 | 10 | 9 | 8 | 1059.3362 | 59.3362
2043 | 10 | 9 | 9 | 1069.9679 | 69.9679
2043 | 10 | 9 | 10 | 1076.8352 | 76.8352
2043 | 10 | 9 | 11 | 1084.0977 | 84.0977
2043 | 10 | 9 | 12 | 1092.5397 | 92.5397
2043 | 10 | 9 | 13 | 1082.8297 | 82.8297
2043 | 10 | 9 | 14 | 1073.3529 | 73.3529
2043 | 10 | 9 | 15 | 1076.8581 | 76.8581
2043 | 10 | 9 | 16 | 1086.55 | 86.55
2043 | 10 | 9 | 17 | 1083.2001 | 83.2001
2043 | 10 | 9 | 18 | 1083.1302 | 83.1302
2043 | 10 | 9 | 19 | 1083.0603 | 83.0603
2043 | 10 | 9 | 20 | 1075.3031 | 75.3031
2043 | 10 | 9 | 21 | 1060.9977 | 60.9977
2043 | 10 | 9 | 22 | 1036.6533 | 36.6533
2043 | 10 | 9 | 23 | 1004.8366 | 4.8366
2043 | 10 | 10 | 0 | 978.4553 | 0
2043 | 10 | 10 | 1 | 934.6546 | 0
2043 | 10 | 10 | 2 | 890.854 | 0
2043 | 10 | 10 | 3 | 878.6448 | 0
2043 | 10 | 10 | 4 | 875.5126 | 0
2043 | 10 | 10 | 5 | 883.8507 | 0
2043 | 10 | 10 | 6 | 908.4053 | 0
2043 | 10 | 10 | 7 | 927.1081 | 0
2043 | 10 | 10 | 8 | 918.9722 | 0
2043 | 10 | 10 | 9 | 934.0831 | 0
2043 | 10 | 10 | 10 | 947.4836 | 0
2043 | 10 | 10 | 11 | 959.7866 | 0
2043 | 10 | 10 | 12 | 970.2587 | 0
2043 | 10 | 10 | 13 | 960.3223 | 0
2043 | 10 | 10 | 14 | 948.5584 | 0
2043 | 10 | 10 | 15 | 949.4026 | 0
2043 | 10 | 10 | 16 | 957.7042 | 0
2043 | 10 | 10 | 17 | 962.3479 | 0
2043 | 10 | 10 | 18 | 968.8852 | 0
2043 | 10 | 10 | 19 | 971.7161 | 0
2043 | 10 | 10 | 20 | 974.6855 | 0
2043 | 10 | 10 | 21 | 969.5863 | 0
2043 | 10 | 10 | 22 | 952.8535 | 0
2043 | 10 | 10 | 23 | 927.6281 | 0
2043 | 10 | 11 | 0 | 909.1545 | 0
2043 | 10 | 11 | 1 | 893.2123 | 0
2043 | 10 | 11 | 2 | 875.36 | 0
2043 | 10 | 11 | 3 | 863.2599 | 0
2043 | 10 | 11 | 4 | 856.5898 | 0
2043 | 10 | 11 | 5 | 855.8735 | 0
2043 | 10 | 11 | 6 | 866.4121 | 0
2043 | 10 | 11 | 7 | 870.1696 | 0
2043 | 10 | 11 | 8 | 863.3752 | 0
2043 | 10 | 11 | 9 | 871.1811 | 0
2043 | 10 | 11 | 10 | 894.3281 | 0
2043 | 10 | 11 | 11 | 909.4497 | 0
2043 | 10 | 11 | 12 | 924.5713 | 0
2043 | 10 | 11 | 13 | 923.3787 | 0
2043 | 10 | 11 | 14 | 924.5466 | 0
2043 | 10 | 11 | 15 | 928.3748 | 0
2043 | 10 | 11 | 16 | 945.7251 | 0
2043 | 10 | 11 | 17 | 952.3078 | 0
2043 | 10 | 11 | 18 | 963.4721 | 0
2043 | 10 | 11 | 19 | 968.1014 | 0
2043 | 10 | 11 | 20 | 958.1799 | 0
2043 | 10 | 11 | 21 | 948.342 | 0
2043 | 10 | 11 | 22 | 938.4164 | 0
2043 | 10 | 11 | 23 | 918.2588 | 0
2043 | 10 | 12 | 0 | 898.1159 | 0
2043 | 10 | 12 | 1 | 924.319 | 0
2043 | 10 | 12 | 2 | 908.189 | 0
2043 | 10 | 12 | 3 | 895.4594 | 0
2043 | 10 | 12 | 4 | 892.2588 | 0
2043 | 10 | 12 | 5 | 889.8073 | 0
2043 | 10 | 12 | 6 | 897.9047 | 0
2043 | 10 | 12 | 7 | 901.5364 | 0
2043 | 10 | 12 | 8 | 908.0251 | 0
2043 | 10 | 12 | 9 | 918.9434 | 0
2043 | 10 | 12 | 10 | 932.7683 | 0
2043 | 10 | 12 | 11 | 958.8376 | 0
2043 | 10 | 12 | 12 | 981.4714 | 0
2043 | 10 | 12 | 13 | 981.6255 | 0
2043 | 10 | 12 | 14 | 984.2222 | 0
2043 | 10 | 12 | 15 | 977.8934 | 0
2043 | 10 | 12 | 16 | 992.3757 | 0
2043 | 10 | 12 | 17 | 1001.4949 | 1.4949
2043 | 10 | 12 | 18 | 1020.5552 | 20.5552
2043 | 10 | 12 | 19 | 1023.0228 | 23.0228
2043 | 10 | 12 | 20 | 1005.4183 | 5.4183
2043 | 10 | 12 | 21 | 975.6257 | 0
2043 | 10 | 12 | 22 | 965.8043 | 0
2043 | 10 | 12 | 23 | 949.0068 | 0
2043 | 10 | 13 | 0 | 931.8222 | 0
2043 | 10 | 13 | 1 | 933.476 | 0
2043 | 10 | 13 | 2 | 927.3641 | 0
2043 | 10 | 13 | 3 | 917.5239 | 0
2043 | 10 | 13 | 4 | 919.2732 | 0
2043 | 10 | 13 | 5 | 932.0512 | 0
2043 | 10 | 13 | 6 | 966.3143 | 0
2043 | 10 | 13 | 7 | 1015.6762 | 15.6762
2043 | 10 | 13 | 8 | 1035.9989 | 35.9989
2043 | 10 | 13 | 9 | 1046.7466 | 46.7466
2043 | 10 | 13 | 10 | 1054.6026 | 54.6026
2043 | 10 | 13 | 11 | 1065.2236 | 65.2236
2043 | 10 | 13 | 12 | 1083.2866 | 83.2866
2043 | 10 | 13 | 13 | 1086.9936 | 86.9936
2043 | 10 | 13 | 14 | 1086.2694 | 86.2694
2043 | 10 | 13 | 15 | 1093.6127 | 93.6127
2043 | 10 | 13 | 16 | 1101.3875 | 101.3875
2043 | 10 | 13 | 17 | 1102.2609 | 102.2609
2043 | 10 | 13 | 18 | 1102.7432 | 102.7432
2043 | 10 | 13 | 19 | 1103.2254 | 103.2254
2043 | 10 | 13 | 20 | 1083.4477 | 83.4477
2043 | 10 | 13 | 21 | 1057.7608 | 57.7608
2043 | 10 | 13 | 22 | 1029.6575 | 29.6575
2043 | 10 | 13 | 23 | 995.778 | 0
2043 | 10 | 14 | 0 | 975.5201 | 0
2043 | 10 | 14 | 1 | 979.1994 | 0
2043 | 10 | 14 | 2 | 964.0491 | 0
2043 | 10 | 14 | 3 | 955.4193 | 0
2043 | 10 | 14 | 4 | 956.3943 | 0
2043 | 10 | 14 | 5 | 973.2761 | 0
2043 | 10 | 14 | 6 | 1010.5899 | 10.5899
2043 | 10 | 14 | 7 | 1046.694 | 46.694
2043 | 10 | 14 | 8 | 1054.0183 | 54.0183
2043 | 10 | 14 | 9 | 1061.5334 | 61.5334
2043 | 10 | 14 | 10 | 1068.1622 | 68.1622
2043 | 10 | 14 | 11 | 1081.7313 | 81.7313
2043 | 10 | 14 | 12 | 1103.2879 | 103.2879
2043 | 10 | 14 | 13 | 1107.1254 | 107.1254
2043 | 10 | 14 | 14 | 1104.6761 | 104.6761
2043 | 10 | 14 | 15 | 1118.1683 | 118.1683
2043 | 10 | 14 | 16 | 1135.0989 | 135.0989
2043 | 10 | 14 | 17 | 1135.6364 | 135.6364
2043 | 10 | 14 | 18 | 1151.2965 | 151.2965
2043 | 10 | 14 | 19 | 1134.2226 | 134.2226
2043 | 10 | 14 | 20 | 1110.0171 | 110.0171
2043 | 10 | 14 | 21 | 1086.7693 | 86.7693
2043 | 10 | 14 | 22 | 1065.9683 | 65.9683
2043 | 10 | 14 | 23 | 1034.5022 | 34.5022
2043 | 10 | 15 | 0 | 1008.8805 | 8.8805
2043 | 10 | 15 | 1 | 987.253 | 0
2043 | 10 | 15 | 2 | 972.1569 | 0
2043 | 10 | 15 | 3 | 963.1618 | 0
2043 | 10 | 15 | 4 | 963.7102 | 0
2043 | 10 | 15 | 5 | 978.9712 | 0
2043 | 10 | 15 | 6 | 1018.4032 | 18.4032
2043 | 10 | 15 | 7 | 1065.1492 | 65.1492
2043 | 10 | 15 | 8 | 1075.4614 | 75.4614
2043 | 10 | 15 | 9 | 1079.795 | 79.795
2043 | 10 | 15 | 10 | 1087.9171 | 87.9171
2043 | 10 | 15 | 11 | 1095.7822 | 95.7822
2043 | 10 | 15 | 12 | 1104.8523 | 104.8523
2043 | 10 | 15 | 13 | 1098.7778 | 98.7778
2043 | 10 | 15 | 14 | 1089.4841 | 89.4841
2043 | 10 | 15 | 15 | 1097.0946 | 97.0946
2043 | 10 | 15 | 16 | 1110.1199 | 110.1199
2043 | 10 | 15 | 17 | 1112.9668 | 112.9668
2043 | 10 | 15 | 18 | 1129.6021 | 129.6021
2043 | 10 | 15 | 19 | 1124.253 | 124.253
2043 | 10 | 15 | 20 | 1104.1814 | 104.1814
2043 | 10 | 15 | 21 | 1085.1702 | 85.1702
2043 | 10 | 15 | 22 | 1065.0958 | 65.0958
2043 | 10 | 15 | 23 | 1040.5048 | 40.5048
2043 | 10 | 16 | 0 | 1020.9187 | 20.9187
2043 | 10 | 16 | 1 | 1015.8047 | 15.8047
2043 | 10 | 16 | 2 | 1003.5205 | 3.5205
2043 | 10 | 16 | 3 | 996.0085 | 0
2043 | 10 | 16 | 4 | 998.8311 | 0
2043 | 10 | 16 | 5 | 1009.1709 | 9.1709
2043 | 10 | 16 | 6 | 1036.6131 | 36.6131
2043 | 10 | 16 | 7 | 1070.7926 | 70.7926
2043 | 10 | 16 | 8 | 1076.8775 | 76.8775
2043 | 10 | 16 | 9 | 1085.8381 | 85.8381
2043 | 10 | 16 | 10 | 1095.7971 | 95.7971
2043 | 10 | 16 | 11 | 1100.3572 | 100.3572
2043 | 10 | 16 | 12 | 1109.3234 | 109.3234
2043 | 10 | 16 | 13 | 1097.0094 | 97.0094
2043 | 10 | 16 | 14 | 1092.4331 | 92.4331
2043 | 10 | 16 | 15 | 1086.8029 | 86.8029
2043 | 10 | 16 | 16 | 1095.9794 | 95.9794
2043 | 10 | 16 | 17 | 1100.1813 | 100.1813
2043 | 10 | 16 | 18 | 1105.6655 | 105.6655
2043 | 10 | 16 | 19 | 1111.1497 | 111.1497
2043 | 10 | 16 | 20 | 1096.4277 | 96.4277
2043 | 10 | 16 | 21 | 1084.7455 | 84.7455
2043 | 10 | 16 | 22 | 1072.218 | 72.218
2043 | 10 | 16 | 23 | 1056.9836 | 56.9836
2043 | 10 | 17 | 0 | 1045.4727 | 45.4727
2043 | 10 | 17 | 1 | 985.4919 | 0
2043 | 10 | 17 | 2 | 925.5111 | 0
2043 | 10 | 17 | 3 | 913.0623 | 0
2043 | 10 | 17 | 4 | 909.9591 | 0
2043 | 10 | 17 | 5 | 917.1105 | 0
2043 | 10 | 17 | 6 | 943.0215 | 0
2043 | 10 | 17 | 7 | 960.3781 | 0
2043 | 10 | 17 | 8 | 952.1607 | 0
2043 | 10 | 17 | 9 | 958.8525 | 0
2043 | 10 | 17 | 10 | 977.5627 | 0
2043 | 10 | 17 | 11 | 995.6754 | 0
2043 | 10 | 17 | 12 | 1005.1234 | 5.1234
2043 | 10 | 17 | 13 | 993.2571 | 0
2043 | 10 | 17 | 14 | 984.3645 | 0
2043 | 10 | 17 | 15 | 987.6318 | 0
2043 | 10 | 17 | 16 | 997.3534 | 0
2043 | 10 | 17 | 17 | 1004.8842 | 4.8842
2043 | 10 | 17 | 18 | 1024.4471 | 24.4471
2043 | 10 | 17 | 19 | 1020.6427 | 20.6427
2043 | 10 | 17 | 20 | 1007.0352 | 7.0352
2043 | 10 | 17 | 21 | 997.5479 | 0
2043 | 10 | 17 | 22 | 981.7204 | 0
2043 | 10 | 17 | 23 | 961.7832 | 0
2043 | 10 | 18 | 0 | 945.1426 | 0
2043 | 10 | 18 | 1 | 928.3301 | 0
2043 | 10 | 18 | 2 | 911.5176 | 0
2043 | 10 | 18 | 3 | 898.2806 | 0
2043 | 10 | 18 | 4 | 893.3158 | 0
2043 | 10 | 18 | 5 | 898.6316 | 0
2043 | 10 | 18 | 6 | 915.1117 | 0
2043 | 10 | 18 | 7 | 921.4275 | 0
2043 | 10 | 18 | 8 | 905.2442 | 0
2043 | 10 | 18 | 9 | 911.2022 | 0
2043 | 10 | 18 | 10 | 932.8287 | 0
2043 | 10 | 18 | 11 | 950.5214 | 0
2043 | 10 | 18 | 12 | 962.1001 | 0
2043 | 10 | 18 | 13 | 973.6789 | 0
2043 | 10 | 18 | 14 | 969.4749 | 0
2043 | 10 | 18 | 15 | 963.639 | 0
2043 | 10 | 18 | 16 | 984.1764 | 0
2043 | 10 | 18 | 17 | 1004.8952 | 4.8952
2043 | 10 | 18 | 18 | 1032.7769 | 32.7769
2043 | 10 | 18 | 19 | 1034.1571 | 34.1571
2043 | 10 | 18 | 20 | 1015.821 | 15.821
2043 | 10 | 18 | 21 | 996.5909 | 0
2043 | 10 | 18 | 22 | 984.8258 | 0
2043 | 10 | 18 | 23 | 964.1736 | 0
2043 | 10 | 19 | 0 | 946.8177 | 0
2043 | 10 | 19 | 1 | 982.8501 | 0
2043 | 10 | 19 | 2 | 966.6555 | 0
2043 | 10 | 19 | 3 | 957.5387 | 0
2043 | 10 | 19 | 4 | 959.8386 | 0
2043 | 10 | 19 | 5 | 976.9461 | 0
2043 | 10 | 19 | 6 | 1021.3895 | 21.3895
2043 | 10 | 19 | 7 | 1068.6069 | 68.6069
2043 | 10 | 19 | 8 | 1076.8968 | 76.8968
2043 | 10 | 19 | 9 | 1082.3846 | 82.3846
2043 | 10 | 19 | 10 | 1097.0795 | 97.0795
2043 | 10 | 19 | 11 | 1100.4999 | 100.4999
2043 | 10 | 19 | 12 | 1110.6415 | 110.6415
2043 | 10 | 19 | 13 | 1103.021 | 103.021
2043 | 10 | 19 | 14 | 1098.9554 | 98.9554
2043 | 10 | 19 | 15 | 1108.1431 | 108.1431
2043 | 10 | 19 | 16 | 1126.7667 | 126.7667
2043 | 10 | 19 | 17 | 1134.0555 | 134.0555
2043 | 10 | 19 | 18 | 1137.9534 | 137.9534
2043 | 10 | 19 | 19 | 1141.8513 | 141.8513
2043 | 10 | 19 | 20 | 1113.4064 | 113.4064
2043 | 10 | 19 | 21 | 1085.9349 | 85.9349
2043 | 10 | 19 | 22 | 1062.7025 | 62.7025
2043 | 10 | 19 | 23 | 1031.9385 | 31.9385
2043 | 10 | 20 | 0 | 1005.93 | 5.93
2043 | 10 | 20 | 1 | 970.8334 | 0
2043 | 10 | 20 | 2 | 957.3665 | 0
2043 | 10 | 20 | 3 | 951.9896 | 0
2043 | 10 | 20 | 4 | 960.4132 | 0
2043 | 10 | 20 | 5 | 981.6561 | 0
2043 | 10 | 20 | 6 | 1023.8839 | 23.8839
2043 | 10 | 20 | 7 | 1076.1313 | 76.1313
2043 | 10 | 20 | 8 | 1092.7268 | 92.7268
2043 | 10 | 20 | 9 | 1097.7105 | 97.7105
2043 | 10 | 20 | 10 | 1099.7837 | 99.7837
2043 | 10 | 20 | 11 | 1103.6646 | 103.6646
2043 | 10 | 20 | 12 | 1108.8742 | 108.8742
2043 | 10 | 20 | 13 | 1100.5491 | 100.5491
2043 | 10 | 20 | 14 | 1086.306 | 86.306
2043 | 10 | 20 | 15 | 1090.3006 | 90.3006
2043 | 10 | 20 | 16 | 1092.5372 | 92.5372
2043 | 10 | 20 | 17 | 1096.7088 | 96.7088
2043 | 10 | 20 | 18 | 1102.0528 | 102.0528
2043 | 10 | 20 | 19 | 1107.3969 | 107.3969
2043 | 10 | 20 | 20 | 1081.5829 | 81.5829
2043 | 10 | 20 | 21 | 1056.9076 | 56.9076
2043 | 10 | 20 | 22 | 1031.0651 | 31.0651
2043 | 10 | 20 | 23 | 997.7654 | 0
2043 | 10 | 21 | 0 | 975.2646 | 0
2043 | 10 | 21 | 1 | 996.4859 | 0
2043 | 10 | 21 | 2 | 978.9094 | 0
2043 | 10 | 21 | 3 | 968.8671 | 0
2043 | 10 | 21 | 4 | 971.1636 | 0
2043 | 10 | 21 | 5 | 985.7038 | 0
2043 | 10 | 21 | 6 | 1026.9938 | 26.9938
2043 | 10 | 21 | 7 | 1070.5711 | 70.5711
2043 | 10 | 21 | 8 | 1077.8311 | 77.8311
2043 | 10 | 21 | 9 | 1089.9171 | 89.9171
2043 | 10 | 21 | 10 | 1101.9285 | 101.9285
2043 | 10 | 21 | 11 | 1122.6935 | 122.6935
2043 | 10 | 21 | 12 | 1132.6477 | 132.6477
2043 | 10 | 21 | 13 | 1139.5103 | 139.5103
2043 | 10 | 21 | 14 | 1139.0175 | 139.0175
2043 | 10 | 21 | 15 | 1137.9041 | 137.9041
2043 | 10 | 21 | 16 | 1158.9233 | 158.9233
2043 | 10 | 21 | 17 | 1158.3317 | 158.3317
2043 | 10 | 21 | 18 | 1181.4238 | 181.4238
2043 | 10 | 21 | 19 | 1158.764 | 158.764
2043 | 10 | 21 | 20 | 1128.2285 | 128.2285
2043 | 10 | 21 | 21 | 1094.365 | 94.365
2043 | 10 | 21 | 22 | 1069.2343 | 69.2343
2043 | 10 | 21 | 23 | 1033.5789 | 33.5789
2043 | 10 | 22 | 0 | 1005.0627 | 5.0627
2043 | 10 | 22 | 1 | 983.5944 | 0
2043 | 10 | 22 | 2 | 962.1262 | 0
2043 | 10 | 22 | 3 | 950.4282 | 0
2043 | 10 | 22 | 4 | 951.328 | 0
2043 | 10 | 22 | 5 | 968.4158 | 0
2043 | 10 | 22 | 6 | 1015.6455 | 15.6455
2043 | 10 | 22 | 7 | 1063.6538 | 63.6538
2043 | 10 | 22 | 8 | 1059.6821 | 59.6821
2043 | 10 | 22 | 9 | 1057.6144 | 57.6144
2043 | 10 | 22 | 10 | 1071.0322 | 71.0322
2043 | 10 | 22 | 11 | 1078.6339 | 78.6339
2043 | 10 | 22 | 12 | 1088.4096 | 88.4096
2043 | 10 | 22 | 13 | 1081.2221 | 81.2221
2043 | 10 | 22 | 14 | 1073.956 | 73.956
2043 | 10 | 22 | 15 | 1074.1443 | 74.1443
2043 | 10 | 22 | 16 | 1077.5429 | 77.5429
2043 | 10 | 22 | 17 | 1079.2328 | 79.2328
2043 | 10 | 22 | 18 | 1105.2946 | 105.2946
2043 | 10 | 22 | 19 | 1095.6538 | 95.6538
2043 | 10 | 22 | 20 | 1073.0991 | 73.0991
2043 | 10 | 22 | 21 | 1045.5413 | 45.5413
2043 | 10 | 22 | 22 | 1021.5678 | 21.5678
2043 | 10 | 22 | 23 | 991.6972 | 0
2043 | 10 | 23 | 0 | 983.3516 | 0
2043 | 10 | 23 | 1 | 975.0061 | 0
2043 | 10 | 23 | 2 | 961.747 | 0
2043 | 10 | 23 | 3 | 952.5667 | 0
2043 | 10 | 23 | 4 | 954.7881 | 0
2043 | 10 | 23 | 5 | 967.0151 | 0
2043 | 10 | 23 | 6 | 1006.5909 | 6.5909
2043 | 10 | 23 | 7 | 1053.5814 | 53.5814
2043 | 10 | 23 | 8 | 1061.0605 | 61.0605
2043 | 10 | 23 | 9 | 1062.4262 | 62.4262
2043 | 10 | 23 | 10 | 1079.7107 | 79.7107
2043 | 10 | 23 | 11 | 1093.519 | 93.519
2043 | 10 | 23 | 12 | 1107.3274 | 107.3274
2043 | 10 | 23 | 13 | 1114.7426 | 114.7426
2043 | 10 | 23 | 14 | 1112.1367 | 112.1367
2043 | 10 | 23 | 15 | 1109.6915 | 109.6915
2043 | 10 | 23 | 16 | 1108.1827 | 108.1827
2043 | 10 | 23 | 17 | 1114.5741 | 114.5741
2043 | 10 | 23 | 18 | 1118.1993 | 118.1993
2043 | 10 | 23 | 19 | 1121.8245 | 121.8245
2043 | 10 | 23 | 20 | 1104.8018 | 104.8018
2043 | 10 | 23 | 21 | 1090.1956 | 90.1956
2043 | 10 | 23 | 22 | 1070.8778 | 70.8778
2043 | 10 | 23 | 23 | 1043.9977 | 43.9977
2043 | 10 | 24 | 0 | 1024.4388 | 24.4388
2043 | 10 | 24 | 1 | 971.6795 | 0
2043 | 10 | 24 | 2 | 918.9201 | 0
2043 | 10 | 24 | 3 | 905.7318 | 0
2043 | 10 | 24 | 4 | 904.6875 | 0
2043 | 10 | 24 | 5 | 906.7432 | 0
2043 | 10 | 24 | 6 | 922.8742 | 0
2043 | 10 | 24 | 7 | 937.2913 | 0
2043 | 10 | 24 | 8 | 932.9799 | 0
2043 | 10 | 24 | 9 | 940.9237 | 0
2043 | 10 | 24 | 10 | 966.8065 | 0
2043 | 10 | 24 | 11 | 987.5219 | 0
2043 | 10 | 24 | 12 | 999.6175 | 0
2043 | 10 | 24 | 13 | 1003.0767 | 3.0767
2043 | 10 | 24 | 14 | 999.0695 | 0
2043 | 10 | 24 | 15 | 992.4754 | 0
2043 | 10 | 24 | 16 | 990.2721 | 0
2043 | 10 | 24 | 17 | 1002.0273 | 2.0273
2043 | 10 | 24 | 18 | 1033.2137 | 33.2137
2043 | 10 | 24 | 19 | 1024.3559 | 24.3559
2043 | 10 | 24 | 20 | 1003.1026 | 3.1026
2043 | 10 | 24 | 21 | 995.9282 | 0
2043 | 10 | 24 | 22 | 983.6738 | 0
2043 | 10 | 24 | 23 | 965.5699 | 0
2043 | 10 | 25 | 0 | 950.769 | 0
2043 | 10 | 25 | 1 | 918.7087 | 0
2043 | 10 | 25 | 2 | 900.0722 | 0
2043 | 10 | 25 | 3 | 884.5272 | 0
2043 | 10 | 25 | 4 | 877.7914 | 0
2043 | 10 | 25 | 5 | 874.9728 | 0
2043 | 10 | 25 | 6 | 885.3056 | 0
2043 | 10 | 25 | 7 | 893.8178 | 0
2043 | 10 | 25 | 8 | 889.2844 | 0
2043 | 10 | 25 | 9 | 897.2007 | 0
2043 | 10 | 25 | 10 | 916.8432 | 0
2043 | 10 | 25 | 11 | 941.7355 | 0
2043 | 10 | 25 | 12 | 956.6002 | 0
2043 | 10 | 25 | 13 | 961.2428 | 0
2043 | 10 | 25 | 14 | 956.9832 | 0
2043 | 10 | 25 | 15 | 951.3289 | 0
2043 | 10 | 25 | 16 | 964.7715 | 0
2043 | 10 | 25 | 17 | 986.698 | 0
2043 | 10 | 25 | 18 | 1003.5398 | 3.5398
2043 | 10 | 25 | 19 | 1020.3816 | 20.3816
2043 | 10 | 25 | 20 | 996.5175 | 0
2043 | 10 | 25 | 21 | 975.6195 | 0
2043 | 10 | 25 | 22 | 969.156 | 0
2043 | 10 | 25 | 23 | 953.9351 | 0
2043 | 10 | 26 | 0 | 933.2874 | 0
2043 | 10 | 26 | 1 | 976.9666 | 0
2043 | 10 | 26 | 2 | 962.929 | 0
2043 | 10 | 26 | 3 | 955.2406 | 0
2043 | 10 | 26 | 4 | 957.396 | 0
2043 | 10 | 26 | 5 | 973.738 | 0
2043 | 10 | 26 | 6 | 1017.7313 | 17.7313
2043 | 10 | 26 | 7 | 1062.1832 | 62.1832
2043 | 10 | 26 | 8 | 1071.3033 | 71.3033
2043 | 10 | 26 | 9 | 1093.2902 | 93.2902
2043 | 10 | 26 | 10 | 1106.6304 | 106.6304
2043 | 10 | 26 | 11 | 1117.4659 | 117.4659
2043 | 10 | 26 | 12 | 1128.2248 | 128.2248
2043 | 10 | 26 | 13 | 1129.9168 | 129.9168
2043 | 10 | 26 | 14 | 1129.0773 | 129.0773
2043 | 10 | 26 | 15 | 1123.9284 | 123.9284
2043 | 10 | 26 | 16 | 1133.4961 | 133.4961
2043 | 10 | 26 | 17 | 1145.3003 | 145.3003
2043 | 10 | 26 | 18 | 1176.0498 | 176.0498
2043 | 10 | 26 | 19 | 1163.1591 | 163.1591
2043 | 10 | 26 | 20 | 1133.3024 | 133.3024
2043 | 10 | 26 | 21 | 1101.6663 | 101.6663
2043 | 10 | 26 | 22 | 1080.193 | 80.193
2043 | 10 | 26 | 23 | 1049.5092 | 49.5092
2043 | 10 | 27 | 0 | 1021.1125 | 21.1125
2043 | 10 | 27 | 1 | 1017.5633 | 17.5633
2043 | 10 | 27 | 2 | 1004.3178 | 4.3178
2043 | 10 | 27 | 3 | 995.7209 | 0
2043 | 10 | 27 | 4 | 1000.1953 | 0.19527
2043 | 10 | 27 | 5 | 1015.0425 | 15.0425
2043 | 10 | 27 | 6 | 1047.8653 | 47.8653
2043 | 10 | 27 | 7 | 1095.023 | 95.023
2043 | 10 | 27 | 8 | 1111.5626 | 111.5626
2043 | 10 | 27 | 9 | 1122.3616 | 122.3616
2043 | 10 | 27 | 10 | 1129.0016 | 129.0016
2043 | 10 | 27 | 11 | 1138.2588 | 138.2588
2043 | 10 | 27 | 12 | 1152.6958 | 152.6958
2043 | 10 | 27 | 13 | 1148.4638 | 148.4638
2043 | 10 | 27 | 14 | 1144.7975 | 144.7975
2043 | 10 | 27 | 15 | 1151.1613 | 151.1613
2043 | 10 | 27 | 16 | 1155.1892 | 155.1892
2043 | 10 | 27 | 17 | 1157.1613 | 157.1613
2043 | 10 | 27 | 18 | 1187.193 | 187.193
2043 | 10 | 27 | 19 | 1160.4343 | 160.4343
2043 | 10 | 27 | 20 | 1126.3016 | 126.3016
2043 | 10 | 27 | 21 | 1094.9549 | 94.9549
2043 | 10 | 27 | 22 | 1074.361 | 74.361
2043 | 10 | 27 | 23 | 1044.6617 | 44.6617
2043 | 10 | 28 | 0 | 1023.3798 | 23.3798
2043 | 10 | 28 | 1 | 1025.4107 | 25.4107
2043 | 10 | 28 | 2 | 1008.0853 | 8.0853
2043 | 10 | 28 | 3 | 996.8351 | 0
2043 | 10 | 28 | 4 | 998.3983 | 0
2043 | 10 | 28 | 5 | 1011.8339 | 11.8339
2043 | 10 | 28 | 6 | 1042.5583 | 42.5583
2043 | 10 | 28 | 7 | 1075.6438 | 75.6438
2043 | 10 | 28 | 8 | 1084.5031 | 84.5031
2043 | 10 | 28 | 9 | 1096.9436 | 96.9436
2043 | 10 | 28 | 10 | 1106.9387 | 106.9387
2043 | 10 | 28 | 11 | 1113.7418 | 113.7418
2043 | 10 | 28 | 12 | 1126.2557 | 126.2557
2043 | 10 | 28 | 13 | 1124.7149 | 124.7149
2043 | 10 | 28 | 14 | 1122.8761 | 122.8761
2043 | 10 | 28 | 15 | 1134.9037 | 134.9037
2043 | 10 | 28 | 16 | 1154.0821 | 154.0821
2043 | 10 | 28 | 17 | 1159.137 | 159.137
2043 | 10 | 28 | 18 | 1162.0282 | 162.0282
2043 | 10 | 28 | 19 | 1164.9194 | 164.9194
2043 | 10 | 28 | 20 | 1137.4415 | 137.4415
2043 | 10 | 28 | 21 | 1117.1664 | 117.1664
2043 | 10 | 28 | 22 | 1097.4417 | 97.4417
2043 | 10 | 28 | 23 | 1070.8838 | 70.8838
2043 | 10 | 29 | 0 | 1046.1582 | 46.1582
2043 | 10 | 29 | 1 | 1022.1068 | 22.1068
2043 | 10 | 29 | 2 | 998.0555 | 0
2043 | 10 | 29 | 3 | 989.8784 | 0
2043 | 10 | 29 | 4 | 991.7226 | 0
2043 | 10 | 29 | 5 | 1003.1734 | 3.1734
2043 | 10 | 29 | 6 | 1040.9139 | 40.9139
2043 | 10 | 29 | 7 | 1091.177 | 91.177
2043 | 10 | 29 | 8 | 1103.5666 | 103.5666
2043 | 10 | 29 | 9 | 1112.2552 | 112.2552
2043 | 10 | 29 | 10 | 1128.8524 | 128.8524
2043 | 10 | 29 | 11 | 1138.6514 | 138.6514
2043 | 10 | 29 | 12 | 1152.5477 | 152.5477
2043 | 10 | 29 | 13 | 1143.7479 | 143.7479
2043 | 10 | 29 | 14 | 1141.1579 | 141.1579
2043 | 10 | 29 | 15 | 1149.417 | 149.417
2043 | 10 | 29 | 16 | 1157.4021 | 157.4021
2043 | 10 | 29 | 17 | 1163.7615 | 163.7615
2043 | 10 | 29 | 18 | 1187.4501 | 187.4501
2043 | 10 | 29 | 19 | 1168.2195 | 168.2195
2043 | 10 | 29 | 20 | 1145.3641 | 145.3641
2043 | 10 | 29 | 21 | 1130.537 | 130.537
2043 | 10 | 29 | 22 | 1107.7127 | 107.7127
2043 | 10 | 29 | 23 | 1078.4283 | 78.4283
2043 | 10 | 30 | 0 | 1054.1786 | 54.1786
2043 | 10 | 30 | 1 | 1015.93 | 15.93
2043 | 10 | 30 | 2 | 992.2675 | 0
2043 | 10 | 30 | 3 | 979.0881 | 0
2043 | 10 | 30 | 4 | 974.4097 | 0
2043 | 10 | 30 | 5 | 978.8071 | 0
2043 | 10 | 30 | 6 | 998.7809 | 0
2043 | 10 | 30 | 7 | 1032.0477 | 32.0477
2043 | 10 | 30 | 8 | 1052.9282 | 52.9282
2043 | 10 | 30 | 9 | 1064.5758 | 64.5758
2043 | 10 | 30 | 10 | 1080.7729 | 80.7729
2043 | 10 | 30 | 11 | 1097.9487 | 97.9487
2043 | 10 | 30 | 12 | 1116.2721 | 116.2721
2043 | 10 | 30 | 13 | 1106.8844 | 106.8844
2043 | 10 | 30 | 14 | 1100.2658 | 100.2658
2043 | 10 | 30 | 15 | 1102.0274 | 102.0274
2043 | 10 | 30 | 16 | 1105.56 | 105.56
2043 | 10 | 30 | 17 | 1109.6418 | 109.6418
2043 | 10 | 30 | 18 | 1150.3131 | 150.3131
2043 | 10 | 30 | 19 | 1132.987 | 132.987
2043 | 10 | 30 | 20 | 1109.6767 | 109.6767
2043 | 10 | 30 | 21 | 1097.2164 | 97.2164
2043 | 10 | 30 | 22 | 1083.8402 | 83.8402
2043 | 10 | 30 | 23 | 1059.8859 | 59.8859
2043 | 10 | 31 | 0 | 1036.0275 | 36.0275
2043 | 10 | 31 | 1 | 974.6814 | 0
2043 | 10 | 31 | 2 | 943.5731 | 0
2043 | 10 | 31 | 3 | 928.3095 | 0
2043 | 10 | 31 | 4 | 924.507 | 0
2043 | 10 | 31 | 5 | 920.7398 | 0
2043 | 10 | 31 | 6 | 923.5642 | 0
2043 | 10 | 31 | 7 | 935.1777 | 0
2043 | 10 | 31 | 8 | 960.6628 | 0
2043 | 10 | 31 | 9 | 974.782 | 0
2043 | 10 | 31 | 10 | 996.9725 | 0
2043 | 10 | 31 | 11 | 1012.238 | 12.238
2043 | 10 | 31 | 12 | 1027.5035 | 27.5035
2043 | 10 | 31 | 13 | 1033.8851 | 33.8851
2043 | 10 | 31 | 14 | 1035.3148 | 35.3148
2043 | 10 | 31 | 15 | 1028.3467 | 28.3467
2043 | 10 | 31 | 16 | 1022.0982 | 22.0982
2043 | 10 | 31 | 17 | 1029.1877 | 29.1877
2043 | 10 | 31 | 18 | 1072.0475 | 72.0475
2043 | 10 | 31 | 19 | 1060.902 | 60.902
2043 | 10 | 31 | 20 | 1041.0987 | 41.0987
2043 | 10 | 31 | 21 | 1034.9518 | 34.9518
2043 | 10 | 31 | 22 | 1028.7467 | 28.7467
2043 | 10 | 31 | 23 | 1013.5077 | 13.5077
2043 | 11 | 1 | 0 | 991.624 | 0
2043 | 11 | 1 | 1 | 960.6566 | 0
2043 | 11 | 1 | 2 | 968.4858 | 0
2043 | 11 | 1 | 3 | 950.5192 | 0
2043 | 11 | 1 | 4 | 941.1194 | 0
2043 | 11 | 1 | 5 | 934.0861 | 0
2043 | 11 | 1 | 6 | 932.2301 | 0
2043 | 11 | 1 | 7 | 929.5862 | 0
2043 | 11 | 1 | 8 | 931.9789 | 0
2043 | 11 | 1 | 9 | 950.2858 | 0
2043 | 11 | 1 | 10 | 991.1352 | 0
2043 | 11 | 1 | 11 | 1024.0594 | 0
2043 | 11 | 1 | 12 | 1042.8061 | 0
2043 | 11 | 1 | 13 | 1049.4129 | 0
2043 | 11 | 1 | 14 | 1043.305 | 0
2043 | 11 | 1 | 15 | 1044.3507 | 0
2043 | 11 | 1 | 16 | 1055.0298 | 5.0298
2043 | 11 | 1 | 17 | 1081.6691 | 31.6691
2043 | 11 | 1 | 18 | 1108.0704 | 58.0704
2043 | 11 | 1 | 19 | 1134.4718 | 84.4718
2043 | 11 | 1 | 20 | 1110.1959 | 60.1959
2043 | 11 | 1 | 21 | 1103.8429 | 53.8429
2043 | 11 | 1 | 22 | 1103.628 | 53.628
2043 | 11 | 1 | 23 | 1086.0375 | 36.0375
2043 | 11 | 2 | 0 | 1065.6857 | 15.6857
2043 | 11 | 2 | 1 | 1122.3419 | 72.3419
2043 | 11 | 2 | 2 | 1215.6072 | 165.6072
2043 | 11 | 2 | 3 | 1202.014 | 152.014
2043 | 11 | 2 | 4 | 1199.0792 | 149.0792
2043 | 11 | 2 | 5 | 1197.058 | 147.058
2043 | 11 | 2 | 6 | 1211.1378 | 161.1378
2043 | 11 | 2 | 7 | 1243.9666 | 193.9666
2043 | 11 | 2 | 8 | 1272.1912 | 222.1912
2043 | 11 | 2 | 9 | 1285.0751 | 235.0751
2043 | 11 | 2 | 10 | 1302.9249 | 252.9249
2043 | 11 | 2 | 11 | 1314.2077 | 264.2077
2043 | 11 | 2 | 12 | 1327.6881 | 277.6881
2043 | 11 | 2 | 13 | 1314.7424 | 264.7424
2043 | 11 | 2 | 14 | 1314.2579 | 264.2579
2043 | 11 | 2 | 15 | 1313.1303 | 263.1303
2043 | 11 | 2 | 16 | 1331.0517 | 281.0517
2043 | 11 | 2 | 17 | 1345.825 | 295.825
2043 | 11 | 2 | 18 | 1400.8169 | 350.8169
2043 | 11 | 2 | 19 | 1374.3152 | 324.3152
2043 | 11 | 2 | 20 | 1342.4193 | 292.4193
2043 | 11 | 2 | 21 | 1326.2124 | 276.2124
2043 | 11 | 2 | 22 | 1316.7489 | 266.7489
2043 | 11 | 2 | 23 | 1292.3126 | 242.3126
2043 | 11 | 3 | 0 | 1259.6126 | 209.6126
2043 | 11 | 3 | 1 | 1172.5108 | 122.5108
2043 | 11 | 3 | 2 | 1187.9866 | 137.9866
2043 | 11 | 3 | 3 | 1174.1435 | 124.1435
2043 | 11 | 3 | 4 | 1176.6084 | 126.6084
2043 | 11 | 3 | 5 | 1181.3197 | 131.3197
2043 | 11 | 3 | 6 | 1198.2425 | 148.2425
2043 | 11 | 3 | 7 | 1229.1878 | 179.1878
2043 | 11 | 3 | 8 | 1258.3155 | 208.3155
2043 | 11 | 3 | 9 | 1269.6913 | 219.6913
2043 | 11 | 3 | 10 | 1293.5631 | 243.5631
2043 | 11 | 3 | 11 | 1321.2567 | 271.2567
2043 | 11 | 3 | 12 | 1330.5939 | 280.5939
2043 | 11 | 3 | 13 | 1337.0631 | 287.0631
2043 | 11 | 3 | 14 | 1332.5235 | 282.5235
2043 | 11 | 3 | 15 | 1319.1904 | 269.1904
2043 | 11 | 3 | 16 | 1306.6356 | 256.6356
2043 | 11 | 3 | 17 | 1317.8462 | 267.8462
2043 | 11 | 3 | 18 | 1370.1987 | 320.1987
2043 | 11 | 3 | 19 | 1335.0875 | 285.0875
2043 | 11 | 3 | 20 | 1300.1913 | 250.1913
2043 | 11 | 3 | 21 | 1276.319 | 226.319
2043 | 11 | 3 | 22 | 1264.379 | 214.379
2043 | 11 | 3 | 23 | 1239.7131 | 189.7131
2043 | 11 | 4 | 0 | 1216.1575 | 166.1575
2043 | 11 | 4 | 1 | 1203.9174 | 153.9174
2043 | 11 | 4 | 2 | 1221.2152 | 171.2152
2043 | 11 | 4 | 3 | 1207.7381 | 157.7381
2043 | 11 | 4 | 4 | 1211.3621 | 161.3621
2043 | 11 | 4 | 5 | 1223.4912 | 173.4912
2043 | 11 | 4 | 6 | 1253.1719 | 203.1719
2043 | 11 | 4 | 7 | 1295.7114 | 245.7114
2043 | 11 | 4 | 8 | 1318.4615 | 268.4615
2043 | 11 | 4 | 9 | 1320.0839 | 270.0839
2043 | 11 | 4 | 10 | 1337.3993 | 287.3993
2043 | 11 | 4 | 11 | 1367.039 | 317.039
2043 | 11 | 4 | 12 | 1381.7003 | 331.7003
2043 | 11 | 4 | 13 | 1381.4871 | 331.4871
2043 | 11 | 4 | 14 | 1381.0284 | 331.0284
2043 | 11 | 4 | 15 | 1373.3808 | 323.3808
2043 | 11 | 4 | 16 | 1385.4028 | 335.4028
2043 | 11 | 4 | 17 | 1402.8848 | 352.8848
2043 | 11 | 4 | 18 | 1466.8324 | 416.8324
2043 | 11 | 4 | 19 | 1434.6718 | 384.6718
2043 | 11 | 4 | 20 | 1401.8655 | 351.8655
2043 | 11 | 4 | 21 | 1377.4251 | 327.4251
2043 | 11 | 4 | 22 | 1358.4461 | 308.4461
2043 | 11 | 4 | 23 | 1324.3039 | 274.3039
2043 | 11 | 5 | 0 | 1294.5149 | 244.5149
2043 | 11 | 5 | 1 | 1264.6334 | 214.6334
2043 | 11 | 5 | 2 | 1234.7518 | 184.7518
2043 | 11 | 5 | 3 | 1218.7515 | 168.7515
2043 | 11 | 5 | 4 | 1218.9572 | 168.9572
2043 | 11 | 5 | 5 | 1228.3433 | 178.3433
2043 | 11 | 5 | 6 | 1263.4667 | 213.4667
2043 | 11 | 5 | 7 | 1321.1868 | 271.1868
2043 | 11 | 5 | 8 | 1348.7899 | 298.7899
2043 | 11 | 5 | 9 | 1361.0606 | 311.0606
2043 | 11 | 5 | 10 | 1374.3958 | 324.3958
2043 | 11 | 5 | 11 | 1400.5047 | 350.5047
2043 | 11 | 5 | 12 | 1413.8929 | 363.8929
2043 | 11 | 5 | 13 | 1413.4642 | 363.4642
2043 | 11 | 5 | 14 | 1407.8389 | 357.8389
2043 | 11 | 5 | 15 | 1392.0641 | 342.0641
2043 | 11 | 5 | 16 | 1378.8096 | 328.8096
2043 | 11 | 5 | 17 | 1381.4995 | 331.4995
2043 | 11 | 5 | 18 | 1447.0523 | 397.0523
2043 | 11 | 5 | 19 | 1430.9279 | 380.9279
2043 | 11 | 5 | 20 | 1399.3186 | 349.3186
2043 | 11 | 5 | 21 | 1373.752 | 323.752
2043 | 11 | 5 | 22 | 1352.0418 | 302.0418
2043 | 11 | 5 | 23 | 1318.1793 | 268.1793
2043 | 11 | 6 | 0 | 1284.1214 | 234.1214
2043 | 11 | 6 | 1 | 1316.1875 | 266.1875
2043 | 11 | 6 | 2 | 1286.7265 | 236.7265
2043 | 11 | 6 | 3 | 1272.2945 | 222.2945
2043 | 11 | 6 | 4 | 1271.7034 | 221.7034
2043 | 11 | 6 | 5 | 1279.447 | 229.447
2043 | 11 | 6 | 6 | 1315.2298 | 265.2298
2043 | 11 | 6 | 7 | 1381.0302 | 331.0302
2043 | 11 | 6 | 8 | 1413.0196 | 363.0196
2043 | 11 | 6 | 9 | 1419.7987 | 369.7987
2043 | 11 | 6 | 10 | 1432.3847 | 382.3847
2043 | 11 | 6 | 11 | 1444.3359 | 394.3359
2043 | 11 | 6 | 12 | 1433.4406 | 383.4406
2043 | 11 | 6 | 13 | 1422.7157 | 372.7157
2043 | 11 | 6 | 14 | 1409.5587 | 359.5587
2043 | 11 | 6 | 15 | 1408.0697 | 358.0697
2043 | 11 | 6 | 16 | 1411.4082 | 361.4082
2043 | 11 | 6 | 17 | 1419.4713 | 369.4713
2043 | 11 | 6 | 18 | 1474.0525 | 424.0525
2043 | 11 | 6 | 19 | 1456.5761 | 406.5761
2043 | 11 | 6 | 20 | 1445.2705 | 395.2705
2043 | 11 | 6 | 21 | 1433.2429 | 383.2429
2043 | 11 | 6 | 22 | 1407.6413 | 357.6413
2043 | 11 | 6 | 23 | 1366.2398 | 316.2398
2043 | 11 | 7 | 0 | 1331.2686 | 281.2686
2043 | 11 | 7 | 1 | 1245.3738 | 195.3738
2043 | 11 | 7 | 2 | 1159.4791 | 109.4791
2043 | 11 | 7 | 3 | 1135.4468 | 85.4468
2043 | 11 | 7 | 4 | 1126.0754 | 76.0754
2043 | 11 | 7 | 5 | 1121.9936 | 71.9936
2043 | 11 | 7 | 6 | 1132.1049 | 82.1049
2043 | 11 | 7 | 7 | 1145.5529 | 95.5529
2043 | 11 | 7 | 8 | 1147.0282 | 97.0282
2043 | 11 | 7 | 9 | 1154.3012 | 104.3012
2043 | 11 | 7 | 10 | 1179.4998 | 129.4998
2043 | 11 | 7 | 11 | 1197.3366 | 147.3366
2043 | 11 | 7 | 12 | 1215.1735 | 165.1735
2043 | 11 | 7 | 13 | 1222.1303 | 172.1303
2043 | 11 | 7 | 14 | 1222.9408 | 172.9408
2043 | 11 | 7 | 15 | 1211.5649 | 161.5649
2043 | 11 | 7 | 16 | 1209.8392 | 159.8392
2043 | 11 | 7 | 17 | 1209.8289 | 159.8289
2043 | 11 | 7 | 18 | 1281.6201 | 231.6201
2043 | 11 | 7 | 19 | 1271.9718 | 221.9718
2043 | 11 | 7 | 20 | 1251.9883 | 201.9883
2043 | 11 | 7 | 21 | 1248.737 | 198.737
2043 | 11 | 7 | 22 | 1238.368 | 188.368
2043 | 11 | 7 | 23 | 1213.6991 | 163.6991
2043 | 11 | 8 | 0 | 1188.5562 | 138.5562
2043 | 11 | 8 | 1 | 1149.934 | 99.934
2043 | 11 | 8 | 2 | 1123.5495 | 73.5495
2043 | 11 | 8 | 3 | 1099.438 | 49.438
2043 | 11 | 8 | 4 | 1088.1748 | 38.1748
2043 | 11 | 8 | 5 | 1074.9924 | 24.9924
2043 | 11 | 8 | 6 | 1072.5411 | 22.5411
2043 | 11 | 8 | 7 | 1075.918 | 25.918
2043 | 11 | 8 | 8 | 1079.5044 | 29.5044
2043 | 11 | 8 | 9 | 1085.8736 | 35.8736
2043 | 11 | 8 | 10 | 1119.1514 | 69.1514
2043 | 11 | 8 | 11 | 1159.2353 | 109.2353
2043 | 11 | 8 | 12 | 1183.8461 | 133.8461
2043 | 11 | 8 | 13 | 1186.2506 | 136.2506
2043 | 11 | 8 | 14 | 1186.2158 | 136.2158
2043 | 11 | 8 | 15 | 1172.7932 | 122.7932
2043 | 11 | 8 | 16 | 1171.6959 | 121.6959
2043 | 11 | 8 | 17 | 1198.9693 | 148.9693
2043 | 11 | 8 | 18 | 1224.2135 | 174.2135
2043 | 11 | 8 | 19 | 1249.4577 | 199.4577
2043 | 11 | 8 | 20 | 1223.3008 | 173.3008
2043 | 11 | 8 | 21 | 1212.6076 | 162.6076
2043 | 11 | 8 | 22 | 1209.5449 | 159.5449
2043 | 11 | 8 | 23 | 1189.7898 | 139.7898
2043 | 11 | 9 | 0 | 1163.9469 | 113.9469
2043 | 11 | 9 | 1 | 1222.4704 | 172.4704
2043 | 11 | 9 | 2 | 1280.994 | 230.994
2043 | 11 | 9 | 3 | 1265.1586 | 215.1586
2043 | 11 | 9 | 4 | 1259.5859 | 209.5859
2043 | 11 | 9 | 5 | 1267.4785 | 217.4785
2043 | 11 | 9 | 6 | 1297.451 | 247.451
2043 | 11 | 9 | 7 | 1333.4033 | 283.4033
2043 | 11 | 9 | 8 | 1349.6001 | 299.6001
2043 | 11 | 9 | 9 | 1367.3676 | 317.3676
2043 | 11 | 9 | 10 | 1384.6099 | 334.6099
2043 | 11 | 9 | 11 | 1395.8922 | 345.8922
2043 | 11 | 9 | 12 | 1403.529 | 353.529
2043 | 11 | 9 | 13 | 1400.0028 | 350.0028
2043 | 11 | 9 | 14 | 1402.2364 | 352.2364
2043 | 11 | 9 | 15 | 1408.2879 | 358.2879
2043 | 11 | 9 | 16 | 1422.8481 | 372.8481
2043 | 11 | 9 | 17 | 1434.9578 | 384.9578
2043 | 11 | 9 | 18 | 1446.3368 | 396.3368
2043 | 11 | 9 | 19 | 1457.7158 | 407.7158
2043 | 11 | 9 | 20 | 1422.3301 | 372.3301
2043 | 11 | 9 | 21 | 1402.1721 | 352.1721
2043 | 11 | 9 | 22 | 1385.943 | 335.943
2043 | 11 | 9 | 23 | 1361.6663 | 311.6663
2043 | 11 | 10 | 0 | 1337.0039 | 287.0039
2043 | 11 | 10 | 1 | 1246.1261 | 196.1261
2043 | 11 | 10 | 2 | 1221.9925 | 171.9925
2043 | 11 | 10 | 3 | 1207.6451 | 157.6451
2043 | 11 | 10 | 4 | 1205.7083 | 155.7083
2043 | 11 | 10 | 5 | 1204.2522 | 154.2522
2043 | 11 | 10 | 6 | 1216.2577 | 166.2577
2043 | 11 | 10 | 7 | 1253.5951 | 203.5951
2043 | 11 | 10 | 8 | 1306.8341 | 256.8341
2043 | 11 | 10 | 9 | 1324.5101 | 274.5101
2043 | 11 | 10 | 10 | 1346.1485 | 296.1485
2043 | 11 | 10 | 11 | 1360.8838 | 310.8838
2043 | 11 | 10 | 12 | 1363.9329 | 313.9329
2043 | 11 | 10 | 13 | 1363.3569 | 313.3569
2043 | 11 | 10 | 14 | 1370.9539 | 320.9539
2043 | 11 | 10 | 15 | 1376.9607 | 326.9607
2043 | 11 | 10 | 16 | 1375.9884 | 325.9884
2043 | 11 | 10 | 17 | 1399.4382 | 349.4382
2043 | 11 | 10 | 18 | 1449.9994 | 399.9994
2043 | 11 | 10 | 19 | 1402.1284 | 352.1284
2043 | 11 | 10 | 20 | 1375.3508 | 325.3508
2043 | 11 | 10 | 21 | 1358.5434 | 308.5434
2043 | 11 | 10 | 22 | 1342.2094 | 292.2094
2043 | 11 | 10 | 23 | 1311.2816 | 261.2816
2043 | 11 | 11 | 0 | 1282.0924 | 232.0924
2043 | 11 | 11 | 1 | 1219.5001 | 169.5001
2043 | 11 | 11 | 2 | 1195.9594 | 145.9594
2043 | 11 | 11 | 3 | 1177.9607 | 127.9607
2043 | 11 | 11 | 4 | 1177.7362 | 127.7362
2043 | 11 | 11 | 5 | 1187.0253 | 137.0253
2043 | 11 | 11 | 6 | 1217.2636 | 167.2636
2043 | 11 | 11 | 7 | 1249.2758 | 199.2758
2043 | 11 | 11 | 8 | 1266.7415 | 216.7415
2043 | 11 | 11 | 9 | 1265.2532 | 215.2532
2043 | 11 | 11 | 10 | 1289.3102 | 239.3102
2043 | 11 | 11 | 11 | 1308.8757 | 258.8757
2043 | 11 | 11 | 12 | 1321.7903 | 271.7903
2043 | 11 | 11 | 13 | 1334.705 | 284.705
2043 | 11 | 11 | 14 | 1335.2619 | 285.2619
2043 | 11 | 11 | 15 | 1328.8067 | 278.8067
2043 | 11 | 11 | 16 | 1341.4631 | 291.4631
2043 | 11 | 11 | 17 | 1361.4813 | 311.4813
2043 | 11 | 11 | 18 | 1415.8331 | 365.8331
2043 | 11 | 11 | 19 | 1370.698 | 320.698
2043 | 11 | 11 | 20 | 1338.9528 | 288.9528
2043 | 11 | 11 | 21 | 1323.8317 | 273.8317
2043 | 11 | 11 | 22 | 1304.8681 | 254.8681
2043 | 11 | 11 | 23 | 1273.3962 | 223.3962
2043 | 11 | 12 | 0 | 1246.7748 | 196.7748
2043 | 11 | 12 | 1 | 1291.3484 | 241.3484
2043 | 11 | 12 | 2 | 1268.1774 | 218.1774
2043 | 11 | 12 | 3 | 1253.2576 | 203.2576
2043 | 11 | 12 | 4 | 1252.2782 | 202.2782
2043 | 11 | 12 | 5 | 1259.7784 | 209.7784
2043 | 11 | 12 | 6 | 1289.8278 | 239.8278
2043 | 11 | 12 | 7 | 1339.3465 | 289.3465
2043 | 11 | 12 | 8 | 1363.8996 | 313.8996
2043 | 11 | 12 | 9 | 1371.4275 | 321.4275
2043 | 11 | 12 | 10 | 1381.4777 | 331.4777
2043 | 11 | 12 | 11 | 1388.5584 | 338.5584
2043 | 11 | 12 | 12 | 1401.1876 | 351.1876
2043 | 11 | 12 | 13 | 1404.3659 | 354.3659
2043 | 11 | 12 | 14 | 1408.6755 | 358.6755
2043 | 11 | 12 | 15 | 1407.39 | 357.39
2043 | 11 | 12 | 16 | 1411.7925 | 361.7925
2043 | 11 | 12 | 17 | 1425.0423 | 375.0423
2043 | 11 | 12 | 18 | 1479.1718 | 429.1718
2043 | 11 | 12 | 19 | 1450.7029 | 400.7029
2043 | 11 | 12 | 20 | 1414.0612 | 364.0612
2043 | 11 | 12 | 21 | 1396.5979 | 346.5979
2043 | 11 | 12 | 22 | 1375.0495 | 325.0495
2043 | 11 | 12 | 23 | 1352.9602 | 302.9602
2043 | 11 | 13 | 0 | 1326.7934 | 276.7934
2043 | 11 | 13 | 1 | 1247.0386 | 197.0386
2043 | 11 | 13 | 2 | 1223.7504 | 173.7504
2043 | 11 | 13 | 3 | 1210.5908 | 160.5908
2043 | 11 | 13 | 4 | 1210.5239 | 160.5239
2043 | 11 | 13 | 5 | 1221.8611 | 171.8611
2043 | 11 | 13 | 6 | 1255.9498 | 205.9498
2043 | 11 | 13 | 7 | 1309.7275 | 259.7275
2043 | 11 | 13 | 8 | 1328.525 | 278.525
2043 | 11 | 13 | 9 | 1327.3773 | 277.3773
2043 | 11 | 13 | 10 | 1334.9592 | 284.9592
2043 | 11 | 13 | 11 | 1340.6078 | 290.6078
2043 | 11 | 13 | 12 | 1346.7754 | 296.7754
2043 | 11 | 13 | 13 | 1338.4581 | 288.4581
2043 | 11 | 13 | 14 | 1336.5195 | 286.5195
2043 | 11 | 13 | 15 | 1338.7057 | 288.7057
2043 | 11 | 13 | 16 | 1355.9298 | 305.9298
2043 | 11 | 13 | 17 | 1372.3732 | 322.3732
2043 | 11 | 13 | 18 | 1380.0909 | 330.0909
2043 | 11 | 13 | 19 | 1387.8086 | 337.8086
2043 | 11 | 13 | 20 | 1366.0827 | 316.0827
2043 | 11 | 13 | 21 | 1352.4039 | 302.4039
2043 | 11 | 13 | 22 | 1333.059 | 283.059
2043 | 11 | 13 | 23 | 1300.3728 | 250.3728
2043 | 11 | 14 | 0 | 1277.4286 | 227.4286
2043 | 11 | 14 | 1 | 1222.9083 | 172.9083
2043 | 11 | 14 | 2 | 1168.388 | 118.388
2043 | 11 | 14 | 3 | 1148.2131 | 98.2131
2043 | 11 | 14 | 4 | 1136.9579 | 86.9579
2043 | 11 | 14 | 5 | 1125.5451 | 75.5451
2043 | 11 | 14 | 6 | 1122.0758 | 72.0758
2043 | 11 | 14 | 7 | 1134.0109 | 84.0109
2043 | 11 | 14 | 8 | 1155.3502 | 105.3502
2043 | 11 | 14 | 9 | 1164.3022 | 114.3022
2043 | 11 | 14 | 10 | 1181.3628 | 131.3628
2043 | 11 | 14 | 11 | 1191.9595 | 141.9595
2043 | 11 | 14 | 12 | 1204.4357 | 154.4357
2043 | 11 | 14 | 13 | 1191.3665 | 141.3665
2043 | 11 | 14 | 14 | 1192.6267 | 142.6267
2043 | 11 | 14 | 15 | 1196.5238 | 146.5238
2043 | 11 | 14 | 16 | 1209.8728 | 159.8728
2043 | 11 | 14 | 17 | 1228.2655 | 178.2655
2043 | 11 | 14 | 18 | 1287.4072 | 237.4072
2043 | 11 | 14 | 19 | 1265.1363 | 215.1363
2043 | 11 | 14 | 20 | 1240.4042 | 190.4042
2043 | 11 | 14 | 21 | 1239.8365 | 189.8365
2043 | 11 | 14 | 22 | 1236.0932 | 186.0932
2043 | 11 | 14 | 23 | 1220.2486 | 170.2486
2043 | 11 | 15 | 0 | 1195.4462 | 145.4462
2043 | 11 | 15 | 1 | 1154.8439 | 104.8439
2043 | 11 | 15 | 2 | 1127.2871 | 77.2871
2043 | 11 | 15 | 3 | 1103.6216 | 53.6216
2043 | 11 | 15 | 4 | 1090.7976 | 40.7976
2043 | 11 | 15 | 5 | 1077.8599 | 27.8599
2043 | 11 | 15 | 6 | 1073.3822 | 23.3822
2043 | 11 | 15 | 7 | 1074.9752 | 24.9752
2043 | 11 | 15 | 8 | 1089.6414 | 39.6414
2043 | 11 | 15 | 9 | 1101.8199 | 51.8199
2043 | 11 | 15 | 10 | 1130.7331 | 80.7331
2043 | 11 | 15 | 11 | 1150.6079 | 100.6079
2043 | 11 | 15 | 12 | 1161.61 | 111.61
2043 | 11 | 15 | 13 | 1160.6331 | 110.6331
2043 | 11 | 15 | 14 | 1163.241 | 113.241
2043 | 11 | 15 | 15 | 1165.8442 | 115.8442
2043 | 11 | 15 | 16 | 1172.1611 | 122.1611
2043 | 11 | 15 | 17 | 1207.712 | 157.712
2043 | 11 | 15 | 18 | 1281.608 | 231.608
2043 | 11 | 15 | 19 | 1273.52 | 223.52
2043 | 11 | 15 | 20 | 1256.7027 | 206.7027
2043 | 11 | 15 | 21 | 1251.4502 | 201.4502
2043 | 11 | 15 | 22 | 1247.091 | 197.091
2043 | 11 | 15 | 23 | 1228.242 | 178.242
2043 | 11 | 16 | 0 | 1200.414 | 150.414
2043 | 11 | 16 | 1 | 1242.2111 | 192.2111
2043 | 11 | 16 | 2 | 1284.0083 | 234.0083
2043 | 11 | 16 | 3 | 1269.1453 | 219.1453
2043 | 11 | 16 | 4 | 1267.0769 | 217.0769
2043 | 11 | 16 | 5 | 1270.6586 | 220.6586
2043 | 11 | 16 | 6 | 1297.778 | 247.778
2043 | 11 | 16 | 7 | 1333.9219 | 283.9219
2043 | 11 | 16 | 8 | 1352.6194 | 302.6194
2043 | 11 | 16 | 9 | 1353.8399 | 303.8399
2043 | 11 | 16 | 10 | 1379.7267 | 329.7267
2043 | 11 | 16 | 11 | 1401.1027 | 351.1027
2043 | 11 | 16 | 12 | 1409.7095 | 359.7095
2043 | 11 | 16 | 13 | 1414.8812 | 364.8812
2043 | 11 | 16 | 14 | 1415.7054 | 365.7054
2043 | 11 | 16 | 15 | 1410.3194 | 360.3194
2043 | 11 | 16 | 16 | 1419.5257 | 369.5257
2043 | 11 | 16 | 17 | 1441.6148 | 391.6148
2043 | 11 | 16 | 18 | 1498.6228 | 448.6228
2043 | 11 | 16 | 19 | 1462.7938 | 412.7938
2043 | 11 | 16 | 20 | 1429.0202 | 379.0202
2043 | 11 | 16 | 21 | 1409.2879 | 359.2879
2043 | 11 | 16 | 22 | 1397.545 | 347.545
2043 | 11 | 16 | 23 | 1376.6697 | 326.6697
2043 | 11 | 17 | 0 | 1355.3756 | 305.3756
2043 | 11 | 17 | 1 | 1298.4944 | 248.4944
2043 | 11 | 17 | 2 | 1279.7302 | 229.7302
2043 | 11 | 17 | 3 | 1266.5456 | 216.5456
2043 | 11 | 17 | 4 | 1268.1682 | 218.1682
2043 | 11 | 17 | 5 | 1276.2715 | 226.2715
2043 | 11 | 17 | 6 | 1300.3767 | 250.3767
2043 | 11 | 17 | 7 | 1338.8371 | 288.8371
2043 | 11 | 17 | 8 | 1374.2212 | 324.2212
2043 | 11 | 17 | 9 | 1386.4772 | 336.4772
2043 | 11 | 17 | 10 | 1408.4107 | 358.4107
2043 | 11 | 17 | 11 | 1429.8801 | 379.8801
2043 | 11 | 17 | 12 | 1439.6238 | 389.6238
2043 | 11 | 17 | 13 | 1438.2834 | 388.2834
2043 | 11 | 17 | 14 | 1432.7849 | 382.7849
2043 | 11 | 17 | 15 | 1432.0223 | 382.0223
2043 | 11 | 17 | 16 | 1410.146 | 360.146
2043 | 11 | 17 | 17 | 1434.8157 | 384.8157
2043 | 11 | 17 | 18 | 1490.4687 | 440.4687
2043 | 11 | 17 | 19 | 1452.9291 | 402.9291
2043 | 11 | 17 | 20 | 1419.6927 | 369.6927
2043 | 11 | 17 | 21 | 1393.3741 | 343.3741
2043 | 11 | 17 | 22 | 1380.8154 | 330.8154
2043 | 11 | 17 | 23 | 1355.5964 | 305.5964
2043 | 11 | 18 | 0 | 1338.3015 | 288.3015
2043 | 11 | 18 | 1 | 1331.7515 | 281.7515
2043 | 11 | 18 | 2 | 1309.0848 | 259.0848
2043 | 11 | 18 | 3 | 1292.1478 | 242.1478
2043 | 11 | 18 | 4 | 1292.2669 | 242.2669
2043 | 11 | 18 | 5 | 1296.0912 | 246.0912
2043 | 11 | 18 | 6 | 1320.1075 | 270.1075
2043 | 11 | 18 | 7 | 1356.7418 | 306.7418
2043 | 11 | 18 | 8 | 1392.9064 | 342.9064
2043 | 11 | 18 | 9 | 1395.4193 | 345.4193
2043 | 11 | 18 | 10 | 1415.892 | 365.892
2043 | 11 | 18 | 11 | 1445.5938 | 395.5938
2043 | 11 | 18 | 12 | 1461.7728 | 411.7728
2043 | 11 | 18 | 13 | 1463.713 | 413.713
2043 | 11 | 18 | 14 | 1461.1568 | 411.1568
2043 | 11 | 18 | 15 | 1446.8764 | 396.8764
2043 | 11 | 18 | 16 | 1464.6206 | 414.6206
2043 | 11 | 18 | 17 | 1490.2831 | 440.2831
2043 | 11 | 18 | 18 | 1552.0488 | 502.0488
2043 | 11 | 18 | 19 | 1515.5209 | 465.5209
2043 | 11 | 18 | 20 | 1487.5325 | 437.5325
2043 | 11 | 18 | 21 | 1472.0021 | 422.0021
2043 | 11 | 18 | 22 | 1455.6725 | 405.6725
2043 | 11 | 18 | 23 | 1423.7523 | 373.7523
2043 | 11 | 19 | 0 | 1389.3469 | 339.3469
2043 | 11 | 19 | 1 | 1363.9423 | 313.9423
2043 | 11 | 19 | 2 | 1338.5377 | 288.5377
2043 | 11 | 19 | 3 | 1319.5721 | 269.5721
2043 | 11 | 19 | 4 | 1316.2287 | 266.2287
2043 | 11 | 19 | 5 | 1322.8455 | 272.8455
2043 | 11 | 19 | 6 | 1353.1611 | 303.1611
2043 | 11 | 19 | 7 | 1401.3827 | 351.3827
2043 | 11 | 19 | 8 | 1434.8667 | 384.8667
2043 | 11 | 19 | 9 | 1438.4925 | 388.4925
2043 | 11 | 19 | 10 | 1447.5005 | 397.5005
2043 | 11 | 19 | 11 | 1460.7434 | 410.7434
2043 | 11 | 19 | 12 | 1468.145 | 418.145
2043 | 11 | 19 | 13 | 1470.3166 | 420.3166
2043 | 11 | 19 | 14 | 1467.7223 | 417.7223
2043 | 11 | 19 | 15 | 1467.835 | 417.835
2043 | 11 | 19 | 16 | 1477.7813 | 427.7813
2043 | 11 | 19 | 17 | 1494.1217 | 444.1217
2043 | 11 | 19 | 18 | 1550.0028 | 500.0028
2043 | 11 | 19 | 19 | 1521.9898 | 471.9898
2043 | 11 | 19 | 20 | 1491.8589 | 441.8589
2043 | 11 | 19 | 21 | 1476.7797 | 426.7797
2043 | 11 | 19 | 22 | 1450.6938 | 400.6938
2043 | 11 | 19 | 23 | 1418.5154 | 368.5154
2043 | 11 | 20 | 0 | 1384.2035 | 334.2035
2043 | 11 | 20 | 1 | 1354.4823 | 304.4823
2043 | 11 | 20 | 2 | 1329.462 | 279.462
2043 | 11 | 20 | 3 | 1310.0206 | 260.0206
2043 | 11 | 20 | 4 | 1304.7966 | 254.7966
2043 | 11 | 20 | 5 | 1308.0198 | 258.0198
2043 | 11 | 20 | 6 | 1332.02 | 282.02
2043 | 11 | 20 | 7 | 1368.1579 | 318.1579
2043 | 11 | 20 | 8 | 1384.0189 | 334.0189
2043 | 11 | 20 | 9 | 1390.253 | 340.253
2043 | 11 | 20 | 10 | 1400.8561 | 350.8561
2043 | 11 | 20 | 11 | 1414.2366 | 364.2366
2043 | 11 | 20 | 12 | 1420.1109 | 370.1109
2043 | 11 | 20 | 13 | 1419.4187 | 369.4187
2043 | 11 | 20 | 14 | 1416.5757 | 366.5757
2043 | 11 | 20 | 15 | 1419.5232 | 369.5232
2043 | 11 | 20 | 16 | 1430.9955 | 380.9955
2043 | 11 | 20 | 17 | 1438.8397 | 388.8397
2043 | 11 | 20 | 18 | 1486.0322 | 436.0322
2043 | 11 | 20 | 19 | 1449.875 | 399.875
2043 | 11 | 20 | 20 | 1415.8164 | 365.8164
2043 | 11 | 20 | 21 | 1396.8082 | 346.8082
2043 | 11 | 20 | 22 | 1387.252 | 337.252
2043 | 11 | 20 | 23 | 1370.1594 | 320.1594
2043 | 11 | 21 | 0 | 1350.7734 | 300.7734
2043 | 11 | 21 | 1 | 1261.9071 | 211.9071
2043 | 11 | 21 | 2 | 1173.0408 | 123.0408
2043 | 11 | 21 | 3 | 1150.1818 | 100.1818
2043 | 11 | 21 | 4 | 1140.8315 | 90.8315
2043 | 11 | 21 | 5 | 1132.9632 | 82.9632
2043 | 11 | 21 | 6 | 1136.465 | 86.465
2043 | 11 | 21 | 7 | 1148.7959 | 98.7959
2043 | 11 | 21 | 8 | 1174.3835 | 124.3835
2043 | 11 | 21 | 9 | 1193.6535 | 143.6535
2043 | 11 | 21 | 10 | 1229.1396 | 179.1396
2043 | 11 | 21 | 11 | 1258.7946 | 208.7946
2043 | 11 | 21 | 12 | 1276.3914 | 226.3914
2043 | 11 | 21 | 13 | 1293.9881 | 243.9881
2043 | 11 | 21 | 14 | 1289.2905 | 239.2905
2043 | 11 | 21 | 15 | 1281.7064 | 231.7064
2043 | 11 | 21 | 16 | 1281.7741 | 231.7741
2043 | 11 | 21 | 17 | 1294.3668 | 244.3668
2043 | 11 | 21 | 18 | 1351.7296 | 301.7296
2043 | 11 | 21 | 19 | 1326.9265 | 276.9265
2043 | 11 | 21 | 20 | 1298.0804 | 248.0804
2043 | 11 | 21 | 21 | 1290.731 | 240.731
2043 | 11 | 21 | 22 | 1285.004 | 235.004
2043 | 11 | 21 | 23 | 1265.8994 | 215.8994
2043 | 11 | 22 | 0 | 1244.2146 | 194.2146
2043 | 11 | 22 | 1 | 1202.4236 | 152.4236
2043 | 11 | 22 | 2 | 1174.6771 | 124.6771
2043 | 11 | 22 | 3 | 1151.4173 | 101.4173
2043 | 11 | 22 | 4 | 1139.8435 | 89.8435
2043 | 11 | 22 | 5 | 1128.7891 | 78.7891
2043 | 11 | 22 | 6 | 1124.8153 | 74.8153
2043 | 11 | 22 | 7 | 1125.1948 | 75.1948
2043 | 11 | 22 | 8 | 1133.9538 | 83.9538
2043 | 11 | 22 | 9 | 1143.7696 | 93.7696
2043 | 11 | 22 | 10 | 1173.89 | 123.89
2043 | 11 | 22 | 11 | 1194.2834 | 144.2834
2043 | 11 | 22 | 12 | 1218.931 | 168.931
2043 | 11 | 22 | 13 | 1214.7855 | 164.7855
2043 | 11 | 22 | 14 | 1215.1731 | 165.1731
2043 | 11 | 22 | 15 | 1225.6923 | 175.6923
2043 | 11 | 22 | 16 | 1249.8037 | 199.8037
2043 | 11 | 22 | 17 | 1292.4177 | 242.4177
2043 | 11 | 22 | 18 | 1323.8326 | 273.8326
2043 | 11 | 22 | 19 | 1327.8733 | 277.8733
2043 | 11 | 22 | 20 | 1331.9141 | 281.9141
2043 | 11 | 22 | 21 | 1317.8427 | 267.8427
2043 | 11 | 22 | 22 | 1310.7559 | 260.7559
2043 | 11 | 22 | 23 | 1289.3989 | 239.3989
2043 | 11 | 23 | 0 | 1261.0884 | 211.0884
2043 | 11 | 23 | 1 | 1294.3568 | 244.3568
2043 | 11 | 23 | 2 | 1327.6252 | 277.6252
2043 | 11 | 23 | 3 | 1309.7644 | 259.7644
2043 | 11 | 23 | 4 | 1302.5952 | 252.5952
2043 | 11 | 23 | 5 | 1307.4898 | 257.4898
2043 | 11 | 23 | 6 | 1337.4188 | 287.4188
2043 | 11 | 23 | 7 | 1373.8063 | 323.8063
2043 | 11 | 23 | 8 | 1403.3369 | 353.3369
2043 | 11 | 23 | 9 | 1415.3751 | 365.3751
2043 | 11 | 23 | 10 | 1445.1418 | 395.1418
2043 | 11 | 23 | 11 | 1469.683 | 419.683
2043 | 11 | 23 | 12 | 1484.5883 | 434.5883
2043 | 11 | 23 | 13 | 1499.4936 | 449.4936
2043 | 11 | 23 | 14 | 1498.8852 | 448.8852
2043 | 11 | 23 | 15 | 1495.772 | 445.772
2043 | 11 | 23 | 16 | 1500.0735 | 450.0735
2043 | 11 | 23 | 17 | 1526.9846 | 476.9846
2043 | 11 | 23 | 18 | 1578.6832 | 528.6832
2043 | 11 | 23 | 19 | 1538.7339 | 488.7339
2043 | 11 | 23 | 20 | 1505.3382 | 455.3382
2043 | 11 | 23 | 21 | 1470.1798 | 420.1798
2043 | 11 | 23 | 22 | 1455.4242 | 405.4242
2043 | 11 | 23 | 23 | 1428.4022 | 378.4022
2043 | 11 | 24 | 0 | 1390.7484 | 340.7484
2043 | 11 | 24 | 1 | 1311.583 | 261.583
2043 | 11 | 24 | 2 | 1285.752 | 235.752
2043 | 11 | 24 | 3 | 1268.5151 | 218.5151
2043 | 11 | 24 | 4 | 1267.8586 | 217.8586
2043 | 11 | 24 | 5 | 1274.5348 | 224.5348
2043 | 11 | 24 | 6 | 1295.5531 | 245.5531
2043 | 11 | 24 | 7 | 1346.6089 | 296.6089
2043 | 11 | 24 | 8 | 1391.4704 | 341.4704
2043 | 11 | 24 | 9 | 1407.9244 | 357.9244
2043 | 11 | 24 | 10 | 1434.5173 | 384.5173
2043 | 11 | 24 | 11 | 1464.8684 | 414.8684
2043 | 11 | 24 | 12 | 1482.5273 | 432.5273
2043 | 11 | 24 | 13 | 1488.7692 | 438.7692
2043 | 11 | 24 | 14 | 1484.0807 | 434.0807
2043 | 11 | 24 | 15 | 1467.9007 | 417.9007
2043 | 11 | 24 | 16 | 1440.4707 | 390.4707
2043 | 11 | 24 | 17 | 1464.4563 | 414.4563
2043 | 11 | 24 | 18 | 1473.649 | 423.649
2043 | 11 | 24 | 19 | 1482.8417 | 432.8417
2043 | 11 | 24 | 20 | 1451.0537 | 401.0537
2043 | 11 | 24 | 21 | 1424.1626 | 374.1626
2043 | 11 | 24 | 22 | 1407.1739 | 357.1739
2043 | 11 | 24 | 23 | 1377.7645 | 327.7645
2043 | 11 | 25 | 0 | 1344.8991 | 294.8991
2043 | 11 | 25 | 1 | 1315.3657 | 265.3657
2043 | 11 | 25 | 2 | 1291.328 | 241.328
2043 | 11 | 25 | 3 | 1271.3105 | 221.3105
2043 | 11 | 25 | 4 | 1269.138 | 219.138
2043 | 11 | 25 | 5 | 1275.0781 | 225.0781
2043 | 11 | 25 | 6 | 1298.5461 | 248.5461
2043 | 11 | 25 | 7 | 1334.7087 | 284.7087
2043 | 11 | 25 | 8 | 1376.0503 | 326.0503
2043 | 11 | 25 | 9 | 1383.3493 | 333.3493
2043 | 11 | 25 | 10 | 1406.3893 | 356.3893
2043 | 11 | 25 | 11 | 1437.2053 | 387.2053
2043 | 11 | 25 | 12 | 1457.4042 | 407.4042
2043 | 11 | 25 | 13 | 1468.8948 | 418.8948
2043 | 11 | 25 | 14 | 1469.7995 | 419.7995
2043 | 11 | 25 | 15 | 1464.0303 | 414.0303
2043 | 11 | 25 | 16 | 1463.3336 | 413.3336
2043 | 11 | 25 | 17 | 1491.6988 | 441.6988
2043 | 11 | 25 | 18 | 1552.7798 | 502.7798
2043 | 11 | 25 | 19 | 1512.9485 | 462.9485
2043 | 11 | 25 | 20 | 1484.2908 | 434.2908
2043 | 11 | 25 | 21 | 1462.7482 | 412.7482
2043 | 11 | 25 | 22 | 1443.1252 | 393.1252
2043 | 11 | 25 | 23 | 1408.2441 | 358.2441
2043 | 11 | 26 | 0 | 1369.4949 | 319.4949
2043 | 11 | 26 | 1 | 1338.301 | 288.301
2043 | 11 | 26 | 2 | 1313.8006 | 263.8006
2043 | 11 | 26 | 3 | 1290.6684 | 240.6684
2043 | 11 | 26 | 4 | 1286.2517 | 236.2517
2043 | 11 | 26 | 5 | 1286.624 | 236.624
2043 | 11 | 26 | 6 | 1311.9276 | 261.9276
2043 | 11 | 26 | 7 | 1362.5805 | 312.5805
2043 | 11 | 26 | 8 | 1411.1263 | 361.1263
2043 | 11 | 26 | 9 | 1430.0894 | 380.0894
2043 | 11 | 26 | 10 | 1450.8406 | 400.8406
2043 | 11 | 26 | 11 | 1483.7372 | 433.7372
2043 | 11 | 26 | 12 | 1501.9319 | 451.9319
2043 | 11 | 26 | 13 | 1501.0554 | 451.0554
2043 | 11 | 26 | 14 | 1497.6634 | 447.6634
2043 | 11 | 26 | 15 | 1489.2951 | 439.2951
2043 | 11 | 26 | 16 | 1479.7396 | 429.7396
2043 | 11 | 26 | 17 | 1486.7113 | 436.7113
2043 | 11 | 26 | 18 | 1550.3559 | 500.3559
2043 | 11 | 26 | 19 | 1527.3541 | 477.3541
2043 | 11 | 26 | 20 | 1496.709 | 446.709
2043 | 11 | 26 | 21 | 1461.0128 | 411.0128
2043 | 11 | 26 | 22 | 1443.7711 | 393.7711
2043 | 11 | 26 | 23 | 1419.1447 | 369.1447
2043 | 11 | 27 | 0 | 1384.5445 | 334.5445
2043 | 11 | 27 | 1 | 1359.8193 | 309.8193
2043 | 11 | 27 | 2 | 1335.0941 | 285.0941
2043 | 11 | 27 | 3 | 1317.2452 | 267.2452
2043 | 11 | 27 | 4 | 1310.6133 | 260.6133
2043 | 11 | 27 | 5 | 1313.8475 | 263.8475
2043 | 11 | 27 | 6 | 1342.1227 | 292.1227
2043 | 11 | 27 | 7 | 1388.0593 | 338.0593
2043 | 11 | 27 | 8 | 1426.2064 | 376.2064
2043 | 11 | 27 | 9 | 1436.4451 | 386.4451
2043 | 11 | 27 | 10 | 1447.2938 | 397.2938
2043 | 11 | 27 | 11 | 1456.2621 | 406.2621
2043 | 11 | 27 | 12 | 1459.8013 | 409.8013
2043 | 11 | 27 | 13 | 1456.7952 | 406.7952
2043 | 11 | 27 | 14 | 1454.1599 | 404.1599
2043 | 11 | 27 | 15 | 1456.6643 | 406.6643
2043 | 11 | 27 | 16 | 1464.6147 | 414.6147
2043 | 11 | 27 | 17 | 1476.6578 | 426.6578
2043 | 11 | 27 | 18 | 1534.4909 | 484.4909
2043 | 11 | 27 | 19 | 1502.4387 | 452.4387
2043 | 11 | 27 | 20 | 1488.081 | 438.081
2043 | 11 | 27 | 21 | 1471.4525 | 421.4525
2043 | 11 | 27 | 22 | 1453.8635 | 403.8635
2043 | 11 | 27 | 23 | 1429.7176 | 379.7176
2043 | 11 | 28 | 0 | 1398.2921 | 348.2921
2043 | 11 | 28 | 1 | 1316.8757 | 266.8757
2043 | 11 | 28 | 2 | 1235.4593 | 185.4593
2043 | 11 | 28 | 3 | 1208.9052 | 158.9052
2043 | 11 | 28 | 4 | 1195.4729 | 145.4729
2043 | 11 | 28 | 5 | 1185.697 | 135.697
2043 | 11 | 28 | 6 | 1190.7264 | 140.7264
2043 | 11 | 28 | 7 | 1206.3686 | 156.3686
2043 | 11 | 28 | 8 | 1229.3384 | 179.3384
2043 | 11 | 28 | 9 | 1239.9151 | 189.9151
2043 | 11 | 28 | 10 | 1269.2155 | 219.2155
2043 | 11 | 28 | 11 | 1300.8454 | 250.8454
2043 | 11 | 28 | 12 | 1312.8426 | 262.8426
2043 | 11 | 28 | 13 | 1324.8398 | 274.8398
2043 | 11 | 28 | 14 | 1321.4405 | 271.4405
2043 | 11 | 28 | 15 | 1308.7736 | 258.7736
2043 | 11 | 28 | 16 | 1305.2493 | 255.2493
2043 | 11 | 28 | 17 | 1323.5899 | 273.5899
2043 | 11 | 28 | 18 | 1399.992 | 349.992
2043 | 11 | 28 | 19 | 1383.9756 | 333.9756
2043 | 11 | 28 | 20 | 1354.8843 | 304.8843
2043 | 11 | 28 | 21 | 1340.0593 | 290.0593
2043 | 11 | 28 | 22 | 1324.9033 | 274.9033
2043 | 11 | 28 | 23 | 1306.7563 | 256.7563
2043 | 11 | 29 | 0 | 1276.6344 | 226.6344
2043 | 11 | 29 | 1 | 1239.8205 | 189.8205
2043 | 11 | 29 | 2 | 1215.1998 | 165.1998
2043 | 11 | 29 | 3 | 1195.6456 | 145.6456
2043 | 11 | 29 | 4 | 1185.5554 | 135.5554
2043 | 11 | 29 | 5 | 1182.7321 | 132.7321
2043 | 11 | 29 | 6 | 1193.2009 | 143.2009
2043 | 11 | 29 | 7 | 1199.4829 | 149.4829
2043 | 11 | 29 | 8 | 1197.6752 | 147.6752
2043 | 11 | 29 | 9 | 1206.9128 | 156.9128
2043 | 11 | 29 | 10 | 1235.3508 | 185.3508
2043 | 11 | 29 | 11 | 1259.6569 | 209.6569
2043 | 11 | 29 | 12 | 1274.0659 | 224.0659
2043 | 11 | 29 | 13 | 1277.6795 | 227.6795
2043 | 11 | 29 | 14 | 1272.8456 | 222.8456
2043 | 11 | 29 | 15 | 1268.5147 | 218.5147
2043 | 11 | 29 | 16 | 1277.5268 | 227.5268
2043 | 11 | 29 | 17 | 1320.414 | 270.414
2043 | 11 | 29 | 18 | 1389.4379 | 339.4379
2043 | 11 | 29 | 19 | 1369.5169 | 319.5169
2043 | 11 | 29 | 20 | 1341.2041 | 291.2041
2043 | 11 | 29 | 21 | 1326.8419 | 276.8419
2043 | 11 | 29 | 22 | 1318.1733 | 268.1733
2043 | 11 | 29 | 23 | 1305.0141 | 255.0141
2043 | 11 | 30 | 0 | 1284.334 | 234.334
2043 | 11 | 30 | 1 | 1330.4474 | 280.4474
2043 | 11 | 30 | 2 | 1376.5607 | 326.5607
2043 | 11 | 30 | 3 | 1359.4653 | 309.4653
2043 | 11 | 30 | 4 | 1353.9929 | 303.9929
2043 | 11 | 30 | 5 | 1354.8381 | 304.8381
2043 | 11 | 30 | 6 | 1381.4482 | 331.4482
2043 | 11 | 30 | 7 | 1423.2243 | 373.2243
2043 | 11 | 30 | 8 | 1452.068 | 402.068
2043 | 11 | 30 | 9 | 1451.8377 | 401.8377
2043 | 11 | 30 | 10 | 1462.1858 | 412.1858
2043 | 11 | 30 | 11 | 1477.6256 | 427.6256
2043 | 11 | 30 | 12 | 1485.7419 | 435.7419
2043 | 11 | 30 | 13 | 1492.7724 | 442.7724
2043 | 11 | 30 | 14 | 1492.9525 | 442.9525
2043 | 11 | 30 | 15 | 1488.6579 | 438.6579
2043 | 11 | 30 | 16 | 1501.7833 | 451.7833
2043 | 11 | 30 | 17 | 1533.3216 | 483.3216
2043 | 11 | 30 | 18 | 1590.5771 | 540.5771
2043 | 11 | 30 | 19 | 1550.1451 | 500.1451
2043 | 11 | 30 | 20 | 1513.9855 | 463.9855
2043 | 11 | 30 | 21 | 1493.4495 | 443.4495
2043 | 11 | 30 | 22 | 1478.435 | 428.435
2043 | 11 | 30 | 23 | 1459.7995 | 409.7995
2043 | 12 | 1 | 0 | 1431.8143 | 381.8143
2043 | 12 | 1 | 1 | 1340.0064 | 290.0064
2043 | 12 | 1 | 2 | 1316.9941 | 266.9941
2043 | 12 | 1 | 3 | 1306.4901 | 256.4901
2043 | 12 | 1 | 4 | 1309.5479 | 259.5479
2043 | 12 | 1 | 5 | 1322.7321 | 272.7321
2043 | 12 | 1 | 6 | 1358.9238 | 308.9238
2043 | 12 | 1 | 7 | 1411.6449 | 361.6449
2043 | 12 | 1 | 8 | 1452.1577 | 402.1577
2043 | 12 | 1 | 9 | 1465.399 | 415.399
2043 | 12 | 1 | 10 | 1482.4979 | 432.4979
2043 | 12 | 1 | 11 | 1491.1285 | 441.1285
2043 | 12 | 1 | 12 | 1507.8761 | 457.8761
2043 | 12 | 1 | 13 | 1494.7562 | 444.7562
2043 | 12 | 1 | 14 | 1481.1681 | 431.1681
2043 | 12 | 1 | 15 | 1482.5122 | 432.5122
2043 | 12 | 1 | 16 | 1479.8665 | 429.8665
2043 | 12 | 1 | 17 | 1504.0347 | 454.0347
2043 | 12 | 1 | 18 | 1556.91 | 506.91
2043 | 12 | 1 | 19 | 1513.7337 | 463.7337
2043 | 12 | 1 | 20 | 1480.5306 | 430.5306
2043 | 12 | 1 | 21 | 1457.8279 | 407.8279
2043 | 12 | 1 | 22 | 1435.5389 | 385.5389
2043 | 12 | 1 | 23 | 1397.4607 | 347.4607
2043 | 12 | 2 | 0 | 1359.554 | 309.554
2043 | 12 | 2 | 1 | 1385.6885 | 335.6885
2043 | 12 | 2 | 2 | 1361.9681 | 311.9681
2043 | 12 | 2 | 3 | 1349.5093 | 299.5093
2043 | 12 | 2 | 4 | 1349.7263 | 299.7263
2043 | 12 | 2 | 5 | 1357.4123 | 307.4123
2043 | 12 | 2 | 6 | 1386.8156 | 336.8156
2043 | 12 | 2 | 7 | 1423.9771 | 373.9771
2043 | 12 | 2 | 8 | 1449.6737 | 399.6737
2043 | 12 | 2 | 9 | 1440.1334 | 390.1334
2043 | 12 | 2 | 10 | 1450.1376 | 400.1376
2043 | 12 | 2 | 11 | 1450.2142 | 400.2142
2043 | 12 | 2 | 12 | 1450.5255 | 400.5255
2043 | 12 | 2 | 13 | 1446.1873 | 396.1873
2043 | 12 | 2 | 14 | 1443.9794 | 393.9794
2043 | 12 | 2 | 15 | 1448.2372 | 398.2372
2043 | 12 | 2 | 16 | 1472.8491 | 422.8491
2043 | 12 | 2 | 17 | 1501.9945 | 451.9945
2043 | 12 | 2 | 18 | 1563.5336 | 513.5336
2043 | 12 | 2 | 19 | 1523.2177 | 473.2177
2043 | 12 | 2 | 20 | 1495.0914 | 445.0914
2043 | 12 | 2 | 21 | 1478.761 | 428.761
2043 | 12 | 2 | 22 | 1463.2469 | 413.2469
2043 | 12 | 2 | 23 | 1435.0541 | 385.0541
2043 | 12 | 3 | 0 | 1407.1992 | 357.1992
2043 | 12 | 3 | 1 | 1433.7887 | 383.7887
2043 | 12 | 3 | 2 | 1405.8749 | 355.8749
2043 | 12 | 3 | 3 | 1389.1229 | 339.1229
2043 | 12 | 3 | 4 | 1386.3436 | 336.3436
2043 | 12 | 3 | 5 | 1394.5654 | 344.5654
2043 | 12 | 3 | 6 | 1428.7604 | 378.7604
2043 | 12 | 3 | 7 | 1475.5376 | 425.5376
2043 | 12 | 3 | 8 | 1498.9833 | 448.9833
2043 | 12 | 3 | 9 | 1505.9999 | 455.9999
2043 | 12 | 3 | 10 | 1514.3932 | 464.3932
2043 | 12 | 3 | 11 | 1520.7126 | 470.7126
2043 | 12 | 3 | 12 | 1520.9355 | 470.9355
2043 | 12 | 3 | 13 | 1520.8293 | 470.8293
2043 | 12 | 3 | 14 | 1518.9545 | 468.9545
2043 | 12 | 3 | 15 | 1518.6013 | 468.6013
2043 | 12 | 3 | 16 | 1526.4379 | 476.4379
2043 | 12 | 3 | 17 | 1546.6368 | 496.6368
2043 | 12 | 3 | 18 | 1601.2769 | 551.2769
2043 | 12 | 3 | 19 | 1561.494 | 511.494
2043 | 12 | 3 | 20 | 1522.3542 | 472.3542
2043 | 12 | 3 | 21 | 1503.1928 | 453.1928
2043 | 12 | 3 | 22 | 1481.7228 | 431.7228
2043 | 12 | 3 | 23 | 1460.2769 | 410.2769
2043 | 12 | 4 | 0 | 1436.6758 | 386.6758
2043 | 12 | 4 | 1 | 1377.8869 | 327.8869
2043 | 12 | 4 | 2 | 1350.5965 | 300.5965
2043 | 12 | 4 | 3 | 1332.5193 | 282.5193
2043 | 12 | 4 | 4 | 1329.1047 | 279.1047
2043 | 12 | 4 | 5 | 1334.2371 | 284.2371
2043 | 12 | 4 | 6 | 1363.498 | 313.498
2043 | 12 | 4 | 7 | 1415.1307 | 365.1307
2043 | 12 | 4 | 8 | 1450.156 | 400.156
2043 | 12 | 4 | 9 | 1464.4139 | 414.4139
2043 | 12 | 4 | 10 | 1474.1417 | 424.1417
2043 | 12 | 4 | 11 | 1485.6933 | 435.6933
2043 | 12 | 4 | 12 | 1482.3539 | 432.3539
2043 | 12 | 4 | 13 | 1481.8192 | 431.8192
2043 | 12 | 4 | 14 | 1478.7839 | 428.7839
2043 | 12 | 4 | 15 | 1480.1092 | 430.1092
2043 | 12 | 4 | 16 | 1484.4986 | 434.4986
2043 | 12 | 4 | 17 | 1511.5451 | 461.5451
2043 | 12 | 4 | 18 | 1565.1463 | 515.1463
2043 | 12 | 4 | 19 | 1526.2932 | 476.2932
2043 | 12 | 4 | 20 | 1491.1839 | 441.1839
2043 | 12 | 4 | 21 | 1474.3791 | 424.3791
2043 | 12 | 4 | 22 | 1457.4951 | 407.4951
2043 | 12 | 4 | 23 | 1436.389 | 386.389
2043 | 12 | 5 | 0 | 1410.0461 | 360.0461
2043 | 12 | 5 | 1 | 1296.8772 | 246.8772
2043 | 12 | 5 | 2 | 1272.705 | 222.705
2043 | 12 | 5 | 3 | 1253.4414 | 203.4414
2043 | 12 | 5 | 4 | 1245.6461 | 195.6461
2043 | 12 | 5 | 5 | 1243.4794 | 193.4794
2043 | 12 | 5 | 6 | 1260.4383 | 210.4383
2043 | 12 | 5 | 7 | 1275.9386 | 225.9386
2043 | 12 | 5 | 8 | 1284.3767 | 234.3767
2043 | 12 | 5 | 9 | 1298.9192 | 248.9192
2043 | 12 | 5 | 10 | 1327.4486 | 277.4486
2043 | 12 | 5 | 11 | 1349.0308 | 299.0308
2043 | 12 | 5 | 12 | 1363.8842 | 313.8842
2043 | 12 | 5 | 13 | 1368.077 | 318.077
2043 | 12 | 5 | 14 | 1364.5112 | 314.5112
2043 | 12 | 5 | 15 | 1358.8379 | 308.8379
2043 | 12 | 5 | 16 | 1356.9513 | 306.9513
2043 | 12 | 5 | 17 | 1377.5727 | 327.5727
2043 | 12 | 5 | 18 | 1435.8926 | 385.8926
2043 | 12 | 5 | 19 | 1406.9111 | 356.9111
2043 | 12 | 5 | 20 | 1368.703 | 318.703
2043 | 12 | 5 | 21 | 1356.9145 | 306.9145
2043 | 12 | 5 | 22 | 1343.2804 | 293.2804
2043 | 12 | 5 | 23 | 1329.4014 | 279.4014
2043 | 12 | 6 | 0 | 1308.5693 | 258.5693
2043 | 12 | 6 | 1 | 1306.1433 | 256.1433
2043 | 12 | 6 | 2 | 1278.7233 | 228.7233
2043 | 12 | 6 | 3 | 1258.9468 | 208.9468
2043 | 12 | 6 | 4 | 1247.8924 | 197.8924
2043 | 12 | 6 | 5 | 1239.8078 | 189.8078
2043 | 12 | 6 | 6 | 1243.7007 | 193.7007
2043 | 12 | 6 | 7 | 1251.3825 | 201.3825
2043 | 12 | 6 | 8 | 1251.8862 | 201.8862
2043 | 12 | 6 | 9 | 1251.8565 | 201.8565
2043 | 12 | 6 | 10 | 1276.8364 | 226.8364
2043 | 12 | 6 | 11 | 1286.7744 | 236.7744
2043 | 12 | 6 | 12 | 1300.3804 | 250.3804
2043 | 12 | 6 | 13 | 1289.1893 | 239.1893
2043 | 12 | 6 | 14 | 1283.2789 | 233.2789
2043 | 12 | 6 | 15 | 1285.4887 | 235.4887
2043 | 12 | 6 | 16 | 1300.5848 | 250.5848
2043 | 12 | 6 | 17 | 1341.5244 | 291.5244
2043 | 12 | 6 | 18 | 1377.465 | 327.465
2043 | 12 | 6 | 19 | 1413.4056 | 363.4056
2043 | 12 | 6 | 20 | 1392.0571 | 342.0571
2043 | 12 | 6 | 21 | 1373.3475 | 323.3475
2043 | 12 | 6 | 22 | 1365.4416 | 315.4416
2043 | 12 | 6 | 23 | 1347.5645 | 297.5645
2043 | 12 | 7 | 0 | 1321.4666 | 271.4666
2043 | 12 | 7 | 1 | 1388.9944 | 338.9944
2043 | 12 | 7 | 2 | 1456.5221 | 406.5221
2043 | 12 | 7 | 3 | 1442.8083 | 392.8083
2043 | 12 | 7 | 4 | 1437.2622 | 387.2622
2043 | 12 | 7 | 5 | 1441.3645 | 391.3645
2043 | 12 | 7 | 6 | 1466.4047 | 416.4047
2043 | 12 | 7 | 7 | 1500.9183 | 450.9183
2043 | 12 | 7 | 8 | 1527.6115 | 477.6115
2043 | 12 | 7 | 9 | 1539.2265 | 489.2265
2043 | 12 | 7 | 10 | 1554.367 | 504.367
2043 | 12 | 7 | 11 | 1564.717 | 514.717
2043 | 12 | 7 | 12 | 1571.538 | 521.538
2043 | 12 | 7 | 13 | 1574.7046 | 524.7046
2043 | 12 | 7 | 14 | 1578.2548 | 528.2548
2043 | 12 | 7 | 15 | 1586.1697 | 536.1697
2043 | 12 | 7 | 16 | 1595.6182 | 545.6182
2043 | 12 | 7 | 17 | 1606.1478 | 556.1478
2043 | 12 | 7 | 18 | 1611.0291 | 561.0291
2043 | 12 | 7 | 19 | 1615.9105 | 565.9105
2043 | 12 | 7 | 20 | 1577.7169 | 527.7169
2043 | 12 | 7 | 21 | 1555.1469 | 505.1469
2043 | 12 | 7 | 22 | 1542.6308 | 492.6308
2043 | 12 | 7 | 23 | 1530.6517 | 480.6517
2043 | 12 | 8 | 0 | 1508.8289 | 458.8289
2043 | 12 | 8 | 1 | 1368.3284 | 318.3284
2043 | 12 | 8 | 2 | 1345.5707 | 295.5707
2043 | 12 | 8 | 3 | 1330.3583 | 280.3583
2043 | 12 | 8 | 4 | 1332.407 | 282.407
2043 | 12 | 8 | 5 | 1338.2061 | 288.2061
2043 | 12 | 8 | 6 | 1366.5493 | 316.5493
2043 | 12 | 8 | 7 | 1415.9674 | 365.9674
2043 | 12 | 8 | 8 | 1452.5986 | 402.5986
2043 | 12 | 8 | 9 | 1457.2166 | 407.2166
2043 | 12 | 8 | 10 | 1479.6364 | 429.6364
2043 | 12 | 8 | 11 | 1499.8678 | 449.8678
2043 | 12 | 8 | 12 | 1503.2477 | 453.2477
2043 | 12 | 8 | 13 | 1505.4905 | 455.4905
2043 | 12 | 8 | 14 | 1502.0484 | 452.0484
2043 | 12 | 8 | 15 | 1496.5409 | 446.5409
2043 | 12 | 8 | 16 | 1478.1568 | 428.1568
2043 | 12 | 8 | 17 | 1505.3241 | 455.3241
2043 | 12 | 8 | 18 | 1510.6977 | 460.6977
2043 | 12 | 8 | 19 | 1516.0713 | 466.0713
2043 | 12 | 8 | 20 | 1486.2449 | 436.2449
2043 | 12 | 8 | 21 | 1467.3459 | 417.3459
2043 | 12 | 8 | 22 | 1449.9445 | 399.9445
2043 | 12 | 8 | 23 | 1421.6628 | 371.6628
2043 | 12 | 9 | 0 | 1396.4963 | 346.4963
2043 | 12 | 9 | 1 | 1377.6768 | 327.6768
2043 | 12 | 9 | 2 | 1351.6286 | 301.6286
2043 | 12 | 9 | 3 | 1334.3873 | 284.3873
2043 | 12 | 9 | 4 | 1335.1724 | 285.1724
2043 | 12 | 9 | 5 | 1342.7814 | 292.7814
2043 | 12 | 9 | 6 | 1374.0294 | 324.0294
2043 | 12 | 9 | 7 | 1402.4356 | 352.4356
2043 | 12 | 9 | 8 | 1424.6223 | 374.6223
2043 | 12 | 9 | 9 | 1415.6546 | 365.6546
2043 | 12 | 9 | 10 | 1433.9564 | 383.9564
2043 | 12 | 9 | 11 | 1460.6063 | 410.6063
2043 | 12 | 9 | 12 | 1470.6023 | 420.6023
2043 | 12 | 9 | 13 | 1484.1816 | 434.1816
2043 | 12 | 9 | 14 | 1488.3698 | 438.3698
2043 | 12 | 9 | 15 | 1473.8173 | 423.8173
2043 | 12 | 9 | 16 | 1475.7438 | 425.7438
2043 | 12 | 9 | 17 | 1500.1684 | 450.1684
2043 | 12 | 9 | 18 | 1555.8004 | 505.8004
2043 | 12 | 9 | 19 | 1503.734 | 453.734
2043 | 12 | 9 | 20 | 1471.466 | 421.466
2043 | 12 | 9 | 21 | 1458.3674 | 408.3674
2043 | 12 | 9 | 22 | 1443.3223 | 393.3223
2043 | 12 | 9 | 23 | 1419.7785 | 369.7785
2043 | 12 | 10 | 0 | 1395.9699 | 345.9699
2043 | 12 | 10 | 1 | 1404.5586 | 354.5586
2043 | 12 | 10 | 2 | 1378.4275 | 328.4275
2043 | 12 | 10 | 3 | 1359.6923 | 309.6923
2043 | 12 | 10 | 4 | 1355.0508 | 305.0508
2043 | 12 | 10 | 5 | 1360.0673 | 310.0673
2043 | 12 | 10 | 6 | 1387.1646 | 337.1646
2043 | 12 | 10 | 7 | 1431.3911 | 381.3911
2043 | 12 | 10 | 8 | 1453.3041 | 403.3041
2043 | 12 | 10 | 9 | 1450.3243 | 400.3243
2043 | 12 | 10 | 10 | 1462.6431 | 412.6431
2043 | 12 | 10 | 11 | 1469.9786 | 419.9786
2043 | 12 | 10 | 12 | 1478.278 | 428.278
2043 | 12 | 10 | 13 | 1490.0688 | 440.0688
2043 | 12 | 10 | 14 | 1503.2866 | 453.2866
2043 | 12 | 10 | 15 | 1507.7455 | 457.7455
2043 | 12 | 10 | 16 | 1514.5351 | 464.5351
2043 | 12 | 10 | 17 | 1522.4537 | 472.4537
2043 | 12 | 10 | 18 | 1573.3361 | 523.3361
2043 | 12 | 10 | 19 | 1529.3509 | 479.3509
2043 | 12 | 10 | 20 | 1489.7039 | 439.7039
2043 | 12 | 10 | 21 | 1456.2369 | 406.2369
2043 | 12 | 10 | 22 | 1440.1011 | 390.1011
2043 | 12 | 10 | 23 | 1425.9041 | 375.9041
2043 | 12 | 11 | 0 | 1407.616 | 357.616
2043 | 12 | 11 | 1 | 1440.3389 | 390.3389
2043 | 12 | 11 | 2 | 1406.4056 | 356.4056
2043 | 12 | 11 | 3 | 1384.117 | 334.117
2043 | 12 | 11 | 4 | 1379.9842 | 329.9842
2043 | 12 | 11 | 5 | 1383.7784 | 333.7784
2043 | 12 | 11 | 6 | 1411.5389 | 361.5389
2043 | 12 | 11 | 7 | 1459.2593 | 409.2593
2043 | 12 | 11 | 8 | 1494.7189 | 444.7189
2043 | 12 | 11 | 9 | 1495.6493 | 445.6493
2043 | 12 | 11 | 10 | 1516.9567 | 466.9567
2043 | 12 | 11 | 11 | 1538.9558 | 488.9558
2043 | 12 | 11 | 12 | 1553.1795 | 503.1795
2043 | 12 | 11 | 13 | 1567.4033 | 517.4033
2043 | 12 | 11 | 14 | 1574.4509 | 524.4509
2043 | 12 | 11 | 15 | 1566.1848 | 516.1848
2043 | 12 | 11 | 16 | 1560.2227 | 510.2227
2043 | 12 | 11 | 17 | 1562.7714 | 512.7714
2043 | 12 | 11 | 18 | 1601.0961 | 551.0961
2043 | 12 | 11 | 19 | 1558.4936 | 508.4936
2043 | 12 | 11 | 20 | 1541.3868 | 491.3868
2043 | 12 | 11 | 21 | 1530.2589 | 480.2589
2043 | 12 | 11 | 22 | 1513.6896 | 463.6896
2043 | 12 | 11 | 23 | 1494.9702 | 444.9702
2043 | 12 | 12 | 0 | 1471.5249 | 421.5249
2043 | 12 | 12 | 1 | 1384.2844 | 334.2844
2043 | 12 | 12 | 2 | 1297.044 | 247.044
2043 | 12 | 12 | 3 | 1269.5473 | 219.5473
2043 | 12 | 12 | 4 | 1260.7437 | 210.7437
2043 | 12 | 12 | 5 | 1247.9085 | 197.9085
2043 | 12 | 12 | 6 | 1245.593 | 195.593
2043 | 12 | 12 | 7 | 1260.4949 | 210.4949
2043 | 12 | 12 | 8 | 1292.4382 | 242.4382
2043 | 12 | 12 | 9 | 1301.5054 | 251.5054
2043 | 12 | 12 | 10 | 1317.0515 | 267.0515
2043 | 12 | 12 | 11 | 1330.7131 | 280.7131
2043 | 12 | 12 | 12 | 1339.4161 | 289.4161
2043 | 12 | 12 | 13 | 1346.0937 | 296.0937
2043 | 12 | 12 | 14 | 1340.1129 | 290.1129
2043 | 12 | 12 | 15 | 1354.6633 | 304.6633
2043 | 12 | 12 | 16 | 1373.3157 | 323.3157
2043 | 12 | 12 | 17 | 1381.2376 | 331.2376
2043 | 12 | 12 | 18 | 1393.2616 | 343.2616
2043 | 12 | 12 | 19 | 1397.8526 | 347.8526
2043 | 12 | 12 | 20 | 1380.4516 | 330.4516
2043 | 12 | 12 | 21 | 1380.0548 | 330.0548
2043 | 12 | 12 | 22 | 1382.1343 | 332.1343
2043 | 12 | 12 | 23 | 1367.4486 | 317.4486
2043 | 12 | 13 | 0 | 1349.8002 | 299.8002
2043 | 12 | 13 | 1 | 1290.6922 | 240.6922
2043 | 12 | 13 | 2 | 1262.2237 | 212.2237
2043 | 12 | 13 | 3 | 1233.6023 | 183.6023
2043 | 12 | 13 | 4 | 1222.577 | 172.577
2043 | 12 | 13 | 5 | 1210.2569 | 160.2569
2043 | 12 | 13 | 6 | 1209.2141 | 159.2141
2043 | 12 | 13 | 7 | 1214.3172 | 164.3172
2043 | 12 | 13 | 8 | 1232.2738 | 182.2738
2043 | 12 | 13 | 9 | 1239.4705 | 189.4705
2043 | 12 | 13 | 10 | 1265.0785 | 215.0785
2043 | 12 | 13 | 11 | 1281.6323 | 231.6323
2043 | 12 | 13 | 12 | 1292.1739 | 242.1739
2043 | 12 | 13 | 13 | 1295.4023 | 245.4023
2043 | 12 | 13 | 14 | 1290.8403 | 240.8403
2043 | 12 | 13 | 15 | 1298.6859 | 248.6859
2043 | 12 | 13 | 16 | 1312.6835 | 262.6835
2043 | 12 | 13 | 17 | 1340.7568 | 290.7568
2043 | 12 | 13 | 18 | 1414.0246 | 364.0246
2043 | 12 | 13 | 19 | 1395.9894 | 345.9894
2043 | 12 | 13 | 20 | 1373.362 | 323.362
2043 | 12 | 13 | 21 | 1381.2993 | 331.2993
2043 | 12 | 13 | 22 | 1382.3531 | 332.3531
2043 | 12 | 13 | 23 | 1368.5469 | 318.5469
2043 | 12 | 14 | 0 | 1350.7337 | 300.7337
2043 | 12 | 14 | 1 | 1382.2284 | 332.2284
2043 | 12 | 14 | 2 | 1413.7231 | 363.7231
2043 | 12 | 14 | 3 | 1390.4293 | 340.4293
2043 | 12 | 14 | 4 | 1386.8445 | 336.8445
2043 | 12 | 14 | 5 | 1388.5682 | 338.5682
2043 | 12 | 14 | 6 | 1415.1183 | 365.1183
2043 | 12 | 14 | 7 | 1458.3418 | 408.3418
2043 | 12 | 14 | 8 | 1491.4702 | 441.4702
2043 | 12 | 14 | 9 | 1491.02 | 441.02
2043 | 12 | 14 | 10 | 1507.5651 | 457.5651
2043 | 12 | 14 | 11 | 1517.1097 | 467.1097
2043 | 12 | 14 | 12 | 1523.1237 | 473.1237
2043 | 12 | 14 | 13 | 1527.434 | 477.434
2043 | 12 | 14 | 14 | 1523.2814 | 473.2814
2043 | 12 | 14 | 15 | 1534.3173 | 484.3173
2043 | 12 | 14 | 16 | 1550.2045 | 500.2045
2043 | 12 | 14 | 17 | 1565.4288 | 515.4288
2043 | 12 | 14 | 18 | 1626.5551 | 576.5551
2043 | 12 | 14 | 19 | 1590.0497 | 540.0497
2043 | 12 | 14 | 20 | 1575.0705 | 525.0705
2043 | 12 | 14 | 21 | 1567.5749 | 517.5749
2043 | 12 | 14 | 22 | 1554.5471 | 504.5471
2043 | 12 | 14 | 23 | 1526.7158 | 476.7158
2043 | 12 | 15 | 0 | 1497.7685 | 447.7685
2043 | 12 | 15 | 1 | 1366.5031 | 316.5031
2043 | 12 | 15 | 2 | 1343.5389 | 293.5389
2043 | 12 | 15 | 3 | 1323.3057 | 273.3057
2043 | 12 | 15 | 4 | 1325.9982 | 275.9982
2043 | 12 | 15 | 5 | 1332.512 | 282.512
2043 | 12 | 15 | 6 | 1356.2099 | 306.2099
2043 | 12 | 15 | 7 | 1404.0988 | 354.0988
2043 | 12 | 15 | 8 | 1446.1799 | 396.1799
2043 | 12 | 15 | 9 | 1452.4647 | 402.4647
2043 | 12 | 15 | 10 | 1468.7858 | 418.7858
2043 | 12 | 15 | 11 | 1479.9868 | 429.9868
2043 | 12 | 15 | 12 | 1498.9243 | 448.9243
2043 | 12 | 15 | 13 | 1487.6219 | 437.6219
2043 | 12 | 15 | 14 | 1479.6586 | 429.6586
2043 | 12 | 15 | 15 | 1491.4698 | 441.4698
2043 | 12 | 15 | 16 | 1477.0376 | 427.0376
2043 | 12 | 15 | 17 | 1497.6157 | 447.6157
2043 | 12 | 15 | 18 | 1509.0768 | 459.0768
2043 | 12 | 15 | 19 | 1520.5379 | 470.5379
2043 | 12 | 15 | 20 | 1496.5463 | 446.5463
2043 | 12 | 15 | 21 | 1485.2871 | 435.2871
2043 | 12 | 15 | 22 | 1466.7745 | 416.7745
2043 | 12 | 15 | 23 | 1430.4114 | 380.4114
2043 | 12 | 16 | 0 | 1403.7113 | 353.7113
2043 | 12 | 16 | 1 | 1371.6129 | 321.6129
2043 | 12 | 16 | 2 | 1347.1378 | 297.1378
2043 | 12 | 16 | 3 | 1331.2195 | 281.2195
2043 | 12 | 16 | 4 | 1331.1269 | 281.1269
2043 | 12 | 16 | 5 | 1333.474 | 283.474
2043 | 12 | 16 | 6 | 1357.113 | 307.113
2043 | 12 | 16 | 7 | 1382.5902 | 332.5902
2043 | 12 | 16 | 8 | 1410.2279 | 360.2279
2043 | 12 | 16 | 9 | 1399.8157 | 349.8157
2043 | 12 | 16 | 10 | 1419.5538 | 369.5538
2043 | 12 | 16 | 11 | 1443.3336 | 393.3336
2043 | 12 | 16 | 12 | 1467.1134 | 417.1134
2043 | 12 | 16 | 13 | 1480.7429 | 430.7429
2043 | 12 | 16 | 14 | 1477.3676 | 427.3676
2043 | 12 | 16 | 15 | 1475.665 | 425.665
2043 | 12 | 16 | 16 | 1473.9625 | 423.9625
2043 | 12 | 16 | 17 | 1500.4664 | 450.4664
2043 | 12 | 16 | 18 | 1558.8558 | 508.8558
2043 | 12 | 16 | 19 | 1510.3793 | 460.3793
2043 | 12 | 16 | 20 | 1484.66 | 434.66
2043 | 12 | 16 | 21 | 1470.7902 | 420.7902
2043 | 12 | 16 | 22 | 1458.4518 | 408.4518
2043 | 12 | 16 | 23 | 1432.641 | 382.641
2043 | 12 | 17 | 0 | 1405.8197 | 355.8197
2043 | 12 | 17 | 1 | 1388.0887 | 338.0887
2043 | 12 | 17 | 2 | 1360.2182 | 310.2182
2043 | 12 | 17 | 3 | 1343.2953 | 293.2953
2043 | 12 | 17 | 4 | 1341.5472 | 291.5472
2043 | 12 | 17 | 5 | 1348.8321 | 298.8321
2043 | 12 | 17 | 6 | 1384.9562 | 334.9562
2043 | 12 | 17 | 7 | 1433.3294 | 383.3294
2043 | 12 | 17 | 8 | 1484.6505 | 434.6505
2043 | 12 | 17 | 9 | 1492.7835 | 442.7835
2043 | 12 | 17 | 10 | 1498.9468 | 448.9468
2043 | 12 | 17 | 11 | 1515.4256 | 465.4256
2043 | 12 | 17 | 12 | 1531.9043 | 481.9043
2043 | 12 | 17 | 13 | 1543.1963 | 493.1963
2043 | 12 | 17 | 14 | 1545.5614 | 495.5614
2043 | 12 | 17 | 15 | 1526.017 | 476.017
2043 | 12 | 17 | 16 | 1523.8961 | 473.8961
2043 | 12 | 17 | 17 | 1545.7667 | 495.7667
2043 | 12 | 17 | 18 | 1610.6945 | 560.6945
2043 | 12 | 17 | 19 | 1582.1417 | 532.1417
2043 | 12 | 17 | 20 | 1548.7904 | 498.7904
2043 | 12 | 17 | 21 | 1534.2682 | 484.2682
2043 | 12 | 17 | 22 | 1513.7704 | 463.7704
2043 | 12 | 17 | 23 | 1481.2381 | 431.2381
2043 | 12 | 18 | 0 | 1442.6397 | 392.6397
2043 | 12 | 18 | 1 | 1441.6362 | 391.6362
2043 | 12 | 18 | 2 | 1415.1701 | 365.1701
2043 | 12 | 18 | 3 | 1393.9126 | 343.9126
2043 | 12 | 18 | 4 | 1391.2416 | 341.2416
2043 | 12 | 18 | 5 | 1392.5331 | 342.5331
2043 | 12 | 18 | 6 | 1420.0139 | 370.0139
2043 | 12 | 18 | 7 | 1463.5339 | 413.5339
2043 | 12 | 18 | 8 | 1493.3737 | 443.3737
2043 | 12 | 18 | 9 | 1490.3995 | 440.3995
2043 | 12 | 18 | 10 | 1496.9092 | 446.9092
2043 | 12 | 18 | 11 | 1503.3009 | 453.3009
2043 | 12 | 18 | 12 | 1503.1506 | 453.1506
2043 | 12 | 18 | 13 | 1506.3904 | 456.3904
2043 | 12 | 18 | 14 | 1504.1846 | 454.1846
2043 | 12 | 18 | 15 | 1509.7551 | 459.7551
2043 | 12 | 18 | 16 | 1515.3256 | 465.3256
2043 | 12 | 18 | 17 | 1523.2655 | 473.2655
2043 | 12 | 18 | 18 | 1570.5335 | 520.5335
2043 | 12 | 18 | 19 | 1534.1941 | 484.1941
2043 | 12 | 18 | 20 | 1511.8665 | 461.8665
2043 | 12 | 18 | 21 | 1498.0208 | 448.0208
2043 | 12 | 18 | 22 | 1483.7603 | 433.7603
2043 | 12 | 18 | 23 | 1466.2179 | 416.2179
2043 | 12 | 19 | 0 | 1448.9798 | 398.9798
2043 | 12 | 19 | 1 | 1374.6313 | 324.6313
2043 | 12 | 19 | 2 | 1300.2829 | 250.2829
2043 | 12 | 19 | 3 | 1276.389 | 226.389
2043 | 12 | 19 | 4 | 1268.3107 | 218.3107
2043 | 12 | 19 | 5 | 1268.1216 | 218.1216
2043 | 12 | 19 | 6 | 1287.9818 | 237.9818
2043 | 12 | 19 | 7 | 1302.9673 | 252.9673
2043 | 12 | 19 | 8 | 1306.4565 | 256.4565
2043 | 12 | 19 | 9 | 1316.9347 | 266.9347
2043 | 12 | 19 | 10 | 1341.1812 | 291.1812
2043 | 12 | 19 | 11 | 1355.4882 | 305.4882
2043 | 12 | 19 | 12 | 1369.9029 | 319.9029
2043 | 12 | 19 | 13 | 1371.5836 | 321.5836
2043 | 12 | 19 | 14 | 1364.3729 | 314.3729
2043 | 12 | 19 | 15 | 1362.0722 | 312.0722
2043 | 12 | 19 | 16 | 1369.4937 | 319.4937
2043 | 12 | 19 | 17 | 1385.4226 | 335.4226
2043 | 12 | 19 | 18 | 1451.0659 | 401.0659
2043 | 12 | 19 | 19 | 1431.3259 | 381.3259
2043 | 12 | 19 | 20 | 1415.4291 | 365.4291
2043 | 12 | 19 | 21 | 1411.0834 | 361.0834
2043 | 12 | 19 | 22 | 1397.6352 | 347.6352
2043 | 12 | 19 | 23 | 1379.0079 | 329.0079
2043 | 12 | 20 | 0 | 1356.687 | 306.687
2043 | 12 | 20 | 1 | 1316.8411 | 266.8411
2043 | 12 | 20 | 2 | 1290.1644 | 240.1644
2043 | 12 | 20 | 3 | 1266.3807 | 216.3807
2043 | 12 | 20 | 4 | 1255.6607 | 205.6607
2043 | 12 | 20 | 5 | 1249.669 | 199.669
2043 | 12 | 20 | 6 | 1261.0545 | 211.0545
2043 | 12 | 20 | 7 | 1271.1772 | 221.1772
2043 | 12 | 20 | 8 | 1263.0707 | 213.0707
2043 | 12 | 20 | 9 | 1270.4091 | 220.4091
2043 | 12 | 20 | 10 | 1297.2528 | 247.2528
2043 | 12 | 20 | 11 | 1315.6821 | 265.6821
2043 | 12 | 20 | 12 | 1338.6768 | 288.6768
2043 | 12 | 20 | 13 | 1338.6479 | 288.6479
2043 | 12 | 20 | 14 | 1337.8497 | 287.8497
2043 | 12 | 20 | 15 | 1345.7876 | 295.7876
2043 | 12 | 20 | 16 | 1357.9517 | 307.9517
2043 | 12 | 20 | 17 | 1388.7791 | 338.7791
2043 | 12 | 20 | 18 | 1457.0277 | 407.0277
2043 | 12 | 20 | 19 | 1440.1137 | 390.1137
2043 | 12 | 20 | 20 | 1407.2234 | 357.2234
2043 | 12 | 20 | 21 | 1375.8259 | 325.8259
2043 | 12 | 20 | 22 | 1366.8511 | 316.8511
2043 | 12 | 20 | 23 | 1354.6298 | 304.6298
2043 | 12 | 21 | 0 | 1343.3121 | 293.3121
2043 | 12 | 21 | 1 | 1346.6953 | 296.6953
2043 | 12 | 21 | 2 | 1313.7913 | 263.7913
2043 | 12 | 21 | 3 | 1295.7031 | 245.7031
2043 | 12 | 21 | 4 | 1288.1245 | 238.1245
2043 | 12 | 21 | 5 | 1283.421 | 233.421
2043 | 12 | 21 | 6 | 1288.6417 | 238.6417
2043 | 12 | 21 | 7 | 1284.0796 | 234.0796
2043 | 12 | 21 | 8 | 1277.1249 | 227.1249
2043 | 12 | 21 | 9 | 1309.3217 | 259.3217
2043 | 12 | 21 | 10 | 1352.3639 | 302.3639
2043 | 12 | 21 | 11 | 1396.2271 | 346.2271
2043 | 12 | 21 | 12 | 1431.9636 | 381.9636
2043 | 12 | 21 | 13 | 1441.4995 | 391.4995
2043 | 12 | 21 | 14 | 1430.154 | 380.154
2043 | 12 | 21 | 15 | 1405.177 | 355.177
2043 | 12 | 21 | 16 | 1398.0294 | 348.0294
2043 | 12 | 21 | 17 | 1406.2121 | 356.2121
2043 | 12 | 21 | 18 | 1482.2407 | 432.2407
2043 | 12 | 21 | 19 | 1450.3848 | 400.3848
2043 | 12 | 21 | 20 | 1417.7561 | 367.7561
2043 | 12 | 21 | 21 | 1390.5984 | 340.5984
2043 | 12 | 21 | 22 | 1393.2873 | 343.2873
2043 | 12 | 21 | 23 | 1397.8805 | 347.8805
2043 | 12 | 22 | 0 | 1426.5111 | 376.5111
2043 | 12 | 22 | 1 | 1386.7153 | 336.7153
2043 | 12 | 22 | 2 | 1360.182 | 310.182
2043 | 12 | 22 | 3 | 1341.0256 | 291.0256
2043 | 12 | 22 | 4 | 1335.8798 | 285.8798
2043 | 12 | 22 | 5 | 1333.3594 | 283.3594
2043 | 12 | 22 | 6 | 1330.991 | 280.991
2043 | 12 | 22 | 7 | 1326.9843 | 276.9843
2043 | 12 | 22 | 8 | 1323.7752 | 273.7752
2043 | 12 | 22 | 9 | 1345.0024 | 295.0024
2043 | 12 | 22 | 10 | 1387.9065 | 337.9065
2043 | 12 | 22 | 11 | 1432.2911 | 382.2911
2043 | 12 | 22 | 12 | 1456.7163 | 406.7163
2043 | 12 | 22 | 13 | 1465.1095 | 415.1095
2043 | 12 | 22 | 14 | 1453.8221 | 403.8221
2043 | 12 | 22 | 15 | 1434.9012 | 384.9012
2043 | 12 | 22 | 16 | 1400.9794 | 350.9794
2043 | 12 | 22 | 17 | 1414.1706 | 364.1706
2043 | 12 | 22 | 18 | 1488.1397 | 438.1397
2043 | 12 | 22 | 19 | 1460.2572 | 410.2572
2043 | 12 | 22 | 20 | 1422.4604 | 372.4604
2043 | 12 | 22 | 21 | 1398.2799 | 348.2799
2043 | 12 | 22 | 22 | 1389.3347 | 339.3347
2043 | 12 | 22 | 23 | 1381.6767 | 331.6767
2043 | 12 | 23 | 0 | 1372.8919 | 322.8919
2043 | 12 | 23 | 1 | 1269.7668 | 219.7668
2043 | 12 | 23 | 2 | 1243.626 | 193.626
2043 | 12 | 23 | 3 | 1224.4068 | 174.4068
2043 | 12 | 23 | 4 | 1220.9609 | 170.9609
2043 | 12 | 23 | 5 | 1219.0608 | 169.0608
2043 | 12 | 23 | 6 | 1232.4772 | 182.4772
2043 | 12 | 23 | 7 | 1251.5856 | 201.5856
2043 | 12 | 23 | 8 | 1261.6404 | 211.6404
2043 | 12 | 23 | 9 | 1264.8715 | 214.8715
2043 | 12 | 23 | 10 | 1292.608 | 242.608
2043 | 12 | 23 | 11 | 1325.3 | 275.3
2043 | 12 | 23 | 12 | 1348.2015 | 298.2015
2043 | 12 | 23 | 13 | 1359.7504 | 309.7504
2043 | 12 | 23 | 14 | 1359.685 | 309.685
2043 | 12 | 23 | 15 | 1348.1175 | 298.1175
2043 | 12 | 23 | 16 | 1343.2169 | 293.2169
2043 | 12 | 23 | 17 | 1353.3015 | 303.3015
2043 | 12 | 23 | 18 | 1415.5186 | 365.5186
2043 | 12 | 23 | 19 | 1380.6058 | 330.6058
2043 | 12 | 23 | 20 | 1351.577 | 301.577
2043 | 12 | 23 | 21 | 1341.6296 | 291.6296
2043 | 12 | 23 | 22 | 1331.4973 | 281.4973
2043 | 12 | 23 | 23 | 1316.8529 | 266.8529
2043 | 12 | 24 | 0 | 1311.2555 | 261.2555
2043 | 12 | 24 | 1 | 1285.4275 | 235.4275
2043 | 12 | 24 | 2 | 1260.1374 | 210.1374
2043 | 12 | 24 | 3 | 1243.6108 | 193.6108
2043 | 12 | 24 | 4 | 1245.1806 | 195.1806
2043 | 12 | 24 | 5 | 1254.3525 | 204.3525
2043 | 12 | 24 | 6 | 1286.1467 | 236.1467
2043 | 12 | 24 | 7 | 1318.2094 | 268.2094
2043 | 12 | 24 | 8 | 1328.183 | 278.183
2043 | 12 | 24 | 9 | 1310.12 | 260.12
2043 | 12 | 24 | 10 | 1313.9781 | 263.9781
2043 | 12 | 24 | 11 | 1323.7712 | 273.7712
2043 | 12 | 24 | 12 | 1328.2431 | 278.2431
2043 | 12 | 24 | 13 | 1324.911 | 274.911
2043 | 12 | 24 | 14 | 1318.9607 | 268.9607
2043 | 12 | 24 | 15 | 1326.0904 | 276.0904
2043 | 12 | 24 | 16 | 1346.6783 | 296.6783
2043 | 12 | 24 | 17 | 1363.4717 | 313.4717
2043 | 12 | 24 | 18 | 1418.6023 | 368.6023
2043 | 12 | 24 | 19 | 1385.1303 | 335.1303
2043 | 12 | 24 | 20 | 1365.4499 | 315.4499
2043 | 12 | 24 | 21 | 1350.45 | 300.45
2043 | 12 | 24 | 22 | 1333.4245 | 283.4245
2043 | 12 | 24 | 23 | 1311.0945 | 261.0945
2043 | 12 | 25 | 0 | 1295.0759 | 245.0759
2043 | 12 | 25 | 1 | 1259.6288 | 209.6288
2043 | 12 | 25 | 2 | 1236.6292 | 186.6292
2043 | 12 | 25 | 3 | 1216.4416 | 166.4416
2043 | 12 | 25 | 4 | 1210.005 | 160.005
2043 | 12 | 25 | 5 | 1199.6834 | 149.6834
2043 | 12 | 25 | 6 | 1196.4841 | 146.4841
2043 | 12 | 25 | 7 | 1196.7361 | 146.7361
2043 | 12 | 25 | 8 | 1200.5572 | 150.5572
2043 | 12 | 25 | 9 | 1184.6632 | 134.6632
2043 | 12 | 25 | 10 | 1192.8949 | 142.8949
2043 | 12 | 25 | 11 | 1219.9008 | 169.9008
2043 | 12 | 25 | 12 | 1233.3912 | 183.3912
2043 | 12 | 25 | 13 | 1248.3482 | 198.3482
2043 | 12 | 25 | 14 | 1252.4456 | 202.4456
2043 | 12 | 25 | 15 | 1244.6656 | 194.6656
2043 | 12 | 25 | 16 | 1250.2736 | 200.2736
2043 | 12 | 25 | 17 | 1261.5414 | 211.5414
2043 | 12 | 25 | 18 | 1311.3086 | 261.3086
2043 | 12 | 25 | 19 | 1272.6371 | 222.6371
2043 | 12 | 25 | 20 | 1248.3097 | 198.3097
2043 | 12 | 25 | 21 | 1236.26 | 186.26
2043 | 12 | 25 | 22 | 1233.573 | 183.573
2043 | 12 | 25 | 23 | 1225.3157 | 175.3157
2043 | 12 | 26 | 0 | 1225.4986 | 175.4986
2043 | 12 | 26 | 1 | 1225.6815 | 175.6815
2043 | 12 | 26 | 2 | 1201.628 | 151.628
2043 | 12 | 26 | 3 | 1182.682 | 132.682
2043 | 12 | 26 | 4 | 1177.0973 | 127.0973
2043 | 12 | 26 | 5 | 1172.3456 | 122.3456
2043 | 12 | 26 | 6 | 1184.3331 | 134.3331
2043 | 12 | 26 | 7 | 1196.5613 | 146.5613
2043 | 12 | 26 | 8 | 1214.0837 | 164.0837
2043 | 12 | 26 | 9 | 1208.0825 | 158.0825
2043 | 12 | 26 | 10 | 1220.0196 | 170.0196
2043 | 12 | 26 | 11 | 1246.4515 | 196.4515
2043 | 12 | 26 | 12 | 1264.188 | 214.188
2043 | 12 | 26 | 13 | 1281.9245 | 231.9245
2043 | 12 | 26 | 14 | 1284.5361 | 234.5361
2043 | 12 | 26 | 15 | 1278.2563 | 228.2563
2043 | 12 | 26 | 16 | 1286.153 | 236.153
2043 | 12 | 26 | 17 | 1296.8414 | 246.8414
2043 | 12 | 26 | 18 | 1342.3263 | 292.3263
2043 | 12 | 26 | 19 | 1314.6362 | 264.6362
2043 | 12 | 26 | 20 | 1293.2319 | 243.2319
2043 | 12 | 26 | 21 | 1286.9329 | 236.9329
2043 | 12 | 26 | 22 | 1284.1764 | 234.1764
2043 | 12 | 26 | 23 | 1274.1915 | 224.1915
2043 | 12 | 27 | 0 | 1262.9384 | 212.9384
2043 | 12 | 27 | 1 | 1242.6274 | 192.6274
2043 | 12 | 27 | 2 | 1223.6827 | 173.6827
2043 | 12 | 27 | 3 | 1204.738 | 154.738
2043 | 12 | 27 | 4 | 1201.3845 | 151.3845
2043 | 12 | 27 | 5 | 1198.4961 | 148.4961
2043 | 12 | 27 | 6 | 1199.8944 | 149.8944
2043 | 12 | 27 | 7 | 1218.3568 | 168.3568
2043 | 12 | 27 | 8 | 1235.9944 | 185.9944
2043 | 12 | 27 | 9 | 1264.5243 | 214.5243
2043 | 12 | 27 | 10 | 1308.3652 | 258.3652
2043 | 12 | 27 | 11 | 1352.3247 | 302.3247
2043 | 12 | 27 | 12 | 1381.5216 | 331.5216
2043 | 12 | 27 | 13 | 1391.7594 | 341.7594
2043 | 12 | 27 | 14 | 1379.6015 | 329.6015
2043 | 12 | 27 | 15 | 1352.4876 | 302.4876
2043 | 12 | 27 | 16 | 1306.8253 | 256.8253
2043 | 12 | 27 | 17 | 1310.3515 | 260.3515
2043 | 12 | 27 | 18 | 1379.0423 | 329.0423
2043 | 12 | 27 | 19 | 1355.2605 | 305.2605
2043 | 12 | 27 | 20 | 1345.5775 | 295.5775
2043 | 12 | 27 | 21 | 1341.7186 | 291.7186
2043 | 12 | 27 | 22 | 1341.3243 | 291.3243
2043 | 12 | 27 | 23 | 1337.6175 | 287.6175
2043 | 12 | 28 | 0 | 1370.0413 | 320.0413
2043 | 12 | 28 | 1 | 1378.1468 | 328.1468
2043 | 12 | 28 | 2 | 1386.2523 | 336.2523
2043 | 12 | 28 | 3 | 1362.6661 | 312.6661
2043 | 12 | 28 | 4 | 1352.3075 | 302.3075
2043 | 12 | 28 | 5 | 1346.9898 | 296.9898
2043 | 12 | 28 | 6 | 1345.8325 | 295.8325
2043 | 12 | 28 | 7 | 1337.7728 | 287.7728
2043 | 12 | 28 | 8 | 1329.5106 | 279.5106
2043 | 12 | 28 | 9 | 1340.8082 | 290.8082
2043 | 12 | 28 | 10 | 1373.7502 | 323.7502
2043 | 12 | 28 | 11 | 1407.478 | 357.478
2043 | 12 | 28 | 12 | 1431.6846 | 381.6846
2043 | 12 | 28 | 13 | 1439.3926 | 389.3926
2043 | 12 | 28 | 14 | 1434.2169 | 384.2169
2043 | 12 | 28 | 15 | 1417.9733 | 367.9733
2043 | 12 | 28 | 16 | 1414.9459 | 364.9459
2043 | 12 | 28 | 17 | 1423.1965 | 373.1965
2043 | 12 | 28 | 18 | 1502.5977 | 452.5977
2043 | 12 | 28 | 19 | 1474.9089 | 424.9089
2043 | 12 | 28 | 20 | 1454.024 | 404.024
2043 | 12 | 28 | 21 | 1442.1572 | 392.1572
2043 | 12 | 28 | 22 | 1438.2106 | 388.2106
2043 | 12 | 28 | 23 | 1429.8799 | 379.8799
2043 | 12 | 29 | 0 | 1414.2235 | 364.2235
2043 | 12 | 29 | 1 | 1344.0227 | 294.0227
2043 | 12 | 29 | 2 | 1273.8219 | 223.8219
2043 | 12 | 29 | 3 | 1251.3016 | 201.3016
2043 | 12 | 29 | 4 | 1242.8436 | 192.8436
2043 | 12 | 29 | 5 | 1230.1851 | 180.1851
2043 | 12 | 29 | 6 | 1222.8603 | 172.8603
2043 | 12 | 29 | 7 | 1210.6177 | 160.6177
2043 | 12 | 29 | 8 | 1198.6109 | 148.6109
2043 | 12 | 29 | 9 | 1199.4691 | 149.4691
2043 | 12 | 29 | 10 | 1225.8685 | 175.8685
2043 | 12 | 29 | 11 | 1261.4517 | 211.4517
2043 | 12 | 29 | 12 | 1283.0525 | 233.0525
2043 | 12 | 29 | 13 | 1294.3564 | 244.3564
2043 | 12 | 29 | 14 | 1295.8411 | 245.8411
2043 | 12 | 29 | 15 | 1292.1517 | 242.1517
2043 | 12 | 29 | 16 | 1309.0132 | 259.0132
2043 | 12 | 29 | 17 | 1340.0575 | 290.0575
2043 | 12 | 29 | 18 | 1407.1328 | 357.1328
2043 | 12 | 29 | 19 | 1362.5693 | 312.5693
2043 | 12 | 29 | 20 | 1323.0571 | 273.0571
2043 | 12 | 29 | 21 | 1317.3269 | 267.3269
2043 | 12 | 29 | 22 | 1308.0384 | 258.0384
2043 | 12 | 29 | 23 | 1293.7913 | 243.7913
2043 | 12 | 30 | 0 | 1284.9085 | 234.9085
2043 | 12 | 30 | 1 | 1187.8876 | 137.8876
2043 | 12 | 30 | 2 | 1169.6819 | 119.6819
2043 | 12 | 30 | 3 | 1156.227 | 106.227
2043 | 12 | 30 | 4 | 1158.7204 | 108.7204
2043 | 12 | 30 | 5 | 1164.6235 | 114.6235
2043 | 12 | 30 | 6 | 1197.5421 | 147.5421
2043 | 12 | 30 | 7 | 1240.1657 | 190.1657
2043 | 12 | 30 | 8 | 1267.1351 | 217.1351
2043 | 12 | 30 | 9 | 1257.2497 | 207.2497
2043 | 12 | 30 | 10 | 1273.0964 | 223.0964
2043 | 12 | 30 | 11 | 1298.6366 | 248.6366
2043 | 12 | 30 | 12 | 1315.9218 | 265.9218
2043 | 12 | 30 | 13 | 1333.207 | 283.207
2043 | 12 | 30 | 14 | 1343.2249 | 293.2249
2043 | 12 | 30 | 15 | 1340.2342 | 290.2342
2043 | 12 | 30 | 16 | 1344.4274 | 294.4274
2043 | 12 | 30 | 17 | 1352.0607 | 302.0607
2043 | 12 | 30 | 18 | 1396.2235 | 346.2235
2043 | 12 | 30 | 19 | 1355.0322 | 305.0322
2043 | 12 | 30 | 20 | 1321.5974 | 271.5974
2043 | 12 | 30 | 21 | 1313.4096 | 263.4096
2043 | 12 | 30 | 22 | 1292.3865 | 242.3865
2043 | 12 | 30 | 23 | 1267.1136 | 217.1136
2043 | 12 | 31 | 0 | 1248.8192 | 198.8192
2043 | 12 | 31 | 1 | 1191.4642 | 141.4642
2043 | 12 | 31 | 2 | 1166.0576 | 116.0576
2043 | 12 | 31 | 3 | 1147.1011 | 97.1011
2043 | 12 | 31 | 4 | 1149.5486 | 99.5486
2043 | 12 | 31 | 5 | 1155.0096 | 105.0096
2043 | 12 | 31 | 6 | 1196.2566 | 146.2566
2043 | 12 | 31 | 7 | 1251.0149 | 201.0149
2043 | 12 | 31 | 8 | 1276.951 | 226.951
2043 | 12 | 31 | 9 | 1262.3063 | 212.3063
2043 | 12 | 31 | 10 | 1281.9595 | 231.9595
2043 | 12 | 31 | 11 | 1306.6089 | 256.6089
2043 | 12 | 31 | 12 | 1323.3228 | 273.3228
2043 | 12 | 31 | 13 | 1340.0367 | 290.0367
2043 | 12 | 31 | 14 | 1345.5405 | 295.5405
2043 | 12 | 31 | 15 | 1337.7408 | 287.7408
2043 | 12 | 31 | 16 | 1340.8727 | 290.8727
2043 | 12 | 31 | 17 | 1340.8411 | 290.8411
2043 | 12 | 31 | 18 | 1392.5967 | 342.5967
2043 | 12 | 31 | 19 | 1355.2582 | 305.2582
2043 | 12 | 31 | 20 | 1313.6292 | 263.6292
2043 | 12 | 31 | 21 | 1293.5355 | 243.5355
2043 | 12 | 31 | 22 | 1277.527 | 227.527
2043 | 12 | 31 | 23 | 1255.8621 | 205.8621
2044 | 1 | 1 | 0 | 1238.285 | 188.285
2044 | 1 | 1 | 1 | 1280.3732 | 230.3732
2044 | 1 | 1 | 2 | 1313.3692 | 263.3692
2044 | 1 | 1 | 3 | 1294.7493 | 244.7493
2044 | 1 | 1 | 4 | 1291.3025 | 241.3025
2044 | 1 | 1 | 5 | 1288.511 | 238.511
2044 | 1 | 1 | 6 | 1307.1651 | 257.1651
2044 | 1 | 1 | 7 | 1332.0368 | 282.0368
2044 | 1 | 1 | 8 | 1336.3741 | 286.3741
2044 | 1 | 1 | 9 | 1315.4521 | 265.4521
2044 | 1 | 1 | 10 | 1330.7032 | 280.7032
2044 | 1 | 1 | 11 | 1359.3721 | 309.3721
2044 | 1 | 1 | 12 | 1386.6802 | 336.6802
2044 | 1 | 1 | 13 | 1407.0663 | 357.0663
2044 | 1 | 1 | 14 | 1414.7746 | 364.7746
2044 | 1 | 1 | 15 | 1412.5395 | 362.5395
2044 | 1 | 1 | 16 | 1406.4267 | 356.4267
2044 | 1 | 1 | 17 | 1413.0655 | 363.0655
2044 | 1 | 1 | 18 | 1462.8178 | 412.8178
2044 | 1 | 1 | 19 | 1433.667 | 383.667
2044 | 1 | 1 | 20 | 1415.2809 | 365.2809
2044 | 1 | 1 | 21 | 1414.7562 | 364.7562
2044 | 1 | 1 | 22 | 1414.0784 | 364.0784
2044 | 1 | 1 | 23 | 1406.4446 | 356.4446
2044 | 1 | 2 | 0 | 1385.7541 | 335.7541
2044 | 1 | 2 | 1 | 1374.5866 | 324.5866
2044 | 1 | 2 | 2 | 1363.4192 | 313.4192
2044 | 1 | 2 | 3 | 1340.1973 | 290.1973
2044 | 1 | 2 | 4 | 1337.9792 | 287.9792
2044 | 1 | 2 | 5 | 1335.9177 | 285.9177
2044 | 1 | 2 | 6 | 1350.1882 | 300.1882
2044 | 1 | 2 | 7 | 1375.7503 | 325.7503
2044 | 1 | 2 | 8 | 1400.4915 | 350.4915
2044 | 1 | 2 | 9 | 1407.0028 | 357.0028
2044 | 1 | 2 | 10 | 1431.0599 | 381.0599
2044 | 1 | 2 | 11 | 1468.9659 | 418.9659
2044 | 1 | 2 | 12 | 1485.4598 | 435.4598
2044 | 1 | 2 | 13 | 1501.9537 | 451.9537
2044 | 1 | 2 | 14 | 1503.4046 | 453.4046
2044 | 1 | 2 | 15 | 1488.8504 | 438.8504
2044 | 1 | 2 | 16 | 1475.0402 | 425.0402
2044 | 1 | 2 | 17 | 1476.9606 | 426.9606
2044 | 1 | 2 | 18 | 1518.8659 | 468.8659
2044 | 1 | 2 | 19 | 1498.4261 | 448.4261
2044 | 1 | 2 | 20 | 1484.9434 | 434.9434
2044 | 1 | 2 | 21 | 1481.7695 | 431.7695
2044 | 1 | 2 | 22 | 1469.9653 | 419.9653
2044 | 1 | 2 | 23 | 1451.9721 | 401.9721
2044 | 1 | 3 | 0 | 1433.4318 | 383.4318
2044 | 1 | 3 | 1 | 1414.8915 | 364.8915
2044 | 1 | 3 | 2 | 1387.6055 | 337.6055
2044 | 1 | 3 | 3 | 1364.0629 | 314.0629
2044 | 1 | 3 | 4 | 1355.1758 | 305.1758
2044 | 1 | 3 | 5 | 1346.0519 | 296.0519
2044 | 1 | 3 | 6 | 1348.9735 | 298.9735
2044 | 1 | 3 | 7 | 1356.4663 | 306.4663
2044 | 1 | 3 | 8 | 1360.5538 | 310.5538
2044 | 1 | 3 | 9 | 1354.1393 | 304.1393
2044 | 1 | 3 | 10 | 1383.5585 | 333.5585
2044 | 1 | 3 | 11 | 1402.6969 | 352.6969
2044 | 1 | 3 | 12 | 1418.1148 | 368.1148
2044 | 1 | 3 | 13 | 1422.0178 | 372.0178
2044 | 1 | 3 | 14 | 1412.1602 | 362.1602
2044 | 1 | 3 | 15 | 1415.4823 | 365.4823
2044 | 1 | 3 | 16 | 1423.612 | 373.612
2044 | 1 | 3 | 17 | 1444.4427 | 394.4427
2044 | 1 | 3 | 18 | 1520.7111 | 470.7111
2044 | 1 | 3 | 19 | 1506.651 | 456.651
2044 | 1 | 3 | 20 | 1475.0073 | 425.0073
2044 | 1 | 3 | 21 | 1480.5667 | 430.5667
2044 | 1 | 3 | 22 | 1476.5546 | 426.5546
2044 | 1 | 3 | 23 | 1462.3931 | 412.3931
2044 | 1 | 4 | 0 | 1444.2707 | 394.2707
2044 | 1 | 4 | 1 | 1426.1482 | 376.1482
2044 | 1 | 4 | 2 | 1400.2755 | 350.2755
2044 | 1 | 4 | 3 | 1384.9377 | 334.9377
2044 | 1 | 4 | 4 | 1385.9229 | 335.9229
2044 | 1 | 4 | 5 | 1393.8799 | 343.8799
2044 | 1 | 4 | 6 | 1430.4299 | 380.4299
2044 | 1 | 4 | 7 | 1498.2601 | 448.2601
2044 | 1 | 4 | 8 | 1564.081 | 514.081
2044 | 1 | 4 | 9 | 1559.7574 | 509.7574
2044 | 1 | 4 | 10 | 1564.4823 | 514.4823
2044 | 1 | 4 | 11 | 1562.2133 | 512.2133
2044 | 1 | 4 | 12 | 1556.1977 | 506.1977
2044 | 1 | 4 | 13 | 1544.321 | 494.321
2044 | 1 | 4 | 14 | 1533.9213 | 483.9213
2044 | 1 | 4 | 15 | 1531.061 | 481.061
2044 | 1 | 4 | 16 | 1541.4013 | 491.4013
2044 | 1 | 4 | 17 | 1564.927 | 514.927
2044 | 1 | 4 | 18 | 1625.7682 | 575.7682
2044 | 1 | 4 | 19 | 1597.8857 | 547.8857
2044 | 1 | 4 | 20 | 1561.8842 | 511.8842
2044 | 1 | 4 | 21 | 1553.3814 | 503.3814
2044 | 1 | 4 | 22 | 1534.8942 | 484.8942
2044 | 1 | 4 | 23 | 1502.1615 | 452.1615
2044 | 1 | 5 | 0 | 1470.8145 | 420.8145
2044 | 1 | 5 | 1 | 1390.5272 | 340.5272
2044 | 1 | 5 | 2 | 1365.7307 | 315.7307
2044 | 1 | 5 | 3 | 1345.9138 | 295.9138
2044 | 1 | 5 | 4 | 1351.3344 | 301.3344
2044 | 1 | 5 | 5 | 1365.6396 | 315.6396
2044 | 1 | 5 | 6 | 1404.4214 | 354.4214
2044 | 1 | 5 | 7 | 1465.7134 | 415.7134
2044 | 1 | 5 | 8 | 1512.8127 | 462.8127
2044 | 1 | 5 | 9 | 1504.7034 | 454.7034
2044 | 1 | 5 | 10 | 1525.8884 | 475.8884
2044 | 1 | 5 | 11 | 1561.3907 | 511.3907
2044 | 1 | 5 | 12 | 1581.9941 | 531.9941
2044 | 1 | 5 | 13 | 1586.932 | 536.932
2044 | 1 | 5 | 14 | 1585.5314 | 535.5314
2044 | 1 | 5 | 15 | 1562.1158 | 512.1158
2044 | 1 | 5 | 16 | 1510.3903 | 460.3903
2044 | 1 | 5 | 17 | 1510.9983 | 460.9983
2044 | 1 | 5 | 18 | 1580.2199 | 530.2199
2044 | 1 | 5 | 19 | 1558.3394 | 508.3394
2044 | 1 | 5 | 20 | 1544.3273 | 494.3273
2044 | 1 | 5 | 21 | 1522.5126 | 472.5126
2044 | 1 | 5 | 22 | 1498.8511 | 448.8511
2044 | 1 | 5 | 23 | 1463.789 | 413.789
2044 | 1 | 6 | 0 | 1426.9626 | 376.9626
2044 | 1 | 6 | 1 | 1466.7856 | 416.7856
2044 | 1 | 6 | 2 | 1447.3745 | 397.3745
2044 | 1 | 6 | 3 | 1433.7303 | 383.7303
2044 | 1 | 6 | 4 | 1451.2201 | 401.2201
2044 | 1 | 6 | 5 | 1468.7714 | 418.7714
2044 | 1 | 6 | 6 | 1509.9905 | 459.9905
2044 | 1 | 6 | 7 | 1553.7989 | 503.7989
2044 | 1 | 6 | 8 | 1574.3868 | 524.3868
2044 | 1 | 6 | 9 | 1551.742 | 501.742
2044 | 1 | 6 | 10 | 1567.5474 | 517.5474
2044 | 1 | 6 | 11 | 1574.2925 | 524.2925
2044 | 1 | 6 | 12 | 1578.7838 | 528.7838
2044 | 1 | 6 | 13 | 1584.6868 | 534.6868
2044 | 1 | 6 | 14 | 1578.2263 | 528.2263
2044 | 1 | 6 | 15 | 1584.8903 | 534.8903
2044 | 1 | 6 | 16 | 1605.9889 | 555.9889
2044 | 1 | 6 | 17 | 1624.324 | 574.324
2044 | 1 | 6 | 18 | 1679.147 | 629.147
2044 | 1 | 6 | 19 | 1641.5156 | 591.5156
2044 | 1 | 6 | 20 | 1617.6593 | 567.6593
2044 | 1 | 6 | 21 | 1589.5436 | 539.5436
2044 | 1 | 6 | 22 | 1569.4195 | 519.4195
2044 | 1 | 6 | 23 | 1535.6334 | 485.6334
2044 | 1 | 7 | 0 | 1506.2663 | 456.2663
2044 | 1 | 7 | 1 | 1494.7029 | 444.7029
2044 | 1 | 7 | 2 | 1483.1394 | 433.1394
2044 | 1 | 7 | 3 | 1461.2178 | 411.2178
2044 | 1 | 7 | 4 | 1461.5249 | 411.5249
2044 | 1 | 7 | 5 | 1468.8529 | 418.8529
2044 | 1 | 7 | 6 | 1496.7485 | 446.7485
2044 | 1 | 7 | 7 | 1537.1886 | 487.1886
2044 | 1 | 7 | 8 | 1567.0552 | 517.0552
2044 | 1 | 7 | 9 | 1563.7473 | 513.7473
2044 | 1 | 7 | 10 | 1578.5036 | 528.5036
2044 | 1 | 7 | 11 | 1603.7444 | 553.7444
2044 | 1 | 7 | 12 | 1624.711 | 574.711
2044 | 1 | 7 | 13 | 1645.6776 | 595.6776
2044 | 1 | 7 | 14 | 1655.0982 | 605.0982
2044 | 1 | 7 | 15 | 1645.6195 | 595.6195
2044 | 1 | 7 | 16 | 1640.9171 | 590.9171
2044 | 1 | 7 | 17 | 1656.0458 | 606.0458
2044 | 1 | 7 | 18 | 1686.3126 | 636.3126
2044 | 1 | 7 | 19 | 1661.1242 | 611.1242
2044 | 1 | 7 | 20 | 1632.0639 | 582.0639
2044 | 1 | 7 | 21 | 1607.4382 | 557.4382
2044 | 1 | 7 | 22 | 1578.5577 | 528.5577
2044 | 1 | 7 | 23 | 1554.7054 | 504.7054
2044 | 1 | 8 | 0 | 1533.0714 | 483.0714
2044 | 1 | 8 | 1 | 1470.9618 | 420.9618
2044 | 1 | 8 | 2 | 1446.4873 | 396.4873
2044 | 1 | 8 | 3 | 1428.5806 | 378.5806
2044 | 1 | 8 | 4 | 1429.6419 | 379.6419
2044 | 1 | 8 | 5 | 1435.345 | 385.345
2044 | 1 | 8 | 6 | 1467.6712 | 417.6712
2044 | 1 | 8 | 7 | 1519.8336 | 469.8336
2044 | 1 | 8 | 8 | 1554.8215 | 504.8215
2044 | 1 | 8 | 9 | 1550.5768 | 500.5768
2044 | 1 | 8 | 10 | 1569.2783 | 519.2783
2044 | 1 | 8 | 11 | 1595.8188 | 545.8188
2044 | 1 | 8 | 12 | 1614.2013 | 564.2013
2044 | 1 | 8 | 13 | 1632.5837 | 582.5837
2044 | 1 | 8 | 14 | 1637.732 | 587.732
2044 | 1 | 8 | 15 | 1633.6608 | 583.6608
2044 | 1 | 8 | 16 | 1617.8007 | 567.8007
2044 | 1 | 8 | 17 | 1621.1722 | 571.1722
2044 | 1 | 8 | 18 | 1640.9349 | 590.9349
2044 | 1 | 8 | 19 | 1615.7829 | 565.7829
2044 | 1 | 8 | 20 | 1586.4564 | 536.4564
2044 | 1 | 8 | 21 | 1572.0348 | 522.0348
2044 | 1 | 8 | 22 | 1551.7557 | 501.7557
2044 | 1 | 8 | 23 | 1531.5167 | 481.5167
2044 | 1 | 9 | 0 | 1501.1145 | 451.1145
2044 | 1 | 9 | 1 | 1423.3009 | 373.3009
2044 | 1 | 9 | 2 | 1397.9687 | 347.9687
2044 | 1 | 9 | 3 | 1374.6944 | 324.6944
2044 | 1 | 9 | 4 | 1368.0654 | 318.0654
2044 | 1 | 9 | 5 | 1359.1593 | 309.1593
2044 | 1 | 9 | 6 | 1362.0112 | 312.0112
2044 | 1 | 9 | 7 | 1381.2237 | 331.2237
2044 | 1 | 9 | 8 | 1408.7479 | 358.7479
2044 | 1 | 9 | 9 | 1409.602 | 359.602
2044 | 1 | 9 | 10 | 1430.9092 | 380.9092
2044 | 1 | 9 | 11 | 1466.1958 | 416.1958
2044 | 1 | 9 | 12 | 1493.8681 | 443.8681
2044 | 1 | 9 | 13 | 1496.2147 | 446.2147
2044 | 1 | 9 | 14 | 1496.3522 | 446.3522
2044 | 1 | 9 | 15 | 1479.1533 | 429.1533
2044 | 1 | 9 | 16 | 1459.9484 | 409.9484
2044 | 1 | 9 | 17 | 1461.014 | 411.014
2044 | 1 | 9 | 18 | 1497.1457 | 447.1457
2044 | 1 | 9 | 19 | 1474.5896 | 424.5896
2044 | 1 | 9 | 20 | 1459.4368 | 409.4368
2044 | 1 | 9 | 21 | 1452.4276 | 402.4276
2044 | 1 | 9 | 22 | 1441.4 | 391.4
2044 | 1 | 9 | 23 | 1429.2262 | 379.2262
2044 | 1 | 10 | 0 | 1407.844 | 357.844
2044 | 1 | 10 | 1 | 1414.2286 | 364.2286
2044 | 1 | 10 | 2 | 1392.3131 | 342.3131
2044 | 1 | 10 | 3 | 1369.1606 | 319.1606
2044 | 1 | 10 | 4 | 1356.3424 | 306.3424
2044 | 1 | 10 | 5 | 1344.8027 | 294.8027
2044 | 1 | 10 | 6 | 1345.4107 | 295.4107
2044 | 1 | 10 | 7 | 1349.2857 | 299.2857
2044 | 1 | 10 | 8 | 1364.2125 | 314.2125
2044 | 1 | 10 | 9 | 1367.9982 | 317.9982
2044 | 1 | 10 | 10 | 1395.0122 | 345.0122
2044 | 1 | 10 | 11 | 1428.7513 | 378.7513
2044 | 1 | 10 | 12 | 1458.3895 | 408.3895
2044 | 1 | 10 | 13 | 1470.5697 | 420.5697
2044 | 1 | 10 | 14 | 1471.2492 | 421.2492
2044 | 1 | 10 | 15 | 1463.0648 | 413.0648
2044 | 1 | 10 | 16 | 1451.333 | 401.333
2044 | 1 | 10 | 17 | 1453.4774 | 403.4774
2044 | 1 | 10 | 18 | 1532.9011 | 482.9011
2044 | 1 | 10 | 19 | 1522.2798 | 472.2798
2044 | 1 | 10 | 20 | 1485.0242 | 435.0242
2044 | 1 | 10 | 21 | 1482.8806 | 432.8806
2044 | 1 | 10 | 22 | 1482.4535 | 432.4535
2044 | 1 | 10 | 23 | 1480.0975 | 430.0975
2044 | 1 | 11 | 0 | 1506.2772 | 456.2772
2044 | 1 | 11 | 1 | 1532.4569 | 482.4569
2044 | 1 | 11 | 2 | 1600.1086 | 550.1086
2044 | 1 | 11 | 3 | 1579.9816 | 529.9816
2044 | 1 | 11 | 4 | 1576.2012 | 526.2012
2044 | 1 | 11 | 5 | 1575.7384 | 525.7384
2044 | 1 | 11 | 6 | 1600.1134 | 550.1134
2044 | 1 | 11 | 7 | 1636.7471 | 586.7471
2044 | 1 | 11 | 8 | 1668.1611 | 618.1611
2044 | 1 | 11 | 9 | 1671.5402 | 621.5402
2044 | 1 | 11 | 10 | 1689.1817 | 639.1817
2044 | 1 | 11 | 11 | 1699.296 | 649.296
2044 | 1 | 11 | 12 | 1710.7757 | 660.7757
2044 | 1 | 11 | 13 | 1706.3874 | 656.3874
2044 | 1 | 11 | 14 | 1693.9376 | 643.9376
2044 | 1 | 11 | 15 | 1695.3697 | 645.3697
2044 | 1 | 11 | 16 | 1701.5845 | 651.5845
2044 | 1 | 11 | 17 | 1713.2319 | 663.2319
2044 | 1 | 11 | 18 | 1762.2762 | 712.2762
2044 | 1 | 11 | 19 | 1756.3263 | 706.3263
2044 | 1 | 11 | 20 | 1754.325 | 704.325
2044 | 1 | 11 | 21 | 1750.4881 | 700.4881
2044 | 1 | 11 | 22 | 1738.3524 | 688.3524
2044 | 1 | 11 | 23 | 1719.429 | 669.429
2044 | 1 | 12 | 0 | 1685.4156 | 635.4156
2044 | 1 | 12 | 1 | 1599.4941 | 549.4941
2044 | 1 | 12 | 2 | 1513.5727 | 463.5727
2044 | 1 | 12 | 3 | 1496.0532 | 446.0532
2044 | 1 | 12 | 4 | 1503.5209 | 453.5209
2044 | 1 | 12 | 5 | 1511.1823 | 461.1823
2044 | 1 | 12 | 6 | 1539.1013 | 489.1013
2044 | 1 | 12 | 7 | 1597.7926 | 547.7926
2044 | 1 | 12 | 8 | 1652.7884 | 602.7884
2044 | 1 | 12 | 9 | 1658.6813 | 608.6813
2044 | 1 | 12 | 10 | 1680.5309 | 630.5309
2044 | 1 | 12 | 11 | 1697.6827 | 647.6827
2044 | 1 | 12 | 12 | 1703.8981 | 653.8981
2044 | 1 | 12 | 13 | 1701.0074 | 651.0074
2044 | 1 | 12 | 14 | 1686.0613 | 636.0613
2044 | 1 | 12 | 15 | 1676.6505 | 626.6505
2044 | 1 | 12 | 16 | 1641.384 | 591.384
2044 | 1 | 12 | 17 | 1660.0136 | 610.0136
2044 | 1 | 12 | 18 | 1696.5343 | 646.5343
2044 | 1 | 12 | 19 | 1733.0549 | 683.0549
2044 | 1 | 12 | 20 | 1719.614 | 669.614
2044 | 1 | 12 | 21 | 1706.7622 | 656.7622
2044 | 1 | 12 | 22 | 1684.8792 | 634.8792
2044 | 1 | 12 | 23 | 1644.4963 | 594.4963
2044 | 1 | 13 | 0 | 1603.3535 | 553.3535
2044 | 1 | 13 | 1 | 1546.9641 | 496.9641
2044 | 1 | 13 | 2 | 1521.3367 | 471.3367
2044 | 1 | 13 | 3 | 1502.1089 | 452.1089
2044 | 1 | 13 | 4 | 1508.1664 | 458.1664
2044 | 1 | 13 | 5 | 1516.7461 | 466.7461
2044 | 1 | 13 | 6 | 1546.3379 | 496.3379
2044 | 1 | 13 | 7 | 1588.605 | 538.605
2044 | 1 | 13 | 8 | 1625.0267 | 575.0267
2044 | 1 | 13 | 9 | 1611.884 | 561.884
2044 | 1 | 13 | 10 | 1630.2303 | 580.2303
2044 | 1 | 13 | 11 | 1662.8454 | 612.8454
2044 | 1 | 13 | 12 | 1686.8193 | 636.8193
2044 | 1 | 13 | 13 | 1693.6477 | 643.6477
2044 | 1 | 13 | 14 | 1695.8758 | 645.8758
2044 | 1 | 13 | 15 | 1682.5558 | 632.5558
2044 | 1 | 13 | 16 | 1664.9023 | 614.9023
2044 | 1 | 13 | 17 | 1667.4516 | 617.4516
2044 | 1 | 13 | 18 | 1722.4772 | 672.4772
2044 | 1 | 13 | 19 | 1699.8733 | 649.8733
2044 | 1 | 13 | 20 | 1675.9857 | 625.9857
2044 | 1 | 13 | 21 | 1658.3986 | 608.3986
2044 | 1 | 13 | 22 | 1638.1082 | 588.1082
2044 | 1 | 13 | 23 | 1601.7155 | 551.7155
2044 | 1 | 14 | 0 | 1563.6772 | 513.6772
2044 | 1 | 14 | 1 | 1541.6675 | 491.6675
2044 | 1 | 14 | 2 | 1513.6083 | 463.6083
2044 | 1 | 14 | 3 | 1492.7057 | 442.7057
2044 | 1 | 14 | 4 | 1492.0456 | 442.0456
2044 | 1 | 14 | 5 | 1501.57 | 451.57
2044 | 1 | 14 | 6 | 1538.5377 | 488.5377
2044 | 1 | 14 | 7 | 1592.1901 | 542.1901
2044 | 1 | 14 | 8 | 1638.3812 | 588.3812
2044 | 1 | 14 | 9 | 1641.5478 | 591.5478
2044 | 1 | 14 | 10 | 1650.093 | 600.093
2044 | 1 | 14 | 11 | 1677.4122 | 627.4122
2044 | 1 | 14 | 12 | 1702.6297 | 652.6297
2044 | 1 | 14 | 13 | 1712.767 | 662.767
2044 | 1 | 14 | 14 | 1714.1125 | 664.1125
2044 | 1 | 14 | 15 | 1699.3772 | 649.3772
2044 | 1 | 14 | 16 | 1676.4266 | 626.4266
2044 | 1 | 14 | 17 | 1674.9522 | 624.9522
2044 | 1 | 14 | 18 | 1729.4491 | 679.4491
2044 | 1 | 14 | 19 | 1705.9792 | 655.9792
2044 | 1 | 14 | 20 | 1677.9248 | 627.9248
2044 | 1 | 14 | 21 | 1658.3871 | 608.3871
2044 | 1 | 14 | 22 | 1631.9007 | 581.9007
2044 | 1 | 14 | 23 | 1604.2463 | 554.2463
2044 | 1 | 15 | 0 | 1566.4796 | 516.4796
2044 | 1 | 15 | 1 | 1594.6088 | 544.6088
2044 | 1 | 15 | 2 | 1565.0204 | 515.0204
2044 | 1 | 15 | 3 | 1543.3849 | 493.3849
2044 | 1 | 15 | 4 | 1539.9776 | 489.9776
2044 | 1 | 15 | 5 | 1546.9208 | 496.9208
2044 | 1 | 15 | 6 | 1578.0586 | 528.0586
2044 | 1 | 15 | 7 | 1629.9715 | 579.9715
2044 | 1 | 15 | 8 | 1659.4407 | 609.4407
2044 | 1 | 15 | 9 | 1660.8578 | 610.8578
2044 | 1 | 15 | 10 | 1674.7917 | 624.7917
2044 | 1 | 15 | 11 | 1699.543 | 649.543
2044 | 1 | 15 | 12 | 1723.2032 | 673.2032
2044 | 1 | 15 | 13 | 1734.3826 | 684.3826
2044 | 1 | 15 | 14 | 1735.677 | 685.677
2044 | 1 | 15 | 15 | 1725.6142 | 675.6142
2044 | 1 | 15 | 16 | 1714.9905 | 664.9905
2044 | 1 | 15 | 17 | 1709.253 | 659.253
2044 | 1 | 15 | 18 | 1724.8436 | 674.8436
2044 | 1 | 15 | 19 | 1722.1906 | 672.1906
2044 | 1 | 15 | 20 | 1707.3859 | 657.3859
2044 | 1 | 15 | 21 | 1689.6022 | 639.6022
2044 | 1 | 15 | 22 | 1665.6475 | 615.6475
2044 | 1 | 15 | 23 | 1635.9407 | 585.9407
2044 | 1 | 16 | 0 | 1598.961 | 548.961
2044 | 1 | 16 | 1 | 1496.8094 | 446.8094
2044 | 1 | 16 | 2 | 1394.6578 | 344.6578
2044 | 1 | 16 | 3 | 1367.7078 | 317.7078
2044 | 1 | 16 | 4 | 1360.3914 | 310.3914
2044 | 1 | 16 | 5 | 1354.2096 | 304.2096
2044 | 1 | 16 | 6 | 1357.9953 | 307.9953
2044 | 1 | 16 | 7 | 1375.4533 | 325.4533
2044 | 1 | 16 | 8 | 1395.6356 | 345.6356
2044 | 1 | 16 | 9 | 1408.2289 | 358.2289
2044 | 1 | 16 | 10 | 1432.9499 | 382.9499
2044 | 1 | 16 | 11 | 1466.6617 | 416.6617
2044 | 1 | 16 | 12 | 1482.9088 | 432.9088
2044 | 1 | 16 | 13 | 1499.156 | 449.156
2044 | 1 | 16 | 14 | 1500.7248 | 450.7248
2044 | 1 | 16 | 15 | 1490.5069 | 440.5069
2044 | 1 | 16 | 16 | 1472.6679 | 422.6679
2044 | 1 | 16 | 17 | 1476.2586 | 426.2586
2044 | 1 | 16 | 18 | 1514.9178 | 464.9178
2044 | 1 | 16 | 19 | 1502.4268 | 452.4268
2044 | 1 | 16 | 20 | 1487.2816 | 437.2816
2044 | 1 | 16 | 21 | 1477.0165 | 427.0165
2044 | 1 | 16 | 22 | 1463.9785 | 413.9785
2044 | 1 | 16 | 23 | 1448.4558 | 398.4558
2044 | 1 | 17 | 0 | 1425.2065 | 375.2065
2044 | 1 | 17 | 1 | 1361.9636 | 311.9636
2044 | 1 | 17 | 2 | 1333.7354 | 283.7354
2044 | 1 | 17 | 3 | 1306.8724 | 256.8724
2044 | 1 | 17 | 4 | 1293.5044 | 243.5044
2044 | 1 | 17 | 5 | 1279.842 | 229.842
2044 | 1 | 17 | 6 | 1282.5564 | 232.5564
2044 | 1 | 17 | 7 | 1293.0722 | 243.0722
2044 | 1 | 17 | 8 | 1299.3306 | 249.3306
2044 | 1 | 17 | 9 | 1306.9043 | 256.9043
2044 | 1 | 17 | 10 | 1337.6268 | 287.6268
2044 | 1 | 17 | 11 | 1361.042 | 311.042
2044 | 1 | 17 | 12 | 1380.1416 | 330.1416
2044 | 1 | 17 | 13 | 1384.3127 | 334.3127
2044 | 1 | 17 | 14 | 1379.0887 | 329.0887
2044 | 1 | 17 | 15 | 1380.067 | 330.067
2044 | 1 | 17 | 16 | 1393.7346 | 343.7346
2044 | 1 | 17 | 17 | 1418.0269 | 368.0269
2044 | 1 | 17 | 18 | 1485.9865 | 435.9865
2044 | 1 | 17 | 19 | 1485.9619 | 435.9619
2044 | 1 | 17 | 20 | 1456.7279 | 406.7279
2044 | 1 | 17 | 21 | 1461.042 | 411.042
2044 | 1 | 17 | 22 | 1452.1883 | 402.1883
2044 | 1 | 17 | 23 | 1437.7893 | 387.7893
2044 | 1 | 18 | 0 | 1467.4702 | 417.4702
2044 | 1 | 18 | 1 | 1497.151 | 447.151
2044 | 1 | 18 | 2 | 1529.6396 | 479.6396
2044 | 1 | 18 | 3 | 1562.1283 | 512.1283
2044 | 1 | 18 | 4 | 1554.3072 | 504.3072
2044 | 1 | 18 | 5 | 1553.7565 | 503.7565
2044 | 1 | 18 | 6 | 1572.0736 | 522.0736
2044 | 1 | 18 | 7 | 1601.0598 | 551.0598
2044 | 1 | 18 | 8 | 1630.6297 | 580.6297
2044 | 1 | 18 | 9 | 1638.6347 | 588.6347
2044 | 1 | 18 | 10 | 1660.3301 | 610.3301
2044 | 1 | 18 | 11 | 1675.1622 | 625.1622
2044 | 1 | 18 | 12 | 1688.917 | 638.917
2044 | 1 | 18 | 13 | 1688.993 | 638.993
2044 | 1 | 18 | 14 | 1678.5362 | 628.5362
2044 | 1 | 18 | 15 | 1677.1798 | 627.1798
2044 | 1 | 18 | 16 | 1685.309 | 635.309
2044 | 1 | 18 | 17 | 1697.6173 | 647.6173
2044 | 1 | 18 | 18 | 1750.7872 | 700.7872
2044 | 1 | 18 | 19 | 1742.0277 | 692.0277
2044 | 1 | 18 | 20 | 1720.715 | 670.715
2044 | 1 | 18 | 21 | 1717.2092 | 667.2092
2044 | 1 | 18 | 22 | 1707.5799 | 657.5799
2044 | 1 | 18 | 23 | 1691.0667 | 641.0667
2044 | 1 | 19 | 0 | 1656.2731 | 606.2731
2044 | 1 | 19 | 1 | 1506.4008 | 456.4008
2044 | 1 | 19 | 2 | 1478.7979 | 428.7979
2044 | 1 | 19 | 3 | 1459.0172 | 409.0172
2044 | 1 | 19 | 4 | 1461.1529 | 411.1529
2044 | 1 | 19 | 5 | 1467.0485 | 417.0485
2044 | 1 | 19 | 6 | 1494.9278 | 444.9278
2044 | 1 | 19 | 7 | 1544.8516 | 494.8516
2044 | 1 | 19 | 8 | 1587.6719 | 537.6719
2044 | 1 | 19 | 9 | 1585.1096 | 535.1096
2044 | 1 | 19 | 10 | 1610.1634 | 560.1634
2044 | 1 | 19 | 11 | 1622.7196 | 572.7196
2044 | 1 | 19 | 12 | 1626.0883 | 576.0883
2044 | 1 | 19 | 13 | 1626.2431 | 576.2431
2044 | 1 | 19 | 14 | 1609.0937 | 559.0937
2044 | 1 | 19 | 15 | 1607.3313 | 557.3313
2044 | 1 | 19 | 16 | 1586.9768 | 536.9768
2044 | 1 | 19 | 17 | 1607.3897 | 557.3897
2044 | 1 | 19 | 18 | 1627.4504 | 577.4504
2044 | 1 | 19 | 19 | 1647.511 | 597.511
2044 | 1 | 19 | 20 | 1629.9466 | 579.9466
2044 | 1 | 19 | 21 | 1612.9017 | 562.9017
2044 | 1 | 19 | 22 | 1593.8936 | 543.8936
2044 | 1 | 19 | 23 | 1559.4828 | 509.4828
2044 | 1 | 20 | 0 | 1521.7778 | 471.7778
2044 | 1 | 20 | 1 | 1488.7263 | 438.7263
2044 | 1 | 20 | 2 | 1466.9483 | 416.9483
2044 | 1 | 20 | 3 | 1452.0723 | 402.0723
2044 | 1 | 20 | 4 | 1462.9071 | 412.9071
2044 | 1 | 20 | 5 | 1471.8176 | 421.8176
2044 | 1 | 20 | 6 | 1498.2572 | 448.2572
2044 | 1 | 20 | 7 | 1529.1861 | 479.1861
2044 | 1 | 20 | 8 | 1569.9904 | 519.9904
2044 | 1 | 20 | 9 | 1562.5586 | 512.5586
2044 | 1 | 20 | 10 | 1580.9489 | 530.9489
2044 | 1 | 20 | 11 | 1587.1128 | 537.1128
2044 | 1 | 20 | 12 | 1588.2981 | 538.2981
2044 | 1 | 20 | 13 | 1592.0326 | 542.0326
2044 | 1 | 20 | 14 | 1583.4622 | 533.4622
2044 | 1 | 20 | 15 | 1591.54 | 541.54
2044 | 1 | 20 | 16 | 1615.1935 | 565.1935
2044 | 1 | 20 | 17 | 1639.2846 | 589.2846
2044 | 1 | 20 | 18 | 1655.2133 | 605.2133
2044 | 1 | 20 | 19 | 1671.1419 | 621.1419
2044 | 1 | 20 | 20 | 1642.385 | 592.385
2044 | 1 | 20 | 21 | 1619.6373 | 569.6373
2044 | 1 | 20 | 22 | 1606.7869 | 556.7869
2044 | 1 | 20 | 23 | 1582.6519 | 532.6519
2044 | 1 | 21 | 0 | 1559.7414 | 509.7414
2044 | 1 | 21 | 1 | 1588.696 | 538.696
2044 | 1 | 21 | 2 | 1562.0503 | 512.0503
2044 | 1 | 21 | 3 | 1542.6851 | 492.6851
2044 | 1 | 21 | 4 | 1544.8693 | 494.8693
2044 | 1 | 21 | 5 | 1546.33 | 496.33
2044 | 1 | 21 | 6 | 1565.047 | 515.047
2044 | 1 | 21 | 7 | 1603.5376 | 553.5376
2044 | 1 | 21 | 8 | 1639.436 | 589.436
2044 | 1 | 21 | 9 | 1642.903 | 592.903
2044 | 1 | 21 | 10 | 1656.2403 | 606.2403
2044 | 1 | 21 | 11 | 1655.7745 | 605.7745
2044 | 1 | 21 | 12 | 1662.1348 | 612.1348
2044 | 1 | 21 | 13 | 1659.7203 | 609.7203
2044 | 1 | 21 | 14 | 1650.5465 | 600.5465
2044 | 1 | 21 | 15 | 1649.3048 | 599.3048
2044 | 1 | 21 | 16 | 1654.5833 | 604.5833
2044 | 1 | 21 | 17 | 1670.5602 | 620.5602
2044 | 1 | 21 | 18 | 1687.1012 | 637.1012
2044 | 1 | 21 | 19 | 1703.6422 | 653.6422
2044 | 1 | 21 | 20 | 1697.4561 | 647.4561
2044 | 1 | 21 | 21 | 1679.5374 | 629.5374
2044 | 1 | 21 | 22 | 1663.7069 | 613.7069
2044 | 1 | 21 | 23 | 1643.1845 | 593.1845
2044 | 1 | 22 | 0 | 1614.1874 | 564.1874
2044 | 1 | 22 | 1 | 1580.0852 | 530.0852
2044 | 1 | 22 | 2 | 1551.1869 | 501.1869
2044 | 1 | 22 | 3 | 1530.9153 | 480.9153
2044 | 1 | 22 | 4 | 1528.7736 | 478.7736
2044 | 1 | 22 | 5 | 1533.1211 | 483.1211
2044 | 1 | 22 | 6 | 1556.5872 | 506.5872
2044 | 1 | 22 | 7 | 1603.8901 | 553.8901
2044 | 1 | 22 | 8 | 1652.3508 | 602.3508
2044 | 1 | 22 | 9 | 1659.3743 | 609.3743
2044 | 1 | 22 | 10 | 1671.1119 | 621.1119
2044 | 1 | 22 | 11 | 1695.4949 | 645.4949
2044 | 1 | 22 | 12 | 1716.3572 | 666.3572
2044 | 1 | 22 | 13 | 1724.4059 | 674.4059
2044 | 1 | 22 | 14 | 1722.1243 | 672.1243
2044 | 1 | 22 | 15 | 1706.4941 | 656.4941
2044 | 1 | 22 | 16 | 1694.4313 | 644.4313
2044 | 1 | 22 | 17 | 1686.1488 | 636.1488
2044 | 1 | 22 | 18 | 1698.1536 | 648.1536
2044 | 1 | 22 | 19 | 1716.0788 | 666.0788
2044 | 1 | 22 | 20 | 1716.0188 | 666.0188
2044 | 1 | 22 | 21 | 1705.0746 | 655.0746
2044 | 1 | 22 | 22 | 1685.4362 | 635.4362
2044 | 1 | 22 | 23 | 1656.0726 | 606.0726
2044 | 1 | 23 | 0 | 1610.1175 | 560.1175
2044 | 1 | 23 | 1 | 1517.9144 | 467.9144
2044 | 1 | 23 | 2 | 1425.7113 | 375.7113
2044 | 1 | 23 | 3 | 1397.7041 | 347.7041
2044 | 1 | 23 | 4 | 1391.7193 | 341.7193
2044 | 1 | 23 | 5 | 1393.2556 | 343.2556
2044 | 1 | 23 | 6 | 1412.9344 | 362.9344
2044 | 1 | 23 | 7 | 1437.4852 | 387.4852
2044 | 1 | 23 | 8 | 1433.2608 | 383.2608
2044 | 1 | 23 | 9 | 1430.8291 | 380.8291
2044 | 1 | 23 | 10 | 1456.0603 | 406.0603
2044 | 1 | 23 | 11 | 1474.6989 | 424.6989
2044 | 1 | 23 | 12 | 1489.6121 | 439.6121
2044 | 1 | 23 | 13 | 1494.7872 | 444.7872
2044 | 1 | 23 | 14 | 1483.236 | 433.236
2044 | 1 | 23 | 15 | 1478.5831 | 428.5831
2044 | 1 | 23 | 16 | 1484.2869 | 434.2869
2044 | 1 | 23 | 17 | 1498.8384 | 448.8384
2044 | 1 | 23 | 18 | 1538.0009 | 488.0009
2044 | 1 | 23 | 19 | 1535.1609 | 485.1609
2044 | 1 | 23 | 20 | 1523.4566 | 473.4566
2044 | 1 | 23 | 21 | 1512.513 | 462.513
2044 | 1 | 23 | 22 | 1496.6383 | 446.6383
2044 | 1 | 23 | 23 | 1475.5165 | 425.5165
2044 | 1 | 24 | 0 | 1447.0761 | 397.0761
2044 | 1 | 24 | 1 | 1396.1692 | 346.1692
2044 | 1 | 24 | 2 | 1364.8321 | 314.8321
2044 | 1 | 24 | 3 | 1335.0138 | 285.0138
2044 | 1 | 24 | 4 | 1318.1617 | 268.1617
2044 | 1 | 24 | 5 | 1301.8018 | 251.8018
2044 | 1 | 24 | 6 | 1290.0625 | 240.0625
2044 | 1 | 24 | 7 | 1289.509 | 239.509
2044 | 1 | 24 | 8 | 1303.0634 | 253.0634
2044 | 1 | 24 | 9 | 1305.4904 | 255.4904
2044 | 1 | 24 | 10 | 1332.0894 | 282.0894
2044 | 1 | 24 | 11 | 1364.102 | 314.102
2044 | 1 | 24 | 12 | 1384.5744 | 334.5744
2044 | 1 | 24 | 13 | 1405.0469 | 355.0469
2044 | 1 | 24 | 14 | 1410.0251 | 360.0251
2044 | 1 | 24 | 15 | 1399.6087 | 349.6087
2044 | 1 | 24 | 16 | 1383.14 | 333.14
2044 | 1 | 24 | 17 | 1408.6467 | 358.6467
2044 | 1 | 24 | 18 | 1464.2746 | 414.2746
2044 | 1 | 24 | 19 | 1459.2748 | 409.2748
2044 | 1 | 24 | 20 | 1420.5313 | 370.5313
2044 | 1 | 24 | 21 | 1402.2754 | 352.2754
2044 | 1 | 24 | 22 | 1395.5265 | 345.5265
2044 | 1 | 24 | 23 | 1383.0601 | 333.0601
2044 | 1 | 25 | 0 | 1417.3865 | 367.3865
2044 | 1 | 25 | 1 | 1451.7129 | 401.7129
2044 | 1 | 25 | 2 | 1487.785 | 437.785
2044 | 1 | 25 | 3 | 1523.8571 | 473.8571
2044 | 1 | 25 | 4 | 1512.4404 | 462.4404
2044 | 1 | 25 | 5 | 1506.8389 | 456.8389
2044 | 1 | 25 | 6 | 1528.3157 | 478.3157
2044 | 1 | 25 | 7 | 1572.4316 | 522.4316
2044 | 1 | 25 | 8 | 1609.7789 | 559.7789
2044 | 1 | 25 | 9 | 1615.3452 | 565.3452
2044 | 1 | 25 | 10 | 1636.423 | 586.423
2044 | 1 | 25 | 11 | 1650.9317 | 600.9317
2044 | 1 | 25 | 12 | 1664.1142 | 614.1142
2044 | 1 | 25 | 13 | 1667.6093 | 617.6093
2044 | 1 | 25 | 14 | 1663.7488 | 613.7488
2044 | 1 | 25 | 15 | 1666.5241 | 616.5241
2044 | 1 | 25 | 16 | 1669.3668 | 619.3668
2044 | 1 | 25 | 17 | 1684.03 | 634.03
2044 | 1 | 25 | 18 | 1741.5661 | 691.5661
2044 | 1 | 25 | 19 | 1722.561 | 672.561
2044 | 1 | 25 | 20 | 1688.5036 | 638.5036
2044 | 1 | 25 | 21 | 1684.8159 | 634.8159
2044 | 1 | 25 | 22 | 1670.9711 | 620.9711
2044 | 1 | 25 | 23 | 1654.5977 | 604.5977
2044 | 1 | 26 | 0 | 1619.2463 | 569.2463
2044 | 1 | 26 | 1 | 1464.0888 | 414.0888
2044 | 1 | 26 | 2 | 1446.0347 | 396.0347
2044 | 1 | 26 | 3 | 1433.5608 | 383.5608
2044 | 1 | 26 | 4 | 1439.9187 | 389.9187
2044 | 1 | 26 | 5 | 1448.4346 | 398.4346
2044 | 1 | 26 | 6 | 1478.5824 | 428.5824
2044 | 1 | 26 | 7 | 1528.8583 | 478.8583
2044 | 1 | 26 | 8 | 1580.1372 | 530.1372
2044 | 1 | 26 | 9 | 1581.0798 | 531.0798
2044 | 1 | 26 | 10 | 1612.4726 | 562.4726
2044 | 1 | 26 | 11 | 1650.7996 | 600.7996
2044 | 1 | 26 | 12 | 1668.1289 | 618.1289
2044 | 1 | 26 | 13 | 1682.2222 | 632.2222
2044 | 1 | 26 | 14 | 1680.5426 | 630.5426
2044 | 1 | 26 | 15 | 1663.7383 | 613.7383
2044 | 1 | 26 | 16 | 1614.8069 | 564.8069
2044 | 1 | 26 | 17 | 1611.1193 | 561.1193
2044 | 1 | 26 | 18 | 1651.1702 | 601.1702
2044 | 1 | 26 | 19 | 1650.3095 | 600.3095
2044 | 1 | 26 | 20 | 1628.5706 | 578.5706
2044 | 1 | 26 | 21 | 1598.6967 | 548.6967
2044 | 1 | 26 | 22 | 1581.333 | 531.333
2044 | 1 | 26 | 23 | 1558.5946 | 508.5946
2044 | 1 | 27 | 0 | 1529.9359 | 479.9359
2044 | 1 | 27 | 1 | 1532.6417 | 482.6417
2044 | 1 | 27 | 2 | 1510.5307 | 460.5307
2044 | 1 | 27 | 3 | 1496.7413 | 446.7413
2044 | 1 | 27 | 4 | 1504.769 | 454.769
2044 | 1 | 27 | 5 | 1513.1895 | 463.1895
2044 | 1 | 27 | 6 | 1538.9932 | 488.9932
2044 | 1 | 27 | 7 | 1568.551 | 518.551
2044 | 1 | 27 | 8 | 1599.8017 | 549.8017
2044 | 1 | 27 | 9 | 1585.5087 | 535.5087
2044 | 1 | 27 | 10 | 1608.2625 | 558.2625
2044 | 1 | 27 | 11 | 1644.2444 | 594.2444
2044 | 1 | 27 | 12 | 1671.8008 | 621.8008
2044 | 1 | 27 | 13 | 1691.8069 | 641.8069
2044 | 1 | 27 | 14 | 1699.3149 | 649.3149
2044 | 1 | 27 | 15 | 1693.4958 | 643.4958
2044 | 1 | 27 | 16 | 1679.2787 | 629.2787
2044 | 1 | 27 | 17 | 1683.8744 | 633.8744
2044 | 1 | 27 | 18 | 1696.2291 | 646.2291
2044 | 1 | 27 | 19 | 1714.2537 | 664.2537
2044 | 1 | 27 | 20 | 1700.938 | 650.938
2044 | 1 | 27 | 21 | 1671.6688 | 621.6688
2044 | 1 | 27 | 22 | 1643.354 | 593.354
2044 | 1 | 27 | 23 | 1604.4263 | 554.4263
2044 | 1 | 28 | 0 | 1569.4015 | 519.4015
2044 | 1 | 28 | 1 | 1560.5754 | 510.5754
2044 | 1 | 28 | 2 | 1551.7493 | 501.7493
2044 | 1 | 28 | 3 | 1547.9604 | 497.9604
2044 | 1 | 28 | 4 | 1553.2986 | 503.2986
2044 | 1 | 28 | 5 | 1568.002 | 518.002
2044 | 1 | 28 | 6 | 1606.6529 | 556.6529
2044 | 1 | 28 | 7 | 1651.5136 | 601.5136
2044 | 1 | 28 | 8 | 1677.2841 | 627.2841
2044 | 1 | 28 | 9 | 1682.2707 | 632.2707
2044 | 1 | 28 | 10 | 1696.7445 | 646.7445
2044 | 1 | 28 | 11 | 1705.0876 | 655.0876
2044 | 1 | 28 | 12 | 1704.0637 | 654.0637
2044 | 1 | 28 | 13 | 1707.6287 | 657.6287
2044 | 1 | 28 | 14 | 1704.623 | 654.623
2044 | 1 | 28 | 15 | 1696.3816 | 646.3816
2044 | 1 | 28 | 16 | 1703.5479 | 653.5479
2044 | 1 | 28 | 17 | 1747.6564 | 697.6564
2044 | 1 | 28 | 18 | 1754.113 | 704.113
2044 | 1 | 28 | 19 | 1776.9488 | 726.9488
2044 | 1 | 28 | 20 | 1754.3656 | 704.3656
2044 | 1 | 28 | 21 | 1722.4768 | 672.4768
2044 | 1 | 28 | 22 | 1680.9484 | 630.9484
2044 | 1 | 28 | 23 | 1645.4079 | 595.4079
2044 | 1 | 29 | 0 | 1616.2185 | 566.2185
2044 | 1 | 29 | 1 | 1572.7831 | 522.7831
2044 | 1 | 29 | 2 | 1552.2513 | 502.2513
2044 | 1 | 29 | 3 | 1546.5874 | 496.5874
2044 | 1 | 29 | 4 | 1551.2119 | 501.2119
2044 | 1 | 29 | 5 | 1567.7418 | 517.7418
2044 | 1 | 29 | 6 | 1606.7948 | 556.7948
2044 | 1 | 29 | 7 | 1655.9645 | 605.9645
2044 | 1 | 29 | 8 | 1674.0102 | 624.0102
2044 | 1 | 29 | 9 | 1679.1454 | 629.1454
2044 | 1 | 29 | 10 | 1701.4204 | 651.4204
2044 | 1 | 29 | 11 | 1737.6352 | 687.6352
2044 | 1 | 29 | 12 | 1753.5418 | 703.5418
2044 | 1 | 29 | 13 | 1762.364 | 712.364
2044 | 1 | 29 | 14 | 1764.7533 | 714.7533
2044 | 1 | 29 | 15 | 1747.825 | 697.825
2044 | 1 | 29 | 16 | 1732.3853 | 682.3853
2044 | 1 | 29 | 17 | 1728.3911 | 678.3911
2044 | 1 | 29 | 18 | 1715.922 | 665.922
2044 | 1 | 29 | 19 | 1734.08 | 684.08
2044 | 1 | 29 | 20 | 1721.0798 | 671.0798
2044 | 1 | 29 | 21 | 1704.9484 | 654.9484
2044 | 1 | 29 | 22 | 1682.6446 | 632.6446
2044 | 1 | 29 | 23 | 1648.0677 | 598.0677
2044 | 1 | 30 | 0 | 1616.5793 | 566.5793
2044 | 1 | 30 | 1 | 1522.0683 | 472.0683
2044 | 1 | 30 | 2 | 1427.5572 | 377.5572
2044 | 1 | 30 | 3 | 1413.275 | 363.275
2044 | 1 | 30 | 4 | 1410.2597 | 360.2597
2044 | 1 | 30 | 5 | 1412.2426 | 362.2426
2044 | 1 | 30 | 6 | 1427.0698 | 377.0698
2044 | 1 | 30 | 7 | 1450.1607 | 400.1607
2044 | 1 | 30 | 8 | 1462.5105 | 412.5105
2044 | 1 | 30 | 9 | 1461.8037 | 411.8037
2044 | 1 | 30 | 10 | 1479.4243 | 429.4243
2044 | 1 | 30 | 11 | 1484.1853 | 434.1853
2044 | 1 | 30 | 12 | 1478.0498 | 428.0498
2044 | 1 | 30 | 13 | 1475.2561 | 425.2561
2044 | 1 | 30 | 14 | 1474.1487 | 424.1487
2044 | 1 | 30 | 15 | 1465.8423 | 415.8423
2044 | 1 | 30 | 16 | 1475.1046 | 425.1046
2044 | 1 | 30 | 17 | 1496.3107 | 446.3107
2044 | 1 | 30 | 18 | 1517.5168 | 467.5168
2044 | 1 | 30 | 19 | 1519.9132 | 469.9132
2044 | 1 | 30 | 20 | 1522.3096 | 472.3096
2044 | 1 | 30 | 21 | 1513.8872 | 463.8872
2044 | 1 | 30 | 22 | 1503.2219 | 453.2219
2044 | 1 | 30 | 23 | 1486.9176 | 436.9176
2044 | 1 | 31 | 0 | 1455.4412 | 405.4412
2044 | 1 | 31 | 1 | 1423.9647 | 373.9647
2044 | 1 | 31 | 2 | 1399.557 | 349.557
2044 | 1 | 31 | 3 | 1380.001 | 330.001
2044 | 1 | 31 | 4 | 1367.9587 | 317.9587
2044 | 1 | 31 | 5 | 1358.8166 | 308.8166
2044 | 1 | 31 | 6 | 1358.2968 | 308.2968
2044 | 1 | 31 | 7 | 1372.3827 | 322.3827
2044 | 1 | 31 | 8 | 1376.3355 | 326.3355
2044 | 1 | 31 | 9 | 1371.4405 | 321.4405
2044 | 1 | 31 | 10 | 1398.6215 | 348.6215
2044 | 1 | 31 | 11 | 1418.8019 | 368.8019
2044 | 1 | 31 | 12 | 1431.3952 | 381.3952
2044 | 1 | 31 | 13 | 1438.607 | 388.607
2044 | 1 | 31 | 14 | 1440.1293 | 390.1293
2044 | 1 | 31 | 15 | 1429.701 | 379.701
2044 | 1 | 31 | 16 | 1430.2222 | 380.2222
2044 | 1 | 31 | 17 | 1455.6232 | 405.6232
2044 | 1 | 31 | 18 | 1505.7048 | 455.7048
2044 | 1 | 31 | 19 | 1517.0914 | 467.0914
2044 | 1 | 31 | 20 | 1499.8447 | 449.8447
2044 | 1 | 31 | 21 | 1501.8328 | 451.8328
2044 | 1 | 31 | 22 | 1499.2767 | 449.2767
2044 | 1 | 31 | 23 | 1490.6866 | 440.6866
2044 | 2 | 1 | 0 | 1509.921 | 459.921
2044 | 2 | 1 | 1 | 1529.1554 | 479.1554
2044 | 2 | 1 | 2 | 1552.6712 | 502.6712
2044 | 2 | 1 | 3 | 1576.187 | 526.187
2044 | 2 | 1 | 4 | 1576.4924 | 526.4924
2044 | 2 | 1 | 5 | 1576.9435 | 526.9435
2044 | 2 | 1 | 6 | 1594.4344 | 544.4344
2044 | 2 | 1 | 7 | 1629.1405 | 579.1405
2044 | 2 | 1 | 8 | 1656.8434 | 606.8434
2044 | 2 | 1 | 9 | 1664.0398 | 614.0398
2044 | 2 | 1 | 10 | 1691.3959 | 641.3959
2044 | 2 | 1 | 11 | 1718.4871 | 668.4871
2044 | 2 | 1 | 12 | 1732.3874 | 682.3874
2044 | 2 | 1 | 13 | 1736.341 | 686.341
2044 | 2 | 1 | 14 | 1738.1253 | 688.1253
2044 | 2 | 1 | 15 | 1728.4848 | 678.4848
2044 | 2 | 1 | 16 | 1714.5636 | 664.5636
2044 | 2 | 1 | 17 | 1697.3477 | 647.3477
2044 | 2 | 1 | 18 | 1729.4012 | 679.4012
2044 | 2 | 1 | 19 | 1746.3848 | 696.3848
2044 | 2 | 1 | 20 | 1746.7818 | 696.7818
2044 | 2 | 1 | 21 | 1748.8208 | 698.8208
2044 | 2 | 1 | 22 | 1741.8491 | 691.8491
2044 | 2 | 1 | 23 | 1722.7817 | 672.7817
2044 | 2 | 2 | 0 | 1694.0871 | 644.0871
2044 | 2 | 2 | 1 | 1585.9435 | 535.9435
2044 | 2 | 2 | 2 | 1565.3333 | 515.3333
2044 | 2 | 2 | 3 | 1556.8915 | 506.8915
2044 | 2 | 2 | 4 | 1561.9765 | 511.9765
2044 | 2 | 2 | 5 | 1572.8444 | 522.8444
2044 | 2 | 2 | 6 | 1599.6227 | 549.6227
2044 | 2 | 2 | 7 | 1639.3613 | 589.3613
2044 | 2 | 2 | 8 | 1667.7169 | 617.7169
2044 | 2 | 2 | 9 | 1669.7916 | 619.7916
2044 | 2 | 2 | 10 | 1697.6373 | 647.6373
2044 | 2 | 2 | 11 | 1736.6876 | 686.6876
2044 | 2 | 2 | 12 | 1743.4023 | 693.4023
2044 | 2 | 2 | 13 | 1743.5113 | 693.5113
2044 | 2 | 2 | 14 | 1734.5756 | 684.5756
2044 | 2 | 2 | 15 | 1718.0709 | 668.0709
2044 | 2 | 2 | 16 | 1680.8698 | 630.8698
2044 | 2 | 2 | 17 | 1682.9186 | 632.9186
2044 | 2 | 2 | 18 | 1697.2116 | 647.2116
2044 | 2 | 2 | 19 | 1716.7011 | 666.7011
2044 | 2 | 2 | 20 | 1701.2828 | 651.2828
2044 | 2 | 2 | 21 | 1688.9407 | 638.9407
2044 | 2 | 2 | 22 | 1674.3111 | 624.3111
2044 | 2 | 2 | 23 | 1647.6837 | 597.6837
2044 | 2 | 3 | 0 | 1620.7686 | 570.7686
2044 | 2 | 3 | 1 | 1598.5409 | 548.5409
2044 | 2 | 3 | 2 | 1576.3131 | 526.3131
2044 | 2 | 3 | 3 | 1563.3281 | 513.3281
2044 | 2 | 3 | 4 | 1567.3652 | 517.3652
2044 | 2 | 3 | 5 | 1578.0464 | 528.0464
2044 | 2 | 3 | 6 | 1605.3089 | 555.3089
2044 | 2 | 3 | 7 | 1630.372 | 580.372
2044 | 2 | 3 | 8 | 1653.7692 | 603.7692
2044 | 2 | 3 | 9 | 1646.8199 | 596.8199
2044 | 2 | 3 | 10 | 1668.3373 | 618.3373
2044 | 2 | 3 | 11 | 1711.5179 | 661.5179
2044 | 2 | 3 | 12 | 1732.5319 | 682.5319
2044 | 2 | 3 | 13 | 1749.4253 | 699.4253
2044 | 2 | 3 | 14 | 1752.2416 | 702.2416
2044 | 2 | 3 | 15 | 1747.4422 | 697.4422
2044 | 2 | 3 | 16 | 1743.7352 | 693.7352
2044 | 2 | 3 | 17 | 1743.5152 | 693.5152
2044 | 2 | 3 | 18 | 1760.3089 | 710.3089
2044 | 2 | 3 | 19 | 1797.9123 | 747.9123
2044 | 2 | 3 | 20 | 1782.1277 | 732.1277
2044 | 2 | 3 | 21 | 1760.3386 | 710.3386
2044 | 2 | 3 | 22 | 1733.6791 | 683.6791
2044 | 2 | 3 | 23 | 1696.8171 | 646.8171
2044 | 2 | 4 | 0 | 1664.3452 | 614.3452
2044 | 2 | 4 | 1 | 1607.8615 | 557.8615
2044 | 2 | 4 | 2 | 1584.2098 | 534.2098
2044 | 2 | 4 | 3 | 1567.653 | 517.653
2044 | 2 | 4 | 4 | 1566.9742 | 516.9742
2044 | 2 | 4 | 5 | 1573.374 | 523.374
2044 | 2 | 4 | 6 | 1607.2823 | 557.2823
2044 | 2 | 4 | 7 | 1659.8863 | 609.8863
2044 | 2 | 4 | 8 | 1680.0108 | 630.0108
2044 | 2 | 4 | 9 | 1678.4569 | 628.4569
2044 | 2 | 4 | 10 | 1702.2022 | 652.2022
2044 | 2 | 4 | 11 | 1740.0939 | 690.0939
2044 | 2 | 4 | 12 | 1749.1255 | 699.1255
2044 | 2 | 4 | 13 | 1758.6791 | 708.6791
2044 | 2 | 4 | 14 | 1752.7319 | 702.7319
2044 | 2 | 4 | 15 | 1745.965 | 695.965
2044 | 2 | 4 | 16 | 1746.0903 | 696.0903
2044 | 2 | 4 | 17 | 1744.7564 | 694.7564
2044 | 2 | 4 | 18 | 1735.0167 | 685.0167
2044 | 2 | 4 | 19 | 1741.8633 | 691.8633
2044 | 2 | 4 | 20 | 1719.8289 | 669.8289
2044 | 2 | 4 | 21 | 1692.4942 | 642.4942
2044 | 2 | 4 | 22 | 1672.3807 | 622.3807
2044 | 2 | 4 | 23 | 1650.3424 | 600.3424
2044 | 2 | 5 | 0 | 1624.6344 | 574.6344
2044 | 2 | 5 | 1 | 1600.1661 | 550.1661
2044 | 2 | 5 | 2 | 1575.6979 | 525.6979
2044 | 2 | 5 | 3 | 1557.4612 | 507.4612
2044 | 2 | 5 | 4 | 1553.389 | 503.389
2044 | 2 | 5 | 5 | 1562.2767 | 512.2767
2044 | 2 | 5 | 6 | 1597.2549 | 547.2549
2044 | 2 | 5 | 7 | 1650.3841 | 600.3841
2044 | 2 | 5 | 8 | 1683.0257 | 633.0257
2044 | 2 | 5 | 9 | 1687.1617 | 637.1617
2044 | 2 | 5 | 10 | 1707.202 | 657.202
2044 | 2 | 5 | 11 | 1721.6834 | 671.6834
2044 | 2 | 5 | 12 | 1725.3984 | 675.3984
2044 | 2 | 5 | 13 | 1728.8998 | 678.8998
2044 | 2 | 5 | 14 | 1724.5177 | 674.5177
2044 | 2 | 5 | 15 | 1714.2094 | 664.2094
2044 | 2 | 5 | 16 | 1718.0045 | 668.0045
2044 | 2 | 5 | 17 | 1735.683 | 685.683
2044 | 2 | 5 | 18 | 1727.242 | 677.242
2044 | 2 | 5 | 19 | 1755.9931 | 705.9931
2044 | 2 | 5 | 20 | 1737.688 | 687.688
2044 | 2 | 5 | 21 | 1719.7403 | 669.7403
2044 | 2 | 5 | 22 | 1702.9327 | 652.9327
2044 | 2 | 5 | 23 | 1674.8733 | 624.8733
2044 | 2 | 6 | 0 | 1641.3505 | 591.3505
2044 | 2 | 6 | 1 | 1532.7849 | 482.7849
2044 | 2 | 6 | 2 | 1424.2193 | 374.2193
2044 | 2 | 6 | 3 | 1407.0203 | 357.0203
2044 | 2 | 6 | 4 | 1402.0059 | 352.0059
2044 | 2 | 6 | 5 | 1397.3492 | 347.3492
2044 | 2 | 6 | 6 | 1405.2223 | 355.2223
2044 | 2 | 6 | 7 | 1428.2816 | 378.2816
2044 | 2 | 6 | 8 | 1450.5594 | 400.5594
2044 | 2 | 6 | 9 | 1463.67 | 413.67
2044 | 2 | 6 | 10 | 1482.725 | 432.725
2044 | 2 | 6 | 11 | 1499.2646 | 449.2646
2044 | 2 | 6 | 12 | 1502.5199 | 452.5199
2044 | 2 | 6 | 13 | 1504.9513 | 454.9513
2044 | 2 | 6 | 14 | 1503.5314 | 453.5314
2044 | 2 | 6 | 15 | 1501.7004 | 451.7004
2044 | 2 | 6 | 16 | 1507.8544 | 457.8544
2044 | 2 | 6 | 17 | 1514.7219 | 464.7219
2044 | 2 | 6 | 18 | 1534.5636 | 484.5636
2044 | 2 | 6 | 19 | 1554.4053 | 504.4053
2044 | 2 | 6 | 20 | 1538.921 | 488.921
2044 | 2 | 6 | 21 | 1528.089 | 478.089
2044 | 2 | 6 | 22 | 1524.615 | 474.615
2044 | 2 | 6 | 23 | 1511.4475 | 461.4475
2044 | 2 | 7 | 0 | 1480.1078 | 430.1078
2044 | 2 | 7 | 1 | 1448.7681 | 398.7681
2044 | 2 | 7 | 2 | 1406.1015 | 356.1015
2044 | 2 | 7 | 3 | 1386.7914 | 336.7914
2044 | 2 | 7 | 4 | 1371.5012 | 321.5012
2044 | 2 | 7 | 5 | 1357.9853 | 307.9853
2044 | 2 | 7 | 6 | 1355.5937 | 305.5937
2044 | 2 | 7 | 7 | 1360.5566 | 310.5566
2044 | 2 | 7 | 8 | 1375.4401 | 325.4401
2044 | 2 | 7 | 9 | 1382.3547 | 332.3547
2044 | 2 | 7 | 10 | 1405.2638 | 355.2638
2044 | 2 | 7 | 11 | 1417.4871 | 367.4871
2044 | 2 | 7 | 12 | 1424.6055 | 374.6055
2044 | 2 | 7 | 13 | 1426.9323 | 376.9323
2044 | 2 | 7 | 14 | 1421.2972 | 371.2972
2044 | 2 | 7 | 15 | 1418.6317 | 368.6317
2044 | 2 | 7 | 16 | 1426.5521 | 376.5521
2044 | 2 | 7 | 17 | 1457.5966 | 407.5966
2044 | 2 | 7 | 18 | 1484.368 | 434.368
2044 | 2 | 7 | 19 | 1492.9215 | 442.9215
2044 | 2 | 7 | 20 | 1501.4749 | 451.4749
2044 | 2 | 7 | 21 | 1506.4714 | 456.4714
2044 | 2 | 7 | 22 | 1510.9096 | 460.9096
2044 | 2 | 7 | 23 | 1500.4331 | 450.4331
2044 | 2 | 8 | 0 | 1515.0762 | 465.0762
2044 | 2 | 8 | 1 | 1529.7194 | 479.7194
2044 | 2 | 8 | 2 | 1547.8535 | 497.8535
2044 | 2 | 8 | 3 | 1565.9876 | 515.9876
2044 | 2 | 8 | 4 | 1557.9384 | 507.9384
2044 | 2 | 8 | 5 | 1559.7014 | 509.7014
2044 | 2 | 8 | 6 | 1585.1147 | 535.1147
2044 | 2 | 8 | 7 | 1630.9108 | 580.9108
2044 | 2 | 8 | 8 | 1665.2493 | 615.2493
2044 | 2 | 8 | 9 | 1673.1406 | 623.1406
2044 | 2 | 8 | 10 | 1698.2679 | 648.2679
2044 | 2 | 8 | 11 | 1729.5986 | 679.5986
2044 | 2 | 8 | 12 | 1745.1277 | 695.1277
2044 | 2 | 8 | 13 | 1749.6424 | 699.6424
2044 | 2 | 8 | 14 | 1751.106 | 701.106
2044 | 2 | 8 | 15 | 1746.4158 | 696.4158
2044 | 2 | 8 | 16 | 1743.0072 | 693.0072
2044 | 2 | 8 | 17 | 1743.6045 | 693.6045
2044 | 2 | 8 | 18 | 1770.0827 | 720.0827
2044 | 2 | 8 | 19 | 1779.0398 | 729.0398
2044 | 2 | 8 | 20 | 1772.7956 | 722.7956
2044 | 2 | 8 | 21 | 1767.3852 | 717.3852
2044 | 2 | 8 | 22 | 1758.4086 | 708.4086
2044 | 2 | 8 | 23 | 1740.1431 | 690.1431
2044 | 2 | 9 | 0 | 1709.2948 | 659.2948
2044 | 2 | 9 | 1 | 1562.9686 | 512.9686
2044 | 2 | 9 | 2 | 1416.6424 | 366.6424
2044 | 2 | 9 | 3 | 1401.2361 | 351.2361
2044 | 2 | 9 | 4 | 1404.0984 | 354.0984
2044 | 2 | 9 | 5 | 1412.3687 | 362.3687
2044 | 2 | 9 | 6 | 1441.9525 | 391.9525
2044 | 2 | 9 | 7 | 1490.0052 | 440.0052
2044 | 2 | 9 | 8 | 1525.6077 | 475.6077
2044 | 2 | 9 | 9 | 1533.0826 | 483.0826
2044 | 2 | 9 | 10 | 1557.2914 | 507.2914
2044 | 2 | 9 | 11 | 1599.1224 | 549.1224
2044 | 2 | 9 | 12 | 1611.7545 | 561.7545
2044 | 2 | 9 | 13 | 1624.3982 | 574.3982
2044 | 2 | 9 | 14 | 1622.4079 | 572.4079
2044 | 2 | 9 | 15 | 1617.0906 | 567.0906
2044 | 2 | 9 | 16 | 1584.3895 | 534.3895
2044 | 2 | 9 | 17 | 1588.6152 | 538.6152
2044 | 2 | 9 | 18 | 1585.3151 | 535.3151
2044 | 2 | 9 | 19 | 1594.0548 | 544.0548
2044 | 2 | 9 | 20 | 1570.1374 | 520.1374
2044 | 2 | 9 | 21 | 1540.9979 | 490.9979
2044 | 2 | 9 | 22 | 1522.9404 | 472.9404
2044 | 2 | 9 | 23 | 1496.4622 | 446.4622
2044 | 2 | 10 | 0 | 1464.7776 | 414.7776
2044 | 2 | 10 | 1 | 1419.3304 | 369.3304
2044 | 2 | 10 | 2 | 1373.8831 | 323.8831
2044 | 2 | 10 | 3 | 1362.0389 | 312.0389
2044 | 2 | 10 | 4 | 1368.2505 | 318.2505
2044 | 2 | 10 | 5 | 1380.317 | 330.317
2044 | 2 | 10 | 6 | 1412.2065 | 362.2065
2044 | 2 | 10 | 7 | 1451.3064 | 401.3064
2044 | 2 | 10 | 8 | 1469.7507 | 419.7507
2044 | 2 | 10 | 9 | 1464.9897 | 414.9897
2044 | 2 | 10 | 10 | 1485.5889 | 435.5889
2044 | 2 | 10 | 11 | 1523.2669 | 473.2669
2044 | 2 | 10 | 12 | 1538.9758 | 488.9758
2044 | 2 | 10 | 13 | 1551.7933 | 501.7933
2044 | 2 | 10 | 14 | 1554.8491 | 504.8491
2044 | 2 | 10 | 15 | 1550.4812 | 500.4812
2044 | 2 | 10 | 16 | 1552.7089 | 502.7089
2044 | 2 | 10 | 17 | 1554.4319 | 504.4319
2044 | 2 | 10 | 18 | 1547.4984 | 497.4984
2044 | 2 | 10 | 19 | 1538.6472 | 488.6472
2044 | 2 | 10 | 20 | 1510.1039 | 460.1039
2044 | 2 | 10 | 21 | 1482.9006 | 432.9006
2044 | 2 | 10 | 22 | 1468.3271 | 418.3271
2044 | 2 | 10 | 23 | 1446.9198 | 396.9198
2044 | 2 | 11 | 0 | 1422.0261 | 372.0261
2044 | 2 | 11 | 1 | 1385.112 | 335.112
2044 | 2 | 11 | 2 | 1348.1979 | 298.1979
2044 | 2 | 11 | 3 | 1331.0263 | 281.0263
2044 | 2 | 11 | 4 | 1328.2702 | 278.2702
2044 | 2 | 11 | 5 | 1341.9522 | 291.9522
2044 | 2 | 11 | 6 | 1380.6865 | 330.6865
2044 | 2 | 11 | 7 | 1432.3749 | 382.3749
2044 | 2 | 11 | 8 | 1455.6091 | 405.6091
2044 | 2 | 11 | 9 | 1455.1593 | 405.1593
2044 | 2 | 11 | 10 | 1476.993 | 426.993
2044 | 2 | 11 | 11 | 1489.8544 | 439.8544
2044 | 2 | 11 | 12 | 1490.9812 | 440.9812
2044 | 2 | 11 | 13 | 1495.5523 | 445.5523
2044 | 2 | 11 | 14 | 1492.7104 | 442.7104
2044 | 2 | 11 | 15 | 1487.9964 | 437.9964
2044 | 2 | 11 | 16 | 1496.5649 | 446.5649
2044 | 2 | 11 | 17 | 1500.4277 | 450.4277
2044 | 2 | 11 | 18 | 1504.2905 | 454.2905
2044 | 2 | 11 | 19 | 1506.6908 | 456.6908
2044 | 2 | 11 | 20 | 1509.0911 | 459.0911
2044 | 2 | 11 | 21 | 1485.6778 | 435.6778
2044 | 2 | 11 | 22 | 1468.274 | 418.274
2044 | 2 | 11 | 23 | 1445.6854 | 395.6854
2044 | 2 | 12 | 0 | 1423.5635 | 373.5635
2044 | 2 | 12 | 1 | 1401.4416 | 351.4416
2044 | 2 | 12 | 2 | 1388.4983 | 338.4983
2044 | 2 | 12 | 3 | 1375.6748 | 325.6748
2044 | 2 | 12 | 4 | 1375.4521 | 325.4521
2044 | 2 | 12 | 5 | 1384.446 | 334.446
2044 | 2 | 12 | 6 | 1418.7021 | 368.7021
2044 | 2 | 12 | 7 | 1478.114 | 428.114
2044 | 2 | 12 | 8 | 1521.3945 | 471.3945
2044 | 2 | 12 | 9 | 1533.476 | 483.476
2044 | 2 | 12 | 10 | 1559.5288 | 509.5288
2044 | 2 | 12 | 11 | 1595.9439 | 545.9439
2044 | 2 | 12 | 12 | 1608.2385 | 558.2385
2044 | 2 | 12 | 13 | 1615.0752 | 565.0752
2044 | 2 | 12 | 14 | 1618.6802 | 568.6802
2044 | 2 | 12 | 15 | 1615.7309 | 565.7309
2044 | 2 | 12 | 16 | 1607.204 | 557.204
2044 | 2 | 12 | 17 | 1597.2462 | 547.2462
2044 | 2 | 12 | 18 | 1598.0719 | 548.0719
2044 | 2 | 12 | 19 | 1619.4189 | 569.4189
2044 | 2 | 12 | 20 | 1613.8624 | 563.8624
2044 | 2 | 12 | 21 | 1598.7802 | 548.7802
2044 | 2 | 12 | 22 | 1586.5463 | 536.5463
2044 | 2 | 12 | 23 | 1559.2841 | 509.2841
2044 | 2 | 13 | 0 | 1527.4691 | 477.4691
2044 | 2 | 13 | 1 | 1438.899 | 388.899
2044 | 2 | 13 | 2 | 1350.3288 | 300.3288
2044 | 2 | 13 | 3 | 1331.5764 | 281.5764
2044 | 2 | 13 | 4 | 1324.749 | 274.749
2044 | 2 | 13 | 5 | 1324.8542 | 274.8542
2044 | 2 | 13 | 6 | 1340.337 | 290.337
2044 | 2 | 13 | 7 | 1360.7053 | 310.7053
2044 | 2 | 13 | 8 | 1355.5169 | 305.5169
2044 | 2 | 13 | 9 | 1363.2497 | 313.2497
2044 | 2 | 13 | 10 | 1387.5758 | 337.5758
2044 | 2 | 13 | 11 | 1405.0003 | 355.0003
2044 | 2 | 13 | 12 | 1407.8722 | 357.8722
2044 | 2 | 13 | 13 | 1410.7509 | 360.7509
2044 | 2 | 13 | 14 | 1408.3002 | 358.3002
2044 | 2 | 13 | 15 | 1404.8665 | 354.8665
2044 | 2 | 13 | 16 | 1400.389 | 350.389
2044 | 2 | 13 | 17 | 1413.7292 | 363.7292
2044 | 2 | 13 | 18 | 1435.1332 | 385.1332
2044 | 2 | 13 | 19 | 1456.5373 | 406.5373
2044 | 2 | 13 | 20 | 1449.7796 | 399.7796
2044 | 2 | 13 | 21 | 1441.1211 | 391.1211
2044 | 2 | 13 | 22 | 1430.3637 | 380.3637
2044 | 2 | 13 | 23 | 1415.9804 | 365.9804
2044 | 2 | 14 | 0 | 1407.6245 | 357.6245
2044 | 2 | 14 | 1 | 1399.2687 | 349.2687
2044 | 2 | 14 | 2 | 1398.0248 | 348.0248
2044 | 2 | 14 | 3 | 1380.4098 | 330.4098
2044 | 2 | 14 | 4 | 1366.7956 | 316.7956
2044 | 2 | 14 | 5 | 1355.9472 | 305.9472
2044 | 2 | 14 | 6 | 1361.0037 | 311.0037
2044 | 2 | 14 | 7 | 1369.7101 | 319.7101
2044 | 2 | 14 | 8 | 1355.9488 | 305.9488
2044 | 2 | 14 | 9 | 1351.74 | 301.74
2044 | 2 | 14 | 10 | 1380.2438 | 330.2438
2044 | 2 | 14 | 11 | 1410.3675 | 360.3675
2044 | 2 | 14 | 12 | 1425.5071 | 375.5071
2044 | 2 | 14 | 13 | 1434.8274 | 384.8274
2044 | 2 | 14 | 14 | 1435.9016 | 385.9016
2044 | 2 | 14 | 15 | 1430.5271 | 380.5271
2044 | 2 | 14 | 16 | 1420.5625 | 370.5625
2044 | 2 | 14 | 17 | 1416.805 | 366.805
2044 | 2 | 14 | 18 | 1461.0775 | 411.0775
2044 | 2 | 14 | 19 | 1491.6948 | 441.6948
2044 | 2 | 14 | 20 | 1465.5655 | 415.5655
2044 | 2 | 14 | 21 | 1465.9735 | 415.9735
2044 | 2 | 14 | 22 | 1462.7111 | 412.7111
2044 | 2 | 14 | 23 | 1451.7107 | 401.7107
2044 | 2 | 15 | 0 | 1451.2914 | 401.2914
2044 | 2 | 15 | 1 | 1450.8721 | 400.8721
2044 | 2 | 15 | 2 | 1446.7557 | 396.7557
2044 | 2 | 15 | 3 | 1442.6392 | 392.6392
2044 | 2 | 15 | 4 | 1433.2102 | 383.2102
2044 | 2 | 15 | 5 | 1426.0485 | 376.0485
2044 | 2 | 15 | 6 | 1438.7558 | 388.7558
2044 | 2 | 15 | 7 | 1452.5696 | 402.5696
2044 | 2 | 15 | 8 | 1439.9503 | 389.9503
2044 | 2 | 15 | 9 | 1426.8098 | 376.8098
2044 | 2 | 15 | 10 | 1443.5141 | 393.5141
2044 | 2 | 15 | 11 | 1455.6268 | 405.6268
2044 | 2 | 15 | 12 | 1459.894 | 409.894
2044 | 2 | 15 | 13 | 1462.8117 | 412.8117
2044 | 2 | 15 | 14 | 1457.4101 | 407.4101
2044 | 2 | 15 | 15 | 1450.2623 | 400.2623
2044 | 2 | 15 | 16 | 1456.9731 | 406.9731
2044 | 2 | 15 | 17 | 1485.6772 | 435.6772
2044 | 2 | 15 | 18 | 1514.3813 | 464.3813
2044 | 2 | 15 | 19 | 1524.9664 | 474.9664
2044 | 2 | 15 | 20 | 1535.5516 | 485.5516
2044 | 2 | 15 | 21 | 1544.1045 | 494.1045
2044 | 2 | 15 | 22 | 1537.2068 | 487.2068
2044 | 2 | 15 | 23 | 1518.021 | 468.021
2044 | 2 | 16 | 0 | 1499.6727 | 449.6727
2044 | 2 | 16 | 1 | 1481.3243 | 431.3243
2044 | 2 | 16 | 2 | 1447.8949 | 397.8949
2044 | 2 | 16 | 3 | 1433.1709 | 383.1709
2044 | 2 | 16 | 4 | 1438.3459 | 388.3459
2044 | 2 | 16 | 5 | 1445.7041 | 395.7041
2044 | 2 | 16 | 6 | 1474.5353 | 424.5353
2044 | 2 | 16 | 7 | 1533.2046 | 483.2046
2044 | 2 | 16 | 8 | 1580.7732 | 530.7732
2044 | 2 | 16 | 9 | 1583.8875 | 533.8875
2044 | 2 | 16 | 10 | 1604.6363 | 554.6363
2044 | 2 | 16 | 11 | 1611.0604 | 561.0604
2044 | 2 | 16 | 12 | 1602.0845 | 552.0845
2044 | 2 | 16 | 13 | 1603.4731 | 553.4731
2044 | 2 | 16 | 14 | 1595.9892 | 545.9892
2044 | 2 | 16 | 15 | 1583.3564 | 533.3564
2044 | 2 | 16 | 16 | 1562.5701 | 512.5701
2044 | 2 | 16 | 17 | 1597.6263 | 547.6263
2044 | 2 | 16 | 18 | 1609.8531 | 559.8531
2044 | 2 | 16 | 19 | 1639.0245 | 589.0245
2044 | 2 | 16 | 20 | 1630.5388 | 580.5388
2044 | 2 | 16 | 21 | 1615.9783 | 565.9783
2044 | 2 | 16 | 22 | 1594.8614 | 544.8614
2044 | 2 | 16 | 23 | 1558.1592 | 508.1592
2044 | 2 | 17 | 0 | 1519.1513 | 469.1513
2044 | 2 | 17 | 1 | 1499.7272 | 449.7272
2044 | 2 | 17 | 2 | 1480.3031 | 430.3031
2044 | 2 | 17 | 3 | 1470.0856 | 420.0856
2044 | 2 | 17 | 4 | 1479.0085 | 429.0085
2044 | 2 | 17 | 5 | 1491.3952 | 441.3952
2044 | 2 | 17 | 6 | 1524.2658 | 474.2658
2044 | 2 | 17 | 7 | 1565.9574 | 515.9574
2044 | 2 | 17 | 8 | 1596.4435 | 546.4435
2044 | 2 | 17 | 9 | 1585.4115 | 535.4115
2044 | 2 | 17 | 10 | 1605.062 | 555.062
2044 | 2 | 17 | 11 | 1617.1372 | 567.1372
2044 | 2 | 17 | 12 | 1621.0492 | 571.0492
2044 | 2 | 17 | 13 | 1626.4803 | 576.4803
2044 | 2 | 17 | 14 | 1627.1468 | 577.1468
2044 | 2 | 17 | 15 | 1619.8781 | 569.8781
2044 | 2 | 17 | 16 | 1628.9411 | 578.9411
2044 | 2 | 17 | 17 | 1649.4474 | 599.4474
2044 | 2 | 17 | 18 | 1669.9536 | 619.9536
2044 | 2 | 17 | 19 | 1682.6146 | 632.6146
2044 | 2 | 17 | 20 | 1648.6115 | 598.6115
2044 | 2 | 17 | 21 | 1624.4877 | 574.4877
2044 | 2 | 17 | 22 | 1607.2129 | 557.2129
2044 | 2 | 17 | 23 | 1574.7261 | 524.7261
2044 | 2 | 18 | 0 | 1544.1 | 494.1
2044 | 2 | 18 | 1 | 1526.7972 | 476.7972
2044 | 2 | 18 | 2 | 1509.4943 | 459.4943
2044 | 2 | 18 | 3 | 1492.2714 | 442.2714
2044 | 2 | 18 | 4 | 1493.6924 | 443.6924
2044 | 2 | 18 | 5 | 1501.1459 | 451.1459
2044 | 2 | 18 | 6 | 1538.8271 | 488.8271
2044 | 2 | 18 | 7 | 1592.7346 | 542.7346
2044 | 2 | 18 | 8 | 1625.3701 | 575.3701
2044 | 2 | 18 | 9 | 1630.5964 | 580.5964
2044 | 2 | 18 | 10 | 1642.2076 | 592.2076
2044 | 2 | 18 | 11 | 1666.4008 | 616.4008
2044 | 2 | 18 | 12 | 1675.0495 | 625.0495
2044 | 2 | 18 | 13 | 1678.6382 | 628.6382
2044 | 2 | 18 | 14 | 1672.1668 | 622.1668
2044 | 2 | 18 | 15 | 1667.1852 | 617.1852
2044 | 2 | 18 | 16 | 1663.3162 | 613.3162
2044 | 2 | 18 | 17 | 1676.564 | 626.564
2044 | 2 | 18 | 18 | 1674.8228 | 624.8228
2044 | 2 | 18 | 19 | 1682.9199 | 632.9199
2044 | 2 | 18 | 20 | 1662.1296 | 612.1296
2044 | 2 | 18 | 21 | 1642.2651 | 592.2651
2044 | 2 | 18 | 22 | 1616.1238 | 566.1238
2044 | 2 | 18 | 23 | 1594.6654 | 544.6654
2044 | 2 | 19 | 0 | 1565.0463 | 515.0463
2044 | 2 | 19 | 1 | 1543.7126 | 493.7126
2044 | 2 | 19 | 2 | 1522.3788 | 472.3788
2044 | 2 | 19 | 3 | 1510.0949 | 460.0949
2044 | 2 | 19 | 4 | 1511.7316 | 461.7316
2044 | 2 | 19 | 5 | 1522.3634 | 472.3634
2044 | 2 | 19 | 6 | 1557.1249 | 507.1249
2044 | 2 | 19 | 7 | 1613.5697 | 563.5697
2044 | 2 | 19 | 8 | 1649.3178 | 599.3178
2044 | 2 | 19 | 9 | 1650.6192 | 600.6192
2044 | 2 | 19 | 10 | 1674.4267 | 624.4267
2044 | 2 | 19 | 11 | 1692.8621 | 642.8621
2044 | 2 | 19 | 12 | 1700.4634 | 650.4634
2044 | 2 | 19 | 13 | 1697.0849 | 647.0849
2044 | 2 | 19 | 14 | 1691.511 | 641.511
2044 | 2 | 19 | 15 | 1679.8628 | 629.8628
2044 | 2 | 19 | 16 | 1682.1395 | 632.1395
2044 | 2 | 19 | 17 | 1682.9243 | 632.9243
2044 | 2 | 19 | 18 | 1683.7091 | 633.7091
2044 | 2 | 19 | 19 | 1723.7214 | 673.7214
2044 | 2 | 19 | 20 | 1712.4368 | 662.4368
2044 | 2 | 19 | 21 | 1699.3396 | 649.3396
2044 | 2 | 19 | 22 | 1676.1913 | 626.1913
2044 | 2 | 19 | 23 | 1645.703 | 595.703
2044 | 2 | 20 | 0 | 1611.1138 | 561.1138
2044 | 2 | 20 | 1 | 1501.6544 | 451.6544
2044 | 2 | 20 | 2 | 1392.1951 | 342.1951
2044 | 2 | 20 | 3 | 1376.2625 | 326.2625
2044 | 2 | 20 | 4 | 1372.5997 | 322.5997
2044 | 2 | 20 | 5 | 1373.4655 | 323.4655
2044 | 2 | 20 | 6 | 1387.3187 | 337.3187
2044 | 2 | 20 | 7 | 1407.0152 | 357.0152
2044 | 2 | 20 | 8 | 1409.7854 | 359.7854
2044 | 2 | 20 | 9 | 1409.1703 | 359.1703
2044 | 2 | 20 | 10 | 1426.4581 | 376.4581
2044 | 2 | 20 | 11 | 1433.9848 | 383.9848
2044 | 2 | 20 | 12 | 1435.2409 | 385.2409
2044 | 2 | 20 | 13 | 1434.4096 | 384.4096
2044 | 2 | 20 | 14 | 1426.6481 | 376.6481
2044 | 2 | 20 | 15 | 1417.6912 | 367.6912
2044 | 2 | 20 | 16 | 1429.7518 | 379.7518
2044 | 2 | 20 | 17 | 1464.2243 | 414.2243
2044 | 2 | 20 | 18 | 1452.353 | 402.353
2044 | 2 | 20 | 19 | 1496.1276 | 446.1276
2044 | 2 | 20 | 20 | 1486.1534 | 436.1534
2044 | 2 | 20 | 21 | 1477.3496 | 427.3496
2044 | 2 | 20 | 22 | 1468.5847 | 418.5847
2044 | 2 | 20 | 23 | 1454.7115 | 404.7115
2044 | 2 | 21 | 0 | 1395.91 | 345.91
2044 | 2 | 21 | 1 | 1337.1086 | 287.1086
2044 | 2 | 21 | 2 | 1308.2914 | 258.2914
2044 | 2 | 21 | 3 | 1288.9157 | 238.9157
2044 | 2 | 21 | 4 | 1274.7385 | 224.7385
2044 | 2 | 21 | 5 | 1259.8782 | 209.8782
2044 | 2 | 21 | 6 | 1254.3776 | 204.3776
2044 | 2 | 21 | 7 | 1260.5427 | 210.5427
2044 | 2 | 21 | 8 | 1268.5996 | 218.5996
2044 | 2 | 21 | 9 | 1274.2207 | 224.2207
2044 | 2 | 21 | 10 | 1302.0315 | 252.0315
2044 | 2 | 21 | 11 | 1341.5936 | 291.5936
2044 | 2 | 21 | 12 | 1367.2746 | 317.2746
2044 | 2 | 21 | 13 | 1392.9556 | 342.9556
2044 | 2 | 21 | 14 | 1397.0008 | 347.0008
2044 | 2 | 21 | 15 | 1395.0791 | 345.0791
2044 | 2 | 21 | 16 | 1389.1026 | 339.1026
2044 | 2 | 21 | 17 | 1374.9623 | 324.9623
2044 | 2 | 21 | 18 | 1403.9661 | 353.9661
2044 | 2 | 21 | 19 | 1423.7899 | 373.7899
2044 | 2 | 21 | 20 | 1402.0565 | 352.0565
2044 | 2 | 21 | 21 | 1381.8112 | 331.8112
2044 | 2 | 21 | 22 | 1384.1795 | 334.1795
2044 | 2 | 21 | 23 | 1374.42 | 324.42
2044 | 2 | 22 | 0 | 1401.0536 | 351.0536
2044 | 2 | 22 | 1 | 1427.6872 | 377.6872
2044 | 2 | 22 | 2 | 1452.645 | 402.645
2044 | 2 | 22 | 3 | 1477.6029 | 427.6029
2044 | 2 | 22 | 4 | 1464.7068 | 414.7068
2044 | 2 | 22 | 5 | 1463.1467 | 413.1467
2044 | 2 | 22 | 6 | 1485.2111 | 435.2111
2044 | 2 | 22 | 7 | 1526.3162 | 476.3162
2044 | 2 | 22 | 8 | 1557.145 | 507.145
2044 | 2 | 22 | 9 | 1568.2113 | 518.2113
2044 | 2 | 22 | 10 | 1598.1062 | 548.1062
2044 | 2 | 22 | 11 | 1630.0909 | 580.0909
2044 | 2 | 22 | 12 | 1662.0757 | 612.0757
2044 | 2 | 22 | 13 | 1670.7847 | 620.7847
2044 | 2 | 22 | 14 | 1668.3725 | 618.3725
2044 | 2 | 22 | 15 | 1662.1987 | 612.1987
2044 | 2 | 22 | 16 | 1660.7763 | 610.7763
2044 | 2 | 22 | 17 | 1650.9556 | 600.9556
2044 | 2 | 22 | 18 | 1653.9123 | 603.9123
2044 | 2 | 22 | 19 | 1656.1699 | 606.1699
2044 | 2 | 22 | 20 | 1650.8971 | 600.8971
2044 | 2 | 22 | 21 | 1645.0313 | 595.0313
2044 | 2 | 22 | 22 | 1636.7431 | 586.7431
2044 | 2 | 22 | 23 | 1616.216 | 566.216
2044 | 2 | 23 | 0 | 1584.2997 | 534.2997
2044 | 2 | 23 | 1 | 1481.9116 | 431.9116
2044 | 2 | 23 | 2 | 1457.5247 | 407.5247
2044 | 2 | 23 | 3 | 1446.0224 | 396.0224
2044 | 2 | 23 | 4 | 1451.358 | 401.358
2044 | 2 | 23 | 5 | 1461.7614 | 411.7614
2044 | 2 | 23 | 6 | 1493.3792 | 443.3792
2044 | 2 | 23 | 7 | 1543.2496 | 493.2496
2044 | 2 | 23 | 8 | 1584.2144 | 534.2144
2044 | 2 | 23 | 9 | 1584.466 | 534.466
2044 | 2 | 23 | 10 | 1616.8165 | 566.8165
2044 | 2 | 23 | 11 | 1651.0705 | 601.0705
2044 | 2 | 23 | 12 | 1685.3246 | 635.3246
2044 | 2 | 23 | 13 | 1701.4781 | 651.4781
2044 | 2 | 23 | 14 | 1699.2146 | 649.2146
2044 | 2 | 23 | 15 | 1686.7337 | 636.7337
2044 | 2 | 23 | 16 | 1642.2642 | 592.2642
2044 | 2 | 23 | 17 | 1630.8167 | 580.8167
2044 | 2 | 23 | 18 | 1628.2989 | 578.2989
2044 | 2 | 23 | 19 | 1654.2254 | 604.2254
2044 | 2 | 23 | 20 | 1643.9311 | 593.9311
2044 | 2 | 23 | 21 | 1625.9666 | 575.9666
2044 | 2 | 23 | 22 | 1601.612 | 551.612
2044 | 2 | 23 | 23 | 1567.8286 | 517.8286
2044 | 2 | 24 | 0 | 1538.3547 | 488.3547
2044 | 2 | 24 | 1 | 1504.1762 | 454.1762
2044 | 2 | 24 | 2 | 1484.1033 | 434.1033
2044 | 2 | 24 | 3 | 1476.4183 | 426.4183
2044 | 2 | 24 | 4 | 1485.5388 | 435.5388
2044 | 2 | 24 | 5 | 1500.8241 | 450.8241
2044 | 2 | 24 | 6 | 1538.8505 | 488.8505
2044 | 2 | 24 | 7 | 1586.444 | 536.444
2044 | 2 | 24 | 8 | 1620.6071 | 570.6071
2044 | 2 | 24 | 9 | 1607.8298 | 557.8298
2044 | 2 | 24 | 10 | 1634.3875 | 584.3875
2044 | 2 | 24 | 11 | 1664.6542 | 614.6542
2044 | 2 | 24 | 12 | 1678.8892 | 628.8892
2044 | 2 | 24 | 13 | 1690.1141 | 640.1141
2044 | 2 | 24 | 14 | 1695.8942 | 645.8942
2044 | 2 | 24 | 15 | 1686.2525 | 636.2525
2044 | 2 | 24 | 16 | 1683.8675 | 633.8675
2044 | 2 | 24 | 17 | 1672.0517 | 622.0517
2044 | 2 | 24 | 18 | 1670.717 | 620.717
2044 | 2 | 24 | 19 | 1684.9179 | 634.9179
2044 | 2 | 24 | 20 | 1668.0377 | 618.0377
2044 | 2 | 24 | 21 | 1638.9145 | 588.9145
2044 | 2 | 24 | 22 | 1618.884 | 568.884
2044 | 2 | 24 | 23 | 1583.7896 | 533.7896
2044 | 2 | 25 | 0 | 1554.0509 | 504.0509
2044 | 2 | 25 | 1 | 1532.8625 | 482.8625
2044 | 2 | 25 | 2 | 1511.674 | 461.674
2044 | 2 | 25 | 3 | 1488.9421 | 438.9421
2044 | 2 | 25 | 4 | 1483.0647 | 433.0647
2044 | 2 | 25 | 5 | 1477.1873 | 427.1873
2044 | 2 | 25 | 6 | 1516.3998 | 466.3998
2044 | 2 | 25 | 7 | 1573.5265 | 523.5265
2044 | 2 | 25 | 8 | 1605.2951 | 555.2951
2044 | 2 | 25 | 9 | 1608.7451 | 558.7451
2044 | 2 | 25 | 10 | 1630.1593 | 580.1593
2044 | 2 | 25 | 11 | 1656.7671 | 606.7671
2044 | 2 | 25 | 12 | 1668.8656 | 618.8656
2044 | 2 | 25 | 13 | 1676.6598 | 626.6598
2044 | 2 | 25 | 14 | 1657.8857 | 607.8857
2044 | 2 | 25 | 15 | 1639.0022 | 589.0022
2044 | 2 | 25 | 16 | 1628.7227 | 578.7227
2044 | 2 | 25 | 17 | 1612.7842 | 562.7842
2044 | 2 | 25 | 18 | 1622.8349 | 572.8349
2044 | 2 | 25 | 19 | 1631.3505 | 581.3505
2044 | 2 | 25 | 20 | 1623.6285 | 573.6285
2044 | 2 | 25 | 21 | 1614.3714 | 564.3714
2044 | 2 | 25 | 22 | 1587.1831 | 537.1831
2044 | 2 | 25 | 23 | 1559.5047 | 509.5047
2044 | 2 | 26 | 0 | 1535.714 | 485.714
2044 | 2 | 26 | 1 | 1520.642 | 470.642
2044 | 2 | 26 | 2 | 1505.5699 | 455.5699
2044 | 2 | 26 | 3 | 1481.8862 | 431.8862
2044 | 2 | 26 | 4 | 1476.8638 | 426.8638
2044 | 2 | 26 | 5 | 1482.122 | 432.122
2044 | 2 | 26 | 6 | 1511.0004 | 461.0004
2044 | 2 | 26 | 7 | 1562.9825 | 512.9825
2044 | 2 | 26 | 8 | 1582.5216 | 532.5216
2044 | 2 | 26 | 9 | 1584.8609 | 534.8609
2044 | 2 | 26 | 10 | 1622.7526 | 572.7526
2044 | 2 | 26 | 11 | 1643.4259 | 593.4259
2044 | 2 | 26 | 12 | 1664.0992 | 614.0992
2044 | 2 | 26 | 13 | 1665.3257 | 615.3257
2044 | 2 | 26 | 14 | 1668.7119 | 618.7119
2044 | 2 | 26 | 15 | 1657.4782 | 607.4782
2044 | 2 | 26 | 16 | 1650.4701 | 600.4701
2044 | 2 | 26 | 17 | 1629.4763 | 579.4763
2044 | 2 | 26 | 18 | 1609.5739 | 559.5739
2044 | 2 | 26 | 19 | 1618.5651 | 568.5651
2044 | 2 | 26 | 20 | 1635.4622 | 585.4622
2044 | 2 | 26 | 21 | 1629.0344 | 579.0344
2044 | 2 | 26 | 22 | 1614.5078 | 564.5078
2044 | 2 | 26 | 23 | 1594.6058 | 544.6058
2044 | 2 | 27 | 0 | 1575.2193 | 525.2193
2044 | 2 | 27 | 1 | 1478.7351 | 428.7351
2044 | 2 | 27 | 2 | 1382.251 | 332.251
2044 | 2 | 27 | 3 | 1354.0296 | 304.0296
2044 | 2 | 27 | 4 | 1341.0778 | 291.0778
2044 | 2 | 27 | 5 | 1343.9196 | 293.9196
2044 | 2 | 27 | 6 | 1369.5775 | 319.5775
2044 | 2 | 27 | 7 | 1379.3232 | 329.3232
2044 | 2 | 27 | 8 | 1359.415 | 309.415
2044 | 2 | 27 | 9 | 1364.111 | 314.111
2044 | 2 | 27 | 10 | 1422.4036 | 372.4036
2044 | 2 | 27 | 11 | 1443.89 | 393.89
2044 | 2 | 27 | 12 | 1442.2325 | 392.2325
2044 | 2 | 27 | 13 | 1446.5727 | 396.5727
2044 | 2 | 27 | 14 | 1445.9801 | 395.9801
2044 | 2 | 27 | 15 | 1439.5978 | 389.5978
2044 | 2 | 27 | 16 | 1441.1744 | 391.1744
2044 | 2 | 27 | 17 | 1425.5616 | 375.5616
2044 | 2 | 27 | 18 | 1425.3272 | 375.3272
2044 | 2 | 27 | 19 | 1449.9305 | 399.9305
2044 | 2 | 27 | 20 | 1458.6687 | 408.6687
2044 | 2 | 27 | 21 | 1448.8252 | 398.8252
2044 | 2 | 27 | 22 | 1436.9298 | 386.9298
2044 | 2 | 27 | 23 | 1427.3841 | 377.3841
2044 | 2 | 28 | 0 | 1420.691 | 370.691
2044 | 2 | 28 | 1 | 1432.691 | 382.691
2044 | 2 | 28 | 2 | 1406.246 | 356.246
2044 | 2 | 28 | 3 | 1375.9453 | 325.9453
2044 | 2 | 28 | 4 | 1353.5126 | 303.5126
2044 | 2 | 28 | 5 | 1337.5702 | 287.5702
2044 | 2 | 28 | 6 | 1334.8263 | 284.8263
2044 | 2 | 28 | 7 | 1336.8153 | 286.8153
2044 | 2 | 28 | 8 | 1337.4249 | 287.4249
2044 | 2 | 28 | 9 | 1337.5719 | 287.5719
2044 | 2 | 28 | 10 | 1370.6019 | 320.6019
2044 | 2 | 28 | 11 | 1403.6319 | 353.6319
2044 | 2 | 28 | 12 | 1418.5294 | 368.5294
2044 | 2 | 28 | 13 | 1419.6529 | 369.6529
2044 | 2 | 28 | 14 | 1413.6975 | 363.6975
2044 | 2 | 28 | 15 | 1408.1184 | 358.1184
2044 | 2 | 28 | 16 | 1405.7254 | 355.7254
2044 | 2 | 28 | 17 | 1407.4824 | 357.4824
2044 | 2 | 28 | 18 | 1409.2394 | 359.2394
2044 | 2 | 28 | 19 | 1436.9159 | 386.9159
2044 | 2 | 28 | 20 | 1424.1773 | 374.1773
2044 | 2 | 28 | 21 | 1426.4064 | 376.4064
2044 | 2 | 28 | 22 | 1422.354 | 372.354
2044 | 2 | 28 | 23 | 1417.2547 | 367.2547
2044 | 2 | 29 | 0 | 1448.8381 | 398.8381
2044 | 2 | 29 | 1 | 1480.4215 | 430.4215
2044 | 2 | 29 | 2 | 1501.5617 | 451.5617
2044 | 2 | 29 | 3 | 1522.702 | 472.702
2044 | 2 | 29 | 4 | 1503.0286 | 453.0286
2044 | 2 | 29 | 5 | 1503.3138 | 453.3138
2044 | 2 | 29 | 6 | 1535.484 | 485.484
2044 | 2 | 29 | 7 | 1572.1245 | 522.1245
2044 | 2 | 29 | 8 | 1576.3463 | 526.3463
2044 | 2 | 29 | 9 | 1582.5087 | 532.5087
2044 | 2 | 29 | 10 | 1634.3444 | 584.3444
2044 | 2 | 29 | 11 | 1653.8414 | 603.8414
2044 | 2 | 29 | 12 | 1659.7804 | 609.7804
2044 | 2 | 29 | 13 | 1672.7155 | 622.7155
2044 | 2 | 29 | 14 | 1677.6619 | 627.6619
2044 | 2 | 29 | 15 | 1674.3185 | 624.3185
2044 | 2 | 29 | 16 | 1673.8112 | 623.8112
2044 | 2 | 29 | 17 | 1665.2682 | 615.2682
2044 | 2 | 29 | 18 | 1656.8743 | 606.8743
2044 | 2 | 29 | 19 | 1667.0259 | 617.0259
2044 | 2 | 29 | 20 | 1662.04 | 612.04
2044 | 2 | 29 | 21 | 1650.2374 | 600.2374
2044 | 2 | 29 | 22 | 1631.0444 | 581.0444
2044 | 2 | 29 | 23 | 1613.2023 | 563.2023
2044 | 3 | 1 | 0 | 1588.5818 | 538.5818
2044 | 3 | 1 | 1 | 1494.3884 | 444.3884
2044 | 3 | 1 | 2 | 1400.195 | 350.195
2044 | 3 | 1 | 3 | 1384.4165 | 334.4165
2044 | 3 | 1 | 4 | 1384.0492 | 334.0492
2044 | 3 | 1 | 5 | 1395.475 | 345.475
2044 | 3 | 1 | 6 | 1433.1749 | 383.1749
2044 | 3 | 1 | 7 | 1490.1945 | 440.1945
2044 | 3 | 1 | 8 | 1524.7988 | 474.7988
2044 | 3 | 1 | 9 | 1541.7062 | 491.7062
2044 | 3 | 1 | 10 | 1601.0162 | 551.0162
2044 | 3 | 1 | 11 | 1631.6549 | 581.6549
2044 | 3 | 1 | 12 | 1630.8151 | 580.8151
2044 | 3 | 1 | 13 | 1638.6018 | 588.6018
2044 | 3 | 1 | 14 | 1631.5642 | 581.5642
2044 | 3 | 1 | 15 | 1626.3288 | 576.3288
2044 | 3 | 1 | 16 | 1602.2865 | 552.2865
2044 | 3 | 1 | 17 | 1597.7682 | 547.7682
2044 | 3 | 1 | 18 | 1595.4585 | 545.4585
2044 | 3 | 1 | 19 | 1599.0229 | 549.0229
2044 | 3 | 1 | 20 | 1596.4802 | 546.4802
2044 | 3 | 1 | 21 | 1573.7287 | 523.7287
2044 | 3 | 1 | 22 | 1555.0083 | 505.0083
2044 | 3 | 1 | 23 | 1531.6632 | 481.6632
2044 | 3 | 2 | 0 | 1507.8024 | 457.8024
2044 | 3 | 2 | 1 | 1474.6544 | 424.6544
2044 | 3 | 2 | 2 | 1459.5573 | 409.5573
2044 | 3 | 2 | 3 | 1452.4148 | 402.4148
2044 | 3 | 2 | 4 | 1445.2724 | 395.2724
2044 | 3 | 2 | 5 | 1464.8087 | 414.8087
2044 | 3 | 2 | 6 | 1508.3452 | 458.3452
2044 | 3 | 2 | 7 | 1548.3111 | 498.3111
2044 | 3 | 2 | 8 | 1572.6588 | 522.6588
2044 | 3 | 2 | 9 | 1563.5467 | 513.5467
2044 | 3 | 2 | 10 | 1576.7572 | 526.7572
2044 | 3 | 2 | 11 | 1588.9641 | 538.9641
2044 | 3 | 2 | 12 | 1586.0563 | 536.0563
2044 | 3 | 2 | 13 | 1593.9708 | 543.9708
2044 | 3 | 2 | 14 | 1577.39 | 527.39
2044 | 3 | 2 | 15 | 1567.3831 | 517.3831
2044 | 3 | 2 | 16 | 1570.0221 | 520.0221
2044 | 3 | 2 | 17 | 1569.1349 | 519.1349
2044 | 3 | 2 | 18 | 1587.1009 | 537.1009
2044 | 3 | 2 | 19 | 1602.0279 | 552.0279
2044 | 3 | 2 | 20 | 1600.1869 | 550.1869
2044 | 3 | 2 | 21 | 1595.307 | 545.307
2044 | 3 | 2 | 22 | 1573.7569 | 523.7569
2044 | 3 | 2 | 23 | 1541.7584 | 491.7584
2044 | 3 | 3 | 0 | 1506.8159 | 456.8159
2044 | 3 | 3 | 1 | 1480.5364 | 430.5364
2044 | 3 | 3 | 2 | 1463.0718 | 413.0718
2044 | 3 | 3 | 3 | 1450.4162 | 400.4162
2044 | 3 | 3 | 4 | 1437.7605 | 387.7605
2044 | 3 | 3 | 5 | 1451.5468 | 401.5468
2044 | 3 | 3 | 6 | 1492.1317 | 442.1317
2044 | 3 | 3 | 7 | 1541.5215 | 491.5215
2044 | 3 | 3 | 8 | 1564.5939 | 514.5939
2044 | 3 | 3 | 9 | 1563.729 | 513.729
2044 | 3 | 3 | 10 | 1561.297 | 511.297
2044 | 3 | 3 | 11 | 1570.7111 | 520.7111
2044 | 3 | 3 | 12 | 1579.4078 | 529.4078
2044 | 3 | 3 | 13 | 1590.8701 | 540.8701
2044 | 3 | 3 | 14 | 1571.1474 | 521.1474
2044 | 3 | 3 | 15 | 1555.7099 | 505.7099
2044 | 3 | 3 | 16 | 1552.4879 | 502.4879
2044 | 3 | 3 | 17 | 1554.0905 | 504.0905
2044 | 3 | 3 | 18 | 1566.0263 | 516.0263
2044 | 3 | 3 | 19 | 1576.2342 | 526.2342
2044 | 3 | 3 | 20 | 1586.442 | 536.442
2044 | 3 | 3 | 21 | 1561.7564 | 511.7564
2044 | 3 | 3 | 22 | 1542.0029 | 492.0029
2044 | 3 | 3 | 23 | 1515.455 | 465.455
2044 | 3 | 4 | 0 | 1490.5902 | 440.5902
2044 | 3 | 4 | 1 | 1508.009 | 458.009
2044 | 3 | 4 | 2 | 1487.377 | 437.377
2044 | 3 | 4 | 3 | 1471.3713 | 421.3713
2044 | 3 | 4 | 4 | 1455.3657 | 405.3657
2044 | 3 | 4 | 5 | 1470.0525 | 420.0525
2044 | 3 | 4 | 6 | 1512.526 | 462.526
2044 | 3 | 4 | 7 | 1564.2735 | 514.2735
2044 | 3 | 4 | 8 | 1586.5706 | 536.5706
2044 | 3 | 4 | 9 | 1583.1094 | 533.1094
2044 | 3 | 4 | 10 | 1589.8909 | 539.8909
2044 | 3 | 4 | 11 | 1602.3547 | 552.3547
2044 | 3 | 4 | 12 | 1608.3264 | 558.3264
2044 | 3 | 4 | 13 | 1619.7121 | 569.7121
2044 | 3 | 4 | 14 | 1600.2454 | 550.2454
2044 | 3 | 4 | 15 | 1583.3794 | 533.3794
2044 | 3 | 4 | 16 | 1576.0369 | 526.0369
2044 | 3 | 4 | 17 | 1577.7125 | 527.7125
2044 | 3 | 4 | 18 | 1591.8235 | 541.8235
2044 | 3 | 4 | 19 | 1594.5743 | 544.5743
2044 | 3 | 4 | 20 | 1597.3251 | 547.3251
2044 | 3 | 4 | 21 | 1568.1579 | 518.1579
2044 | 3 | 4 | 22 | 1538.7565 | 488.7565
2044 | 3 | 4 | 23 | 1513.6645 | 463.6645
2044 | 3 | 5 | 0 | 1490.3977 | 440.3977
2044 | 3 | 5 | 1 | 1413.8033 | 363.8033
2044 | 3 | 5 | 2 | 1337.209 | 287.209
2044 | 3 | 5 | 3 | 1309.497 | 259.497
2044 | 3 | 5 | 4 | 1296.1315 | 246.1315
2044 | 3 | 5 | 5 | 1287.8673 | 237.8673
2044 | 3 | 5 | 6 | 1299.2402 | 249.2402
2044 | 3 | 5 | 7 | 1320.2229 | 270.2229
2044 | 3 | 5 | 8 | 1353.563 | 303.563
2044 | 3 | 5 | 9 | 1369.4732 | 319.4732
2044 | 3 | 5 | 10 | 1402.9344 | 352.9344
2044 | 3 | 5 | 11 | 1421.5506 | 371.5506
2044 | 3 | 5 | 12 | 1440.1667 | 390.1667
2044 | 3 | 5 | 13 | 1444.9612 | 394.9612
2044 | 3 | 5 | 14 | 1440.9263 | 390.9263
2044 | 3 | 5 | 15 | 1428.9714 | 378.9714
2044 | 3 | 5 | 16 | 1420.9593 | 370.9593
2044 | 3 | 5 | 17 | 1418.8283 | 368.8283
2044 | 3 | 5 | 18 | 1394.4223 | 344.4223
2044 | 3 | 5 | 19 | 1415.6883 | 365.6883
2044 | 3 | 5 | 20 | 1421.0983 | 371.0983
2044 | 3 | 5 | 21 | 1408.3008 | 358.3008
2044 | 3 | 5 | 22 | 1393.482 | 343.482
2044 | 3 | 5 | 23 | 1373.4789 | 323.4789
2044 | 3 | 6 | 0 | 1350.9705 | 300.9705
2044 | 3 | 6 | 1 | 1311.5443 | 261.5443
2044 | 3 | 6 | 2 | 1289.5069 | 239.5069
2044 | 3 | 6 | 3 | 1269.5441 | 219.5441
2044 | 3 | 6 | 4 | 1249.5813 | 199.5813
2044 | 3 | 6 | 5 | 1238.5092 | 188.5092
2044 | 3 | 6 | 6 | 1241.1088 | 191.1088
2044 | 3 | 6 | 7 | 1247.1191 | 197.1191
2044 | 3 | 6 | 8 | 1265.1554 | 215.1554
2044 | 3 | 6 | 9 | 1270.2754 | 220.2754
2044 | 3 | 6 | 10 | 1306.2208 | 256.2208
2044 | 3 | 6 | 11 | 1342.1663 | 292.1663
2044 | 3 | 6 | 12 | 1367.132 | 317.132
2044 | 3 | 6 | 13 | 1366.1525 | 316.1525
2044 | 3 | 6 | 14 | 1367.1799 | 317.1799
2044 | 3 | 6 | 15 | 1356.8275 | 306.8275
2044 | 3 | 6 | 16 | 1351.62 | 301.62
2044 | 3 | 6 | 17 | 1343.6157 | 293.6157
2044 | 3 | 6 | 18 | 1348.8261 | 298.8261
2044 | 3 | 6 | 19 | 1361.573 | 311.573
2044 | 3 | 6 | 20 | 1359.0125 | 309.0125
2044 | 3 | 6 | 21 | 1367.9298 | 317.9298
2044 | 3 | 6 | 22 | 1366.6221 | 316.6221
2044 | 3 | 6 | 23 | 1360.3278 | 310.3278
2044 | 3 | 7 | 0 | 1348.5978 | 298.5978
2044 | 3 | 7 | 1 | 1417.787 | 367.787
2044 | 3 | 7 | 2 | 1443.3322 | 393.3322
2044 | 3 | 7 | 3 | 1468.8774 | 418.8774
2044 | 3 | 7 | 4 | 1450.7787 | 400.7787
2044 | 3 | 7 | 5 | 1459.4788 | 409.4788
2044 | 3 | 7 | 6 | 1500.0366 | 450.0366
2044 | 3 | 7 | 7 | 1545.9819 | 495.9819
2044 | 3 | 7 | 8 | 1555.422 | 505.422
2044 | 3 | 7 | 9 | 1552.6591 | 502.6591
2044 | 3 | 7 | 10 | 1571.9691 | 521.9691
2044 | 3 | 7 | 11 | 1591.3466 | 541.3466
2044 | 3 | 7 | 12 | 1604.6606 | 554.6606
2044 | 3 | 7 | 13 | 1621.2005 | 571.2005
2044 | 3 | 7 | 14 | 1605.2379 | 555.2379
2044 | 3 | 7 | 15 | 1592.3185 | 542.3185
2044 | 3 | 7 | 16 | 1590.1509 | 540.1509
2044 | 3 | 7 | 17 | 1597.2408 | 547.2408
2044 | 3 | 7 | 18 | 1607.5275 | 557.5275
2044 | 3 | 7 | 19 | 1619.8999 | 569.8999
2044 | 3 | 7 | 20 | 1629.2256 | 579.2256
2044 | 3 | 7 | 21 | 1622.1681 | 572.1681
2044 | 3 | 7 | 22 | 1606.5644 | 556.5644
2044 | 3 | 7 | 23 | 1584.0852 | 534.0852
2044 | 3 | 8 | 0 | 1563.6694 | 513.6694
2044 | 3 | 8 | 1 | 1472.869 | 422.869
2044 | 3 | 8 | 2 | 1382.0686 | 332.0686
2044 | 3 | 8 | 3 | 1372.5468 | 322.5468
2044 | 3 | 8 | 4 | 1373.9672 | 323.9672
2044 | 3 | 8 | 5 | 1390.2572 | 340.2572
2044 | 3 | 8 | 6 | 1431.2632 | 381.2632
2044 | 3 | 8 | 7 | 1482.8455 | 432.8455
2044 | 3 | 8 | 8 | 1503.4655 | 453.4655
2044 | 3 | 8 | 9 | 1505.221 | 455.221
2044 | 3 | 8 | 10 | 1543.9313 | 493.9313
2044 | 3 | 8 | 11 | 1582.6416 | 532.6416
2044 | 3 | 8 | 12 | 1585.461 | 535.461
2044 | 3 | 8 | 13 | 1597.2591 | 547.2591
2044 | 3 | 8 | 14 | 1595.935 | 545.935
2044 | 3 | 8 | 15 | 1580.886 | 530.886
2044 | 3 | 8 | 16 | 1540.4196 | 490.4196
2044 | 3 | 8 | 17 | 1530.3876 | 480.3876
2044 | 3 | 8 | 18 | 1529.745 | 479.745
2044 | 3 | 8 | 19 | 1547.4593 | 497.4593
2044 | 3 | 8 | 20 | 1538.6064 | 488.6064
2044 | 3 | 8 | 21 | 1518.4154 | 468.4154
2044 | 3 | 8 | 22 | 1498.7398 | 448.7398
2044 | 3 | 8 | 23 | 1467.4185 | 417.4185
2044 | 3 | 9 | 0 | 1446.5013 | 396.5013
2044 | 3 | 9 | 1 | 1419.9404 | 369.9404
2044 | 3 | 9 | 2 | 1407.6258 | 357.6258
2044 | 3 | 9 | 3 | 1406.2986 | 356.2986
2044 | 3 | 9 | 4 | 1412.5722 | 362.5722
2044 | 3 | 9 | 5 | 1424.2353 | 374.2353
2044 | 3 | 9 | 6 | 1472.8008 | 422.8008
2044 | 3 | 9 | 7 | 1519.6568 | 469.6568
2044 | 3 | 9 | 8 | 1532.8161 | 482.8161
2044 | 3 | 9 | 9 | 1514.5096 | 464.5096
2044 | 3 | 9 | 10 | 1545.5937 | 495.5937
2044 | 3 | 9 | 11 | 1560.9051 | 510.9051
2044 | 3 | 9 | 12 | 1555.3027 | 505.3027
2044 | 3 | 9 | 13 | 1558.8868 | 508.8868
2044 | 3 | 9 | 14 | 1567.0828 | 517.0828
2044 | 3 | 9 | 15 | 1568.4868 | 518.4868
2044 | 3 | 9 | 16 | 1573.6672 | 523.6672
2044 | 3 | 9 | 17 | 1573.6363 | 523.6363
2044 | 3 | 9 | 18 | 1551.9974 | 501.9974
2044 | 3 | 9 | 19 | 1551.9021 | 501.9021
2044 | 3 | 9 | 20 | 1548.037 | 498.037
2044 | 3 | 9 | 21 | 1530.3858 | 480.3858
2044 | 3 | 9 | 22 | 1504.2608 | 454.2608
2044 | 3 | 9 | 23 | 1470.1519 | 420.1519
2044 | 3 | 10 | 0 | 1441.9471 | 391.9471
2044 | 3 | 10 | 1 | 1452.7435 | 402.7435
2044 | 3 | 10 | 2 | 1440.5741 | 390.5741
2044 | 3 | 10 | 3 | 1439.7861 | 389.7861
2044 | 3 | 10 | 4 | 1440.6886 | 390.6886
2044 | 3 | 10 | 5 | 1449.9836 | 399.9836
2044 | 3 | 10 | 6 | 1497.9006 | 447.9006
2044 | 3 | 10 | 7 | 1548.8277 | 498.8277
2044 | 3 | 10 | 8 | 1553.4919 | 503.4919
2044 | 3 | 10 | 9 | 1541.9165 | 491.9165
2044 | 3 | 10 | 10 | 1568.6494 | 518.6494
2044 | 3 | 10 | 11 | 1589.295 | 539.295
2044 | 3 | 10 | 12 | 1593.2934 | 543.2934
2044 | 3 | 10 | 13 | 1589.8575 | 539.8575
2044 | 3 | 10 | 14 | 1587.9972 | 537.9972
2044 | 3 | 10 | 15 | 1579.5267 | 529.5267
2044 | 3 | 10 | 16 | 1570.1352 | 520.1352
2044 | 3 | 10 | 17 | 1556.0242 | 506.0242
2044 | 3 | 10 | 18 | 1526.006 | 476.006
2044 | 3 | 10 | 19 | 1537.5403 | 487.5403
2044 | 3 | 10 | 20 | 1533.869 | 483.869
2044 | 3 | 10 | 21 | 1512.7402 | 462.7402
2044 | 3 | 10 | 22 | 1485.713 | 435.713
2044 | 3 | 10 | 23 | 1457.5572 | 407.5572
2044 | 3 | 11 | 0 | 1448.1181 | 398.1181
2044 | 3 | 11 | 1 | 1415.9097 | 365.9097
2044 | 3 | 11 | 2 | 1399.8166 | 349.8166
2044 | 3 | 11 | 3 | 1392.1731 | 342.1731
2044 | 3 | 11 | 4 | 1389.2468 | 339.2468
2044 | 3 | 11 | 5 | 1405.671 | 355.671
2044 | 3 | 11 | 6 | 1462.5765 | 412.5765
2044 | 3 | 11 | 7 | 1528.9146 | 478.9146
2044 | 3 | 11 | 8 | 1537.6132 | 487.6132
2044 | 3 | 11 | 9 | 1524.9603 | 474.9603
2044 | 3 | 11 | 10 | 1557.4555 | 507.4555
2044 | 3 | 11 | 11 | 1579.6649 | 529.6649
2044 | 3 | 11 | 12 | 1590.6919 | 540.6919
2044 | 3 | 11 | 13 | 1605.9573 | 555.9573
2044 | 3 | 11 | 14 | 1607.9164 | 557.9164
2044 | 3 | 11 | 15 | 1602.7135 | 552.7135
2044 | 3 | 11 | 16 | 1599.323 | 549.323
2044 | 3 | 11 | 17 | 1601.8869 | 551.8869
2044 | 3 | 11 | 18 | 1566.1808 | 516.1808
2044 | 3 | 11 | 19 | 1551.2643 | 501.2643
2044 | 3 | 11 | 20 | 1539.8179 | 489.8179
2044 | 3 | 11 | 21 | 1512.596 | 462.596
2044 | 3 | 11 | 22 | 1483.6874 | 433.6874
2044 | 3 | 11 | 23 | 1448.8018 | 398.8018
2044 | 3 | 12 | 0 | 1432.162 | 382.162
2044 | 3 | 12 | 1 | 1326.8939 | 276.8939
2044 | 3 | 12 | 2 | 1269.0965 | 219.0965
2044 | 3 | 12 | 3 | 1211.2991 | 161.2991
2044 | 3 | 12 | 4 | 1201.29 | 151.29
2044 | 3 | 12 | 5 | 1192.7734 | 142.7734
2044 | 3 | 12 | 6 | 1211.5219 | 161.5219
2044 | 3 | 12 | 7 | 1230.2853 | 180.2853
2044 | 3 | 12 | 8 | 1259.2196 | 209.2196
2044 | 3 | 12 | 9 | 1276.4961 | 226.4961
2044 | 3 | 12 | 10 | 1313.4918 | 263.4918
2044 | 3 | 12 | 11 | 1333.0423 | 283.0423
2044 | 3 | 12 | 12 | 1340.4357 | 290.4357
2044 | 3 | 12 | 13 | 1345.772 | 295.772
2044 | 3 | 12 | 14 | 1347.4454 | 297.4454
2044 | 3 | 12 | 15 | 1338.2905 | 288.2905
2044 | 3 | 12 | 16 | 1338.2362 | 288.2362
2044 | 3 | 12 | 17 | 1341.9339 | 291.9339
2044 | 3 | 12 | 18 | 1317.0739 | 267.0739
2044 | 3 | 12 | 19 | 1322.0812 | 272.0812
2044 | 3 | 12 | 20 | 1318.5265 | 268.5265
2044 | 3 | 12 | 21 | 1306.1843 | 256.1843
2044 | 3 | 12 | 22 | 1297.1188 | 247.1188
2044 | 3 | 12 | 23 | 1281.1878 | 231.1878
2044 | 3 | 13 | 0 | 1271.7193 | 221.7193
2044 | 3 | 13 | 1 | 1207.5382 | 157.5382
2044 | 3 | 13 | 2 | 1194.8551 | 144.8551
2044 | 3 | 13 | 3 | 1187.9729 | 137.9729
2044 | 3 | 13 | 4 | 1169.8291 | 119.8291
2044 | 3 | 13 | 5 | 1152.4959 | 102.4959
2044 | 3 | 13 | 6 | 1156.4299 | 106.4299
2044 | 3 | 13 | 7 | 1161.4659 | 111.4659
2044 | 3 | 13 | 8 | 1172.964 | 122.964
2044 | 3 | 13 | 9 | 1179.7851 | 129.7851
2044 | 3 | 13 | 10 | 1227.5353 | 177.5353
2044 | 3 | 13 | 11 | 1245.2978 | 195.2978
2044 | 3 | 13 | 12 | 1263.0603 | 213.0603
2044 | 3 | 13 | 13 | 1259.6938 | 209.6938
2044 | 3 | 13 | 14 | 1259.2382 | 209.2382
2044 | 3 | 13 | 15 | 1254.2048 | 204.2048
2044 | 3 | 13 | 16 | 1247.7251 | 197.7251
2044 | 3 | 13 | 17 | 1253.2505 | 203.2505
2044 | 3 | 13 | 18 | 1249.0129 | 199.0129
2044 | 3 | 13 | 19 | 1261.5067 | 211.5067
2044 | 3 | 13 | 20 | 1270.4565 | 220.4565
2044 | 3 | 13 | 21 | 1267.9679 | 217.9679
2044 | 3 | 13 | 22 | 1266.0343 | 216.0343
2044 | 3 | 13 | 23 | 1258.6604 | 208.6604
2044 | 3 | 14 | 0 | 1249.8298 | 199.8298
2044 | 3 | 14 | 1 | 1336.9831 | 286.9831
2044 | 3 | 14 | 2 | 1378.0504 | 328.0504
2044 | 3 | 14 | 3 | 1419.1178 | 369.1178
2044 | 3 | 14 | 4 | 1407.9844 | 357.9844
2044 | 3 | 14 | 5 | 1410.4251 | 360.4251
2044 | 3 | 14 | 6 | 1448.2022 | 398.2022
2044 | 3 | 14 | 7 | 1486.9265 | 436.9265
2044 | 3 | 14 | 8 | 1498.3576 | 448.3576
2044 | 3 | 14 | 9 | 1502.9863 | 452.9863
2044 | 3 | 14 | 10 | 1534.7114 | 484.7114
2044 | 3 | 14 | 11 | 1563.7601 | 513.7601
2044 | 3 | 14 | 12 | 1558.8233 | 508.8233
2044 | 3 | 14 | 13 | 1555.2015 | 505.2015
2044 | 3 | 14 | 14 | 1551.935 | 501.935
2044 | 3 | 14 | 15 | 1547.7601 | 497.7601
2044 | 3 | 14 | 16 | 1549.0039 | 499.0039
2044 | 3 | 14 | 17 | 1556.0583 | 506.0583
2044 | 3 | 14 | 18 | 1575.5384 | 525.5384
2044 | 3 | 14 | 19 | 1551.9404 | 501.9404
2044 | 3 | 14 | 20 | 1548.6267 | 498.6267
2044 | 3 | 14 | 21 | 1548.3913 | 498.3913
2044 | 3 | 14 | 22 | 1535.542 | 485.542
2044 | 3 | 14 | 23 | 1516.2373 | 466.2373
2044 | 3 | 15 | 0 | 1504.8352 | 454.8352
2044 | 3 | 15 | 1 | 1376.1275 | 326.1275
2044 | 3 | 15 | 2 | 1247.4197 | 197.4197
2044 | 3 | 15 | 3 | 1242.2995 | 192.2995
2044 | 3 | 15 | 4 | 1244.8554 | 194.8554
2044 | 3 | 15 | 5 | 1257.8561 | 207.8561
2044 | 3 | 15 | 6 | 1299.688 | 249.688
2044 | 3 | 15 | 7 | 1354.0481 | 304.0481
2044 | 3 | 15 | 8 | 1383.1306 | 333.1306
2044 | 3 | 15 | 9 | 1392.8385 | 342.8385
2044 | 3 | 15 | 10 | 1426.7289 | 376.7289
2044 | 3 | 15 | 11 | 1456.2829 | 406.2829
2044 | 3 | 15 | 12 | 1461.6246 | 411.6246
2044 | 3 | 15 | 13 | 1461.4321 | 411.4321
2044 | 3 | 15 | 14 | 1454.3384 | 404.3384
2044 | 3 | 15 | 15 | 1444.3166 | 394.3166
2044 | 3 | 15 | 16 | 1410.291 | 360.291
2044 | 3 | 15 | 17 | 1408.9162 | 358.9162
2044 | 3 | 15 | 18 | 1406.0365 | 356.0365
2044 | 3 | 15 | 19 | 1401.1468 | 351.1468
2044 | 3 | 15 | 20 | 1400.1578 | 350.1578
2044 | 3 | 15 | 21 | 1372.6246 | 322.6246
2044 | 3 | 15 | 22 | 1349.2074 | 299.2074
2044 | 3 | 15 | 23 | 1321.7448 | 271.7448
2044 | 3 | 16 | 0 | 1308.4602 | 258.4602
2044 | 3 | 16 | 1 | 1323.8714 | 273.8714
2044 | 3 | 16 | 2 | 1308.5071 | 258.5071
2044 | 3 | 16 | 3 | 1300.7683 | 250.7683
2044 | 3 | 16 | 4 | 1303.275 | 253.275
2044 | 3 | 16 | 5 | 1320.7258 | 270.7258
2044 | 3 | 16 | 6 | 1368.6867 | 318.6867
2044 | 3 | 16 | 7 | 1414.7044 | 364.7044
2044 | 3 | 16 | 8 | 1418.7819 | 368.7819
2044 | 3 | 16 | 9 | 1408.7213 | 358.7213
2044 | 3 | 16 | 10 | 1451.5961 | 401.5961
2044 | 3 | 16 | 11 | 1463.6265 | 413.6265
2044 | 3 | 16 | 12 | 1475.6568 | 425.6568
2044 | 3 | 16 | 13 | 1484.069 | 434.069
2044 | 3 | 16 | 14 | 1477.9506 | 427.9506
2044 | 3 | 16 | 15 | 1475.6211 | 425.6211
2044 | 3 | 16 | 16 | 1471.0625 | 421.0625
2044 | 3 | 16 | 17 | 1465.9662 | 415.9662
2044 | 3 | 16 | 18 | 1455.8277 | 405.8277
2044 | 3 | 16 | 19 | 1447.7354 | 397.7354
2044 | 3 | 16 | 20 | 1436.6068 | 386.6068
2044 | 3 | 16 | 21 | 1410.8646 | 360.8646
2044 | 3 | 16 | 22 | 1380.5377 | 330.5377
2044 | 3 | 16 | 23 | 1343.041 | 293.041
2044 | 3 | 17 | 0 | 1321.5621 | 271.5621
2044 | 3 | 17 | 1 | 1330.0801 | 280.0801
2044 | 3 | 17 | 2 | 1338.598 | 288.598
2044 | 3 | 17 | 3 | 1329.6866 | 279.6866
2044 | 3 | 17 | 4 | 1330.2477 | 280.2477
2044 | 3 | 17 | 5 | 1344.773 | 294.773
2044 | 3 | 17 | 6 | 1400.0341 | 350.0341
2044 | 3 | 17 | 7 | 1462.0336 | 412.0336
2044 | 3 | 17 | 8 | 1473.5339 | 423.5339
2044 | 3 | 17 | 9 | 1463.2486 | 413.2486
2044 | 3 | 17 | 10 | 1500.4156 | 450.4156
2044 | 3 | 17 | 11 | 1531.4543 | 481.4543
2044 | 3 | 17 | 12 | 1526.5805 | 476.5805
2044 | 3 | 17 | 13 | 1534.5196 | 484.5196
2044 | 3 | 17 | 14 | 1527.6654 | 477.6654
2044 | 3 | 17 | 15 | 1513.1395 | 463.1395
2044 | 3 | 17 | 16 | 1510.2588 | 460.2588
2044 | 3 | 17 | 17 | 1510.6157 | 460.6157
2044 | 3 | 17 | 18 | 1474.4642 | 424.4642
2044 | 3 | 17 | 19 | 1481.2116 | 431.2116
2044 | 3 | 17 | 20 | 1467.8017 | 417.8017
2044 | 3 | 17 | 21 | 1447.5507 | 397.5507
2044 | 3 | 17 | 22 | 1409.9208 | 359.9208
2044 | 3 | 17 | 23 | 1379.1265 | 329.1265
2044 | 3 | 18 | 0 | 1366.1702 | 316.1702
2044 | 3 | 18 | 1 | 1414.0083 | 364.0083
2044 | 3 | 18 | 2 | 1406.9923 | 356.9923
2044 | 3 | 18 | 3 | 1400.37 | 350.37
2044 | 3 | 18 | 4 | 1400.4556 | 350.4556
2044 | 3 | 18 | 5 | 1414.7414 | 364.7414
2044 | 3 | 18 | 6 | 1458.4763 | 408.4763
2044 | 3 | 18 | 7 | 1501.0191 | 451.0191
2044 | 3 | 18 | 8 | 1505.5674 | 455.5674
2044 | 3 | 18 | 9 | 1500.6529 | 450.6529
2044 | 3 | 18 | 10 | 1526.8888 | 476.8888
2044 | 3 | 18 | 11 | 1542.4197 | 492.4197
2044 | 3 | 18 | 12 | 1541.8847 | 491.8847
2044 | 3 | 18 | 13 | 1542.4331 | 492.4331
2044 | 3 | 18 | 14 | 1536.1775 | 486.1775
2044 | 3 | 18 | 15 | 1526.8686 | 476.8686
2044 | 3 | 18 | 16 | 1523.3277 | 473.3277
2044 | 3 | 18 | 17 | 1516.3939 | 466.3939
2044 | 3 | 18 | 18 | 1495.3493 | 445.3493
2044 | 3 | 18 | 19 | 1515.0615 | 465.0615
2044 | 3 | 18 | 20 | 1522.127 | 472.127
2044 | 3 | 18 | 21 | 1503.0694 | 453.0694
2044 | 3 | 18 | 22 | 1487.6584 | 437.6584
2044 | 3 | 18 | 23 | 1466.246 | 416.246
2044 | 3 | 19 | 0 | 1461.1372 | 411.1372
2044 | 3 | 19 | 1 | 1367.0664 | 317.0664
2044 | 3 | 19 | 2 | 1272.9955 | 222.9955
2044 | 3 | 19 | 3 | 1264.769 | 214.769
2044 | 3 | 19 | 4 | 1259.0488 | 209.0488
2044 | 3 | 19 | 5 | 1267.8005 | 217.8005
2044 | 3 | 19 | 6 | 1303.5492 | 253.5492
2044 | 3 | 19 | 7 | 1326.3835 | 276.3835
2044 | 3 | 19 | 8 | 1310.1099 | 260.1099
2044 | 3 | 19 | 9 | 1306.6432 | 256.6432
2044 | 3 | 19 | 10 | 1336.0804 | 286.0804
2044 | 3 | 19 | 11 | 1349.476 | 299.476
2044 | 3 | 19 | 12 | 1352.5814 | 302.5814
2044 | 3 | 19 | 13 | 1358.4126 | 308.4126
2044 | 3 | 19 | 14 | 1357.6442 | 307.6442
2044 | 3 | 19 | 15 | 1348.5892 | 298.5892
2044 | 3 | 19 | 16 | 1344.609 | 294.609
2044 | 3 | 19 | 17 | 1339.1506 | 289.1506
2044 | 3 | 19 | 18 | 1324.2226 | 274.2226
2044 | 3 | 19 | 19 | 1337.223 | 287.223
2044 | 3 | 19 | 20 | 1358.3367 | 308.3367
2044 | 3 | 19 | 21 | 1355.3601 | 305.3601
2044 | 3 | 19 | 22 | 1338.5599 | 288.5599
2044 | 3 | 19 | 23 | 1322.9335 | 272.9335
2044 | 3 | 20 | 0 | 1338.9747 | 288.9747
2044 | 3 | 20 | 1 | 1275.9782 | 225.9782
2044 | 3 | 20 | 2 | 1261.1961 | 211.1961
2044 | 3 | 20 | 3 | 1246.1293 | 196.1293
2044 | 3 | 20 | 4 | 1237.2555 | 187.2555
2044 | 3 | 20 | 5 | 1237.0383 | 187.0383
2044 | 3 | 20 | 6 | 1257.7436 | 207.7436
2044 | 3 | 20 | 7 | 1262.2272 | 212.2272
2044 | 3 | 20 | 8 | 1234.6227 | 184.6227
2044 | 3 | 20 | 9 | 1231.1538 | 181.1538
2044 | 3 | 20 | 10 | 1265.399 | 215.399
2044 | 3 | 20 | 11 | 1283.4508 | 233.4508
2044 | 3 | 20 | 12 | 1301.5026 | 251.5026
2044 | 3 | 20 | 13 | 1308.7348 | 258.7348
2044 | 3 | 20 | 14 | 1304.1583 | 254.1583
2044 | 3 | 20 | 15 | 1298.9828 | 248.9828
2044 | 3 | 20 | 16 | 1295.8614 | 245.8614
2044 | 3 | 20 | 17 | 1289.6335 | 239.6335
2044 | 3 | 20 | 18 | 1309.5067 | 259.5067
2044 | 3 | 20 | 19 | 1308.6823 | 258.6823
2044 | 3 | 20 | 20 | 1324.0933 | 274.0933
2044 | 3 | 20 | 21 | 1321.0555 | 271.0555
2044 | 3 | 20 | 22 | 1309.6568 | 259.6568
2044 | 3 | 20 | 23 | 1296.6785 | 246.6785
2044 | 3 | 21 | 0 | 1294.7686 | 244.7686
2044 | 3 | 21 | 1 | 1384.7986 | 334.7986
2044 | 3 | 21 | 2 | 1366.4814 | 316.4814
2044 | 3 | 21 | 3 | 1365.6867 | 315.6867
2044 | 3 | 21 | 4 | 1370.5907 | 320.5907
2044 | 3 | 21 | 5 | 1384.5579 | 334.5579
2044 | 3 | 21 | 6 | 1420.4915 | 370.4915
2044 | 3 | 21 | 7 | 1456.436 | 406.436
2044 | 3 | 21 | 8 | 1467.6625 | 417.6625
2044 | 3 | 21 | 9 | 1466.6194 | 416.6194
2044 | 3 | 21 | 10 | 1471.846 | 421.846
2044 | 3 | 21 | 11 | 1472.7198 | 422.7198
2044 | 3 | 21 | 12 | 1468.5866 | 418.5866
2044 | 3 | 21 | 13 | 1465.0367 | 415.0367
2044 | 3 | 21 | 14 | 1461.0782 | 411.0782
2044 | 3 | 21 | 15 | 1457.6234 | 407.6234
2044 | 3 | 21 | 16 | 1464.6512 | 414.6512
2044 | 3 | 21 | 17 | 1469.7308 | 419.7308
2044 | 3 | 21 | 18 | 1484.7622 | 434.7622
2044 | 3 | 21 | 19 | 1469.5882 | 419.5882
2044 | 3 | 21 | 20 | 1478.5893 | 428.5893
2044 | 3 | 21 | 21 | 1468.3168 | 418.3168
2044 | 3 | 21 | 22 | 1456.2118 | 406.2118
2044 | 3 | 21 | 23 | 1431.0356 | 381.0356
2044 | 3 | 22 | 0 | 1414.6578 | 364.6578
2044 | 3 | 22 | 1 | 1320.8409 | 270.8409
2044 | 3 | 22 | 2 | 1315.5804 | 265.5804
2044 | 3 | 22 | 3 | 1315.6535 | 265.6535
2044 | 3 | 22 | 4 | 1320.8715 | 270.8715
2044 | 3 | 22 | 5 | 1334.3541 | 284.3541
2044 | 3 | 22 | 6 | 1375.5995 | 325.5995
2044 | 3 | 22 | 7 | 1417.9062 | 367.9062
2044 | 3 | 22 | 8 | 1442.565 | 392.565
2044 | 3 | 22 | 9 | 1451.2987 | 401.2987
2044 | 3 | 22 | 10 | 1466.7124 | 416.7124
2044 | 3 | 22 | 11 | 1474.3977 | 424.3977
2044 | 3 | 22 | 12 | 1467.2064 | 417.2064
2044 | 3 | 22 | 13 | 1453.5409 | 403.5409
2044 | 3 | 22 | 14 | 1442.5323 | 392.5323
2044 | 3 | 22 | 15 | 1435.3798 | 385.3798
2044 | 3 | 22 | 16 | 1420.7712 | 370.7712
2044 | 3 | 22 | 17 | 1425.6813 | 375.6813
2044 | 3 | 22 | 18 | 1441.0935 | 391.0935
2044 | 3 | 22 | 19 | 1443.1952 | 393.1952
2044 | 3 | 22 | 20 | 1445.297 | 395.297
2044 | 3 | 22 | 21 | 1418.8121 | 368.8121
2044 | 3 | 22 | 22 | 1396.4399 | 346.4399
2044 | 3 | 22 | 23 | 1362.5414 | 312.5414
2044 | 3 | 23 | 0 | 1343.6236 | 293.6236
2044 | 3 | 23 | 1 | 1315.3271 | 265.3271
2044 | 3 | 23 | 2 | 1308.9023 | 258.9023
2044 | 3 | 23 | 3 | 1308.5283 | 258.5283
2044 | 3 | 23 | 4 | 1316.9005 | 266.9005
2044 | 3 | 23 | 5 | 1336.8503 | 286.8503
2044 | 3 | 23 | 6 | 1386.7779 | 336.7779
2044 | 3 | 23 | 7 | 1428.6779 | 378.6779
2044 | 3 | 23 | 8 | 1449.7367 | 399.7367
2044 | 3 | 23 | 9 | 1449.0653 | 399.0653
2044 | 3 | 23 | 10 | 1458.3495 | 408.3495
2044 | 3 | 23 | 11 | 1457.6594 | 407.6594
2044 | 3 | 23 | 12 | 1451.075 | 401.075
2044 | 3 | 23 | 13 | 1442.1502 | 392.1502
2044 | 3 | 23 | 14 | 1438.3506 | 388.3506
2044 | 3 | 23 | 15 | 1436.0984 | 386.0984
2044 | 3 | 23 | 16 | 1456.9071 | 406.9071
2044 | 3 | 23 | 17 | 1458.234 | 408.234
2044 | 3 | 23 | 18 | 1468.8595 | 418.8595
2044 | 3 | 23 | 19 | 1460.238 | 410.238
2044 | 3 | 23 | 20 | 1463.3665 | 413.3665
2044 | 3 | 23 | 21 | 1436.1441 | 386.1441
2044 | 3 | 23 | 22 | 1404.8355 | 354.8355
2044 | 3 | 23 | 23 | 1367.4861 | 317.4861
2044 | 3 | 24 | 0 | 1343.6538 | 293.6538
2044 | 3 | 24 | 1 | 1327.0431 | 277.0431
2044 | 3 | 24 | 2 | 1318.8943 | 268.8943
2044 | 3 | 24 | 3 | 1316.4717 | 266.4717
2044 | 3 | 24 | 4 | 1318.6206 | 268.6206
2044 | 3 | 24 | 5 | 1336.6142 | 286.6142
2044 | 3 | 24 | 6 | 1393.983 | 343.983
2044 | 3 | 24 | 7 | 1451.8038 | 401.8038
2044 | 3 | 24 | 8 | 1465.3389 | 415.3389
2044 | 3 | 24 | 9 | 1466.7034 | 416.7034
2044 | 3 | 24 | 10 | 1468.7656 | 418.7656
2044 | 3 | 24 | 11 | 1470.4522 | 420.4522
2044 | 3 | 24 | 12 | 1472.5072 | 422.5072
2044 | 3 | 24 | 13 | 1461.8962 | 411.8962
2044 | 3 | 24 | 14 | 1454.6972 | 404.6972
2044 | 3 | 24 | 15 | 1450.6316 | 400.6316
2044 | 3 | 24 | 16 | 1466.135 | 416.135
2044 | 3 | 24 | 17 | 1466.5977 | 416.5977
2044 | 3 | 24 | 18 | 1460.7643 | 410.7643
2044 | 3 | 24 | 19 | 1448.1573 | 398.1573
2044 | 3 | 24 | 20 | 1438.0091 | 388.0091
2044 | 3 | 24 | 21 | 1414.2205 | 364.2205
2044 | 3 | 24 | 22 | 1378.4646 | 328.4646
2044 | 3 | 24 | 23 | 1338.4539 | 288.4539
2044 | 3 | 25 | 0 | 1318.3272 | 268.3272
2044 | 3 | 25 | 1 | 1275.9628 | 225.9628
2044 | 3 | 25 | 2 | 1233.5984 | 183.5984
2044 | 3 | 25 | 3 | 1225.3909 | 175.3909
2044 | 3 | 25 | 4 | 1225.342 | 175.342
2044 | 3 | 25 | 5 | 1239.3054 | 189.3054
2044 | 3 | 25 | 6 | 1288.7509 | 238.7509
2044 | 3 | 25 | 7 | 1340.8217 | 290.8217
2044 | 3 | 25 | 8 | 1341.8857 | 291.8857
2044 | 3 | 25 | 9 | 1336.4844 | 286.4844
2044 | 3 | 25 | 10 | 1358.5786 | 308.5786
2044 | 3 | 25 | 11 | 1367.0206 | 317.0206
2044 | 3 | 25 | 12 | 1364.0583 | 314.0583
2044 | 3 | 25 | 13 | 1368.4361 | 318.4361
2044 | 3 | 25 | 14 | 1365.9035 | 315.9035
2044 | 3 | 25 | 15 | 1356.8394 | 306.8394
2044 | 3 | 25 | 16 | 1350.0616 | 300.0616
2044 | 3 | 25 | 17 | 1349.0316 | 299.0316
2044 | 3 | 25 | 18 | 1325.8269 | 275.8269
2044 | 3 | 25 | 19 | 1318.6614 | 268.6614
2044 | 3 | 25 | 20 | 1330.3658 | 280.3658
2044 | 3 | 25 | 21 | 1312.2993 | 262.2993
2044 | 3 | 25 | 22 | 1291.2273 | 241.2273
2044 | 3 | 25 | 23 | 1262.6468 | 212.6468
2044 | 3 | 26 | 0 | 1246.9928 | 196.9928
2044 | 3 | 26 | 1 | 1214.418 | 164.418
2044 | 3 | 26 | 2 | 1201.2887 | 151.2887
2044 | 3 | 26 | 3 | 1195.4558 | 145.4558
2044 | 3 | 26 | 4 | 1191.9292 | 141.9292
2044 | 3 | 26 | 5 | 1200.2369 | 150.2369
2044 | 3 | 26 | 6 | 1238.5195 | 188.5195
2044 | 3 | 26 | 7 | 1256.1372 | 206.1372
2044 | 3 | 26 | 8 | 1248.7241 | 198.7241
2044 | 3 | 26 | 9 | 1249.4345 | 199.4345
2044 | 3 | 26 | 10 | 1278.8951 | 228.8951
2044 | 3 | 26 | 11 | 1292.1264 | 242.1264
2044 | 3 | 26 | 12 | 1290.0308 | 240.0308
2044 | 3 | 26 | 13 | 1286.9039 | 236.9039
2044 | 3 | 26 | 14 | 1277.4225 | 227.4225
2044 | 3 | 26 | 15 | 1268.2973 | 218.2973
2044 | 3 | 26 | 16 | 1265.9473 | 215.9473
2044 | 3 | 26 | 17 | 1261.1161 | 211.1161
2044 | 3 | 26 | 18 | 1267.336 | 217.336
2044 | 3 | 26 | 19 | 1267.6461 | 217.6461
2044 | 3 | 26 | 20 | 1285.5505 | 235.5505
2044 | 3 | 26 | 21 | 1271.2048 | 221.2048
2044 | 3 | 26 | 22 | 1249.5165 | 199.5165
2044 | 3 | 26 | 23 | 1224.2095 | 174.2095
2044 | 3 | 27 | 0 | 1215.4679 | 165.4679
2044 | 3 | 27 | 1 | 1169.1506 | 119.1506
2044 | 3 | 27 | 2 | 1157.4316 | 107.4316
2044 | 3 | 27 | 3 | 1145.7127 | 95.7127
2044 | 3 | 27 | 4 | 1147.5284 | 97.5284
2044 | 3 | 27 | 5 | 1148.2569 | 98.2569
2044 | 3 | 27 | 6 | 1167.5323 | 117.5323
2044 | 3 | 27 | 7 | 1174.903 | 124.903
2044 | 3 | 27 | 8 | 1159.5464 | 109.5464
2044 | 3 | 27 | 9 | 1160.6148 | 110.6148
2044 | 3 | 27 | 10 | 1187.384 | 137.384
2044 | 3 | 27 | 11 | 1205.5592 | 155.5592
2044 | 3 | 27 | 12 | 1210.6894 | 160.6894
2044 | 3 | 27 | 13 | 1215.2401 | 165.2401
2044 | 3 | 27 | 14 | 1209.6112 | 159.6112
2044 | 3 | 27 | 15 | 1203.1672 | 153.1672
2044 | 3 | 27 | 16 | 1197.6542 | 147.6542
2044 | 3 | 27 | 17 | 1208.3651 | 158.3651
2044 | 3 | 27 | 18 | 1210.1739 | 160.1739
2044 | 3 | 27 | 19 | 1211.9826 | 161.9826
2044 | 3 | 27 | 20 | 1224.0436 | 174.0436
2044 | 3 | 27 | 21 | 1210.3463 | 160.3463
2044 | 3 | 27 | 22 | 1198.8668 | 148.8668
2044 | 3 | 27 | 23 | 1183.3002 | 133.3002
2044 | 3 | 28 | 0 | 1176.1588 | 126.1588
2044 | 3 | 28 | 1 | 1219.2026 | 169.2026
2044 | 3 | 28 | 2 | 1239.1537 | 189.1537
2044 | 3 | 28 | 3 | 1259.1048 | 209.1048
2044 | 3 | 28 | 4 | 1262.2306 | 212.2306
2044 | 3 | 28 | 5 | 1277.7213 | 227.7213
2044 | 3 | 28 | 6 | 1318.8144 | 268.8144
2044 | 3 | 28 | 7 | 1357.453 | 307.453
2044 | 3 | 28 | 8 | 1369.6201 | 319.6201
2044 | 3 | 28 | 9 | 1372.8373 | 322.8373
2044 | 3 | 28 | 10 | 1390.0452 | 340.0452
2044 | 3 | 28 | 11 | 1401.3399 | 351.3399
2044 | 3 | 28 | 12 | 1407.384 | 357.384
2044 | 3 | 28 | 13 | 1410.6254 | 360.6254
2044 | 3 | 28 | 14 | 1409.1327 | 359.1327
2044 | 3 | 28 | 15 | 1412.237 | 362.237
2044 | 3 | 28 | 16 | 1419.368 | 369.368
2044 | 3 | 28 | 17 | 1422.0953 | 372.0953
2044 | 3 | 28 | 18 | 1420.9425 | 370.9425
2044 | 3 | 28 | 19 | 1390.9387 | 340.9387
2044 | 3 | 28 | 20 | 1401.1458 | 351.1458
2044 | 3 | 28 | 21 | 1398.9852 | 348.9852
2044 | 3 | 28 | 22 | 1378.9615 | 328.9615
2044 | 3 | 28 | 23 | 1346.271 | 296.271
2044 | 3 | 29 | 0 | 1323.8182 | 273.8182
2044 | 3 | 29 | 1 | 1242.425 | 192.425
2044 | 3 | 29 | 2 | 1161.0318 | 111.0318
2044 | 3 | 29 | 3 | 1163.0128 | 113.0128
2044 | 3 | 29 | 4 | 1178.4376 | 128.4376
2044 | 3 | 29 | 5 | 1205.0195 | 155.0195
2044 | 3 | 29 | 6 | 1266.8952 | 216.8952
2044 | 3 | 29 | 7 | 1333.3368 | 283.3368
2044 | 3 | 29 | 8 | 1353.1746 | 303.1746
2044 | 3 | 29 | 9 | 1361.2116 | 311.2116
2044 | 3 | 29 | 10 | 1384.3842 | 334.3842
2044 | 3 | 29 | 11 | 1399.5655 | 349.5655
2044 | 3 | 29 | 12 | 1398.6001 | 348.6001
2044 | 3 | 29 | 13 | 1406.0642 | 356.0642
2044 | 3 | 29 | 14 | 1403.154 | 353.154
2044 | 3 | 29 | 15 | 1396.7436 | 346.7436
2044 | 3 | 29 | 16 | 1362.6636 | 312.6636
2044 | 3 | 29 | 17 | 1371.1466 | 321.1466
2044 | 3 | 29 | 18 | 1363.1943 | 313.1943
2044 | 3 | 29 | 19 | 1343.7642 | 293.7642
2044 | 3 | 29 | 20 | 1343.3027 | 293.3027
2044 | 3 | 29 | 21 | 1310.5212 | 260.5212
2044 | 3 | 29 | 22 | 1273.8695 | 223.8695
2044 | 3 | 29 | 23 | 1232.1228 | 182.1228
2044 | 3 | 30 | 0 | 1205.5893 | 155.5893
2044 | 3 | 30 | 1 | 1210.2629 | 160.2629
2044 | 3 | 30 | 2 | 1193.1187 | 143.1187
2044 | 3 | 30 | 3 | 1193.6239 | 143.6239
2044 | 3 | 30 | 4 | 1216.1749 | 166.1749
2044 | 3 | 30 | 5 | 1243.4586 | 193.4586
2044 | 3 | 30 | 6 | 1302.794 | 252.794
2044 | 3 | 30 | 7 | 1347.4175 | 297.4175
2044 | 3 | 30 | 8 | 1358.7797 | 308.7797
2044 | 3 | 30 | 9 | 1361.8742 | 311.8742
2044 | 3 | 30 | 10 | 1374.398 | 324.398
2044 | 3 | 30 | 11 | 1376.9141 | 326.9141
2044 | 3 | 30 | 12 | 1371.9087 | 321.9087
2044 | 3 | 30 | 13 | 1375.2408 | 325.2408
2044 | 3 | 30 | 14 | 1375.7592 | 325.7592
2044 | 3 | 30 | 15 | 1372.422 | 322.422
2044 | 3 | 30 | 16 | 1377.1252 | 327.1252
2044 | 3 | 30 | 17 | 1385.0023 | 335.0023
2044 | 3 | 30 | 18 | 1387.5325 | 337.5325
2044 | 3 | 30 | 19 | 1361.032 | 311.032
2044 | 3 | 30 | 20 | 1341.9867 | 291.9867
2044 | 3 | 30 | 21 | 1319.1058 | 269.1058
2044 | 3 | 30 | 22 | 1291.3361 | 241.3361
2044 | 3 | 30 | 23 | 1252.4777 | 202.4777
2044 | 3 | 31 | 0 | 1231.3947 | 181.3947
2044 | 3 | 31 | 1 | 1220.9993 | 170.9993
2044 | 3 | 31 | 2 | 1200.615 | 150.615
2044 | 3 | 31 | 3 | 1196.2789 | 146.2789
2044 | 3 | 31 | 4 | 1208.4291 | 158.4291
2044 | 3 | 31 | 5 | 1231.0704 | 181.0704
2044 | 3 | 31 | 6 | 1294.3251 | 244.3251
2044 | 3 | 31 | 7 | 1360.7588 | 310.7588
2044 | 3 | 31 | 8 | 1374.2791 | 324.2791
2044 | 3 | 31 | 9 | 1375.2464 | 325.2464
2044 | 3 | 31 | 10 | 1376.9996 | 326.9996
2044 | 3 | 31 | 11 | 1375.4733 | 325.4733
2044 | 3 | 31 | 12 | 1372.5503 | 322.5503
2044 | 3 | 31 | 13 | 1377.6978 | 327.6978
2044 | 3 | 31 | 14 | 1380.1892 | 330.1892
2044 | 3 | 31 | 15 | 1371.2406 | 321.2406
2044 | 3 | 31 | 16 | 1364.2264 | 314.2264
2044 | 3 | 31 | 17 | 1358.1685 | 308.1685
2044 | 3 | 31 | 18 | 1326.3163 | 276.3163
2044 | 3 | 31 | 19 | 1328.7408 | 278.7408
2044 | 3 | 31 | 20 | 1325.1862 | 275.1862
2044 | 3 | 31 | 21 | 1311.1892 | 261.1892
2044 | 3 | 31 | 22 | 1276.1176 | 226.1176
2044 | 3 | 31 | 23 | 1231.0876 | 181.0876
2044 | 4 | 1 | 0 | 1206.314 | 156.314
2044 | 4 | 1 | 1 | 1217.5719 | 167.5719
2044 | 4 | 1 | 2 | 1228.8298 | 178.8298
2044 | 4 | 1 | 3 | 1227.3463 | 177.3463
2044 | 4 | 1 | 4 | 1236.9428 | 186.9428
2044 | 4 | 1 | 5 | 1252.3395 | 202.3395
2044 | 4 | 1 | 6 | 1294.9294 | 244.9294
2044 | 4 | 1 | 7 | 1338.9207 | 288.9207
2044 | 4 | 1 | 8 | 1343.3866 | 293.3866
2044 | 4 | 1 | 9 | 1343.0339 | 293.0339
2044 | 4 | 1 | 10 | 1354.4859 | 304.4859
2044 | 4 | 1 | 11 | 1364.2899 | 314.2899
2044 | 4 | 1 | 12 | 1370.7526 | 320.7526
2044 | 4 | 1 | 13 | 1384.1717 | 334.1717
2044 | 4 | 1 | 14 | 1384.6857 | 334.6857
2044 | 4 | 1 | 15 | 1377.4693 | 327.4693
2044 | 4 | 1 | 16 | 1370.2382 | 320.2382
2044 | 4 | 1 | 17 | 1371.3364 | 321.3364
2044 | 4 | 1 | 18 | 1333.3202 | 283.3202
2044 | 4 | 1 | 19 | 1336.8827 | 286.8827
2044 | 4 | 1 | 20 | 1329.7709 | 279.7709
2044 | 4 | 1 | 21 | 1320.8349 | 270.8349
2044 | 4 | 1 | 22 | 1300.2029 | 250.2029
2044 | 4 | 1 | 23 | 1274.0575 | 224.0575
2044 | 4 | 2 | 0 | 1260.7549 | 210.7549
2044 | 4 | 2 | 1 | 1207.6918 | 157.6918
2044 | 4 | 2 | 2 | 1154.6287 | 104.6287
2044 | 4 | 2 | 3 | 1152.9719 | 102.9719
2044 | 4 | 2 | 4 | 1151.8118 | 101.8118
2044 | 4 | 2 | 5 | 1149.358 | 99.358
2044 | 4 | 2 | 6 | 1158.442 | 108.442
2044 | 4 | 2 | 7 | 1170.6797 | 120.6797
2044 | 4 | 2 | 8 | 1177.4428 | 127.4428
2044 | 4 | 2 | 9 | 1177.0067 | 127.0067
2044 | 4 | 2 | 10 | 1199.827 | 149.827
2044 | 4 | 2 | 11 | 1216.5245 | 166.5245
2044 | 4 | 2 | 12 | 1220.4355 | 170.4355
2044 | 4 | 2 | 13 | 1222.2965 | 172.2965
2044 | 4 | 2 | 14 | 1224.1533 | 174.1533
2044 | 4 | 2 | 15 | 1216.1664 | 166.1664
2044 | 4 | 2 | 16 | 1209.6095 | 159.6095
2044 | 4 | 2 | 17 | 1206.5589 | 156.5589
2044 | 4 | 2 | 18 | 1177.6359 | 127.6359
2044 | 4 | 2 | 19 | 1172.6974 | 122.6974
2044 | 4 | 2 | 20 | 1177.4397 | 127.4397
2044 | 4 | 2 | 21 | 1170.1547 | 120.1547
2044 | 4 | 2 | 22 | 1159.0434 | 109.0434
2044 | 4 | 2 | 23 | 1146.6241 | 96.6241
2044 | 4 | 3 | 0 | 1138.563 | 88.563
2044 | 4 | 3 | 1 | 1145.3651 | 95.3651
2044 | 4 | 3 | 2 | 1131.4755 | 81.4755
2044 | 4 | 3 | 3 | 1125.5229 | 75.5229
2044 | 4 | 3 | 4 | 1120.6682 | 70.6682
2044 | 4 | 3 | 5 | 1117.3558 | 67.3558
2044 | 4 | 3 | 6 | 1122.3198 | 72.3198
2044 | 4 | 3 | 7 | 1122.8144 | 72.8144
2044 | 4 | 3 | 8 | 1120.2229 | 70.2229
2044 | 4 | 3 | 9 | 1115.8165 | 65.8165
2044 | 4 | 3 | 10 | 1141.5937 | 91.5937
2044 | 4 | 3 | 11 | 1159.1462 | 109.1462
2044 | 4 | 3 | 12 | 1171.5914 | 121.5914
2044 | 4 | 3 | 13 | 1179.2178 | 129.2178
2044 | 4 | 3 | 14 | 1177.5734 | 127.5734
2044 | 4 | 3 | 15 | 1171.6464 | 121.6464
2044 | 4 | 3 | 16 | 1163.8076 | 113.8076
2044 | 4 | 3 | 17 | 1174.121 | 124.121
2044 | 4 | 3 | 18 | 1184.657 | 134.657
2044 | 4 | 3 | 19 | 1174.8152 | 124.8152
2044 | 4 | 3 | 20 | 1193.4476 | 143.4476
2044 | 4 | 3 | 21 | 1203.6583 | 153.6583
2044 | 4 | 3 | 22 | 1202.5043 | 152.5043
2044 | 4 | 3 | 23 | 1188.8378 | 138.8378
2044 | 4 | 4 | 0 | 1180.6604 | 130.6604
2044 | 4 | 4 | 1 | 1211.8252 | 161.8252
2044 | 4 | 4 | 2 | 1242.9901 | 192.9901
2044 | 4 | 4 | 3 | 1241.1714 | 191.1714
2044 | 4 | 4 | 4 | 1238.3878 | 188.3878
2044 | 4 | 4 | 5 | 1251.1835 | 201.1835
2044 | 4 | 4 | 6 | 1287.9351 | 237.9351
2044 | 4 | 4 | 7 | 1323.1203 | 273.1203
2044 | 4 | 4 | 8 | 1330.2884 | 280.2884
2044 | 4 | 4 | 9 | 1329.0331 | 279.0331
2044 | 4 | 4 | 10 | 1352.5734 | 302.5734
2044 | 4 | 4 | 11 | 1370.8985 | 320.8985
2044 | 4 | 4 | 12 | 1375.881 | 325.881
2044 | 4 | 4 | 13 | 1380.8742 | 330.8742
2044 | 4 | 4 | 14 | 1383.3529 | 333.3529
2044 | 4 | 4 | 15 | 1387.3187 | 337.3187
2044 | 4 | 4 | 16 | 1393.0634 | 343.0634
2044 | 4 | 4 | 17 | 1393.6551 | 343.6551
2044 | 4 | 4 | 18 | 1390.8659 | 340.8659
2044 | 4 | 4 | 19 | 1362.8718 | 312.8718
2044 | 4 | 4 | 20 | 1374.8549 | 324.8549
2044 | 4 | 4 | 21 | 1376.7983 | 326.7983
2044 | 4 | 4 | 22 | 1362.0609 | 312.0609
2044 | 4 | 4 | 23 | 1335.3411 | 285.3411
2044 | 4 | 5 | 0 | 1317.523 | 267.523
2044 | 4 | 5 | 1 | 1209.3357 | 159.3357
2044 | 4 | 5 | 2 | 1195.3654 | 145.3654
2044 | 4 | 5 | 3 | 1195.2271 | 145.2271
2044 | 4 | 5 | 4 | 1206.4047 | 156.4047
2044 | 4 | 5 | 5 | 1228.5716 | 178.5716
2044 | 4 | 5 | 6 | 1271.3484 | 221.3484
2044 | 4 | 5 | 7 | 1320.8945 | 270.8945
2044 | 4 | 5 | 8 | 1338.9962 | 288.9962
2044 | 4 | 5 | 9 | 1344.6858 | 294.6858
2044 | 4 | 5 | 10 | 1368.5505 | 318.5505
2044 | 4 | 5 | 11 | 1379.4333 | 329.4333
2044 | 4 | 5 | 12 | 1376.4538 | 326.4538
2044 | 4 | 5 | 13 | 1379.1079 | 329.1079
2044 | 4 | 5 | 14 | 1374.1597 | 324.1597
2044 | 4 | 5 | 15 | 1368.199 | 318.199
2044 | 4 | 5 | 16 | 1342.3154 | 292.3154
2044 | 4 | 5 | 17 | 1344.2862 | 294.2862
2044 | 4 | 5 | 18 | 1349.9376 | 299.9376
2044 | 4 | 5 | 19 | 1321.7814 | 271.7814
2044 | 4 | 5 | 20 | 1327.6329 | 277.6329
2044 | 4 | 5 | 21 | 1286.6267 | 236.6267
2044 | 4 | 5 | 22 | 1256.308 | 206.308
2044 | 4 | 5 | 23 | 1216.5688 | 166.5688
2044 | 4 | 6 | 0 | 1225.4324 | 175.4324
2044 | 4 | 6 | 1 | 1269.2512 | 219.2512
2044 | 4 | 6 | 2 | 1258.7005 | 208.7005
2044 | 4 | 6 | 3 | 1263.2103 | 213.2103
2044 | 4 | 6 | 4 | 1280.1408 | 230.1408
2044 | 4 | 6 | 5 | 1308.2485 | 258.2485
2044 | 4 | 6 | 6 | 1352.5483 | 302.5483
2044 | 4 | 6 | 7 | 1395.0618 | 345.0618
2044 | 4 | 6 | 8 | 1412.6517 | 362.6517
2044 | 4 | 6 | 9 | 1405.0191 | 355.0191
2044 | 4 | 6 | 10 | 1421.0692 | 371.0692
2044 | 4 | 6 | 11 | 1430.2733 | 380.2733
2044 | 4 | 6 | 12 | 1431.1423 | 381.1423
2044 | 4 | 6 | 13 | 1438.9175 | 388.9175
2044 | 4 | 6 | 14 | 1442.3172 | 392.3172
2044 | 4 | 6 | 15 | 1440.4751 | 390.4751
2044 | 4 | 6 | 16 | 1442.4753 | 392.4753
2044 | 4 | 6 | 17 | 1455.2025 | 405.2025
2044 | 4 | 6 | 18 | 1465.108 | 415.108
2044 | 4 | 6 | 19 | 1445.0367 | 395.0367
2044 | 4 | 6 | 20 | 1431.0495 | 381.0495
2044 | 4 | 6 | 21 | 1414.0686 | 364.0686
2044 | 4 | 6 | 22 | 1385.6019 | 335.6019
2044 | 4 | 6 | 23 | 1348.9502 | 298.9502
2044 | 4 | 7 | 0 | 1327.6886 | 277.6886
2044 | 4 | 7 | 1 | 1294.2929 | 244.2929
2044 | 4 | 7 | 2 | 1283.1619 | 233.1619
2044 | 4 | 7 | 3 | 1282.6438 | 232.6438
2044 | 4 | 7 | 4 | 1289.3826 | 239.3826
2044 | 4 | 7 | 5 | 1305.2987 | 255.2987
2044 | 4 | 7 | 6 | 1341.3565 | 291.3565
2044 | 4 | 7 | 7 | 1377.8241 | 327.8241
2044 | 4 | 7 | 8 | 1403.8889 | 353.8889
2044 | 4 | 7 | 9 | 1416.7219 | 366.7219
2044 | 4 | 7 | 10 | 1431.5346 | 381.5346
2044 | 4 | 7 | 11 | 1437.2248 | 387.2248
2044 | 4 | 7 | 12 | 1430.9126 | 380.9126
2044 | 4 | 7 | 13 | 1428.2326 | 378.2326
2044 | 4 | 7 | 14 | 1424.9776 | 374.9776
2044 | 4 | 7 | 15 | 1418.6942 | 368.6942
2044 | 4 | 7 | 16 | 1411.6017 | 361.6017
2044 | 4 | 7 | 17 | 1407.8093 | 357.8093
2044 | 4 | 7 | 18 | 1391.0585 | 341.0585
2044 | 4 | 7 | 19 | 1383.1242 | 333.1242
2044 | 4 | 7 | 20 | 1384.7001 | 334.7001
2044 | 4 | 7 | 21 | 1375.4265 | 325.4265
2044 | 4 | 7 | 22 | 1354.2714 | 304.2714
2044 | 4 | 7 | 23 | 1326.7815 | 276.7815
2044 | 4 | 8 | 0 | 1315.1766 | 265.1766
2044 | 4 | 8 | 1 | 1319.9242 | 269.9242
2044 | 4 | 8 | 2 | 1306.6109 | 256.6109
2044 | 4 | 8 | 3 | 1304.5822 | 254.5822
2044 | 4 | 8 | 4 | 1308.5197 | 258.5197
2044 | 4 | 8 | 5 | 1324.7715 | 274.7715
2044 | 4 | 8 | 6 | 1365.4748 | 315.4748
2044 | 4 | 8 | 7 | 1401.4748 | 351.4748
2044 | 4 | 8 | 8 | 1409.8778 | 359.8778
2044 | 4 | 8 | 9 | 1408.1678 | 358.1678
2044 | 4 | 8 | 10 | 1418.1172 | 368.1172
2044 | 4 | 8 | 11 | 1427.1997 | 377.1997
2044 | 4 | 8 | 12 | 1432.5595 | 382.5595
2044 | 4 | 8 | 13 | 1437.2939 | 387.2939
2044 | 4 | 8 | 14 | 1435.7297 | 385.7297
2044 | 4 | 8 | 15 | 1426.9526 | 376.9526
2044 | 4 | 8 | 16 | 1414.5215 | 364.5215
2044 | 4 | 8 | 17 | 1404.5859 | 354.5859
2044 | 4 | 8 | 18 | 1376.725 | 326.725
2044 | 4 | 8 | 19 | 1386.4882 | 336.4882
2044 | 4 | 8 | 20 | 1397.2637 | 347.2637
2044 | 4 | 8 | 21 | 1383.8873 | 333.8873
2044 | 4 | 8 | 22 | 1362.1587 | 312.1587
2044 | 4 | 8 | 23 | 1331.7905 | 281.7905
2044 | 4 | 9 | 0 | 1315.0726 | 265.0726
2044 | 4 | 9 | 1 | 1242.595 | 192.595
2044 | 4 | 9 | 2 | 1170.1175 | 120.1175
2044 | 4 | 9 | 3 | 1164.4286 | 114.4286
2044 | 4 | 9 | 4 | 1164.4566 | 114.4566
2044 | 4 | 9 | 5 | 1166.4129 | 116.4129
2044 | 4 | 9 | 6 | 1180.8185 | 130.8185
2044 | 4 | 9 | 7 | 1189.1021 | 139.1021
2044 | 4 | 9 | 8 | 1188.4883 | 138.4883
2044 | 4 | 9 | 9 | 1189.3586 | 139.3586
2044 | 4 | 9 | 10 | 1222.2489 | 172.2489
2044 | 4 | 9 | 11 | 1242.0171 | 192.0171
2044 | 4 | 9 | 12 | 1248.8734 | 198.8734
2044 | 4 | 9 | 13 | 1256.3935 | 206.3935
2044 | 4 | 9 | 14 | 1253.4384 | 203.4384
2044 | 4 | 9 | 15 | 1248.6601 | 198.6601
2044 | 4 | 9 | 16 | 1240.8681 | 190.8681
2044 | 4 | 9 | 17 | 1236.2962 | 186.2962
2044 | 4 | 9 | 18 | 1217.4595 | 167.4595
2044 | 4 | 9 | 19 | 1213.6142 | 163.6142
2044 | 4 | 9 | 20 | 1224.6165 | 174.6165
2044 | 4 | 9 | 21 | 1219.4941 | 169.4941
2044 | 4 | 9 | 22 | 1204.3274 | 154.3274
2044 | 4 | 9 | 23 | 1186.788 | 136.788
2044 | 4 | 10 | 0 | 1176.6719 | 126.6719
2044 | 4 | 10 | 1 | 1151.1971 | 101.1971
2044 | 4 | 10 | 2 | 1136.4306 | 86.4306
2044 | 4 | 10 | 3 | 1123.6232 | 73.6232
2044 | 4 | 10 | 4 | 1114.0883 | 64.0883
2044 | 4 | 10 | 5 | 1105.6852 | 55.6852
2044 | 4 | 10 | 6 | 1104.7177 | 54.7177
2044 | 4 | 10 | 7 | 1101.4048 | 51.4048
2044 | 4 | 10 | 8 | 1091.9709 | 41.9709
2044 | 4 | 10 | 9 | 1092.4624 | 42.4624
2044 | 4 | 10 | 10 | 1119.4271 | 69.4271
2044 | 4 | 10 | 11 | 1142.2405 | 92.2405
2044 | 4 | 10 | 12 | 1154.3245 | 104.3245
2044 | 4 | 10 | 13 | 1165.4658 | 115.4658
2044 | 4 | 10 | 14 | 1164.4259 | 114.4259
2044 | 4 | 10 | 15 | 1154.9284 | 104.9284
2044 | 4 | 10 | 16 | 1164.2781 | 114.2781
2044 | 4 | 10 | 17 | 1172.934 | 122.934
2044 | 4 | 10 | 18 | 1177.0685 | 127.0685
2044 | 4 | 10 | 19 | 1160.3432 | 110.3432
2044 | 4 | 10 | 20 | 1186.9865 | 136.9865
2044 | 4 | 10 | 21 | 1185.6897 | 135.6897
2044 | 4 | 10 | 22 | 1181.0696 | 131.0696
2044 | 4 | 10 | 23 | 1168.0191 | 118.0191
2044 | 4 | 11 | 0 | 1156.8777 | 106.8777
2044 | 4 | 11 | 1 | 1211.2344 | 161.2344
2044 | 4 | 11 | 2 | 1265.591 | 215.591
2044 | 4 | 11 | 3 | 1257.5691 | 207.5691
2044 | 4 | 11 | 4 | 1255.4759 | 205.4759
2044 | 4 | 11 | 5 | 1261.8425 | 211.8425
2044 | 4 | 11 | 6 | 1297.9416 | 247.9416
2044 | 4 | 11 | 7 | 1330.0736 | 280.0736
2044 | 4 | 11 | 8 | 1331.4924 | 281.4924
2044 | 4 | 11 | 9 | 1336.1639 | 286.1639
2044 | 4 | 11 | 10 | 1359.1703 | 309.1703
2044 | 4 | 11 | 11 | 1371.8689 | 321.8689
2044 | 4 | 11 | 12 | 1374.2218 | 324.2218
2044 | 4 | 11 | 13 | 1373.6199 | 323.6199
2044 | 4 | 11 | 14 | 1371.5778 | 321.5778
2044 | 4 | 11 | 15 | 1368.3926 | 318.3926
2044 | 4 | 11 | 16 | 1375.1286 | 325.1286
2044 | 4 | 11 | 17 | 1376.6665 | 326.6665
2044 | 4 | 11 | 18 | 1380.5478 | 330.5478
2044 | 4 | 11 | 19 | 1351.6235 | 301.6235
2044 | 4 | 11 | 20 | 1372.8287 | 322.8287
2044 | 4 | 11 | 21 | 1376.7849 | 326.7849
2044 | 4 | 11 | 22 | 1364.7253 | 314.7253
2044 | 4 | 11 | 23 | 1336.668 | 286.668
2044 | 4 | 12 | 0 | 1315.9024 | 265.9024
2044 | 4 | 12 | 1 | 1231.0005 | 181.0005
2044 | 4 | 12 | 2 | 1220.8676 | 170.8676
2044 | 4 | 12 | 3 | 1218.1965 | 168.1965
2044 | 4 | 12 | 4 | 1227.1602 | 177.1602
2044 | 4 | 12 | 5 | 1243.2188 | 193.2188
2044 | 4 | 12 | 6 | 1278.3161 | 228.3161
2044 | 4 | 12 | 7 | 1325.2365 | 275.2365
2044 | 4 | 12 | 8 | 1353.5434 | 303.5434
2044 | 4 | 12 | 9 | 1358.5803 | 308.5803
2044 | 4 | 12 | 10 | 1385.9784 | 335.9784
2044 | 4 | 12 | 11 | 1400.9263 | 350.9263
2044 | 4 | 12 | 12 | 1402.6119 | 352.6119
2044 | 4 | 12 | 13 | 1403.6709 | 353.6709
2044 | 4 | 12 | 14 | 1400.5731 | 350.5731
2044 | 4 | 12 | 15 | 1391.852 | 341.852
2044 | 4 | 12 | 16 | 1360.5996 | 310.5996
2044 | 4 | 12 | 17 | 1363.2837 | 313.2837
2044 | 4 | 12 | 18 | 1372.8781 | 322.8781
2044 | 4 | 12 | 19 | 1348.3692 | 298.3692
2044 | 4 | 12 | 20 | 1358.9029 | 308.9029
2044 | 4 | 12 | 21 | 1338.555 | 288.555
2044 | 4 | 12 | 22 | 1310.2715 | 260.2715
2044 | 4 | 12 | 23 | 1273.6717 | 223.6717
2044 | 4 | 13 | 0 | 1252.4925 | 202.4925
2044 | 4 | 13 | 1 | 1226.9009 | 176.9009
2044 | 4 | 13 | 2 | 1216.4391 | 166.4391
2044 | 4 | 13 | 3 | 1211.4408 | 161.4408
2044 | 4 | 13 | 4 | 1222.8189 | 172.8189
2044 | 4 | 13 | 5 | 1242.6745 | 192.6745
2044 | 4 | 13 | 6 | 1282.7954 | 232.7954
2044 | 4 | 13 | 7 | 1323.0399 | 273.0399
2044 | 4 | 13 | 8 | 1343.3525 | 293.3525
2044 | 4 | 13 | 9 | 1345.7424 | 295.7424
2044 | 4 | 13 | 10 | 1370.9798 | 320.9798
2044 | 4 | 13 | 11 | 1382.7247 | 332.7247
2044 | 4 | 13 | 12 | 1386.2732 | 336.2732
2044 | 4 | 13 | 13 | 1391.6678 | 341.6678
2044 | 4 | 13 | 14 | 1394.2617 | 344.2617
2044 | 4 | 13 | 15 | 1391.8062 | 341.8062
2044 | 4 | 13 | 16 | 1390.5643 | 340.5643
2044 | 4 | 13 | 17 | 1390.3629 | 340.3629
2044 | 4 | 13 | 18 | 1382.1544 | 332.1544
2044 | 4 | 13 | 19 | 1372.7075 | 322.7075
2044 | 4 | 13 | 20 | 1362.4984 | 312.4984
2044 | 4 | 13 | 21 | 1341.9784 | 291.9784
2044 | 4 | 13 | 22 | 1309.8753 | 259.8753
2044 | 4 | 13 | 23 | 1269.9052 | 219.9052
2044 | 4 | 14 | 0 | 1247.8036 | 197.8036
2044 | 4 | 14 | 1 | 1230.7922 | 180.7922
2044 | 4 | 14 | 2 | 1219.9773 | 169.9773
2044 | 4 | 14 | 3 | 1212.6951 | 162.6951
2044 | 4 | 14 | 4 | 1218.8102 | 168.8102
2044 | 4 | 14 | 5 | 1234.8864 | 184.8864
2044 | 4 | 14 | 6 | 1273.4435 | 223.4435
2044 | 4 | 14 | 7 | 1321.9849 | 271.9849
2044 | 4 | 14 | 8 | 1338.9245 | 288.9245
2044 | 4 | 14 | 9 | 1347.9309 | 297.9309
2044 | 4 | 14 | 10 | 1370.8278 | 320.8278
2044 | 4 | 14 | 11 | 1383.5675 | 333.5675
2044 | 4 | 14 | 12 | 1390.971 | 340.971
2044 | 4 | 14 | 13 | 1398.8784 | 348.8784
2044 | 4 | 14 | 14 | 1398.6453 | 348.6453
2044 | 4 | 14 | 15 | 1396.7904 | 346.7904
2044 | 4 | 14 | 16 | 1392.4167 | 342.4167
2044 | 4 | 14 | 17 | 1390.1493 | 340.1493
2044 | 4 | 14 | 18 | 1365.7679 | 315.7679
2044 | 4 | 14 | 19 | 1344.6968 | 294.6968
2044 | 4 | 14 | 20 | 1345.3319 | 295.3319
2044 | 4 | 14 | 21 | 1321.1695 | 271.1695
2044 | 4 | 14 | 22 | 1295.6745 | 245.6745
2044 | 4 | 14 | 23 | 1263.4303 | 213.4303
2044 | 4 | 15 | 0 | 1245.355 | 195.355
2044 | 4 | 15 | 1 | 1234.9287 | 184.9287
2044 | 4 | 15 | 2 | 1217.9512 | 167.9512
2044 | 4 | 15 | 3 | 1202.2212 | 152.2212
2044 | 4 | 15 | 4 | 1189.1184 | 139.1184
2044 | 4 | 15 | 5 | 1198.7523 | 148.7523
2044 | 4 | 15 | 6 | 1224.6639 | 174.6639
2044 | 4 | 15 | 7 | 1233.36 | 183.36
2044 | 4 | 15 | 8 | 1227.071 | 177.071
2044 | 4 | 15 | 9 | 1237.7601 | 187.7601
2044 | 4 | 15 | 10 | 1264.1244 | 214.1244
2044 | 4 | 15 | 11 | 1290.4886 | 240.4886
2044 | 4 | 15 | 12 | 1299.9496 | 249.9496
2044 | 4 | 15 | 13 | 1306.4881 | 256.4881
2044 | 4 | 15 | 14 | 1303.8227 | 253.8227
2044 | 4 | 15 | 15 | 1304.0256 | 254.0256
2044 | 4 | 15 | 16 | 1303.6982 | 253.6982
2044 | 4 | 15 | 17 | 1297.991 | 247.991
2044 | 4 | 15 | 18 | 1280.1912 | 230.1912
2044 | 4 | 15 | 19 | 1291.6102 | 241.6102
2044 | 4 | 15 | 20 | 1298.4549 | 248.4549
2044 | 4 | 15 | 21 | 1285.1765 | 235.1765
2044 | 4 | 15 | 22 | 1269.9149 | 219.9149
2044 | 4 | 15 | 23 | 1251.9265 | 201.9265
2044 | 4 | 16 | 0 | 1241.1134 | 191.1134
2044 | 4 | 16 | 1 | 1184.646 | 134.646
2044 | 4 | 16 | 2 | 1128.1786 | 78.1786
2044 | 4 | 16 | 3 | 1119.471 | 69.471
2044 | 4 | 16 | 4 | 1116.2515 | 66.2515
2044 | 4 | 16 | 5 | 1121.0306 | 71.0306
2044 | 4 | 16 | 6 | 1137.7728 | 87.7728
2044 | 4 | 16 | 7 | 1150.467 | 100.467
2044 | 4 | 16 | 8 | 1155.8758 | 105.8758
2044 | 4 | 16 | 9 | 1163.5264 | 113.5264
2044 | 4 | 16 | 10 | 1191.2002 | 141.2002
2044 | 4 | 16 | 11 | 1205.8378 | 155.8378
2044 | 4 | 16 | 12 | 1209.1166 | 159.1166
2044 | 4 | 16 | 13 | 1210.639 | 160.639
2044 | 4 | 16 | 14 | 1209.2613 | 159.2613
2044 | 4 | 16 | 15 | 1203.7809 | 153.7809
2044 | 4 | 16 | 16 | 1202.0739 | 152.0739
2044 | 4 | 16 | 17 | 1217.4948 | 167.4948
2044 | 4 | 16 | 18 | 1202.8693 | 152.8693
2044 | 4 | 16 | 19 | 1191.23 | 141.23
2044 | 4 | 16 | 20 | 1191.7691 | 141.7691
2044 | 4 | 16 | 21 | 1192.0121 | 142.0121
2044 | 4 | 16 | 22 | 1169.0633 | 119.0633
2044 | 4 | 16 | 23 | 1144.9915 | 94.9915
2044 | 4 | 17 | 0 | 1128.7016 | 78.7016
2044 | 4 | 17 | 1 | 1132.7382 | 82.7382
2044 | 4 | 17 | 2 | 1114.8663 | 64.8663
2044 | 4 | 17 | 3 | 1103.1335 | 53.1335
2044 | 4 | 17 | 4 | 1096.6726 | 46.6726
2044 | 4 | 17 | 5 | 1087.8239 | 37.8239
2044 | 4 | 17 | 6 | 1088.4048 | 38.4048
2044 | 4 | 17 | 7 | 1084.7105 | 34.7105
2044 | 4 | 17 | 8 | 1078.8499 | 28.8499
2044 | 4 | 17 | 9 | 1082.657 | 32.657
2044 | 4 | 17 | 10 | 1113.644 | 63.644
2044 | 4 | 17 | 11 | 1131.1723 | 81.1723
2044 | 4 | 17 | 12 | 1138.7472 | 88.7472
2044 | 4 | 17 | 13 | 1139.6961 | 89.6961
2044 | 4 | 17 | 14 | 1139.5926 | 89.5926
2044 | 4 | 17 | 15 | 1135.0128 | 85.0128
2044 | 4 | 17 | 16 | 1147.8007 | 97.8007
2044 | 4 | 17 | 17 | 1158.1529 | 108.1529
2044 | 4 | 17 | 18 | 1169.6814 | 119.6814
2044 | 4 | 17 | 19 | 1153.3325 | 103.3325
2044 | 4 | 17 | 20 | 1172.2855 | 122.2855
2044 | 4 | 17 | 21 | 1176.9318 | 126.9318
2044 | 4 | 17 | 22 | 1169.9022 | 119.9022
2044 | 4 | 17 | 23 | 1151.5449 | 101.5449
2044 | 4 | 18 | 0 | 1139.5097 | 89.5097
2044 | 4 | 18 | 1 | 1202.091 | 152.091
2044 | 4 | 18 | 2 | 1218.1214 | 168.1214
2044 | 4 | 18 | 3 | 1234.1519 | 184.1519
2044 | 4 | 18 | 4 | 1215.3333 | 165.3333
2044 | 4 | 18 | 5 | 1196.5147 | 146.5147
2044 | 4 | 18 | 6 | 1233.2914 | 183.2914
2044 | 4 | 18 | 7 | 1256.3606 | 206.3606
2044 | 4 | 18 | 8 | 1243.5831 | 193.5831
2044 | 4 | 18 | 9 | 1245.1155 | 195.1155
2044 | 4 | 18 | 10 | 1282.8708 | 232.8708
2044 | 4 | 18 | 11 | 1305.7001 | 255.7001
2044 | 4 | 18 | 12 | 1312.7468 | 262.7468
2044 | 4 | 18 | 13 | 1317.9783 | 267.9783
2044 | 4 | 18 | 14 | 1312.0565 | 262.0565
2044 | 4 | 18 | 15 | 1307.7594 | 257.7594
2044 | 4 | 18 | 16 | 1314.6049 | 264.6049
2044 | 4 | 18 | 17 | 1310.3215 | 260.3215
2044 | 4 | 18 | 18 | 1307.284 | 257.284
2044 | 4 | 18 | 19 | 1295.1067 | 245.1067
2044 | 4 | 18 | 20 | 1316.6383 | 266.6383
2044 | 4 | 18 | 21 | 1310.4191 | 260.4191
2044 | 4 | 18 | 22 | 1293.8935 | 243.8935
2044 | 4 | 18 | 23 | 1270.7193 | 220.7193
2044 | 4 | 19 | 0 | 1251.0673 | 201.0673
2044 | 4 | 19 | 1 | 1174.6926 | 124.6926
2044 | 4 | 19 | 2 | 1164.1028 | 114.1028
2044 | 4 | 19 | 3 | 1161.2888 | 111.2888
2044 | 4 | 19 | 4 | 1166.8347 | 116.8347
2044 | 4 | 19 | 5 | 1192.5565 | 142.5565
2044 | 4 | 19 | 6 | 1238.5265 | 188.5265
2044 | 4 | 19 | 7 | 1298.5383 | 248.5383
2044 | 4 | 19 | 8 | 1313.1628 | 263.1628
2044 | 4 | 19 | 9 | 1308.2898 | 258.2898
2044 | 4 | 19 | 10 | 1324.5357 | 274.5357
2044 | 4 | 19 | 11 | 1336.4846 | 286.4846
2044 | 4 | 19 | 12 | 1339.0569 | 289.0569
2044 | 4 | 19 | 13 | 1345.135 | 295.135
2044 | 4 | 19 | 14 | 1339.8418 | 289.8418
2044 | 4 | 19 | 15 | 1332.8257 | 282.8257
2044 | 4 | 19 | 16 | 1308.6049 | 258.6049
2044 | 4 | 19 | 17 | 1311.7345 | 261.7345
2044 | 4 | 19 | 18 | 1322.1246 | 272.1246
2044 | 4 | 19 | 19 | 1303.2655 | 253.2655
2044 | 4 | 19 | 20 | 1294.8376 | 244.8376
2044 | 4 | 19 | 21 | 1265.7624 | 215.7624
2044 | 4 | 19 | 22 | 1232.969 | 182.969
2044 | 4 | 19 | 23 | 1194.7966 | 144.7966
2044 | 4 | 20 | 0 | 1172.7033 | 122.7033
2044 | 4 | 20 | 1 | 1172.4649 | 122.4649
2044 | 4 | 20 | 2 | 1163.9321 | 113.9321
2044 | 4 | 20 | 3 | 1163.7339 | 113.7339
2044 | 4 | 20 | 4 | 1178.3106 | 128.3106
2044 | 4 | 20 | 5 | 1205.9402 | 155.9402
2044 | 4 | 20 | 6 | 1245.8846 | 195.8846
2044 | 4 | 20 | 7 | 1284.2086 | 234.2086
2044 | 4 | 20 | 8 | 1284.0622 | 234.0622
2044 | 4 | 20 | 9 | 1271.8738 | 221.8738
2044 | 4 | 20 | 10 | 1282.8937 | 232.8937
2044 | 4 | 20 | 11 | 1290.3489 | 240.3489
2044 | 4 | 20 | 12 | 1282.8667 | 232.8667
2044 | 4 | 20 | 13 | 1285.8059 | 235.8059
2044 | 4 | 20 | 14 | 1283.5017 | 233.5017
2044 | 4 | 20 | 15 | 1275.8368 | 225.8368
2044 | 4 | 20 | 16 | 1278.7427 | 228.7427
2044 | 4 | 20 | 17 | 1275.2717 | 225.2717
2044 | 4 | 20 | 18 | 1280.4517 | 230.4517
2044 | 4 | 20 | 19 | 1263.1617 | 213.1617
2044 | 4 | 20 | 20 | 1252.2806 | 202.2806
2044 | 4 | 20 | 21 | 1232.8627 | 182.8627
2044 | 4 | 20 | 22 | 1212.2696 | 162.2696
2044 | 4 | 20 | 23 | 1186.1 | 136.1
2044 | 4 | 21 | 0 | 1178.284 | 128.284
2044 | 4 | 21 | 1 | 1170.904 | 120.904
2044 | 4 | 21 | 2 | 1163.5239 | 113.5239
2044 | 4 | 21 | 3 | 1160.7846 | 110.7846
2044 | 4 | 21 | 4 | 1167.0317 | 117.0317
2044 | 4 | 21 | 5 | 1187.8529 | 137.8529
2044 | 4 | 21 | 6 | 1226.386 | 176.386
2044 | 4 | 21 | 7 | 1257.7146 | 207.7146
2044 | 4 | 21 | 8 | 1289.0432 | 239.0432
2044 | 4 | 21 | 9 | 1309.4626 | 259.4626
2044 | 4 | 21 | 10 | 1331.2039 | 281.2039
2044 | 4 | 21 | 11 | 1350.9916 | 300.9916
2044 | 4 | 21 | 12 | 1362.7422 | 312.7422
2044 | 4 | 21 | 13 | 1372.3592 | 322.3592
2044 | 4 | 21 | 14 | 1378.5326 | 328.5326
2044 | 4 | 21 | 15 | 1381.5959 | 331.5959
2044 | 4 | 21 | 16 | 1386.836 | 336.836
2044 | 4 | 21 | 17 | 1367.2992 | 317.2992
2044 | 4 | 21 | 18 | 1357.1387 | 307.1387
2044 | 4 | 21 | 19 | 1333.8438 | 283.8438
2044 | 4 | 21 | 20 | 1307.2659 | 257.2659
2044 | 4 | 21 | 21 | 1295.3334 | 245.3334
2044 | 4 | 21 | 22 | 1268.0143 | 218.0143
2044 | 4 | 21 | 23 | 1236.22 | 186.22
2044 | 4 | 22 | 0 | 1217.674 | 167.674
2044 | 4 | 22 | 1 | 1160.9301 | 110.9301
2044 | 4 | 22 | 2 | 1146.9326 | 96.9326
2044 | 4 | 22 | 3 | 1140.8708 | 90.8708
2044 | 4 | 22 | 4 | 1146.383 | 96.383
2044 | 4 | 22 | 5 | 1167.3337 | 117.3337
2044 | 4 | 22 | 6 | 1217.6781 | 167.6781
2044 | 4 | 22 | 7 | 1279.4787 | 229.4787
2044 | 4 | 22 | 8 | 1306.2429 | 256.2429
2044 | 4 | 22 | 9 | 1316.4016 | 266.4016
2044 | 4 | 22 | 10 | 1325.9489 | 275.9489
2044 | 4 | 22 | 11 | 1327.9372 | 277.9372
2044 | 4 | 22 | 12 | 1326.0453 | 276.0453
2044 | 4 | 22 | 13 | 1325.9563 | 275.9563
2044 | 4 | 22 | 14 | 1324.5599 | 274.5599
2044 | 4 | 22 | 15 | 1321.8885 | 271.8885
2044 | 4 | 22 | 16 | 1320.0726 | 270.0726
2044 | 4 | 22 | 17 | 1324.9805 | 274.9805
2044 | 4 | 22 | 18 | 1303.3051 | 253.3051
2044 | 4 | 22 | 19 | 1296.9266 | 246.9266
2044 | 4 | 22 | 20 | 1298.8635 | 248.8635
2044 | 4 | 22 | 21 | 1295.0715 | 245.0715
2044 | 4 | 22 | 22 | 1263.6421 | 213.6421
2044 | 4 | 22 | 23 | 1222.7136 | 172.7136
2044 | 4 | 23 | 0 | 1198.49 | 148.49
2044 | 4 | 23 | 1 | 1152.7642 | 102.7642
2044 | 4 | 23 | 2 | 1107.0384 | 57.0384
2044 | 4 | 23 | 3 | 1105.9263 | 55.9263
2044 | 4 | 23 | 4 | 1107.9956 | 57.9956
2044 | 4 | 23 | 5 | 1114.2909 | 64.2909
2044 | 4 | 23 | 6 | 1125.0687 | 75.0687
2044 | 4 | 23 | 7 | 1127.7235 | 77.7235
2044 | 4 | 23 | 8 | 1109.392 | 59.392
2044 | 4 | 23 | 9 | 1097.3143 | 47.3143
2044 | 4 | 23 | 10 | 1104.2147 | 54.2147
2044 | 4 | 23 | 11 | 1108.5686 | 58.5686
2044 | 4 | 23 | 12 | 1124.0873 | 74.0873
2044 | 4 | 23 | 13 | 1109.0838 | 59.0838
2044 | 4 | 23 | 14 | 1106.4268 | 56.4268
2044 | 4 | 23 | 15 | 1087.6753 | 37.6753
2044 | 4 | 23 | 16 | 1099.2057 | 49.2057
2044 | 4 | 23 | 17 | 1095.1179 | 45.1179
2044 | 4 | 23 | 18 | 1096.6895 | 46.6895
2044 | 4 | 23 | 19 | 1088.8394 | 38.8394
2044 | 4 | 23 | 20 | 1104.8243 | 54.8243
2044 | 4 | 23 | 21 | 1119.1077 | 69.1077
2044 | 4 | 23 | 22 | 1119.3992 | 69.3992
2044 | 4 | 23 | 23 | 1118.4169 | 68.4169
2044 | 4 | 24 | 0 | 1119.8856 | 69.8856
2044 | 4 | 24 | 1 | 1088.0951 | 38.0951
2044 | 4 | 24 | 2 | 1070.9674 | 20.9674
2044 | 4 | 24 | 3 | 1059.5136 | 9.5136
2044 | 4 | 24 | 4 | 1047.9519 | 0
2044 | 4 | 24 | 5 | 1045.6295 | 0
2044 | 4 | 24 | 6 | 1043.3158 | 0
2044 | 4 | 24 | 7 | 1039.1865 | 0
2044 | 4 | 24 | 8 | 1043.4958 | 0
2044 | 4 | 24 | 9 | 1057.8458 | 7.8458
2044 | 4 | 24 | 10 | 1088.4288 | 38.4288
2044 | 4 | 24 | 11 | 1104.543 | 54.543
2044 | 4 | 24 | 12 | 1111.6963 | 61.6963
2044 | 4 | 24 | 13 | 1111.3445 | 61.3445
2044 | 4 | 24 | 14 | 1108.8545 | 58.8545
2044 | 4 | 24 | 15 | 1106.5609 | 56.5609
2044 | 4 | 24 | 16 | 1132.6661 | 82.6661
2044 | 4 | 24 | 17 | 1140.1339 | 90.1339
2044 | 4 | 24 | 18 | 1148.177 | 98.177
2044 | 4 | 24 | 19 | 1117.6314 | 67.6314
2044 | 4 | 24 | 20 | 1138.7503 | 88.7503
2044 | 4 | 24 | 21 | 1137.2322 | 87.2322
2044 | 4 | 24 | 22 | 1125.6172 | 75.6172
2044 | 4 | 24 | 23 | 1106.264 | 56.264
2044 | 4 | 25 | 0 | 1086.1848 | 36.1848
2044 | 4 | 25 | 1 | 1138.4607 | 88.4607
2044 | 4 | 25 | 2 | 1190.7366 | 140.7366
2044 | 4 | 25 | 3 | 1184.9768 | 134.9768
2044 | 4 | 25 | 4 | 1181.6928 | 131.6928
2044 | 4 | 25 | 5 | 1191.421 | 141.421
2044 | 4 | 25 | 6 | 1224.0836 | 174.0836
2044 | 4 | 25 | 7 | 1259.7323 | 209.7323
2044 | 4 | 25 | 8 | 1272.5819 | 222.5819
2044 | 4 | 25 | 9 | 1280.5148 | 230.5148
2044 | 4 | 25 | 10 | 1308.442 | 258.442
2044 | 4 | 25 | 11 | 1325.7242 | 275.7242
2044 | 4 | 25 | 12 | 1333.9141 | 283.9141
2044 | 4 | 25 | 13 | 1340.8578 | 290.8578
2044 | 4 | 25 | 14 | 1343.9135 | 293.9135
2044 | 4 | 25 | 15 | 1345.8189 | 295.8189
2044 | 4 | 25 | 16 | 1360.5218 | 310.5218
2044 | 4 | 25 | 17 | 1370.9237 | 320.9237
2044 | 4 | 25 | 18 | 1381.5776 | 331.5776
2044 | 4 | 25 | 19 | 1336.7139 | 286.7139
2044 | 4 | 25 | 20 | 1331.6729 | 281.6729
2044 | 4 | 25 | 21 | 1334.318 | 284.318
2044 | 4 | 25 | 22 | 1316.358 | 266.358
2044 | 4 | 25 | 23 | 1283.5574 | 233.5574
2044 | 4 | 26 | 0 | 1261.055 | 211.055
2044 | 4 | 26 | 1 | 1157.3101 | 107.3101
2044 | 4 | 26 | 2 | 1144.6568 | 94.6568
2044 | 4 | 26 | 3 | 1144.5543 | 94.5543
2044 | 4 | 26 | 4 | 1154.6094 | 104.6094
2044 | 4 | 26 | 5 | 1177.9894 | 127.9894
2044 | 4 | 26 | 6 | 1201.3694 | 151.3694
2044 | 4 | 26 | 7 | 1256.9526 | 206.9526
2044 | 4 | 26 | 8 | 1291.7531 | 241.7531
2044 | 4 | 26 | 9 | 1301.3897 | 251.3897
2044 | 4 | 26 | 10 | 1316.0993 | 266.0993
2044 | 4 | 26 | 11 | 1329.4494 | 279.4494
2044 | 4 | 26 | 12 | 1329.4781 | 279.4781
2044 | 4 | 26 | 13 | 1331.5459 | 281.5459
2044 | 4 | 26 | 14 | 1332.0038 | 282.0038
2044 | 4 | 26 | 15 | 1330.1462 | 280.1462
2044 | 4 | 26 | 16 | 1328.733 | 278.733
2044 | 4 | 26 | 17 | 1331.3222 | 281.3222
2044 | 4 | 26 | 18 | 1343.184 | 293.184
2044 | 4 | 26 | 19 | 1309.988 | 259.988
2044 | 4 | 26 | 20 | 1295.1692 | 245.1692
2044 | 4 | 26 | 21 | 1280.6085 | 230.6085
2044 | 4 | 26 | 22 | 1258.9526 | 208.9526
2044 | 4 | 26 | 23 | 1224.2271 | 174.2271
2044 | 4 | 27 | 0 | 1202.2093 | 152.2093
2044 | 4 | 27 | 1 | 1182.1539 | 132.1539
2044 | 4 | 27 | 2 | 1172.3396 | 122.3396
2044 | 4 | 27 | 3 | 1174.0228 | 124.0228
2044 | 4 | 27 | 4 | 1185.11 | 135.11
2044 | 4 | 27 | 5 | 1199.8965 | 149.8965
2044 | 4 | 27 | 6 | 1235.8149 | 185.8149
2044 | 4 | 27 | 7 | 1269.3553 | 219.3553
2044 | 4 | 27 | 8 | 1301.696 | 251.696
2044 | 4 | 27 | 9 | 1312.741 | 262.741
2044 | 4 | 27 | 10 | 1318.579 | 268.579
2044 | 4 | 27 | 11 | 1321.1225 | 271.1225
2044 | 4 | 27 | 12 | 1322.1586 | 272.1586
2044 | 4 | 27 | 13 | 1322.7641 | 272.7641
2044 | 4 | 27 | 14 | 1326.9359 | 276.9359
2044 | 4 | 27 | 15 | 1330.371 | 280.371
2044 | 4 | 27 | 16 | 1348.5233 | 298.5233
2044 | 4 | 27 | 17 | 1350.9943 | 300.9943
2044 | 4 | 27 | 18 | 1348.7271 | 298.7271
2044 | 4 | 27 | 19 | 1335.6214 | 285.6214
2044 | 4 | 27 | 20 | 1298.4862 | 248.4862
2044 | 4 | 27 | 21 | 1283.7298 | 233.7298
2044 | 4 | 27 | 22 | 1261.2139 | 211.2139
2044 | 4 | 27 | 23 | 1229.0606 | 179.0606
2044 | 4 | 28 | 0 | 1210.9996 | 160.9996
2044 | 4 | 28 | 1 | 1214.5705 | 164.5705
2044 | 4 | 28 | 2 | 1198.9309 | 148.9309
2044 | 4 | 28 | 3 | 1193.9705 | 143.9705
2044 | 4 | 28 | 4 | 1196.4966 | 146.4966
2044 | 4 | 28 | 5 | 1200.2174 | 150.2174
2044 | 4 | 28 | 6 | 1232.1189 | 182.1189
2044 | 4 | 28 | 7 | 1262.8589 | 212.8589
2044 | 4 | 28 | 8 | 1275.3613 | 225.3613
2044 | 4 | 28 | 9 | 1274.8617 | 224.8617
2044 | 4 | 28 | 10 | 1279.5185 | 229.5185
2044 | 4 | 28 | 11 | 1284.5041 | 234.5041
2044 | 4 | 28 | 12 | 1289.1695 | 239.1695
2044 | 4 | 28 | 13 | 1299.3257 | 249.3257
2044 | 4 | 28 | 14 | 1302.3929 | 252.3929
2044 | 4 | 28 | 15 | 1309.9813 | 259.9813
2044 | 4 | 28 | 16 | 1324.3428 | 274.3428
2044 | 4 | 28 | 17 | 1315.8292 | 265.8292
2044 | 4 | 28 | 18 | 1296.2172 | 246.2172
2044 | 4 | 28 | 19 | 1246.3144 | 196.3144
2044 | 4 | 28 | 20 | 1249.9135 | 199.9135
2044 | 4 | 28 | 21 | 1245.1602 | 195.1602
2044 | 4 | 28 | 22 | 1233.3437 | 183.3437
2044 | 4 | 28 | 23 | 1213.6208 | 163.6208
2044 | 4 | 29 | 0 | 1201.2635 | 151.2635
2044 | 4 | 29 | 1 | 1262.5157 | 212.5157
2044 | 4 | 29 | 2 | 1216.4171 | 166.4171
2044 | 4 | 29 | 3 | 1212.5163 | 162.5163
2044 | 4 | 29 | 4 | 1213.5553 | 163.5553
2044 | 4 | 29 | 5 | 1211.3749 | 161.3749
2044 | 4 | 29 | 6 | 1229.6572 | 179.6572
2044 | 4 | 29 | 7 | 1254.4814 | 204.4814
2044 | 4 | 29 | 8 | 1254.8971 | 204.8971
2044 | 4 | 29 | 9 | 1261.747 | 211.747
2044 | 4 | 29 | 10 | 1282.415 | 232.415
2044 | 4 | 29 | 11 | 1301.1344 | 251.1344
2044 | 4 | 29 | 12 | 1306.0174 | 256.0174
2044 | 4 | 29 | 13 | 1313.2225 | 263.2225
2044 | 4 | 29 | 14 | 1315.5934 | 265.5934
2044 | 4 | 29 | 15 | 1313.9061 | 263.9061
2044 | 4 | 29 | 16 | 1298.8166 | 248.8166
2044 | 4 | 29 | 17 | 1286.5007 | 236.5007
2044 | 4 | 29 | 18 | 1276.5213 | 226.5213
2044 | 4 | 29 | 19 | 1264.8044 | 214.8044
2044 | 4 | 29 | 20 | 1263.7656 | 213.7656
2044 | 4 | 29 | 21 | 1267.2236 | 217.2236
2044 | 4 | 29 | 22 | 1261.0024 | 211.0024
2044 | 4 | 29 | 23 | 1251.3717 | 201.3717
2044 | 4 | 30 | 0 | 1244.0986 | 194.0986
2044 | 4 | 30 | 1 | 1189.2388 | 139.2388
2044 | 4 | 30 | 2 | 1102.1615 | 52.1615
2044 | 4 | 30 | 3 | 1101.4616 | 51.4616
2044 | 4 | 30 | 4 | 1098.5641 | 48.5641
2044 | 4 | 30 | 5 | 1085.4306 | 35.4306
2044 | 4 | 30 | 6 | 1079.7264 | 29.7264
2044 | 4 | 30 | 7 | 1084.5945 | 34.5945
2044 | 4 | 30 | 8 | 1082.1749 | 32.1749
2044 | 4 | 30 | 9 | 1071.1311 | 21.1311
2044 | 4 | 30 | 10 | 1075.1571 | 25.1571
2044 | 4 | 30 | 11 | 1086.484 | 36.484
2044 | 4 | 30 | 12 | 1092.2593 | 42.2593
2044 | 4 | 30 | 13 | 1099.1616 | 49.1616
2044 | 4 | 30 | 14 | 1105.5253 | 55.5253
2044 | 4 | 30 | 15 | 1103.2943 | 53.2943
2044 | 4 | 30 | 16 | 1096.016 | 46.016
2044 | 4 | 30 | 17 | 1093.5683 | 43.5683
2044 | 4 | 30 | 18 | 1080.5884 | 30.5884
2044 | 4 | 30 | 19 | 1087.0261 | 37.0261
2044 | 4 | 30 | 20 | 1070.2288 | 20.2288
2044 | 4 | 30 | 21 | 1080.7304 | 30.7304
2044 | 4 | 30 | 22 | 1094.026 | 44.026
2044 | 4 | 30 | 23 | 1100.1552 | 50.1552
2044 | 5 | 1 | 0 | 1104.3333 | 104.3333
2044 | 5 | 1 | 1 | 1035.1968 | 35.1968
2044 | 5 | 1 | 2 | 988.9011 | 0
2044 | 5 | 1 | 3 | 981.5525 | 0
2044 | 5 | 1 | 4 | 970.7705 | 0
2044 | 5 | 1 | 5 | 956.9586 | 0
2044 | 5 | 1 | 6 | 948.1365 | 0
2044 | 5 | 1 | 7 | 942.4199 | 0
2044 | 5 | 1 | 8 | 960.1695 | 0
2044 | 5 | 1 | 9 | 981.3369 | 0
2044 | 5 | 1 | 10 | 1000.9808 | 0.9808
2044 | 5 | 1 | 11 | 1018.8903 | 18.8903
2044 | 5 | 1 | 12 | 1027.2093 | 27.2093
2044 | 5 | 1 | 13 | 1032.7535 | 32.7535
2044 | 5 | 1 | 14 | 1034.3761 | 34.3761
2044 | 5 | 1 | 15 | 1035.1179 | 35.1179
2044 | 5 | 1 | 16 | 1047.7509 | 47.7509
2044 | 5 | 1 | 17 | 1058.1969 | 58.1969
2044 | 5 | 1 | 18 | 1073.2626 | 73.2626
2044 | 5 | 1 | 19 | 1057.3688 | 57.3688
2044 | 5 | 1 | 20 | 1042.0701 | 42.0701
2044 | 5 | 1 | 21 | 1037.1828 | 37.1828
2044 | 5 | 1 | 22 | 1039.5071 | 39.5071
2044 | 5 | 1 | 23 | 1034.0242 | 34.0242
2044 | 5 | 2 | 0 | 1020.2202 | 20.2202
2044 | 5 | 2 | 1 | 1028.8573 | 28.8573
2044 | 5 | 2 | 2 | 1006.254 | 6.254
2044 | 5 | 2 | 3 | 999.9335 | 0
2044 | 5 | 2 | 4 | 993.3641 | 0
2044 | 5 | 2 | 5 | 997.7078 | 0
2044 | 5 | 2 | 6 | 1023.8889 | 23.8889
2044 | 5 | 2 | 7 | 1062.9166 | 62.9166
2044 | 5 | 2 | 8 | 1084.2672 | 84.2672
2044 | 5 | 2 | 9 | 1103.8717 | 103.8717
2044 | 5 | 2 | 10 | 1124.7193 | 124.7193
2044 | 5 | 2 | 11 | 1141.6524 | 141.6524
2044 | 5 | 2 | 12 | 1159.2885 | 159.2885
2044 | 5 | 2 | 13 | 1155.709 | 155.709
2044 | 5 | 2 | 14 | 1153.2635 | 153.2635
2044 | 5 | 2 | 15 | 1164.0674 | 164.0674
2044 | 5 | 2 | 16 | 1183.7837 | 183.7837
2044 | 5 | 2 | 17 | 1184.8175 | 184.8175
2044 | 5 | 2 | 18 | 1180.8991 | 180.8991
2044 | 5 | 2 | 19 | 1141.5582 | 141.5582
2044 | 5 | 2 | 20 | 1121.2748 | 121.2748
2044 | 5 | 2 | 21 | 1115.0015 | 115.0015
2044 | 5 | 2 | 22 | 1099.4728 | 99.4728
2044 | 5 | 2 | 23 | 1076.002 | 76.002
2044 | 5 | 3 | 0 | 1058.2829 | 58.2829
2044 | 5 | 3 | 1 | 1024.109 | 24.109
2044 | 5 | 3 | 2 | 982.7594 | 0
2044 | 5 | 3 | 3 | 980.6363 | 0
2044 | 5 | 3 | 4 | 983.0815 | 0
2044 | 5 | 3 | 5 | 992.6873 | 0
2044 | 5 | 3 | 6 | 1017.8228 | 17.8228
2044 | 5 | 3 | 7 | 1065.729 | 65.729
2044 | 5 | 3 | 8 | 1095.1445 | 95.1445
2044 | 5 | 3 | 9 | 1118.8283 | 118.8283
2044 | 5 | 3 | 10 | 1138.922 | 138.922
2044 | 5 | 3 | 11 | 1155.5642 | 155.5642
2044 | 5 | 3 | 12 | 1168.9318 | 168.9318
2044 | 5 | 3 | 13 | 1183.1105 | 183.1105
2044 | 5 | 3 | 14 | 1189.0795 | 189.0795
2044 | 5 | 3 | 15 | 1193.133 | 193.133
2044 | 5 | 3 | 16 | 1185.9533 | 185.9533
2044 | 5 | 3 | 17 | 1178.6458 | 178.6458
2044 | 5 | 3 | 18 | 1178.7075 | 178.7075
2044 | 5 | 3 | 19 | 1148.7292 | 148.7292
2044 | 5 | 3 | 20 | 1115.6551 | 115.6551
2044 | 5 | 3 | 21 | 1090.8556 | 90.8556
2044 | 5 | 3 | 22 | 1069.0063 | 69.0063
2044 | 5 | 3 | 23 | 1040.8301 | 40.8301
2044 | 5 | 4 | 0 | 1021.5306 | 21.5306
2044 | 5 | 4 | 1 | 1011.4867 | 11.4867
2044 | 5 | 4 | 2 | 1001.3804 | 1.3804
2044 | 5 | 4 | 3 | 1000.2554 | 0.25543
2044 | 5 | 4 | 4 | 1004.1763 | 4.1763
2044 | 5 | 4 | 5 | 1013.811 | 13.811
2044 | 5 | 4 | 6 | 1037.0175 | 37.0175
2044 | 5 | 4 | 7 | 1069.5548 | 69.5548
2044 | 5 | 4 | 8 | 1097.7345 | 97.7345
2044 | 5 | 4 | 9 | 1113.709 | 113.709
2044 | 5 | 4 | 10 | 1126.518 | 126.518
2044 | 5 | 4 | 11 | 1136.0817 | 136.0817
2044 | 5 | 4 | 12 | 1142.4028 | 142.4028
2044 | 5 | 4 | 13 | 1152.3244 | 152.3244
2044 | 5 | 4 | 14 | 1159.5697 | 159.5697
2044 | 5 | 4 | 15 | 1172.0378 | 172.0378
2044 | 5 | 4 | 16 | 1190.924 | 190.924
2044 | 5 | 4 | 17 | 1187.3166 | 187.3166
2044 | 5 | 4 | 18 | 1184.8082 | 184.8082
2044 | 5 | 4 | 19 | 1159.0292 | 159.0292
2044 | 5 | 4 | 20 | 1119.9528 | 119.9528
2044 | 5 | 4 | 21 | 1103.8742 | 103.8742
2044 | 5 | 4 | 22 | 1082.7912 | 82.7912
2044 | 5 | 4 | 23 | 1057.5399 | 57.5399
2044 | 5 | 5 | 0 | 1038.1118 | 38.1118
2044 | 5 | 5 | 1 | 988.7169 | 0
2044 | 5 | 5 | 2 | 971.1903 | 0
2044 | 5 | 5 | 3 | 966.8184 | 0
2044 | 5 | 5 | 4 | 967.7547 | 0
2044 | 5 | 5 | 5 | 989.2601 | 0
2044 | 5 | 5 | 6 | 1032.28 | 32.28
2044 | 5 | 5 | 7 | 1081.4839 | 81.4839
2044 | 5 | 5 | 8 | 1100.8484 | 100.8484
2044 | 5 | 5 | 9 | 1115.9425 | 115.9425
2044 | 5 | 5 | 10 | 1123.3313 | 123.3313
2044 | 5 | 5 | 11 | 1131.7051 | 131.7051
2044 | 5 | 5 | 12 | 1134.8928 | 134.8928
2044 | 5 | 5 | 13 | 1141.648 | 141.648
2044 | 5 | 5 | 14 | 1139.0577 | 139.0577
2044 | 5 | 5 | 15 | 1138.818 | 138.818
2044 | 5 | 5 | 16 | 1146.6004 | 146.6004
2044 | 5 | 5 | 17 | 1142.6964 | 142.6964
2044 | 5 | 5 | 18 | 1141.4251 | 141.4251
2044 | 5 | 5 | 19 | 1109.7137 | 109.7137
2044 | 5 | 5 | 20 | 1092.2264 | 92.2264
2044 | 5 | 5 | 21 | 1072.2142 | 72.2142
2044 | 5 | 5 | 22 | 1048.1176 | 48.1176
2044 | 5 | 5 | 23 | 1012.7705 | 12.7705
2044 | 5 | 6 | 0 | 987.0425 | 0
2044 | 5 | 6 | 1 | 1021.5692 | 21.5692
2044 | 5 | 6 | 2 | 1008.6956 | 8.6956
2044 | 5 | 6 | 3 | 1004.4564 | 4.4564
2044 | 5 | 6 | 4 | 1007.8355 | 7.8355
2044 | 5 | 6 | 5 | 1020.2115 | 20.2115
2044 | 5 | 6 | 6 | 1054.1485 | 54.1485
2044 | 5 | 6 | 7 | 1093.1887 | 93.1887
2044 | 5 | 6 | 8 | 1101.8334 | 101.8334
2044 | 5 | 6 | 9 | 1111.421 | 111.421
2044 | 5 | 6 | 10 | 1125.1708 | 125.1708
2044 | 5 | 6 | 11 | 1137.6341 | 137.6341
2044 | 5 | 6 | 12 | 1143.538 | 143.538
2044 | 5 | 6 | 13 | 1151.8533 | 151.8533
2044 | 5 | 6 | 14 | 1151.4238 | 151.4238
2044 | 5 | 6 | 15 | 1154.5071 | 154.5071
2044 | 5 | 6 | 16 | 1153.1688 | 153.1688
2044 | 5 | 6 | 17 | 1157.1306 | 157.1306
2044 | 5 | 6 | 18 | 1149.2148 | 149.2148
2044 | 5 | 6 | 19 | 1132.051 | 132.051
2044 | 5 | 6 | 20 | 1107.2273 | 107.2273
2044 | 5 | 6 | 21 | 1087.0952 | 87.0952
2044 | 5 | 6 | 22 | 1071.9486 | 71.9486
2044 | 5 | 6 | 23 | 1051.5151 | 51.5151
2044 | 5 | 7 | 0 | 1034.4271 | 34.4271
2044 | 5 | 7 | 1 | 976.7401 | 0
2044 | 5 | 7 | 2 | 919.0531 | 0
2044 | 5 | 7 | 3 | 913.5525 | 0
2044 | 5 | 7 | 4 | 909.683 | 0
2044 | 5 | 7 | 5 | 907.8067 | 0
2044 | 5 | 7 | 6 | 916.3361 | 0
2044 | 5 | 7 | 7 | 928.6546 | 0
2044 | 5 | 7 | 8 | 947.3755 | 0
2044 | 5 | 7 | 9 | 962.4464 | 0
2044 | 5 | 7 | 10 | 980.3278 | 0
2044 | 5 | 7 | 11 | 991.8808 | 0
2044 | 5 | 7 | 12 | 992.0288 | 0
2044 | 5 | 7 | 13 | 992.064 | 0
2044 | 5 | 7 | 14 | 986.4337 | 0
2044 | 5 | 7 | 15 | 983.448 | 0
2044 | 5 | 7 | 16 | 980.0245 | 0
2044 | 5 | 7 | 17 | 971.5338 | 0
2044 | 5 | 7 | 18 | 973.6706 | 0
2044 | 5 | 7 | 19 | 968.729 | 0
2044 | 5 | 7 | 20 | 977.1791 | 0
2044 | 5 | 7 | 21 | 968.5799 | 0
2044 | 5 | 7 | 22 | 963.7525 | 0
2044 | 5 | 7 | 23 | 953.5319 | 0
2044 | 5 | 8 | 0 | 942.8675 | 0
2044 | 5 | 8 | 1 | 934.3873 | 0
2044 | 5 | 8 | 2 | 920.331 | 0
2044 | 5 | 8 | 3 | 914.079 | 0
2044 | 5 | 8 | 4 | 906.552 | 0
2044 | 5 | 8 | 5 | 898.6223 | 0
2044 | 5 | 8 | 6 | 899.4867 | 0
2044 | 5 | 8 | 7 | 900.6805 | 0
2044 | 5 | 8 | 8 | 906.6294 | 0
2044 | 5 | 8 | 9 | 914.9896 | 0
2044 | 5 | 8 | 10 | 929.5163 | 0
2044 | 5 | 8 | 11 | 942.7219 | 0
2044 | 5 | 8 | 12 | 950.206 | 0
2044 | 5 | 8 | 13 | 944.5439 | 0
2044 | 5 | 8 | 14 | 936.0183 | 0
2044 | 5 | 8 | 15 | 944.3382 | 0
2044 | 5 | 8 | 16 | 961.4449 | 0
2044 | 5 | 8 | 17 | 968.6494 | 0
2044 | 5 | 8 | 18 | 978.5894 | 0
2044 | 5 | 8 | 19 | 966.5936 | 0
2044 | 5 | 8 | 20 | 959.295 | 0
2044 | 5 | 8 | 21 | 955.0642 | 0
2044 | 5 | 8 | 22 | 958.4831 | 0
2044 | 5 | 8 | 23 | 951.3079 | 0
2044 | 5 | 9 | 0 | 939.7827 | 0
2044 | 5 | 9 | 1 | 973.7585 | 0
2044 | 5 | 9 | 2 | 960.7912 | 0
2044 | 5 | 9 | 3 | 959.2939 | 0
2044 | 5 | 9 | 4 | 956.8301 | 0
2044 | 5 | 9 | 5 | 968.2697 | 0
2044 | 5 | 9 | 6 | 1002.7807 | 2.7807
2044 | 5 | 9 | 7 | 1044.4736 | 44.4736
2044 | 5 | 9 | 8 | 1068.0936 | 68.0936
2044 | 5 | 9 | 9 | 1081.6462 | 81.6462
2044 | 5 | 9 | 10 | 1089.1189 | 89.1189
2044 | 5 | 9 | 11 | 1097.3056 | 97.3056
2044 | 5 | 9 | 12 | 1111.5782 | 111.5782
2044 | 5 | 9 | 13 | 1105.9436 | 105.9436
2044 | 5 | 9 | 14 | 1098.917 | 98.917
2044 | 5 | 9 | 15 | 1109.5051 | 109.5051
2044 | 5 | 9 | 16 | 1128.1866 | 128.1866
2044 | 5 | 9 | 17 | 1127.8157 | 127.8157
2044 | 5 | 9 | 18 | 1124.1383 | 124.1383
2044 | 5 | 9 | 19 | 1094.9654 | 94.9654
2044 | 5 | 9 | 20 | 1079.5138 | 79.5138
2044 | 5 | 9 | 21 | 1071.0753 | 71.0753
2044 | 5 | 9 | 22 | 1057.9401 | 57.9401
2044 | 5 | 9 | 23 | 1031.8826 | 31.8826
2044 | 5 | 10 | 0 | 1009.5243 | 9.5243
2044 | 5 | 10 | 1 | 1004.9072 | 4.9072
2044 | 5 | 10 | 2 | 995.068 | 0
2044 | 5 | 10 | 3 | 995.8227 | 0
2044 | 5 | 10 | 4 | 997.3191 | 0
2044 | 5 | 10 | 5 | 1012.4664 | 12.4664
2044 | 5 | 10 | 6 | 1042.6276 | 42.6276
2044 | 5 | 10 | 7 | 1092.3632 | 92.3632
2044 | 5 | 10 | 8 | 1124.7572 | 124.7572
2044 | 5 | 10 | 9 | 1136.76 | 136.76
2044 | 5 | 10 | 10 | 1134.616 | 134.616
2044 | 5 | 10 | 11 | 1129.6392 | 129.6392
2044 | 5 | 10 | 12 | 1127.892 | 127.892
2044 | 5 | 10 | 13 | 1120.5772 | 120.5772
2044 | 5 | 10 | 14 | 1112.2794 | 112.2794
2044 | 5 | 10 | 15 | 1120.3102 | 120.3102
2044 | 5 | 10 | 16 | 1126.1001 | 126.1001
2044 | 5 | 10 | 17 | 1123.5348 | 123.5348
2044 | 5 | 10 | 18 | 1129.8846 | 129.8846
2044 | 5 | 10 | 19 | 1102.9694 | 102.9694
2044 | 5 | 10 | 20 | 1079.418 | 79.418
2044 | 5 | 10 | 21 | 1049.0662 | 49.0662
2044 | 5 | 10 | 22 | 1035.6003 | 35.6003
2044 | 5 | 10 | 23 | 1014.6578 | 14.6578
2044 | 5 | 11 | 0 | 998.0195 | 0
2044 | 5 | 11 | 1 | 1002.3307 | 2.3307
2044 | 5 | 11 | 2 | 994.2259 | 0
2044 | 5 | 11 | 3 | 992.9273 | 0
2044 | 5 | 11 | 4 | 996.598 | 0
2044 | 5 | 11 | 5 | 1012.4362 | 12.4362
2044 | 5 | 11 | 6 | 1044.9435 | 44.9435
2044 | 5 | 11 | 7 | 1084.4956 | 84.4956
2044 | 5 | 11 | 8 | 1110.0931 | 110.0931
2044 | 5 | 11 | 9 | 1123.0958 | 123.0958
2044 | 5 | 11 | 10 | 1119.4549 | 119.4549
2044 | 5 | 11 | 11 | 1114.7332 | 114.7332
2044 | 5 | 11 | 12 | 1123.6482 | 123.6482
2044 | 5 | 11 | 13 | 1128.5771 | 128.5771
2044 | 5 | 11 | 14 | 1129.3787 | 129.3787
2044 | 5 | 11 | 15 | 1142.3282 | 142.3282
2044 | 5 | 11 | 16 | 1160.0005 | 160.0005
2044 | 5 | 11 | 17 | 1161.414 | 161.414
2044 | 5 | 11 | 18 | 1164.4404 | 164.4404
2044 | 5 | 11 | 19 | 1127.8936 | 127.8936
2044 | 5 | 11 | 20 | 1104.41 | 104.41
2044 | 5 | 11 | 21 | 1074.7333 | 74.7333
2044 | 5 | 11 | 22 | 1058.5068 | 58.5068
2044 | 5 | 11 | 23 | 1031.7488 | 31.7488
2044 | 5 | 12 | 0 | 1011.9298 | 11.9298
2044 | 5 | 12 | 1 | 1009.8197 | 9.8197
2044 | 5 | 12 | 2 | 999.1739 | 0
2044 | 5 | 12 | 3 | 995.5028 | 0
2044 | 5 | 12 | 4 | 997.207 | 0
2044 | 5 | 12 | 5 | 1009.256 | 9.256
2044 | 5 | 12 | 6 | 1044.8907 | 44.8907
2044 | 5 | 12 | 7 | 1090.9422 | 90.9422
2044 | 5 | 12 | 8 | 1108.5493 | 108.5493
2044 | 5 | 12 | 9 | 1128.4728 | 128.4728
2044 | 5 | 12 | 10 | 1128.5057 | 128.5057
2044 | 5 | 12 | 11 | 1132.5817 | 132.5817
2044 | 5 | 12 | 12 | 1150.4533 | 150.4533
2044 | 5 | 12 | 13 | 1163.1578 | 163.1578
2044 | 5 | 12 | 14 | 1168.0739 | 168.0739
2044 | 5 | 12 | 15 | 1183.1459 | 183.1459
2044 | 5 | 12 | 16 | 1194.2833 | 194.2833
2044 | 5 | 12 | 17 | 1184.6103 | 184.6103
2044 | 5 | 12 | 18 | 1170.6033 | 170.6033
2044 | 5 | 12 | 19 | 1133.7178 | 133.7178
2044 | 5 | 12 | 20 | 1107.0499 | 107.0499
2044 | 5 | 12 | 21 | 1093.1745 | 93.1745
2044 | 5 | 12 | 22 | 1078.0694 | 78.0694
2044 | 5 | 12 | 23 | 1054.5242 | 54.5242
2044 | 5 | 13 | 0 | 1034.3284 | 34.3284
2044 | 5 | 13 | 1 | 971.6933 | 0
2044 | 5 | 13 | 2 | 962.5118 | 0
2044 | 5 | 13 | 3 | 960.3228 | 0
2044 | 5 | 13 | 4 | 966.8376 | 0
2044 | 5 | 13 | 5 | 981.8735 | 0
2044 | 5 | 13 | 6 | 1022.2195 | 22.2195
2044 | 5 | 13 | 7 | 1072.3628 | 72.3628
2044 | 5 | 13 | 8 | 1089.2963 | 89.2963
2044 | 5 | 13 | 9 | 1099.7843 | 99.7843
2044 | 5 | 13 | 10 | 1109.2263 | 109.2263
2044 | 5 | 13 | 11 | 1120.0059 | 120.0059
2044 | 5 | 13 | 12 | 1123.1767 | 123.1767
2044 | 5 | 13 | 13 | 1131.5316 | 131.5316
2044 | 5 | 13 | 14 | 1131.2066 | 131.2066
2044 | 5 | 13 | 15 | 1134.973 | 134.973
2044 | 5 | 13 | 16 | 1140.626 | 140.626
2044 | 5 | 13 | 17 | 1136.1003 | 136.1003
2044 | 5 | 13 | 18 | 1116.376 | 116.376
2044 | 5 | 13 | 19 | 1107.2728 | 107.2728
2044 | 5 | 13 | 20 | 1106.0198 | 106.0198
2044 | 5 | 13 | 21 | 1098.5994 | 98.5994
2044 | 5 | 13 | 22 | 1077.1357 | 77.1357
2044 | 5 | 13 | 23 | 1044.5374 | 44.5374
2044 | 5 | 14 | 0 | 1019.1405 | 19.1405
2044 | 5 | 14 | 1 | 967.8325 | 0
2044 | 5 | 14 | 2 | 916.5246 | 0
2044 | 5 | 14 | 3 | 910.2926 | 0
2044 | 5 | 14 | 4 | 905.1442 | 0
2044 | 5 | 14 | 5 | 902.2674 | 0
2044 | 5 | 14 | 6 | 906.7923 | 0
2044 | 5 | 14 | 7 | 922.9539 | 0
2044 | 5 | 14 | 8 | 940.4617 | 0
2044 | 5 | 14 | 9 | 954.0324 | 0
2044 | 5 | 14 | 10 | 970.6714 | 0
2044 | 5 | 14 | 11 | 982.9195 | 0
2044 | 5 | 14 | 12 | 987.0294 | 0
2044 | 5 | 14 | 13 | 991.0845 | 0
2044 | 5 | 14 | 14 | 988.8631 | 0
2044 | 5 | 14 | 15 | 988.0439 | 0
2044 | 5 | 14 | 16 | 987.4177 | 0
2044 | 5 | 14 | 17 | 985.5874 | 0
2044 | 5 | 14 | 18 | 993.5816 | 0
2044 | 5 | 14 | 19 | 978.1548 | 0
2044 | 5 | 14 | 20 | 975.3847 | 0
2044 | 5 | 14 | 21 | 975.6393 | 0
2044 | 5 | 14 | 22 | 970.7743 | 0
2044 | 5 | 14 | 23 | 961.264 | 0
2044 | 5 | 15 | 0 | 951.2608 | 0
2044 | 5 | 15 | 1 | 925.3094 | 0
2044 | 5 | 15 | 2 | 909.3305 | 0
2044 | 5 | 15 | 3 | 901.895 | 0
2044 | 5 | 15 | 4 | 891.0274 | 0
2044 | 5 | 15 | 5 | 879.3322 | 0
2044 | 5 | 15 | 6 | 869.2679 | 0
2044 | 5 | 15 | 7 | 872.1383 | 0
2044 | 5 | 15 | 8 | 884.9574 | 0
2044 | 5 | 15 | 9 | 904.6348 | 0
2044 | 5 | 15 | 10 | 920.7484 | 0
2044 | 5 | 15 | 11 | 936.0269 | 0
2044 | 5 | 15 | 12 | 950.3313 | 0
2044 | 5 | 15 | 13 | 954.5355 | 0
2044 | 5 | 15 | 14 | 956.1621 | 0
2044 | 5 | 15 | 15 | 964.7826 | 0
2044 | 5 | 15 | 16 | 985.2055 | 0
2044 | 5 | 15 | 17 | 994.8867 | 0
2044 | 5 | 15 | 18 | 1007.3602 | 7.3602
2044 | 5 | 15 | 19 | 986.5389 | 0
2044 | 5 | 15 | 20 | 970.0073 | 0
2044 | 5 | 15 | 21 | 966.6852 | 0
2044 | 5 | 15 | 22 | 970.0515 | 0
2044 | 5 | 15 | 23 | 959.0178 | 0
2044 | 5 | 16 | 0 | 943.5141 | 0
2044 | 5 | 16 | 1 | 972.9258 | 0
2044 | 5 | 16 | 2 | 1002.3376 | 2.3376
2044 | 5 | 16 | 3 | 992.9626 | 0
2044 | 5 | 16 | 4 | 983.3437 | 0
2044 | 5 | 16 | 5 | 992.1148 | 0
2044 | 5 | 16 | 6 | 1015.0458 | 15.0458
2044 | 5 | 16 | 7 | 1063.6455 | 63.6455
2044 | 5 | 16 | 8 | 1081.1273 | 81.1273
2044 | 5 | 16 | 9 | 1102.9963 | 102.9963
2044 | 5 | 16 | 10 | 1122.4352 | 122.4352
2044 | 5 | 16 | 11 | 1144.159 | 144.159
2044 | 5 | 16 | 12 | 1164.8361 | 164.8361
2044 | 5 | 16 | 13 | 1167.1233 | 167.1233
2044 | 5 | 16 | 14 | 1163.269 | 163.269
2044 | 5 | 16 | 15 | 1173.4071 | 173.4071
2044 | 5 | 16 | 16 | 1187.7445 | 187.7445
2044 | 5 | 16 | 17 | 1180.9787 | 180.9787
2044 | 5 | 16 | 18 | 1169.5765 | 169.5765
2044 | 5 | 16 | 19 | 1134.6711 | 134.6711
2044 | 5 | 16 | 20 | 1114.724 | 114.724
2044 | 5 | 16 | 21 | 1092.1266 | 92.1266
2044 | 5 | 16 | 22 | 1075.9831 | 75.9831
2044 | 5 | 16 | 23 | 1048.4399 | 48.4399
2044 | 5 | 17 | 0 | 1022.7753 | 22.7753
2044 | 5 | 17 | 1 | 987.7788 | 0
2044 | 5 | 17 | 2 | 986.0085 | 0
2044 | 5 | 17 | 3 | 984.4687 | 0
2044 | 5 | 17 | 4 | 987.613 | 0
2044 | 5 | 17 | 5 | 998.4946 | 0
2044 | 5 | 17 | 6 | 1023.4138 | 23.4138
2044 | 5 | 17 | 7 | 1069.0897 | 69.0897
2044 | 5 | 17 | 8 | 1087.783 | 87.783
2044 | 5 | 17 | 9 | 1099.4578 | 99.4578
2044 | 5 | 17 | 10 | 1103.2017 | 103.2017
2044 | 5 | 17 | 11 | 1103.5245 | 103.5245
2044 | 5 | 17 | 12 | 1103.1035 | 103.1035
2044 | 5 | 17 | 13 | 1102.4488 | 102.4488
2044 | 5 | 17 | 14 | 1095.4393 | 95.4393
2044 | 5 | 17 | 15 | 1094.8691 | 94.8691
2044 | 5 | 17 | 16 | 1095.4443 | 95.4443
2044 | 5 | 17 | 17 | 1095.4012 | 95.4012
2044 | 5 | 17 | 18 | 1097.8809 | 97.8809
2044 | 5 | 17 | 19 | 1070.6748 | 70.6748
2044 | 5 | 17 | 20 | 1056.0239 | 56.0239
2044 | 5 | 17 | 21 | 1049.1407 | 49.1407
2044 | 5 | 17 | 22 | 1036.2662 | 36.2662
2044 | 5 | 17 | 23 | 1020.2021 | 20.2021
2044 | 5 | 18 | 0 | 1009.5569 | 9.5569
2044 | 5 | 18 | 1 | 1004.382 | 4.382
2044 | 5 | 18 | 2 | 993.5835 | 0
2044 | 5 | 18 | 3 | 992.0652 | 0
2044 | 5 | 18 | 4 | 997.5308 | 0
2044 | 5 | 18 | 5 | 1011.1878 | 11.1878
2044 | 5 | 18 | 6 | 1039.1346 | 39.1346
2044 | 5 | 18 | 7 | 1083.4495 | 83.4495
2044 | 5 | 18 | 8 | 1104.6842 | 104.6842
2044 | 5 | 18 | 9 | 1115.771 | 115.771
2044 | 5 | 18 | 10 | 1124.7228 | 124.7228
2044 | 5 | 18 | 11 | 1131.5764 | 131.5764
2044 | 5 | 18 | 12 | 1139.646 | 139.646
2044 | 5 | 18 | 13 | 1149.3697 | 149.3697
2044 | 5 | 18 | 14 | 1153.4295 | 153.4295
2044 | 5 | 18 | 15 | 1170.2784 | 170.2784
2044 | 5 | 18 | 16 | 1190.5459 | 190.5459
2044 | 5 | 18 | 17 | 1187.9573 | 187.9573
2044 | 5 | 18 | 18 | 1184.3782 | 184.3782
2044 | 5 | 18 | 19 | 1146.1689 | 146.1689
2044 | 5 | 18 | 20 | 1125.353 | 125.353
2044 | 5 | 18 | 21 | 1103.3451 | 103.3451
2044 | 5 | 18 | 22 | 1085.6113 | 85.6113
2044 | 5 | 18 | 23 | 1058.865 | 58.865
2044 | 5 | 19 | 0 | 1037.7751 | 37.7751
2044 | 5 | 19 | 1 | 1013.125 | 13.125
2044 | 5 | 19 | 2 | 1001.5376 | 1.5376
2044 | 5 | 19 | 3 | 997.2523 | 0
2044 | 5 | 19 | 4 | 1000.1298 | 0.12983
2044 | 5 | 19 | 5 | 1009.9838 | 9.9838
2044 | 5 | 19 | 6 | 1038.6702 | 38.6702
2044 | 5 | 19 | 7 | 1081.7931 | 81.7931
2044 | 5 | 19 | 8 | 1108.5242 | 108.5242
2044 | 5 | 19 | 9 | 1134.9352 | 134.9352
2044 | 5 | 19 | 10 | 1152.0216 | 152.0216
2044 | 5 | 19 | 11 | 1168.4206 | 168.4206
2044 | 5 | 19 | 12 | 1188.5877 | 188.5877
2044 | 5 | 19 | 13 | 1206.6681 | 206.6681
2044 | 5 | 19 | 14 | 1218.1237 | 218.1237
2044 | 5 | 19 | 15 | 1238.3921 | 238.3921
2044 | 5 | 19 | 16 | 1257.0399 | 257.0399
2044 | 5 | 19 | 17 | 1249.176 | 249.176
2044 | 5 | 19 | 18 | 1242.6011 | 242.6011
2044 | 5 | 19 | 19 | 1196.7342 | 196.7342
2044 | 5 | 19 | 20 | 1161.7778 | 161.7778
2044 | 5 | 19 | 21 | 1128.6042 | 128.6042
2044 | 5 | 19 | 22 | 1112.6881 | 112.6881
2044 | 5 | 19 | 23 | 1084.5281 | 84.5281
2044 | 5 | 20 | 0 | 1061.7179 | 61.7179
2044 | 5 | 20 | 1 | 1056.7814 | 56.7814
2044 | 5 | 20 | 2 | 1041.0201 | 41.0201
2044 | 5 | 20 | 3 | 1033.2582 | 33.2582
2044 | 5 | 20 | 4 | 1033.2705 | 33.2705
2044 | 5 | 20 | 5 | 1037.9016 | 37.9016
2044 | 5 | 20 | 6 | 1067.2508 | 67.2508
2044 | 5 | 20 | 7 | 1120.3289 | 120.3289
2044 | 5 | 20 | 8 | 1161.6403 | 161.6403
2044 | 5 | 20 | 9 | 1196.4593 | 196.4593
2044 | 5 | 20 | 10 | 1232.4151 | 232.4151
2044 | 5 | 20 | 11 | 1263.9691 | 263.9691
2044 | 5 | 20 | 12 | 1285.4433 | 285.4433
2044 | 5 | 20 | 13 | 1309.1243 | 309.1243
2044 | 5 | 20 | 14 | 1324.7588 | 324.7588
2044 | 5 | 20 | 15 | 1341.6602 | 341.6602
2044 | 5 | 20 | 16 | 1349.9031 | 349.9031
2044 | 5 | 20 | 17 | 1352.7133 | 352.7133
2044 | 5 | 20 | 18 | 1333.9011 | 333.9011
2044 | 5 | 20 | 19 | 1305.7668 | 305.7668
2044 | 5 | 20 | 20 | 1253.2225 | 253.2225
2044 | 5 | 20 | 21 | 1221.3307 | 221.3307
2044 | 5 | 20 | 22 | 1196.1842 | 196.1842
2044 | 5 | 20 | 23 | 1157.3064 | 157.3064
2044 | 5 | 21 | 0 | 1125.0271 | 125.0271
2044 | 5 | 21 | 1 | 1051.3326 | 51.3326
2044 | 5 | 21 | 2 | 977.638 | 0
2044 | 5 | 21 | 3 | 960.9343 | 0
2044 | 5 | 21 | 4 | 950.4299 | 0
2044 | 5 | 21 | 5 | 945.7368 | 0
2044 | 5 | 21 | 6 | 950.6224 | 0
2044 | 5 | 21 | 7 | 970.7583 | 0
2044 | 5 | 21 | 8 | 1000.0461 | 0.04609
2044 | 5 | 21 | 9 | 1024.269 | 24.269
2044 | 5 | 21 | 10 | 1047.4254 | 47.4254
2044 | 5 | 21 | 11 | 1064.4905 | 64.4905
2044 | 5 | 21 | 12 | 1075.3371 | 75.3371
2044 | 5 | 21 | 13 | 1083.7248 | 83.7248
2044 | 5 | 21 | 14 | 1082.6558 | 82.6558
2044 | 5 | 21 | 15 | 1082.8462 | 82.8462
2044 | 5 | 21 | 16 | 1083.7714 | 83.7714
2044 | 5 | 21 | 17 | 1086.0533 | 86.0533
2044 | 5 | 21 | 18 | 1087.8095 | 87.8095
2044 | 5 | 21 | 19 | 1065.4559 | 65.4559
2044 | 5 | 21 | 20 | 1048.7198 | 48.7198
2044 | 5 | 21 | 21 | 1030.4286 | 30.4286
2044 | 5 | 21 | 22 | 1021.0126 | 21.0126
2044 | 5 | 21 | 23 | 997.1584 | 0
2044 | 5 | 22 | 0 | 975.4928 | 0
2044 | 5 | 22 | 1 | 968.6192 | 0
2044 | 5 | 22 | 2 | 948.0842 | 0
2044 | 5 | 22 | 3 | 933.7048 | 0
2044 | 5 | 22 | 4 | 918.0084 | 0
2044 | 5 | 22 | 5 | 909.8353 | 0
2044 | 5 | 22 | 6 | 906.0855 | 0
2044 | 5 | 22 | 7 | 921.2993 | 0
2044 | 5 | 22 | 8 | 930.0087 | 0
2044 | 5 | 22 | 9 | 946.8694 | 0
2044 | 5 | 22 | 10 | 974.8427 | 0
2044 | 5 | 22 | 11 | 996.1826 | 0
2044 | 5 | 22 | 12 | 1015.7578 | 15.7578
2044 | 5 | 22 | 13 | 1027.9456 | 27.9456
2044 | 5 | 22 | 14 | 1026.4929 | 26.4929
2044 | 5 | 22 | 15 | 1034.0215 | 34.0215
2044 | 5 | 22 | 16 | 1044.7777 | 44.7777
2044 | 5 | 22 | 17 | 1048.8216 | 48.8216
2044 | 5 | 22 | 18 | 1049.0242 | 49.0242
2044 | 5 | 22 | 19 | 1032.1699 | 32.1699
2044 | 5 | 22 | 20 | 1031.3648 | 31.3648
2044 | 5 | 22 | 21 | 1034.9964 | 34.9964
2044 | 5 | 22 | 22 | 1030.4721 | 30.4721
2044 | 5 | 22 | 23 | 1014.8588 | 14.8588
2044 | 5 | 23 | 0 | 991.996 | 0
2044 | 5 | 23 | 1 | 929.3982 | 0
2044 | 5 | 23 | 2 | 914.5588 | 0
2044 | 5 | 23 | 3 | 907.057 | 0
2044 | 5 | 23 | 4 | 897.8375 | 0
2044 | 5 | 23 | 5 | 886.6499 | 0
2044 | 5 | 23 | 6 | 882.3883 | 0
2044 | 5 | 23 | 7 | 884.6596 | 0
2044 | 5 | 23 | 8 | 899.0796 | 0
2044 | 5 | 23 | 9 | 916.7917 | 0
2044 | 5 | 23 | 10 | 930.3723 | 0
2044 | 5 | 23 | 11 | 944.8553 | 0
2044 | 5 | 23 | 12 | 952.7187 | 0
2044 | 5 | 23 | 13 | 956.6203 | 0
2044 | 5 | 23 | 14 | 957.2532 | 0
2044 | 5 | 23 | 15 | 958.2184 | 0
2044 | 5 | 23 | 16 | 974.8196 | 0
2044 | 5 | 23 | 17 | 991.1256 | 0
2044 | 5 | 23 | 18 | 1001.7314 | 1.7314
2044 | 5 | 23 | 19 | 978.4673 | 0
2044 | 5 | 23 | 20 | 961.8796 | 0
2044 | 5 | 23 | 21 | 962.0864 | 0
2044 | 5 | 23 | 22 | 964.7448 | 0
2044 | 5 | 23 | 23 | 955.1107 | 0
2044 | 5 | 24 | 0 | 965.1755 | 0
2044 | 5 | 24 | 1 | 1005.4504 | 5.4504
2044 | 5 | 24 | 2 | 990.5656 | 0
2044 | 5 | 24 | 3 | 984.1823 | 0
2044 | 5 | 24 | 4 | 983.2312 | 0
2044 | 5 | 24 | 5 | 991.6539 | 0
2044 | 5 | 24 | 6 | 1013.5877 | 13.5877
2044 | 5 | 24 | 7 | 1064.4089 | 64.4089
2044 | 5 | 24 | 8 | 1105.9639 | 105.9639
2044 | 5 | 24 | 9 | 1134.7664 | 134.7664
2044 | 5 | 24 | 10 | 1150.6171 | 150.6171
2044 | 5 | 24 | 11 | 1159.5223 | 159.5223
2044 | 5 | 24 | 12 | 1166.5396 | 166.5396
2044 | 5 | 24 | 13 | 1177.4054 | 177.4054
2044 | 5 | 24 | 14 | 1187.074 | 187.074
2044 | 5 | 24 | 15 | 1202.9943 | 202.9943
2044 | 5 | 24 | 16 | 1219.291 | 219.291
2044 | 5 | 24 | 17 | 1223.473 | 223.473
2044 | 5 | 24 | 18 | 1226.4476 | 226.4476
2044 | 5 | 24 | 19 | 1189.1109 | 189.1109
2044 | 5 | 24 | 20 | 1149.3929 | 149.3929
2044 | 5 | 24 | 21 | 1117.7211 | 117.7211
2044 | 5 | 24 | 22 | 1099.0213 | 99.0213
2044 | 5 | 24 | 23 | 1066.5238 | 66.5238
2044 | 5 | 25 | 0 | 1040.9521 | 40.9521
2044 | 5 | 25 | 1 | 1027.0295 | 27.0295
2044 | 5 | 25 | 2 | 1013.686 | 13.686
2044 | 5 | 25 | 3 | 1009.6121 | 9.6121
2044 | 5 | 25 | 4 | 1012.1807 | 12.1807
2044 | 5 | 25 | 5 | 1028.9514 | 28.9514
2044 | 5 | 25 | 6 | 1054.1801 | 54.1801
2044 | 5 | 25 | 7 | 1098.0614 | 98.0614
2044 | 5 | 25 | 8 | 1131.6983 | 131.6983
2044 | 5 | 25 | 9 | 1159.1111 | 159.1111
2044 | 5 | 25 | 10 | 1180.2915 | 180.2915
2044 | 5 | 25 | 11 | 1198.5206 | 198.5206
2044 | 5 | 25 | 12 | 1216.2017 | 216.2017
2044 | 5 | 25 | 13 | 1236.5001 | 236.5001
2044 | 5 | 25 | 14 | 1253.8517 | 253.8517
2044 | 5 | 25 | 15 | 1282.6709 | 282.6709
2044 | 5 | 25 | 16 | 1311.6304 | 311.6304
2044 | 5 | 25 | 17 | 1313.0744 | 313.0744
2044 | 5 | 25 | 18 | 1312.6252 | 312.6252
2044 | 5 | 25 | 19 | 1260.9683 | 260.9683
2044 | 5 | 25 | 20 | 1223.0887 | 223.0887
2044 | 5 | 25 | 21 | 1186.4313 | 186.4313
2044 | 5 | 25 | 22 | 1162.1493 | 162.1493
2044 | 5 | 25 | 23 | 1123.1717 | 123.1717
2044 | 5 | 26 | 0 | 1089.2041 | 89.2041
2044 | 5 | 26 | 1 | 1034.0107 | 34.0107
2044 | 5 | 26 | 2 | 1014.2149 | 14.2149
2044 | 5 | 26 | 3 | 1004.2575 | 4.2575
2044 | 5 | 26 | 4 | 1001.9488 | 1.9488
2044 | 5 | 26 | 5 | 1016.0285 | 16.0285
2044 | 5 | 26 | 6 | 1050.7189 | 50.7189
2044 | 5 | 26 | 7 | 1108.574 | 108.574
2044 | 5 | 26 | 8 | 1148.1396 | 148.1396
2044 | 5 | 26 | 9 | 1177.9892 | 177.9892
2044 | 5 | 26 | 10 | 1207.4603 | 207.4603
2044 | 5 | 26 | 11 | 1229.3679 | 229.3679
2044 | 5 | 26 | 12 | 1247.9608 | 247.9608
2044 | 5 | 26 | 13 | 1265.2713 | 265.2713
2044 | 5 | 26 | 14 | 1278.8025 | 278.8025
2044 | 5 | 26 | 15 | 1298.4929 | 298.4929
2044 | 5 | 26 | 16 | 1316.3251 | 316.3251
2044 | 5 | 26 | 17 | 1313.2388 | 313.2388
2044 | 5 | 26 | 18 | 1297.5963 | 297.5963
2044 | 5 | 26 | 19 | 1254.1111 | 254.1111
2044 | 5 | 26 | 20 | 1214.1964 | 214.1964
2044 | 5 | 26 | 21 | 1190.0904 | 190.0904
2044 | 5 | 26 | 22 | 1160.7308 | 160.7308
2044 | 5 | 26 | 23 | 1114.547 | 114.547
2044 | 5 | 27 | 0 | 1078.5024 | 78.5024
2044 | 5 | 27 | 1 | 1074.0899 | 74.0899
2044 | 5 | 27 | 2 | 1053.5228 | 53.5228
2044 | 5 | 27 | 3 | 1043.8178 | 43.8178
2044 | 5 | 27 | 4 | 1041.4156 | 41.4156
2044 | 5 | 27 | 5 | 1057.1673 | 57.1673
2044 | 5 | 27 | 6 | 1090.191 | 90.191
2044 | 5 | 27 | 7 | 1143.8385 | 143.8385
2044 | 5 | 27 | 8 | 1179.9346 | 179.9346
2044 | 5 | 27 | 9 | 1218.7022 | 218.7022
2044 | 5 | 27 | 10 | 1260.8591 | 260.8591
2044 | 5 | 27 | 11 | 1296.3032 | 296.3032
2044 | 5 | 27 | 12 | 1323.0302 | 323.0302
2044 | 5 | 27 | 13 | 1341.2598 | 341.2598
2044 | 5 | 27 | 14 | 1356.2753 | 356.2753
2044 | 5 | 27 | 15 | 1365.9358 | 365.9358
2044 | 5 | 27 | 16 | 1368.8562 | 368.8562
2044 | 5 | 27 | 17 | 1361.7532 | 361.7532
2044 | 5 | 27 | 18 | 1339.6023 | 339.6023
2044 | 5 | 27 | 19 | 1315.0938 | 315.0938
2044 | 5 | 27 | 20 | 1278.5866 | 278.5866
2044 | 5 | 27 | 21 | 1268.5769 | 268.5769
2044 | 5 | 27 | 22 | 1237.8003 | 237.8003
2044 | 5 | 27 | 23 | 1192.6466 | 192.6466
2044 | 5 | 28 | 0 | 1155.8406 | 155.8406
2044 | 5 | 28 | 1 | 1082.0116 | 82.0116
2044 | 5 | 28 | 2 | 1008.1826 | 8.1826
2044 | 5 | 28 | 3 | 990.0111 | 0
2044 | 5 | 28 | 4 | 975.0337 | 0
2044 | 5 | 28 | 5 | 964.4435 | 0
2044 | 5 | 28 | 6 | 954.3092 | 0
2044 | 5 | 28 | 7 | 954.4907 | 0
2044 | 5 | 28 | 8 | 969.4445 | 0
2044 | 5 | 28 | 9 | 982.2219 | 0
2044 | 5 | 28 | 10 | 1003.3506 | 3.3506
2044 | 5 | 28 | 11 | 1021.247 | 21.247
2044 | 5 | 28 | 12 | 1028.1838 | 28.1838
2044 | 5 | 28 | 13 | 1038.5785 | 38.5785
2044 | 5 | 28 | 14 | 1047.6591 | 47.6591
2044 | 5 | 28 | 15 | 1056.0496 | 56.0496
2044 | 5 | 28 | 16 | 1060.2523 | 60.2523
2044 | 5 | 28 | 17 | 1068.8556 | 68.8556
2044 | 5 | 28 | 18 | 1073.9955 | 73.9955
2044 | 5 | 28 | 19 | 1042.5221 | 42.5221
2044 | 5 | 28 | 20 | 1015.956 | 15.956
2044 | 5 | 28 | 21 | 1015.1532 | 15.1532
2044 | 5 | 28 | 22 | 1017.9587 | 17.9587
2044 | 5 | 28 | 23 | 1006.3919 | 6.3919
2044 | 5 | 29 | 0 | 993.4181 | 0
2044 | 5 | 29 | 1 | 925.6163 | 0
2044 | 5 | 29 | 2 | 909.2756 | 0
2044 | 5 | 29 | 3 | 896.8032 | 0
2044 | 5 | 29 | 4 | 886.2862 | 0
2044 | 5 | 29 | 5 | 878.8155 | 0
2044 | 5 | 29 | 6 | 876.2304 | 0
2044 | 5 | 29 | 7 | 883.8052 | 0
2044 | 5 | 29 | 8 | 890.1888 | 0
2044 | 5 | 29 | 9 | 905.6881 | 0
2044 | 5 | 29 | 10 | 924.9362 | 0
2044 | 5 | 29 | 11 | 940.2209 | 0
2044 | 5 | 29 | 12 | 947.3197 | 0
2044 | 5 | 29 | 13 | 955.3146 | 0
2044 | 5 | 29 | 14 | 954.3777 | 0
2044 | 5 | 29 | 15 | 963.9804 | 0
2044 | 5 | 29 | 16 | 984.1549 | 0
2044 | 5 | 29 | 17 | 993.3738 | 0
2044 | 5 | 29 | 18 | 1011.3046 | 11.3046
2044 | 5 | 29 | 19 | 995.2793 | 0
2044 | 5 | 29 | 20 | 980.2894 | 0
2044 | 5 | 29 | 21 | 968.4589 | 0
2044 | 5 | 29 | 22 | 968.3306 | 0
2044 | 5 | 29 | 23 | 956.4639 | 0
2044 | 5 | 30 | 0 | 940.7884 | 0
2044 | 5 | 30 | 1 | 959.789 | 0
2044 | 5 | 30 | 2 | 978.7897 | 0
2044 | 5 | 30 | 3 | 974.0175 | 0
2044 | 5 | 30 | 4 | 967.5506 | 0
2044 | 5 | 30 | 5 | 977.1215 | 0
2044 | 5 | 30 | 6 | 1002.9103 | 2.9103
2044 | 5 | 30 | 7 | 1040.9175 | 40.9175
2044 | 5 | 30 | 8 | 1057.7129 | 57.7129
2044 | 5 | 30 | 9 | 1076.9296 | 76.9296
2044 | 5 | 30 | 10 | 1090.6095 | 90.6095
2044 | 5 | 30 | 11 | 1113.9933 | 113.9933
2044 | 5 | 30 | 12 | 1136.6751 | 136.6751
2044 | 5 | 30 | 13 | 1139.4372 | 139.4372
2044 | 5 | 30 | 14 | 1138.377 | 138.377
2044 | 5 | 30 | 15 | 1156.2222 | 156.2222
2044 | 5 | 30 | 16 | 1181.5915 | 181.5915
2044 | 5 | 30 | 17 | 1183.7542 | 183.7542
2044 | 5 | 30 | 18 | 1191.5989 | 191.5989
2044 | 5 | 30 | 19 | 1164.2134 | 164.2134
2044 | 5 | 30 | 20 | 1134.8576 | 134.8576
2044 | 5 | 30 | 21 | 1111.9988 | 111.9988
2044 | 5 | 30 | 22 | 1101.8422 | 101.8422
2044 | 5 | 30 | 23 | 1075.9632 | 75.9632
2044 | 5 | 31 | 0 | 1047.6746 | 47.6746
2044 | 5 | 31 | 1 | 998.3841 | 0
2044 | 5 | 31 | 2 | 985.1681 | 0
2044 | 5 | 31 | 3 | 981.7499 | 0
2044 | 5 | 31 | 4 | 983.058 | 0
2044 | 5 | 31 | 5 | 998.6051 | 0
2044 | 5 | 31 | 6 | 1026.503 | 26.503
2044 | 5 | 31 | 7 | 1080.0765 | 80.0765
2044 | 5 | 31 | 8 | 1117.5146 | 117.5146
2044 | 5 | 31 | 9 | 1133.6278 | 133.6278
2044 | 5 | 31 | 10 | 1145.8672 | 145.8672
2044 | 5 | 31 | 11 | 1156.223 | 156.223
2044 | 5 | 31 | 12 | 1159.4556 | 159.4556
2044 | 5 | 31 | 13 | 1163.5412 | 163.5412
2044 | 5 | 31 | 14 | 1158.8382 | 158.8382
2044 | 5 | 31 | 15 | 1164.4149 | 164.4149
2044 | 5 | 31 | 16 | 1177.1165 | 177.1165
2044 | 5 | 31 | 17 | 1180.9901 | 180.9901
2044 | 5 | 31 | 18 | 1188.8132 | 188.8132
2044 | 5 | 31 | 19 | 1155.3488 | 155.3488
2044 | 5 | 31 | 20 | 1133.7267 | 133.7267
2044 | 5 | 31 | 21 | 1100.9789 | 100.9789
2044 | 5 | 31 | 22 | 1080.4722 | 80.4722
2044 | 5 | 31 | 23 | 1044.306 | 44.306
2044 | 6 | 1 | 0 | 1016.2787 | 16.2787
2044 | 6 | 1 | 1 | 1010.568 | 10.568
2044 | 6 | 1 | 2 | 996.7364 | 0
2044 | 6 | 1 | 3 | 994.5385 | 0
2044 | 6 | 1 | 4 | 997.1404 | 0
2044 | 6 | 1 | 5 | 1013.4197 | 13.4197
2044 | 6 | 1 | 6 | 1041.2174 | 41.2174
2044 | 6 | 1 | 7 | 1079.0348 | 79.0348
2044 | 6 | 1 | 8 | 1115.043 | 115.043
2044 | 6 | 1 | 9 | 1132.5269 | 132.5269
2044 | 6 | 1 | 10 | 1143.0675 | 143.0675
2044 | 6 | 1 | 11 | 1151.4506 | 151.4506
2044 | 6 | 1 | 12 | 1163.2368 | 163.2368
2044 | 6 | 1 | 13 | 1173.523 | 173.523
2044 | 6 | 1 | 14 | 1180.8267 | 180.8267
2044 | 6 | 1 | 15 | 1203.3427 | 203.3427
2044 | 6 | 1 | 16 | 1228.4389 | 228.4389
2044 | 6 | 1 | 17 | 1232.764 | 232.764
2044 | 6 | 1 | 18 | 1237.7352 | 237.7352
2044 | 6 | 1 | 19 | 1191.9248 | 191.9248
2044 | 6 | 1 | 20 | 1150.2953 | 150.2953
2044 | 6 | 1 | 21 | 1131.8275 | 131.8275
2044 | 6 | 1 | 22 | 1112.0525 | 112.0525
2044 | 6 | 1 | 23 | 1076.1903 | 76.1903
2044 | 6 | 2 | 0 | 1043.2972 | 43.2972
2044 | 6 | 2 | 1 | 1014.3964 | 14.3964
2044 | 6 | 2 | 2 | 999.3379 | 0
2044 | 6 | 2 | 3 | 993.1297 | 0
2044 | 6 | 2 | 4 | 992.9633 | 0
2044 | 6 | 2 | 5 | 1008.7888 | 8.7888
2044 | 6 | 2 | 6 | 1042.8929 | 42.8929
2044 | 6 | 2 | 7 | 1087.0136 | 87.0136
2044 | 6 | 2 | 8 | 1111.7181 | 111.7181
2044 | 6 | 2 | 9 | 1136.7524 | 136.7524
2044 | 6 | 2 | 10 | 1147.8115 | 147.8115
2044 | 6 | 2 | 11 | 1162.299 | 162.299
2044 | 6 | 2 | 12 | 1174.1029 | 174.1029
2044 | 6 | 2 | 13 | 1192.022 | 192.022
2044 | 6 | 2 | 14 | 1203.0506 | 203.0506
2044 | 6 | 2 | 15 | 1226.492 | 226.492
2044 | 6 | 2 | 16 | 1246.6248 | 246.6248
2044 | 6 | 2 | 17 | 1249.7373 | 249.7373
2044 | 6 | 2 | 18 | 1243.219 | 243.219
2044 | 6 | 2 | 19 | 1193.6039 | 193.6039
2044 | 6 | 2 | 20 | 1153.2922 | 153.2922
2044 | 6 | 2 | 21 | 1117.9542 | 117.9542
2044 | 6 | 2 | 22 | 1100.2131 | 100.2131
2044 | 6 | 2 | 23 | 1068.2482 | 68.2482
2044 | 6 | 3 | 0 | 1033.8664 | 33.8664
2044 | 6 | 3 | 1 | 1033.1095 | 33.1095
2044 | 6 | 3 | 2 | 1017.9561 | 17.9561
2044 | 6 | 3 | 3 | 1011.7801 | 11.7801
2044 | 6 | 3 | 4 | 1012.9736 | 12.9736
2044 | 6 | 3 | 5 | 1030.7104 | 30.7104
2044 | 6 | 3 | 6 | 1064.1213 | 64.1213
2044 | 6 | 3 | 7 | 1115.403 | 115.403
2044 | 6 | 3 | 8 | 1149.9654 | 149.9654
2044 | 6 | 3 | 9 | 1172.9382 | 172.9382
2044 | 6 | 3 | 10 | 1197.9852 | 197.9852
2044 | 6 | 3 | 11 | 1219.0714 | 219.0714
2044 | 6 | 3 | 12 | 1231.2314 | 231.2314
2044 | 6 | 3 | 13 | 1245.903 | 245.903
2044 | 6 | 3 | 14 | 1253.8508 | 253.8508
2044 | 6 | 3 | 15 | 1268.7291 | 268.7291
2044 | 6 | 3 | 16 | 1287.8346 | 287.8346
2044 | 6 | 3 | 17 | 1282.4161 | 282.4161
2044 | 6 | 3 | 18 | 1270.5823 | 270.5823
2044 | 6 | 3 | 19 | 1235.0136 | 235.0136
2044 | 6 | 3 | 20 | 1190.5652 | 190.5652
2044 | 6 | 3 | 21 | 1169.7456 | 169.7456
2044 | 6 | 3 | 22 | 1144.6737 | 144.6737
2044 | 6 | 3 | 23 | 1105.0298 | 105.0298
2044 | 6 | 4 | 0 | 1072.8677 | 72.8677
2044 | 6 | 4 | 1 | 1022.5617 | 22.5617
2044 | 6 | 4 | 2 | 1002.0172 | 2.0172
2044 | 6 | 4 | 3 | 992.3813 | 0
2044 | 6 | 4 | 4 | 983.8238 | 0
2044 | 6 | 4 | 5 | 986.2592 | 0
2044 | 6 | 4 | 6 | 992.3115 | 0
2044 | 6 | 4 | 7 | 1012.897 | 12.897
2044 | 6 | 4 | 8 | 1044.5103 | 44.5103
2044 | 6 | 4 | 9 | 1074.3875 | 74.3875
2044 | 6 | 4 | 10 | 1109.2287 | 109.2287
2044 | 6 | 4 | 11 | 1137.8417 | 137.8417
2044 | 6 | 4 | 12 | 1157.9908 | 157.9908
2044 | 6 | 4 | 13 | 1174.2384 | 174.2384
2044 | 6 | 4 | 14 | 1180.4849 | 180.4849
2044 | 6 | 4 | 15 | 1189.9973 | 189.9973
2044 | 6 | 4 | 16 | 1209.183 | 209.183
2044 | 6 | 4 | 17 | 1204.6981 | 204.6981
2044 | 6 | 4 | 18 | 1204.3621 | 204.3621
2044 | 6 | 4 | 19 | 1183.6258 | 183.6258
2044 | 6 | 4 | 20 | 1138.5802 | 138.5802
2044 | 6 | 4 | 21 | 1122.5973 | 122.5973
2044 | 6 | 4 | 22 | 1109.9848 | 109.9848
2044 | 6 | 4 | 23 | 1087.3334 | 87.3334
2044 | 6 | 5 | 0 | 1064.5985 | 64.5985
2044 | 6 | 5 | 1 | 1071.45 | 71.45
2044 | 6 | 5 | 2 | 1044.0207 | 44.0207
2044 | 6 | 5 | 3 | 1022.8958 | 22.8958
2044 | 6 | 5 | 4 | 1003.5893 | 3.5893
2044 | 6 | 5 | 5 | 992.5841 | 0
2044 | 6 | 5 | 6 | 991.4905 | 0
2044 | 6 | 5 | 7 | 1021.7743 | 21.7743
2044 | 6 | 5 | 8 | 1066.3987 | 66.3987
2044 | 6 | 5 | 9 | 1128.5332 | 128.5332
2044 | 6 | 5 | 10 | 1188.5073 | 188.5073
2044 | 6 | 5 | 11 | 1241.4016 | 241.4016
2044 | 6 | 5 | 12 | 1276.5364 | 276.5364
2044 | 6 | 5 | 13 | 1304.4272 | 304.4272
2044 | 6 | 5 | 14 | 1323.5351 | 323.5351
2044 | 6 | 5 | 15 | 1355.587 | 355.587
2044 | 6 | 5 | 16 | 1389.6197 | 389.6197
2044 | 6 | 5 | 17 | 1398.7293 | 398.7293
2044 | 6 | 5 | 18 | 1378.866 | 378.866
2044 | 6 | 5 | 19 | 1343.0755 | 343.0755
2044 | 6 | 5 | 20 | 1286.3653 | 286.3653
2044 | 6 | 5 | 21 | 1274.3568 | 274.3568
2044 | 6 | 5 | 22 | 1250.9172 | 250.9172
2044 | 6 | 5 | 23 | 1206.9686 | 206.9686
2044 | 6 | 6 | 0 | 1159.7225 | 159.7225
2044 | 6 | 6 | 1 | 1204.8436 | 204.8436
2044 | 6 | 6 | 2 | 1169.8663 | 169.8663
2044 | 6 | 6 | 3 | 1147.0118 | 147.0118
2044 | 6 | 6 | 4 | 1130.8706 | 130.8706
2044 | 6 | 6 | 5 | 1139.6816 | 139.6816
2044 | 6 | 6 | 6 | 1171.9594 | 171.9594
2044 | 6 | 6 | 7 | 1230.5361 | 230.5361
2044 | 6 | 6 | 8 | 1282.3236 | 282.3236
2044 | 6 | 6 | 9 | 1346.3652 | 346.3652
2044 | 6 | 6 | 10 | 1392.1438 | 392.1438
2044 | 6 | 6 | 11 | 1435.8527 | 435.8527
2044 | 6 | 6 | 12 | 1485.4471 | 485.4471
2044 | 6 | 6 | 13 | 1506.2464 | 506.2464
2044 | 6 | 6 | 14 | 1520.961 | 520.961
2044 | 6 | 6 | 15 | 1548.844 | 548.844
2044 | 6 | 6 | 16 | 1579.5973 | 579.5973
2044 | 6 | 6 | 17 | 1579.9477 | 579.9477
2044 | 6 | 6 | 18 | 1557.2183 | 557.2183
2044 | 6 | 6 | 19 | 1502.6559 | 502.6559
2044 | 6 | 6 | 20 | 1453.0779 | 453.0779
2044 | 6 | 6 | 21 | 1401.3082 | 401.3082
2044 | 6 | 6 | 22 | 1358.976 | 358.976
2044 | 6 | 6 | 23 | 1302.6936 | 302.6936
2044 | 6 | 7 | 0 | 1240.6918 | 240.6918
2044 | 6 | 7 | 1 | 1168.1421 | 168.1421
2044 | 6 | 7 | 2 | 1135.6746 | 135.6746
2044 | 6 | 7 | 3 | 1116.4215 | 116.4215
2044 | 6 | 7 | 4 | 1108.1857 | 108.1857
2044 | 6 | 7 | 5 | 1119.8819 | 119.8819
2044 | 6 | 7 | 6 | 1150.7124 | 150.7124
2044 | 6 | 7 | 7 | 1214.0001 | 214.0001
2044 | 6 | 7 | 8 | 1255.4438 | 255.4438
2044 | 6 | 7 | 9 | 1282.7122 | 282.7122
2044 | 6 | 7 | 10 | 1313.3751 | 313.3751
2044 | 6 | 7 | 11 | 1336.754 | 336.754
2044 | 6 | 7 | 12 | 1346.4286 | 346.4286
2044 | 6 | 7 | 13 | 1350.1573 | 350.1573
2044 | 6 | 7 | 14 | 1348.7201 | 348.7201
2044 | 6 | 7 | 15 | 1362.9019 | 362.9019
2044 | 6 | 7 | 16 | 1381.8137 | 381.8137
2044 | 6 | 7 | 17 | 1388.2329 | 388.2329
2044 | 6 | 7 | 18 | 1384.667 | 384.667
2044 | 6 | 7 | 19 | 1328.5325 | 328.5325
2044 | 6 | 7 | 20 | 1281.1531 | 281.1531
2044 | 6 | 7 | 21 | 1227.375 | 227.375
2044 | 6 | 7 | 22 | 1193.9391 | 193.9391
2044 | 6 | 7 | 23 | 1143.659 | 143.659
2044 | 6 | 8 | 0 | 1099.9633 | 99.9633
2044 | 6 | 8 | 1 | 1075.7224 | 75.7224
2044 | 6 | 8 | 2 | 1054.1667 | 54.1667
2044 | 6 | 8 | 3 | 1046.2689 | 46.2689
2044 | 6 | 8 | 4 | 1044.8568 | 44.8568
2044 | 6 | 8 | 5 | 1056.8171 | 56.8171
2044 | 6 | 8 | 6 | 1082.4991 | 82.4991
2044 | 6 | 8 | 7 | 1123.252 | 123.252
2044 | 6 | 8 | 8 | 1151.8712 | 151.8712
2044 | 6 | 8 | 9 | 1170.418 | 170.418
2044 | 6 | 8 | 10 | 1179.2171 | 179.2171
2044 | 6 | 8 | 11 | 1184.6154 | 184.6154
2044 | 6 | 8 | 12 | 1195.7312 | 195.7312
2044 | 6 | 8 | 13 | 1205.4064 | 205.4064
2044 | 6 | 8 | 14 | 1215.6783 | 215.6783
2044 | 6 | 8 | 15 | 1243.8295 | 243.8295
2044 | 6 | 8 | 16 | 1275.143 | 275.143
2044 | 6 | 8 | 17 | 1283.9123 | 283.9123
2044 | 6 | 8 | 18 | 1281.1355 | 281.1355
2044 | 6 | 8 | 19 | 1221.4768 | 221.4768
2044 | 6 | 8 | 20 | 1165.3645 | 165.3645
2044 | 6 | 8 | 21 | 1128.7964 | 128.7964
2044 | 6 | 8 | 22 | 1106.7122 | 106.7122
2044 | 6 | 8 | 23 | 1069.8579 | 69.8579
2044 | 6 | 9 | 0 | 1035.9772 | 35.9772
2044 | 6 | 9 | 1 | 1000.7574 | 0.75739
2044 | 6 | 9 | 2 | 987.9537 | 0
2044 | 6 | 9 | 3 | 983.0017 | 0
2044 | 6 | 9 | 4 | 984.4135 | 0
2044 | 6 | 9 | 5 | 1004.8891 | 4.8891
2044 | 6 | 9 | 6 | 1043.4468 | 43.4468
2044 | 6 | 9 | 7 | 1097.0074 | 97.0074
2044 | 6 | 9 | 8 | 1114.405 | 114.405
2044 | 6 | 9 | 9 | 1136.8808 | 136.8808
2044 | 6 | 9 | 10 | 1146.4199 | 146.4199
2044 | 6 | 9 | 11 | 1155.231 | 155.231
2044 | 6 | 9 | 12 | 1160.7819 | 160.7819
2044 | 6 | 9 | 13 | 1175.8237 | 175.8237
2044 | 6 | 9 | 14 | 1182.6632 | 182.6632
2044 | 6 | 9 | 15 | 1202.3818 | 202.3818
2044 | 6 | 9 | 16 | 1219.2478 | 219.2478
2044 | 6 | 9 | 17 | 1218.8246 | 218.8246
2044 | 6 | 9 | 18 | 1207.2628 | 207.2628
2044 | 6 | 9 | 19 | 1163.076 | 163.076
2044 | 6 | 9 | 20 | 1135.5394 | 135.5394
2044 | 6 | 9 | 21 | 1110.5589 | 110.5589
2044 | 6 | 9 | 22 | 1089.7694 | 89.7694
2044 | 6 | 9 | 23 | 1054.0057 | 54.0057
2044 | 6 | 10 | 0 | 1022.1364 | 22.1364
2044 | 6 | 10 | 1 | 1062.7315 | 62.7315
2044 | 6 | 10 | 2 | 1047.0214 | 47.0214
2044 | 6 | 10 | 3 | 1040.9508 | 40.9508
2044 | 6 | 10 | 4 | 1042.5558 | 42.5558
2044 | 6 | 10 | 5 | 1062.9492 | 62.9492
2044 | 6 | 10 | 6 | 1100.7692 | 100.7692
2044 | 6 | 10 | 7 | 1155.5711 | 155.5711
2044 | 6 | 10 | 8 | 1181.9531 | 181.9531
2044 | 6 | 10 | 9 | 1223.5345 | 223.5345
2044 | 6 | 10 | 10 | 1255.2494 | 255.2494
2044 | 6 | 10 | 11 | 1281.6449 | 281.6449
2044 | 6 | 10 | 12 | 1310.6762 | 310.6762
2044 | 6 | 10 | 13 | 1327.9521 | 327.9521
2044 | 6 | 10 | 14 | 1340.7599 | 340.7599
2044 | 6 | 10 | 15 | 1359.6775 | 359.6775
2044 | 6 | 10 | 16 | 1389.9285 | 389.9285
2044 | 6 | 10 | 17 | 1398.9538 | 398.9538
2044 | 6 | 10 | 18 | 1393.3711 | 393.3711
2044 | 6 | 10 | 19 | 1350.0566 | 350.0566
2044 | 6 | 10 | 20 | 1306.4705 | 306.4705
2044 | 6 | 10 | 21 | 1271.849 | 271.849
2044 | 6 | 10 | 22 | 1247.9922 | 247.9922
2044 | 6 | 10 | 23 | 1208.4501 | 208.4501
2044 | 6 | 11 | 0 | 1165.4129 | 165.4129
2044 | 6 | 11 | 1 | 1080.939 | 80.939
2044 | 6 | 11 | 2 | 1056.7701 | 56.7701
2044 | 6 | 11 | 3 | 1042.6312 | 42.6312
2044 | 6 | 11 | 4 | 1032.1352 | 32.1352
2044 | 6 | 11 | 5 | 1030.9605 | 30.9605
2044 | 6 | 11 | 6 | 1037.3084 | 37.3084
2044 | 6 | 11 | 7 | 1062.6432 | 62.6432
2044 | 6 | 11 | 8 | 1082.7093 | 82.7093
2044 | 6 | 11 | 9 | 1124.6074 | 124.6074
2044 | 6 | 11 | 10 | 1153.0686 | 153.0686
2044 | 6 | 11 | 11 | 1179.0018 | 179.0018
2044 | 6 | 11 | 12 | 1209.1491 | 209.1491
2044 | 6 | 11 | 13 | 1217.3089 | 217.3089
2044 | 6 | 11 | 14 | 1218.8979 | 218.8979
2044 | 6 | 11 | 15 | 1231.5905 | 231.5905
2044 | 6 | 11 | 16 | 1250.5576 | 250.5576
2044 | 6 | 11 | 17 | 1258.6649 | 258.6649
2044 | 6 | 11 | 18 | 1264.5156 | 264.5156
2044 | 6 | 11 | 19 | 1219.586 | 219.586
2044 | 6 | 11 | 20 | 1189.3415 | 189.3415
2044 | 6 | 11 | 21 | 1165.9663 | 165.9663
2044 | 6 | 11 | 22 | 1152.6617 | 152.6617
2044 | 6 | 11 | 23 | 1126.5546 | 126.5546
2044 | 6 | 12 | 0 | 1093.801 | 93.801
2044 | 6 | 12 | 1 | 1072.8695 | 72.8695
2044 | 6 | 12 | 2 | 1042.6872 | 42.6872
2044 | 6 | 12 | 3 | 1024.1698 | 24.1698
2044 | 6 | 12 | 4 | 1006.9319 | 6.9319
2044 | 6 | 12 | 5 | 1001.438 | 1.438
2044 | 6 | 12 | 6 | 1003.3108 | 3.3108
2044 | 6 | 12 | 7 | 1023.3067 | 23.3067
2044 | 6 | 12 | 8 | 1052.3397 | 52.3397
2044 | 6 | 12 | 9 | 1104.2045 | 104.2045
2044 | 6 | 12 | 10 | 1158.2109 | 158.2109
2044 | 6 | 12 | 11 | 1197.6925 | 197.6925
2044 | 6 | 12 | 12 | 1240.357 | 240.357
2044 | 6 | 12 | 13 | 1255.8565 | 255.8565
2044 | 6 | 12 | 14 | 1270.8441 | 270.8441
2044 | 6 | 12 | 15 | 1296.0687 | 296.0687
2044 | 6 | 12 | 16 | 1320.0543 | 320.0543
2044 | 6 | 12 | 17 | 1326.2092 | 326.2092
2044 | 6 | 12 | 18 | 1317.6726 | 317.6726
2044 | 6 | 12 | 19 | 1292.3508 | 292.3508
2044 | 6 | 12 | 20 | 1279.0574 | 279.0574
2044 | 6 | 12 | 21 | 1207.2059 | 207.2059
2044 | 6 | 12 | 22 | 1187.6834 | 187.6834
2044 | 6 | 12 | 23 | 1150.8074 | 150.8074
2044 | 6 | 13 | 0 | 1106.7953 | 106.7953
2044 | 6 | 13 | 1 | 1149.1127 | 149.1127
2044 | 6 | 13 | 2 | 1118.6654 | 118.6654
2044 | 6 | 13 | 3 | 1100.9197 | 100.9197
2044 | 6 | 13 | 4 | 1084.357 | 84.357
2044 | 6 | 13 | 5 | 1092.8973 | 92.8973
2044 | 6 | 13 | 6 | 1126.0298 | 126.0298
2044 | 6 | 13 | 7 | 1182.0564 | 182.0564
2044 | 6 | 13 | 8 | 1216.4933 | 216.4933
2044 | 6 | 13 | 9 | 1259.3929 | 259.3929
2044 | 6 | 13 | 10 | 1291.1278 | 291.1278
2044 | 6 | 13 | 11 | 1324.6181 | 324.6181
2044 | 6 | 13 | 12 | 1355.7146 | 355.7146
2044 | 6 | 13 | 13 | 1363.8645 | 363.8645
2044 | 6 | 13 | 14 | 1369.2 | 369.2
2044 | 6 | 13 | 15 | 1391.9666 | 391.9666
2044 | 6 | 13 | 16 | 1420.0498 | 420.0498
2044 | 6 | 13 | 17 | 1420.4843 | 420.4843
2044 | 6 | 13 | 18 | 1406.3489 | 406.3489
2044 | 6 | 13 | 19 | 1360.4004 | 360.4004
2044 | 6 | 13 | 20 | 1304.6349 | 304.6349
2044 | 6 | 13 | 21 | 1255.7543 | 255.7543
2044 | 6 | 13 | 22 | 1228.1984 | 228.1984
2044 | 6 | 13 | 23 | 1184.7567 | 184.7567
2044 | 6 | 14 | 0 | 1136.5461 | 136.5461
2044 | 6 | 14 | 1 | 1082.713 | 82.713
2044 | 6 | 14 | 2 | 1060.8411 | 60.8411
2044 | 6 | 14 | 3 | 1052.048 | 52.048
2044 | 6 | 14 | 4 | 1049.1432 | 49.1432
2044 | 6 | 14 | 5 | 1066.5746 | 66.5746
2044 | 6 | 14 | 6 | 1103.2929 | 103.2929
2044 | 6 | 14 | 7 | 1166.5523 | 166.5523
2044 | 6 | 14 | 8 | 1205.2687 | 205.2687
2044 | 6 | 14 | 9 | 1237.2439 | 237.2439
2044 | 6 | 14 | 10 | 1257.6592 | 257.6592
2044 | 6 | 14 | 11 | 1273.564 | 273.564
2044 | 6 | 14 | 12 | 1300.4342 | 300.4342
2044 | 6 | 14 | 13 | 1307.7246 | 307.7246
2044 | 6 | 14 | 14 | 1309.3372 | 309.3372
2044 | 6 | 14 | 15 | 1328.5325 | 328.5325
2044 | 6 | 14 | 16 | 1343.6312 | 343.6312
2044 | 6 | 14 | 17 | 1348.5709 | 348.5709
2044 | 6 | 14 | 18 | 1342.898 | 342.898
2044 | 6 | 14 | 19 | 1280.6602 | 280.6602
2044 | 6 | 14 | 20 | 1232.8091 | 232.8091
2044 | 6 | 14 | 21 | 1184.336 | 184.336
2044 | 6 | 14 | 22 | 1153.853 | 153.853
2044 | 6 | 14 | 23 | 1108.7621 | 108.7621
2044 | 6 | 15 | 0 | 1070.7194 | 70.7194
2044 | 6 | 15 | 1 | 1062.2485 | 62.2485
2044 | 6 | 15 | 2 | 1045.8743 | 45.8743
2044 | 6 | 15 | 3 | 1040.6393 | 40.6393
2044 | 6 | 15 | 4 | 1036.9815 | 36.9815
2044 | 6 | 15 | 5 | 1054.197 | 54.197
2044 | 6 | 15 | 6 | 1087.2246 | 87.2246
2044 | 6 | 15 | 7 | 1135.8802 | 135.8802
2044 | 6 | 15 | 8 | 1168.6243 | 168.6243
2044 | 6 | 15 | 9 | 1192.1295 | 192.1295
2044 | 6 | 15 | 10 | 1204.6912 | 204.6912
2044 | 6 | 15 | 11 | 1217.0341 | 217.0341
2044 | 6 | 15 | 12 | 1242.5526 | 242.5526
2044 | 6 | 15 | 13 | 1258.6337 | 258.6337
2044 | 6 | 15 | 14 | 1272.3029 | 272.3029
2044 | 6 | 15 | 15 | 1298.0661 | 298.0661
2044 | 6 | 15 | 16 | 1328.1015 | 328.1015
2044 | 6 | 15 | 17 | 1329.8504 | 329.8504
2044 | 6 | 15 | 18 | 1332.7126 | 332.7126
2044 | 6 | 15 | 19 | 1277.4274 | 277.4274
2044 | 6 | 15 | 20 | 1222.0103 | 222.0103
2044 | 6 | 15 | 21 | 1172.0341 | 172.0341
2044 | 6 | 15 | 22 | 1146.8034 | 146.8034
2044 | 6 | 15 | 23 | 1108.2021 | 108.2021
2044 | 6 | 16 | 0 | 1069.398 | 69.398
2044 | 6 | 16 | 1 | 1041.1657 | 41.1657
2044 | 6 | 16 | 2 | 1023.6196 | 23.6196
2044 | 6 | 16 | 3 | 1017.4442 | 17.4442
2044 | 6 | 16 | 4 | 1016.2576 | 16.2576
2044 | 6 | 16 | 5 | 1034.5904 | 34.5904
2044 | 6 | 16 | 6 | 1073.4202 | 73.4202
2044 | 6 | 16 | 7 | 1124.8655 | 124.8655
2044 | 6 | 16 | 8 | 1152.0432 | 152.0432
2044 | 6 | 16 | 9 | 1182.3508 | 182.3508
2044 | 6 | 16 | 10 | 1196.3611 | 196.3611
2044 | 6 | 16 | 11 | 1217.6701 | 217.6701
2044 | 6 | 16 | 12 | 1243.3216 | 243.3216
2044 | 6 | 16 | 13 | 1268.3906 | 268.3906
2044 | 6 | 16 | 14 | 1276.8999 | 276.8999
2044 | 6 | 16 | 15 | 1298.7073 | 298.7073
2044 | 6 | 16 | 16 | 1313.9056 | 313.9056
2044 | 6 | 16 | 17 | 1305.0592 | 305.0592
2044 | 6 | 16 | 18 | 1297.8229 | 297.8229
2044 | 6 | 16 | 19 | 1247.7574 | 247.7574
2044 | 6 | 16 | 20 | 1200.2415 | 200.2415
2044 | 6 | 16 | 21 | 1195.0033 | 195.0033
2044 | 6 | 16 | 22 | 1171.5999 | 171.5999
2044 | 6 | 16 | 23 | 1133.6114 | 133.6114
2044 | 6 | 17 | 0 | 1096.2189 | 96.2189
2044 | 6 | 17 | 1 | 1112.8386 | 112.8386
2044 | 6 | 17 | 2 | 1092.4087 | 92.4087
2044 | 6 | 17 | 3 | 1080.4439 | 80.4439
2044 | 6 | 17 | 4 | 1077.3136 | 77.3136
2044 | 6 | 17 | 5 | 1092.7637 | 92.7637
2044 | 6 | 17 | 6 | 1127.4538 | 127.4538
2044 | 6 | 17 | 7 | 1181.9479 | 181.9479
2044 | 6 | 17 | 8 | 1204.198 | 204.198
2044 | 6 | 17 | 9 | 1244.9027 | 244.9027
2044 | 6 | 17 | 10 | 1278.677 | 278.677
2044 | 6 | 17 | 11 | 1308.9607 | 308.9607
2044 | 6 | 17 | 12 | 1332.9453 | 332.9453
2044 | 6 | 17 | 13 | 1347.6746 | 347.6746
2044 | 6 | 17 | 14 | 1354.9924 | 354.9924
2044 | 6 | 17 | 15 | 1374.7382 | 374.7382
2044 | 6 | 17 | 16 | 1391.5421 | 391.5421
2044 | 6 | 17 | 17 | 1383.9934 | 383.9934
2044 | 6 | 17 | 18 | 1369.2469 | 369.2469
2044 | 6 | 17 | 19 | 1330.1519 | 330.1519
2044 | 6 | 17 | 20 | 1296.9258 | 296.9258
2044 | 6 | 17 | 21 | 1288.172 | 288.172
2044 | 6 | 17 | 22 | 1265.9206 | 265.9206
2044 | 6 | 17 | 23 | 1229.8245 | 229.8245
2044 | 6 | 18 | 0 | 1188.8882 | 188.8882
2044 | 6 | 18 | 1 | 1109.767 | 109.767
2044 | 6 | 18 | 2 | 1030.6458 | 30.6458
2044 | 6 | 18 | 3 | 1013.4035 | 13.4035
2044 | 6 | 18 | 4 | 1000.1463 | 0.14626
2044 | 6 | 18 | 5 | 997.1519 | 0
2044 | 6 | 18 | 6 | 1002.0653 | 2.0653
2044 | 6 | 18 | 7 | 1017.0366 | 17.0366
2044 | 6 | 18 | 8 | 1042.2476 | 42.2476
2044 | 6 | 18 | 9 | 1064.0197 | 64.0197
2044 | 6 | 18 | 10 | 1090.247 | 90.247
2044 | 6 | 18 | 11 | 1105.5682 | 105.5682
2044 | 6 | 18 | 12 | 1118.8844 | 118.8844
2044 | 6 | 18 | 13 | 1114.1721 | 114.1721
2044 | 6 | 18 | 14 | 1114.1316 | 114.1316
2044 | 6 | 18 | 15 | 1122.7702 | 122.7702
2044 | 6 | 18 | 16 | 1143.6195 | 143.6195
2044 | 6 | 18 | 17 | 1153.0528 | 153.0528
2044 | 6 | 18 | 18 | 1152.6945 | 152.6945
2044 | 6 | 18 | 19 | 1114.8327 | 114.8327
2044 | 6 | 18 | 20 | 1070.212 | 70.212
2044 | 6 | 18 | 21 | 1044.8487 | 44.8487
2044 | 6 | 18 | 22 | 1035.7385 | 35.7385
2044 | 6 | 18 | 23 | 1016.7639 | 16.7639
2044 | 6 | 19 | 0 | 996.0098 | 0
2044 | 6 | 19 | 1 | 982.8385 | 0
2044 | 6 | 19 | 2 | 961.8571 | 0
2044 | 6 | 19 | 3 | 948.7446 | 0
2044 | 6 | 19 | 4 | 935.1422 | 0
2044 | 6 | 19 | 5 | 927.6721 | 0
2044 | 6 | 19 | 6 | 928.1369 | 0
2044 | 6 | 19 | 7 | 934.8999 | 0
2044 | 6 | 19 | 8 | 953.4153 | 0
2044 | 6 | 19 | 9 | 977.9994 | 0
2044 | 6 | 19 | 10 | 1002.052 | 2.052
2044 | 6 | 19 | 11 | 1018.7014 | 18.7014
2044 | 6 | 19 | 12 | 1032.4556 | 32.4556
2044 | 6 | 19 | 13 | 1034.0821 | 34.0821
2044 | 6 | 19 | 14 | 1043.0207 | 43.0207
2044 | 6 | 19 | 15 | 1062.8177 | 62.8177
2044 | 6 | 19 | 16 | 1089.9888 | 89.9888
2044 | 6 | 19 | 17 | 1107.423 | 107.423
2044 | 6 | 19 | 18 | 1120.5013 | 120.5013
2044 | 6 | 19 | 19 | 1087.3469 | 87.3469
2044 | 6 | 19 | 20 | 1061.5386 | 61.5386
2044 | 6 | 19 | 21 | 1039.1251 | 39.1251
2044 | 6 | 19 | 22 | 1038.9122 | 38.9122
2044 | 6 | 19 | 23 | 1022.5242 | 22.5242
2044 | 6 | 20 | 0 | 1000.9806 | 0.98062
2044 | 6 | 20 | 1 | 1019.0368 | 19.0368
2044 | 6 | 20 | 2 | 1000.9576 | 0.95762
2044 | 6 | 20 | 3 | 992.0193 | 0
2044 | 6 | 20 | 4 | 984.463 | 0
2044 | 6 | 20 | 5 | 992.1882 | 0
2044 | 6 | 20 | 6 | 1022.4479 | 22.4479
2044 | 6 | 20 | 7 | 1073.8106 | 73.8106
2044 | 6 | 20 | 8 | 1105.712 | 105.712
2044 | 6 | 20 | 9 | 1140.3982 | 140.3982
2044 | 6 | 20 | 10 | 1167.2102 | 167.2102
2044 | 6 | 20 | 11 | 1188.1618 | 188.1618
2044 | 6 | 20 | 12 | 1216.5233 | 216.5233
2044 | 6 | 20 | 13 | 1225.5787 | 225.5787
2044 | 6 | 20 | 14 | 1230.596 | 230.596
2044 | 6 | 20 | 15 | 1253.1096 | 253.1096
2044 | 6 | 20 | 16 | 1280.8077 | 280.8077
2044 | 6 | 20 | 17 | 1289.3308 | 289.3308
2044 | 6 | 20 | 18 | 1286.7364 | 286.7364
2044 | 6 | 20 | 19 | 1260.3946 | 260.3946
2044 | 6 | 20 | 20 | 1207.1621 | 207.1621
2044 | 6 | 20 | 21 | 1173.5385 | 173.5385
2044 | 6 | 20 | 22 | 1156.0455 | 156.0455
2044 | 6 | 20 | 23 | 1120.5809 | 120.5809
2044 | 6 | 21 | 0 | 1083.2606 | 83.2606
2044 | 6 | 21 | 1 | 1025.5559 | 25.5559
2044 | 6 | 21 | 2 | 1009.3886 | 9.3886
2044 | 6 | 21 | 3 | 1005.5037 | 5.5037
2044 | 6 | 21 | 4 | 1003.6255 | 3.6255
2044 | 6 | 21 | 5 | 1017.2478 | 17.2478
2044 | 6 | 21 | 6 | 1047.8595 | 47.8595
2044 | 6 | 21 | 7 | 1104.5494 | 104.5494
2044 | 6 | 21 | 8 | 1135.9754 | 135.9754
2044 | 6 | 21 | 9 | 1162.2779 | 162.2779
2044 | 6 | 21 | 10 | 1179.9098 | 179.9098
2044 | 6 | 21 | 11 | 1193.5738 | 193.5738
2044 | 6 | 21 | 12 | 1209.0043 | 209.0043
2044 | 6 | 21 | 13 | 1215.1939 | 215.1939
2044 | 6 | 21 | 14 | 1218.7307 | 218.7307
2044 | 6 | 21 | 15 | 1241.8184 | 241.8184
2044 | 6 | 21 | 16 | 1268.2189 | 268.2189
2044 | 6 | 21 | 17 | 1274.6324 | 274.6324
2044 | 6 | 21 | 18 | 1282.4748 | 282.4748
2044 | 6 | 21 | 19 | 1244.3192 | 244.3192
2044 | 6 | 21 | 20 | 1196.7332 | 196.7332
2044 | 6 | 21 | 21 | 1145.5398 | 145.5398
2044 | 6 | 21 | 22 | 1124.032 | 124.032
2044 | 6 | 21 | 23 | 1090.4709 | 90.4709
2044 | 6 | 22 | 0 | 1059.7482 | 59.7482
2044 | 6 | 22 | 1 | 1019.0734 | 19.0734
2044 | 6 | 22 | 2 | 1004.5544 | 4.5544
2044 | 6 | 22 | 3 | 999.6198 | 0
2044 | 6 | 22 | 4 | 1001.4964 | 1.4964
2044 | 6 | 22 | 5 | 1019.2828 | 19.2828
2044 | 6 | 22 | 6 | 1058.8232 | 58.8232
2044 | 6 | 22 | 7 | 1109.3144 | 109.3144
2044 | 6 | 22 | 8 | 1140.382 | 140.382
2044 | 6 | 22 | 9 | 1158.4793 | 158.4793
2044 | 6 | 22 | 10 | 1169.1618 | 169.1618
2044 | 6 | 22 | 11 | 1181.9944 | 181.9944
2044 | 6 | 22 | 12 | 1201.7741 | 201.7741
2044 | 6 | 22 | 13 | 1217.4806 | 217.4806
2044 | 6 | 22 | 14 | 1229.2385 | 229.2385
2044 | 6 | 22 | 15 | 1254.4437 | 254.4437
2044 | 6 | 22 | 16 | 1283.1751 | 283.1751
2044 | 6 | 22 | 17 | 1284.5718 | 284.5718
2044 | 6 | 22 | 18 | 1270.7687 | 270.7687
2044 | 6 | 22 | 19 | 1223.7587 | 223.7587
2044 | 6 | 22 | 20 | 1180.6581 | 180.6581
2044 | 6 | 22 | 21 | 1134.4984 | 134.4984
2044 | 6 | 22 | 22 | 1109.2854 | 109.2854
2044 | 6 | 22 | 23 | 1070.4121 | 70.4121
2044 | 6 | 23 | 0 | 1036.4593 | 36.4593
2044 | 6 | 23 | 1 | 1069.7781 | 69.7781
2044 | 6 | 23 | 2 | 1053.8889 | 53.8889
2044 | 6 | 23 | 3 | 1047.2722 | 47.2722
2044 | 6 | 23 | 4 | 1044.6287 | 44.6287
2044 | 6 | 23 | 5 | 1060.9396 | 60.9396
2044 | 6 | 23 | 6 | 1097.8674 | 97.8674
2044 | 6 | 23 | 7 | 1156.2708 | 156.2708
2044 | 6 | 23 | 8 | 1175.2844 | 175.2844
2044 | 6 | 23 | 9 | 1212.7897 | 212.7897
2044 | 6 | 23 | 10 | 1220.3211 | 220.3211
2044 | 6 | 23 | 11 | 1235.0324 | 235.0324
2044 | 6 | 23 | 12 | 1274.3362 | 274.3362
2044 | 6 | 23 | 13 | 1300.747 | 300.747
2044 | 6 | 23 | 14 | 1311.5609 | 311.5609
2044 | 6 | 23 | 15 | 1337.574 | 337.574
2044 | 6 | 23 | 16 | 1359.2452 | 359.2452
2044 | 6 | 23 | 17 | 1360.6635 | 360.6635
2044 | 6 | 23 | 18 | 1348.1547 | 348.1547
2044 | 6 | 23 | 19 | 1302.0224 | 302.0224
2044 | 6 | 23 | 20 | 1256.4417 | 256.4417
2044 | 6 | 23 | 21 | 1199.4001 | 199.4001
2044 | 6 | 23 | 22 | 1173.4985 | 173.4985
2044 | 6 | 23 | 23 | 1140.4674 | 140.4674
2044 | 6 | 24 | 0 | 1099.3752 | 99.3752
2044 | 6 | 24 | 1 | 1139.0883 | 139.0883
2044 | 6 | 24 | 2 | 1118.5983 | 118.5983
2044 | 6 | 24 | 3 | 1109.5341 | 109.5341
2044 | 6 | 24 | 4 | 1104.9188 | 104.9188
2044 | 6 | 24 | 5 | 1120.6642 | 120.6642
2044 | 6 | 24 | 6 | 1157.3743 | 157.3743
2044 | 6 | 24 | 7 | 1210.4119 | 210.4119
2044 | 6 | 24 | 8 | 1235.5418 | 235.5418
2044 | 6 | 24 | 9 | 1283.699 | 283.699
2044 | 6 | 24 | 10 | 1315.6101 | 315.6101
2044 | 6 | 24 | 11 | 1354.9255 | 354.9255
2044 | 6 | 24 | 12 | 1397.8682 | 397.8682
2044 | 6 | 24 | 13 | 1419.2177 | 419.2177
2044 | 6 | 24 | 14 | 1429.8358 | 429.8358
2044 | 6 | 24 | 15 | 1455.5366 | 455.5366
2044 | 6 | 24 | 16 | 1481.0712 | 481.0712
2044 | 6 | 24 | 17 | 1479.135 | 479.135
2044 | 6 | 24 | 18 | 1466.5809 | 466.5809
2044 | 6 | 24 | 19 | 1419.0968 | 419.0968
2044 | 6 | 24 | 20 | 1363.0247 | 363.0247
2044 | 6 | 24 | 21 | 1348.7074 | 348.7074
2044 | 6 | 24 | 22 | 1323.2246 | 323.2246
2044 | 6 | 24 | 23 | 1283.9156 | 283.9156
2044 | 6 | 25 | 0 | 1235.2114 | 235.2114
2044 | 6 | 25 | 1 | 1152.521 | 152.521
2044 | 6 | 25 | 2 | 1069.8307 | 69.8307
2044 | 6 | 25 | 3 | 1052.5525 | 52.5525
2044 | 6 | 25 | 4 | 1042.1475 | 42.1475
2044 | 6 | 25 | 5 | 1042.446 | 42.446
2044 | 6 | 25 | 6 | 1050.5007 | 50.5007
2044 | 6 | 25 | 7 | 1075.0372 | 75.0372
2044 | 6 | 25 | 8 | 1096.1758 | 96.1758
2044 | 6 | 25 | 9 | 1139.6155 | 139.6155
2044 | 6 | 25 | 10 | 1174.0124 | 174.0124
2044 | 6 | 25 | 11 | 1201.796 | 201.796
2044 | 6 | 25 | 12 | 1234.202 | 234.202
2044 | 6 | 25 | 13 | 1240.1868 | 240.1868
2044 | 6 | 25 | 14 | 1240.4587 | 240.4587
2044 | 6 | 25 | 15 | 1256.2773 | 256.2773
2044 | 6 | 25 | 16 | 1270.6754 | 270.6754
2044 | 6 | 25 | 17 | 1277.9967 | 277.9967
2044 | 6 | 25 | 18 | 1280.6339 | 280.6339
2044 | 6 | 25 | 19 | 1252.4976 | 252.4976
2044 | 6 | 25 | 20 | 1199.0764 | 199.0764
2044 | 6 | 25 | 21 | 1173.6393 | 173.6393
2044 | 6 | 25 | 22 | 1161.465 | 161.465
2044 | 6 | 25 | 23 | 1138.106 | 138.106
2044 | 6 | 26 | 0 | 1100.8806 | 100.8806
2044 | 6 | 26 | 1 | 1059.3891 | 59.3891
2044 | 6 | 26 | 2 | 1030.4284 | 30.4284
2044 | 6 | 26 | 3 | 1012.5402 | 12.5402
2044 | 6 | 26 | 4 | 994.2765 | 0
2044 | 6 | 26 | 5 | 984.8098 | 0
2044 | 6 | 26 | 6 | 985.1792 | 0
2044 | 6 | 26 | 7 | 998.5331 | 0
2044 | 6 | 26 | 8 | 1022.6146 | 22.6146
2044 | 6 | 26 | 9 | 1070.6659 | 70.6659
2044 | 6 | 26 | 10 | 1106.0732 | 106.0732
2044 | 6 | 26 | 11 | 1130.5318 | 130.5318
2044 | 6 | 26 | 12 | 1167.5202 | 167.5202
2044 | 6 | 26 | 13 | 1174.9549 | 174.9549
2044 | 6 | 26 | 14 | 1180.1808 | 180.1808
2044 | 6 | 26 | 15 | 1202.9784 | 202.9784
2044 | 6 | 26 | 16 | 1235.1539 | 235.1539
2044 | 6 | 26 | 17 | 1251.2788 | 251.2788
2044 | 6 | 26 | 18 | 1249.4289 | 249.4289
2044 | 6 | 26 | 19 | 1207.7127 | 207.7127
2044 | 6 | 26 | 20 | 1163.8987 | 163.8987
2044 | 6 | 26 | 21 | 1128.0045 | 128.0045
2044 | 6 | 26 | 22 | 1109.8551 | 109.8551
2044 | 6 | 26 | 23 | 1083.0799 | 83.0799
2044 | 6 | 27 | 0 | 1040.39 | 40.39
2044 | 6 | 27 | 1 | 1028.9883 | 28.9883
2044 | 6 | 27 | 2 | 1011.4273 | 11.4273
2044 | 6 | 27 | 3 | 1004.6748 | 4.6748
2044 | 6 | 27 | 4 | 994.6595 | 0
2044 | 6 | 27 | 5 | 1010.1417 | 10.1417
2044 | 6 | 27 | 6 | 1053.2941 | 53.2941
2044 | 6 | 27 | 7 | 1105.3722 | 105.3722
2044 | 6 | 27 | 8 | 1126.3124 | 126.3124
2044 | 6 | 27 | 9 | 1168.3309 | 168.3309
2044 | 6 | 27 | 10 | 1181.9481 | 181.9481
2044 | 6 | 27 | 11 | 1199.5757 | 199.5757
2044 | 6 | 27 | 12 | 1228.3382 | 228.3382
2044 | 6 | 27 | 13 | 1237.7536 | 237.7536
2044 | 6 | 27 | 14 | 1242.0009 | 242.0009
2044 | 6 | 27 | 15 | 1264.9599 | 264.9599
2044 | 6 | 27 | 16 | 1292.8506 | 292.8506
2044 | 6 | 27 | 17 | 1300.1838 | 300.1838
2044 | 6 | 27 | 18 | 1297.6829 | 297.6829
2044 | 6 | 27 | 19 | 1272.0264 | 272.0264
2044 | 6 | 27 | 20 | 1220.1825 | 220.1825
2044 | 6 | 27 | 21 | 1177.04 | 177.04
2044 | 6 | 27 | 22 | 1160.8867 | 160.8867
2044 | 6 | 27 | 23 | 1127.7194 | 127.7194
2044 | 6 | 28 | 0 | 1078.6484 | 78.6484
2044 | 6 | 28 | 1 | 1069.2828 | 69.2828
2044 | 6 | 28 | 2 | 1059.9171 | 59.9171
2044 | 6 | 28 | 3 | 1052.2069 | 52.2069
2044 | 6 | 28 | 4 | 1047.0846 | 47.0846
2044 | 6 | 28 | 5 | 1057.5121 | 57.5121
2044 | 6 | 28 | 6 | 1076.0128 | 76.0128
2044 | 6 | 28 | 7 | 1102.346 | 102.346
2044 | 6 | 28 | 8 | 1122.1132 | 122.1132
2044 | 6 | 28 | 9 | 1157.194 | 157.194
2044 | 6 | 28 | 10 | 1170.2224 | 170.2224
2044 | 6 | 28 | 11 | 1190.3124 | 190.3124
2044 | 6 | 28 | 12 | 1219.4765 | 219.4765
2044 | 6 | 28 | 13 | 1227.0046 | 227.0046
2044 | 6 | 28 | 14 | 1233.6514 | 233.6514
2044 | 6 | 28 | 15 | 1256.5234 | 256.5234
2044 | 6 | 28 | 16 | 1280.62 | 280.62
2044 | 6 | 28 | 17 | 1288.9631 | 288.9631
2044 | 6 | 28 | 18 | 1289.3496 | 289.3496
2044 | 6 | 28 | 19 | 1244.0843 | 244.0843
2044 | 6 | 28 | 20 | 1185.8855 | 185.8855
2044 | 6 | 28 | 21 | 1159.2324 | 159.2324
2044 | 6 | 28 | 22 | 1147.7504 | 147.7504
2044 | 6 | 28 | 23 | 1129.0153 | 129.0153
2044 | 6 | 29 | 0 | 1102.2137 | 102.2137
2044 | 6 | 29 | 1 | 1082.5207 | 82.5207
2044 | 6 | 29 | 2 | 1062.8277 | 62.8277
2044 | 6 | 29 | 3 | 1054.9963 | 54.9963
2044 | 6 | 29 | 4 | 1051.6137 | 51.6137
2044 | 6 | 29 | 5 | 1066.8261 | 66.8261
2044 | 6 | 29 | 6 | 1090.9051 | 90.9051
2044 | 6 | 29 | 7 | 1132.2985 | 132.2985
2044 | 6 | 29 | 8 | 1172.4157 | 172.4157
2044 | 6 | 29 | 9 | 1215.2784 | 215.2784
2044 | 6 | 29 | 10 | 1238.7808 | 238.7808
2044 | 6 | 29 | 11 | 1263.74 | 263.74
2044 | 6 | 29 | 12 | 1311.087 | 311.087
2044 | 6 | 29 | 13 | 1332.5987 | 332.5987
2044 | 6 | 29 | 14 | 1350.1043 | 350.1043
2044 | 6 | 29 | 15 | 1376.1641 | 376.1641
2044 | 6 | 29 | 16 | 1399.5454 | 399.5454
2044 | 6 | 29 | 17 | 1401.2378 | 401.2378
2044 | 6 | 29 | 18 | 1408.883 | 408.883
2044 | 6 | 29 | 19 | 1350.3903 | 350.3903
2044 | 6 | 29 | 20 | 1290.3635 | 290.3635
2044 | 6 | 29 | 21 | 1245.9767 | 245.9767
2044 | 6 | 29 | 22 | 1223.7073 | 223.7073
2044 | 6 | 29 | 23 | 1186.9709 | 186.9709
2044 | 6 | 30 | 0 | 1146.723 | 146.723
2044 | 6 | 30 | 1 | 1101.3095 | 101.3095
2044 | 6 | 30 | 2 | 1055.8961 | 55.8961
2044 | 6 | 30 | 3 | 1041.3109 | 41.3109
2044 | 6 | 30 | 4 | 1031.5242 | 31.5242
2044 | 6 | 30 | 5 | 1049.1438 | 49.1438
2044 | 6 | 30 | 6 | 1082.7539 | 82.7539
2044 | 6 | 30 | 7 | 1131.7098 | 131.7098
2044 | 6 | 30 | 8 | 1158.32 | 158.32
2044 | 6 | 30 | 9 | 1206.714 | 206.714
2044 | 6 | 30 | 10 | 1227.6189 | 227.6189
2044 | 6 | 30 | 11 | 1254.3428 | 254.3428
2044 | 6 | 30 | 12 | 1301.1972 | 301.1972
2044 | 6 | 30 | 13 | 1325.0155 | 325.0155
2044 | 6 | 30 | 14 | 1338.2469 | 338.2469
2044 | 6 | 30 | 15 | 1362.2532 | 362.2532
2044 | 6 | 30 | 16 | 1376.023 | 376.023
2044 | 6 | 30 | 17 | 1379.5136 | 379.5136
2044 | 6 | 30 | 18 | 1379.1905 | 379.1905
2044 | 6 | 30 | 19 | 1326.9079 | 326.9079
2044 | 6 | 30 | 20 | 1270.8628 | 270.8628
2044 | 6 | 30 | 21 | 1197.8223 | 197.8223
2044 | 6 | 30 | 22 | 1172.7278 | 172.7278
2044 | 6 | 30 | 23 | 1134.6013 | 134.6013
2044 | 7 | 1 | 0 | 1086.3993 | 86.3993
2044 | 7 | 1 | 1 | 1051.286 | 51.286
2044 | 7 | 1 | 2 | 1016.1726 | 16.1726
2044 | 7 | 1 | 3 | 1010.5249 | 10.5249
2044 | 7 | 1 | 4 | 1006.0683 | 6.0683
2044 | 7 | 1 | 5 | 1011.3646 | 11.3646
2044 | 7 | 1 | 6 | 1019.5629 | 19.5629
2044 | 7 | 1 | 7 | 1040.3154 | 40.3154
2044 | 7 | 1 | 8 | 1048.0958 | 48.0958
2044 | 7 | 1 | 9 | 1065.6536 | 65.6536
2044 | 7 | 1 | 10 | 1078.4442 | 78.4442
2044 | 7 | 1 | 11 | 1092.7895 | 92.7895
2044 | 7 | 1 | 12 | 1118.179 | 118.179
2044 | 7 | 1 | 13 | 1121.1341 | 121.1341
2044 | 7 | 1 | 14 | 1122.5305 | 122.5305
2044 | 7 | 1 | 15 | 1142.8349 | 142.8349
2044 | 7 | 1 | 16 | 1157.4707 | 157.4707
2044 | 7 | 1 | 17 | 1171.0965 | 171.0965
2044 | 7 | 1 | 18 | 1185.3846 | 185.3846
2044 | 7 | 1 | 19 | 1162.2418 | 162.2418
2044 | 7 | 1 | 20 | 1120.8786 | 120.8786
2044 | 7 | 1 | 21 | 1086.9749 | 86.9749
2044 | 7 | 1 | 22 | 1075.7584 | 75.7584
2044 | 7 | 1 | 23 | 1060.2004 | 60.2004
2044 | 7 | 2 | 0 | 1039.0784 | 39.0784
2044 | 7 | 2 | 1 | 993.177 | 0
2044 | 7 | 2 | 2 | 966.5857 | 0
2044 | 7 | 2 | 3 | 939.9945 | 0
2044 | 7 | 2 | 4 | 932.7076 | 0
2044 | 7 | 2 | 5 | 934.3007 | 0
2044 | 7 | 2 | 6 | 936.0911 | 0
2044 | 7 | 2 | 7 | 947.4057 | 0
2044 | 7 | 2 | 8 | 974.795 | 0
2044 | 7 | 2 | 9 | 1017.8281 | 17.8281
2044 | 7 | 2 | 10 | 1040.4421 | 40.4421
2044 | 7 | 2 | 11 | 1060.9305 | 60.9305
2044 | 7 | 2 | 12 | 1086.9713 | 86.9713
2044 | 7 | 2 | 13 | 1093.5692 | 93.5692
2044 | 7 | 2 | 14 | 1104.0023 | 104.0023
2044 | 7 | 2 | 15 | 1128.7853 | 128.7853
2044 | 7 | 2 | 16 | 1152.6386 | 152.6386
2044 | 7 | 2 | 17 | 1167.3952 | 167.3952
2044 | 7 | 2 | 18 | 1172.77 | 172.77
2044 | 7 | 2 | 19 | 1140.6485 | 140.6485
2044 | 7 | 2 | 20 | 1082.9864 | 82.9864
2044 | 7 | 2 | 21 | 1057.2897 | 57.2897
2044 | 7 | 2 | 22 | 1051.603 | 51.603
2044 | 7 | 2 | 23 | 1034.0578 | 34.0578
2044 | 7 | 3 | 0 | 1006.0608 | 6.0608
2044 | 7 | 3 | 1 | 1000.3034 | 0.30343
2044 | 7 | 3 | 2 | 983.1806 | 0
2044 | 7 | 3 | 3 | 973.1096 | 0
2044 | 7 | 3 | 4 | 962.454 | 0
2044 | 7 | 3 | 5 | 960.5655 | 0
2044 | 7 | 3 | 6 | 967.4256 | 0
2044 | 7 | 3 | 7 | 986.3287 | 0
2044 | 7 | 3 | 8 | 1010.0795 | 10.0795
2044 | 7 | 3 | 9 | 1069.8487 | 69.8487
2044 | 7 | 3 | 10 | 1115.5911 | 115.5911
2044 | 7 | 3 | 11 | 1166.809 | 166.809
2044 | 7 | 3 | 12 | 1219.9227 | 219.9227
2044 | 7 | 3 | 13 | 1243.5661 | 243.5661
2044 | 7 | 3 | 14 | 1265.789 | 265.789
2044 | 7 | 3 | 15 | 1299.6619 | 299.6619
2044 | 7 | 3 | 16 | 1336.3602 | 336.3602
2044 | 7 | 3 | 17 | 1353.9164 | 353.9164
2044 | 7 | 3 | 18 | 1358.626 | 358.626
2044 | 7 | 3 | 19 | 1324.7091 | 324.7091
2044 | 7 | 3 | 20 | 1270.2597 | 270.2597
2044 | 7 | 3 | 21 | 1231.7857 | 231.7857
2044 | 7 | 3 | 22 | 1211.2893 | 211.2893
2044 | 7 | 3 | 23 | 1181.1251 | 181.1251
2044 | 7 | 4 | 0 | 1133.3006 | 133.3006
2044 | 7 | 4 | 1 | 1139.0042 | 139.0042
2044 | 7 | 4 | 2 | 1144.7078 | 144.7078
2044 | 7 | 4 | 3 | 1124.1738 | 124.1738
2044 | 7 | 4 | 4 | 1105.5474 | 105.5474
2044 | 7 | 4 | 5 | 1118.6243 | 118.6243
2044 | 7 | 4 | 6 | 1155.6782 | 155.6782
2044 | 7 | 4 | 7 | 1218.6768 | 218.6768
2044 | 7 | 4 | 8 | 1261.8992 | 261.8992
2044 | 7 | 4 | 9 | 1338.3443 | 338.3443
2044 | 7 | 4 | 10 | 1387.6808 | 387.6808
2044 | 7 | 4 | 11 | 1445.7424 | 445.7424
2044 | 7 | 4 | 12 | 1501.1665 | 501.1665
2044 | 7 | 4 | 13 | 1530.897 | 530.897
2044 | 7 | 4 | 14 | 1559.3826 | 559.3826
2044 | 7 | 4 | 15 | 1592.1189 | 592.1189
2044 | 7 | 4 | 16 | 1628.4359 | 628.4359
2044 | 7 | 4 | 17 | 1634.1427 | 634.1427
2044 | 7 | 4 | 18 | 1628.0102 | 628.0102
2044 | 7 | 4 | 19 | 1581.9821 | 581.9821
2044 | 7 | 4 | 20 | 1522.3015 | 522.3015
2044 | 7 | 4 | 21 | 1452.0222 | 452.0222
2044 | 7 | 4 | 22 | 1407.0545 | 407.0545
2044 | 7 | 4 | 23 | 1351.3059 | 351.3059
2044 | 7 | 5 | 0 | 1274.012 | 274.012
2044 | 7 | 5 | 1 | 1189.485 | 189.485
2044 | 7 | 5 | 2 | 1157.6356 | 157.6356
2044 | 7 | 5 | 3 | 1139.0887 | 139.0887
2044 | 7 | 5 | 4 | 1128.8746 | 128.8746
2044 | 7 | 5 | 5 | 1143.0998 | 143.0998
2044 | 7 | 5 | 6 | 1175.3845 | 175.3845
2044 | 7 | 5 | 7 | 1243.2207 | 243.2207
2044 | 7 | 5 | 8 | 1300.6954 | 300.6954
2044 | 7 | 5 | 9 | 1350.6333 | 350.6333
2044 | 7 | 5 | 10 | 1397.7763 | 397.7763
2044 | 7 | 5 | 11 | 1438.6832 | 438.6832
2044 | 7 | 5 | 12 | 1488.0197 | 488.0197
2044 | 7 | 5 | 13 | 1510.8939 | 510.8939
2044 | 7 | 5 | 14 | 1532.1918 | 532.1918
2044 | 7 | 5 | 15 | 1561.5074 | 561.5074
2044 | 7 | 5 | 16 | 1587.0765 | 587.0765
2044 | 7 | 5 | 17 | 1592.3556 | 592.3556
2044 | 7 | 5 | 18 | 1588.7229 | 588.7229
2044 | 7 | 5 | 19 | 1531.6288 | 531.6288
2044 | 7 | 5 | 20 | 1474.6905 | 474.6905
2044 | 7 | 5 | 21 | 1407.9 | 407.9
2044 | 7 | 5 | 22 | 1357.5277 | 357.5277
2044 | 7 | 5 | 23 | 1299.3898 | 299.3898
2044 | 7 | 6 | 0 | 1242.4655 | 242.4655
2044 | 7 | 6 | 1 | 1207.7971 | 207.7971
2044 | 7 | 6 | 2 | 1174.7584 | 174.7584
2044 | 7 | 6 | 3 | 1156.6247 | 156.6247
2044 | 7 | 6 | 4 | 1146.1473 | 146.1473
2044 | 7 | 6 | 5 | 1160.6308 | 160.6308
2044 | 7 | 6 | 6 | 1192.0851 | 192.0851
2044 | 7 | 6 | 7 | 1251.6487 | 251.6487
2044 | 7 | 6 | 8 | 1309.3179 | 309.3179
2044 | 7 | 6 | 9 | 1365.548 | 365.548
2044 | 7 | 6 | 10 | 1413.8753 | 413.8753
2044 | 7 | 6 | 11 | 1457.1948 | 457.1948
2044 | 7 | 6 | 12 | 1516.2223 | 516.2223
2044 | 7 | 6 | 13 | 1554.0951 | 554.0951
2044 | 7 | 6 | 14 | 1585.9181 | 585.9181
2044 | 7 | 6 | 15 | 1626.3606 | 626.3606
2044 | 7 | 6 | 16 | 1655.3741 | 655.3741
2044 | 7 | 6 | 17 | 1654.3851 | 654.3851
2044 | 7 | 6 | 18 | 1647.374 | 647.374
2044 | 7 | 6 | 19 | 1590.7177 | 590.7177
2044 | 7 | 6 | 20 | 1516.1691 | 516.1691
2044 | 7 | 6 | 21 | 1453.8832 | 453.8832
2044 | 7 | 6 | 22 | 1405.0685 | 405.0685
2044 | 7 | 6 | 23 | 1342.766 | 342.766
2044 | 7 | 7 | 0 | 1278.3582 | 278.3582
2044 | 7 | 7 | 1 | 1233.6224 | 233.6224
2044 | 7 | 7 | 2 | 1188.8867 | 188.8867
2044 | 7 | 7 | 3 | 1166.4974 | 166.4974
2044 | 7 | 7 | 4 | 1152.924 | 152.924
2044 | 7 | 7 | 5 | 1165.4509 | 165.4509
2044 | 7 | 7 | 6 | 1198.7905 | 198.7905
2044 | 7 | 7 | 7 | 1261.5701 | 261.5701
2044 | 7 | 7 | 8 | 1304.9263 | 304.9263
2044 | 7 | 7 | 9 | 1367.6287 | 367.6287
2044 | 7 | 7 | 10 | 1400.3857 | 400.3857
2044 | 7 | 7 | 11 | 1431.8028 | 431.8028
2044 | 7 | 7 | 12 | 1478.518 | 478.518
2044 | 7 | 7 | 13 | 1505.0454 | 505.0454
2044 | 7 | 7 | 14 | 1520.8333 | 520.8333
2044 | 7 | 7 | 15 | 1544.5885 | 544.5885
2044 | 7 | 7 | 16 | 1562.6683 | 562.6683
2044 | 7 | 7 | 17 | 1563.1695 | 563.1695
2044 | 7 | 7 | 18 | 1537.6658 | 537.6658
2044 | 7 | 7 | 19 | 1469.7651 | 469.7651
2044 | 7 | 7 | 20 | 1405.2443 | 405.2443
2044 | 7 | 7 | 21 | 1345.3887 | 345.3887
2044 | 7 | 7 | 22 | 1309.2376 | 309.2376
2044 | 7 | 7 | 23 | 1259.8625 | 259.8625
2044 | 7 | 8 | 0 | 1201.3315 | 201.3315
2044 | 7 | 8 | 1 | 1157.9519 | 157.9519
2044 | 7 | 8 | 2 | 1129.6942 | 129.6942
2044 | 7 | 8 | 3 | 1114.7987 | 114.7987
2044 | 7 | 8 | 4 | 1104.7315 | 104.7315
2044 | 7 | 8 | 5 | 1117.6622 | 117.6622
2044 | 7 | 8 | 6 | 1150.783 | 150.783
2044 | 7 | 8 | 7 | 1193.3205 | 193.3205
2044 | 7 | 8 | 8 | 1202.6265 | 202.6265
2044 | 7 | 8 | 9 | 1235.6876 | 235.6876
2044 | 7 | 8 | 10 | 1249.1529 | 249.1529
2044 | 7 | 8 | 11 | 1262.5722 | 262.5722
2044 | 7 | 8 | 12 | 1287.4159 | 287.4159
2044 | 7 | 8 | 13 | 1289.5155 | 289.5155
2044 | 7 | 8 | 14 | 1285.5824 | 285.5824
2044 | 7 | 8 | 15 | 1302.9211 | 302.9211
2044 | 7 | 8 | 16 | 1324.0343 | 324.0343
2044 | 7 | 8 | 17 | 1326.3298 | 326.3298
2044 | 7 | 8 | 18 | 1308.8017 | 308.8017
2044 | 7 | 8 | 19 | 1270.7671 | 270.7671
2044 | 7 | 8 | 20 | 1215.2292 | 215.2292
2044 | 7 | 8 | 21 | 1152.747 | 152.747
2044 | 7 | 8 | 22 | 1128.8985 | 128.8985
2044 | 7 | 8 | 23 | 1099.4333 | 99.4333
2044 | 7 | 9 | 0 | 1064.0219 | 64.0219
2044 | 7 | 9 | 1 | 1020.4258 | 20.4258
2044 | 7 | 9 | 2 | 976.8297 | 0
2044 | 7 | 9 | 3 | 967.7953 | 0
2044 | 7 | 9 | 4 | 961.4362 | 0
2044 | 7 | 9 | 5 | 961.5659 | 0
2044 | 7 | 9 | 6 | 966.7755 | 0
2044 | 7 | 9 | 7 | 983.3319 | 0
2044 | 7 | 9 | 8 | 1009.753 | 9.753
2044 | 7 | 9 | 9 | 1050.9319 | 50.9319
2044 | 7 | 9 | 10 | 1079.3674 | 79.3674
2044 | 7 | 9 | 11 | 1102.4963 | 102.4963
2044 | 7 | 9 | 12 | 1128.2109 | 128.2109
2044 | 7 | 9 | 13 | 1136.6749 | 136.6749
2044 | 7 | 9 | 14 | 1145.5724 | 145.5724
2044 | 7 | 9 | 15 | 1168.9151 | 168.9151
2044 | 7 | 9 | 16 | 1193.6794 | 193.6794
2044 | 7 | 9 | 17 | 1205.375 | 205.375
2044 | 7 | 9 | 18 | 1207.4515 | 207.4515
2044 | 7 | 9 | 19 | 1172.6668 | 172.6668
2044 | 7 | 9 | 20 | 1112.5843 | 112.5843
2044 | 7 | 9 | 21 | 1092.1428 | 92.1428
2044 | 7 | 9 | 22 | 1082.2867 | 82.2867
2044 | 7 | 9 | 23 | 1061.875 | 61.875
2044 | 7 | 10 | 0 | 1032.4828 | 32.4828
2044 | 7 | 10 | 1 | 1009.3293 | 9.3293
2044 | 7 | 10 | 2 | 987.9468 | 0
2044 | 7 | 10 | 3 | 974.4603 | 0
2044 | 7 | 10 | 4 | 962.0456 | 0
2044 | 7 | 10 | 5 | 958.3867 | 0
2044 | 7 | 10 | 6 | 962.9689 | 0
2044 | 7 | 10 | 7 | 980.641 | 0
2044 | 7 | 10 | 8 | 1008.7172 | 8.7172
2044 | 7 | 10 | 9 | 1070.1601 | 70.1601
2044 | 7 | 10 | 10 | 1122.3785 | 122.3785
2044 | 7 | 10 | 11 | 1172.0958 | 172.0958
2044 | 7 | 10 | 12 | 1221.0174 | 221.0174
2044 | 7 | 10 | 13 | 1245.3687 | 245.3687
2044 | 7 | 10 | 14 | 1263.8247 | 263.8247
2044 | 7 | 10 | 15 | 1297.1596 | 297.1596
2044 | 7 | 10 | 16 | 1330.9505 | 330.9505
2044 | 7 | 10 | 17 | 1347.7563 | 347.7563
2044 | 7 | 10 | 18 | 1344.3255 | 344.3255
2044 | 7 | 10 | 19 | 1309.7842 | 309.7842
2044 | 7 | 10 | 20 | 1256.8506 | 256.8506
2044 | 7 | 10 | 21 | 1223.5972 | 223.5972
2044 | 7 | 10 | 22 | 1205.5364 | 205.5364
2044 | 7 | 10 | 23 | 1172.1622 | 172.1622
2044 | 7 | 11 | 0 | 1125.9101 | 125.9101
2044 | 7 | 11 | 1 | 1113.3329 | 113.3329
2044 | 7 | 11 | 2 | 1082.5583 | 82.5583
2044 | 7 | 11 | 3 | 1063.0317 | 63.0317
2044 | 7 | 11 | 4 | 1046.62 | 46.62
2044 | 7 | 11 | 5 | 1048.1394 | 48.1394
2044 | 7 | 11 | 6 | 1074.1004 | 74.1004
2044 | 7 | 11 | 7 | 1123.5883 | 123.5883
2044 | 7 | 11 | 8 | 1163.5804 | 163.5804
2044 | 7 | 11 | 9 | 1214.7517 | 214.7517
2044 | 7 | 11 | 10 | 1253.4942 | 253.4942
2044 | 7 | 11 | 11 | 1296.3923 | 296.3923
2044 | 7 | 11 | 12 | 1334.2036 | 334.2036
2044 | 7 | 11 | 13 | 1348.6807 | 348.6807
2044 | 7 | 11 | 14 | 1361.3117 | 361.3117
2044 | 7 | 11 | 15 | 1393.4955 | 393.4955
2044 | 7 | 11 | 16 | 1429.3514 | 429.3514
2044 | 7 | 11 | 17 | 1436.8574 | 436.8574
2044 | 7 | 11 | 18 | 1421.303 | 421.303
2044 | 7 | 11 | 19 | 1368.827 | 368.827
2044 | 7 | 11 | 20 | 1303.768 | 303.768
2044 | 7 | 11 | 21 | 1242.9988 | 242.9988
2044 | 7 | 11 | 22 | 1214.8727 | 214.8727
2044 | 7 | 11 | 23 | 1172.3912 | 172.3912
2044 | 7 | 12 | 0 | 1117.9292 | 117.9292
2044 | 7 | 12 | 1 | 1051.3858 | 51.3858
2044 | 7 | 12 | 2 | 1028.3258 | 28.3258
2044 | 7 | 12 | 3 | 1017.7878 | 17.7878
2044 | 7 | 12 | 4 | 1011.7907 | 11.7907
2044 | 7 | 12 | 5 | 1027.5885 | 27.5885
2044 | 7 | 12 | 6 | 1060.7017 | 60.7017
2044 | 7 | 12 | 7 | 1112.2474 | 112.2474
2044 | 7 | 12 | 8 | 1148.9814 | 148.9814
2044 | 7 | 12 | 9 | 1182.571 | 182.571
2044 | 7 | 12 | 10 | 1206.4081 | 206.4081
2044 | 7 | 12 | 11 | 1224.9644 | 224.9644
2044 | 7 | 12 | 12 | 1248.6904 | 248.6904
2044 | 7 | 12 | 13 | 1258.2299 | 258.2299
2044 | 7 | 12 | 14 | 1265.4503 | 265.4503
2044 | 7 | 12 | 15 | 1290.2394 | 290.2394
2044 | 7 | 12 | 16 | 1309.3807 | 309.3807
2044 | 7 | 12 | 17 | 1317.6938 | 317.6938
2044 | 7 | 12 | 18 | 1326.9915 | 326.9915
2044 | 7 | 12 | 19 | 1280.1615 | 280.1615
2044 | 7 | 12 | 20 | 1224.2213 | 224.2213
2044 | 7 | 12 | 21 | 1163.6141 | 163.6141
2044 | 7 | 12 | 22 | 1115.443 | 115.443
2044 | 7 | 12 | 23 | 1073.8913 | 73.8913
2044 | 7 | 13 | 0 | 1036.8182 | 36.8182
2044 | 7 | 13 | 1 | 1070.6442 | 70.6442
2044 | 7 | 13 | 2 | 1052.1323 | 52.1323
2044 | 7 | 13 | 3 | 1043.6081 | 43.6081
2044 | 7 | 13 | 4 | 1042.1655 | 42.1655
2044 | 7 | 13 | 5 | 1060.6949 | 60.6949
2044 | 7 | 13 | 6 | 1099.9072 | 99.9072
2044 | 7 | 13 | 7 | 1152.7142 | 152.7142
2044 | 7 | 13 | 8 | 1195.9064 | 195.9064
2044 | 7 | 13 | 9 | 1236.0701 | 236.0701
2044 | 7 | 13 | 10 | 1264.2766 | 264.2766
2044 | 7 | 13 | 11 | 1292.4965 | 292.4965
2044 | 7 | 13 | 12 | 1340.2084 | 340.2084
2044 | 7 | 13 | 13 | 1368.8075 | 368.8075
2044 | 7 | 13 | 14 | 1393.7299 | 393.7299
2044 | 7 | 13 | 15 | 1427.8203 | 427.8203
2044 | 7 | 13 | 16 | 1454.766 | 454.766
2044 | 7 | 13 | 17 | 1457.0863 | 457.0863
2044 | 7 | 13 | 18 | 1455.4923 | 455.4923
2044 | 7 | 13 | 19 | 1402.4137 | 402.4137
2044 | 7 | 13 | 20 | 1350.3445 | 350.3445
2044 | 7 | 13 | 21 | 1276.4153 | 276.4153
2044 | 7 | 13 | 22 | 1232.609 | 232.609
2044 | 7 | 13 | 23 | 1186.3409 | 186.3409
2044 | 7 | 14 | 0 | 1136.6806 | 136.6806
2044 | 7 | 14 | 1 | 1114.4745 | 114.4745
2044 | 7 | 14 | 2 | 1088.4292 | 88.4292
2044 | 7 | 14 | 3 | 1074.3478 | 74.3478
2044 | 7 | 14 | 4 | 1066.5344 | 66.5344
2044 | 7 | 14 | 5 | 1081.1092 | 81.1092
2044 | 7 | 14 | 6 | 1115.7109 | 115.7109
2044 | 7 | 14 | 7 | 1165.5336 | 165.5336
2044 | 7 | 14 | 8 | 1200.6835 | 200.6835
2044 | 7 | 14 | 9 | 1252.6966 | 252.6966
2044 | 7 | 14 | 10 | 1274.5261 | 274.5261
2044 | 7 | 14 | 11 | 1300.9705 | 300.9705
2044 | 7 | 14 | 12 | 1348.7131 | 348.7131
2044 | 7 | 14 | 13 | 1377.9508 | 377.9508
2044 | 7 | 14 | 14 | 1394.2065 | 394.2065
2044 | 7 | 14 | 15 | 1423.7622 | 423.7622
2044 | 7 | 14 | 16 | 1446.2606 | 446.2606
2044 | 7 | 14 | 17 | 1447.0384 | 447.0384
2044 | 7 | 14 | 18 | 1429.5642 | 429.5642
2044 | 7 | 14 | 19 | 1376.2546 | 376.2546
2044 | 7 | 14 | 20 | 1318.4773 | 318.4773
2044 | 7 | 14 | 21 | 1259.3579 | 259.3579
2044 | 7 | 14 | 22 | 1230.4265 | 230.4265
2044 | 7 | 14 | 23 | 1186.4857 | 186.4857
2044 | 7 | 15 | 0 | 1136.369 | 136.369
2044 | 7 | 15 | 1 | 1111.1491 | 111.1491
2044 | 7 | 15 | 2 | 1088.9078 | 88.9078
2044 | 7 | 15 | 3 | 1078.4441 | 78.4441
2044 | 7 | 15 | 4 | 1074.9219 | 74.9219
2044 | 7 | 15 | 5 | 1088.2307 | 88.2307
2044 | 7 | 15 | 6 | 1121.7609 | 121.7609
2044 | 7 | 15 | 7 | 1167.035 | 167.035
2044 | 7 | 15 | 8 | 1195.0207 | 195.0207
2044 | 7 | 15 | 9 | 1237.6681 | 237.6681
2044 | 7 | 15 | 10 | 1266.8914 | 266.8914
2044 | 7 | 15 | 11 | 1299.7497 | 299.7497
2044 | 7 | 15 | 12 | 1339.1851 | 339.1851
2044 | 7 | 15 | 13 | 1357.7635 | 357.7635
2044 | 7 | 15 | 14 | 1368.4869 | 368.4869
2044 | 7 | 15 | 15 | 1385.0751 | 385.0751
2044 | 7 | 15 | 16 | 1404.9397 | 404.9397
2044 | 7 | 15 | 17 | 1405.7115 | 405.7115
2044 | 7 | 15 | 18 | 1400.8361 | 400.8361
2044 | 7 | 15 | 19 | 1353.7041 | 353.7041
2044 | 7 | 15 | 20 | 1304.1514 | 304.1514
2044 | 7 | 15 | 21 | 1286.5471 | 286.5471
2044 | 7 | 15 | 22 | 1258.039 | 258.039
2044 | 7 | 15 | 23 | 1221.7155 | 221.7155
2044 | 7 | 16 | 0 | 1175.9794 | 175.9794
2044 | 7 | 16 | 1 | 1113.0462 | 113.0462
2044 | 7 | 16 | 2 | 1050.113 | 50.113
2044 | 7 | 16 | 3 | 1034.31 | 34.31
2044 | 7 | 16 | 4 | 1021.0642 | 21.0642
2044 | 7 | 16 | 5 | 1020.687 | 20.687
2044 | 7 | 16 | 6 | 1032.0507 | 32.0507
2044 | 7 | 16 | 7 | 1054.2441 | 54.2441
2044 | 7 | 16 | 8 | 1082.7305 | 82.7305
2044 | 7 | 16 | 9 | 1132.0992 | 132.0992
2044 | 7 | 16 | 10 | 1179.3653 | 179.3653
2044 | 7 | 16 | 11 | 1221.9686 | 221.9686
2044 | 7 | 16 | 12 | 1258.8149 | 258.8149
2044 | 7 | 16 | 13 | 1275.4093 | 275.4093
2044 | 7 | 16 | 14 | 1288.2977 | 288.2977
2044 | 7 | 16 | 15 | 1312.31 | 312.31
2044 | 7 | 16 | 16 | 1335.9983 | 335.9983
2044 | 7 | 16 | 17 | 1340.8717 | 340.8717
2044 | 7 | 16 | 18 | 1324.9911 | 324.9911
2044 | 7 | 16 | 19 | 1296.2348 | 296.2348
2044 | 7 | 16 | 20 | 1242.3689 | 242.3689
2044 | 7 | 16 | 21 | 1218.0411 | 218.0411
2044 | 7 | 16 | 22 | 1197.7491 | 197.7491
2044 | 7 | 16 | 23 | 1165.3201 | 165.3201
2044 | 7 | 17 | 0 | 1123.6298 | 123.6298
2044 | 7 | 17 | 1 | 1081.8276 | 81.8276
2044 | 7 | 17 | 2 | 1049.4776 | 49.4776
2044 | 7 | 17 | 3 | 1028.9458 | 28.9458
2044 | 7 | 17 | 4 | 1009.337 | 9.337
2044 | 7 | 17 | 5 | 1001.2553 | 1.2553
2044 | 7 | 17 | 6 | 999.761 | 0
2044 | 7 | 17 | 7 | 1013.041 | 13.041
2044 | 7 | 17 | 8 | 1042.2882 | 42.2882
2044 | 7 | 17 | 9 | 1094.184 | 94.184
2044 | 7 | 17 | 10 | 1141.986 | 141.986
2044 | 7 | 17 | 11 | 1185.0674 | 185.0674
2044 | 7 | 17 | 12 | 1228.5208 | 228.5208
2044 | 7 | 17 | 13 | 1251.2895 | 251.2895
2044 | 7 | 17 | 14 | 1269.492 | 269.492
2044 | 7 | 17 | 15 | 1297.9183 | 297.9183
2044 | 7 | 17 | 16 | 1329.3189 | 329.3189
2044 | 7 | 17 | 17 | 1345.186 | 345.186
2044 | 7 | 17 | 18 | 1344.5008 | 344.5008
2044 | 7 | 17 | 19 | 1309.3066 | 309.3066
2044 | 7 | 17 | 20 | 1257.8341 | 257.8341
2044 | 7 | 17 | 21 | 1216.802 | 216.802
2044 | 7 | 17 | 22 | 1192.7591 | 192.7591
2044 | 7 | 17 | 23 | 1157.82 | 157.82
2044 | 7 | 18 | 0 | 1117.8611 | 117.8611
2044 | 7 | 18 | 1 | 1123.3643 | 123.3643
2044 | 7 | 18 | 2 | 1128.8675 | 128.8675
2044 | 7 | 18 | 3 | 1111.6275 | 111.6275
2044 | 7 | 18 | 4 | 1095.9578 | 95.9578
2044 | 7 | 18 | 5 | 1108.0922 | 108.0922
2044 | 7 | 18 | 6 | 1143.5006 | 143.5006
2044 | 7 | 18 | 7 | 1190.3467 | 190.3467
2044 | 7 | 18 | 8 | 1229.9214 | 229.9214
2044 | 7 | 18 | 9 | 1293.8654 | 293.8654
2044 | 7 | 18 | 10 | 1331.5544 | 331.5544
2044 | 7 | 18 | 11 | 1376.9078 | 376.9078
2044 | 7 | 18 | 12 | 1421.9804 | 421.9804
2044 | 7 | 18 | 13 | 1443.2105 | 443.2105
2044 | 7 | 18 | 14 | 1466.1516 | 466.1516
2044 | 7 | 18 | 15 | 1494.9089 | 494.9089
2044 | 7 | 18 | 16 | 1526.6167 | 526.6167
2044 | 7 | 18 | 17 | 1527.4675 | 527.4675
2044 | 7 | 18 | 18 | 1511.0152 | 511.0152
2044 | 7 | 18 | 19 | 1459.9056 | 459.9056
2044 | 7 | 18 | 20 | 1402.2139 | 402.2139
2044 | 7 | 18 | 21 | 1343.3916 | 343.3916
2044 | 7 | 18 | 22 | 1304.9953 | 304.9953
2044 | 7 | 18 | 23 | 1262.4863 | 262.4863
2044 | 7 | 19 | 0 | 1204.1503 | 204.1503
2044 | 7 | 19 | 1 | 1189.1927 | 189.1927
2044 | 7 | 19 | 2 | 1161.4356 | 161.4356
2044 | 7 | 19 | 3 | 1145.5953 | 145.5953
2044 | 7 | 19 | 4 | 1137.0899 | 137.0899
2044 | 7 | 19 | 5 | 1153.9445 | 153.9445
2044 | 7 | 19 | 6 | 1192.6737 | 192.6737
2044 | 7 | 19 | 7 | 1254.6278 | 254.6278
2044 | 7 | 19 | 8 | 1311.5276 | 311.5276
2044 | 7 | 19 | 9 | 1379.091 | 379.091
2044 | 7 | 19 | 10 | 1427.0104 | 427.0104
2044 | 7 | 19 | 11 | 1466.7546 | 466.7546
2044 | 7 | 19 | 12 | 1521.6746 | 521.6746
2044 | 7 | 19 | 13 | 1554.0734 | 554.0734
2044 | 7 | 19 | 14 | 1581.7519 | 581.7519
2044 | 7 | 19 | 15 | 1620.5489 | 620.5489
2044 | 7 | 19 | 16 | 1647.6243 | 647.6243
2044 | 7 | 19 | 17 | 1654.308 | 654.308
2044 | 7 | 19 | 18 | 1644.6452 | 644.6452
2044 | 7 | 19 | 19 | 1591.323 | 591.323
2044 | 7 | 19 | 20 | 1525.9012 | 525.9012
2044 | 7 | 19 | 21 | 1447.8725 | 447.8725
2044 | 7 | 19 | 22 | 1385.8943 | 385.8943
2044 | 7 | 19 | 23 | 1329.402 | 329.402
2044 | 7 | 20 | 0 | 1266.1282 | 266.1282
2044 | 7 | 20 | 1 | 1236.9567 | 236.9567
2044 | 7 | 20 | 2 | 1205.092 | 205.092
2044 | 7 | 20 | 3 | 1186.4185 | 186.4185
2044 | 7 | 20 | 4 | 1174.7639 | 174.7639
2044 | 7 | 20 | 5 | 1190.4261 | 190.4261
2044 | 7 | 20 | 6 | 1226.6648 | 226.6648
2044 | 7 | 20 | 7 | 1277.2957 | 277.2957
2044 | 7 | 20 | 8 | 1310.7047 | 310.7047
2044 | 7 | 20 | 9 | 1358.8159 | 358.8159
2044 | 7 | 20 | 10 | 1388.5813 | 388.5813
2044 | 7 | 20 | 11 | 1420 | 420
2044 | 7 | 20 | 12 | 1487.6341 | 487.6341
2044 | 7 | 20 | 13 | 1516.9549 | 516.9549
2044 | 7 | 20 | 14 | 1537.4497 | 537.4497
2044 | 7 | 20 | 15 | 1570.2915 | 570.2915
2044 | 7 | 20 | 16 | 1596.1014 | 596.1014
2044 | 7 | 20 | 17 | 1590.6876 | 590.6876
2044 | 7 | 20 | 18 | 1578.1531 | 578.1531
2044 | 7 | 20 | 19 | 1520.2794 | 520.2794
2044 | 7 | 20 | 20 | 1461.9676 | 461.9676
2044 | 7 | 20 | 21 | 1390.2241 | 390.2241
2044 | 7 | 20 | 22 | 1342.291 | 342.291
2044 | 7 | 20 | 23 | 1291.3169 | 291.3169
2044 | 7 | 21 | 0 | 1234.4255 | 234.4255
2044 | 7 | 21 | 1 | 1189.1825 | 189.1825
2044 | 7 | 21 | 2 | 1159.3413 | 159.3413
2044 | 7 | 21 | 3 | 1141.2024 | 141.2024
2044 | 7 | 21 | 4 | 1130.516 | 130.516
2044 | 7 | 21 | 5 | 1146.0986 | 146.0986
2044 | 7 | 21 | 6 | 1184.297 | 184.297
2044 | 7 | 21 | 7 | 1238.9913 | 238.9913
2044 | 7 | 21 | 8 | 1276.9011 | 276.9011
2044 | 7 | 21 | 9 | 1341.586 | 341.586
2044 | 7 | 21 | 10 | 1366.3557 | 366.3557
2044 | 7 | 21 | 11 | 1394.7321 | 394.7321
2044 | 7 | 21 | 12 | 1446.478 | 446.478
2044 | 7 | 21 | 13 | 1478.3929 | 478.3929
2044 | 7 | 21 | 14 | 1499.7334 | 499.7334
2044 | 7 | 21 | 15 | 1531.1995 | 531.1995
2044 | 7 | 21 | 16 | 1555.33 | 555.33
2044 | 7 | 21 | 17 | 1548.7123 | 548.7123
2044 | 7 | 21 | 18 | 1526.8956 | 526.8956
2044 | 7 | 21 | 19 | 1459.1462 | 459.1462
2044 | 7 | 21 | 20 | 1390.2169 | 390.2169
2044 | 7 | 21 | 21 | 1323.1434 | 323.1434
2044 | 7 | 21 | 22 | 1288.7716 | 288.7716
2044 | 7 | 21 | 23 | 1241.8432 | 241.8432
2044 | 7 | 22 | 0 | 1188.6636 | 188.6636
2044 | 7 | 22 | 1 | 1167.6563 | 167.6563
2044 | 7 | 22 | 2 | 1142.9211 | 142.9211
2044 | 7 | 22 | 3 | 1131.0793 | 131.0793
2044 | 7 | 22 | 4 | 1124.2495 | 124.2495
2044 | 7 | 22 | 5 | 1138.8953 | 138.8953
2044 | 7 | 22 | 6 | 1176.4066 | 176.4066
2044 | 7 | 22 | 7 | 1221.1999 | 221.1999
2044 | 7 | 22 | 8 | 1257.4393 | 257.4393
2044 | 7 | 22 | 9 | 1306.6259 | 306.6259
2044 | 7 | 22 | 10 | 1338.7377 | 338.7377
2044 | 7 | 22 | 11 | 1379.2561 | 379.2561
2044 | 7 | 22 | 12 | 1420.6977 | 420.6977
2044 | 7 | 22 | 13 | 1437.5535 | 437.5535
2044 | 7 | 22 | 14 | 1446.6204 | 446.6204
2044 | 7 | 22 | 15 | 1466.0401 | 466.0401
2044 | 7 | 22 | 16 | 1486.6693 | 486.6693
2044 | 7 | 22 | 17 | 1483.6478 | 483.6478
2044 | 7 | 22 | 18 | 1469.8498 | 469.8498
2044 | 7 | 22 | 19 | 1417.5458 | 417.5458
2044 | 7 | 22 | 20 | 1361.2129 | 361.2129
2044 | 7 | 22 | 21 | 1327.1316 | 327.1316
2044 | 7 | 22 | 22 | 1300.0494 | 300.0494
2044 | 7 | 22 | 23 | 1261.162 | 261.162
2044 | 7 | 23 | 0 | 1213.4147 | 213.4147
2044 | 7 | 23 | 1 | 1129.8497 | 129.8497
2044 | 7 | 23 | 2 | 1046.2848 | 46.2848
2044 | 7 | 23 | 3 | 1029.7567 | 29.7567
2044 | 7 | 23 | 4 | 1018.185 | 18.185
2044 | 7 | 23 | 5 | 1015.6789 | 15.6789
2044 | 7 | 23 | 6 | 1023.9432 | 23.9432
2044 | 7 | 23 | 7 | 1035.2985 | 35.2985
2044 | 7 | 23 | 8 | 1058.2411 | 58.2411
2044 | 7 | 23 | 9 | 1098.81 | 98.81
2044 | 7 | 23 | 10 | 1130.1375 | 130.1375
2044 | 7 | 23 | 11 | 1154.986 | 154.986
2044 | 7 | 23 | 12 | 1183.2406 | 183.2406
2044 | 7 | 23 | 13 | 1186.9497 | 186.9497
2044 | 7 | 23 | 14 | 1189.9487 | 189.9487
2044 | 7 | 23 | 15 | 1205.4251 | 205.4251
2044 | 7 | 23 | 16 | 1225.4251 | 225.4251
2044 | 7 | 23 | 17 | 1228.7092 | 228.7092
2044 | 7 | 23 | 18 | 1224.0753 | 224.0753
2044 | 7 | 23 | 19 | 1190.7454 | 190.7454
2044 | 7 | 23 | 20 | 1145.5773 | 145.5773
2044 | 7 | 23 | 21 | 1116.9404 | 116.9404
2044 | 7 | 23 | 22 | 1105.0564 | 105.0564
2044 | 7 | 23 | 23 | 1083.4419 | 83.4419
2044 | 7 | 24 | 0 | 1047.9618 | 47.9618
2044 | 7 | 24 | 1 | 1010.8698 | 10.8698
2044 | 7 | 24 | 2 | 973.7779 | 0
2044 | 7 | 24 | 3 | 959.5131 | 0
2044 | 7 | 24 | 4 | 946.1741 | 0
2044 | 7 | 24 | 5 | 941.9637 | 0
2044 | 7 | 24 | 6 | 942.0505 | 0
2044 | 7 | 24 | 7 | 938.5352 | 0
2044 | 7 | 24 | 8 | 949.5988 | 0
2044 | 7 | 24 | 9 | 991.1719 | 0
2044 | 7 | 24 | 10 | 1020.854 | 20.854
2044 | 7 | 24 | 11 | 1049.4369 | 49.4369
2044 | 7 | 24 | 12 | 1082.733 | 82.733
2044 | 7 | 24 | 13 | 1090.2254 | 90.2254
2044 | 7 | 24 | 14 | 1097.7891 | 97.7891
2044 | 7 | 24 | 15 | 1118.9505 | 118.9505
2044 | 7 | 24 | 16 | 1141.267 | 141.267
2044 | 7 | 24 | 17 | 1159.8198 | 159.8198
2044 | 7 | 24 | 18 | 1164.9204 | 164.9204
2044 | 7 | 24 | 19 | 1133.9004 | 133.9004
2044 | 7 | 24 | 20 | 1095.0056 | 95.0056
2044 | 7 | 24 | 21 | 1064.9648 | 64.9648
2044 | 7 | 24 | 22 | 1046.989 | 46.989
2044 | 7 | 24 | 23 | 1027.1569 | 27.1569
2044 | 7 | 25 | 0 | 991.0448 | 0
2044 | 7 | 25 | 1 | 998.9364 | 0
2044 | 7 | 25 | 2 | 1006.8281 | 6.8281
2044 | 7 | 25 | 3 | 998.0713 | 0
2044 | 7 | 25 | 4 | 987.9522 | 0
2044 | 7 | 25 | 5 | 1004.1721 | 4.1721
2044 | 7 | 25 | 6 | 1044.7367 | 44.7367
2044 | 7 | 25 | 7 | 1088.1273 | 88.1273
2044 | 7 | 25 | 8 | 1107.8006 | 107.8006
2044 | 7 | 25 | 9 | 1150.6396 | 150.6396
2044 | 7 | 25 | 10 | 1167.7325 | 167.7325
2044 | 7 | 25 | 11 | 1195.5721 | 195.5721
2044 | 7 | 25 | 12 | 1226.6081 | 226.6081
2044 | 7 | 25 | 13 | 1235.4829 | 235.4829
2044 | 7 | 25 | 14 | 1242.2489 | 242.2489
2044 | 7 | 25 | 15 | 1265.5136 | 265.5136
2044 | 7 | 25 | 16 | 1290.4544 | 290.4544
2044 | 7 | 25 | 17 | 1290.6768 | 290.6768
2044 | 7 | 25 | 18 | 1280.7674 | 280.7674
2044 | 7 | 25 | 19 | 1251.2283 | 251.2283
2044 | 7 | 25 | 20 | 1207.63 | 207.63
2044 | 7 | 25 | 21 | 1158.4345 | 158.4345
2044 | 7 | 25 | 22 | 1125.3236 | 125.3236
2044 | 7 | 25 | 23 | 1093.5494 | 93.5494
2044 | 7 | 26 | 0 | 1043.8195 | 43.8195
2044 | 7 | 26 | 1 | 1021.5029 | 21.5029
2044 | 7 | 26 | 2 | 1004.312 | 4.312
2044 | 7 | 26 | 3 | 999.0046 | 0
2044 | 7 | 26 | 4 | 995.6757 | 0
2044 | 7 | 26 | 5 | 1017.5767 | 17.5767
2044 | 7 | 26 | 6 | 1056.6098 | 56.6098
2044 | 7 | 26 | 7 | 1106.1262 | 106.1262
2044 | 7 | 26 | 8 | 1140.8188 | 140.8188
2044 | 7 | 26 | 9 | 1184.8523 | 184.8523
2044 | 7 | 26 | 10 | 1207.7758 | 207.7758
2044 | 7 | 26 | 11 | 1221.4754 | 221.4754
2044 | 7 | 26 | 12 | 1261.1723 | 261.1723
2044 | 7 | 26 | 13 | 1276.2122 | 276.2122
2044 | 7 | 26 | 14 | 1291.2054 | 291.2054
2044 | 7 | 26 | 15 | 1318.6678 | 318.6678
2044 | 7 | 26 | 16 | 1336.5135 | 336.5135
2044 | 7 | 26 | 17 | 1332.1446 | 332.1446
2044 | 7 | 26 | 18 | 1326.3001 | 326.3001
2044 | 7 | 26 | 19 | 1291.6236 | 291.6236
2044 | 7 | 26 | 20 | 1249.67 | 249.67
2044 | 7 | 26 | 21 | 1192.45 | 192.45
2044 | 7 | 26 | 22 | 1154.644 | 154.644
2044 | 7 | 26 | 23 | 1114.9301 | 114.9301
2044 | 7 | 27 | 0 | 1074.4465 | 74.4465
2044 | 7 | 27 | 1 | 1059.2221 | 59.2221
2044 | 7 | 27 | 2 | 1043.9569 | 43.9569
2044 | 7 | 27 | 3 | 1036.9006 | 36.9006
2044 | 7 | 27 | 4 | 1034.6959 | 34.6959
2044 | 7 | 27 | 5 | 1049.3026 | 49.3026
2044 | 7 | 27 | 6 | 1081.8247 | 81.8247
2044 | 7 | 27 | 7 | 1122.5504 | 122.5504
2044 | 7 | 27 | 8 | 1154.5253 | 154.5253
2044 | 7 | 27 | 9 | 1193.1908 | 193.1908
2044 | 7 | 27 | 10 | 1212.3448 | 212.3448
2044 | 7 | 27 | 11 | 1231.8517 | 231.8517
2044 | 7 | 27 | 12 | 1286.2506 | 286.2506
2044 | 7 | 27 | 13 | 1311.4831 | 311.4831
2044 | 7 | 27 | 14 | 1331.3197 | 331.3197
2044 | 7 | 27 | 15 | 1366.5744 | 366.5744
2044 | 7 | 27 | 16 | 1394.7794 | 394.7794
2044 | 7 | 27 | 17 | 1397.5536 | 397.5536
2044 | 7 | 27 | 18 | 1393.6858 | 393.6858
2044 | 7 | 27 | 19 | 1335.3066 | 335.3066
2044 | 7 | 27 | 20 | 1280.9854 | 280.9854
2044 | 7 | 27 | 21 | 1227.5118 | 227.5118
2044 | 7 | 27 | 22 | 1198.6951 | 198.6951
2044 | 7 | 27 | 23 | 1160.655 | 160.655
2044 | 7 | 28 | 0 | 1147.5267 | 147.5267
2044 | 7 | 28 | 1 | 1141.0548 | 141.0548
2044 | 7 | 28 | 2 | 1134.5828 | 134.5828
2044 | 7 | 28 | 3 | 1117.9568 | 117.9568
2044 | 7 | 28 | 4 | 1109.4254 | 109.4254
2044 | 7 | 28 | 5 | 1125.6654 | 125.6654
2044 | 7 | 28 | 6 | 1159.9876 | 159.9876
2044 | 7 | 28 | 7 | 1212.3403 | 212.3403
2044 | 7 | 28 | 8 | 1254.1362 | 254.1362
2044 | 7 | 28 | 9 | 1319.5668 | 319.5668
2044 | 7 | 28 | 10 | 1355.9948 | 355.9948
2044 | 7 | 28 | 11 | 1400.0152 | 400.0152
2044 | 7 | 28 | 12 | 1461.4465 | 461.4465
2044 | 7 | 28 | 13 | 1507.4062 | 507.4062
2044 | 7 | 28 | 14 | 1539.9707 | 539.9707
2044 | 7 | 28 | 15 | 1579.4312 | 579.4312
2044 | 7 | 28 | 16 | 1606.4432 | 606.4432
2044 | 7 | 28 | 17 | 1600.2199 | 600.2199
2044 | 7 | 28 | 18 | 1572.7912 | 572.7912
2044 | 7 | 28 | 19 | 1496.4023 | 496.4023
2044 | 7 | 28 | 20 | 1427.7834 | 427.7834
2044 | 7 | 28 | 21 | 1386.3773 | 386.3773
2044 | 7 | 28 | 22 | 1344.356 | 344.356
2044 | 7 | 28 | 23 | 1295.1211 | 295.1211
2044 | 7 | 29 | 0 | 1237.6 | 237.6
2044 | 7 | 29 | 1 | 1200.6318 | 200.6318
2044 | 7 | 29 | 2 | 1173.8241 | 173.8241
2044 | 7 | 29 | 3 | 1159.8098 | 159.8098
2044 | 7 | 29 | 4 | 1148.9656 | 148.9656
2044 | 7 | 29 | 5 | 1160.5979 | 160.5979
2044 | 7 | 29 | 6 | 1191.6114 | 191.6114
2044 | 7 | 29 | 7 | 1242.7972 | 242.7972
2044 | 7 | 29 | 8 | 1289.3521 | 289.3521
2044 | 7 | 29 | 9 | 1349.2543 | 349.2543
2044 | 7 | 29 | 10 | 1405.2077 | 405.2077
2044 | 7 | 29 | 11 | 1460.1829 | 460.1829
2044 | 7 | 29 | 12 | 1516.5118 | 516.5118
2044 | 7 | 29 | 13 | 1552.4217 | 552.4217
2044 | 7 | 29 | 14 | 1579.61 | 579.61
2044 | 7 | 29 | 15 | 1604.881 | 604.881
2044 | 7 | 29 | 16 | 1627.5786 | 627.5786
2044 | 7 | 29 | 17 | 1616.601 | 616.601
2044 | 7 | 29 | 18 | 1590.9848 | 590.9848
2044 | 7 | 29 | 19 | 1531.0987 | 531.0987
2044 | 7 | 29 | 20 | 1473.6117 | 473.6117
2044 | 7 | 29 | 21 | 1454.2 | 454.2
2044 | 7 | 29 | 22 | 1410.5192 | 410.5192
2044 | 7 | 29 | 23 | 1361.0657 | 361.0657
2044 | 7 | 30 | 0 | 1311.4425 | 311.4425
2044 | 7 | 30 | 1 | 1230.3404 | 230.3404
2044 | 7 | 30 | 2 | 1149.2382 | 149.2382
2044 | 7 | 30 | 3 | 1126.6797 | 126.6797
2044 | 7 | 30 | 4 | 1109.9721 | 109.9721
2044 | 7 | 30 | 5 | 1104.8243 | 104.8243
2044 | 7 | 30 | 6 | 1111.7367 | 111.7367
2044 | 7 | 30 | 7 | 1132.8867 | 132.8867
2044 | 7 | 30 | 8 | 1161.8905 | 161.8905
2044 | 7 | 30 | 9 | 1214.6238 | 214.6238
2044 | 7 | 30 | 10 | 1272.7061 | 272.7061
2044 | 7 | 30 | 11 | 1324.38 | 324.38
2044 | 7 | 30 | 12 | 1371.3477 | 371.3477
2044 | 7 | 30 | 13 | 1390.8085 | 390.8085
2044 | 7 | 30 | 14 | 1402.9036 | 402.9036
2044 | 7 | 30 | 15 | 1419.9621 | 419.9621
2044 | 7 | 30 | 16 | 1434.9378 | 434.9378
2044 | 7 | 30 | 17 | 1430.5587 | 430.5587
2044 | 7 | 30 | 18 | 1417.5619 | 417.5619
2044 | 7 | 30 | 19 | 1360.3149 | 360.3149
2044 | 7 | 30 | 20 | 1299.4213 | 299.4213
2044 | 7 | 30 | 21 | 1288.4151 | 288.4151
2044 | 7 | 30 | 22 | 1263.0701 | 263.0701
2044 | 7 | 30 | 23 | 1228.9135 | 228.9135
2044 | 7 | 31 | 0 | 1190.2335 | 190.2335
2044 | 7 | 31 | 1 | 1107.136 | 107.136
2044 | 7 | 31 | 2 | 1067.1043 | 67.1043
2044 | 7 | 31 | 3 | 1039.8107 | 39.8107
2044 | 7 | 31 | 4 | 1015.5927 | 15.5927
2044 | 7 | 31 | 5 | 1005.3546 | 5.3546
2044 | 7 | 31 | 6 | 1003.1906 | 3.1906
2044 | 7 | 31 | 7 | 1012.5416 | 12.5416
2044 | 7 | 31 | 8 | 1040.9978 | 40.9978
2044 | 7 | 31 | 9 | 1103.9483 | 103.9483
2044 | 7 | 31 | 10 | 1156.9139 | 156.9139
2044 | 7 | 31 | 11 | 1200.7366 | 200.7366
2044 | 7 | 31 | 12 | 1245.3137 | 245.3137
2044 | 7 | 31 | 13 | 1259.4787 | 259.4787
2044 | 7 | 31 | 14 | 1269.4991 | 269.4991
2044 | 7 | 31 | 15 | 1288.8841 | 288.8841
2044 | 7 | 31 | 16 | 1311.5171 | 311.5171
2044 | 7 | 31 | 17 | 1310.7547 | 310.7547
2044 | 7 | 31 | 18 | 1299.1016 | 299.1016
2044 | 7 | 31 | 19 | 1256.1057 | 256.1057
2044 | 7 | 31 | 20 | 1212.441 | 212.441
2044 | 7 | 31 | 21 | 1201.6999 | 201.6999
2044 | 7 | 31 | 22 | 1165.5053 | 165.5053
2044 | 7 | 31 | 23 | 1128.7524 | 128.7524
2044 | 8 | 1 | 0 | 1078.793 | 78.793
2044 | 8 | 1 | 1 | 1083.9838 | 83.9838
2044 | 8 | 1 | 2 | 1057.0572 | 57.0572
2044 | 8 | 1 | 3 | 1043.2991 | 43.2991
2044 | 8 | 1 | 4 | 1027.1742 | 27.1742
2044 | 8 | 1 | 5 | 1028.1704 | 28.1704
2044 | 8 | 1 | 6 | 1042.2487 | 42.2487
2044 | 8 | 1 | 7 | 1059.2272 | 59.2272
2044 | 8 | 1 | 8 | 1074.3696 | 74.3696
2044 | 8 | 1 | 9 | 1123.8668 | 123.8668
2044 | 8 | 1 | 10 | 1170.2705 | 170.2705
2044 | 8 | 1 | 11 | 1214.6956 | 214.6956
2044 | 8 | 1 | 12 | 1270.8013 | 270.8013
2044 | 8 | 1 | 13 | 1287.3902 | 287.3902
2044 | 8 | 1 | 14 | 1294.3437 | 294.3437
2044 | 8 | 1 | 15 | 1310.0334 | 310.0334
2044 | 8 | 1 | 16 | 1337.7286 | 337.7286
2044 | 8 | 1 | 17 | 1351.4574 | 351.4574
2044 | 8 | 1 | 18 | 1344.2363 | 344.2363
2044 | 8 | 1 | 19 | 1302.5557 | 302.5557
2044 | 8 | 1 | 20 | 1272.9439 | 272.9439
2044 | 8 | 1 | 21 | 1259.7093 | 259.7093
2044 | 8 | 1 | 22 | 1237.915 | 237.915
2044 | 8 | 1 | 23 | 1202.0141 | 202.0141
2044 | 8 | 2 | 0 | 1152.7745 | 152.7745
2044 | 8 | 2 | 1 | 1145.5212 | 145.5212
2044 | 8 | 2 | 2 | 1118.0364 | 118.0364
2044 | 8 | 2 | 3 | 1103.2023 | 103.2023
2044 | 8 | 2 | 4 | 1094.082 | 94.082
2044 | 8 | 2 | 5 | 1109.739 | 109.739
2044 | 8 | 2 | 6 | 1147.0737 | 147.0737
2044 | 8 | 2 | 7 | 1200.8052 | 200.8052
2044 | 8 | 2 | 8 | 1245.6241 | 245.6241
2044 | 8 | 2 | 9 | 1297.0636 | 297.0636
2044 | 8 | 2 | 10 | 1339.0161 | 339.0161
2044 | 8 | 2 | 11 | 1372.663 | 372.663
2044 | 8 | 2 | 12 | 1420.4942 | 420.4942
2044 | 8 | 2 | 13 | 1444.5004 | 444.5004
2044 | 8 | 2 | 14 | 1458.902 | 458.902
2044 | 8 | 2 | 15 | 1480.2368 | 480.2368
2044 | 8 | 2 | 16 | 1500.3274 | 500.3274
2044 | 8 | 2 | 17 | 1495.3344 | 495.3344
2044 | 8 | 2 | 18 | 1481.4556 | 481.4556
2044 | 8 | 2 | 19 | 1426.6162 | 426.6162
2044 | 8 | 2 | 20 | 1381.0185 | 381.0185
2044 | 8 | 2 | 21 | 1338.7069 | 338.7069
2044 | 8 | 2 | 22 | 1280.8791 | 280.8791
2044 | 8 | 2 | 23 | 1232.7251 | 232.7251
2044 | 8 | 3 | 0 | 1181.2763 | 181.2763
2044 | 8 | 3 | 1 | 1137.5388 | 137.5388
2044 | 8 | 3 | 2 | 1112.4111 | 112.4111
2044 | 8 | 3 | 3 | 1099.2008 | 99.2008
2044 | 8 | 3 | 4 | 1091.9751 | 91.9751
2044 | 8 | 3 | 5 | 1109.6027 | 109.6027
2044 | 8 | 3 | 6 | 1141.0325 | 141.0325
2044 | 8 | 3 | 7 | 1176.9862 | 176.9862
2044 | 8 | 3 | 8 | 1196.574 | 196.574
2044 | 8 | 3 | 9 | 1233.9602 | 233.9602
2044 | 8 | 3 | 10 | 1251.1856 | 251.1856
2044 | 8 | 3 | 11 | 1267.5033 | 267.5033
2044 | 8 | 3 | 12 | 1319.8301 | 319.8301
2044 | 8 | 3 | 13 | 1338.7589 | 338.7589
2044 | 8 | 3 | 14 | 1349.0449 | 349.0449
2044 | 8 | 3 | 15 | 1367.6097 | 367.6097
2044 | 8 | 3 | 16 | 1382.7451 | 382.7451
2044 | 8 | 3 | 17 | 1381.4061 | 381.4061
2044 | 8 | 3 | 18 | 1380.5875 | 380.5875
2044 | 8 | 3 | 19 | 1321.6224 | 321.6224
2044 | 8 | 3 | 20 | 1278.5216 | 278.5216
2044 | 8 | 3 | 21 | 1244.034 | 244.034
2044 | 8 | 3 | 22 | 1202.5846 | 202.5846
2044 | 8 | 3 | 23 | 1166.9739 | 166.9739
2044 | 8 | 4 | 0 | 1123.9011 | 123.9011
2044 | 8 | 4 | 1 | 1098.1074 | 98.1074
2044 | 8 | 4 | 2 | 1072.3138 | 72.3138
2044 | 8 | 4 | 3 | 1061.101 | 61.101
2044 | 8 | 4 | 4 | 1054.6557 | 54.6557
2044 | 8 | 4 | 5 | 1071.7582 | 71.7582
2044 | 8 | 4 | 6 | 1111.577 | 111.577
2044 | 8 | 4 | 7 | 1161.2669 | 161.2669
2044 | 8 | 4 | 8 | 1189.5329 | 189.5329
2044 | 8 | 4 | 9 | 1248.4995 | 248.4995
2044 | 8 | 4 | 10 | 1270.2142 | 270.2142
2044 | 8 | 4 | 11 | 1298.8127 | 298.8127
2044 | 8 | 4 | 12 | 1348.2538 | 348.2538
2044 | 8 | 4 | 13 | 1381.2233 | 381.2233
2044 | 8 | 4 | 14 | 1398.8817 | 398.8817
2044 | 8 | 4 | 15 | 1425.0259 | 425.0259
2044 | 8 | 4 | 16 | 1443.6676 | 443.6676
2044 | 8 | 4 | 17 | 1438.4367 | 438.4367
2044 | 8 | 4 | 18 | 1415.3775 | 415.3775
2044 | 8 | 4 | 19 | 1343.6651 | 343.6651
2044 | 8 | 4 | 20 | 1287.1327 | 287.1327
2044 | 8 | 4 | 21 | 1251.1923 | 251.1923
2044 | 8 | 4 | 22 | 1208.824 | 208.824
2044 | 8 | 4 | 23 | 1168.4337 | 168.4337
2044 | 8 | 5 | 0 | 1119.311 | 119.311
2044 | 8 | 5 | 1 | 1120.2281 | 120.2281
2044 | 8 | 5 | 2 | 1099.6977 | 99.6977
2044 | 8 | 5 | 3 | 1091.3006 | 91.3006
2044 | 8 | 5 | 4 | 1085.6296 | 85.6296
2044 | 8 | 5 | 5 | 1105.5094 | 105.5094
2044 | 8 | 5 | 6 | 1147.6696 | 147.6696
2044 | 8 | 5 | 7 | 1192.7534 | 192.7534
2044 | 8 | 5 | 8 | 1215.3632 | 215.3632
2044 | 8 | 5 | 9 | 1262.4056 | 262.4056
2044 | 8 | 5 | 10 | 1284.9666 | 284.9666
2044 | 8 | 5 | 11 | 1307.3801 | 307.3801
2044 | 8 | 5 | 12 | 1346.2932 | 346.2932
2044 | 8 | 5 | 13 | 1364.4836 | 364.4836
2044 | 8 | 5 | 14 | 1372.2921 | 372.2921
2044 | 8 | 5 | 15 | 1385.2852 | 385.2852
2044 | 8 | 5 | 16 | 1409.4565 | 409.4565
2044 | 8 | 5 | 17 | 1405.083 | 405.083
2044 | 8 | 5 | 18 | 1382.2685 | 382.2685
2044 | 8 | 5 | 19 | 1320.2952 | 320.2952
2044 | 8 | 5 | 20 | 1267.8748 | 267.8748
2044 | 8 | 5 | 21 | 1237.9518 | 237.9518
2044 | 8 | 5 | 22 | 1213.6255 | 213.6255
2044 | 8 | 5 | 23 | 1180.3641 | 180.3641
2044 | 8 | 6 | 0 | 1147.9133 | 147.9133
2044 | 8 | 6 | 1 | 1076.6509 | 76.6509
2044 | 8 | 6 | 2 | 1005.3884 | 5.3884
2044 | 8 | 6 | 3 | 994.3125 | 0
2044 | 8 | 6 | 4 | 985.5517 | 0
2044 | 8 | 6 | 5 | 983.7582 | 0
2044 | 8 | 6 | 6 | 992.7914 | 0
2044 | 8 | 6 | 7 | 1002.9682 | 2.9682
2044 | 8 | 6 | 8 | 1024.2722 | 24.2722
2044 | 8 | 6 | 9 | 1060.2464 | 60.2464
2044 | 8 | 6 | 10 | 1084.4531 | 84.4531
2044 | 8 | 6 | 11 | 1115.0839 | 115.0839
2044 | 8 | 6 | 12 | 1146.2975 | 146.2975
2044 | 8 | 6 | 13 | 1156.8261 | 156.8261
2044 | 8 | 6 | 14 | 1166.1261 | 166.1261
2044 | 8 | 6 | 15 | 1186.7454 | 186.7454
2044 | 8 | 6 | 16 | 1209.3131 | 209.3131
2044 | 8 | 6 | 17 | 1210.3809 | 210.3809
2044 | 8 | 6 | 18 | 1199.9171 | 199.9171
2044 | 8 | 6 | 19 | 1139.103 | 139.103
2044 | 8 | 6 | 20 | 1093.2662 | 93.2662
2044 | 8 | 6 | 21 | 1087.0976 | 87.0976
2044 | 8 | 6 | 22 | 1075.6991 | 75.6991
2044 | 8 | 6 | 23 | 1057.5597 | 57.5597
2044 | 8 | 7 | 0 | 1034.3578 | 34.3578
2044 | 8 | 7 | 1 | 954.9871 | 0
2044 | 8 | 7 | 2 | 934.6057 | 0
2044 | 8 | 7 | 3 | 923.5346 | 0
2044 | 8 | 7 | 4 | 911.8316 | 0
2044 | 8 | 7 | 5 | 908.1873 | 0
2044 | 8 | 7 | 6 | 910.1698 | 0
2044 | 8 | 7 | 7 | 910.915 | 0
2044 | 8 | 7 | 8 | 922.2213 | 0
2044 | 8 | 7 | 9 | 962.4214 | 0
2044 | 8 | 7 | 10 | 988.5384 | 0
2044 | 8 | 7 | 11 | 1021.8031 | 21.8031
2044 | 8 | 7 | 12 | 1057.6242 | 57.6242
2044 | 8 | 7 | 13 | 1065.6348 | 65.6348
2044 | 8 | 7 | 14 | 1072.303 | 72.303
2044 | 8 | 7 | 15 | 1093.3281 | 93.3281
2044 | 8 | 7 | 16 | 1120.4674 | 120.4674
2044 | 8 | 7 | 17 | 1131.4219 | 131.4219
2044 | 8 | 7 | 18 | 1121.8122 | 121.8122
2044 | 8 | 7 | 19 | 1078.7586 | 78.7586
2044 | 8 | 7 | 20 | 1049.7605 | 49.7605
2044 | 8 | 7 | 21 | 1048.8609 | 48.8609
2044 | 8 | 7 | 22 | 1039.0687 | 39.0687
2044 | 8 | 7 | 23 | 1018.779 | 18.779
2044 | 8 | 8 | 0 | 988.0979 | 0
2044 | 8 | 8 | 1 | 1050.7407 | 50.7407
2044 | 8 | 8 | 2 | 1033.3267 | 33.3267
2044 | 8 | 8 | 3 | 1024.5259 | 24.5259
2044 | 8 | 8 | 4 | 1015.0615 | 15.0615
2044 | 8 | 8 | 5 | 1026.2496 | 26.2496
2044 | 8 | 8 | 6 | 1060.8119 | 60.8119
2044 | 8 | 8 | 7 | 1096.9541 | 96.9541
2044 | 8 | 8 | 8 | 1113.4524 | 113.4524
2044 | 8 | 8 | 9 | 1158.7102 | 158.7102
2044 | 8 | 8 | 10 | 1198.3714 | 198.3714
2044 | 8 | 8 | 11 | 1235.2122 | 235.2122
2044 | 8 | 8 | 12 | 1274.2349 | 274.2349
2044 | 8 | 8 | 13 | 1292.4285 | 292.4285
2044 | 8 | 8 | 14 | 1301.1707 | 301.1707
2044 | 8 | 8 | 15 | 1319.1305 | 319.1305
2044 | 8 | 8 | 16 | 1339.1718 | 339.1718
2044 | 8 | 8 | 17 | 1333.8928 | 333.8928
2044 | 8 | 8 | 18 | 1325.0421 | 325.0421
2044 | 8 | 8 | 19 | 1267.1621 | 267.1621
2044 | 8 | 8 | 20 | 1233.209 | 233.209
2044 | 8 | 8 | 21 | 1205.2338 | 205.2338
2044 | 8 | 8 | 22 | 1176.7282 | 176.7282
2044 | 8 | 8 | 23 | 1144.4624 | 144.4624
2044 | 8 | 9 | 0 | 1102.1825 | 102.1825
2044 | 8 | 9 | 1 | 1090.1404 | 90.1404
2044 | 8 | 9 | 2 | 1068.5215 | 68.5215
2044 | 8 | 9 | 3 | 1059.2959 | 59.2959
2044 | 8 | 9 | 4 | 1053.4064 | 53.4064
2044 | 8 | 9 | 5 | 1070.0289 | 70.0289
2044 | 8 | 9 | 6 | 1104.7545 | 104.7545
2044 | 8 | 9 | 7 | 1148.5495 | 148.5495
2044 | 8 | 9 | 8 | 1179.6131 | 179.6131
2044 | 8 | 9 | 9 | 1215.6197 | 215.6197
2044 | 8 | 9 | 10 | 1250.9289 | 250.9289
2044 | 8 | 9 | 11 | 1282.6802 | 282.6802
2044 | 8 | 9 | 12 | 1319.6126 | 319.6126
2044 | 8 | 9 | 13 | 1335.635 | 335.635
2044 | 8 | 9 | 14 | 1343.5377 | 343.5377
2044 | 8 | 9 | 15 | 1358.6474 | 358.6474
2044 | 8 | 9 | 16 | 1367.4752 | 367.4752
2044 | 8 | 9 | 17 | 1360.6996 | 360.6996
2044 | 8 | 9 | 18 | 1349.6773 | 349.6773
2044 | 8 | 9 | 19 | 1299.0241 | 299.0241
2044 | 8 | 9 | 20 | 1279.2135 | 279.2135
2044 | 8 | 9 | 21 | 1245.3223 | 245.3223
2044 | 8 | 9 | 22 | 1202.5611 | 202.5611
2044 | 8 | 9 | 23 | 1158.631 | 158.631
2044 | 8 | 10 | 0 | 1117.5264 | 117.5264
2044 | 8 | 10 | 1 | 1119.8379 | 119.8379
2044 | 8 | 10 | 2 | 1095.4835 | 95.4835
2044 | 8 | 10 | 3 | 1083.3631 | 83.3631
2044 | 8 | 10 | 4 | 1076.982 | 76.982
2044 | 8 | 10 | 5 | 1088.4238 | 88.4238
2044 | 8 | 10 | 6 | 1118.5189 | 118.5189
2044 | 8 | 10 | 7 | 1158.9403 | 158.9403
2044 | 8 | 10 | 8 | 1198.3627 | 198.3627
2044 | 8 | 10 | 9 | 1248.3098 | 248.3098
2044 | 8 | 10 | 10 | 1285.3772 | 285.3772
2044 | 8 | 10 | 11 | 1315.2621 | 315.2621
2044 | 8 | 10 | 12 | 1362.6182 | 362.6182
2044 | 8 | 10 | 13 | 1390.543 | 390.543
2044 | 8 | 10 | 14 | 1411.4544 | 411.4544
2044 | 8 | 10 | 15 | 1440.406 | 440.406
2044 | 8 | 10 | 16 | 1462.4926 | 462.4926
2044 | 8 | 10 | 17 | 1455.7182 | 455.7182
2044 | 8 | 10 | 18 | 1437.4856 | 437.4856
2044 | 8 | 10 | 19 | 1359.7289 | 359.7289
2044 | 8 | 10 | 20 | 1304.9942 | 304.9942
2044 | 8 | 10 | 21 | 1264.0448 | 264.0448
2044 | 8 | 10 | 22 | 1223.9956 | 223.9956
2044 | 8 | 10 | 23 | 1181.4499 | 181.4499
2044 | 8 | 11 | 0 | 1137.3766 | 137.3766
2044 | 8 | 11 | 1 | 1110.6727 | 110.6727
2044 | 8 | 11 | 2 | 1083.9688 | 83.9688
2044 | 8 | 11 | 3 | 1071.3232 | 71.3232
2044 | 8 | 11 | 4 | 1062.9848 | 62.9848
2044 | 8 | 11 | 5 | 1074.1667 | 74.1667
2044 | 8 | 11 | 6 | 1101.3524 | 101.3524
2044 | 8 | 11 | 7 | 1134.0842 | 134.0842
2044 | 8 | 11 | 8 | 1147.694 | 147.694
2044 | 8 | 11 | 9 | 1190.811 | 190.811
2044 | 8 | 11 | 10 | 1202.9234 | 202.9234
2044 | 8 | 11 | 11 | 1214.6598 | 214.6598
2044 | 8 | 11 | 12 | 1249.7614 | 249.7614
2044 | 8 | 11 | 13 | 1272.4623 | 272.4623
2044 | 8 | 11 | 14 | 1282.4413 | 282.4413
2044 | 8 | 11 | 15 | 1299.2921 | 299.2921
2044 | 8 | 11 | 16 | 1306.8343 | 306.8343
2044 | 8 | 11 | 17 | 1295.3818 | 295.3818
2044 | 8 | 11 | 18 | 1272.3701 | 272.3701
2044 | 8 | 11 | 19 | 1205.287 | 205.287
2044 | 8 | 11 | 20 | 1169.3569 | 169.3569
2044 | 8 | 11 | 21 | 1132.5479 | 132.5479
2044 | 8 | 11 | 22 | 1103.298 | 103.298
2044 | 8 | 11 | 23 | 1079.3242 | 79.3242
2044 | 8 | 12 | 0 | 1045.2855 | 45.2855
2044 | 8 | 12 | 1 | 1033.3352 | 33.3352
2044 | 8 | 12 | 2 | 1020.9631 | 20.9631
2044 | 8 | 12 | 3 | 1014.7713 | 14.7713
2044 | 8 | 12 | 4 | 1014.7744 | 14.7744
2044 | 8 | 12 | 5 | 1028.9135 | 28.9135
2044 | 8 | 12 | 6 | 1062.6253 | 62.6253
2044 | 8 | 12 | 7 | 1098.3577 | 98.3577
2044 | 8 | 12 | 8 | 1111.1082 | 111.1082
2044 | 8 | 12 | 9 | 1144.5884 | 144.5884
2044 | 8 | 12 | 10 | 1167.6357 | 167.6357
2044 | 8 | 12 | 11 | 1187.4394 | 187.4394
2044 | 8 | 12 | 12 | 1219.8533 | 219.8533
2044 | 8 | 12 | 13 | 1233.6491 | 233.6491
2044 | 8 | 12 | 14 | 1238.4169 | 238.4169
2044 | 8 | 12 | 15 | 1257.3405 | 257.3405
2044 | 8 | 12 | 16 | 1273.1196 | 273.1196
2044 | 8 | 12 | 17 | 1268.5319 | 268.5319
2044 | 8 | 12 | 18 | 1255.8211 | 255.8211
2044 | 8 | 12 | 19 | 1194.4443 | 194.4443
2044 | 8 | 12 | 20 | 1153.7256 | 153.7256
2044 | 8 | 12 | 21 | 1131.0589 | 131.0589
2044 | 8 | 12 | 22 | 1112.4929 | 112.4929
2044 | 8 | 12 | 23 | 1091.5683 | 91.5683
2044 | 8 | 13 | 0 | 1065.3641 | 65.3641
2044 | 8 | 13 | 1 | 1008.6802 | 8.6802
2044 | 8 | 13 | 2 | 951.9963 | 0
2044 | 8 | 13 | 3 | 944.9925 | 0
2044 | 8 | 13 | 4 | 939.2377 | 0
2044 | 8 | 13 | 5 | 940.5858 | 0
2044 | 8 | 13 | 6 | 950.0607 | 0
2044 | 8 | 13 | 7 | 957.2577 | 0
2044 | 8 | 13 | 8 | 976.7856 | 0
2044 | 8 | 13 | 9 | 1013.8292 | 13.8292
2044 | 8 | 13 | 10 | 1040.9979 | 40.9979
2044 | 8 | 13 | 11 | 1063.7183 | 63.7183
2044 | 8 | 13 | 12 | 1092.9655 | 92.9655
2044 | 8 | 13 | 13 | 1102.7078 | 102.7078
2044 | 8 | 13 | 14 | 1111.3474 | 111.3474
2044 | 8 | 13 | 15 | 1132.1475 | 132.1475
2044 | 8 | 13 | 16 | 1153.9716 | 153.9716
2044 | 8 | 13 | 17 | 1157.3249 | 157.3249
2044 | 8 | 13 | 18 | 1147.6851 | 147.6851
2044 | 8 | 13 | 19 | 1092.7697 | 92.7697
2044 | 8 | 13 | 20 | 1057.2693 | 57.2693
2044 | 8 | 13 | 21 | 1039.8496 | 39.8496
2044 | 8 | 13 | 22 | 1030.0097 | 30.0097
2044 | 8 | 13 | 23 | 1013.4894 | 13.4894
2044 | 8 | 14 | 0 | 993.1228 | 0
2044 | 8 | 14 | 1 | 947.6775 | 0
2044 | 8 | 14 | 2 | 929.8082 | 0
2044 | 8 | 14 | 3 | 918.1351 | 0
2044 | 8 | 14 | 4 | 906.7877 | 0
2044 | 8 | 14 | 5 | 902.5573 | 0
2044 | 8 | 14 | 6 | 903.9546 | 0
2044 | 8 | 14 | 7 | 902.2262 | 0
2044 | 8 | 14 | 8 | 918.7846 | 0
2044 | 8 | 14 | 9 | 956.7094 | 0
2044 | 8 | 14 | 10 | 991.1563 | 0
2044 | 8 | 14 | 11 | 1018.9707 | 18.9707
2044 | 8 | 14 | 12 | 1053.8785 | 53.8785
2044 | 8 | 14 | 13 | 1063.1141 | 63.1141
2044 | 8 | 14 | 14 | 1071.2676 | 71.2676
2044 | 8 | 14 | 15 | 1091.2167 | 91.2167
2044 | 8 | 14 | 16 | 1113.9673 | 113.9673
2044 | 8 | 14 | 17 | 1122.1882 | 122.1882
2044 | 8 | 14 | 18 | 1118.2327 | 118.2327
2044 | 8 | 14 | 19 | 1078.4535 | 78.4535
2044 | 8 | 14 | 20 | 1064.7935 | 64.7935
2044 | 8 | 14 | 21 | 1053.9389 | 53.9389
2044 | 8 | 14 | 22 | 1044.3819 | 44.3819
2044 | 8 | 14 | 23 | 1025.0201 | 25.0201
2044 | 8 | 15 | 0 | 999.8202 | 0
2044 | 8 | 15 | 1 | 1045.3908 | 45.3908
2044 | 8 | 15 | 2 | 1024.2878 | 24.2878
2044 | 8 | 15 | 3 | 1014.1285 | 14.1285
2044 | 8 | 15 | 4 | 1003.1332 | 3.1332
2044 | 8 | 15 | 5 | 1012.3485 | 12.3485
2044 | 8 | 15 | 6 | 1046.0559 | 46.0559
2044 | 8 | 15 | 7 | 1084.8996 | 84.8996
2044 | 8 | 15 | 8 | 1121.024 | 121.024
2044 | 8 | 15 | 9 | 1179.3116 | 179.3116
2044 | 8 | 15 | 10 | 1224.3243 | 224.3243
2044 | 8 | 15 | 11 | 1266.6657 | 266.6657
2044 | 8 | 15 | 12 | 1307.1555 | 307.1555
2044 | 8 | 15 | 13 | 1326.1427 | 326.1427
2044 | 8 | 15 | 14 | 1341.5557 | 341.5557
2044 | 8 | 15 | 15 | 1369.4258 | 369.4258
2044 | 8 | 15 | 16 | 1400.0831 | 400.0831
2044 | 8 | 15 | 17 | 1401.3541 | 401.3541
2044 | 8 | 15 | 18 | 1382.1177 | 382.1177
2044 | 8 | 15 | 19 | 1313.5968 | 313.5968
2044 | 8 | 15 | 20 | 1276.6501 | 276.6501
2044 | 8 | 15 | 21 | 1242.2941 | 242.2941
2044 | 8 | 15 | 22 | 1212.1294 | 212.1294
2044 | 8 | 15 | 23 | 1172.9569 | 172.9569
2044 | 8 | 16 | 0 | 1123.2678 | 123.2678
2044 | 8 | 16 | 1 | 1069.263 | 69.263
2044 | 8 | 16 | 2 | 1048.9638 | 48.9638
2044 | 8 | 16 | 3 | 1041.1705 | 41.1705
2044 | 8 | 16 | 4 | 1035.8875 | 35.8875
2044 | 8 | 16 | 5 | 1051.1066 | 51.1066
2044 | 8 | 16 | 6 | 1087.9021 | 87.9021
2044 | 8 | 16 | 7 | 1135.0707 | 135.0707
2044 | 8 | 16 | 8 | 1167.7254 | 167.7254
2044 | 8 | 16 | 9 | 1205.3757 | 205.3757
2044 | 8 | 16 | 10 | 1232.3357 | 232.3357
2044 | 8 | 16 | 11 | 1255.5027 | 255.5027
2044 | 8 | 16 | 12 | 1291.5661 | 291.5661
2044 | 8 | 16 | 13 | 1303.6295 | 303.6295
2044 | 8 | 16 | 14 | 1306.934 | 306.934
2044 | 8 | 16 | 15 | 1322.5475 | 322.5475
2044 | 8 | 16 | 16 | 1330.8396 | 330.8396
2044 | 8 | 16 | 17 | 1324.8843 | 324.8843
2044 | 8 | 16 | 18 | 1311.2543 | 311.2543
2044 | 8 | 16 | 19 | 1257.6051 | 257.6051
2044 | 8 | 16 | 20 | 1241.6597 | 241.6597
2044 | 8 | 16 | 21 | 1202.2647 | 202.2647
2044 | 8 | 16 | 22 | 1162.3474 | 162.3474
2044 | 8 | 16 | 23 | 1124.8132 | 124.8132
2044 | 8 | 17 | 0 | 1087.689 | 87.689
2044 | 8 | 17 | 1 | 1105.3049 | 105.3049
2044 | 8 | 17 | 2 | 1085.7471 | 85.7471
2044 | 8 | 17 | 3 | 1073.9408 | 73.9408
2044 | 8 | 17 | 4 | 1068.7267 | 68.7267
2044 | 8 | 17 | 5 | 1085.526 | 85.526
2044 | 8 | 17 | 6 | 1122.0838 | 122.0838
2044 | 8 | 17 | 7 | 1165.1448 | 165.1448
2044 | 8 | 17 | 8 | 1207.6165 | 207.6165
2044 | 8 | 17 | 9 | 1258.8239 | 258.8239
2044 | 8 | 17 | 10 | 1293.7303 | 293.7303
2044 | 8 | 17 | 11 | 1329.3148 | 329.3148
2044 | 8 | 17 | 12 | 1385.4289 | 385.4289
2044 | 8 | 17 | 13 | 1417.4999 | 417.4999
2044 | 8 | 17 | 14 | 1445.9639 | 445.9639
2044 | 8 | 17 | 15 | 1480.1766 | 480.1766
2044 | 8 | 17 | 16 | 1511.7724 | 511.7724
2044 | 8 | 17 | 17 | 1508.8962 | 508.8962
2044 | 8 | 17 | 18 | 1490.4141 | 490.4141
2044 | 8 | 17 | 19 | 1409.2345 | 409.2345
2044 | 8 | 17 | 20 | 1366.1358 | 366.1358
2044 | 8 | 17 | 21 | 1319.138 | 319.138
2044 | 8 | 17 | 22 | 1278.8057 | 278.8057
2044 | 8 | 17 | 23 | 1229.0491 | 229.0491
2044 | 8 | 18 | 0 | 1178.3338 | 178.3338
2044 | 8 | 18 | 1 | 1151.4434 | 151.4434
2044 | 8 | 18 | 2 | 1123.7918 | 123.7918
2044 | 8 | 18 | 3 | 1106.6415 | 106.6415
2044 | 8 | 18 | 4 | 1096.6459 | 96.6459
2044 | 8 | 18 | 5 | 1113.2374 | 113.2374
2044 | 8 | 18 | 6 | 1156.9262 | 156.9262
2044 | 8 | 18 | 7 | 1205.3513 | 205.3513
2044 | 8 | 18 | 8 | 1239.9074 | 239.9074
2044 | 8 | 18 | 9 | 1300.4949 | 300.4949
2044 | 8 | 18 | 10 | 1332.6932 | 332.6932
2044 | 8 | 18 | 11 | 1361.087 | 361.087
2044 | 8 | 18 | 12 | 1413.4321 | 413.4321
2044 | 8 | 18 | 13 | 1445.8986 | 445.8986
2044 | 8 | 18 | 14 | 1463.3017 | 463.3017
2044 | 8 | 18 | 15 | 1481.6474 | 481.6474
2044 | 8 | 18 | 16 | 1498.8816 | 498.8816
2044 | 8 | 18 | 17 | 1496.9173 | 496.9173
2044 | 8 | 18 | 18 | 1465.6136 | 465.6136
2044 | 8 | 18 | 19 | 1391.9987 | 391.9987
2044 | 8 | 18 | 20 | 1362.0201 | 362.0201
2044 | 8 | 18 | 21 | 1309.6801 | 309.6801
2044 | 8 | 18 | 22 | 1268.2126 | 268.2126
2044 | 8 | 18 | 23 | 1222.9077 | 222.9077
2044 | 8 | 19 | 0 | 1169.1824 | 169.1824
2044 | 8 | 19 | 1 | 1154.6138 | 154.6138
2044 | 8 | 19 | 2 | 1129.851 | 129.851
2044 | 8 | 19 | 3 | 1117.8924 | 117.8924
2044 | 8 | 19 | 4 | 1111.5858 | 111.5858
2044 | 8 | 19 | 5 | 1128.4442 | 128.4442
2044 | 8 | 19 | 6 | 1167.7018 | 167.7018
2044 | 8 | 19 | 7 | 1199.9565 | 199.9565
2044 | 8 | 19 | 8 | 1215.1425 | 215.1425
2044 | 8 | 19 | 9 | 1261.5326 | 261.5326
2044 | 8 | 19 | 10 | 1283.2972 | 283.2972
2044 | 8 | 19 | 11 | 1309.2501 | 309.2501
2044 | 8 | 19 | 12 | 1344.9369 | 344.9369
2044 | 8 | 19 | 13 | 1355.7578 | 355.7578
2044 | 8 | 19 | 14 | 1355.7426 | 355.7426
2044 | 8 | 19 | 15 | 1368.1968 | 368.1968
2044 | 8 | 19 | 16 | 1378.4679 | 378.4679
2044 | 8 | 19 | 17 | 1367.8908 | 367.8908
2044 | 8 | 19 | 18 | 1342.2374 | 342.2374
2044 | 8 | 19 | 19 | 1284.9023 | 284.9023
2044 | 8 | 19 | 20 | 1272.3614 | 272.3614
2044 | 8 | 19 | 21 | 1233.2402 | 233.2402
2044 | 8 | 19 | 22 | 1211.9011 | 211.9011
2044 | 8 | 19 | 23 | 1185.8456 | 185.8456
2044 | 8 | 20 | 0 | 1147.1559 | 147.1559
2044 | 8 | 20 | 1 | 1084.8674 | 84.8674
2044 | 8 | 20 | 2 | 1022.5789 | 22.5789
2044 | 8 | 20 | 3 | 1011.3434 | 11.3434
2044 | 8 | 20 | 4 | 1003.5772 | 3.5772
2044 | 8 | 20 | 5 | 1002.9786 | 2.9786
2044 | 8 | 20 | 6 | 1018.2897 | 18.2897
2044 | 8 | 20 | 7 | 1027.4067 | 27.4067
2044 | 8 | 20 | 8 | 1046.5873 | 46.5873
2044 | 8 | 20 | 9 | 1100.3173 | 100.3173
2044 | 8 | 20 | 10 | 1137.608 | 137.608
2044 | 8 | 20 | 11 | 1176.3564 | 176.3564
2044 | 8 | 20 | 12 | 1213.3928 | 213.3928
2044 | 8 | 20 | 13 | 1223.7398 | 223.7398
2044 | 8 | 20 | 14 | 1228.2343 | 228.2343
2044 | 8 | 20 | 15 | 1243.8256 | 243.8256
2044 | 8 | 20 | 16 | 1258.963 | 258.963
2044 | 8 | 20 | 17 | 1256.1465 | 256.1465
2044 | 8 | 20 | 18 | 1235.2316 | 235.2316
2044 | 8 | 20 | 19 | 1180.9332 | 180.9332
2044 | 8 | 20 | 20 | 1158.4633 | 158.4633
2044 | 8 | 20 | 21 | 1129.4978 | 129.4978
2044 | 8 | 20 | 22 | 1112.4369 | 112.4369
2044 | 8 | 20 | 23 | 1089.4669 | 89.4669
2044 | 8 | 21 | 0 | 1053.3656 | 53.3656
2044 | 8 | 21 | 1 | 1025.4603 | 25.4603
2044 | 8 | 21 | 2 | 999.952 | 0
2044 | 8 | 21 | 3 | 982.2033 | 0
2044 | 8 | 21 | 4 | 965.8893 | 0
2044 | 8 | 21 | 5 | 962.1593 | 0
2044 | 8 | 21 | 6 | 965.3748 | 0
2044 | 8 | 21 | 7 | 962.9186 | 0
2044 | 8 | 21 | 8 | 980.4691 | 0
2044 | 8 | 21 | 9 | 1038.745 | 38.745
2044 | 8 | 21 | 10 | 1086.7373 | 86.7373
2044 | 8 | 21 | 11 | 1125.2875 | 125.2875
2044 | 8 | 21 | 12 | 1168.766 | 168.766
2044 | 8 | 21 | 13 | 1184.3971 | 184.3971
2044 | 8 | 21 | 14 | 1197.2451 | 197.2451
2044 | 8 | 21 | 15 | 1220.7095 | 220.7095
2044 | 8 | 21 | 16 | 1244.9409 | 244.9409
2044 | 8 | 21 | 17 | 1249.3816 | 249.3816
2044 | 8 | 21 | 18 | 1230.6771 | 230.6771
2044 | 8 | 21 | 19 | 1181.2685 | 181.2685
2044 | 8 | 21 | 20 | 1167.7799 | 167.7799
2044 | 8 | 21 | 21 | 1140.9525 | 140.9525
2044 | 8 | 21 | 22 | 1114.0782 | 114.0782
2044 | 8 | 21 | 23 | 1086.0749 | 86.0749
2044 | 8 | 22 | 0 | 1042.9151 | 42.9151
2044 | 8 | 22 | 1 | 1066.1336 | 66.1336
2044 | 8 | 22 | 2 | 1046.5563 | 46.5563
2044 | 8 | 22 | 3 | 1038.0173 | 38.0173
2044 | 8 | 22 | 4 | 1027.3326 | 27.3326
2044 | 8 | 22 | 5 | 1039.6045 | 39.6045
2044 | 8 | 22 | 6 | 1076.8149 | 76.8149
2044 | 8 | 22 | 7 | 1109.8814 | 109.8814
2044 | 8 | 22 | 8 | 1132.5683 | 132.5683
2044 | 8 | 22 | 9 | 1177.9897 | 177.9897
2044 | 8 | 22 | 10 | 1217.6226 | 217.6226
2044 | 8 | 22 | 11 | 1252.294 | 252.294
2044 | 8 | 22 | 12 | 1286.6089 | 286.6089
2044 | 8 | 22 | 13 | 1298.1237 | 298.1237
2044 | 8 | 22 | 14 | 1303.8961 | 303.8961
2044 | 8 | 22 | 15 | 1320.1607 | 320.1607
2044 | 8 | 22 | 16 | 1335.5094 | 335.5094
2044 | 8 | 22 | 17 | 1329.7008 | 329.7008
2044 | 8 | 22 | 18 | 1297.9971 | 297.9971
2044 | 8 | 22 | 19 | 1235.3282 | 235.3282
2044 | 8 | 22 | 20 | 1212.5473 | 212.5473
2044 | 8 | 22 | 21 | 1174.6899 | 174.6899
2044 | 8 | 22 | 22 | 1147.9207 | 147.9207
2044 | 8 | 22 | 23 | 1117.8761 | 117.8761
2044 | 8 | 23 | 0 | 1077.4304 | 77.4304
2044 | 8 | 23 | 1 | 1053.9038 | 53.9038
2044 | 8 | 23 | 2 | 1034.163 | 34.163
2044 | 8 | 23 | 3 | 1026.9156 | 26.9156
2044 | 8 | 23 | 4 | 1022.9653 | 22.9653
2044 | 8 | 23 | 5 | 1041.627 | 41.627
2044 | 8 | 23 | 6 | 1079.5739 | 79.5739
2044 | 8 | 23 | 7 | 1120.3562 | 120.3562
2044 | 8 | 23 | 8 | 1153.3051 | 153.3051
2044 | 8 | 23 | 9 | 1192.1646 | 192.1646
2044 | 8 | 23 | 10 | 1221.0638 | 221.0638
2044 | 8 | 23 | 11 | 1251.2306 | 251.2306
2044 | 8 | 23 | 12 | 1289.2859 | 289.2859
2044 | 8 | 23 | 13 | 1304.4898 | 304.4898
2044 | 8 | 23 | 14 | 1315.7054 | 315.7054
2044 | 8 | 23 | 15 | 1336.6124 | 336.6124
2044 | 8 | 23 | 16 | 1350.1419 | 350.1419
2044 | 8 | 23 | 17 | 1342.5399 | 342.5399
2044 | 8 | 23 | 18 | 1318.3405 | 318.3405
2044 | 8 | 23 | 19 | 1257.1948 | 257.1948
2044 | 8 | 23 | 20 | 1237.098 | 237.098
2044 | 8 | 23 | 21 | 1186.4624 | 186.4624
2044 | 8 | 23 | 22 | 1143.7058 | 143.7058
2044 | 8 | 23 | 23 | 1103.6064 | 103.6064
2044 | 8 | 24 | 0 | 1065.0913 | 65.0913
2044 | 8 | 24 | 1 | 1034.398 | 34.398
2044 | 8 | 24 | 2 | 1017.2344 | 17.2344
2044 | 8 | 24 | 3 | 1009.0549 | 9.0549
2044 | 8 | 24 | 4 | 1008.1657 | 8.1657
2044 | 8 | 24 | 5 | 1024.6989 | 24.6989
2044 | 8 | 24 | 6 | 1061.8982 | 61.8982
2044 | 8 | 24 | 7 | 1095.0643 | 95.0643
2044 | 8 | 24 | 8 | 1120.0373 | 120.0373
2044 | 8 | 24 | 9 | 1144.5383 | 144.5383
2044 | 8 | 24 | 10 | 1164.4059 | 164.4059
2044 | 8 | 24 | 11 | 1182.6042 | 182.6042
2044 | 8 | 24 | 12 | 1224.4457 | 224.4457
2044 | 8 | 24 | 13 | 1243.0572 | 243.0572
2044 | 8 | 24 | 14 | 1256.7397 | 256.7397
2044 | 8 | 24 | 15 | 1278.2354 | 278.2354
2044 | 8 | 24 | 16 | 1298.7092 | 298.7092
2044 | 8 | 24 | 17 | 1292.0286 | 292.0286
2044 | 8 | 24 | 18 | 1267.0427 | 267.0427
2044 | 8 | 24 | 19 | 1201.1456 | 201.1456
2044 | 8 | 24 | 20 | 1191.1598 | 191.1598
2044 | 8 | 24 | 21 | 1157.5016 | 157.5016
2044 | 8 | 24 | 22 | 1125.339 | 125.339
2044 | 8 | 24 | 23 | 1087.8229 | 87.8229
2044 | 8 | 25 | 0 | 1050.7523 | 50.7523
2044 | 8 | 25 | 1 | 1016.7128 | 16.7128
2044 | 8 | 25 | 2 | 982.6732 | 0
2044 | 8 | 25 | 3 | 975.855 | 0
2044 | 8 | 25 | 4 | 975.3652 | 0
2044 | 8 | 25 | 5 | 992.3475 | 0
2044 | 8 | 25 | 6 | 1033.5857 | 33.5857
2044 | 8 | 25 | 7 | 1074.7094 | 74.7094
2044 | 8 | 25 | 8 | 1098.2596 | 98.2596
2044 | 8 | 25 | 9 | 1137.8369 | 137.8369
2044 | 8 | 25 | 10 | 1160.0913 | 160.0913
2044 | 8 | 25 | 11 | 1182.9926 | 182.9926
2044 | 8 | 25 | 12 | 1212.059 | 212.059
2044 | 8 | 25 | 13 | 1239.9495 | 239.9495
2044 | 8 | 25 | 14 | 1258.6538 | 258.6538
2044 | 8 | 25 | 15 | 1283.5093 | 283.5093
2044 | 8 | 25 | 16 | 1306.9753 | 306.9753
2044 | 8 | 25 | 17 | 1301.4391 | 301.4391
2044 | 8 | 25 | 18 | 1270.692 | 270.692
2044 | 8 | 25 | 19 | 1202.7177 | 202.7177
2044 | 8 | 25 | 20 | 1182.954 | 182.954
2044 | 8 | 25 | 21 | 1145.8888 | 145.8888
2044 | 8 | 25 | 22 | 1116.2698 | 116.2698
2044 | 8 | 25 | 23 | 1079.3946 | 79.3946
2044 | 8 | 26 | 0 | 1046.5718 | 46.5718
2044 | 8 | 26 | 1 | 1044.0662 | 44.0662
2044 | 8 | 26 | 2 | 1027.8947 | 27.8947
2044 | 8 | 26 | 3 | 1021.6617 | 21.6617
2044 | 8 | 26 | 4 | 1020.7102 | 20.7102
2044 | 8 | 26 | 5 | 1038.2426 | 38.2426
2044 | 8 | 26 | 6 | 1078.3627 | 78.3627
2044 | 8 | 26 | 7 | 1117.1573 | 117.1573
2044 | 8 | 26 | 8 | 1136.8889 | 136.8889
2044 | 8 | 26 | 9 | 1174.1656 | 174.1656
2044 | 8 | 26 | 10 | 1203.3407 | 203.3407
2044 | 8 | 26 | 11 | 1231.4421 | 231.4421
2044 | 8 | 26 | 12 | 1268.8918 | 268.8918
2044 | 8 | 26 | 13 | 1286.6529 | 286.6529
2044 | 8 | 26 | 14 | 1298.6207 | 298.6207
2044 | 8 | 26 | 15 | 1312.7605 | 312.7605
2044 | 8 | 26 | 16 | 1333.7583 | 333.7583
2044 | 8 | 26 | 17 | 1321.8388 | 321.8388
2044 | 8 | 26 | 18 | 1295.6067 | 295.6067
2044 | 8 | 26 | 19 | 1239.91 | 239.91
2044 | 8 | 26 | 20 | 1224.7522 | 224.7522
2044 | 8 | 26 | 21 | 1192.5283 | 192.5283
2044 | 8 | 26 | 22 | 1167.5118 | 167.5118
2044 | 8 | 26 | 23 | 1135.5637 | 135.5637
2044 | 8 | 27 | 0 | 1100.5968 | 100.5968
2044 | 8 | 27 | 1 | 1045.2731 | 45.2731
2044 | 8 | 27 | 2 | 989.9494 | 0
2044 | 8 | 27 | 3 | 976.7544 | 0
2044 | 8 | 27 | 4 | 968.6934 | 0
2044 | 8 | 27 | 5 | 970.7497 | 0
2044 | 8 | 27 | 6 | 980.4526 | 0
2044 | 8 | 27 | 7 | 990.7735 | 0
2044 | 8 | 27 | 8 | 1003.8887 | 3.8887
2044 | 8 | 27 | 9 | 1051.417 | 51.417
2044 | 8 | 27 | 10 | 1088.1239 | 88.1239
2044 | 8 | 27 | 11 | 1126.8206 | 126.8206
2044 | 8 | 27 | 12 | 1166.884 | 166.884
2044 | 8 | 27 | 13 | 1176.6309 | 176.6309
2044 | 8 | 27 | 14 | 1184.4243 | 184.4243
2044 | 8 | 27 | 15 | 1198.5117 | 198.5117
2044 | 8 | 27 | 16 | 1209.8264 | 209.8264
2044 | 8 | 27 | 17 | 1204.9161 | 204.9161
2044 | 8 | 27 | 18 | 1185.7217 | 185.7217
2044 | 8 | 27 | 19 | 1145.632 | 145.632
2044 | 8 | 27 | 20 | 1138.8707 | 138.8707
2044 | 8 | 27 | 21 | 1112.9925 | 112.9925
2044 | 8 | 27 | 22 | 1094.5846 | 94.5846
2044 | 8 | 27 | 23 | 1068.4958 | 68.4958
2044 | 8 | 28 | 0 | 1070.2555 | 70.2555
2044 | 8 | 28 | 1 | 1044.9466 | 44.9466
2044 | 8 | 28 | 2 | 1031.2004 | 31.2004
2044 | 8 | 28 | 3 | 1023.3112 | 23.3112
2044 | 8 | 28 | 4 | 1012.5491 | 12.5491
2044 | 8 | 28 | 5 | 1002.6805 | 2.6805
2044 | 8 | 28 | 6 | 1009.9157 | 9.9157
2044 | 8 | 28 | 7 | 1016.5344 | 16.5344
2044 | 8 | 28 | 8 | 1032.8137 | 32.8137
2044 | 8 | 28 | 9 | 1084.3403 | 84.3403
2044 | 8 | 28 | 10 | 1131.4785 | 131.4785
2044 | 8 | 28 | 11 | 1168.7462 | 168.7462
2044 | 8 | 28 | 12 | 1210.5911 | 210.5911
2044 | 8 | 28 | 13 | 1223.682 | 223.682
2044 | 8 | 28 | 14 | 1234.4149 | 234.4149
2044 | 8 | 28 | 15 | 1253.3442 | 253.3442
2044 | 8 | 28 | 16 | 1277.1717 | 277.1717
2044 | 8 | 28 | 17 | 1288.1803 | 288.1803
2044 | 8 | 28 | 18 | 1269.1401 | 269.1401
2044 | 8 | 28 | 19 | 1214.8247 | 214.8247
2044 | 8 | 28 | 20 | 1193.0983 | 193.0983
2044 | 8 | 28 | 21 | 1151.4542 | 151.4542
2044 | 8 | 28 | 22 | 1126.2486 | 126.2486
2044 | 8 | 28 | 23 | 1089.2297 | 89.2297
2044 | 8 | 29 | 0 | 1046.9382 | 46.9382
2044 | 8 | 29 | 1 | 1003.009 | 3.009
2044 | 8 | 29 | 2 | 985.0184 | 0
2044 | 8 | 29 | 3 | 972.5548 | 0
2044 | 8 | 29 | 4 | 965.5371 | 0
2044 | 8 | 29 | 5 | 977.3196 | 0
2044 | 8 | 29 | 6 | 1024.1004 | 24.1004
2044 | 8 | 29 | 7 | 1065.2683 | 65.2683
2044 | 8 | 29 | 8 | 1074.5984 | 74.5984
2044 | 8 | 29 | 9 | 1104.9632 | 104.9632
2044 | 8 | 29 | 10 | 1136.6441 | 136.6441
2044 | 8 | 29 | 11 | 1168.9575 | 168.9575
2044 | 8 | 29 | 12 | 1198.8874 | 198.8874
2044 | 8 | 29 | 13 | 1210.0092 | 210.0092
2044 | 8 | 29 | 14 | 1216.541 | 216.541
2044 | 8 | 29 | 15 | 1234.3816 | 234.3816
2044 | 8 | 29 | 16 | 1259.8672 | 259.8672
2044 | 8 | 29 | 17 | 1259.2511 | 259.2511
2044 | 8 | 29 | 18 | 1236.6709 | 236.6709
2044 | 8 | 29 | 19 | 1197.7602 | 197.7602
2044 | 8 | 29 | 20 | 1180.3024 | 180.3024
2044 | 8 | 29 | 21 | 1130.0357 | 130.0357
2044 | 8 | 29 | 22 | 1101.1843 | 101.1843
2044 | 8 | 29 | 23 | 1064.659 | 64.659
2044 | 8 | 30 | 0 | 1025.6512 | 25.6512
2044 | 8 | 30 | 1 | 1039.8699 | 39.8699
2044 | 8 | 30 | 2 | 1032.9325 | 32.9325
2044 | 8 | 30 | 3 | 1025.9769 | 25.9769
2044 | 8 | 30 | 4 | 1026.0289 | 26.0289
2044 | 8 | 30 | 5 | 1045.073 | 45.073
2044 | 8 | 30 | 6 | 1090.7336 | 90.7336
2044 | 8 | 30 | 7 | 1145.8568 | 145.8568
2044 | 8 | 30 | 8 | 1182.4634 | 182.4634
2044 | 8 | 30 | 9 | 1222.7153 | 222.7153
2044 | 8 | 30 | 10 | 1255.9609 | 255.9609
2044 | 8 | 30 | 11 | 1284.9265 | 284.9265
2044 | 8 | 30 | 12 | 1322.1969 | 322.1969
2044 | 8 | 30 | 13 | 1343.3831 | 343.3831
2044 | 8 | 30 | 14 | 1355.9815 | 355.9815
2044 | 8 | 30 | 15 | 1379.4554 | 379.4554
2044 | 8 | 30 | 16 | 1395.3631 | 395.3631
2044 | 8 | 30 | 17 | 1397.2964 | 397.2964
2044 | 8 | 30 | 18 | 1383.2771 | 383.2771
2044 | 8 | 30 | 19 | 1331.0477 | 331.0477
2044 | 8 | 30 | 20 | 1307.7208 | 307.7208
2044 | 8 | 30 | 21 | 1246.1854 | 246.1854
2044 | 8 | 30 | 22 | 1191.7142 | 191.7142
2044 | 8 | 30 | 23 | 1143.3865 | 143.3865
2044 | 8 | 31 | 0 | 1104.6969 | 104.6969
2044 | 8 | 31 | 1 | 1091.0031 | 91.0031
2044 | 8 | 31 | 2 | 1077.3093 | 77.3093
2044 | 8 | 31 | 3 | 1069.1073 | 69.1073
2044 | 8 | 31 | 4 | 1069.0956 | 69.0956
2044 | 8 | 31 | 5 | 1088.6088 | 88.6088
2044 | 8 | 31 | 6 | 1133.2075 | 133.2075
2044 | 8 | 31 | 7 | 1175.7005 | 175.7005
2044 | 8 | 31 | 8 | 1198.2273 | 198.2273
2044 | 8 | 31 | 9 | 1230.3531 | 230.3531
2044 | 8 | 31 | 10 | 1250.6206 | 250.6206
2044 | 8 | 31 | 11 | 1270.7978 | 270.7978
2044 | 8 | 31 | 12 | 1318.5779 | 318.5779
2044 | 8 | 31 | 13 | 1338.7486 | 338.7486
2044 | 8 | 31 | 14 | 1348.3846 | 348.3846
2044 | 8 | 31 | 15 | 1371.1772 | 371.1772
2044 | 8 | 31 | 16 | 1389.9483 | 389.9483
2044 | 8 | 31 | 17 | 1384.1746 | 384.1746
2044 | 8 | 31 | 18 | 1364.2794 | 364.2794
2044 | 8 | 31 | 19 | 1312.357 | 312.357
2044 | 8 | 31 | 20 | 1298.1755 | 298.1755
2044 | 8 | 31 | 21 | 1232.7501 | 232.7501
2044 | 8 | 31 | 22 | 1194.463 | 194.463
2044 | 8 | 31 | 23 | 1151.3649 | 151.3649
2044 | 9 | 1 | 0 | 1113.3845 | 113.3845
2044 | 9 | 1 | 1 | 1057.8813 | 57.8813
2044 | 9 | 1 | 2 | 1034.6464 | 34.6464
2044 | 9 | 1 | 3 | 1017.9641 | 17.9641
2044 | 9 | 1 | 4 | 1010.9104 | 10.9104
2044 | 9 | 1 | 5 | 1029.4233 | 29.4233
2044 | 9 | 1 | 6 | 1077.3135 | 77.3135
2044 | 9 | 1 | 7 | 1126.9591 | 126.9591
2044 | 9 | 1 | 8 | 1139.419 | 139.419
2044 | 9 | 1 | 9 | 1173.874 | 173.874
2044 | 9 | 1 | 10 | 1181.1909 | 181.1909
2044 | 9 | 1 | 11 | 1202.6164 | 202.6164
2044 | 9 | 1 | 12 | 1239.3851 | 239.3851
2044 | 9 | 1 | 13 | 1259.4351 | 259.4351
2044 | 9 | 1 | 14 | 1269.0729 | 269.0729
2044 | 9 | 1 | 15 | 1284.1839 | 284.1839
2044 | 9 | 1 | 16 | 1300.4155 | 300.4155
2044 | 9 | 1 | 17 | 1292.6312 | 292.6312
2044 | 9 | 1 | 18 | 1256.9617 | 256.9617
2044 | 9 | 1 | 19 | 1199.2297 | 199.2297
2044 | 9 | 1 | 20 | 1178.4647 | 178.4647
2044 | 9 | 1 | 21 | 1118.7121 | 118.7121
2044 | 9 | 1 | 22 | 1085.3127 | 85.3127
2044 | 9 | 1 | 23 | 1047.1692 | 47.1692
2044 | 9 | 2 | 0 | 1005.9517 | 5.9517
2044 | 9 | 2 | 1 | 1044.5675 | 44.5675
2044 | 9 | 2 | 2 | 1028.7852 | 28.7852
2044 | 9 | 2 | 3 | 1018.1299 | 18.1299
2044 | 9 | 2 | 4 | 1016.0707 | 16.0707
2044 | 9 | 2 | 5 | 1036.099 | 36.099
2044 | 9 | 2 | 6 | 1081.5693 | 81.5693
2044 | 9 | 2 | 7 | 1118.4701 | 118.4701
2044 | 9 | 2 | 8 | 1125.794 | 125.794
2044 | 9 | 2 | 9 | 1147.4361 | 147.4361
2044 | 9 | 2 | 10 | 1164.5848 | 164.5848
2044 | 9 | 2 | 11 | 1181.6237 | 181.6237
2044 | 9 | 2 | 12 | 1206.7484 | 206.7484
2044 | 9 | 2 | 13 | 1221.3863 | 221.3863
2044 | 9 | 2 | 14 | 1224.2084 | 224.2084
2044 | 9 | 2 | 15 | 1232.3768 | 232.3768
2044 | 9 | 2 | 16 | 1238.4112 | 238.4112
2044 | 9 | 2 | 17 | 1225.4828 | 225.4828
2044 | 9 | 2 | 18 | 1203.6838 | 203.6838
2044 | 9 | 2 | 19 | 1172.597 | 172.597
2044 | 9 | 2 | 20 | 1170.5944 | 170.5944
2044 | 9 | 2 | 21 | 1131.1738 | 131.1738
2044 | 9 | 2 | 22 | 1108.1305 | 108.1305
2044 | 9 | 2 | 23 | 1080.1278 | 80.1278
2044 | 9 | 3 | 0 | 1051.1148 | 51.1148
2044 | 9 | 3 | 1 | 1012.9504 | 12.9504
2044 | 9 | 3 | 2 | 974.786 | 0
2044 | 9 | 3 | 3 | 963.3092 | 0
2044 | 9 | 3 | 4 | 958.7177 | 0
2044 | 9 | 3 | 5 | 966.5911 | 0
2044 | 9 | 3 | 6 | 987.9992 | 0
2044 | 9 | 3 | 7 | 999.7147 | 0
2044 | 9 | 3 | 8 | 1000.0013 | 0.0013241
2044 | 9 | 3 | 9 | 1019.9107 | 19.9107
2044 | 9 | 3 | 10 | 1052.0398 | 52.0398
2044 | 9 | 3 | 11 | 1074.6409 | 74.6409
2044 | 9 | 3 | 12 | 1103.5996 | 103.5996
2044 | 9 | 3 | 13 | 1114.1564 | 114.1564
2044 | 9 | 3 | 14 | 1115.7931 | 115.7931
2044 | 9 | 3 | 15 | 1128.1245 | 128.1245
2044 | 9 | 3 | 16 | 1138.7265 | 138.7265
2044 | 9 | 3 | 17 | 1134.4734 | 134.4734
2044 | 9 | 3 | 18 | 1122.8569 | 122.8569
2044 | 9 | 3 | 19 | 1098.6109 | 98.6109
2044 | 9 | 3 | 20 | 1095.1023 | 95.1023
2044 | 9 | 3 | 21 | 1060.5397 | 60.5397
2044 | 9 | 3 | 22 | 1047.0327 | 47.0327
2044 | 9 | 3 | 23 | 1026.7576 | 26.7576
2044 | 9 | 4 | 0 | 1005.1154 | 5.1154
2044 | 9 | 4 | 1 | 957.4486 | 0
2044 | 9 | 4 | 2 | 932.4502 | 0
2044 | 9 | 4 | 3 | 914.252 | 0
2044 | 9 | 4 | 4 | 900.8134 | 0
2044 | 9 | 4 | 5 | 899.4551 | 0
2044 | 9 | 4 | 6 | 909.903 | 0
2044 | 9 | 4 | 7 | 906.3078 | 0
2044 | 9 | 4 | 8 | 910.1249 | 0
2044 | 9 | 4 | 9 | 948.2354 | 0
2044 | 9 | 4 | 10 | 979.5749 | 0
2044 | 9 | 4 | 11 | 1008.6542 | 8.6542
2044 | 9 | 4 | 12 | 1041.4127 | 41.4127
2044 | 9 | 4 | 13 | 1049.0556 | 49.0556
2044 | 9 | 4 | 14 | 1054.1651 | 54.1651
2044 | 9 | 4 | 15 | 1070.2312 | 70.2312
2044 | 9 | 4 | 16 | 1090.0416 | 90.0416
2044 | 9 | 4 | 17 | 1097.6111 | 97.6111
2044 | 9 | 4 | 18 | 1083.5499 | 83.5499
2044 | 9 | 4 | 19 | 1057.3337 | 57.3337
2044 | 9 | 4 | 20 | 1050.8808 | 50.8808
2044 | 9 | 4 | 21 | 1012.1301 | 12.1301
2044 | 9 | 4 | 22 | 988.5438 | 0
2044 | 9 | 4 | 23 | 963.0897 | 0
2044 | 9 | 5 | 0 | 928.4992 | 0
2044 | 9 | 5 | 1 | 956.9282 | 0
2044 | 9 | 5 | 2 | 985.3572 | 0
2044 | 9 | 5 | 3 | 968.9026 | 0
2044 | 9 | 5 | 4 | 955.2134 | 0
2044 | 9 | 5 | 5 | 957.6295 | 0
2044 | 9 | 5 | 6 | 969.3371 | 0
2044 | 9 | 5 | 7 | 957.3937 | 0
2044 | 9 | 5 | 8 | 958.8801 | 0
2044 | 9 | 5 | 9 | 994.3807 | 0
2044 | 9 | 5 | 10 | 1017.9204 | 17.9204
2044 | 9 | 5 | 11 | 1041.7546 | 41.7546
2044 | 9 | 5 | 12 | 1083.1067 | 83.1067
2044 | 9 | 5 | 13 | 1087.9335 | 87.9335
2044 | 9 | 5 | 14 | 1095.0239 | 95.0239
2044 | 9 | 5 | 15 | 1111.8297 | 111.8297
2044 | 9 | 5 | 16 | 1137.5632 | 137.5632
2044 | 9 | 5 | 17 | 1141.464 | 141.464
2044 | 9 | 5 | 18 | 1139.4797 | 139.4797
2044 | 9 | 5 | 19 | 1110.381 | 110.381
2044 | 9 | 5 | 20 | 1117.8555 | 117.8555
2044 | 9 | 5 | 21 | 1070.4884 | 70.4884
2044 | 9 | 5 | 22 | 1036.9691 | 36.9691
2044 | 9 | 5 | 23 | 1009.897 | 9.897
2044 | 9 | 6 | 0 | 1009.4487 | 9.4487
2044 | 9 | 6 | 1 | 975.0806 | 0
2044 | 9 | 6 | 2 | 964.6733 | 0
2044 | 9 | 6 | 3 | 959.7532 | 0
2044 | 9 | 6 | 4 | 962.5323 | 0
2044 | 9 | 6 | 5 | 984.1679 | 0
2044 | 9 | 6 | 6 | 1033.1455 | 33.1455
2044 | 9 | 6 | 7 | 1079.8498 | 79.8498
2044 | 9 | 6 | 8 | 1094.4863 | 94.4863
2044 | 9 | 6 | 9 | 1112.5629 | 112.5629
2044 | 9 | 6 | 10 | 1121.9016 | 121.9016
2044 | 9 | 6 | 11 | 1143.343 | 143.343
2044 | 9 | 6 | 12 | 1174.2518 | 174.2518
2044 | 9 | 6 | 13 | 1184.6079 | 184.6079
2044 | 9 | 6 | 14 | 1185.8867 | 185.8867
2044 | 9 | 6 | 15 | 1201.8658 | 201.8658
2044 | 9 | 6 | 16 | 1210.5899 | 210.5899
2044 | 9 | 6 | 17 | 1215.5511 | 215.5511
2044 | 9 | 6 | 18 | 1212.9084 | 212.9084
2044 | 9 | 6 | 19 | 1179.1433 | 179.1433
2044 | 9 | 6 | 20 | 1167.8466 | 167.8466
2044 | 9 | 6 | 21 | 1109.1881 | 109.1881
2044 | 9 | 6 | 22 | 1077.1387 | 77.1387
2044 | 9 | 6 | 23 | 1039.9578 | 39.9578
2044 | 9 | 7 | 0 | 1010.6474 | 10.6474
2044 | 9 | 7 | 1 | 975.3018 | 0
2044 | 9 | 7 | 2 | 964.0333 | 0
2044 | 9 | 7 | 3 | 958.2894 | 0
2044 | 9 | 7 | 4 | 961.3944 | 0
2044 | 9 | 7 | 5 | 988.1297 | 0
2044 | 9 | 7 | 6 | 1042.4455 | 42.4455
2044 | 9 | 7 | 7 | 1085.449 | 85.449
2044 | 9 | 7 | 8 | 1098.3335 | 98.3335
2044 | 9 | 7 | 9 | 1115.3516 | 115.3516
2044 | 9 | 7 | 10 | 1117.5864 | 117.5864
2044 | 9 | 7 | 11 | 1128.021 | 128.021
2044 | 9 | 7 | 12 | 1164.3048 | 164.3048
2044 | 9 | 7 | 13 | 1174.6098 | 174.6098
2044 | 9 | 7 | 14 | 1180.0081 | 180.0081
2044 | 9 | 7 | 15 | 1196.5715 | 196.5715
2044 | 9 | 7 | 16 | 1217.2627 | 217.2627
2044 | 9 | 7 | 17 | 1216.7996 | 216.7996
2044 | 9 | 7 | 18 | 1206.369 | 206.369
2044 | 9 | 7 | 19 | 1171.8551 | 171.8551
2044 | 9 | 7 | 20 | 1162.6359 | 162.6359
2044 | 9 | 7 | 21 | 1107.3941 | 107.3941
2044 | 9 | 7 | 22 | 1073.343 | 73.343
2044 | 9 | 7 | 23 | 1030.8564 | 30.8564
2044 | 9 | 8 | 0 | 996.6038 | 0
2044 | 9 | 8 | 1 | 980.8226 | 0
2044 | 9 | 8 | 2 | 965.0415 | 0
2044 | 9 | 8 | 3 | 957.3605 | 0
2044 | 9 | 8 | 4 | 958.8046 | 0
2044 | 9 | 8 | 5 | 982.3324 | 0
2044 | 9 | 8 | 6 | 1034.115 | 34.115
2044 | 9 | 8 | 7 | 1081.4364 | 81.4364
2044 | 9 | 8 | 8 | 1090.5461 | 90.5461
2044 | 9 | 8 | 9 | 1114.4826 | 114.4826
2044 | 9 | 8 | 10 | 1120.2443 | 120.2443
2044 | 9 | 8 | 11 | 1136.7994 | 136.7994
2044 | 9 | 8 | 12 | 1172.0273 | 172.0273
2044 | 9 | 8 | 13 | 1187.1185 | 187.1185
2044 | 9 | 8 | 14 | 1192.4565 | 192.4565
2044 | 9 | 8 | 15 | 1206.5665 | 206.5665
2044 | 9 | 8 | 16 | 1226.0277 | 226.0277
2044 | 9 | 8 | 17 | 1221.5522 | 221.5522
2044 | 9 | 8 | 18 | 1198.5267 | 198.5267
2044 | 9 | 8 | 19 | 1160.4127 | 160.4127
2044 | 9 | 8 | 20 | 1150.2927 | 150.2927
2044 | 9 | 8 | 21 | 1100.8354 | 100.8354
2044 | 9 | 8 | 22 | 1071.1148 | 71.1148
2044 | 9 | 8 | 23 | 1034.3548 | 34.3548
2044 | 9 | 9 | 0 | 1000.2682 | 0.26823
2044 | 9 | 9 | 1 | 1001.8243 | 1.8243
2044 | 9 | 9 | 2 | 994.6058 | 0
2044 | 9 | 9 | 3 | 991.0153 | 0
2044 | 9 | 9 | 4 | 994.0991 | 0
2044 | 9 | 9 | 5 | 1004.3712 | 4.3712
2044 | 9 | 9 | 6 | 1039.6901 | 39.6901
2044 | 9 | 9 | 7 | 1073.0077 | 73.0077
2044 | 9 | 9 | 8 | 1078.4731 | 78.4731
2044 | 9 | 9 | 9 | 1099.85 | 99.85
2044 | 9 | 9 | 10 | 1122.1521 | 122.1521
2044 | 9 | 9 | 11 | 1140.1686 | 140.1686
2044 | 9 | 9 | 12 | 1171.7791 | 171.7791
2044 | 9 | 9 | 13 | 1177.7463 | 177.7463
2044 | 9 | 9 | 14 | 1178.0915 | 178.0915
2044 | 9 | 9 | 15 | 1189.6141 | 189.6141
2044 | 9 | 9 | 16 | 1199.0499 | 199.0499
2044 | 9 | 9 | 17 | 1190.5058 | 190.5058
2044 | 9 | 9 | 18 | 1170.5397 | 170.5397
2044 | 9 | 9 | 19 | 1149.6486 | 149.6486
2044 | 9 | 9 | 20 | 1135.7555 | 135.7555
2044 | 9 | 9 | 21 | 1120.0767 | 120.0767
2044 | 9 | 9 | 22 | 1102.8711 | 102.8711
2044 | 9 | 9 | 23 | 1082.519 | 82.519
2044 | 9 | 10 | 0 | 1063.9701 | 63.9701
2044 | 9 | 10 | 1 | 983.9589 | 0
2044 | 9 | 10 | 2 | 940.0647 | 0
2044 | 9 | 10 | 3 | 896.1706 | 0
2044 | 9 | 10 | 4 | 895.471 | 0
2044 | 9 | 10 | 5 | 899.3509 | 0
2044 | 9 | 10 | 6 | 919.783 | 0
2044 | 9 | 10 | 7 | 924.0585 | 0
2044 | 9 | 10 | 8 | 921.3549 | 0
2044 | 9 | 10 | 9 | 935.5339 | 0
2044 | 9 | 10 | 10 | 952.6417 | 0
2044 | 9 | 10 | 11 | 971.7216 | 0
2044 | 9 | 10 | 12 | 993.1359 | 0
2044 | 9 | 10 | 13 | 989.7526 | 0
2044 | 9 | 10 | 14 | 980.8542 | 0
2044 | 9 | 10 | 15 | 986.6563 | 0
2044 | 9 | 10 | 16 | 1002.0276 | 2.0276
2044 | 9 | 10 | 17 | 1001.932 | 1.932
2044 | 9 | 10 | 18 | 991.3464 | 0
2044 | 9 | 10 | 19 | 974.8418 | 0
2044 | 9 | 10 | 20 | 973.8877 | 0
2044 | 9 | 10 | 21 | 958.3414 | 0
2044 | 9 | 10 | 22 | 947.5645 | 0
2044 | 9 | 10 | 23 | 932.1954 | 0
2044 | 9 | 11 | 0 | 922.199 | 0
2044 | 9 | 11 | 1 | 893.8036 | 0
2044 | 9 | 11 | 2 | 881.6372 | 0
2044 | 9 | 11 | 3 | 873.1182 | 0
2044 | 9 | 11 | 4 | 866.9465 | 0
2044 | 9 | 11 | 5 | 867.7859 | 0
2044 | 9 | 11 | 6 | 884.3372 | 0
2044 | 9 | 11 | 7 | 883.6134 | 0
2044 | 9 | 11 | 8 | 877.6799 | 0
2044 | 9 | 11 | 9 | 892.7155 | 0
2044 | 9 | 11 | 10 | 918.4265 | 0
2044 | 9 | 11 | 11 | 931.1704 | 0
2044 | 9 | 11 | 12 | 948.6539 | 0
2044 | 9 | 11 | 13 | 942.4778 | 0
2044 | 9 | 11 | 14 | 932.9512 | 0
2044 | 9 | 11 | 15 | 935.6589 | 0
2044 | 9 | 11 | 16 | 948.5522 | 0
2044 | 9 | 11 | 17 | 952.7494 | 0
2044 | 9 | 11 | 18 | 951.6713 | 0
2044 | 9 | 11 | 19 | 952.509 | 0
2044 | 9 | 11 | 20 | 961.0805 | 0
2044 | 9 | 11 | 21 | 932.2124 | 0
2044 | 9 | 11 | 22 | 924.4591 | 0
2044 | 9 | 11 | 23 | 906.1567 | 0
2044 | 9 | 12 | 0 | 891.5103 | 0
2044 | 9 | 12 | 1 | 972.5813 | 0
2044 | 9 | 12 | 2 | 962.4514 | 0
2044 | 9 | 12 | 3 | 957.7142 | 0
2044 | 9 | 12 | 4 | 954.333 | 0
2044 | 9 | 12 | 5 | 968.2811 | 0
2044 | 9 | 12 | 6 | 1010.4931 | 10.4931
2044 | 9 | 12 | 7 | 1042.1414 | 42.1414
2044 | 9 | 12 | 8 | 1045.4266 | 45.4266
2044 | 9 | 12 | 9 | 1062.5927 | 62.5927
2044 | 9 | 12 | 10 | 1088.6758 | 88.6758
2044 | 9 | 12 | 11 | 1111.9178 | 111.9178
2044 | 9 | 12 | 12 | 1134.4882 | 134.4882
2044 | 9 | 12 | 13 | 1140.0909 | 140.0909
2044 | 9 | 12 | 14 | 1139.2581 | 139.2581
2044 | 9 | 12 | 15 | 1155.618 | 155.618
2044 | 9 | 12 | 16 | 1185.6652 | 185.6652
2044 | 9 | 12 | 17 | 1181.4684 | 181.4684
2044 | 9 | 12 | 18 | 1164.3331 | 164.3331
2044 | 9 | 12 | 19 | 1144.7944 | 144.7944
2044 | 9 | 12 | 20 | 1130.1765 | 130.1765
2044 | 9 | 12 | 21 | 1082.2936 | 82.2936
2044 | 9 | 12 | 22 | 1063.541 | 63.541
2044 | 9 | 12 | 23 | 1035.8562 | 35.8562
2044 | 9 | 13 | 0 | 1010.9733 | 10.9733
2044 | 9 | 13 | 1 | 1005.375 | 5.375
2044 | 9 | 13 | 2 | 993.0323 | 0
2044 | 9 | 13 | 3 | 987.4839 | 0
2044 | 9 | 13 | 4 | 992.4754 | 0
2044 | 9 | 13 | 5 | 1011.8141 | 11.8141
2044 | 9 | 13 | 6 | 1062.3805 | 62.3805
2044 | 9 | 13 | 7 | 1114.8984 | 114.8984
2044 | 9 | 13 | 8 | 1148.2165 | 148.2165
2044 | 9 | 13 | 9 | 1186.3828 | 186.3828
2044 | 9 | 13 | 10 | 1227.846 | 227.846
2044 | 9 | 13 | 11 | 1258.9301 | 258.9301
2044 | 9 | 13 | 12 | 1292.4767 | 292.4767
2044 | 9 | 13 | 13 | 1307.8415 | 307.8415
2044 | 9 | 13 | 14 | 1316.7699 | 316.7699
2044 | 9 | 13 | 15 | 1340.5588 | 340.5588
2044 | 9 | 13 | 16 | 1361.7503 | 361.7503
2044 | 9 | 13 | 17 | 1357.2018 | 357.2018
2044 | 9 | 13 | 18 | 1339.7087 | 339.7087
2044 | 9 | 13 | 19 | 1305.3894 | 305.3894
2044 | 9 | 13 | 20 | 1282.9674 | 282.9674
2044 | 9 | 13 | 21 | 1224.861 | 224.861
2044 | 9 | 13 | 22 | 1187.4183 | 187.4183
2044 | 9 | 13 | 23 | 1143.5747 | 143.5747
2044 | 9 | 14 | 0 | 1109.871 | 109.871
2044 | 9 | 14 | 1 | 1110.8917 | 110.8917
2044 | 9 | 14 | 2 | 1091.6202 | 91.6202
2044 | 9 | 14 | 3 | 1078.5405 | 78.5405
2044 | 9 | 14 | 4 | 1077.439 | 77.439
2044 | 9 | 14 | 5 | 1093.5373 | 93.5373
2044 | 9 | 14 | 6 | 1139.4343 | 139.4343
2044 | 9 | 14 | 7 | 1181.8222 | 181.8222
2044 | 9 | 14 | 8 | 1213.7512 | 213.7512
2044 | 9 | 14 | 9 | 1252.7933 | 252.7933
2044 | 9 | 14 | 10 | 1292.7238 | 292.7238
2044 | 9 | 14 | 11 | 1328.1458 | 328.1458
2044 | 9 | 14 | 12 | 1369.8782 | 369.8782
2044 | 9 | 14 | 13 | 1392.1126 | 392.1126
2044 | 9 | 14 | 14 | 1404.8581 | 404.8581
2044 | 9 | 14 | 15 | 1428.3863 | 428.3863
2044 | 9 | 14 | 16 | 1448.7912 | 448.7912
2044 | 9 | 14 | 17 | 1436.9884 | 436.9884
2044 | 9 | 14 | 18 | 1415.4614 | 415.4614
2044 | 9 | 14 | 19 | 1372.3872 | 372.3872
2044 | 9 | 14 | 20 | 1341.0808 | 341.0808
2044 | 9 | 14 | 21 | 1289.0619 | 289.0619
2044 | 9 | 14 | 22 | 1249.4718 | 249.4718
2044 | 9 | 14 | 23 | 1201.1786 | 201.1786
2044 | 9 | 15 | 0 | 1156.8578 | 156.8578
2044 | 9 | 15 | 1 | 1119.9223 | 119.9223
2044 | 9 | 15 | 2 | 1082.9869 | 82.9869
2044 | 9 | 15 | 3 | 1069.0589 | 69.0589
2044 | 9 | 15 | 4 | 1065.2475 | 65.2475
2044 | 9 | 15 | 5 | 1070.8086 | 70.8086
2044 | 9 | 15 | 6 | 1099.5872 | 99.5872
2044 | 9 | 15 | 7 | 1127.1301 | 127.1301
2044 | 9 | 15 | 8 | 1122.9342 | 122.9342
2044 | 9 | 15 | 9 | 1130.7165 | 130.7165
2044 | 9 | 15 | 10 | 1143.5068 | 143.5068
2044 | 9 | 15 | 11 | 1157.1883 | 157.1883
2044 | 9 | 15 | 12 | 1166.298 | 166.298
2044 | 9 | 15 | 13 | 1170.0634 | 170.0634
2044 | 9 | 15 | 14 | 1163.9245 | 163.9245
2044 | 9 | 15 | 15 | 1169.0779 | 169.0779
2044 | 9 | 15 | 16 | 1172.7941 | 172.7941
2044 | 9 | 15 | 17 | 1160.0815 | 160.0815
2044 | 9 | 15 | 18 | 1141.8049 | 141.8049
2044 | 9 | 15 | 19 | 1116.1504 | 116.1504
2044 | 9 | 15 | 20 | 1101.3817 | 101.3817
2044 | 9 | 15 | 21 | 1075.181 | 75.181
2044 | 9 | 15 | 22 | 1061.5024 | 61.5024
2044 | 9 | 15 | 23 | 1044.8287 | 44.8287
2044 | 9 | 16 | 0 | 1026.6893 | 26.6893
2044 | 9 | 16 | 1 | 987.126 | 0
2044 | 9 | 16 | 2 | 970.1352 | 0
2044 | 9 | 16 | 3 | 961.3246 | 0
2044 | 9 | 16 | 4 | 964.3859 | 0
2044 | 9 | 16 | 5 | 983.0112 | 0
2044 | 9 | 16 | 6 | 1037.9193 | 37.9193
2044 | 9 | 16 | 7 | 1086.1466 | 86.1466
2044 | 9 | 16 | 8 | 1096.9479 | 96.9479
2044 | 9 | 16 | 9 | 1109.648 | 109.648
2044 | 9 | 16 | 10 | 1125.1088 | 125.1088
2044 | 9 | 16 | 11 | 1133.5045 | 133.5045
2044 | 9 | 16 | 12 | 1142.4281 | 142.4281
2044 | 9 | 16 | 13 | 1141.3838 | 141.3838
2044 | 9 | 16 | 14 | 1140.3028 | 140.3028
2044 | 9 | 16 | 15 | 1133.421 | 133.421
2044 | 9 | 16 | 16 | 1146.7526 | 146.7526
2044 | 9 | 16 | 17 | 1140.0402 | 140.0402
2044 | 9 | 16 | 18 | 1123.357 | 123.357
2044 | 9 | 16 | 19 | 1115.3655 | 115.3655
2044 | 9 | 16 | 20 | 1109.2772 | 109.2772
2044 | 9 | 16 | 21 | 1086.8654 | 86.8654
2044 | 9 | 16 | 22 | 1056.1316 | 56.1316
2044 | 9 | 16 | 23 | 1017.8559 | 17.8559
2044 | 9 | 17 | 0 | 988.2093 | 0
2044 | 9 | 17 | 1 | 920.7694 | 0
2044 | 9 | 17 | 2 | 915.2075 | 0
2044 | 9 | 17 | 3 | 903.0462 | 0
2044 | 9 | 17 | 4 | 899.8979 | 0
2044 | 9 | 17 | 5 | 908.1963 | 0
2044 | 9 | 17 | 6 | 934.1707 | 0
2044 | 9 | 17 | 7 | 950.2077 | 0
2044 | 9 | 17 | 8 | 952.7633 | 0
2044 | 9 | 17 | 9 | 973.6956 | 0
2044 | 9 | 17 | 10 | 1013.1959 | 13.1959
2044 | 9 | 17 | 11 | 1031.1424 | 31.1424
2044 | 9 | 17 | 12 | 1043.6996 | 43.6996
2044 | 9 | 17 | 13 | 1038.3373 | 38.3373
2044 | 9 | 17 | 14 | 1033.654 | 33.654
2044 | 9 | 17 | 15 | 1029.815 | 29.815
2044 | 9 | 17 | 16 | 1042.2743 | 42.2743
2044 | 9 | 17 | 17 | 1049.4674 | 49.4674
2044 | 9 | 17 | 18 | 1042.8701 | 42.8701
2044 | 9 | 17 | 19 | 1040.7084 | 40.7084
2044 | 9 | 17 | 20 | 1034.5155 | 34.5155
2044 | 9 | 17 | 21 | 1007.4202 | 7.4202
2044 | 9 | 17 | 22 | 987.7066 | 0
2044 | 9 | 17 | 23 | 960.7056 | 0
2044 | 9 | 18 | 0 | 935.5478 | 0
2044 | 9 | 18 | 1 | 920.1729 | 0
2044 | 9 | 18 | 2 | 903.0242 | 0
2044 | 9 | 18 | 3 | 890.2147 | 0
2044 | 9 | 18 | 4 | 881.1899 | 0
2044 | 9 | 18 | 5 | 878.4571 | 0
2044 | 9 | 18 | 6 | 887.6013 | 0
2044 | 9 | 18 | 7 | 887.3843 | 0
2044 | 9 | 18 | 8 | 883.4336 | 0
2044 | 9 | 18 | 9 | 902.5376 | 0
2044 | 9 | 18 | 10 | 926.3455 | 0
2044 | 9 | 18 | 11 | 953.5314 | 0
2044 | 9 | 18 | 12 | 976.4972 | 0
2044 | 9 | 18 | 13 | 973.7816 | 0
2044 | 9 | 18 | 14 | 969.5924 | 0
2044 | 9 | 18 | 15 | 975.2022 | 0
2044 | 9 | 18 | 16 | 991.4842 | 0
2044 | 9 | 18 | 17 | 997.7655 | 0
2044 | 9 | 18 | 18 | 1001.1804 | 1.1804
2044 | 9 | 18 | 19 | 1006.2177 | 6.2177
2044 | 9 | 18 | 20 | 1002.8837 | 2.8837
2044 | 9 | 18 | 21 | 981.7501 | 0
2044 | 9 | 18 | 22 | 975.7232 | 0
2044 | 9 | 18 | 23 | 961.2032 | 0
2044 | 9 | 19 | 0 | 936.8864 | 0
2044 | 9 | 19 | 1 | 957.3023 | 0
2044 | 9 | 19 | 2 | 941.3931 | 0
2044 | 9 | 19 | 3 | 932.1183 | 0
2044 | 9 | 19 | 4 | 927.4188 | 0
2044 | 9 | 19 | 5 | 939.6727 | 0
2044 | 9 | 19 | 6 | 979.7412 | 0
2044 | 9 | 19 | 7 | 1019.2431 | 19.2431
2044 | 9 | 19 | 8 | 1032.2131 | 32.2131
2044 | 9 | 19 | 9 | 1047.1726 | 47.1726
2044 | 9 | 19 | 10 | 1067.1366 | 67.1366
2044 | 9 | 19 | 11 | 1080.6831 | 80.6831
2044 | 9 | 19 | 12 | 1095.6248 | 95.6248
2044 | 9 | 19 | 13 | 1091.4152 | 91.4152
2044 | 9 | 19 | 14 | 1085.9329 | 85.9329
2044 | 9 | 19 | 15 | 1102.0892 | 102.0892
2044 | 9 | 19 | 16 | 1123.839 | 123.839
2044 | 9 | 19 | 17 | 1123.9554 | 123.9554
2044 | 9 | 19 | 18 | 1117.1626 | 117.1626
2044 | 9 | 19 | 19 | 1107.6994 | 107.6994
2044 | 9 | 19 | 20 | 1103.0244 | 103.0244
2044 | 9 | 19 | 21 | 1072.3899 | 72.3899
2044 | 9 | 19 | 22 | 1052.4549 | 52.4549
2044 | 9 | 19 | 23 | 1020.1976 | 20.1976
2044 | 9 | 20 | 0 | 986.3886 | 0
2044 | 9 | 20 | 1 | 980.78 | 0
2044 | 9 | 20 | 2 | 965.9033 | 0
2044 | 9 | 20 | 3 | 957.813 | 0
2044 | 9 | 20 | 4 | 953.6306 | 0
2044 | 9 | 20 | 5 | 975.9295 | 0
2044 | 9 | 20 | 6 | 1019.1366 | 19.1366
2044 | 9 | 20 | 7 | 1066.6044 | 66.6044
2044 | 9 | 20 | 8 | 1091.552 | 91.552
2044 | 9 | 20 | 9 | 1103.8714 | 103.8714
2044 | 9 | 20 | 10 | 1113.7086 | 113.7086
2044 | 9 | 20 | 11 | 1124.8187 | 124.8187
2044 | 9 | 20 | 12 | 1138.7572 | 138.7572
2044 | 9 | 20 | 13 | 1136.1454 | 136.1454
2044 | 9 | 20 | 14 | 1130.7877 | 130.7877
2044 | 9 | 20 | 15 | 1145.1083 | 145.1083
2044 | 9 | 20 | 16 | 1158.5231 | 158.5231
2044 | 9 | 20 | 17 | 1160.6395 | 160.6395
2044 | 9 | 20 | 18 | 1158.9791 | 158.9791
2044 | 9 | 20 | 19 | 1153.6802 | 153.6802
2044 | 9 | 20 | 20 | 1139.5563 | 139.5563
2044 | 9 | 20 | 21 | 1090.6017 | 90.6017
2044 | 9 | 20 | 22 | 1063.6088 | 63.6088
2044 | 9 | 20 | 23 | 1030.1319 | 30.1319
2044 | 9 | 21 | 0 | 998.9701 | 0
2044 | 9 | 21 | 1 | 995.5403 | 0
2044 | 9 | 21 | 2 | 983.1895 | 0
2044 | 9 | 21 | 3 | 975.1063 | 0
2044 | 9 | 21 | 4 | 972.4688 | 0
2044 | 9 | 21 | 5 | 995.5154 | 0
2044 | 9 | 21 | 6 | 1039.1766 | 39.1766
2044 | 9 | 21 | 7 | 1080.7886 | 80.7886
2044 | 9 | 21 | 8 | 1094.2396 | 94.2396
2044 | 9 | 21 | 9 | 1100.1399 | 100.1399
2044 | 9 | 21 | 10 | 1108.5278 | 108.5278
2044 | 9 | 21 | 11 | 1112.1298 | 112.1298
2044 | 9 | 21 | 12 | 1117.6935 | 117.6935
2044 | 9 | 21 | 13 | 1118.4989 | 118.4989
2044 | 9 | 21 | 14 | 1115.952 | 115.952
2044 | 9 | 21 | 15 | 1131.6183 | 131.6183
2044 | 9 | 21 | 16 | 1149.8312 | 149.8312
2044 | 9 | 21 | 17 | 1149.1688 | 149.1688
2044 | 9 | 21 | 18 | 1143.016 | 143.016
2044 | 9 | 21 | 19 | 1129.8613 | 129.8613
2044 | 9 | 21 | 20 | 1118.2381 | 118.2381
2044 | 9 | 21 | 21 | 1069.3913 | 69.3913
2044 | 9 | 21 | 22 | 1044.5003 | 44.5003
2044 | 9 | 21 | 23 | 1010.2431 | 10.2431
2044 | 9 | 22 | 0 | 984.7484 | 0
2044 | 9 | 22 | 1 | 982.7256 | 0
2044 | 9 | 22 | 2 | 966.3338 | 0
2044 | 9 | 22 | 3 | 952.5419 | 0
2044 | 9 | 22 | 4 | 948.8158 | 0
2044 | 9 | 22 | 5 | 970.4303 | 0
2044 | 9 | 22 | 6 | 1018.9749 | 18.9749
2044 | 9 | 22 | 7 | 1067.6197 | 67.6197
2044 | 9 | 22 | 8 | 1079.7503 | 79.7503
2044 | 9 | 22 | 9 | 1092.0792 | 92.0792
2044 | 9 | 22 | 10 | 1096.638 | 96.638
2044 | 9 | 22 | 11 | 1102.8511 | 102.8511
2044 | 9 | 22 | 12 | 1117.9529 | 117.9529
2044 | 9 | 22 | 13 | 1125.5425 | 125.5425
2044 | 9 | 22 | 14 | 1123.5263 | 123.5263
2044 | 9 | 22 | 15 | 1137.8763 | 137.8763
2044 | 9 | 22 | 16 | 1149.1361 | 149.1361
2044 | 9 | 22 | 17 | 1143.0716 | 143.0716
2044 | 9 | 22 | 18 | 1128.3008 | 128.3008
2044 | 9 | 22 | 19 | 1120.9615 | 120.9615
2044 | 9 | 22 | 20 | 1111.2763 | 111.2763
2044 | 9 | 22 | 21 | 1067.086 | 67.086
2044 | 9 | 22 | 22 | 1042.9527 | 42.9527
2044 | 9 | 22 | 23 | 1009.0301 | 9.0301
2044 | 9 | 23 | 0 | 983.1934 | 0
2044 | 9 | 23 | 1 | 1017.3919 | 17.3919
2044 | 9 | 23 | 2 | 1003.905 | 3.905
2044 | 9 | 23 | 3 | 992.9887 | 0
2044 | 9 | 23 | 4 | 987.993 | 0
2044 | 9 | 23 | 5 | 1003.6779 | 3.6779
2044 | 9 | 23 | 6 | 1038.7711 | 38.7711
2044 | 9 | 23 | 7 | 1074.5777 | 74.5777
2044 | 9 | 23 | 8 | 1079.2657 | 79.2657
2044 | 9 | 23 | 9 | 1083.2187 | 83.2187
2044 | 9 | 23 | 10 | 1093.3354 | 93.3354
2044 | 9 | 23 | 11 | 1110.3376 | 110.3376
2044 | 9 | 23 | 12 | 1135.3097 | 135.3097
2044 | 9 | 23 | 13 | 1137.5255 | 137.5255
2044 | 9 | 23 | 14 | 1136.0399 | 136.0399
2044 | 9 | 23 | 15 | 1150.1303 | 150.1303
2044 | 9 | 23 | 16 | 1157.7143 | 157.7143
2044 | 9 | 23 | 17 | 1145.8594 | 145.8594
2044 | 9 | 23 | 18 | 1131.2767 | 131.2767
2044 | 9 | 23 | 19 | 1125.9758 | 125.9758
2044 | 9 | 23 | 20 | 1107.4042 | 107.4042
2044 | 9 | 23 | 21 | 1085.0794 | 85.0794
2044 | 9 | 23 | 22 | 1070.0824 | 70.0824
2044 | 9 | 23 | 23 | 1049.3978 | 49.3978
2044 | 9 | 24 | 0 | 1029.4913 | 29.4913
2044 | 9 | 24 | 1 | 935.669 | 0
2044 | 9 | 24 | 2 | 917.2903 | 0
2044 | 9 | 24 | 3 | 901.6648 | 0
2044 | 9 | 24 | 4 | 895.0743 | 0
2044 | 9 | 24 | 5 | 901.4167 | 0
2044 | 9 | 24 | 6 | 916.9668 | 0
2044 | 9 | 24 | 7 | 926.4261 | 0
2044 | 9 | 24 | 8 | 929.7946 | 0
2044 | 9 | 24 | 9 | 941.844 | 0
2044 | 9 | 24 | 10 | 965.8549 | 0
2044 | 9 | 24 | 11 | 983.3779 | 0
2044 | 9 | 24 | 12 | 992.642 | 0
2044 | 9 | 24 | 13 | 986.1913 | 0
2044 | 9 | 24 | 14 | 982.0249 | 0
2044 | 9 | 24 | 15 | 980.012 | 0
2044 | 9 | 24 | 16 | 982.7341 | 0
2044 | 9 | 24 | 17 | 985.7463 | 0
2044 | 9 | 24 | 18 | 984.3773 | 0
2044 | 9 | 24 | 19 | 992.1308 | 0
2044 | 9 | 24 | 20 | 990.9771 | 0
2044 | 9 | 24 | 21 | 982.2009 | 0
2044 | 9 | 24 | 22 | 968.3598 | 0
2044 | 9 | 24 | 23 | 950.7032 | 0
2044 | 9 | 25 | 0 | 933.4997 | 0
2044 | 9 | 25 | 1 | 935.7814 | 0
2044 | 9 | 25 | 2 | 918.8638 | 0
2044 | 9 | 25 | 3 | 903.3722 | 0
2044 | 9 | 25 | 4 | 890.0937 | 0
2044 | 9 | 25 | 5 | 888.1083 | 0
2044 | 9 | 25 | 6 | 891.807 | 0
2044 | 9 | 25 | 7 | 891.7638 | 0
2044 | 9 | 25 | 8 | 887.8347 | 0
2044 | 9 | 25 | 9 | 895.7904 | 0
2044 | 9 | 25 | 10 | 909.854 | 0
2044 | 9 | 25 | 11 | 931.401 | 0
2044 | 9 | 25 | 12 | 948.7694 | 0
2044 | 9 | 25 | 13 | 944.6351 | 0
2044 | 9 | 25 | 14 | 940.961 | 0
2044 | 9 | 25 | 15 | 955.7568 | 0
2044 | 9 | 25 | 16 | 969.9115 | 0
2044 | 9 | 25 | 17 | 977.756 | 0
2044 | 9 | 25 | 18 | 987.0474 | 0
2044 | 9 | 25 | 19 | 1005.2407 | 5.2407
2044 | 9 | 25 | 20 | 1002.6961 | 2.6961
2044 | 9 | 25 | 21 | 981.3767 | 0
2044 | 9 | 25 | 22 | 977.896 | 0
2044 | 9 | 25 | 23 | 967.8262 | 0
2044 | 9 | 26 | 0 | 952.1285 | 0
2044 | 9 | 26 | 1 | 1001.3663 | 1.3663
2044 | 9 | 26 | 2 | 986.1267 | 0
2044 | 9 | 26 | 3 | 974.5383 | 0
2044 | 9 | 26 | 4 | 970.9426 | 0
2044 | 9 | 26 | 5 | 976.292 | 0
2044 | 9 | 26 | 6 | 1006.3287 | 6.3287
2044 | 9 | 26 | 7 | 1039.2856 | 39.2856
2044 | 9 | 26 | 8 | 1050.1082 | 50.1082
2044 | 9 | 26 | 9 | 1084.554 | 84.554
2044 | 9 | 26 | 10 | 1112.6745 | 112.6745
2044 | 9 | 26 | 11 | 1128.6124 | 128.6124
2044 | 9 | 26 | 12 | 1147.0614 | 147.0614
2044 | 9 | 26 | 13 | 1145.7388 | 145.7388
2044 | 9 | 26 | 14 | 1142.04 | 142.04
2044 | 9 | 26 | 15 | 1153.0862 | 153.0862
2044 | 9 | 26 | 16 | 1170.5407 | 170.5407
2044 | 9 | 26 | 17 | 1170.2164 | 170.2164
2044 | 9 | 26 | 18 | 1166.3145 | 166.3145
2044 | 9 | 26 | 19 | 1171.9658 | 171.9658
2044 | 9 | 26 | 20 | 1155.3783 | 155.3783
2044 | 9 | 26 | 21 | 1127.8307 | 127.8307
2044 | 9 | 26 | 22 | 1105.3701 | 105.3701
2044 | 9 | 26 | 23 | 1076.3299 | 76.3299
2044 | 9 | 27 | 0 | 1046.5752 | 46.5752
2044 | 9 | 27 | 1 | 984.5934 | 0
2044 | 9 | 27 | 2 | 973.2708 | 0
2044 | 9 | 27 | 3 | 966.4311 | 0
2044 | 9 | 27 | 4 | 969.2712 | 0
2044 | 9 | 27 | 5 | 987.27 | 0
2044 | 9 | 27 | 6 | 1030.6121 | 30.6121
2044 | 9 | 27 | 7 | 1083.1197 | 83.1197
2044 | 9 | 27 | 8 | 1098.0321 | 98.0321
2044 | 9 | 27 | 9 | 1112.2159 | 112.2159
2044 | 9 | 27 | 10 | 1125.484 | 125.484
2044 | 9 | 27 | 11 | 1137.8862 | 137.8862
2044 | 9 | 27 | 12 | 1141.2258 | 141.2258
2044 | 9 | 27 | 13 | 1143.6951 | 143.6951
2044 | 9 | 27 | 14 | 1143.5503 | 143.5503
2044 | 9 | 27 | 15 | 1142.2299 | 142.2299
2044 | 9 | 27 | 16 | 1138.9724 | 138.9724
2044 | 9 | 27 | 17 | 1136.1952 | 136.1952
2044 | 9 | 27 | 18 | 1138.1217 | 138.1217
2044 | 9 | 27 | 19 | 1143.5418 | 143.5418
2044 | 9 | 27 | 20 | 1122.8975 | 122.8975
2044 | 9 | 27 | 21 | 1086.2428 | 86.2428
2044 | 9 | 27 | 22 | 1057.5587 | 57.5587
2044 | 9 | 27 | 23 | 1024.4433 | 24.4433
2044 | 9 | 28 | 0 | 1000.5796 | 0.57961
2044 | 9 | 28 | 1 | 1002.5607 | 2.5607
2044 | 9 | 28 | 2 | 989.8968 | 0
2044 | 9 | 28 | 3 | 984.2403 | 0
2044 | 9 | 28 | 4 | 988.7961 | 0
2044 | 9 | 28 | 5 | 1009.8829 | 9.8829
2044 | 9 | 28 | 6 | 1050.5931 | 50.5931
2044 | 9 | 28 | 7 | 1089.3314 | 89.3314
2044 | 9 | 28 | 8 | 1100.2905 | 100.2905
2044 | 9 | 28 | 9 | 1116.4732 | 116.4732
2044 | 9 | 28 | 10 | 1136.999 | 136.999
2044 | 9 | 28 | 11 | 1155.0523 | 155.0523
2044 | 9 | 28 | 12 | 1166.0416 | 166.0416
2044 | 9 | 28 | 13 | 1176.547 | 176.547
2044 | 9 | 28 | 14 | 1182.2284 | 182.2284
2044 | 9 | 28 | 15 | 1184.6316 | 184.6316
2044 | 9 | 28 | 16 | 1198.0869 | 198.0869
2044 | 9 | 28 | 17 | 1189.832 | 189.832
2044 | 9 | 28 | 18 | 1187.7995 | 187.7995
2044 | 9 | 28 | 19 | 1178.3631 | 178.3631
2044 | 9 | 28 | 20 | 1145.3169 | 145.3169
2044 | 9 | 28 | 21 | 1116.6538 | 116.6538
2044 | 9 | 28 | 22 | 1091.0944 | 91.0944
2044 | 9 | 28 | 23 | 1060.8616 | 60.8616
2044 | 9 | 29 | 0 | 1038.3293 | 38.3293
2044 | 9 | 29 | 1 | 1004.3457 | 4.3457
2044 | 9 | 29 | 2 | 970.3621 | 0
2044 | 9 | 29 | 3 | 962.7964 | 0
2044 | 9 | 29 | 4 | 963.6645 | 0
2044 | 9 | 29 | 5 | 984.3534 | 0
2044 | 9 | 29 | 6 | 1028.4238 | 28.4238
2044 | 9 | 29 | 7 | 1077.2106 | 77.2106
2044 | 9 | 29 | 8 | 1074.1383 | 74.1383
2044 | 9 | 29 | 9 | 1074.1924 | 74.1924
2044 | 9 | 29 | 10 | 1085.4359 | 85.4359
2044 | 9 | 29 | 11 | 1092.1804 | 92.1804
2044 | 9 | 29 | 12 | 1094.1192 | 94.1192
2044 | 9 | 29 | 13 | 1093.6196 | 93.6196
2044 | 9 | 29 | 14 | 1085.7622 | 85.7622
2044 | 9 | 29 | 15 | 1086.0878 | 86.0878
2044 | 9 | 29 | 16 | 1090.7761 | 90.7761
2044 | 9 | 29 | 17 | 1081.6534 | 81.6534
2044 | 9 | 29 | 18 | 1079.702 | 79.702
2044 | 9 | 29 | 19 | 1077.5901 | 77.5901
2044 | 9 | 29 | 20 | 1062.5591 | 62.5591
2044 | 9 | 29 | 21 | 1028.3989 | 28.3989
2044 | 9 | 29 | 22 | 1009.5531 | 9.5531
2044 | 9 | 29 | 23 | 987.7508 | 0
2044 | 9 | 30 | 0 | 970.6932 | 0
2044 | 9 | 30 | 1 | 980.6697 | 0
2044 | 9 | 30 | 2 | 968.2078 | 0
2044 | 9 | 30 | 3 | 960.2503 | 0
2044 | 9 | 30 | 4 | 963.4141 | 0
2044 | 9 | 30 | 5 | 985.4442 | 0
2044 | 9 | 30 | 6 | 1038.8435 | 38.8435
2044 | 9 | 30 | 7 | 1091.3165 | 91.3165
2044 | 9 | 30 | 8 | 1088.7353 | 88.7353
2044 | 9 | 30 | 9 | 1096.1973 | 96.1973
2044 | 9 | 30 | 10 | 1112.8286 | 112.8286
2044 | 9 | 30 | 11 | 1122.7061 | 122.7061
2044 | 9 | 30 | 12 | 1127.3914 | 127.3914
2044 | 9 | 30 | 13 | 1123.6539 | 123.6539
2044 | 9 | 30 | 14 | 1126.1586 | 126.1586
2044 | 9 | 30 | 15 | 1121.9593 | 121.9593
2044 | 9 | 30 | 16 | 1124.0137 | 124.0137
2044 | 9 | 30 | 17 | 1118.9926 | 118.9926
2044 | 9 | 30 | 18 | 1115.1277 | 115.1277
2044 | 9 | 30 | 19 | 1114.3109 | 114.3109
2044 | 9 | 30 | 20 | 1096.6313 | 96.6313
2044 | 9 | 30 | 21 | 1080.0087 | 80.0087
2044 | 9 | 30 | 22 | 1056.2022 | 56.2022
2044 | 9 | 30 | 23 | 1028.5851 | 28.5851
2044 | 10 | 1 | 0 | 1008.8234 | 8.8234
2044 | 10 | 1 | 1 | 965.3202 | 0
2044 | 10 | 1 | 2 | 937.4613 | 0
2044 | 10 | 1 | 3 | 909.6024 | 0
2044 | 10 | 1 | 4 | 909.7388 | 0
2044 | 10 | 1 | 5 | 915.7791 | 0
2044 | 10 | 1 | 6 | 938.3548 | 0
2044 | 10 | 1 | 7 | 952.6085 | 0
2044 | 10 | 1 | 8 | 941.7027 | 0
2044 | 10 | 1 | 9 | 934.7613 | 0
2044 | 10 | 1 | 10 | 945.5096 | 0
2044 | 10 | 1 | 11 | 953.3505 | 0
2044 | 10 | 1 | 12 | 961.1914 | 0
2044 | 10 | 1 | 13 | 957.5332 | 0
2044 | 10 | 1 | 14 | 952.559 | 0
2044 | 10 | 1 | 15 | 937.6442 | 0
2044 | 10 | 1 | 16 | 931.3641 | 0
2044 | 10 | 1 | 17 | 933.4541 | 0
2044 | 10 | 1 | 18 | 942.4304 | 0
2044 | 10 | 1 | 19 | 951.4067 | 0
2044 | 10 | 1 | 20 | 954.1703 | 0
2044 | 10 | 1 | 21 | 950.678 | 0
2044 | 10 | 1 | 22 | 941.3714 | 0
2044 | 10 | 1 | 23 | 927.523 | 0
2044 | 10 | 2 | 0 | 919.8647 | 0
2044 | 10 | 2 | 1 | 910.5414 | 0
2044 | 10 | 2 | 2 | 899.9643 | 0
2044 | 10 | 2 | 3 | 890.6229 | 0
2044 | 10 | 2 | 4 | 886.9666 | 0
2044 | 10 | 2 | 5 | 887.6282 | 0
2044 | 10 | 2 | 6 | 897.9995 | 0
2044 | 10 | 2 | 7 | 895.477 | 0
2044 | 10 | 2 | 8 | 883.3625 | 0
2044 | 10 | 2 | 9 | 890.2933 | 0
2044 | 10 | 2 | 10 | 912.1997 | 0
2044 | 10 | 2 | 11 | 932.0593 | 0
2044 | 10 | 2 | 12 | 946.8851 | 0
2044 | 10 | 2 | 13 | 937.9079 | 0
2044 | 10 | 2 | 14 | 927.8898 | 0
2044 | 10 | 2 | 15 | 931.2692 | 0
2044 | 10 | 2 | 16 | 944.5274 | 0
2044 | 10 | 2 | 17 | 954.8147 | 0
2044 | 10 | 2 | 18 | 966.1316 | 0
2044 | 10 | 2 | 19 | 977.4485 | 0
2044 | 10 | 2 | 20 | 968.5781 | 0
2044 | 10 | 2 | 21 | 959.8595 | 0
2044 | 10 | 2 | 22 | 959.2301 | 0
2044 | 10 | 2 | 23 | 947.7714 | 0
2044 | 10 | 3 | 0 | 936.8192 | 0
2044 | 10 | 3 | 1 | 959.5669 | 0
2044 | 10 | 3 | 2 | 942.6884 | 0
2044 | 10 | 3 | 3 | 932.7265 | 0
2044 | 10 | 3 | 4 | 930.1848 | 0
2044 | 10 | 3 | 5 | 942.5735 | 0
2044 | 10 | 3 | 6 | 985.6609 | 0
2044 | 10 | 3 | 7 | 1029.5585 | 29.5585
2044 | 10 | 3 | 8 | 1034.2991 | 34.2991
2044 | 10 | 3 | 9 | 1059.1567 | 59.1567
2044 | 10 | 3 | 10 | 1085.9704 | 85.9704
2044 | 10 | 3 | 11 | 1100.3176 | 100.3176
2044 | 10 | 3 | 12 | 1116.985 | 116.985
2044 | 10 | 3 | 13 | 1112.6376 | 112.6376
2044 | 10 | 3 | 14 | 1107.5271 | 107.5271
2044 | 10 | 3 | 15 | 1119.8769 | 119.8769
2044 | 10 | 3 | 16 | 1136.4555 | 136.4555
2044 | 10 | 3 | 17 | 1133.2293 | 133.2293
2044 | 10 | 3 | 18 | 1129.7687 | 129.7687
2044 | 10 | 3 | 19 | 1122.479 | 122.479
2044 | 10 | 3 | 20 | 1099.6762 | 99.6762
2044 | 10 | 3 | 21 | 1074.6747 | 74.6747
2044 | 10 | 3 | 22 | 1057.3935 | 57.3935
2044 | 10 | 3 | 23 | 1028.7021 | 28.7021
2044 | 10 | 4 | 0 | 1004.3336 | 4.3336
2044 | 10 | 4 | 1 | 977.0685 | 0
2044 | 10 | 4 | 2 | 962.0678 | 0
2044 | 10 | 4 | 3 | 953.422 | 0
2044 | 10 | 4 | 4 | 957.6442 | 0
2044 | 10 | 4 | 5 | 983.3941 | 0
2044 | 10 | 4 | 6 | 1035.0319 | 35.0319
2044 | 10 | 4 | 7 | 1087.4173 | 87.4173
2044 | 10 | 4 | 8 | 1101.4296 | 101.4296
2044 | 10 | 4 | 9 | 1112.2527 | 112.2527
2044 | 10 | 4 | 10 | 1131.3923 | 131.3923
2044 | 10 | 4 | 11 | 1153.1074 | 153.1074
2044 | 10 | 4 | 12 | 1176.0239 | 176.0239
2044 | 10 | 4 | 13 | 1180.0464 | 180.0464
2044 | 10 | 4 | 14 | 1178.4268 | 178.4268
2044 | 10 | 4 | 15 | 1190.8767 | 190.8767
2044 | 10 | 4 | 16 | 1195.4841 | 195.4841
2044 | 10 | 4 | 17 | 1193.4756 | 193.4756
2044 | 10 | 4 | 18 | 1192.8432 | 192.8432
2044 | 10 | 4 | 19 | 1185.3466 | 185.3466
2044 | 10 | 4 | 20 | 1159.6575 | 159.6575
2044 | 10 | 4 | 21 | 1123.0233 | 123.0233
2044 | 10 | 4 | 22 | 1089.4936 | 89.4936
2044 | 10 | 4 | 23 | 1042.8963 | 42.8963
2044 | 10 | 5 | 0 | 1011.2931 | 11.2931
2044 | 10 | 5 | 1 | 1019.5174 | 19.5174
2044 | 10 | 5 | 2 | 1001.0645 | 1.0645
2044 | 10 | 5 | 3 | 992.0101 | 0
2044 | 10 | 5 | 4 | 997.1551 | 0
2044 | 10 | 5 | 5 | 1011.0183 | 11.0183
2044 | 10 | 5 | 6 | 1046.4048 | 46.4048
2044 | 10 | 5 | 7 | 1084.2654 | 84.2654
2044 | 10 | 5 | 8 | 1091.6268 | 91.6268
2044 | 10 | 5 | 9 | 1097.6988 | 97.6988
2044 | 10 | 5 | 10 | 1118.8533 | 118.8533
2044 | 10 | 5 | 11 | 1135.8779 | 135.8779
2044 | 10 | 5 | 12 | 1142.7429 | 142.7429
2044 | 10 | 5 | 13 | 1155.1916 | 155.1916
2044 | 10 | 5 | 14 | 1158.9311 | 158.9311
2044 | 10 | 5 | 15 | 1154.9016 | 154.9016
2044 | 10 | 5 | 16 | 1169.2486 | 169.2486
2044 | 10 | 5 | 17 | 1164.8284 | 164.8284
2044 | 10 | 5 | 18 | 1160.6503 | 160.6503
2044 | 10 | 5 | 19 | 1156.4722 | 156.4722
2044 | 10 | 5 | 20 | 1130.8363 | 130.8363
2044 | 10 | 5 | 21 | 1109.9418 | 109.9418
2044 | 10 | 5 | 22 | 1085.6257 | 85.6257
2044 | 10 | 5 | 23 | 1054.2855 | 54.2855
2044 | 10 | 6 | 0 | 1029.5669 | 29.5669
2044 | 10 | 6 | 1 | 995.1603 | 0
2044 | 10 | 6 | 2 | 960.7536 | 0
2044 | 10 | 6 | 3 | 949.5078 | 0
2044 | 10 | 6 | 4 | 954.5141 | 0
2044 | 10 | 6 | 5 | 963.6907 | 0
2044 | 10 | 6 | 6 | 1002.2523 | 2.2523
2044 | 10 | 6 | 7 | 1043.5382 | 43.5382
2044 | 10 | 6 | 8 | 1057.5493 | 57.5493
2044 | 10 | 6 | 9 | 1087.382 | 87.382
2044 | 10 | 6 | 10 | 1095.2579 | 95.2579
2044 | 10 | 6 | 11 | 1122.3485 | 122.3485
2044 | 10 | 6 | 12 | 1137.6023 | 137.6023
2044 | 10 | 6 | 13 | 1147.0496 | 147.0496
2044 | 10 | 6 | 14 | 1149.6049 | 149.6049
2044 | 10 | 6 | 15 | 1146.4446 | 146.4446
2044 | 10 | 6 | 16 | 1144.782 | 144.782
2044 | 10 | 6 | 17 | 1138.1897 | 138.1897
2044 | 10 | 6 | 18 | 1134.1549 | 134.1549
2044 | 10 | 6 | 19 | 1125.307 | 125.307
2044 | 10 | 6 | 20 | 1105.3344 | 105.3344
2044 | 10 | 6 | 21 | 1087.8477 | 87.8477
2044 | 10 | 6 | 22 | 1066.1589 | 66.1589
2044 | 10 | 6 | 23 | 1031.6347 | 31.6347
2044 | 10 | 7 | 0 | 1011.2602 | 11.2602
2044 | 10 | 7 | 1 | 986.4146 | 0
2044 | 10 | 7 | 2 | 967.6298 | 0
2044 | 10 | 7 | 3 | 958.5947 | 0
2044 | 10 | 7 | 4 | 958.6928 | 0
2044 | 10 | 7 | 5 | 976.6122 | 0
2044 | 10 | 7 | 6 | 1026.0272 | 26.0272
2044 | 10 | 7 | 7 | 1080.6558 | 80.6558
2044 | 10 | 7 | 8 | 1086.663 | 86.663
2044 | 10 | 7 | 9 | 1096.934 | 96.934
2044 | 10 | 7 | 10 | 1100.3855 | 100.3855
2044 | 10 | 7 | 11 | 1107.8173 | 107.8173
2044 | 10 | 7 | 12 | 1116.7376 | 116.7376
2044 | 10 | 7 | 13 | 1106.7634 | 106.7634
2044 | 10 | 7 | 14 | 1097.1046 | 97.1046
2044 | 10 | 7 | 15 | 1100.9824 | 100.9824
2044 | 10 | 7 | 16 | 1111.1877 | 111.1877
2044 | 10 | 7 | 17 | 1110.6085 | 110.6085
2044 | 10 | 7 | 18 | 1109.0656 | 109.0656
2044 | 10 | 7 | 19 | 1107.5227 | 107.5227
2044 | 10 | 7 | 20 | 1099.9371 | 99.9371
2044 | 10 | 7 | 21 | 1084.1165 | 84.1165
2044 | 10 | 7 | 22 | 1058.598 | 58.598
2044 | 10 | 7 | 23 | 1025.8745 | 25.8745
2044 | 10 | 8 | 0 | 999.2223 | 0
2044 | 10 | 8 | 1 | 954.8966 | 0
2044 | 10 | 8 | 2 | 910.571 | 0
2044 | 10 | 8 | 3 | 898.4442 | 0
2044 | 10 | 8 | 4 | 895.9783 | 0
2044 | 10 | 8 | 5 | 905.1411 | 0
2044 | 10 | 8 | 6 | 930.914 | 0
2044 | 10 | 8 | 7 | 950.8041 | 0
2044 | 10 | 8 | 8 | 942.9869 | 0
2044 | 10 | 8 | 9 | 957.9354 | 0
2044 | 10 | 8 | 10 | 971.3099 | 0
2044 | 10 | 8 | 11 | 981.5951 | 0
2044 | 10 | 8 | 12 | 992.4541 | 0
2044 | 10 | 8 | 13 | 982.278 | 0
2044 | 10 | 8 | 14 | 970.3217 | 0
2044 | 10 | 8 | 15 | 971.423 | 0
2044 | 10 | 8 | 16 | 981.5721 | 0
2044 | 10 | 8 | 17 | 986.9618 | 0
2044 | 10 | 8 | 18 | 991.6198 | 0
2044 | 10 | 8 | 19 | 995.407 | 0
2044 | 10 | 8 | 20 | 997.5745 | 0
2044 | 10 | 8 | 21 | 991.529 | 0
2044 | 10 | 8 | 22 | 973.8666 | 0
2044 | 10 | 8 | 23 | 947.8513 | 0
2044 | 10 | 9 | 0 | 929.0529 | 0
2044 | 10 | 9 | 1 | 918.2072 | 0
2044 | 10 | 9 | 2 | 899.5356 | 0
2044 | 10 | 9 | 3 | 886.6678 | 0
2044 | 10 | 9 | 4 | 878.4483 | 0
2044 | 10 | 9 | 5 | 876.2169 | 0
2044 | 10 | 9 | 6 | 885.5261 | 0
2044 | 10 | 9 | 7 | 888.2202 | 0
2044 | 10 | 9 | 8 | 880.7328 | 0
2044 | 10 | 9 | 9 | 888.7001 | 0
2044 | 10 | 9 | 10 | 912.551 | 0
2044 | 10 | 9 | 11 | 929.0965 | 0
2044 | 10 | 9 | 12 | 945.6421 | 0
2044 | 10 | 9 | 13 | 942.4455 | 0
2044 | 10 | 9 | 14 | 943.505 | 0
2044 | 10 | 9 | 15 | 949.5863 | 0
2044 | 10 | 9 | 16 | 967.6277 | 0
2044 | 10 | 9 | 17 | 974.373 | 0
2044 | 10 | 9 | 18 | 985.9512 | 0
2044 | 10 | 9 | 19 | 990.243 | 0
2044 | 10 | 9 | 20 | 979.9071 | 0
2044 | 10 | 9 | 21 | 972.8968 | 0
2044 | 10 | 9 | 22 | 963.841 | 0
2044 | 10 | 9 | 23 | 943.8898 | 0
2044 | 10 | 10 | 0 | 923.5581 | 0
2044 | 10 | 10 | 1 | 960.0665 | 0
2044 | 10 | 10 | 2 | 942.0333 | 0
2044 | 10 | 10 | 3 | 927.2417 | 0
2044 | 10 | 10 | 4 | 919.126 | 0
2044 | 10 | 10 | 5 | 911.7286 | 0
2044 | 10 | 10 | 6 | 914.8716 | 0
2044 | 10 | 10 | 7 | 914.1619 | 0
2044 | 10 | 10 | 8 | 918.4584 | 0
2044 | 10 | 10 | 9 | 930.4054 | 0
2044 | 10 | 10 | 10 | 949.5087 | 0
2044 | 10 | 10 | 11 | 974.6716 | 0
2044 | 10 | 10 | 12 | 1004.1472 | 4.1472
2044 | 10 | 10 | 13 | 996.3345 | 0
2044 | 10 | 10 | 14 | 998.3086 | 0
2044 | 10 | 10 | 15 | 998.538 | 0
2044 | 10 | 10 | 16 | 1015.8074 | 15.8074
2044 | 10 | 10 | 17 | 1025.1396 | 25.1396
2044 | 10 | 10 | 18 | 1044.762 | 44.762
2044 | 10 | 10 | 19 | 1046.7381 | 46.7381
2044 | 10 | 10 | 20 | 1028.526 | 28.526
2044 | 10 | 10 | 21 | 1007.1058 | 7.1058
2044 | 10 | 10 | 22 | 1000.6688 | 0.66881
2044 | 10 | 10 | 23 | 985.6781 | 0
2044 | 10 | 11 | 0 | 968.715 | 0
2044 | 10 | 11 | 1 | 953.0524 | 0
2044 | 10 | 11 | 2 | 946.3363 | 0
2044 | 10 | 11 | 3 | 936.38 | 0
2044 | 10 | 11 | 4 | 937.4594 | 0
2044 | 10 | 11 | 5 | 950.5027 | 0
2044 | 10 | 11 | 6 | 986.2407 | 0
2044 | 10 | 11 | 7 | 1036.0912 | 36.0912
2044 | 10 | 11 | 8 | 1055.8321 | 55.8321
2044 | 10 | 11 | 9 | 1067.709 | 67.709
2044 | 10 | 11 | 10 | 1079.4026 | 79.4026
2044 | 10 | 11 | 11 | 1091.5953 | 91.5953
2044 | 10 | 11 | 12 | 1105.2297 | 105.2297
2044 | 10 | 11 | 13 | 1101.8463 | 101.8463
2044 | 10 | 11 | 14 | 1104.8737 | 104.8737
2044 | 10 | 11 | 15 | 1110.9269 | 110.9269
2044 | 10 | 11 | 16 | 1114.0937 | 114.0937
2044 | 10 | 11 | 17 | 1120.6885 | 120.6885
2044 | 10 | 11 | 18 | 1123.9434 | 123.9434
2044 | 10 | 11 | 19 | 1127.1982 | 127.1982
2044 | 10 | 11 | 20 | 1107.6011 | 107.6011
2044 | 10 | 11 | 21 | 1082.2034 | 82.2034
2044 | 10 | 11 | 22 | 1053.6615 | 53.6615
2044 | 10 | 11 | 23 | 1019.1517 | 19.1517
2044 | 10 | 12 | 0 | 997.2553 | 0
2044 | 10 | 12 | 1 | 994.8403 | 0
2044 | 10 | 12 | 2 | 980.8885 | 0
2044 | 10 | 12 | 3 | 973.7576 | 0
2044 | 10 | 12 | 4 | 978.8911 | 0
2044 | 10 | 12 | 5 | 999.2374 | 0
2044 | 10 | 12 | 6 | 1039.9794 | 39.9794
2044 | 10 | 12 | 7 | 1078.5188 | 78.5188
2044 | 10 | 12 | 8 | 1087.2587 | 87.2587
2044 | 10 | 12 | 9 | 1092.558 | 92.558
2044 | 10 | 12 | 10 | 1098.7211 | 98.7211
2044 | 10 | 12 | 11 | 1104.5513 | 104.5513
2044 | 10 | 12 | 12 | 1125.6816 | 125.6816
2044 | 10 | 12 | 13 | 1129.5139 | 129.5139
2044 | 10 | 12 | 14 | 1127.0729 | 127.0729
2044 | 10 | 12 | 15 | 1141.1671 | 141.1671
2044 | 10 | 12 | 16 | 1158.8468 | 158.8468
2044 | 10 | 12 | 17 | 1159.5296 | 159.5296
2044 | 10 | 12 | 18 | 1175.8892 | 175.8892
2044 | 10 | 12 | 19 | 1159.7038 | 159.7038
2044 | 10 | 12 | 20 | 1133.4971 | 133.4971
2044 | 10 | 12 | 21 | 1105.9819 | 105.9819
2044 | 10 | 12 | 22 | 1082.8494 | 82.8494
2044 | 10 | 12 | 23 | 1049.9439 | 49.9439
2044 | 10 | 13 | 0 | 1024.6551 | 24.6551
2044 | 10 | 13 | 1 | 1008.0644 | 8.0644
2044 | 10 | 13 | 2 | 993.3912 | 0
2044 | 10 | 13 | 3 | 984.3879 | 0
2044 | 10 | 13 | 4 | 986.3301 | 0
2044 | 10 | 13 | 5 | 1003.0103 | 3.0103
2044 | 10 | 13 | 6 | 1043.6572 | 43.6572
2044 | 10 | 13 | 7 | 1093.1912 | 93.1912
2044 | 10 | 13 | 8 | 1105.3587 | 105.3587
2044 | 10 | 13 | 9 | 1108.7257 | 108.7257
2044 | 10 | 13 | 10 | 1110.4362 | 110.4362
2044 | 10 | 13 | 11 | 1113.8853 | 113.8853
2044 | 10 | 13 | 12 | 1130.0917 | 130.0917
2044 | 10 | 13 | 13 | 1131.1658 | 131.1658
2044 | 10 | 13 | 14 | 1125.87 | 125.87
2044 | 10 | 13 | 15 | 1135.1688 | 135.1688
2044 | 10 | 13 | 16 | 1146.4062 | 146.4062
2044 | 10 | 13 | 17 | 1146.4802 | 146.4802
2044 | 10 | 13 | 18 | 1159.3499 | 159.3499
2044 | 10 | 13 | 19 | 1146.8808 | 146.8808
2044 | 10 | 13 | 20 | 1127.3562 | 127.3562
2044 | 10 | 13 | 21 | 1106.559 | 106.559
2044 | 10 | 13 | 22 | 1084.7077 | 84.7077
2044 | 10 | 13 | 23 | 1058.8982 | 58.8982
2044 | 10 | 14 | 0 | 1039.6079 | 39.6079
2044 | 10 | 14 | 1 | 1036.595 | 36.595
2044 | 10 | 14 | 2 | 1024.4849 | 24.4849
2044 | 10 | 14 | 3 | 1017.3167 | 17.3167
2044 | 10 | 14 | 4 | 1021.4001 | 21.4001
2044 | 10 | 14 | 5 | 1033.0216 | 33.0216
2044 | 10 | 14 | 6 | 1062.0914 | 62.0914
2044 | 10 | 14 | 7 | 1097.915 | 97.915
2044 | 10 | 14 | 8 | 1104.694 | 104.694
2044 | 10 | 14 | 9 | 1110.8042 | 110.8042
2044 | 10 | 14 | 10 | 1119.7911 | 119.7911
2044 | 10 | 14 | 11 | 1127.708 | 127.708
2044 | 10 | 14 | 12 | 1133.8065 | 133.8065
2044 | 10 | 14 | 13 | 1124.2312 | 124.2312
2044 | 10 | 14 | 14 | 1119.7867 | 119.7867
2044 | 10 | 14 | 15 | 1112.8385 | 112.8385
2044 | 10 | 14 | 16 | 1120.6406 | 120.6406
2044 | 10 | 14 | 17 | 1128.2099 | 128.2099
2044 | 10 | 14 | 18 | 1133.0237 | 133.0237
2044 | 10 | 14 | 19 | 1137.8374 | 137.8374
2044 | 10 | 14 | 20 | 1121.4527 | 121.4527
2044 | 10 | 14 | 21 | 1108.146 | 108.146
2044 | 10 | 14 | 22 | 1094.4419 | 94.4419
2044 | 10 | 14 | 23 | 1078.4009 | 78.4009
2044 | 10 | 15 | 0 | 1066.671 | 66.671
2044 | 10 | 15 | 1 | 1006.1484 | 6.1484
2044 | 10 | 15 | 2 | 945.6258 | 0
2044 | 10 | 15 | 3 | 933.2602 | 0
2044 | 10 | 15 | 4 | 930.8339 | 0
2044 | 10 | 15 | 5 | 938.7902 | 0
2044 | 10 | 15 | 6 | 965.9791 | 0
2044 | 10 | 15 | 7 | 984.4531 | 0
2044 | 10 | 15 | 8 | 976.5377 | 0
2044 | 10 | 15 | 9 | 982.8412 | 0
2044 | 10 | 15 | 10 | 999.3668 | 0
2044 | 10 | 15 | 11 | 1017.6623 | 17.6623
2044 | 10 | 15 | 12 | 1027.3681 | 27.3681
2044 | 10 | 15 | 13 | 1015.127 | 15.127
2044 | 10 | 15 | 14 | 1008.3433 | 8.3433
2044 | 10 | 15 | 15 | 1011.78 | 11.78
2044 | 10 | 15 | 16 | 1019.9802 | 19.9802
2044 | 10 | 15 | 17 | 1029.75 | 29.75
2044 | 10 | 15 | 18 | 1047.8748 | 47.8748
2044 | 10 | 15 | 19 | 1043.6263 | 43.6263
2044 | 10 | 15 | 20 | 1030.1462 | 30.1462
2044 | 10 | 15 | 21 | 1019.6869 | 19.6869
2044 | 10 | 15 | 22 | 1002.9892 | 2.9892
2044 | 10 | 15 | 23 | 982.3992 | 0
2044 | 10 | 16 | 0 | 965.4424 | 0
2044 | 10 | 16 | 1 | 951.0332 | 0
2044 | 10 | 16 | 2 | 936.6241 | 0
2044 | 10 | 16 | 3 | 922.6442 | 0
2044 | 10 | 16 | 4 | 916.2152 | 0
2044 | 10 | 16 | 5 | 920.113 | 0
2044 | 10 | 16 | 6 | 935.4482 | 0
2044 | 10 | 16 | 7 | 940.7829 | 0
2044 | 10 | 16 | 8 | 923.783 | 0
2044 | 10 | 16 | 9 | 929.7026 | 0
2044 | 10 | 16 | 10 | 953.9858 | 0
2044 | 10 | 16 | 11 | 971.0643 | 0
2044 | 10 | 16 | 12 | 982.3456 | 0
2044 | 10 | 16 | 13 | 993.627 | 0
2044 | 10 | 16 | 14 | 989.2454 | 0
2044 | 10 | 16 | 15 | 985.4503 | 0
2044 | 10 | 16 | 16 | 1006.7271 | 6.7271
2044 | 10 | 16 | 17 | 1027.844 | 27.844
2044 | 10 | 16 | 18 | 1056.4445 | 56.4445
2044 | 10 | 16 | 19 | 1057.4619 | 57.4619
2044 | 10 | 16 | 20 | 1038.5451 | 38.5451
2044 | 10 | 16 | 21 | 1022.0432 | 22.0432
2044 | 10 | 16 | 22 | 1011.1337 | 11.1337
2044 | 10 | 16 | 23 | 990.7238 | 0
2044 | 10 | 17 | 0 | 973.2701 | 0
2044 | 10 | 17 | 1 | 1012.7777 | 12.7777
2044 | 10 | 17 | 2 | 994.6677 | 0
2044 | 10 | 17 | 3 | 983.7219 | 0
2044 | 10 | 17 | 4 | 981.2078 | 0
2044 | 10 | 17 | 5 | 994.7931 | 0
2044 | 10 | 17 | 6 | 1036.6711 | 36.6711
2044 | 10 | 17 | 7 | 1082.0429 | 82.0429
2044 | 10 | 17 | 8 | 1088.7611 | 88.7611
2044 | 10 | 17 | 9 | 1105.2347 | 105.2347
2044 | 10 | 17 | 10 | 1120.8643 | 120.8643
2044 | 10 | 17 | 11 | 1124.227 | 124.227
2044 | 10 | 17 | 12 | 1134.725 | 134.725
2044 | 10 | 17 | 13 | 1126.7536 | 126.7536
2044 | 10 | 17 | 14 | 1122.5505 | 122.5505
2044 | 10 | 17 | 15 | 1132.2164 | 132.2164
2044 | 10 | 17 | 16 | 1151.6498 | 151.6498
2044 | 10 | 17 | 17 | 1159.1727 | 159.1727
2044 | 10 | 17 | 18 | 1163.0764 | 163.0764
2044 | 10 | 17 | 19 | 1166.9801 | 166.9801
2044 | 10 | 17 | 20 | 1137.7534 | 137.7534
2044 | 10 | 17 | 21 | 1117.0833 | 117.0833
2044 | 10 | 17 | 22 | 1095.8406 | 95.8406
2044 | 10 | 17 | 23 | 1065.7589 | 65.7589
2044 | 10 | 18 | 0 | 1038.2262 | 38.2262
2044 | 10 | 18 | 1 | 997.5542 | 0
2044 | 10 | 18 | 2 | 983.8221 | 0
2044 | 10 | 18 | 3 | 978.5582 | 0
2044 | 10 | 18 | 4 | 987.1583 | 0
2044 | 10 | 18 | 5 | 1007.8267 | 7.8267
2044 | 10 | 18 | 6 | 1049.7972 | 49.7972
2044 | 10 | 18 | 7 | 1101.0572 | 101.0572
2044 | 10 | 18 | 8 | 1116.7832 | 116.7832
2044 | 10 | 18 | 9 | 1120.2588 | 120.2588
2044 | 10 | 18 | 10 | 1123.6826 | 123.6826
2044 | 10 | 18 | 11 | 1129.395 | 129.395
2044 | 10 | 18 | 12 | 1131.5287 | 131.5287
2044 | 10 | 18 | 13 | 1115.9769 | 115.9769
2044 | 10 | 18 | 14 | 1108.3471 | 108.3471
2044 | 10 | 18 | 15 | 1107.7255 | 107.7255
2044 | 10 | 18 | 16 | 1105.4206 | 105.4206
2044 | 10 | 18 | 17 | 1112.3646 | 112.3646
2044 | 10 | 18 | 18 | 1122.9543 | 122.9543
2044 | 10 | 18 | 19 | 1133.5439 | 133.5439
2044 | 10 | 18 | 20 | 1106.6013 | 106.6013
2044 | 10 | 18 | 21 | 1083.0726 | 83.0726
2044 | 10 | 18 | 22 | 1058.0558 | 58.0558
2044 | 10 | 18 | 23 | 1025.1922 | 25.1922
2044 | 10 | 19 | 0 | 1003.3016 | 3.3016
2044 | 10 | 19 | 1 | 1009.338 | 9.338
2044 | 10 | 19 | 2 | 992.7638 | 0
2044 | 10 | 19 | 3 | 984.1269 | 0
2044 | 10 | 19 | 4 | 990.4167 | 0
2044 | 10 | 19 | 5 | 1008.823 | 8.823
2044 | 10 | 19 | 6 | 1054.4328 | 54.4328
2044 | 10 | 19 | 7 | 1101.4056 | 101.4056
2044 | 10 | 19 | 8 | 1110.3978 | 110.3978
2044 | 10 | 19 | 9 | 1114.1987 | 114.1987
2044 | 10 | 19 | 10 | 1133.4675 | 133.4675
2044 | 10 | 19 | 11 | 1154.0238 | 154.0238
2044 | 10 | 19 | 12 | 1163.5083 | 163.5083
2044 | 10 | 19 | 13 | 1170.5787 | 170.5787
2044 | 10 | 19 | 14 | 1170.5626 | 170.5626
2044 | 10 | 19 | 15 | 1166.2905 | 166.2905
2044 | 10 | 19 | 16 | 1183.1114 | 183.1114
2044 | 10 | 19 | 17 | 1182.6384 | 182.6384
2044 | 10 | 19 | 18 | 1206.5818 | 206.5818
2044 | 10 | 19 | 19 | 1183.2313 | 183.2313
2044 | 10 | 19 | 20 | 1152.1885 | 152.1885
2044 | 10 | 19 | 21 | 1112.6068 | 112.6068
2044 | 10 | 19 | 22 | 1084.386 | 84.386
2044 | 10 | 19 | 23 | 1046.7066 | 46.7066
2044 | 10 | 20 | 0 | 1017.5789 | 17.5789
2044 | 10 | 20 | 1 | 999.3226 | 0
2044 | 10 | 20 | 2 | 981.0664 | 0
2044 | 10 | 20 | 3 | 969.4594 | 0
2044 | 10 | 20 | 4 | 971.7356 | 0
2044 | 10 | 20 | 5 | 990.6212 | 0
2044 | 10 | 20 | 6 | 1039.8729 | 39.8729
2044 | 10 | 20 | 7 | 1090.8369 | 90.8369
2044 | 10 | 20 | 8 | 1088.3983 | 88.3983
2044 | 10 | 20 | 9 | 1086.9007 | 86.9007
2044 | 10 | 20 | 10 | 1089.3697 | 89.3697
2044 | 10 | 20 | 11 | 1096.5606 | 96.5606
2044 | 10 | 20 | 12 | 1113.4575 | 113.4575
2044 | 10 | 20 | 13 | 1113.4069 | 113.4069
2044 | 10 | 20 | 14 | 1102.8635 | 102.8635
2044 | 10 | 20 | 15 | 1106.3302 | 106.3302
2044 | 10 | 20 | 16 | 1113.3702 | 113.3702
2044 | 10 | 20 | 17 | 1112.2294 | 112.2294
2044 | 10 | 20 | 18 | 1134.6552 | 134.6552
2044 | 10 | 20 | 19 | 1117.8636 | 117.8636
2044 | 10 | 20 | 20 | 1093.835 | 93.835
2044 | 10 | 20 | 21 | 1066.376 | 66.376
2044 | 10 | 20 | 22 | 1040.3145 | 40.3145
2044 | 10 | 20 | 23 | 1008.9109 | 8.9109
2044 | 10 | 21 | 0 | 1001.744 | 1.744
2044 | 10 | 21 | 1 | 994.5771 | 0
2044 | 10 | 21 | 2 | 981.4418 | 0
2044 | 10 | 21 | 3 | 972.5651 | 0
2044 | 10 | 21 | 4 | 975.9654 | 0
2044 | 10 | 21 | 5 | 989.5943 | 0
2044 | 10 | 21 | 6 | 1031.1648 | 31.1648
2044 | 10 | 21 | 7 | 1080.1201 | 80.1201
2044 | 10 | 21 | 8 | 1088.3685 | 88.3685
2044 | 10 | 21 | 9 | 1087.5655 | 87.5655
2044 | 10 | 21 | 10 | 1103.4974 | 103.4974
2044 | 10 | 21 | 11 | 1125.9365 | 125.9365
2044 | 10 | 21 | 12 | 1134.5658 | 134.5658
2044 | 10 | 21 | 13 | 1142.2058 | 142.2058
2044 | 10 | 21 | 14 | 1139.7163 | 139.7163
2044 | 10 | 21 | 15 | 1137.2941 | 137.2941
2044 | 10 | 21 | 16 | 1133.547 | 133.547
2044 | 10 | 21 | 17 | 1142.728 | 142.728
2044 | 10 | 21 | 18 | 1144.7909 | 144.7909
2044 | 10 | 21 | 19 | 1146.8538 | 146.8538
2044 | 10 | 21 | 20 | 1129.9142 | 129.9142
2044 | 10 | 21 | 21 | 1113.5358 | 113.5358
2044 | 10 | 21 | 22 | 1092.836 | 92.836
2044 | 10 | 21 | 23 | 1064.8708 | 64.8708
2044 | 10 | 22 | 0 | 1044.7523 | 44.7523
2044 | 10 | 22 | 1 | 991.6208 | 0
2044 | 10 | 22 | 2 | 938.4893 | 0
2044 | 10 | 22 | 3 | 925.3785 | 0
2044 | 10 | 22 | 4 | 925.0398 | 0
2044 | 10 | 22 | 5 | 927.8946 | 0
2044 | 10 | 22 | 6 | 945.2592 | 0
2044 | 10 | 22 | 7 | 960.8388 | 0
2044 | 10 | 22 | 8 | 956.9821 | 0
2044 | 10 | 22 | 9 | 964.799 | 0
2044 | 10 | 22 | 10 | 989.7274 | 0
2044 | 10 | 22 | 11 | 1011.7422 | 11.7422
2044 | 10 | 22 | 12 | 1023.8867 | 23.8867
2044 | 10 | 22 | 13 | 1027.4168 | 27.4168
2044 | 10 | 22 | 14 | 1023.4717 | 23.4717
2044 | 10 | 22 | 15 | 1016.8482 | 16.8482
2044 | 10 | 22 | 16 | 1014.9191 | 14.9191
2044 | 10 | 22 | 17 | 1024.8685 | 24.8685
2044 | 10 | 22 | 18 | 1056.8557 | 56.8557
2044 | 10 | 22 | 19 | 1047.4786 | 47.4786
2044 | 10 | 22 | 20 | 1026.2375 | 26.2375
2044 | 10 | 22 | 21 | 1018.0051 | 18.0051
2044 | 10 | 22 | 22 | 1004.824 | 4.824
2044 | 10 | 22 | 23 | 985.9958 | 0
2044 | 10 | 23 | 0 | 970.7673 | 0
2044 | 10 | 23 | 1 | 944.6092 | 0
2044 | 10 | 23 | 2 | 925.2 | 0
2044 | 10 | 23 | 3 | 908.8877 | 0
2044 | 10 | 23 | 4 | 900.6755 | 0
2044 | 10 | 23 | 5 | 896.336 | 0
2044 | 10 | 23 | 6 | 905.4558 | 0
2044 | 10 | 23 | 7 | 913.0093 | 0
2044 | 10 | 23 | 8 | 907.7872 | 0
2044 | 10 | 23 | 9 | 915.6108 | 0
2044 | 10 | 23 | 10 | 935.8199 | 0
2044 | 10 | 23 | 11 | 961.2324 | 0
2044 | 10 | 23 | 12 | 976.3852 | 0
2044 | 10 | 23 | 13 | 981.0049 | 0
2044 | 10 | 23 | 14 | 976.5303 | 0
2044 | 10 | 23 | 15 | 970.7564 | 0
2044 | 10 | 23 | 16 | 987.0327 | 0
2044 | 10 | 23 | 17 | 1009.3894 | 9.3894
2044 | 10 | 23 | 18 | 1026.4789 | 26.4789
2044 | 10 | 23 | 19 | 1043.5685 | 43.5685
2044 | 10 | 23 | 20 | 1019.0465 | 19.0465
2044 | 10 | 23 | 21 | 1000.7996 | 0.79956
2044 | 10 | 23 | 22 | 995.2958 | 0
2044 | 10 | 23 | 23 | 980.4242 | 0
2044 | 10 | 24 | 0 | 959.704 | 0
2044 | 10 | 24 | 1 | 977.519 | 0
2044 | 10 | 24 | 2 | 995.334 | 0
2044 | 10 | 24 | 3 | 985.7691 | 0
2044 | 10 | 24 | 4 | 983.2059 | 0
2044 | 10 | 24 | 5 | 995.2898 | 0
2044 | 10 | 24 | 6 | 1035.67 | 35.67
2044 | 10 | 24 | 7 | 1077.5095 | 77.5095
2044 | 10 | 24 | 8 | 1084.7842 | 84.7842
2044 | 10 | 24 | 9 | 1117.1219 | 117.1219
2044 | 10 | 24 | 10 | 1130.5584 | 130.5584
2044 | 10 | 24 | 11 | 1135.3537 | 135.3537
2044 | 10 | 24 | 12 | 1145.5444 | 145.5444
2044 | 10 | 24 | 13 | 1146.1595 | 146.1595
2044 | 10 | 24 | 14 | 1144.6274 | 144.6274
2044 | 10 | 24 | 15 | 1139.5306 | 139.5306
2044 | 10 | 24 | 16 | 1158.3891 | 158.3891
2044 | 10 | 24 | 17 | 1170.4896 | 170.4896
2044 | 10 | 24 | 18 | 1202.0298 | 202.0298
2044 | 10 | 24 | 19 | 1188.5258 | 188.5258
2044 | 10 | 24 | 20 | 1157.8656 | 157.8656
2044 | 10 | 24 | 21 | 1133.9897 | 133.9897
2044 | 10 | 24 | 22 | 1115.4355 | 115.4355
2044 | 10 | 24 | 23 | 1086.1004 | 86.1004
2044 | 10 | 25 | 0 | 1057.308 | 57.308
2044 | 10 | 25 | 1 | 1043.6417 | 43.6417
2044 | 10 | 25 | 2 | 1030.0557 | 30.0557
2044 | 10 | 25 | 3 | 1021.4965 | 21.4965
2044 | 10 | 25 | 4 | 1025.9683 | 25.9683
2044 | 10 | 25 | 5 | 1040.3353 | 40.3353
2044 | 10 | 25 | 6 | 1073.2135 | 73.2135
2044 | 10 | 25 | 7 | 1119.5952 | 119.5952
2044 | 10 | 25 | 8 | 1135.1949 | 135.1949
2044 | 10 | 25 | 9 | 1145.0923 | 145.0923
2044 | 10 | 25 | 10 | 1154.913 | 154.913
2044 | 10 | 25 | 11 | 1167.2636 | 167.2636
2044 | 10 | 25 | 12 | 1175.9022 | 175.9022
2044 | 10 | 25 | 13 | 1167.6669 | 167.6669
2044 | 10 | 25 | 14 | 1167.5912 | 167.5912
2044 | 10 | 25 | 15 | 1173.8639 | 173.8639
2044 | 10 | 25 | 16 | 1168.8356 | 168.8356
2044 | 10 | 25 | 17 | 1173.5531 | 173.5531
2044 | 10 | 25 | 18 | 1208.5895 | 208.5895
2044 | 10 | 25 | 19 | 1187.2969 | 187.2969
2044 | 10 | 25 | 20 | 1153.1931 | 153.1931
2044 | 10 | 25 | 21 | 1121.2363 | 121.2363
2044 | 10 | 25 | 22 | 1101.3183 | 101.3183
2044 | 10 | 25 | 23 | 1071.9463 | 71.9463
2044 | 10 | 26 | 0 | 1050.8541 | 50.8541
2044 | 10 | 26 | 1 | 1040.4688 | 40.4688
2044 | 10 | 26 | 2 | 1024.258 | 24.258
2044 | 10 | 26 | 3 | 1014.4346 | 14.4346
2044 | 10 | 26 | 4 | 1020.2559 | 20.2559
2044 | 10 | 26 | 5 | 1037.3987 | 37.3987
2044 | 10 | 26 | 6 | 1071.8319 | 71.8319
2044 | 10 | 26 | 7 | 1107.5533 | 107.5533
2044 | 10 | 26 | 8 | 1117.9141 | 117.9141
2044 | 10 | 26 | 9 | 1124.9021 | 124.9021
2044 | 10 | 26 | 10 | 1138.5549 | 138.5549
2044 | 10 | 26 | 11 | 1144.694 | 144.694
2044 | 10 | 26 | 12 | 1148.9794 | 148.9794
2044 | 10 | 26 | 13 | 1147.3685 | 147.3685
2044 | 10 | 26 | 14 | 1148.5637 | 148.5637
2044 | 10 | 26 | 15 | 1158.1574 | 158.1574
2044 | 10 | 26 | 16 | 1178.0999 | 178.0999
2044 | 10 | 26 | 17 | 1183.3534 | 183.3534
2044 | 10 | 26 | 18 | 1186.4269 | 186.4269
2044 | 10 | 26 | 19 | 1189.5005 | 189.5005
2044 | 10 | 26 | 20 | 1161.2607 | 161.2607
2044 | 10 | 26 | 21 | 1136.3618 | 136.3618
2044 | 10 | 26 | 22 | 1113.9323 | 113.9323
2044 | 10 | 26 | 23 | 1085.8674 | 85.8674
2044 | 10 | 27 | 0 | 1061.2688 | 61.2688
2044 | 10 | 27 | 1 | 1039.3064 | 39.3064
2044 | 10 | 27 | 2 | 1017.3439 | 17.3439
2044 | 10 | 27 | 3 | 1009.2672 | 9.2672
2044 | 10 | 27 | 4 | 1012.4586 | 12.4586
2044 | 10 | 27 | 5 | 1025.7521 | 25.7521
2044 | 10 | 27 | 6 | 1065.527 | 65.527
2044 | 10 | 27 | 7 | 1119.0458 | 119.0458
2044 | 10 | 27 | 8 | 1133.0105 | 133.0105
2044 | 10 | 27 | 9 | 1142.9842 | 142.9842
2044 | 10 | 27 | 10 | 1155.1576 | 155.1576
2044 | 10 | 27 | 11 | 1160.0586 | 160.0586
2044 | 10 | 27 | 12 | 1179.1175 | 179.1175
2044 | 10 | 27 | 13 | 1177.4343 | 177.4343
2044 | 10 | 27 | 14 | 1172.7465 | 172.7465
2044 | 10 | 27 | 15 | 1182.2726 | 182.2726
2044 | 10 | 27 | 16 | 1195.0631 | 195.0631
2044 | 10 | 27 | 17 | 1195.0139 | 195.0139
2044 | 10 | 27 | 18 | 1218.9244 | 218.9244
2044 | 10 | 27 | 19 | 1192.2923 | 192.2923
2044 | 10 | 27 | 20 | 1170.908 | 170.908
2044 | 10 | 27 | 21 | 1153.3046 | 153.3046
2044 | 10 | 27 | 22 | 1128.2929 | 128.2929
2044 | 10 | 27 | 23 | 1097.3973 | 97.3973
2044 | 10 | 28 | 0 | 1072.403 | 72.403
2044 | 10 | 28 | 1 | 1038.02 | 38.02
2044 | 10 | 28 | 2 | 1014.4509 | 14.4509
2044 | 10 | 28 | 3 | 1001.5836 | 1.5836
2044 | 10 | 28 | 4 | 998.1385 | 0
2044 | 10 | 28 | 5 | 1003.5728 | 3.5728
2044 | 10 | 28 | 6 | 1024.7881 | 24.7881
2044 | 10 | 28 | 7 | 1059.3368 | 59.3368
2044 | 10 | 28 | 8 | 1080.9284 | 80.9284
2044 | 10 | 28 | 9 | 1091.8338 | 91.8338
2044 | 10 | 28 | 10 | 1104.5867 | 104.5867
2044 | 10 | 28 | 11 | 1122.0304 | 122.0304
2044 | 10 | 28 | 12 | 1140.9108 | 140.9108
2044 | 10 | 28 | 13 | 1131.1877 | 131.1877
2044 | 10 | 28 | 14 | 1124.3986 | 124.3986
2044 | 10 | 28 | 15 | 1126.4544 | 126.4544
2044 | 10 | 28 | 16 | 1130.3874 | 130.3874
2044 | 10 | 28 | 17 | 1134.615 | 134.615
2044 | 10 | 28 | 18 | 1176.3538 | 176.3538
2044 | 10 | 28 | 19 | 1158.4303 | 158.4303
2044 | 10 | 28 | 20 | 1134.9742 | 134.9742
2044 | 10 | 28 | 21 | 1121.078 | 121.078
2044 | 10 | 28 | 22 | 1106.714 | 106.714
2044 | 10 | 28 | 23 | 1081.9811 | 81.9811
2044 | 10 | 29 | 0 | 1058.1705 | 58.1705
2044 | 10 | 29 | 1 | 995.3466 | 0
2044 | 10 | 29 | 2 | 932.5228 | 0
2044 | 10 | 29 | 3 | 917.8352 | 0
2044 | 10 | 29 | 4 | 914.8558 | 0
2044 | 10 | 29 | 5 | 912.0442 | 0
2044 | 10 | 29 | 6 | 915.9957 | 0
2044 | 10 | 29 | 7 | 928.4587 | 0
2044 | 10 | 29 | 8 | 954.007 | 0
2044 | 10 | 29 | 9 | 967.8157 | 0
2044 | 10 | 29 | 10 | 989.4234 | 0
2044 | 10 | 29 | 11 | 1004.2602 | 4.2602
2044 | 10 | 29 | 12 | 1019.097 | 19.097
2044 | 10 | 29 | 13 | 1025.2691 | 25.2691
2044 | 10 | 29 | 14 | 1026.7355 | 26.7355
2044 | 10 | 29 | 15 | 1019.9794 | 19.9794
2044 | 10 | 29 | 16 | 1014.2024 | 14.2024
2044 | 10 | 29 | 17 | 1021.3342 | 21.3342
2044 | 10 | 29 | 18 | 1061.7708 | 61.7708
2044 | 10 | 29 | 19 | 1050.3924 | 50.3924
2044 | 10 | 29 | 20 | 1031.0454 | 31.0454
2044 | 10 | 29 | 21 | 1023.9037 | 23.9037
2044 | 10 | 29 | 22 | 1016.9366 | 16.9366
2044 | 10 | 29 | 23 | 1001.4209 | 1.4209
2044 | 10 | 30 | 0 | 979.6128 | 0
2044 | 10 | 30 | 1 | 953.9628 | 0
2044 | 10 | 30 | 2 | 962.8323 | 0
2044 | 10 | 30 | 3 | 946.0889 | 0
2044 | 10 | 30 | 4 | 939.3932 | 0
2044 | 10 | 30 | 5 | 934.8581 | 0
2044 | 10 | 30 | 6 | 935.7067 | 0
2044 | 10 | 30 | 7 | 935.3182 | 0
2044 | 10 | 30 | 8 | 938.8001 | 0
2044 | 10 | 30 | 9 | 955.1985 | 0
2044 | 10 | 30 | 10 | 994.8792 | 0
2044 | 10 | 30 | 11 | 1026.7792 | 26.7792
2044 | 10 | 30 | 12 | 1044.6675 | 44.6675
2044 | 10 | 30 | 13 | 1051.4853 | 51.4853
2044 | 10 | 30 | 14 | 1045.7049 | 45.7049
2044 | 10 | 30 | 15 | 1046.794 | 46.794
2044 | 10 | 30 | 16 | 1047.7968 | 47.7968
2044 | 10 | 30 | 17 | 1074.4917 | 74.4917
2044 | 10 | 30 | 18 | 1101.0065 | 101.0065
2044 | 10 | 30 | 19 | 1127.5213 | 127.5213
2044 | 10 | 30 | 20 | 1103.2927 | 103.2927
2044 | 10 | 30 | 21 | 1096.7078 | 96.7078
2044 | 10 | 30 | 22 | 1094.8407 | 94.8407
2044 | 10 | 30 | 23 | 1076.7526 | 76.7526
2044 | 10 | 31 | 0 | 1057.071 | 57.071
2044 | 10 | 31 | 1 | 1102.692 | 102.692
2044 | 10 | 31 | 2 | 1113.874 | 113.874
2044 | 10 | 31 | 3 | 1099.2697 | 99.2697
2044 | 10 | 31 | 4 | 1090.8778 | 90.8778
2044 | 10 | 31 | 5 | 1087.8329 | 87.8329
2044 | 10 | 31 | 6 | 1103.1741 | 103.1741
2044 | 10 | 31 | 7 | 1139.1872 | 139.1872
2044 | 10 | 31 | 8 | 1169.9531 | 169.9531
2044 | 10 | 31 | 9 | 1215.7234 | 215.7234
2044 | 10 | 31 | 10 | 1232.186 | 232.186
2044 | 10 | 31 | 11 | 1243.3883 | 243.3883
2044 | 10 | 31 | 12 | 1258.4619 | 258.4619
2044 | 10 | 31 | 13 | 1243.6639 | 243.6639
2044 | 10 | 31 | 14 | 1237.055 | 237.055
2044 | 10 | 31 | 15 | 1241.7579 | 241.7579
2044 | 10 | 31 | 16 | 1256.9135 | 256.9135
2044 | 10 | 31 | 17 | 1273.3388 | 273.3388
2044 | 10 | 31 | 18 | 1322.0264 | 322.0264
2044 | 10 | 31 | 19 | 1301.2442 | 301.2442
2044 | 10 | 31 | 20 | 1269.5041 | 269.5041
2044 | 10 | 31 | 21 | 1246.0155 | 246.0155
2044 | 10 | 31 | 22 | 1235.3319 | 235.3319
2044 | 10 | 31 | 23 | 1208.5866 | 208.5866
2044 | 11 | 1 | 0 | 1169.3539 | 119.3539
2044 | 11 | 1 | 1 | 1164.6536 | 114.6536
2044 | 11 | 1 | 2 | 1180.1328 | 130.1328
2044 | 11 | 1 | 3 | 1166.5656 | 116.5656
2044 | 11 | 1 | 4 | 1168.8662 | 118.8662
2044 | 11 | 1 | 5 | 1172.5997 | 122.5997
2044 | 11 | 1 | 6 | 1188.4966 | 138.4966
2044 | 11 | 1 | 7 | 1217.4961 | 167.4961
2044 | 11 | 1 | 8 | 1245.0966 | 195.0966
2044 | 11 | 1 | 9 | 1254.6736 | 204.6736
2044 | 11 | 1 | 10 | 1279.1964 | 229.1964
2044 | 11 | 1 | 11 | 1306.4198 | 256.4198
2044 | 11 | 1 | 12 | 1315.1433 | 265.1433
2044 | 11 | 1 | 13 | 1321.278 | 271.278
2044 | 11 | 1 | 14 | 1316.6159 | 266.6159
2044 | 11 | 1 | 15 | 1303.1797 | 253.1797
2044 | 11 | 1 | 16 | 1279.5258 | 229.5258
2044 | 11 | 1 | 17 | 1293.7414 | 243.7414
2044 | 11 | 1 | 18 | 1350.4621 | 300.4621
2044 | 11 | 1 | 19 | 1322.6795 | 272.6795
2044 | 11 | 1 | 20 | 1289.0428 | 239.0428
2044 | 11 | 1 | 21 | 1265.1129 | 215.1129
2044 | 11 | 1 | 22 | 1254.3657 | 204.3657
2044 | 11 | 1 | 23 | 1230.886 | 180.886
2044 | 11 | 2 | 0 | 1208.6211 | 158.6211
2044 | 11 | 2 | 1 | 1177.9889 | 127.9889
2044 | 11 | 2 | 2 | 1196.7049 | 146.7049
2044 | 11 | 2 | 3 | 1185.2228 | 135.2228
2044 | 11 | 2 | 4 | 1193.9821 | 143.9821
2044 | 11 | 2 | 5 | 1211.1329 | 161.1329
2044 | 11 | 2 | 6 | 1245.8976 | 195.8976
2044 | 11 | 2 | 7 | 1292.2052 | 242.2052
2044 | 11 | 2 | 8 | 1315.9073 | 265.9073
2044 | 11 | 2 | 9 | 1316.4687 | 266.4687
2044 | 11 | 2 | 10 | 1333.031 | 283.031
2044 | 11 | 2 | 11 | 1361.3141 | 311.3141
2044 | 11 | 2 | 12 | 1375.0402 | 325.0402
2044 | 11 | 2 | 13 | 1374.9534 | 324.9534
2044 | 11 | 2 | 14 | 1374.9665 | 324.9665
2044 | 11 | 2 | 15 | 1367.5074 | 317.5074
2044 | 11 | 2 | 16 | 1369.151 | 319.151
2044 | 11 | 2 | 17 | 1386.5612 | 336.5612
2044 | 11 | 2 | 18 | 1450.1623 | 400.1623
2044 | 11 | 2 | 19 | 1418.0802 | 368.0802
2044 | 11 | 2 | 20 | 1385.5955 | 335.5955
2044 | 11 | 2 | 21 | 1354.685 | 304.685
2044 | 11 | 2 | 22 | 1332.0249 | 282.0249
2044 | 11 | 2 | 23 | 1296.0612 | 246.0612
2044 | 11 | 3 | 0 | 1266.4067 | 216.4067
2044 | 11 | 3 | 1 | 1239.1478 | 189.1478
2044 | 11 | 3 | 2 | 1246.308 | 196.308
2044 | 11 | 3 | 3 | 1230.5616 | 180.5616
2044 | 11 | 3 | 4 | 1232.6193 | 182.6193
2044 | 11 | 3 | 5 | 1244.3757 | 194.3757
2044 | 11 | 3 | 6 | 1282.0484 | 232.0484
2044 | 11 | 3 | 7 | 1343.7371 | 293.7371
2044 | 11 | 3 | 8 | 1373.8848 | 323.8848
2044 | 11 | 3 | 9 | 1388.7877 | 338.7877
2044 | 11 | 3 | 10 | 1397.8202 | 347.8202
2044 | 11 | 3 | 11 | 1424.0641 | 374.0641
2044 | 11 | 3 | 12 | 1437.9673 | 387.9673
2044 | 11 | 3 | 13 | 1438.3485 | 388.3485
2044 | 11 | 3 | 14 | 1433.3079 | 383.3079
2044 | 11 | 3 | 15 | 1417.6514 | 367.6514
2044 | 11 | 3 | 16 | 1405.6631 | 355.6631
2044 | 11 | 3 | 17 | 1412.9587 | 362.9587
2044 | 11 | 3 | 18 | 1473.9268 | 423.9268
2044 | 11 | 3 | 19 | 1449.132 | 399.132
2044 | 11 | 3 | 20 | 1415.5002 | 365.5002
2044 | 11 | 3 | 21 | 1388.9667 | 338.9667
2044 | 11 | 3 | 22 | 1364.4523 | 314.4523
2044 | 11 | 3 | 23 | 1328.5591 | 278.5591
2044 | 11 | 4 | 0 | 1293.6706 | 243.6706
2044 | 11 | 4 | 1 | 1340.9335 | 290.9335
2044 | 11 | 4 | 2 | 1311.3877 | 261.3877
2044 | 11 | 4 | 3 | 1297.2976 | 247.2976
2044 | 11 | 4 | 4 | 1297.7174 | 247.7174
2044 | 11 | 4 | 5 | 1307.3734 | 257.3734
2044 | 11 | 4 | 6 | 1345.6285 | 295.6285
2044 | 11 | 4 | 7 | 1413.671 | 363.671
2044 | 11 | 4 | 8 | 1446.6264 | 396.6264
2044 | 11 | 4 | 9 | 1455.0484 | 405.0484
2044 | 11 | 4 | 10 | 1467.4672 | 417.4672
2044 | 11 | 4 | 11 | 1479.1698 | 429.1698
2044 | 11 | 4 | 12 | 1468.1781 | 418.1781
2044 | 11 | 4 | 13 | 1457.2615 | 407.2615
2044 | 11 | 4 | 14 | 1444.0845 | 394.0845
2044 | 11 | 4 | 15 | 1442.911 | 392.911
2044 | 11 | 4 | 16 | 1446.9996 | 396.9996
2044 | 11 | 4 | 17 | 1455.3114 | 405.3114
2044 | 11 | 4 | 18 | 1506.4024 | 456.4024
2044 | 11 | 4 | 19 | 1490.8314 | 440.8314
2044 | 11 | 4 | 20 | 1477.3584 | 427.3584
2044 | 11 | 4 | 21 | 1462.8177 | 412.8177
2044 | 11 | 4 | 22 | 1435.3873 | 385.3873
2044 | 11 | 4 | 23 | 1392.7672 | 342.7672
2044 | 11 | 5 | 0 | 1356.3074 | 306.3074
2044 | 11 | 5 | 1 | 1267.4316 | 217.4316
2044 | 11 | 5 | 2 | 1178.5557 | 128.5557
2044 | 11 | 5 | 3 | 1154.6699 | 104.6699
2044 | 11 | 5 | 4 | 1146.2391 | 96.2391
2044 | 11 | 5 | 5 | 1143.1543 | 93.1543
2044 | 11 | 5 | 6 | 1154.7527 | 104.7527
2044 | 11 | 5 | 7 | 1169.6653 | 119.6653
2044 | 11 | 5 | 8 | 1171.8678 | 121.8678
2044 | 11 | 5 | 9 | 1178.6299 | 128.6299
2044 | 11 | 5 | 10 | 1203.8893 | 153.8893
2044 | 11 | 5 | 11 | 1221.76 | 171.76
2044 | 11 | 5 | 12 | 1239.6307 | 189.6307
2044 | 11 | 5 | 13 | 1246.5752 | 196.5752
2044 | 11 | 5 | 14 | 1247.5335 | 197.5335
2044 | 11 | 5 | 15 | 1236.06 | 186.06
2044 | 11 | 5 | 16 | 1234.6622 | 184.6622
2044 | 11 | 5 | 17 | 1234.8572 | 184.8572
2044 | 11 | 5 | 18 | 1304.9675 | 254.9675
2044 | 11 | 5 | 19 | 1294.6625 | 244.6625
2044 | 11 | 5 | 20 | 1274.9194 | 224.9194
2044 | 11 | 5 | 21 | 1270.3701 | 220.3701
2044 | 11 | 5 | 22 | 1258.8452 | 208.8452
2044 | 11 | 5 | 23 | 1233.2461 | 183.2461
2044 | 11 | 6 | 0 | 1207.7351 | 157.7351
2044 | 11 | 6 | 1 | 1177.1008 | 127.1008
2044 | 11 | 6 | 2 | 1149.7727 | 99.7727
2044 | 11 | 6 | 3 | 1124.6739 | 74.6739
2044 | 11 | 6 | 4 | 1111.4081 | 61.4081
2044 | 11 | 6 | 5 | 1096.0427 | 46.0427
2044 | 11 | 6 | 6 | 1091.6186 | 41.6186
2044 | 11 | 6 | 7 | 1093.4344 | 43.4344
2044 | 11 | 6 | 8 | 1096.2152 | 46.2152
2044 | 11 | 6 | 9 | 1102.4908 | 52.4908
2044 | 11 | 6 | 10 | 1136.4702 | 86.4702
2044 | 11 | 6 | 11 | 1177.1691 | 127.1691
2044 | 11 | 6 | 12 | 1202.0977 | 152.0977
2044 | 11 | 6 | 13 | 1204.4211 | 154.4211
2044 | 11 | 6 | 14 | 1204.1432 | 154.1432
2044 | 11 | 6 | 15 | 1190.5246 | 140.5246
2044 | 11 | 6 | 16 | 1192.9354 | 142.9354
2044 | 11 | 6 | 17 | 1220.6173 | 170.6173
2044 | 11 | 6 | 18 | 1246.1368 | 196.1368
2044 | 11 | 6 | 19 | 1271.6563 | 221.6563
2044 | 11 | 6 | 20 | 1244.6711 | 194.6711
2044 | 11 | 6 | 21 | 1237.9835 | 187.9835
2044 | 11 | 6 | 22 | 1236.3942 | 186.3942
2044 | 11 | 6 | 23 | 1217.2799 | 167.2799
2044 | 11 | 7 | 0 | 1191.5122 | 141.5122
2044 | 11 | 7 | 1 | 1257.1791 | 207.1791
2044 | 11 | 7 | 2 | 1322.846 | 272.846
2044 | 11 | 7 | 3 | 1304.4829 | 254.4829
2044 | 11 | 7 | 4 | 1291.9619 | 241.9619
2044 | 11 | 7 | 5 | 1292.8474 | 242.8474
2044 | 11 | 7 | 6 | 1315.7932 | 265.7932
2044 | 11 | 7 | 7 | 1345.969 | 295.969
2044 | 11 | 7 | 8 | 1359.8475 | 309.8475
2044 | 11 | 7 | 9 | 1378.5696 | 328.5696
2044 | 11 | 7 | 10 | 1397.0377 | 347.0377
2044 | 11 | 7 | 11 | 1409.726 | 359.726
2044 | 11 | 7 | 12 | 1428.9962 | 378.9962
2044 | 11 | 7 | 13 | 1414.5193 | 364.5193
2044 | 11 | 7 | 14 | 1415.9403 | 365.9403
2044 | 11 | 7 | 15 | 1421.6169 | 371.6169
2044 | 11 | 7 | 16 | 1443.4093 | 393.4093
2044 | 11 | 7 | 17 | 1461.2258 | 411.2258
2044 | 11 | 7 | 18 | 1472.7198 | 422.7198
2044 | 11 | 7 | 19 | 1484.2137 | 434.2137
2044 | 11 | 7 | 20 | 1447.9066 | 397.9066
2044 | 11 | 7 | 21 | 1439.7253 | 389.7253
2044 | 11 | 7 | 22 | 1428.7825 | 378.7825
2044 | 11 | 7 | 23 | 1407.5835 | 357.5835
2044 | 11 | 8 | 0 | 1383.2749 | 333.2749
2044 | 11 | 8 | 1 | 1272.6629 | 222.6629
2044 | 11 | 8 | 2 | 1248.1396 | 198.1396
2044 | 11 | 8 | 3 | 1233.668 | 183.668
2044 | 11 | 8 | 4 | 1231.4655 | 181.4655
2044 | 11 | 8 | 5 | 1229.1794 | 179.1794
2044 | 11 | 8 | 6 | 1240.782 | 190.782
2044 | 11 | 8 | 7 | 1277.3252 | 227.3252
2044 | 11 | 8 | 8 | 1329.9634 | 279.9634
2044 | 11 | 8 | 9 | 1346.4236 | 296.4236
2044 | 11 | 8 | 10 | 1369.2211 | 319.2211
2044 | 11 | 8 | 11 | 1384.0128 | 334.0128
2044 | 11 | 8 | 12 | 1386.5135 | 336.5135
2044 | 11 | 8 | 13 | 1385.7486 | 335.7486
2044 | 11 | 8 | 14 | 1393.1901 | 343.1901
2044 | 11 | 8 | 15 | 1399.0432 | 349.0432
2044 | 11 | 8 | 16 | 1387.8687 | 337.8687
2044 | 11 | 8 | 17 | 1413.2457 | 363.2457
2044 | 11 | 8 | 18 | 1469.5182 | 419.5182
2044 | 11 | 8 | 19 | 1428.7554 | 378.7554
2044 | 11 | 8 | 20 | 1400.0768 | 350.0768
2044 | 11 | 8 | 21 | 1384.6671 | 334.6671
2044 | 11 | 8 | 22 | 1369.0147 | 319.0147
2044 | 11 | 8 | 23 | 1338.4109 | 288.4109
2044 | 11 | 9 | 0 | 1309.652 | 259.652
2044 | 11 | 9 | 1 | 1226.9006 | 176.9006
2044 | 11 | 9 | 2 | 1205.0414 | 155.0414
2044 | 11 | 9 | 3 | 1188.7031 | 138.7031
2044 | 11 | 9 | 4 | 1193.8849 | 143.8849
2044 | 11 | 9 | 5 | 1208.7485 | 158.7485
2044 | 11 | 9 | 6 | 1245.217 | 195.217
2044 | 11 | 9 | 7 | 1282.3057 | 232.3057
2044 | 11 | 9 | 8 | 1301.5038 | 251.5038
2044 | 11 | 9 | 9 | 1299.0243 | 249.0243
2044 | 11 | 9 | 10 | 1322.943 | 272.943
2044 | 11 | 9 | 11 | 1341.803 | 291.803
2044 | 11 | 9 | 12 | 1354.4616 | 304.4616
2044 | 11 | 9 | 13 | 1367.1203 | 317.1203
2044 | 11 | 9 | 14 | 1368.2055 | 318.2055
2044 | 11 | 9 | 15 | 1361.7661 | 311.7661
2044 | 11 | 9 | 16 | 1365.0471 | 315.0471
2044 | 11 | 9 | 17 | 1384.4085 | 334.4085
2044 | 11 | 9 | 18 | 1440.1433 | 390.1433
2044 | 11 | 9 | 19 | 1393.9197 | 343.9197
2044 | 11 | 9 | 20 | 1361.0502 | 311.0502
2044 | 11 | 9 | 21 | 1339.4941 | 289.4941
2044 | 11 | 9 | 22 | 1316.0801 | 266.0801
2044 | 11 | 9 | 23 | 1281.682 | 231.682
2044 | 11 | 10 | 0 | 1254.3061 | 204.3061
2044 | 11 | 10 | 1 | 1301.8129 | 251.8129
2044 | 11 | 10 | 2 | 1278.9821 | 228.9821
2044 | 11 | 10 | 3 | 1264.3116 | 214.3116
2044 | 11 | 10 | 4 | 1264.9747 | 214.9747
2044 | 11 | 10 | 5 | 1274.9491 | 224.9491
2044 | 11 | 10 | 6 | 1307.6514 | 257.6514
2044 | 11 | 10 | 7 | 1361.1273 | 311.1273
2044 | 11 | 10 | 8 | 1388.2364 | 338.2364
2044 | 11 | 10 | 9 | 1396.9324 | 346.9324
2044 | 11 | 10 | 10 | 1404.9504 | 354.9504
2044 | 11 | 10 | 11 | 1411.9883 | 361.9883
2044 | 11 | 10 | 12 | 1423.3769 | 373.3769
2044 | 11 | 10 | 13 | 1429.0381 | 379.0381
2044 | 11 | 10 | 14 | 1433.9046 | 383.9046
2044 | 11 | 10 | 15 | 1432.9322 | 382.9322
2044 | 11 | 10 | 16 | 1441.4766 | 391.4766
2044 | 11 | 10 | 17 | 1457.8947 | 407.8947
2044 | 11 | 10 | 18 | 1506.9476 | 456.9476
2044 | 11 | 10 | 19 | 1469.208 | 419.208
2044 | 11 | 10 | 20 | 1433.4994 | 383.4994
2044 | 11 | 10 | 21 | 1411.7997 | 361.7997
2044 | 11 | 10 | 22 | 1387.3301 | 337.3301
2044 | 11 | 10 | 23 | 1363.2776 | 313.2776
2044 | 11 | 11 | 0 | 1335.8791 | 285.8791
2044 | 11 | 11 | 1 | 1265.9731 | 215.9731
2044 | 11 | 11 | 2 | 1242.8751 | 192.8751
2044 | 11 | 11 | 3 | 1230.2034 | 180.2034
2044 | 11 | 11 | 4 | 1231.7224 | 181.7224
2044 | 11 | 11 | 5 | 1244.8809 | 194.8809
2044 | 11 | 11 | 6 | 1281.3508 | 231.3508
2044 | 11 | 11 | 7 | 1337.5115 | 287.5115
2044 | 11 | 11 | 8 | 1357.3446 | 307.3446
2044 | 11 | 11 | 9 | 1356.077 | 306.077
2044 | 11 | 11 | 10 | 1363.4248 | 313.4248
2044 | 11 | 11 | 11 | 1368.804 | 318.804
2044 | 11 | 11 | 12 | 1370.907 | 320.907
2044 | 11 | 11 | 13 | 1366.4144 | 316.4144
2044 | 11 | 11 | 14 | 1364.6245 | 314.6245
2044 | 11 | 11 | 15 | 1366.8619 | 316.8619
2044 | 11 | 11 | 16 | 1384.6939 | 334.6939
2044 | 11 | 11 | 17 | 1401.5099 | 351.5099
2044 | 11 | 11 | 18 | 1408.3518 | 358.3518
2044 | 11 | 11 | 19 | 1415.1937 | 365.1937
2044 | 11 | 11 | 20 | 1391.2656 | 341.2656
2044 | 11 | 11 | 21 | 1375.3443 | 325.3443
2044 | 11 | 11 | 22 | 1354.2337 | 304.2337
2044 | 11 | 11 | 23 | 1320.2103 | 270.2103
2044 | 11 | 12 | 0 | 1296.6823 | 246.6823
2044 | 11 | 12 | 1 | 1242.4847 | 192.4847
2044 | 11 | 12 | 2 | 1188.2871 | 138.2871
2044 | 11 | 12 | 3 | 1168.3129 | 118.3129
2044 | 11 | 12 | 4 | 1157.98 | 107.98
2044 | 11 | 12 | 5 | 1147.5127 | 97.5127
2044 | 11 | 12 | 6 | 1145.3872 | 95.3872
2044 | 11 | 12 | 7 | 1158.7764 | 108.7764
2044 | 11 | 12 | 8 | 1180.9406 | 130.9406
2044 | 11 | 12 | 9 | 1189.3927 | 139.3927
2044 | 11 | 12 | 10 | 1206.3666 | 156.3666
2044 | 11 | 12 | 11 | 1216.823 | 166.823
2044 | 11 | 12 | 12 | 1226.2572 | 176.2572
2044 | 11 | 12 | 13 | 1215.9368 | 165.9368
2044 | 11 | 12 | 14 | 1217.3516 | 167.3516
2044 | 11 | 12 | 15 | 1221.3037 | 171.3037
2044 | 11 | 12 | 16 | 1235.1793 | 185.1793
2044 | 11 | 12 | 17 | 1253.9425 | 203.9425
2044 | 11 | 12 | 18 | 1311.2438 | 261.2438
2044 | 11 | 12 | 19 | 1288.2654 | 238.2654
2044 | 11 | 12 | 20 | 1263.7963 | 213.7963
2044 | 11 | 12 | 21 | 1261.9732 | 211.9732
2044 | 11 | 12 | 22 | 1257.1219 | 207.1219
2044 | 11 | 12 | 23 | 1240.4541 | 190.4541
2044 | 11 | 13 | 0 | 1215.3 | 165.3
2044 | 11 | 13 | 1 | 1182.9946 | 132.9946
2044 | 11 | 13 | 2 | 1154.5155 | 104.5155
2044 | 11 | 13 | 3 | 1129.8649 | 79.8649
2044 | 11 | 13 | 4 | 1115.0307 | 65.0307
2044 | 11 | 13 | 5 | 1099.8411 | 49.8411
2044 | 11 | 13 | 6 | 1093.2828 | 43.2828
2044 | 11 | 13 | 7 | 1093.2988 | 43.2988
2044 | 11 | 13 | 8 | 1107.2129 | 57.2129
2044 | 11 | 13 | 9 | 1119.1218 | 69.1218
2044 | 11 | 13 | 10 | 1148.7165 | 98.7165
2044 | 11 | 13 | 11 | 1169.0948 | 119.0948
2044 | 11 | 13 | 12 | 1180.7965 | 130.7965
2044 | 11 | 13 | 13 | 1179.263 | 129.263
2044 | 11 | 13 | 14 | 1181.6614 | 131.6614
2044 | 11 | 13 | 15 | 1184.1121 | 134.1121
2044 | 11 | 13 | 16 | 1192.6919 | 142.6919
2044 | 11 | 13 | 17 | 1230.0245 | 180.0245
2044 | 11 | 13 | 18 | 1305.2198 | 255.2198
2044 | 11 | 13 | 19 | 1296.517 | 246.517
2044 | 11 | 13 | 20 | 1279.0476 | 229.0476
2044 | 11 | 13 | 21 | 1277.8696 | 227.8696
2044 | 11 | 13 | 22 | 1275.0345 | 225.0345
2044 | 11 | 13 | 23 | 1256.8694 | 206.8694
2044 | 11 | 14 | 0 | 1229.2283 | 179.2283
2044 | 11 | 14 | 1 | 1278.6295 | 228.6295
2044 | 11 | 14 | 2 | 1328.0308 | 278.0308
2044 | 11 | 14 | 3 | 1310.6854 | 260.6854
2044 | 11 | 14 | 4 | 1301.9829 | 251.9829
2044 | 11 | 14 | 5 | 1298.3096 | 248.3096
2044 | 11 | 14 | 6 | 1318.1449 | 268.1449
2044 | 11 | 14 | 7 | 1348.2653 | 298.2653
2044 | 11 | 14 | 8 | 1364.5509 | 314.5509
2044 | 11 | 14 | 9 | 1365.2463 | 315.2463
2044 | 11 | 14 | 10 | 1392.3256 | 342.3256
2044 | 11 | 14 | 11 | 1415.0384 | 365.0384
2044 | 11 | 14 | 12 | 1424.3647 | 374.3647
2044 | 11 | 14 | 13 | 1429.2366 | 379.2366
2044 | 11 | 14 | 14 | 1429.2862 | 379.2862
2044 | 11 | 14 | 15 | 1423.4728 | 373.4728
2044 | 11 | 14 | 16 | 1437.1202 | 387.1202
2044 | 11 | 14 | 17 | 1467.8899 | 417.8899
2044 | 11 | 14 | 18 | 1526.2469 | 476.2469
2044 | 11 | 14 | 19 | 1489.3833 | 439.3833
2044 | 11 | 14 | 20 | 1454.7038 | 404.7038
2044 | 11 | 14 | 21 | 1447.3592 | 397.3592
2044 | 11 | 14 | 22 | 1441.0803 | 391.0803
2044 | 11 | 14 | 23 | 1423.3591 | 373.3591
2044 | 11 | 15 | 0 | 1403.1329 | 353.1329
2044 | 11 | 15 | 1 | 1321.3761 | 271.3761
2044 | 11 | 15 | 2 | 1302.3828 | 252.3828
2044 | 11 | 15 | 3 | 1289.0836 | 239.0836
2044 | 11 | 15 | 4 | 1290.8022 | 240.8022
2044 | 11 | 15 | 5 | 1298.0809 | 248.0809
2044 | 11 | 15 | 6 | 1321.8477 | 271.8477
2044 | 11 | 15 | 7 | 1359.9531 | 309.9531
2044 | 11 | 15 | 8 | 1395.0167 | 345.0167
2044 | 11 | 15 | 9 | 1405.0155 | 355.0155
2044 | 11 | 15 | 10 | 1427.8974 | 377.8974
2044 | 11 | 15 | 11 | 1449.7007 | 399.7007
2044 | 11 | 15 | 12 | 1459.065 | 409.065
2044 | 11 | 15 | 13 | 1457.6905 | 407.6905
2044 | 11 | 15 | 14 | 1451.9735 | 401.9735
2044 | 11 | 15 | 15 | 1450.75 | 400.75
2044 | 11 | 15 | 16 | 1428.2125 | 378.2125
2044 | 11 | 15 | 17 | 1444.3008 | 394.3008
2044 | 11 | 15 | 18 | 1506.0006 | 456.0006
2044 | 11 | 15 | 19 | 1476.1686 | 426.1686
2044 | 11 | 15 | 20 | 1443.4205 | 393.4205
2044 | 11 | 15 | 21 | 1415.3294 | 365.3294
2044 | 11 | 15 | 22 | 1403.3226 | 353.3226
2044 | 11 | 15 | 23 | 1378.1739 | 328.1739
2044 | 11 | 16 | 0 | 1361.834 | 311.834
2044 | 11 | 16 | 1 | 1341.1082 | 291.1082
2044 | 11 | 16 | 2 | 1320.1486 | 270.1486
2044 | 11 | 16 | 3 | 1304.8934 | 254.8934
2044 | 11 | 16 | 4 | 1310.4231 | 260.4231
2044 | 11 | 16 | 5 | 1319.7529 | 269.7529
2044 | 11 | 16 | 6 | 1350.0042 | 300.0042
2044 | 11 | 16 | 7 | 1391.7749 | 341.7749
2044 | 11 | 16 | 8 | 1429.6078 | 379.6078
2044 | 11 | 16 | 9 | 1431.089 | 381.089
2044 | 11 | 16 | 10 | 1451.3411 | 401.3411
2044 | 11 | 16 | 11 | 1480.4198 | 430.4198
2044 | 11 | 16 | 12 | 1495.9813 | 445.9813
2044 | 11 | 16 | 13 | 1498.1001 | 448.1001
2044 | 11 | 16 | 14 | 1495.9957 | 445.9957
2044 | 11 | 16 | 15 | 1481.5222 | 431.5222
2044 | 11 | 16 | 16 | 1488.8606 | 438.8606
2044 | 11 | 16 | 17 | 1514.9591 | 464.9591
2044 | 11 | 16 | 18 | 1578.1443 | 528.1443
2044 | 11 | 16 | 19 | 1540.7082 | 490.7082
2044 | 11 | 16 | 20 | 1512.19 | 462.19
2044 | 11 | 16 | 21 | 1489.4811 | 439.4811
2044 | 11 | 16 | 22 | 1468.727 | 418.727
2044 | 11 | 16 | 23 | 1433.9385 | 383.9385
2044 | 11 | 17 | 0 | 1398.7913 | 348.7913
2044 | 11 | 17 | 1 | 1372.4792 | 322.4792
2044 | 11 | 17 | 2 | 1346.1672 | 296.1672
2044 | 11 | 17 | 3 | 1327.6233 | 277.6233
2044 | 11 | 17 | 4 | 1326.648 | 276.648
2044 | 11 | 17 | 5 | 1335.5694 | 285.5694
2044 | 11 | 17 | 6 | 1368.5397 | 318.5397
2044 | 11 | 17 | 7 | 1420.8819 | 370.8819
2044 | 11 | 17 | 8 | 1457.1783 | 407.1783
2044 | 11 | 17 | 9 | 1459.8724 | 409.8724
2044 | 11 | 17 | 10 | 1467.1436 | 417.1436
2044 | 11 | 17 | 11 | 1480.423 | 430.423
2044 | 11 | 17 | 12 | 1487.9178 | 437.9178
2044 | 11 | 17 | 13 | 1490.8721 | 440.8721
2044 | 11 | 17 | 14 | 1488.834 | 438.834
2044 | 11 | 17 | 15 | 1488.9186 | 438.9186
2044 | 11 | 17 | 16 | 1500.5508 | 450.5508
2044 | 11 | 17 | 17 | 1522.9713 | 472.9713
2044 | 11 | 17 | 18 | 1573.2613 | 523.2613
2044 | 11 | 17 | 19 | 1536.3839 | 486.3839
2044 | 11 | 17 | 20 | 1507.0267 | 457.0267
2044 | 11 | 17 | 21 | 1488.2058 | 438.2058
2044 | 11 | 17 | 22 | 1459.1509 | 409.1509
2044 | 11 | 17 | 23 | 1424.7156 | 374.7156
2044 | 11 | 18 | 0 | 1389.9644 | 339.9644
2044 | 11 | 18 | 1 | 1375.4183 | 325.4183
2044 | 11 | 18 | 2 | 1350.5534 | 300.5534
2044 | 11 | 18 | 3 | 1331.5195 | 281.5195
2044 | 11 | 18 | 4 | 1327.7767 | 277.7767
2044 | 11 | 18 | 5 | 1332.747 | 282.747
2044 | 11 | 18 | 6 | 1359.0344 | 309.0344
2044 | 11 | 18 | 7 | 1397.3658 | 347.3658
2044 | 11 | 18 | 8 | 1414.2212 | 364.2212
2044 | 11 | 18 | 9 | 1420.5368 | 370.5368
2044 | 11 | 18 | 10 | 1430.9424 | 380.9424
2044 | 11 | 18 | 11 | 1444.1461 | 394.1461
2044 | 11 | 18 | 12 | 1449.8198 | 399.8198
2044 | 11 | 18 | 13 | 1449.1677 | 399.1677
2044 | 11 | 18 | 14 | 1446.4622 | 396.4622
2044 | 11 | 18 | 15 | 1449.4656 | 399.4656
2044 | 11 | 18 | 16 | 1461.5122 | 411.5122
2044 | 11 | 18 | 17 | 1469.6063 | 419.6063
2044 | 11 | 18 | 18 | 1513.4712 | 463.4712
2044 | 11 | 18 | 19 | 1476.3481 | 426.3481
2044 | 11 | 18 | 20 | 1442.5466 | 392.5466
2044 | 11 | 18 | 21 | 1421.2072 | 371.2072
2044 | 11 | 18 | 22 | 1409.974 | 359.974
2044 | 11 | 18 | 23 | 1391.6985 | 341.6985
2044 | 11 | 19 | 0 | 1371.7001 | 321.7001
2044 | 11 | 19 | 1 | 1282.1129 | 232.1129
2044 | 11 | 19 | 2 | 1192.5257 | 142.5257
2044 | 11 | 19 | 3 | 1169.8069 | 119.8069
2044 | 11 | 19 | 4 | 1161.286 | 111.286
2044 | 11 | 19 | 5 | 1154.4445 | 104.4445
2044 | 11 | 19 | 6 | 1159.4248 | 109.4248
2044 | 11 | 19 | 7 | 1173.1737 | 123.1737
2044 | 11 | 19 | 8 | 1199.5742 | 149.5742
2044 | 11 | 19 | 9 | 1218.9557 | 168.9557
2044 | 11 | 19 | 10 | 1254.6233 | 204.6233
2044 | 11 | 19 | 11 | 1284.3753 | 234.3753
2044 | 11 | 19 | 12 | 1302.0265 | 252.0265
2044 | 11 | 19 | 13 | 1319.6777 | 269.6777
2044 | 11 | 19 | 14 | 1315.02 | 265.02
2044 | 11 | 19 | 15 | 1307.4275 | 257.4275
2044 | 11 | 19 | 16 | 1307.9069 | 257.9069
2044 | 11 | 19 | 17 | 1318.1086 | 268.1086
2044 | 11 | 19 | 18 | 1376.6252 | 326.6252
2044 | 11 | 19 | 19 | 1351.0638 | 301.0638
2044 | 11 | 19 | 20 | 1322.1244 | 272.1244
2044 | 11 | 19 | 21 | 1313.3161 | 263.3161
2044 | 11 | 19 | 22 | 1306.443 | 256.443
2044 | 11 | 19 | 23 | 1286.4633 | 236.4633
2044 | 11 | 20 | 0 | 1264.2306 | 214.2306
2044 | 11 | 20 | 1 | 1229.2724 | 179.2724
2044 | 11 | 20 | 2 | 1200.5372 | 150.5372
2044 | 11 | 20 | 3 | 1176.2985 | 126.2985
2044 | 11 | 20 | 4 | 1162.6767 | 112.6767
2044 | 11 | 20 | 5 | 1149.4789 | 99.4789
2044 | 11 | 20 | 6 | 1143.416 | 93.416
2044 | 11 | 20 | 7 | 1142.0817 | 92.0817
2044 | 11 | 20 | 8 | 1150.1026 | 100.1026
2044 | 11 | 20 | 9 | 1160.1502 | 110.1502
2044 | 11 | 20 | 10 | 1191.0625 | 141.0625
2044 | 11 | 20 | 11 | 1212.0698 | 162.0698
2044 | 11 | 20 | 12 | 1239.3596 | 189.3596
2044 | 11 | 20 | 13 | 1234.804 | 184.804
2044 | 11 | 20 | 14 | 1232.9922 | 182.9922
2044 | 11 | 20 | 15 | 1246.0224 | 196.0224
2044 | 11 | 20 | 16 | 1270.9261 | 220.9261
2044 | 11 | 20 | 17 | 1314.1801 | 264.1801
2044 | 11 | 20 | 18 | 1346.1463 | 296.1463
2044 | 11 | 20 | 19 | 1378.1124 | 328.1124
2044 | 11 | 20 | 20 | 1354.3425 | 304.3425
2044 | 11 | 20 | 21 | 1343.958 | 293.958
2044 | 11 | 20 | 22 | 1338.2962 | 288.2962
2044 | 11 | 20 | 23 | 1317.5142 | 267.5142
2044 | 11 | 21 | 0 | 1289.0367 | 239.0367
2044 | 11 | 21 | 1 | 1329.6382 | 279.6382
2044 | 11 | 21 | 2 | 1370.2397 | 320.2397
2044 | 11 | 21 | 3 | 1349.9087 | 299.9087
2044 | 11 | 21 | 4 | 1336.0365 | 286.0365
2044 | 11 | 21 | 5 | 1333.9481 | 283.9481
2044 | 11 | 21 | 6 | 1356.8081 | 306.8081
2044 | 11 | 21 | 7 | 1387.2386 | 337.2386
2044 | 11 | 21 | 8 | 1414.5177 | 364.5177
2044 | 11 | 21 | 9 | 1426.9682 | 376.9682
2044 | 11 | 21 | 10 | 1457.9837 | 407.9837
2044 | 11 | 21 | 11 | 1483.6351 | 433.6351
2044 | 11 | 21 | 12 | 1498.9552 | 448.9552
2044 | 11 | 21 | 13 | 1514.2754 | 464.2754
2044 | 11 | 21 | 14 | 1512.9905 | 462.9905
2044 | 11 | 21 | 15 | 1509.6925 | 459.6925
2044 | 11 | 21 | 16 | 1526.5409 | 476.5409
2044 | 11 | 21 | 17 | 1553.8748 | 503.8748
2044 | 11 | 21 | 18 | 1606.8558 | 556.8558
2044 | 11 | 21 | 19 | 1565.8412 | 515.8412
2044 | 11 | 21 | 20 | 1531.6529 | 481.6529
2044 | 11 | 21 | 21 | 1508.2533 | 458.2533
2044 | 11 | 21 | 22 | 1498.829 | 448.829
2044 | 11 | 21 | 23 | 1474.8543 | 424.8543
2044 | 11 | 22 | 0 | 1437.6509 | 387.6509
2044 | 11 | 22 | 1 | 1338.934 | 288.934
2044 | 11 | 22 | 2 | 1312.6916 | 262.6916
2044 | 11 | 22 | 3 | 1295.4397 | 245.4397
2044 | 11 | 22 | 4 | 1294.5994 | 244.5994
2044 | 11 | 22 | 5 | 1300.6016 | 250.6016
2044 | 11 | 22 | 6 | 1321.4362 | 271.4362
2044 | 11 | 22 | 7 | 1371.5552 | 321.5552
2044 | 11 | 22 | 8 | 1415.341 | 365.341
2044 | 11 | 22 | 9 | 1430.9068 | 380.9068
2044 | 11 | 22 | 10 | 1459.3093 | 409.3093
2044 | 11 | 22 | 11 | 1489.8541 | 439.8541
2044 | 11 | 22 | 12 | 1507.0764 | 457.0764
2044 | 11 | 22 | 13 | 1512.8314 | 462.8314
2044 | 11 | 22 | 14 | 1507.6479 | 457.6479
2044 | 11 | 22 | 15 | 1490.922 | 440.922
2044 | 11 | 22 | 16 | 1451.4608 | 401.4608
2044 | 11 | 22 | 17 | 1478.4088 | 428.4088
2044 | 11 | 22 | 18 | 1494.4408 | 444.4408
2044 | 11 | 22 | 19 | 1510.4727 | 460.4727
2044 | 11 | 22 | 20 | 1479.2145 | 429.2145
2044 | 11 | 22 | 21 | 1451.4568 | 401.4568
2044 | 11 | 22 | 22 | 1435.2851 | 385.2851
2044 | 11 | 22 | 23 | 1406.3679 | 356.3679
2044 | 11 | 23 | 0 | 1373.8221 | 323.8221
2044 | 11 | 23 | 1 | 1318.6736 | 268.6736
2044 | 11 | 23 | 2 | 1296.3677 | 246.3677
2044 | 11 | 23 | 3 | 1278.0987 | 228.0987
2044 | 11 | 23 | 4 | 1281.5877 | 231.5877
2044 | 11 | 23 | 5 | 1293.1539 | 243.1539
2044 | 11 | 23 | 6 | 1323.0853 | 273.0853
2044 | 11 | 23 | 7 | 1364.7906 | 314.7906
2044 | 11 | 23 | 8 | 1408.2014 | 358.2014
2044 | 11 | 23 | 9 | 1414.0143 | 364.0143
2044 | 11 | 23 | 10 | 1436.9852 | 386.9852
2044 | 11 | 23 | 11 | 1467.1218 | 417.1218
2044 | 11 | 23 | 12 | 1486.5378 | 436.5378
2044 | 11 | 23 | 13 | 1498.3398 | 448.3398
2044 | 11 | 23 | 14 | 1499.7254 | 449.7254
2044 | 11 | 23 | 15 | 1493.8645 | 443.8645
2044 | 11 | 23 | 16 | 1492.9055 | 442.9055
2044 | 11 | 23 | 17 | 1511.8559 | 461.8559
2044 | 11 | 23 | 18 | 1574.0502 | 524.0502
2044 | 11 | 23 | 19 | 1533.926 | 483.926
2044 | 11 | 23 | 20 | 1504.7919 | 454.7919
2044 | 11 | 23 | 21 | 1475.2827 | 425.2827
2044 | 11 | 23 | 22 | 1451.0029 | 401.0029
2044 | 11 | 23 | 23 | 1412.8913 | 362.8913
2044 | 11 | 24 | 0 | 1373.3699 | 323.3699
2044 | 11 | 24 | 1 | 1350.6646 | 300.6646
2044 | 11 | 24 | 2 | 1326.657 | 276.657
2044 | 11 | 24 | 3 | 1303.7083 | 253.7083
2044 | 11 | 24 | 4 | 1301.1971 | 251.1971
2044 | 11 | 24 | 5 | 1303.7621 | 253.7621
2044 | 11 | 24 | 6 | 1331.3739 | 281.3739
2044 | 11 | 24 | 7 | 1385.9665 | 335.9665
2044 | 11 | 24 | 8 | 1437.3428 | 387.3428
2044 | 11 | 24 | 9 | 1456.3321 | 406.3321
2044 | 11 | 24 | 10 | 1475.0319 | 425.0319
2044 | 11 | 24 | 11 | 1508.2164 | 458.2164
2044 | 11 | 24 | 12 | 1526.9178 | 476.9178
2044 | 11 | 24 | 13 | 1526.9202 | 476.9202
2044 | 11 | 24 | 14 | 1524.1719 | 474.1719
2044 | 11 | 24 | 15 | 1515.8977 | 465.8977
2044 | 11 | 24 | 16 | 1506.4947 | 456.4947
2044 | 11 | 24 | 17 | 1519.5637 | 469.5637
2044 | 11 | 24 | 18 | 1578.2839 | 528.2839
2044 | 11 | 24 | 19 | 1545.9989 | 495.9989
2044 | 11 | 24 | 20 | 1513.2277 | 463.2277
2044 | 11 | 24 | 21 | 1476.9455 | 426.9455
2044 | 11 | 24 | 22 | 1456.9469 | 406.9469
2044 | 11 | 24 | 23 | 1430.3408 | 380.3408
2044 | 11 | 25 | 0 | 1395.17 | 345.17
2044 | 11 | 25 | 1 | 1375.5094 | 325.5094
2044 | 11 | 25 | 2 | 1355.8489 | 305.8489
2044 | 11 | 25 | 3 | 1338.4244 | 288.4244
2044 | 11 | 25 | 4 | 1333.253 | 283.253
2044 | 11 | 25 | 5 | 1338.2819 | 288.2819
2044 | 11 | 25 | 6 | 1368.9696 | 318.9696
2044 | 11 | 25 | 7 | 1417.2887 | 367.2887
2044 | 11 | 25 | 8 | 1456.7082 | 406.7082
2044 | 11 | 25 | 9 | 1467.1714 | 417.1714
2044 | 11 | 25 | 10 | 1477.8332 | 427.8332
2044 | 11 | 25 | 11 | 1486.5749 | 436.5749
2044 | 11 | 25 | 12 | 1489.9019 | 439.9019
2044 | 11 | 25 | 13 | 1486.8838 | 436.8838
2044 | 11 | 25 | 14 | 1484.3621 | 434.3621
2044 | 11 | 25 | 15 | 1486.9209 | 436.9209
2044 | 11 | 25 | 16 | 1495.421 | 445.421
2044 | 11 | 25 | 17 | 1507.7706 | 457.7706
2044 | 11 | 25 | 18 | 1562.3709 | 512.3709
2044 | 11 | 25 | 19 | 1531.9014 | 481.9014
2044 | 11 | 25 | 20 | 1515.4351 | 465.4351
2044 | 11 | 25 | 21 | 1496.4133 | 446.4133
2044 | 11 | 25 | 22 | 1476.997 | 426.997
2044 | 11 | 25 | 23 | 1451.5319 | 401.5319
2044 | 11 | 26 | 0 | 1419.2963 | 369.2963
2044 | 11 | 26 | 1 | 1337.7247 | 287.7247
2044 | 11 | 26 | 2 | 1256.1531 | 206.1531
2044 | 11 | 26 | 3 | 1229.8664 | 179.8664
2044 | 11 | 26 | 4 | 1217.4181 | 167.4181
2044 | 11 | 26 | 5 | 1208.6111 | 158.6111
2044 | 11 | 26 | 6 | 1215.3039 | 165.3039
2044 | 11 | 26 | 7 | 1232.1127 | 182.1127
2044 | 11 | 26 | 8 | 1256.2294 | 206.2294
2044 | 11 | 26 | 9 | 1266.0822 | 216.0822
2044 | 11 | 26 | 10 | 1295.4005 | 245.4005
2044 | 11 | 26 | 11 | 1326.9245 | 276.9245
2044 | 11 | 26 | 12 | 1338.9698 | 288.9698
2044 | 11 | 26 | 13 | 1351.0152 | 301.0152
2044 | 11 | 26 | 14 | 1347.7129 | 297.7129
2044 | 11 | 26 | 15 | 1335.087 | 285.087
2044 | 11 | 26 | 16 | 1332.0019 | 282.0019
2044 | 11 | 26 | 17 | 1347.6542 | 297.6542
2044 | 11 | 26 | 18 | 1425.4518 | 375.4518
2044 | 11 | 26 | 19 | 1408.6335 | 358.6335
2044 | 11 | 26 | 20 | 1378.6719 | 328.6719
2044 | 11 | 26 | 21 | 1363.2483 | 313.2483
2044 | 11 | 26 | 22 | 1346.8963 | 296.8963
2044 | 11 | 26 | 23 | 1327.9556 | 277.9556
2044 | 11 | 27 | 0 | 1297.496 | 247.496
2044 | 11 | 27 | 1 | 1268.9254 | 218.9254
2044 | 11 | 27 | 2 | 1243.3694 | 193.3694
2044 | 11 | 27 | 3 | 1222.8637 | 172.8637
2044 | 11 | 27 | 4 | 1210.815 | 160.815
2044 | 11 | 27 | 5 | 1205.829 | 155.829
2044 | 11 | 27 | 6 | 1214.3767 | 164.3767
2044 | 11 | 27 | 7 | 1219.1802 | 169.1802
2044 | 11 | 27 | 8 | 1216.5989 | 166.5989
2044 | 11 | 27 | 9 | 1225.4811 | 175.4811
2044 | 11 | 27 | 10 | 1254.6407 | 204.6407
2044 | 11 | 27 | 11 | 1279.5102 | 229.5102
2044 | 11 | 27 | 12 | 1294.1585 | 244.1585
2044 | 11 | 27 | 13 | 1297.7228 | 247.7228
2044 | 11 | 27 | 14 | 1292.639 | 242.639
2044 | 11 | 27 | 15 | 1288.1141 | 238.1141
2044 | 11 | 27 | 16 | 1300.6458 | 250.6458
2044 | 11 | 27 | 17 | 1344.1225 | 294.1225
2044 | 11 | 27 | 18 | 1414.4548 | 364.4548
2044 | 11 | 27 | 19 | 1393.7444 | 343.7444
2044 | 11 | 27 | 20 | 1364.5618 | 314.5618
2044 | 11 | 27 | 21 | 1354.3679 | 304.3679
2044 | 11 | 27 | 22 | 1347.1233 | 297.1233
2044 | 11 | 27 | 23 | 1334.6648 | 284.6648
2044 | 11 | 28 | 0 | 1314.171 | 264.171
2044 | 11 | 28 | 1 | 1367.2872 | 317.2872
2044 | 11 | 28 | 2 | 1420.4035 | 370.4035
2044 | 11 | 28 | 3 | 1400.7351 | 350.7351
2044 | 11 | 28 | 4 | 1388.4466 | 338.4466
2044 | 11 | 28 | 5 | 1382.4444 | 332.4444
2044 | 11 | 28 | 6 | 1402.1143 | 352.1143
2044 | 11 | 28 | 7 | 1438.5758 | 388.5758
2044 | 11 | 28 | 8 | 1464.3861 | 414.3861
2044 | 11 | 28 | 9 | 1464.3912 | 414.3912
2044 | 11 | 28 | 10 | 1476.0424 | 426.0424
2044 | 11 | 28 | 11 | 1492.7162 | 442.7162
2044 | 11 | 28 | 12 | 1508.0253 | 458.0253
2044 | 11 | 28 | 13 | 1508.4643 | 458.4643
2044 | 11 | 28 | 14 | 1507.9271 | 457.9271
2044 | 11 | 28 | 15 | 1503.1354 | 453.1354
2044 | 11 | 28 | 16 | 1528.7775 | 478.7775
2044 | 11 | 28 | 17 | 1560.7842 | 510.7842
2044 | 11 | 28 | 18 | 1619.4057 | 569.4057
2044 | 11 | 28 | 19 | 1577.8059 | 527.8059
2044 | 11 | 28 | 20 | 1540.59 | 490.59
2044 | 11 | 28 | 21 | 1532.3555 | 482.3555
2044 | 11 | 28 | 22 | 1522.4978 | 472.4978
2044 | 11 | 28 | 23 | 1506.8179 | 456.8179
2044 | 11 | 29 | 0 | 1479.4471 | 429.4471
2044 | 11 | 29 | 1 | 1390.8698 | 340.8698
2044 | 11 | 29 | 2 | 1366.8156 | 316.8156
2044 | 11 | 29 | 3 | 1355.2516 | 305.2516
2044 | 11 | 29 | 4 | 1355.7179 | 305.7179
2044 | 11 | 29 | 5 | 1364.3228 | 314.3228
2044 | 11 | 29 | 6 | 1396.2835 | 346.2835
2044 | 11 | 29 | 7 | 1444.5257 | 394.5257
2044 | 11 | 29 | 8 | 1481.7381 | 431.7381
2044 | 11 | 29 | 9 | 1490.4588 | 440.4588
2044 | 11 | 29 | 10 | 1509.554 | 459.554
2044 | 11 | 29 | 11 | 1518.602 | 468.602
2044 | 11 | 29 | 12 | 1533.3542 | 483.3542
2044 | 11 | 29 | 13 | 1511.9766 | 461.9766
2044 | 11 | 29 | 14 | 1507.2042 | 457.2042
2044 | 11 | 29 | 15 | 1505.2372 | 455.2372
2044 | 11 | 29 | 16 | 1493.0611 | 443.0611
2044 | 11 | 29 | 17 | 1521.5399 | 471.5399
2044 | 11 | 29 | 18 | 1581.5265 | 531.5265
2044 | 11 | 29 | 19 | 1545.7345 | 495.7345
2044 | 11 | 29 | 20 | 1513.5254 | 463.5254
2044 | 11 | 29 | 21 | 1499.8941 | 449.8941
2044 | 11 | 29 | 22 | 1481.6203 | 431.6203
2044 | 11 | 29 | 23 | 1445.8024 | 395.8024
2044 | 11 | 30 | 0 | 1410.8169 | 360.8169
2044 | 11 | 30 | 1 | 1391.8706 | 341.8706
2044 | 11 | 30 | 2 | 1369.6056 | 319.6056
2044 | 11 | 30 | 3 | 1358.9571 | 308.9571
2044 | 11 | 30 | 4 | 1364.6815 | 314.6815
2044 | 11 | 30 | 5 | 1377.0851 | 327.0851
2044 | 11 | 30 | 6 | 1412.328 | 362.328
2044 | 11 | 30 | 7 | 1454.1254 | 404.1254
2044 | 11 | 30 | 8 | 1482.3996 | 432.3996
2044 | 11 | 30 | 9 | 1470.0794 | 420.0794
2044 | 11 | 30 | 10 | 1479.8886 | 429.8886
2044 | 11 | 30 | 11 | 1478.9227 | 428.9227
2044 | 11 | 30 | 12 | 1475.6371 | 425.6371
2044 | 11 | 30 | 13 | 1473.6645 | 423.6645
2044 | 11 | 30 | 14 | 1471.8978 | 421.8978
2044 | 11 | 30 | 15 | 1476.2427 | 426.2427
2044 | 11 | 30 | 16 | 1493.0284 | 443.0284
2044 | 11 | 30 | 17 | 1521.9222 | 471.9222
2044 | 11 | 30 | 18 | 1584.5868 | 534.5868
2044 | 11 | 30 | 19 | 1543.8971 | 493.8971
2044 | 11 | 30 | 20 | 1514.2491 | 464.2491
2044 | 11 | 30 | 21 | 1492.1706 | 442.1706
2044 | 11 | 30 | 22 | 1472.6315 | 422.6315
2044 | 11 | 30 | 23 | 1441.5711 | 391.5711
2044 | 12 | 1 | 0 | 1413.5266 | 363.5266
2044 | 12 | 1 | 1 | 1440.6129 | 390.6129
2044 | 12 | 1 | 2 | 1413.114 | 363.114
2044 | 12 | 1 | 3 | 1396.7303 | 346.7303
2044 | 12 | 1 | 4 | 1396.1935 | 346.1935
2044 | 12 | 1 | 5 | 1406.496 | 356.496
2044 | 12 | 1 | 6 | 1443.1321 | 393.1321
2044 | 12 | 1 | 7 | 1493.928 | 443.928
2044 | 12 | 1 | 8 | 1520.1415 | 470.1415
2044 | 12 | 1 | 9 | 1525.9113 | 475.9113
2044 | 12 | 1 | 10 | 1532.6471 | 482.6471
2044 | 12 | 1 | 11 | 1538.9855 | 488.9855
2044 | 12 | 1 | 12 | 1539.2187 | 489.2187
2044 | 12 | 1 | 13 | 1539.9628 | 489.9628
2044 | 12 | 1 | 14 | 1538.6421 | 488.6421
2044 | 12 | 1 | 15 | 1538.1665 | 488.1665
2044 | 12 | 1 | 16 | 1552.0846 | 502.0846
2044 | 12 | 1 | 17 | 1575.0427 | 525.0427
2044 | 12 | 1 | 18 | 1623.7478 | 573.7478
2044 | 12 | 1 | 19 | 1574.7334 | 524.7334
2044 | 12 | 1 | 20 | 1533.3353 | 483.3353
2044 | 12 | 1 | 21 | 1513.7693 | 463.7693
2044 | 12 | 1 | 22 | 1489.5531 | 439.5531
2044 | 12 | 1 | 23 | 1465.9729 | 415.9729
2044 | 12 | 2 | 0 | 1442.0913 | 392.0913
2044 | 12 | 2 | 1 | 1398.9741 | 348.9741
2044 | 12 | 2 | 2 | 1371.7348 | 321.7348
2044 | 12 | 2 | 3 | 1353.9831 | 303.9831
2044 | 12 | 2 | 4 | 1351.7296 | 301.7296
2044 | 12 | 2 | 5 | 1358.4528 | 308.4528
2044 | 12 | 2 | 6 | 1389.8308 | 339.8308
2044 | 12 | 2 | 7 | 1443.5674 | 393.5674
2044 | 12 | 2 | 8 | 1479.5552 | 429.5552
2044 | 12 | 2 | 9 | 1494.4261 | 444.4261
2044 | 12 | 2 | 10 | 1504.0104 | 454.0104
2044 | 12 | 2 | 11 | 1515.4144 | 465.4144
2044 | 12 | 2 | 12 | 1511.9022 | 461.9022
2044 | 12 | 2 | 13 | 1511.3333 | 461.3333
2044 | 12 | 2 | 14 | 1508.3814 | 458.3814
2044 | 12 | 2 | 15 | 1509.8742 | 459.8742
2044 | 12 | 2 | 16 | 1514.7827 | 464.7827
2044 | 12 | 2 | 17 | 1538.8364 | 488.8364
2044 | 12 | 2 | 18 | 1593.6744 | 543.6744
2044 | 12 | 2 | 19 | 1553.7227 | 503.7227
2044 | 12 | 2 | 20 | 1518.2766 | 468.2766
2044 | 12 | 2 | 21 | 1499.3199 | 449.3199
2044 | 12 | 2 | 22 | 1480.8635 | 430.8635
2044 | 12 | 2 | 23 | 1458.7405 | 408.7405
2044 | 12 | 3 | 0 | 1431.5683 | 381.5683
2044 | 12 | 3 | 1 | 1317.9391 | 267.9391
2044 | 12 | 3 | 2 | 1293.7604 | 243.7604
2044 | 12 | 3 | 3 | 1274.6572 | 224.6572
2044 | 12 | 3 | 4 | 1267.6002 | 217.6002
2044 | 12 | 3 | 5 | 1266.4052 | 216.4052
2044 | 12 | 3 | 6 | 1284.8581 | 234.8581
2044 | 12 | 3 | 7 | 1301.7073 | 251.7073
2044 | 12 | 3 | 8 | 1310.7668 | 260.7668
2044 | 12 | 3 | 9 | 1325.3631 | 275.3631
2044 | 12 | 3 | 10 | 1353.9652 | 303.9652
2044 | 12 | 3 | 11 | 1375.5087 | 325.5087
2044 | 12 | 3 | 12 | 1390.3078 | 340.3078
2044 | 12 | 3 | 13 | 1394.4729 | 344.4729
2044 | 12 | 3 | 14 | 1390.9216 | 340.9216
2044 | 12 | 3 | 15 | 1385.2803 | 335.2803
2044 | 12 | 3 | 16 | 1383.7873 | 333.7873
2044 | 12 | 3 | 17 | 1402.509 | 352.509
2044 | 12 | 3 | 18 | 1462.0587 | 412.0587
2044 | 12 | 3 | 19 | 1432.1793 | 382.1793
2044 | 12 | 3 | 20 | 1392.9769 | 342.9769
2044 | 12 | 3 | 21 | 1380.5761 | 330.5761
2044 | 12 | 3 | 22 | 1365.8273 | 315.8273
2044 | 12 | 3 | 23 | 1351.2143 | 301.2143
2044 | 12 | 4 | 0 | 1329.8526 | 279.8526
2044 | 12 | 4 | 1 | 1335.5047 | 285.5047
2044 | 12 | 4 | 2 | 1307.2346 | 257.2346
2044 | 12 | 4 | 3 | 1286.6384 | 236.6384
2044 | 12 | 4 | 4 | 1273.8673 | 223.8673
2044 | 12 | 4 | 5 | 1263.8983 | 213.8983
2044 | 12 | 4 | 6 | 1266.1661 | 216.1661
2044 | 12 | 4 | 7 | 1272.7094 | 222.7094
2044 | 12 | 4 | 8 | 1272.6179 | 222.6179
2044 | 12 | 4 | 9 | 1272.2673 | 222.2673
2044 | 12 | 4 | 10 | 1297.8348 | 247.8348
2044 | 12 | 4 | 11 | 1308.1347 | 258.1347
2044 | 12 | 4 | 12 | 1324.0437 | 274.0437
2044 | 12 | 4 | 13 | 1310.514 | 260.514
2044 | 12 | 4 | 14 | 1304.3207 | 254.3207
2044 | 12 | 4 | 15 | 1306.3403 | 256.3403
2044 | 12 | 4 | 16 | 1324.4742 | 274.4742
2044 | 12 | 4 | 17 | 1365.9571 | 315.9571
2044 | 12 | 4 | 18 | 1402.2305 | 352.2305
2044 | 12 | 4 | 19 | 1438.5039 | 388.5039
2044 | 12 | 4 | 20 | 1416.3039 | 366.3039
2044 | 12 | 4 | 21 | 1401.3405 | 351.3405
2044 | 12 | 4 | 22 | 1394.5967 | 344.5967
2044 | 12 | 4 | 23 | 1377.2508 | 327.2508
2044 | 12 | 5 | 0 | 1351.2069 | 301.2069
2044 | 12 | 5 | 1 | 1426.9237 | 376.9237
2044 | 12 | 5 | 2 | 1502.6404 | 452.6404
2044 | 12 | 5 | 3 | 1486.6728 | 436.6728
2044 | 12 | 5 | 4 | 1475.1487 | 425.1487
2044 | 12 | 5 | 5 | 1472.9174 | 422.9174
2044 | 12 | 5 | 6 | 1491.4623 | 441.4623
2044 | 12 | 5 | 7 | 1520.958 | 470.958
2044 | 12 | 5 | 8 | 1544.4981 | 494.4981
2044 | 12 | 5 | 9 | 1555.3629 | 505.3629
2044 | 12 | 5 | 10 | 1571.6309 | 521.6309
2044 | 12 | 5 | 11 | 1583.0989 | 533.0989
2044 | 12 | 5 | 12 | 1592.2383 | 542.2383
2044 | 12 | 5 | 13 | 1593.6213 | 543.6213
2044 | 12 | 5 | 14 | 1596.5529 | 546.5529
2044 | 12 | 5 | 15 | 1603.8982 | 553.8982
2044 | 12 | 5 | 16 | 1612.0025 | 562.0025
2044 | 12 | 5 | 17 | 1635.3011 | 585.3011
2044 | 12 | 5 | 18 | 1640.2046 | 590.2046
2044 | 12 | 5 | 19 | 1645.1082 | 595.1082
2044 | 12 | 5 | 20 | 1605.8231 | 555.8231
2044 | 12 | 5 | 21 | 1595.0564 | 545.0564
2044 | 12 | 5 | 22 | 1587.4016 | 537.4016
2044 | 12 | 5 | 23 | 1578.3615 | 528.3615
2044 | 12 | 6 | 0 | 1557.7993 | 507.7993
2044 | 12 | 6 | 1 | 1465.7854 | 415.7854
2044 | 12 | 6 | 2 | 1373.7715 | 323.7715
2044 | 12 | 6 | 3 | 1358.3669 | 308.3669
2044 | 12 | 6 | 4 | 1360.2977 | 310.2977
2044 | 12 | 6 | 5 | 1365.3821 | 315.3821
2044 | 12 | 6 | 6 | 1393.4714 | 343.4714
2044 | 12 | 6 | 7 | 1442.5831 | 392.5831
2044 | 12 | 6 | 8 | 1478.6967 | 428.6967
2044 | 12 | 6 | 9 | 1481.6654 | 431.6654
2044 | 12 | 6 | 10 | 1504.8814 | 454.8814
2044 | 12 | 6 | 11 | 1525.4004 | 475.4004
2044 | 12 | 6 | 12 | 1528.5068 | 478.5068
2044 | 12 | 6 | 13 | 1530.7581 | 480.7581
2044 | 12 | 6 | 14 | 1527.1693 | 477.1693
2044 | 12 | 6 | 15 | 1521.337 | 471.337
2044 | 12 | 6 | 16 | 1494.3813 | 444.3813
2044 | 12 | 6 | 17 | 1520.1898 | 470.1898
2044 | 12 | 6 | 18 | 1532.4574 | 482.4574
2044 | 12 | 6 | 19 | 1544.725 | 494.725
2044 | 12 | 6 | 20 | 1515.3429 | 465.3429
2044 | 12 | 6 | 21 | 1495.0208 | 445.0208
2044 | 12 | 6 | 22 | 1478.1042 | 428.1042
2044 | 12 | 6 | 23 | 1450.0112 | 400.0112
2044 | 12 | 7 | 0 | 1425.5128 | 375.5128
2044 | 12 | 7 | 1 | 1388.2618 | 338.2618
2044 | 12 | 7 | 2 | 1363.4587 | 313.4587
2044 | 12 | 7 | 3 | 1347.705 | 297.705
2044 | 12 | 7 | 4 | 1353.1658 | 303.1658
2044 | 12 | 7 | 5 | 1365.6898 | 315.6898
2044 | 12 | 7 | 6 | 1402.683 | 352.683
2044 | 12 | 7 | 7 | 1435.4868 | 385.4868
2044 | 12 | 7 | 8 | 1460.1804 | 410.1804
2044 | 12 | 7 | 9 | 1450.904 | 400.904
2044 | 12 | 7 | 10 | 1468.6833 | 418.6833
2044 | 12 | 7 | 11 | 1494.7614 | 444.7614
2044 | 12 | 7 | 12 | 1504.2241 | 454.2241
2044 | 12 | 7 | 13 | 1518.0252 | 468.0252
2044 | 12 | 7 | 14 | 1522.6858 | 472.6858
2044 | 12 | 7 | 15 | 1508.3257 | 458.3257
2044 | 12 | 7 | 16 | 1502.3819 | 452.3819
2044 | 12 | 7 | 17 | 1525.8311 | 475.8311
2044 | 12 | 7 | 18 | 1582.9718 | 532.9718
2044 | 12 | 7 | 19 | 1529.6782 | 479.6782
2044 | 12 | 7 | 20 | 1496.7613 | 446.7613
2044 | 12 | 7 | 21 | 1476.7637 | 426.7637
2044 | 12 | 7 | 22 | 1457.6637 | 407.6637
2044 | 12 | 7 | 23 | 1431.504 | 381.504
2044 | 12 | 8 | 0 | 1406.5351 | 356.5351
2044 | 12 | 8 | 1 | 1417.3631 | 367.3631
2044 | 12 | 8 | 2 | 1391.5326 | 341.5326
2044 | 12 | 8 | 3 | 1373.1053 | 323.1053
2044 | 12 | 8 | 4 | 1370.1627 | 320.1627
2044 | 12 | 8 | 5 | 1377.2833 | 327.2833
2044 | 12 | 8 | 6 | 1406.8124 | 356.8124
2044 | 12 | 8 | 7 | 1454.4178 | 404.4178
2044 | 12 | 8 | 8 | 1478.4294 | 428.4294
2044 | 12 | 8 | 9 | 1475.5792 | 425.5792
2044 | 12 | 8 | 10 | 1486.6485 | 436.6485
2044 | 12 | 8 | 11 | 1493.8824 | 443.8824
2044 | 12 | 8 | 12 | 1502.3514 | 452.3514
2044 | 12 | 8 | 13 | 1514.717 | 464.717
2044 | 12 | 8 | 14 | 1528.4861 | 478.4861
2044 | 12 | 8 | 15 | 1533.118 | 483.118
2044 | 12 | 8 | 16 | 1540.3623 | 490.3623
2044 | 12 | 8 | 17 | 1556.7228 | 506.7228
2044 | 12 | 8 | 18 | 1602.0585 | 552.0585
2044 | 12 | 8 | 19 | 1547.9412 | 497.9412
2044 | 12 | 8 | 20 | 1505.993 | 455.993
2044 | 12 | 8 | 21 | 1472.8559 | 422.8559
2044 | 12 | 8 | 22 | 1454.2821 | 404.2821
2044 | 12 | 8 | 23 | 1438.418 | 388.418
2044 | 12 | 9 | 0 | 1419.3638 | 369.3638
2044 | 12 | 9 | 1 | 1469.6913 | 419.6913
2044 | 12 | 9 | 2 | 1435.4623 | 385.4623
2044 | 12 | 9 | 3 | 1413.2894 | 363.2894
2044 | 12 | 9 | 4 | 1409.5144 | 359.5144
2044 | 12 | 9 | 5 | 1415.1723 | 365.1723
2044 | 12 | 9 | 6 | 1445.2255 | 395.2255
2044 | 12 | 9 | 7 | 1494.79 | 444.79
2044 | 12 | 9 | 8 | 1530.9985 | 480.9985
2044 | 12 | 9 | 9 | 1534.9744 | 484.9744
2044 | 12 | 9 | 10 | 1556.1916 | 506.1916
2044 | 12 | 9 | 11 | 1577.9991 | 527.9991
2044 | 12 | 9 | 12 | 1592.6523 | 542.6523
2044 | 12 | 9 | 13 | 1606.5983 | 556.5983
2044 | 12 | 9 | 14 | 1613.7083 | 563.7083
2044 | 12 | 9 | 15 | 1605.8806 | 555.8806
2044 | 12 | 9 | 16 | 1600.779 | 550.779
2044 | 12 | 9 | 17 | 1603.4071 | 553.4071
2044 | 12 | 9 | 18 | 1638.6574 | 588.6574
2044 | 12 | 9 | 19 | 1597.4393 | 547.4393
2044 | 12 | 9 | 20 | 1578.3749 | 528.3749
2044 | 12 | 9 | 21 | 1564.6835 | 514.6835
2044 | 12 | 9 | 22 | 1546.5355 | 496.5355
2044 | 12 | 9 | 23 | 1527.0131 | 477.0131
2044 | 12 | 10 | 0 | 1501.5575 | 451.5575
2044 | 12 | 10 | 1 | 1410.7241 | 360.7241
2044 | 12 | 10 | 2 | 1319.8908 | 269.8908
2044 | 12 | 10 | 3 | 1292.47 | 242.47
2044 | 12 | 10 | 4 | 1284.4642 | 234.4642
2044 | 12 | 10 | 5 | 1272.5086 | 222.5086
2044 | 12 | 10 | 6 | 1271.5313 | 221.5313
2044 | 12 | 10 | 7 | 1287.9148 | 237.9148
2044 | 12 | 10 | 8 | 1320.808 | 270.808
2044 | 12 | 10 | 9 | 1329.7448 | 279.7448
2044 | 12 | 10 | 10 | 1345.3132 | 295.3132
2044 | 12 | 10 | 11 | 1358.8865 | 308.8865
2044 | 12 | 10 | 12 | 1367.4385 | 317.4385
2044 | 12 | 10 | 13 | 1374.1481 | 324.1481
2044 | 12 | 10 | 14 | 1368.1605 | 318.1605
2044 | 12 | 10 | 15 | 1383.0111 | 333.0111
2044 | 12 | 10 | 16 | 1401.4921 | 351.4921
2044 | 12 | 10 | 17 | 1409.5554 | 359.5554
2044 | 12 | 10 | 18 | 1421.249 | 371.249
2044 | 12 | 10 | 19 | 1424.6745 | 374.6745
2044 | 12 | 10 | 20 | 1407.3972 | 357.3972
2044 | 12 | 10 | 21 | 1405.7366 | 355.7366
2044 | 12 | 10 | 22 | 1406.7807 | 356.7807
2044 | 12 | 10 | 23 | 1391.2437 | 341.2437
2044 | 12 | 11 | 0 | 1373.1072 | 323.1072
2044 | 12 | 11 | 1 | 1321.2449 | 271.2449
2044 | 12 | 11 | 2 | 1291.8491 | 241.8491
2044 | 12 | 11 | 3 | 1262.2885 | 212.2885
2044 | 12 | 11 | 4 | 1249.4229 | 199.4229
2044 | 12 | 11 | 5 | 1235.0642 | 185.0642
2044 | 12 | 11 | 6 | 1232.1715 | 182.1715
2044 | 12 | 11 | 7 | 1235.9757 | 185.9757
2044 | 12 | 11 | 8 | 1253.3645 | 203.3645
2044 | 12 | 11 | 9 | 1260.3465 | 210.3465
2044 | 12 | 11 | 10 | 1286.5932 | 236.5932
2044 | 12 | 11 | 11 | 1303.5694 | 253.5694
2044 | 12 | 11 | 12 | 1316.4056 | 266.4056
2044 | 12 | 11 | 13 | 1317.397 | 267.397
2044 | 12 | 11 | 14 | 1312.5217 | 262.5217
2044 | 12 | 11 | 15 | 1320.2395 | 270.2395
2044 | 12 | 11 | 16 | 1334.0362 | 284.0362
2044 | 12 | 11 | 17 | 1365.8116 | 315.8116
2044 | 12 | 11 | 18 | 1440.4724 | 390.4724
2044 | 12 | 11 | 19 | 1421.6679 | 371.6679
2044 | 12 | 11 | 20 | 1400.0468 | 350.0468
2044 | 12 | 11 | 21 | 1410.3584 | 360.3584
2044 | 12 | 11 | 22 | 1412.7621 | 362.7621
2044 | 12 | 11 | 23 | 1399.5861 | 349.5861
2044 | 12 | 12 | 0 | 1381.9477 | 331.9477
2044 | 12 | 12 | 1 | 1424.2571 | 374.2571
2044 | 12 | 12 | 2 | 1466.5666 | 416.5666
2044 | 12 | 12 | 3 | 1440.7904 | 390.7904
2044 | 12 | 12 | 4 | 1430.6355 | 380.6355
2044 | 12 | 12 | 5 | 1425.9944 | 375.9944
2044 | 12 | 12 | 6 | 1445.9109 | 395.9109
2044 | 12 | 12 | 7 | 1483.7404 | 433.7404
2044 | 12 | 12 | 8 | 1513.3801 | 463.3801
2044 | 12 | 12 | 9 | 1513.5298 | 463.5298
2044 | 12 | 12 | 10 | 1531.1737 | 481.1737
2044 | 12 | 12 | 11 | 1541.7807 | 491.7807
2044 | 12 | 12 | 12 | 1548.6821 | 498.6821
2044 | 12 | 12 | 13 | 1552.749 | 502.749
2044 | 12 | 12 | 14 | 1547.8787 | 497.8787
2044 | 12 | 12 | 15 | 1558.6386 | 508.6386
2044 | 12 | 12 | 16 | 1573.4153 | 523.4153
2044 | 12 | 12 | 17 | 1594.6449 | 544.6449
2044 | 12 | 12 | 18 | 1663.6958 | 613.6958
2044 | 12 | 12 | 19 | 1625.3438 | 575.3438
2044 | 12 | 12 | 20 | 1614.1179 | 564.1179
2044 | 12 | 12 | 21 | 1614.6672 | 564.6672
2044 | 12 | 12 | 22 | 1606.6952 | 556.6952
2044 | 12 | 12 | 23 | 1582.0298 | 532.0298
2044 | 12 | 13 | 0 | 1553.8191 | 503.8191
2044 | 12 | 13 | 1 | 1462.4671 | 412.4671
2044 | 12 | 13 | 2 | 1371.1152 | 321.1152
2044 | 12 | 13 | 3 | 1350.5205 | 300.5205
2044 | 12 | 13 | 4 | 1352.8416 | 302.8416
2044 | 12 | 13 | 5 | 1358.7225 | 308.7225
2044 | 12 | 13 | 6 | 1382.0643 | 332.0643
2044 | 12 | 13 | 7 | 1429.7618 | 379.7618
2044 | 12 | 13 | 8 | 1471.4998 | 421.4998
2044 | 12 | 13 | 9 | 1476.827 | 426.827
2044 | 12 | 13 | 10 | 1493.6144 | 443.6144
2044 | 12 | 13 | 11 | 1505.0226 | 455.0226
2044 | 12 | 13 | 12 | 1523.2705 | 473.2705
2044 | 12 | 13 | 13 | 1506.7002 | 456.7002
2044 | 12 | 13 | 14 | 1504.4992 | 454.4992
2044 | 12 | 13 | 15 | 1516.3404 | 466.3404
2044 | 12 | 13 | 16 | 1501.5773 | 451.5773
2044 | 12 | 13 | 17 | 1513.8622 | 463.8622
2044 | 12 | 13 | 18 | 1530.3654 | 480.3654
2044 | 12 | 13 | 19 | 1546.8685 | 496.8685
2044 | 12 | 13 | 20 | 1523.219 | 473.219
2044 | 12 | 13 | 21 | 1512.8901 | 462.8901
2044 | 12 | 13 | 22 | 1494.7521 | 444.7521
2044 | 12 | 13 | 23 | 1458.4422 | 408.4422
2044 | 12 | 14 | 0 | 1432.0788 | 382.0788
2044 | 12 | 14 | 1 | 1378.0332 | 328.0332
2044 | 12 | 14 | 2 | 1355.0242 | 305.0242
2044 | 12 | 14 | 3 | 1340.8961 | 290.8961
2044 | 12 | 14 | 4 | 1346.4348 | 296.4348
2044 | 12 | 14 | 5 | 1353.4581 | 303.4581
2044 | 12 | 14 | 6 | 1382.8997 | 332.8997
2044 | 12 | 14 | 7 | 1412.9939 | 362.9939
2044 | 12 | 14 | 8 | 1443.3799 | 393.3799
2044 | 12 | 14 | 9 | 1429.9262 | 379.9262
2044 | 12 | 14 | 10 | 1449.6408 | 399.6408
2044 | 12 | 14 | 11 | 1473.0054 | 423.0054
2044 | 12 | 14 | 12 | 1496.37 | 446.37
2044 | 12 | 14 | 13 | 1509.6244 | 459.6244
2044 | 12 | 14 | 14 | 1506.5843 | 456.5843
2044 | 12 | 14 | 15 | 1501.0479 | 451.0479
2044 | 12 | 14 | 16 | 1495.5115 | 445.5115
2044 | 12 | 14 | 17 | 1520.7558 | 470.7558
2044 | 12 | 14 | 18 | 1580.2822 | 530.2822
2044 | 12 | 14 | 19 | 1531.3484 | 481.3484
2044 | 12 | 14 | 20 | 1504.3672 | 454.3672
2044 | 12 | 14 | 21 | 1484.7647 | 434.7647
2044 | 12 | 14 | 22 | 1468.3873 | 418.3873
2044 | 12 | 14 | 23 | 1439.6238 | 389.6238
2044 | 12 | 15 | 0 | 1412.6575 | 362.6575
2044 | 12 | 15 | 1 | 1400.884 | 350.884
2044 | 12 | 15 | 2 | 1373.2446 | 323.2446
2044 | 12 | 15 | 3 | 1356.655 | 306.655
2044 | 12 | 15 | 4 | 1356.6176 | 306.6176
2044 | 12 | 15 | 5 | 1366.0186 | 316.0186
2044 | 12 | 15 | 6 | 1404.6791 | 354.6791
2044 | 12 | 15 | 7 | 1456.5158 | 406.5158
2044 | 12 | 15 | 8 | 1510.2213 | 460.2213
2044 | 12 | 15 | 9 | 1518.6742 | 468.6742
2044 | 12 | 15 | 10 | 1523.6066 | 473.6066
2044 | 12 | 15 | 11 | 1540.2474 | 490.2474
2044 | 12 | 15 | 12 | 1556.8882 | 506.8882
2044 | 12 | 15 | 13 | 1568.5116 | 518.5116
2044 | 12 | 15 | 14 | 1571.2986 | 521.2986
2044 | 12 | 15 | 15 | 1551.7502 | 501.7502
2044 | 12 | 15 | 16 | 1554.3433 | 504.3433
2044 | 12 | 15 | 17 | 1579.2313 | 529.2313
2044 | 12 | 15 | 18 | 1639.3602 | 589.3602
2044 | 12 | 15 | 19 | 1601.6597 | 551.6597
2044 | 12 | 15 | 20 | 1566.5266 | 516.5266
2044 | 12 | 15 | 21 | 1551.8934 | 501.8934
2044 | 12 | 15 | 22 | 1528.8981 | 478.8981
2044 | 12 | 15 | 23 | 1494.522 | 444.522
2044 | 12 | 16 | 0 | 1454.8949 | 404.8949
2044 | 12 | 16 | 1 | 1469.8878 | 419.8878
2044 | 12 | 16 | 2 | 1443.2766 | 393.2766
2044 | 12 | 16 | 3 | 1422.1923 | 372.1923
2044 | 12 | 16 | 4 | 1420.1406 | 370.1406
2044 | 12 | 16 | 5 | 1423.1656 | 373.1656
2044 | 12 | 16 | 6 | 1452.8689 | 402.8689
2044 | 12 | 16 | 7 | 1498.237 | 448.237
2044 | 12 | 16 | 8 | 1528.7503 | 478.7503
2044 | 12 | 16 | 9 | 1527.9347 | 477.9347
2044 | 12 | 16 | 10 | 1534.2298 | 484.2298
2044 | 12 | 16 | 11 | 1540.3331 | 490.3331
2044 | 12 | 16 | 12 | 1540.294 | 490.294
2044 | 12 | 16 | 13 | 1543.3617 | 493.3617
2044 | 12 | 16 | 14 | 1541.1966 | 491.1966
2044 | 12 | 16 | 15 | 1547.2426 | 497.2426
2044 | 12 | 16 | 16 | 1553.2887 | 503.2887
2044 | 12 | 16 | 17 | 1561.7414 | 511.7414
2044 | 12 | 16 | 18 | 1606.0897 | 556.0897
2044 | 12 | 16 | 19 | 1567.9587 | 517.9587
2044 | 12 | 16 | 20 | 1546.7433 | 496.7433
2044 | 12 | 16 | 21 | 1530.5163 | 480.5163
2044 | 12 | 16 | 22 | 1514.7355 | 464.7355
2044 | 12 | 16 | 23 | 1496.3626 | 446.3626
2044 | 12 | 17 | 0 | 1477.6237 | 427.6237
2044 | 12 | 17 | 1 | 1399.9119 | 349.9119
2044 | 12 | 17 | 2 | 1322.2002 | 272.2002
2044 | 12 | 17 | 3 | 1298.4386 | 248.4386
2044 | 12 | 17 | 4 | 1291.2419 | 241.2419
2044 | 12 | 17 | 5 | 1291.9952 | 241.9952
2044 | 12 | 17 | 6 | 1313.3283 | 263.3283
2044 | 12 | 17 | 7 | 1329.7897 | 279.7897
2044 | 12 | 17 | 8 | 1334.0137 | 284.0137
2044 | 12 | 17 | 9 | 1344.0409 | 294.0409
2044 | 12 | 17 | 10 | 1368.3364 | 318.3364
2044 | 12 | 17 | 11 | 1382.5668 | 332.5668
2044 | 12 | 17 | 12 | 1394.1931 | 344.1931
2044 | 12 | 17 | 13 | 1398.5473 | 348.5473
2044 | 12 | 17 | 14 | 1391.3573 | 341.3573
2044 | 12 | 17 | 15 | 1389.007 | 339.007
2044 | 12 | 17 | 16 | 1396.8221 | 346.8221
2044 | 12 | 17 | 17 | 1413.1178 | 363.1178
2044 | 12 | 17 | 18 | 1477.2445 | 427.2445
2044 | 12 | 17 | 19 | 1456.6503 | 406.6503
2044 | 12 | 17 | 20 | 1441.1936 | 391.1936
2044 | 12 | 17 | 21 | 1435.6199 | 385.6199
2044 | 12 | 17 | 22 | 1421.0056 | 371.0056
2044 | 12 | 17 | 23 | 1401.5449 | 351.5449
2044 | 12 | 18 | 0 | 1378.9037 | 328.9037
2044 | 12 | 18 | 1 | 1346.1718 | 296.1718
2044 | 12 | 18 | 2 | 1318.6367 | 268.6367
2044 | 12 | 18 | 3 | 1293.9772 | 243.9772
2044 | 12 | 18 | 4 | 1281.5322 | 231.5322
2044 | 12 | 18 | 5 | 1273.6418 | 223.6418
2044 | 12 | 18 | 6 | 1283.3855 | 233.3855
2044 | 12 | 18 | 7 | 1292.3712 | 242.3712
2044 | 12 | 18 | 8 | 1283.6309 | 233.6309
2044 | 12 | 18 | 9 | 1290.6488 | 240.6488
2044 | 12 | 18 | 10 | 1318.1756 | 268.1756
2044 | 12 | 18 | 11 | 1337.0691 | 287.0691
2044 | 12 | 18 | 12 | 1362.5551 | 312.5551
2044 | 12 | 18 | 13 | 1360.1897 | 310.1897
2044 | 12 | 18 | 14 | 1359.1818 | 309.1818
2044 | 12 | 18 | 15 | 1366.9798 | 316.9798
2044 | 12 | 18 | 16 | 1381.4533 | 331.4533
2044 | 12 | 18 | 17 | 1413.5946 | 363.5946
2044 | 12 | 18 | 18 | 1483.1057 | 433.1057
2044 | 12 | 18 | 19 | 1465.37 | 415.37
2044 | 12 | 18 | 20 | 1431.5657 | 381.5657
2044 | 12 | 18 | 21 | 1403.7343 | 353.7343
2044 | 12 | 18 | 22 | 1395.9214 | 345.9214
2044 | 12 | 18 | 23 | 1384.2652 | 334.2652
2044 | 12 | 19 | 0 | 1373.1644 | 323.1644
2044 | 12 | 19 | 1 | 1392.0008 | 342.0008
2044 | 12 | 19 | 2 | 1356.9085 | 306.9085
2044 | 12 | 19 | 3 | 1336.4182 | 286.4182
2044 | 12 | 19 | 4 | 1322.9746 | 272.9746
2044 | 12 | 19 | 5 | 1311.944 | 261.944
2044 | 12 | 19 | 6 | 1310.7085 | 260.7085
2044 | 12 | 19 | 7 | 1300.9584 | 250.9584
2044 | 12 | 19 | 8 | 1291.2919 | 241.2919
2044 | 12 | 19 | 9 | 1329.2937 | 279.2937
2044 | 12 | 19 | 10 | 1371.8664 | 321.8664
2044 | 12 | 19 | 11 | 1412.8588 | 362.8588
2044 | 12 | 19 | 12 | 1449.3328 | 399.3328
2044 | 12 | 19 | 13 | 1458.6675 | 408.6675
2044 | 12 | 19 | 14 | 1446.5586 | 396.5586
2044 | 12 | 19 | 15 | 1421.0975 | 371.0975
2044 | 12 | 19 | 16 | 1412.6949 | 362.6949
2044 | 12 | 19 | 17 | 1433.6123 | 383.6123
2044 | 12 | 19 | 18 | 1511.1638 | 461.1638
2044 | 12 | 19 | 19 | 1478.1187 | 428.1187
2044 | 12 | 19 | 20 | 1444.4504 | 394.4504
2044 | 12 | 19 | 21 | 1428.2639 | 378.2639
2044 | 12 | 19 | 22 | 1435.8482 | 385.8482
2044 | 12 | 19 | 23 | 1443.3137 | 393.3137
2044 | 12 | 20 | 0 | 1473.2315 | 423.2315
2044 | 12 | 20 | 1 | 1413.9064 | 363.9064
2044 | 12 | 20 | 2 | 1386.9433 | 336.9433
2044 | 12 | 20 | 3 | 1367.5776 | 317.5776
2044 | 12 | 20 | 4 | 1361.9736 | 311.9736
2044 | 12 | 20 | 5 | 1358.8413 | 308.8413
2044 | 12 | 20 | 6 | 1356.1978 | 306.1978
2044 | 12 | 20 | 7 | 1351.368 | 301.368
2044 | 12 | 20 | 8 | 1347.3283 | 297.3283
2044 | 12 | 20 | 9 | 1368.3565 | 318.3565
2044 | 12 | 20 | 10 | 1412.4961 | 362.4961
2044 | 12 | 20 | 11 | 1457.2818 | 407.2818
2044 | 12 | 20 | 12 | 1481.6708 | 431.6708
2044 | 12 | 20 | 13 | 1489.8132 | 439.8132
2044 | 12 | 20 | 14 | 1478.0998 | 428.0998
2044 | 12 | 20 | 15 | 1458.8914 | 408.8914
2044 | 12 | 20 | 16 | 1424.5968 | 374.5968
2044 | 12 | 20 | 17 | 1429.138 | 379.138
2044 | 12 | 20 | 18 | 1509.5633 | 459.5633
2044 | 12 | 20 | 19 | 1488.729 | 438.729
2044 | 12 | 20 | 20 | 1451.1879 | 401.1879
2044 | 12 | 20 | 21 | 1425.2827 | 375.2827
2044 | 12 | 20 | 22 | 1416.8589 | 366.8589
2044 | 12 | 20 | 23 | 1409.562 | 359.562
2044 | 12 | 21 | 0 | 1400.7874 | 350.7874
2044 | 12 | 21 | 1 | 1324.7381 | 274.7381
2044 | 12 | 21 | 2 | 1248.6888 | 198.6888
2044 | 12 | 21 | 3 | 1230.7629 | 180.7629
2044 | 12 | 21 | 4 | 1229.693 | 179.693
2044 | 12 | 21 | 5 | 1227.2168 | 177.2168
2044 | 12 | 21 | 6 | 1234.637 | 184.637
2044 | 12 | 21 | 7 | 1249.5124 | 199.5124
2044 | 12 | 21 | 8 | 1260.2253 | 210.2253
2044 | 12 | 21 | 9 | 1267.4839 | 217.4839
2044 | 12 | 21 | 10 | 1299.098 | 249.098
2044 | 12 | 21 | 11 | 1335.8799 | 285.8799
2044 | 12 | 21 | 12 | 1359.1867 | 309.1867
2044 | 12 | 21 | 13 | 1370.7941 | 320.7941
2044 | 12 | 21 | 14 | 1367.4566 | 317.4566
2044 | 12 | 21 | 15 | 1350.9414 | 300.9414
2044 | 12 | 21 | 16 | 1337.6645 | 287.6645
2044 | 12 | 21 | 17 | 1349.9338 | 299.9338
2044 | 12 | 21 | 18 | 1414.1713 | 364.1713
2044 | 12 | 21 | 19 | 1381.9098 | 331.9098
2044 | 12 | 21 | 20 | 1355.7189 | 305.7189
2044 | 12 | 21 | 21 | 1347.2081 | 297.2081
2044 | 12 | 21 | 22 | 1338.3156 | 288.3156
2044 | 12 | 21 | 23 | 1325.2288 | 275.2288
2044 | 12 | 22 | 0 | 1331.08 | 281.08
2044 | 12 | 22 | 1 | 1306.9957 | 256.9957
2044 | 12 | 22 | 2 | 1279.8839 | 229.8839
2044 | 12 | 22 | 3 | 1260.4429 | 210.4429
2044 | 12 | 22 | 4 | 1257.5839 | 207.5839
2044 | 12 | 22 | 5 | 1253.2047 | 203.2047
2044 | 12 | 22 | 6 | 1258.7182 | 208.7182
2044 | 12 | 22 | 7 | 1267.2204 | 217.2204
2044 | 12 | 22 | 8 | 1272.1617 | 222.1617
2044 | 12 | 22 | 9 | 1273.6037 | 223.6037
2044 | 12 | 22 | 10 | 1303.494 | 253.494
2044 | 12 | 22 | 11 | 1338.4472 | 288.4472
2044 | 12 | 22 | 12 | 1360.6134 | 310.6134
2044 | 12 | 22 | 13 | 1371.836 | 321.836
2044 | 12 | 22 | 14 | 1369.875 | 319.875
2044 | 12 | 22 | 15 | 1355.0917 | 305.0917
2044 | 12 | 22 | 16 | 1349.8427 | 299.8427
2044 | 12 | 22 | 17 | 1365.4681 | 315.4681
2044 | 12 | 22 | 18 | 1430.9551 | 380.9551
2044 | 12 | 22 | 19 | 1396.8986 | 346.8986
2044 | 12 | 22 | 20 | 1370.5296 | 320.5296
2044 | 12 | 22 | 21 | 1362.8391 | 312.8391
2044 | 12 | 22 | 22 | 1354.2949 | 304.2949
2044 | 12 | 22 | 23 | 1340.6905 | 290.6905
2044 | 12 | 23 | 0 | 1338.3401 | 288.3401
2044 | 12 | 23 | 1 | 1299.3544 | 249.3544
2044 | 12 | 23 | 2 | 1273.4189 | 223.4189
2044 | 12 | 23 | 3 | 1253.6516 | 203.6516
2044 | 12 | 23 | 4 | 1249.5485 | 199.5485
2044 | 12 | 23 | 5 | 1242.7238 | 192.7238
2044 | 12 | 23 | 6 | 1245.872 | 195.872
2044 | 12 | 23 | 7 | 1252.2801 | 202.2801
2044 | 12 | 23 | 8 | 1255.652 | 205.652
2044 | 12 | 23 | 9 | 1257.8599 | 207.8599
2044 | 12 | 23 | 10 | 1285.3983 | 235.3983
2044 | 12 | 23 | 11 | 1320.8369 | 270.8369
2044 | 12 | 23 | 12 | 1342.8597 | 292.8597
2044 | 12 | 23 | 13 | 1354.6061 | 304.6061
2044 | 12 | 23 | 14 | 1353.8159 | 303.8159
2044 | 12 | 23 | 15 | 1341.7906 | 291.7906
2044 | 12 | 23 | 16 | 1341.8029 | 291.8029
2044 | 12 | 23 | 17 | 1359.6501 | 309.6501
2044 | 12 | 23 | 18 | 1424.0188 | 374.0188
2044 | 12 | 23 | 19 | 1387.601 | 337.601
2044 | 12 | 23 | 20 | 1358.3044 | 308.3044
2044 | 12 | 23 | 21 | 1353.1733 | 303.1733
2044 | 12 | 23 | 22 | 1344.5026 | 294.5026
2044 | 12 | 23 | 23 | 1330.5283 | 280.5283
2044 | 12 | 24 | 0 | 1329.0785 | 279.0785
2044 | 12 | 24 | 1 | 1315.9373 | 265.9373
2044 | 12 | 24 | 2 | 1290.2708 | 240.2708
2044 | 12 | 24 | 3 | 1272.6077 | 222.6077
2044 | 12 | 24 | 4 | 1272.5867 | 222.5867
2044 | 12 | 24 | 5 | 1280.2514 | 230.2514
2044 | 12 | 24 | 6 | 1310.6007 | 260.6007
2044 | 12 | 24 | 7 | 1341.3266 | 291.3266
2044 | 12 | 24 | 8 | 1350.226 | 300.226
2044 | 12 | 24 | 9 | 1331.1048 | 281.1048
2044 | 12 | 24 | 10 | 1335.0975 | 285.0975
2044 | 12 | 24 | 11 | 1345.1016 | 295.1016
2044 | 12 | 24 | 12 | 1345.8172 | 295.8172
2044 | 12 | 24 | 13 | 1346.7293 | 296.7293
2044 | 12 | 24 | 14 | 1340.6141 | 290.6141
2044 | 12 | 24 | 15 | 1347.9219 | 297.9219
2044 | 12 | 24 | 16 | 1368.1839 | 318.1839
2044 | 12 | 24 | 17 | 1382.2842 | 332.2842
2044 | 12 | 24 | 18 | 1435.8562 | 385.8562
2044 | 12 | 24 | 19 | 1409.2595 | 359.2595
2044 | 12 | 24 | 20 | 1391.3862 | 341.3862
2044 | 12 | 24 | 21 | 1377.9821 | 327.9821
2044 | 12 | 24 | 22 | 1362.1228 | 312.1228
2044 | 12 | 24 | 23 | 1340.495 | 290.495
2044 | 12 | 25 | 0 | 1325.7288 | 275.7288
2044 | 12 | 25 | 1 | 1294.7943 | 244.7943
2044 | 12 | 25 | 2 | 1270.7583 | 220.7583
2044 | 12 | 25 | 3 | 1249.2821 | 199.2821
2044 | 12 | 25 | 4 | 1240.2681 | 190.2681
2044 | 12 | 25 | 5 | 1229.0205 | 179.0205
2044 | 12 | 25 | 6 | 1224.7396 | 174.7396
2044 | 12 | 25 | 7 | 1223.2072 | 173.2072
2044 | 12 | 25 | 8 | 1225.3435 | 175.3435
2044 | 12 | 25 | 9 | 1212.4962 | 162.4962
2044 | 12 | 25 | 10 | 1221.2825 | 171.2825
2044 | 12 | 25 | 11 | 1248.678 | 198.678
2044 | 12 | 25 | 12 | 1263.5826 | 213.5826
2044 | 12 | 25 | 13 | 1278.2424 | 228.2424
2044 | 12 | 25 | 14 | 1282.1877 | 232.1877
2044 | 12 | 25 | 15 | 1274.5873 | 224.5873
2044 | 12 | 25 | 16 | 1279.8214 | 229.8214
2044 | 12 | 25 | 17 | 1291.1632 | 241.1632
2044 | 12 | 25 | 18 | 1341.0806 | 291.0806
2044 | 12 | 25 | 19 | 1301.4608 | 251.4608
2044 | 12 | 25 | 20 | 1278.2342 | 228.2342
2044 | 12 | 25 | 21 | 1269.6136 | 219.6136
2044 | 12 | 25 | 22 | 1267.7558 | 217.7558
2044 | 12 | 25 | 23 | 1260.4142 | 210.4142
2044 | 12 | 26 | 0 | 1270.41 | 220.41
2044 | 12 | 26 | 1 | 1280.4058 | 230.4058
2044 | 12 | 26 | 2 | 1302.5562 | 252.5562
2044 | 12 | 26 | 3 | 1284.1722 | 234.1722
2044 | 12 | 26 | 4 | 1278.4173 | 228.4173
2044 | 12 | 26 | 5 | 1276.1294 | 226.1294
2044 | 12 | 26 | 6 | 1291.3157 | 241.3157
2044 | 12 | 26 | 7 | 1305.1877 | 255.1877
2044 | 12 | 26 | 8 | 1322.8009 | 272.8009
2044 | 12 | 26 | 9 | 1320.5767 | 270.5767
2044 | 12 | 26 | 10 | 1332.3831 | 282.3831
2044 | 12 | 26 | 11 | 1358.4342 | 308.4342
2044 | 12 | 26 | 12 | 1381.9357 | 331.9357
2044 | 12 | 26 | 13 | 1393.9575 | 343.9575
2044 | 12 | 26 | 14 | 1396.6621 | 346.6621
2044 | 12 | 26 | 15 | 1390.9331 | 340.9331
2044 | 12 | 26 | 16 | 1401.0218 | 351.0218
2044 | 12 | 26 | 17 | 1412.1776 | 362.1776
2044 | 12 | 26 | 18 | 1455.9563 | 405.9563
2044 | 12 | 26 | 19 | 1415.8679 | 365.8679
2044 | 12 | 26 | 20 | 1396.3642 | 346.3642
2044 | 12 | 26 | 21 | 1394.8843 | 344.8843
2044 | 12 | 26 | 22 | 1390.2661 | 340.2661
2044 | 12 | 26 | 23 | 1379.8516 | 329.8516
2044 | 12 | 27 | 0 | 1365.257 | 315.257
2044 | 12 | 27 | 1 | 1274.7757 | 224.7757
2044 | 12 | 27 | 2 | 1184.2944 | 134.2944
2044 | 12 | 27 | 3 | 1169.7065 | 119.7065
2044 | 12 | 27 | 4 | 1174.1985 | 124.1985
2044 | 12 | 27 | 5 | 1177.9865 | 127.9865
2044 | 12 | 27 | 6 | 1187.3009 | 137.3009
2044 | 12 | 27 | 7 | 1213.9906 | 163.9906
2044 | 12 | 27 | 8 | 1237.1546 | 187.1546
2044 | 12 | 27 | 9 | 1262.8598 | 212.8598
2044 | 12 | 27 | 10 | 1305.8726 | 255.8726
2044 | 12 | 27 | 11 | 1349.2027 | 299.2027
2044 | 12 | 27 | 12 | 1376.2307 | 326.2307
2044 | 12 | 27 | 13 | 1387.1005 | 337.1005
2044 | 12 | 27 | 14 | 1375.4272 | 325.4272
2044 | 12 | 27 | 15 | 1347.8125 | 297.8125
2044 | 12 | 27 | 16 | 1303.6592 | 253.6592
2044 | 12 | 27 | 17 | 1307.8578 | 257.8578
2044 | 12 | 27 | 18 | 1375.3778 | 325.3778
2044 | 12 | 27 | 19 | 1351.4682 | 301.4682
2044 | 12 | 27 | 20 | 1329.7961 | 279.7961
2044 | 12 | 27 | 21 | 1315.3924 | 265.3924
2044 | 12 | 27 | 22 | 1308.5028 | 258.5028
2044 | 12 | 27 | 23 | 1300.0552 | 250.0552
2044 | 12 | 28 | 0 | 1330.9664 | 280.9664
2044 | 12 | 28 | 1 | 1335.618 | 285.618
2044 | 12 | 28 | 2 | 1340.2696 | 290.2696
2044 | 12 | 28 | 3 | 1318.1067 | 268.1067
2044 | 12 | 28 | 4 | 1313.6527 | 263.6527
2044 | 12 | 28 | 5 | 1307.926 | 257.926
2044 | 12 | 28 | 6 | 1307.7067 | 257.7067
2044 | 12 | 28 | 7 | 1302.5305 | 252.5305
2044 | 12 | 28 | 8 | 1296.8366 | 246.8366
2044 | 12 | 28 | 9 | 1293.4585 | 243.4585
2044 | 12 | 28 | 10 | 1327.8524 | 277.8524
2044 | 12 | 28 | 11 | 1362.0392 | 312.0392
2044 | 12 | 28 | 12 | 1383.3644 | 333.3644
2044 | 12 | 28 | 13 | 1392.3101 | 342.3101
2044 | 12 | 28 | 14 | 1387.5192 | 337.5192
2044 | 12 | 28 | 15 | 1368.5643 | 318.5643
2044 | 12 | 28 | 16 | 1364.5501 | 314.5501
2044 | 12 | 28 | 17 | 1385.5291 | 335.5291
2044 | 12 | 28 | 18 | 1459.2966 | 409.2966
2044 | 12 | 28 | 19 | 1426.4126 | 376.4126
2044 | 12 | 28 | 20 | 1403.8497 | 353.8497
2044 | 12 | 28 | 21 | 1393.5474 | 343.5474
2044 | 12 | 28 | 22 | 1388.3991 | 338.3991
2044 | 12 | 28 | 23 | 1377.3637 | 327.3637
2044 | 12 | 29 | 0 | 1367.2671 | 317.2671
2044 | 12 | 29 | 1 | 1333.6054 | 283.6054
2044 | 12 | 29 | 2 | 1307.9445 | 257.9445
2044 | 12 | 29 | 3 | 1284.1499 | 234.1499
2044 | 12 | 29 | 4 | 1273.4759 | 223.4759
2044 | 12 | 29 | 5 | 1255.5219 | 205.5219
2044 | 12 | 29 | 6 | 1243.4757 | 193.4757
2044 | 12 | 29 | 7 | 1227.8288 | 177.8288
2044 | 12 | 29 | 8 | 1214.2883 | 164.2883
2044 | 12 | 29 | 9 | 1214.7398 | 164.7398
2044 | 12 | 29 | 10 | 1237.3741 | 187.3741
2044 | 12 | 29 | 11 | 1273.9879 | 223.9879
2044 | 12 | 29 | 12 | 1294.5958 | 244.5958
2044 | 12 | 29 | 13 | 1306.1605 | 256.1605
2044 | 12 | 29 | 14 | 1307.2238 | 257.2238
2044 | 12 | 29 | 15 | 1302.0589 | 252.0589
2044 | 12 | 29 | 16 | 1324.3512 | 274.3512
2044 | 12 | 29 | 17 | 1356.4388 | 306.4388
2044 | 12 | 29 | 18 | 1424.6154 | 374.6154
2044 | 12 | 29 | 19 | 1379.9242 | 329.9242
2044 | 12 | 29 | 20 | 1342.7236 | 292.7236
2044 | 12 | 29 | 21 | 1345.2181 | 295.2181
2044 | 12 | 29 | 22 | 1339.4375 | 289.4375
2044 | 12 | 29 | 23 | 1326.5527 | 276.5527
2044 | 12 | 30 | 0 | 1320.9588 | 270.9588
2044 | 12 | 30 | 1 | 1245.3388 | 195.3388
2044 | 12 | 30 | 2 | 1226.6412 | 176.6412
2044 | 12 | 30 | 3 | 1212.1447 | 162.1447
2044 | 12 | 30 | 4 | 1212.9395 | 162.9395
2044 | 12 | 30 | 5 | 1216.6629 | 166.6629
2044 | 12 | 30 | 6 | 1247.4008 | 197.4008
2044 | 12 | 30 | 7 | 1289.2216 | 239.2216
2044 | 12 | 30 | 8 | 1315.6923 | 265.6923
2044 | 12 | 30 | 9 | 1303.5019 | 253.5019
2044 | 12 | 30 | 10 | 1318.5183 | 268.5183
2044 | 12 | 30 | 11 | 1344.967 | 294.967
2044 | 12 | 30 | 12 | 1363.1329 | 313.1329
2044 | 12 | 30 | 13 | 1381.2988 | 331.2988
2044 | 12 | 30 | 14 | 1391.6854 | 341.6854
2044 | 12 | 30 | 15 | 1388.4586 | 338.4586
2044 | 12 | 30 | 16 | 1392.1028 | 342.1028
2044 | 12 | 30 | 17 | 1391.9857 | 341.9857
2044 | 12 | 30 | 18 | 1436.1889 | 386.1889
2044 | 12 | 30 | 19 | 1400.2755 | 350.2755
2044 | 12 | 30 | 20 | 1372.429 | 322.429
2044 | 12 | 30 | 21 | 1366.4902 | 316.4902
2044 | 12 | 30 | 22 | 1346.736 | 296.736
2044 | 12 | 30 | 23 | 1322.1171 | 272.1171
2044 | 12 | 31 | 0 | 1305.2414 | 255.2414
2044 | 12 | 31 | 1 | 1304.4583 | 254.4583
2044 | 12 | 31 | 2 | 1275.8575 | 225.8575
2044 | 12 | 31 | 3 | 1253.8525 | 203.8525
2044 | 12 | 31 | 4 | 1253.9358 | 203.9358
2044 | 12 | 31 | 5 | 1258.8223 | 208.8223
2044 | 12 | 31 | 6 | 1296.3647 | 246.3647
2044 | 12 | 31 | 7 | 1347.4075 | 297.4075
2044 | 12 | 31 | 8 | 1375.7204 | 325.7204
2044 | 12 | 31 | 9 | 1366.855 | 316.855
2044 | 12 | 31 | 10 | 1396.0684 | 346.0684
2044 | 12 | 31 | 11 | 1424.6978 | 374.6978
2044 | 12 | 31 | 12 | 1443.9386 | 393.9386
2044 | 12 | 31 | 13 | 1454.3319 | 404.3319
2044 | 12 | 31 | 14 | 1452.6319 | 402.6319
2044 | 12 | 31 | 15 | 1447.4527 | 397.4527
2044 | 12 | 31 | 16 | 1443.2248 | 393.2248
2044 | 12 | 31 | 17 | 1445.6625 | 395.6625
2044 | 12 | 31 | 18 | 1484.6305 | 434.6305
2044 | 12 | 31 | 19 | 1443.0585 | 393.0585
2044 | 12 | 31 | 20 | 1407.6994 | 357.6994
2044 | 12 | 31 | 21 | 1391.9587 | 341.9587
2044 | 12 | 31 | 22 | 1382.6851 | 332.6851
2044 | 12 | 31 | 23 | 1377.6816 | 327.6816
2045 | 1 | 1 | 0 | 1371.1245 | 321.1245

## Table 2
Back to main menu
Table 2: Leaside 115 kV East 230 kV Reference Supply Capacity Need
Year | Month | Day | Hour Ending | Load (MW) | Need (MW)
2026 | 1 | 1 | 0 | 1481.49 | 0
2026 | 1 | 1 | 1 | 1459.1973 | 0
2026 | 1 | 1 | 2 | 1422.2614 | 0
2026 | 1 | 1 | 3 | 1391.0309 | 0
2026 | 1 | 1 | 4 | 1370.218 | 0
2026 | 1 | 1 | 5 | 1363.4852 | 0
2026 | 1 | 1 | 6 | 1383.626 | 0
2026 | 1 | 1 | 7 | 1420.4734 | 0
2026 | 1 | 1 | 8 | 1448.9166 | 0
2026 | 1 | 1 | 9 | 1466.8981 | 0
2026 | 1 | 1 | 10 | 1513.4318 | 0
2026 | 1 | 1 | 11 | 1563.5318 | 0
2026 | 1 | 1 | 12 | 1615.4507 | 0
2026 | 1 | 1 | 13 | 1648.3377 | 0
2026 | 1 | 1 | 14 | 1657.8963 | 0
2026 | 1 | 1 | 15 | 1662.7192 | 0
2026 | 1 | 1 | 16 | 1671.718 | 0
2026 | 1 | 1 | 17 | 1720.6601 | 0
2026 | 1 | 1 | 18 | 1807.2596 | 0
2026 | 1 | 1 | 19 | 1806.9908 | 0
2026 | 1 | 1 | 20 | 1774.974 | 0
2026 | 1 | 1 | 21 | 1743.4022 | 0
2026 | 1 | 1 | 22 | 1701.5769 | 0
2026 | 1 | 1 | 23 | 1645.0822 | 0
2026 | 1 | 2 | 0 | 1574.6449 | 0
2026 | 1 | 2 | 1 | 1583.9417 | 0
2026 | 1 | 2 | 2 | 1530.8252 | 0
2026 | 1 | 2 | 3 | 1495.6038 | 0
2026 | 1 | 2 | 4 | 1481.3514 | 0
2026 | 1 | 2 | 5 | 1485.9256 | 0
2026 | 1 | 2 | 6 | 1536.0273 | 0
2026 | 1 | 2 | 7 | 1638.1151 | 0
2026 | 1 | 2 | 8 | 1749.464 | 0
2026 | 1 | 2 | 9 | 1806.3874 | 0
2026 | 1 | 2 | 10 | 1854.2689 | 0
2026 | 1 | 2 | 11 | 1893.6355 | 0
2026 | 1 | 2 | 12 | 1920.7566 | 0
2026 | 1 | 2 | 13 | 1925.3313 | 0
2026 | 1 | 2 | 14 | 1917.3272 | 0
2026 | 1 | 2 | 15 | 1898.8341 | 0
2026 | 1 | 2 | 16 | 1883.7988 | 0
2026 | 1 | 2 | 17 | 1911.2181 | 0
2026 | 1 | 2 | 18 | 1965.511 | 0
2026 | 1 | 2 | 19 | 1946.7061 | 0
2026 | 1 | 2 | 20 | 1895.3631 | 0
2026 | 1 | 2 | 21 | 1853.8057 | 0
2026 | 1 | 2 | 22 | 1789.3593 | 0
2026 | 1 | 2 | 23 | 1718.829 | 0
2026 | 1 | 3 | 0 | 1625.0942 | 0
2026 | 1 | 3 | 1 | 1551.8385 | 0
2026 | 1 | 3 | 2 | 1493.3113 | 0
2026 | 1 | 3 | 3 | 1456.491 | 0
2026 | 1 | 3 | 4 | 1439.3473 | 0
2026 | 1 | 3 | 5 | 1433.4109 | 0
2026 | 1 | 3 | 6 | 1450.5887 | 0
2026 | 1 | 3 | 7 | 1496.3958 | 0
2026 | 1 | 3 | 8 | 1578.9345 | 0
2026 | 1 | 3 | 9 | 1646.2613 | 0
2026 | 1 | 3 | 10 | 1719.9928 | 0
2026 | 1 | 3 | 11 | 1773.0644 | 0
2026 | 1 | 3 | 12 | 1804.4177 | 0
2026 | 1 | 3 | 13 | 1808.5232 | 0
2026 | 1 | 3 | 14 | 1793.6134 | 0
2026 | 1 | 3 | 15 | 1772.2089 | 0
2026 | 1 | 3 | 16 | 1764.7361 | 0
2026 | 1 | 3 | 17 | 1803.6453 | 0
2026 | 1 | 3 | 18 | 1883.5467 | 0
2026 | 1 | 3 | 19 | 1882.8524 | 0
2026 | 1 | 3 | 20 | 1838.4357 | 0
2026 | 1 | 3 | 21 | 1803.6717 | 0
2026 | 1 | 3 | 22 | 1749.0269 | 0
2026 | 1 | 3 | 23 | 1689.8025 | 0
2026 | 1 | 4 | 0 | 1606.8783 | 0
2026 | 1 | 4 | 1 | 1549.1992 | 0
2026 | 1 | 4 | 2 | 1499.4283 | 0
2026 | 1 | 4 | 3 | 1463.5755 | 0
2026 | 1 | 4 | 4 | 1445.3881 | 0
2026 | 1 | 4 | 5 | 1439.112 | 0
2026 | 1 | 4 | 6 | 1449.2837 | 0
2026 | 1 | 4 | 7 | 1477.7752 | 0
2026 | 1 | 4 | 8 | 1522.7369 | 0
2026 | 1 | 4 | 9 | 1573.4555 | 0
2026 | 1 | 4 | 10 | 1648.5636 | 0
2026 | 1 | 4 | 11 | 1713.225 | 0
2026 | 1 | 4 | 12 | 1747.3763 | 0
2026 | 1 | 4 | 13 | 1781.5276 | 0
2026 | 1 | 4 | 14 | 1774.4793 | 0
2026 | 1 | 4 | 15 | 1768.7064 | 0
2026 | 1 | 4 | 16 | 1806.4602 | 0
2026 | 1 | 4 | 17 | 1844.214 | 0
2026 | 1 | 4 | 18 | 1913.5375 | 0
2026 | 1 | 4 | 19 | 1925.786 | 0
2026 | 1 | 4 | 20 | 1891.8708 | 0
2026 | 1 | 4 | 21 | 1859.4855 | 0
2026 | 1 | 4 | 22 | 1801.5513 | 0
2026 | 1 | 4 | 23 | 1726.9536 | 0
2026 | 1 | 5 | 0 | 1647.3295 | 0
2026 | 1 | 5 | 1 | 1567.0904 | 0
2026 | 1 | 5 | 2 | 1528.8638 | 0
2026 | 1 | 5 | 3 | 1508.4354 | 0
2026 | 1 | 5 | 4 | 1504.4265 | 0
2026 | 1 | 5 | 5 | 1526.8248 | 0
2026 | 1 | 5 | 6 | 1600.845 | 0
2026 | 1 | 5 | 7 | 1735.8314 | 0
2026 | 1 | 5 | 8 | 1881.4322 | 0
2026 | 1 | 5 | 9 | 1924.5693 | 0
2026 | 1 | 5 | 10 | 1956.47 | 0
2026 | 1 | 5 | 11 | 1987.7536 | 0
2026 | 1 | 5 | 12 | 2006.6291 | 0
2026 | 1 | 5 | 13 | 2010.1206 | 0
2026 | 1 | 5 | 14 | 2007.7552 | 0
2026 | 1 | 5 | 15 | 1994.476 | 0
2026 | 1 | 5 | 16 | 2008.2761 | 0
2026 | 1 | 5 | 17 | 2043.6644 | 0
2026 | 1 | 5 | 18 | 2079.0526 | 0
2026 | 1 | 5 | 19 | 2073.1268 | 0
2026 | 1 | 5 | 20 | 2026.7752 | 0
2026 | 1 | 5 | 21 | 1975.9416 | 0
2026 | 1 | 5 | 22 | 1898.2382 | 0
2026 | 1 | 5 | 23 | 1799.285 | 0
2026 | 1 | 6 | 0 | 1690.0325 | 0
2026 | 1 | 6 | 1 | 1555.1239 | 0
2026 | 1 | 6 | 2 | 1503.6085 | 0
2026 | 1 | 6 | 3 | 1470.8087 | 0
2026 | 1 | 6 | 4 | 1457.1073 | 0
2026 | 1 | 6 | 5 | 1475.3874 | 0
2026 | 1 | 6 | 6 | 1546.6382 | 0
2026 | 1 | 6 | 7 | 1689.0994 | 0
2026 | 1 | 6 | 8 | 1834.053 | 0
2026 | 1 | 6 | 9 | 1885.2058 | 0
2026 | 1 | 6 | 10 | 1917.4981 | 0
2026 | 1 | 6 | 11 | 1953.8918 | 0
2026 | 1 | 6 | 12 | 1970.7129 | 0
2026 | 1 | 6 | 13 | 1975.3246 | 0
2026 | 1 | 6 | 14 | 1967.6421 | 0
2026 | 1 | 6 | 15 | 1947.833 | 0
2026 | 1 | 6 | 16 | 1907.2098 | 0
2026 | 1 | 6 | 17 | 1932.7141 | 0
2026 | 1 | 6 | 18 | 2024.9662 | 0
2026 | 1 | 6 | 19 | 2027.8865 | 0
2026 | 1 | 6 | 20 | 1997.7937 | 0
2026 | 1 | 6 | 21 | 1951.081 | 0
2026 | 1 | 6 | 22 | 1867.3474 | 0
2026 | 1 | 6 | 23 | 1755.5392 | 0
2026 | 1 | 7 | 0 | 1637.4793 | 0
2026 | 1 | 7 | 1 | 1612.7465 | 0
2026 | 1 | 7 | 2 | 1567.1576 | 0
2026 | 1 | 7 | 3 | 1538.2658 | 0
2026 | 1 | 7 | 4 | 1530.3883 | 0
2026 | 1 | 7 | 5 | 1547.1169 | 0
2026 | 1 | 7 | 6 | 1610.1173 | 0
2026 | 1 | 7 | 7 | 1723.8307 | 0
2026 | 1 | 7 | 8 | 1844.7462 | 0
2026 | 1 | 7 | 9 | 1881.0471 | 0
2026 | 1 | 7 | 10 | 1918.9721 | 0
2026 | 1 | 7 | 11 | 1958.6357 | 0
2026 | 1 | 7 | 12 | 1986.622 | 0
2026 | 1 | 7 | 13 | 1999.247 | 0
2026 | 1 | 7 | 14 | 2000.9956 | 0
2026 | 1 | 7 | 15 | 1992.2768 | 0
2026 | 1 | 7 | 16 | 1993.5575 | 0
2026 | 1 | 7 | 17 | 2024.8976 | 0
2026 | 1 | 7 | 18 | 2100.5776 | 0
2026 | 1 | 7 | 19 | 2085.8261 | 0
2026 | 1 | 7 | 20 | 2037.604 | 0
2026 | 1 | 7 | 21 | 1977.8405 | 0
2026 | 1 | 7 | 22 | 1905.7738 | 0
2026 | 1 | 7 | 23 | 1810.3399 | 0
2026 | 1 | 8 | 0 | 1711.5161 | 0
2026 | 1 | 8 | 1 | 1653.6419 | 0
2026 | 1 | 8 | 2 | 1595.7677 | 0
2026 | 1 | 8 | 3 | 1564.3991 | 0
2026 | 1 | 8 | 4 | 1549.0875 | 0
2026 | 1 | 8 | 5 | 1555.3266 | 0
2026 | 1 | 8 | 6 | 1603.9824 | 0
2026 | 1 | 8 | 7 | 1707.9274 | 0
2026 | 1 | 8 | 8 | 1822.8312 | 0
2026 | 1 | 8 | 9 | 1879.4859 | 0
2026 | 1 | 8 | 10 | 1923.7307 | 0
2026 | 1 | 8 | 11 | 1961.7014 | 0
2026 | 1 | 8 | 12 | 1988.4261 | 0
2026 | 1 | 8 | 13 | 1997.6348 | 0
2026 | 1 | 8 | 14 | 1995.476 | 0
2026 | 1 | 8 | 15 | 1983.8669 | 0
2026 | 1 | 8 | 16 | 1997.7528 | 0
2026 | 1 | 8 | 17 | 2031.9889 | 0
2026 | 1 | 8 | 18 | 2066.2249 | 0
2026 | 1 | 8 | 19 | 2055.8428 | 0
2026 | 1 | 8 | 20 | 2015.2538 | 0
2026 | 1 | 8 | 21 | 1976.6244 | 0
2026 | 1 | 8 | 22 | 1907.5052 | 0
2026 | 1 | 8 | 23 | 1824.0313 | 0
2026 | 1 | 9 | 0 | 1730.4898 | 0
2026 | 1 | 9 | 1 | 1632.4832 | 0
2026 | 1 | 9 | 2 | 1586.8385 | 0
2026 | 1 | 9 | 3 | 1560.1886 | 0
2026 | 1 | 9 | 4 | 1553.0122 | 0
2026 | 1 | 9 | 5 | 1565.9 | 0
2026 | 1 | 9 | 6 | 1630.4447 | 0
2026 | 1 | 9 | 7 | 1747.9309 | 0
2026 | 1 | 9 | 8 | 1884.1738 | 0
2026 | 1 | 9 | 9 | 1942.6601 | 0
2026 | 1 | 9 | 10 | 1979.3139 | 0
2026 | 1 | 9 | 11 | 2009.1568 | 0
2026 | 1 | 9 | 12 | 2011.865 | 0
2026 | 1 | 9 | 13 | 2014.5732 | 0
2026 | 1 | 9 | 14 | 2002.355 | 0
2026 | 1 | 9 | 15 | 1981.2555 | 0
2026 | 1 | 9 | 16 | 1983.8516 | 0
2026 | 1 | 9 | 17 | 1986.4477 | 0
2026 | 1 | 9 | 18 | 2045.3695 | 0
2026 | 1 | 9 | 19 | 2042.1818 | 0
2026 | 1 | 9 | 20 | 1995.8999 | 0
2026 | 1 | 9 | 21 | 1950.5323 | 0
2026 | 1 | 9 | 22 | 1885.5121 | 0
2026 | 1 | 9 | 23 | 1816.2874 | 0
2026 | 1 | 10 | 0 | 1730.6175 | 0
2026 | 1 | 10 | 1 | 1625.9633 | 0
2026 | 1 | 10 | 2 | 1521.3092 | 0
2026 | 1 | 10 | 3 | 1484.7173 | 0
2026 | 1 | 10 | 4 | 1459.0043 | 0
2026 | 1 | 10 | 5 | 1443.8915 | 0
2026 | 1 | 10 | 6 | 1445.6292 | 0
2026 | 1 | 10 | 7 | 1478.0204 | 0
2026 | 1 | 10 | 8 | 1556.7989 | 0
2026 | 1 | 10 | 9 | 1615.6231 | 0
2026 | 1 | 10 | 10 | 1682.925 | 0
2026 | 1 | 10 | 11 | 1718.7733 | 0
2026 | 1 | 10 | 12 | 1754.6216 | 0
2026 | 1 | 10 | 13 | 1752.8885 | 0
2026 | 1 | 10 | 14 | 1736.9703 | 0
2026 | 1 | 10 | 15 | 1712.4962 | 0
2026 | 1 | 10 | 16 | 1723.3669 | 0
2026 | 1 | 10 | 17 | 1734.2375 | 0
2026 | 1 | 10 | 18 | 1800.2408 | 0
2026 | 1 | 10 | 19 | 1790.0647 | 0
2026 | 1 | 10 | 20 | 1736.5626 | 0
2026 | 1 | 10 | 21 | 1699.4321 | 0
2026 | 1 | 10 | 22 | 1648.8409 | 0
2026 | 1 | 10 | 23 | 1602.8171 | 0
2026 | 1 | 11 | 0 | 1534.5072 | 0
2026 | 1 | 11 | 1 | 1487.939 | 0
2026 | 1 | 11 | 2 | 1443.715 | 0
2026 | 1 | 11 | 3 | 1413.4581 | 0
2026 | 1 | 11 | 4 | 1394.4728 | 0
2026 | 1 | 11 | 5 | 1385.1797 | 0
2026 | 1 | 11 | 6 | 1389.8449 | 0
2026 | 1 | 11 | 7 | 1409.8862 | 0
2026 | 1 | 11 | 8 | 1470.5974 | 0
2026 | 1 | 11 | 9 | 1532.3447 | 0
2026 | 1 | 11 | 10 | 1597.4693 | 0
2026 | 1 | 11 | 11 | 1648.1693 | 0
2026 | 1 | 11 | 12 | 1698.8692 | 0
2026 | 1 | 11 | 13 | 1710.8122 | 0
2026 | 1 | 11 | 14 | 1703.9581 | 0
2026 | 1 | 11 | 15 | 1695.5649 | 0
2026 | 1 | 11 | 16 | 1700.8781 | 0
2026 | 1 | 11 | 17 | 1746.9044 | 0
2026 | 1 | 11 | 18 | 1833.8069 | 0
2026 | 1 | 11 | 19 | 1851.8444 | 0
2026 | 1 | 11 | 20 | 1814.6928 | 0
2026 | 1 | 11 | 21 | 1779.6024 | 0
2026 | 1 | 11 | 22 | 1728.9501 | 0
2026 | 1 | 11 | 23 | 1667.6348 | 0
2026 | 1 | 12 | 0 | 1598.8534 | 0
2026 | 1 | 12 | 1 | 1585.4776 | 0
2026 | 1 | 12 | 2 | 1546.9185 | 0
2026 | 1 | 12 | 3 | 1528.3456 | 0
2026 | 1 | 12 | 4 | 1526.614 | 0
2026 | 1 | 12 | 5 | 1544.0399 | 0
2026 | 1 | 12 | 6 | 1614.423 | 0
2026 | 1 | 12 | 7 | 1758.7884 | 0
2026 | 1 | 12 | 8 | 1903.1537 | 0
2026 | 1 | 12 | 9 | 1961.2595 | 0
2026 | 1 | 12 | 10 | 2001.0542 | 0
2026 | 1 | 12 | 11 | 2033.091 | 0
2026 | 1 | 12 | 12 | 2053.7308 | 0
2026 | 1 | 12 | 13 | 2050.3061 | 0
2026 | 1 | 12 | 14 | 2043.5631 | 0
2026 | 1 | 12 | 15 | 2027.2035 | 0
2026 | 1 | 12 | 16 | 2019.2349 | 0
2026 | 1 | 12 | 17 | 2042.7724 | 0
2026 | 1 | 12 | 18 | 2113.8234 | 0
2026 | 1 | 12 | 19 | 2131.687 | 0
2026 | 1 | 12 | 20 | 2097.5596 | 0
2026 | 1 | 12 | 21 | 2055.8945 | 0
2026 | 1 | 12 | 22 | 1977.6748 | 0
2026 | 1 | 12 | 23 | 1884.0137 | 0
2026 | 1 | 13 | 0 | 1774.059 | 0
2026 | 1 | 13 | 1 | 1705.6236 | 0
2026 | 1 | 13 | 2 | 1661.7586 | 0
2026 | 1 | 13 | 3 | 1634.3387 | 0
2026 | 1 | 13 | 4 | 1626.6105 | 0
2026 | 1 | 13 | 5 | 1639.0883 | 0
2026 | 1 | 13 | 6 | 1694.6995 | 0
2026 | 1 | 13 | 7 | 1846.4156 | 0
2026 | 1 | 13 | 8 | 1998.1316 | 0
2026 | 1 | 13 | 9 | 2053.8886 | 0
2026 | 1 | 13 | 10 | 2083.9564 | 0
2026 | 1 | 13 | 11 | 2119.5259 | 0
2026 | 1 | 13 | 12 | 2138.8543 | 0
2026 | 1 | 13 | 13 | 2138.2429 | 0
2026 | 1 | 13 | 14 | 2128.7932 | 0
2026 | 1 | 13 | 15 | 2107.1134 | 0
2026 | 1 | 13 | 16 | 2099.677 | 0
2026 | 1 | 13 | 17 | 2092.2407 | 0
2026 | 1 | 13 | 18 | 2184.9734 | 14.9734
2026 | 1 | 13 | 19 | 2204.693 | 34.693
2026 | 1 | 13 | 20 | 2171.9013 | 1.9013
2026 | 1 | 13 | 21 | 2129.1039 | 0
2026 | 1 | 13 | 22 | 2049.9239 | 0
2026 | 1 | 13 | 23 | 1943.762 | 0
2026 | 1 | 14 | 0 | 1825.0122 | 0
2026 | 1 | 14 | 1 | 1765.2036 | 0
2026 | 1 | 14 | 2 | 1713.0884 | 0
2026 | 1 | 14 | 3 | 1680.9038 | 0
2026 | 1 | 14 | 4 | 1666.8028 | 0
2026 | 1 | 14 | 5 | 1675.6966 | 0
2026 | 1 | 14 | 6 | 1726.4649 | 0
2026 | 1 | 14 | 7 | 1838.2826 | 0
2026 | 1 | 14 | 8 | 1978.2219 | 0
2026 | 1 | 14 | 9 | 2020.2915 | 0
2026 | 1 | 14 | 10 | 2049.6213 | 0
2026 | 1 | 14 | 11 | 2083.0631 | 0
2026 | 1 | 14 | 12 | 2105.4882 | 0
2026 | 1 | 14 | 13 | 2108.3384 | 0
2026 | 1 | 14 | 14 | 2105.7972 | 0
2026 | 1 | 14 | 15 | 2091.2158 | 0
2026 | 1 | 14 | 16 | 2088.9457 | 0
2026 | 1 | 14 | 17 | 2111.0366 | 0
2026 | 1 | 14 | 18 | 2190.7954 | 20.7954
2026 | 1 | 14 | 19 | 2195.8736 | 25.8736
2026 | 1 | 14 | 20 | 2152.1609 | 0
2026 | 1 | 14 | 21 | 2099.3581 | 0
2026 | 1 | 14 | 22 | 2022.0897 | 0
2026 | 1 | 14 | 23 | 1921.8712 | 0
2026 | 1 | 15 | 0 | 1808.6369 | 0
2026 | 1 | 15 | 1 | 1723.4995 | 0
2026 | 1 | 15 | 2 | 1671.871 | 0
2026 | 1 | 15 | 3 | 1642.8913 | 0
2026 | 1 | 15 | 4 | 1630.5832 | 0
2026 | 1 | 15 | 5 | 1641.2435 | 0
2026 | 1 | 15 | 6 | 1703.294 | 0
2026 | 1 | 15 | 7 | 1829.3513 | 0
2026 | 1 | 15 | 8 | 1979.9921 | 0
2026 | 1 | 15 | 9 | 2031.8385 | 0
2026 | 1 | 15 | 10 | 2064.2261 | 0
2026 | 1 | 15 | 11 | 2094.4232 | 0
2026 | 1 | 15 | 12 | 2111.3793 | 0
2026 | 1 | 15 | 13 | 2110.4344 | 0
2026 | 1 | 15 | 14 | 2102.5303 | 0
2026 | 1 | 15 | 15 | 2086.2144 | 0
2026 | 1 | 15 | 16 | 2074.1121 | 0
2026 | 1 | 15 | 17 | 2089.9483 | 0
2026 | 1 | 15 | 18 | 2146.3011 | 0
2026 | 1 | 15 | 19 | 2164.9802 | 0
2026 | 1 | 15 | 20 | 2130.2801 | 0
2026 | 1 | 15 | 21 | 2089.5707 | 0
2026 | 1 | 15 | 22 | 2013.2367 | 0
2026 | 1 | 15 | 23 | 1917.1619 | 0
2026 | 1 | 16 | 0 | 1802.4967 | 0
2026 | 1 | 16 | 1 | 1735.7369 | 0
2026 | 1 | 16 | 2 | 1678.7 | 0
2026 | 1 | 16 | 3 | 1645.0568 | 0
2026 | 1 | 16 | 4 | 1627.2705 | 0
2026 | 1 | 16 | 5 | 1635.9157 | 0
2026 | 1 | 16 | 6 | 1692.635 | 0
2026 | 1 | 16 | 7 | 1820.0764 | 0
2026 | 1 | 16 | 8 | 1966.4577 | 0
2026 | 1 | 16 | 9 | 2021.5965 | 0
2026 | 1 | 16 | 10 | 2061.1329 | 0
2026 | 1 | 16 | 11 | 2092.8649 | 0
2026 | 1 | 16 | 12 | 2111.7581 | 0
2026 | 1 | 16 | 13 | 2111.2369 | 0
2026 | 1 | 16 | 14 | 2103.2413 | 0
2026 | 1 | 16 | 15 | 2080.3122 | 0
2026 | 1 | 16 | 16 | 2078.9456 | 0
2026 | 1 | 16 | 17 | 2077.579 | 0
2026 | 1 | 16 | 18 | 2123.8117 | 0
2026 | 1 | 16 | 19 | 2127.7892 | 0
2026 | 1 | 16 | 20 | 2080.2797 | 0
2026 | 1 | 16 | 21 | 2032.3357 | 0
2026 | 1 | 16 | 22 | 1957.6904 | 0
2026 | 1 | 16 | 23 | 1874.6509 | 0
2026 | 1 | 17 | 0 | 1763.646 | 0
2026 | 1 | 17 | 1 | 1640.0346 | 0
2026 | 1 | 17 | 2 | 1583.6518 | 0
2026 | 1 | 17 | 3 | 1543.8666 | 0
2026 | 1 | 17 | 4 | 1521.1892 | 0
2026 | 1 | 17 | 5 | 1510.0467 | 0
2026 | 1 | 17 | 6 | 1519.2049 | 0
2026 | 1 | 17 | 7 | 1552.8792 | 0
2026 | 1 | 17 | 8 | 1619.5131 | 0
2026 | 1 | 17 | 9 | 1684.0619 | 0
2026 | 1 | 17 | 10 | 1758.1822 | 0
2026 | 1 | 17 | 11 | 1811.7923 | 0
2026 | 1 | 17 | 12 | 1842.9794 | 0
2026 | 1 | 17 | 13 | 1849.4762 | 0
2026 | 1 | 17 | 14 | 1836.0884 | 0
2026 | 1 | 17 | 15 | 1816.5432 | 0
2026 | 1 | 17 | 16 | 1804.2993 | 0
2026 | 1 | 17 | 17 | 1834.2544 | 0
2026 | 1 | 17 | 18 | 1891.7428 | 0
2026 | 1 | 17 | 19 | 1899.5214 | 0
2026 | 1 | 17 | 20 | 1849.7151 | 0
2026 | 1 | 17 | 21 | 1808.6601 | 0
2026 | 1 | 17 | 22 | 1756.9322 | 0
2026 | 1 | 17 | 23 | 1705.3189 | 0
2026 | 1 | 18 | 0 | 1636.104 | 0
2026 | 1 | 18 | 1 | 1546.645 | 0
2026 | 1 | 18 | 2 | 1496.6343 | 0
2026 | 1 | 18 | 3 | 1460.0149 | 0
2026 | 1 | 18 | 4 | 1438.6347 | 0
2026 | 1 | 18 | 5 | 1427.0301 | 0
2026 | 1 | 18 | 6 | 1432.1339 | 0
2026 | 1 | 18 | 7 | 1456.2425 | 0
2026 | 1 | 18 | 8 | 1506.3343 | 0
2026 | 1 | 18 | 9 | 1569.9437 | 0
2026 | 1 | 18 | 10 | 1649.4482 | 0
2026 | 1 | 18 | 11 | 1706.894 | 0
2026 | 1 | 18 | 12 | 1744.4635 | 0
2026 | 1 | 18 | 13 | 1782.033 | 0
2026 | 1 | 18 | 14 | 1779.515 | 0
2026 | 1 | 18 | 15 | 1771.1112 | 0
2026 | 1 | 18 | 16 | 1801.06 | 0
2026 | 1 | 18 | 17 | 1831.0089 | 0
2026 | 1 | 18 | 18 | 1888.5772 | 0
2026 | 1 | 18 | 19 | 1919.2952 | 0
2026 | 1 | 18 | 20 | 1890.0985 | 0
2026 | 1 | 18 | 21 | 1861.6731 | 0
2026 | 1 | 18 | 22 | 1804.8389 | 0
2026 | 1 | 18 | 23 | 1732.995 | 0
2026 | 1 | 19 | 0 | 1648.8498 | 0
2026 | 1 | 19 | 1 | 1626.9917 | 0
2026 | 1 | 19 | 2 | 1605.1335 | 0
2026 | 1 | 19 | 3 | 1581.5726 | 0
2026 | 1 | 19 | 4 | 1575.286 | 0
2026 | 1 | 19 | 5 | 1591.1319 | 0
2026 | 1 | 19 | 6 | 1653.0199 | 0
2026 | 1 | 19 | 7 | 1793.7621 | 0
2026 | 1 | 19 | 8 | 1934.5042 | 0
2026 | 1 | 19 | 9 | 1994.7246 | 0
2026 | 1 | 19 | 10 | 2042.2712 | 0
2026 | 1 | 19 | 11 | 2079.8389 | 0
2026 | 1 | 19 | 12 | 2105.1633 | 0
2026 | 1 | 19 | 13 | 2106.3413 | 0
2026 | 1 | 19 | 14 | 2101.9613 | 0
2026 | 1 | 19 | 15 | 2086.7132 | 0
2026 | 1 | 19 | 16 | 2098.4356 | 0
2026 | 1 | 19 | 17 | 2110.158 | 0
2026 | 1 | 19 | 18 | 2163.6996 | 0
2026 | 1 | 19 | 19 | 2182.124 | 12.124
2026 | 1 | 19 | 20 | 2142.4635 | 0
2026 | 1 | 19 | 21 | 2099.1081 | 0
2026 | 1 | 19 | 22 | 2022.0541 | 0
2026 | 1 | 19 | 23 | 1923.6144 | 0
2026 | 1 | 20 | 0 | 1813.9979 | 0
2026 | 1 | 20 | 1 | 1698.723 | 0
2026 | 1 | 20 | 2 | 1643.7373 | 0
2026 | 1 | 20 | 3 | 1608.8908 | 0
2026 | 1 | 20 | 4 | 1592.1902 | 0
2026 | 1 | 20 | 5 | 1599.2522 | 0
2026 | 1 | 20 | 6 | 1652.6603 | 0
2026 | 1 | 20 | 7 | 1777.635 | 0
2026 | 1 | 20 | 8 | 1925.8212 | 0
2026 | 1 | 20 | 9 | 1980.0319 | 0
2026 | 1 | 20 | 10 | 2020.1844 | 0
2026 | 1 | 20 | 11 | 2064.7015 | 0
2026 | 1 | 20 | 12 | 2079.5903 | 0
2026 | 1 | 20 | 13 | 2094.4792 | 0
2026 | 1 | 20 | 14 | 2089.0898 | 0
2026 | 1 | 20 | 15 | 2072.8692 | 0
2026 | 1 | 20 | 16 | 2063.2087 | 0
2026 | 1 | 20 | 17 | 2053.5483 | 0
2026 | 1 | 20 | 18 | 2119.8091 | 0
2026 | 1 | 20 | 19 | 2132.1258 | 0
2026 | 1 | 20 | 20 | 2091.3119 | 0
2026 | 1 | 20 | 21 | 2042.0018 | 0
2026 | 1 | 20 | 22 | 1964.2075 | 0
2026 | 1 | 20 | 23 | 1863.2167 | 0
2026 | 1 | 21 | 0 | 1748.4665 | 0
2026 | 1 | 21 | 1 | 1716.5323 | 0
2026 | 1 | 21 | 2 | 1669.8671 | 0
2026 | 1 | 21 | 3 | 1643.1531 | 0
2026 | 1 | 21 | 4 | 1633.5021 | 0
2026 | 1 | 21 | 5 | 1642.6695 | 0
2026 | 1 | 21 | 6 | 1691.6898 | 0
2026 | 1 | 21 | 7 | 1800.5196 | 0
2026 | 1 | 21 | 8 | 1959.9259 | 0
2026 | 1 | 21 | 9 | 2012.1636 | 0
2026 | 1 | 21 | 10 | 2041.7459 | 0
2026 | 1 | 21 | 11 | 2073.9434 | 0
2026 | 1 | 21 | 12 | 2095.125 | 0
2026 | 1 | 21 | 13 | 2097.6763 | 0
2026 | 1 | 21 | 14 | 2099.3088 | 0
2026 | 1 | 21 | 15 | 2088.2329 | 0
2026 | 1 | 21 | 16 | 2091.4097 | 0
2026 | 1 | 21 | 17 | 2118.5121 | 0
2026 | 1 | 21 | 18 | 2178.9843 | 8.9843
2026 | 1 | 21 | 19 | 2200.9076 | 30.9076
2026 | 1 | 21 | 20 | 2170.9385 | 0.93851
2026 | 1 | 21 | 21 | 2129.3125 | 0
2026 | 1 | 21 | 22 | 2063.4429 | 0
2026 | 1 | 21 | 23 | 1967.3722 | 0
2026 | 1 | 22 | 0 | 1861.7596 | 0
2026 | 1 | 22 | 1 | 1799.5239 | 0
2026 | 1 | 22 | 2 | 1749.3923 | 0
2026 | 1 | 22 | 3 | 1720.5732 | 0
2026 | 1 | 22 | 4 | 1707.6041 | 0
2026 | 1 | 22 | 5 | 1711.9376 | 0
2026 | 1 | 22 | 6 | 1758.8783 | 0
2026 | 1 | 22 | 7 | 1875.1589 | 0
2026 | 1 | 22 | 8 | 2028.6422 | 0
2026 | 1 | 22 | 9 | 2081.3244 | 0
2026 | 1 | 22 | 10 | 2111.3754 | 0
2026 | 1 | 22 | 11 | 2134.8577 | 0
2026 | 1 | 22 | 12 | 2151.6633 | 0
2026 | 1 | 22 | 13 | 2144.3993 | 0
2026 | 1 | 22 | 14 | 2134.7592 | 0
2026 | 1 | 22 | 15 | 2114.8026 | 0
2026 | 1 | 22 | 16 | 2098.9995 | 0
2026 | 1 | 22 | 17 | 2113.2096 | 0
2026 | 1 | 22 | 18 | 2164.3953 | 0
2026 | 1 | 22 | 19 | 2199.9627 | 29.9627
2026 | 1 | 22 | 20 | 2183.4424 | 13.4424
2026 | 1 | 22 | 21 | 2152.6426 | 0
2026 | 1 | 22 | 22 | 2085.5652 | 0
2026 | 1 | 22 | 23 | 1995.4646 | 0
2026 | 1 | 23 | 0 | 1884.9254 | 0
2026 | 1 | 23 | 1 | 1785.9976 | 0
2026 | 1 | 23 | 2 | 1727.5888 | 0
2026 | 1 | 23 | 3 | 1695.5532 | 0
2026 | 1 | 23 | 4 | 1679.2477 | 0
2026 | 1 | 23 | 5 | 1682.3294 | 0
2026 | 1 | 23 | 6 | 1729.1993 | 0
2026 | 1 | 23 | 7 | 1858.7625 | 0
2026 | 1 | 23 | 8 | 2038.9789 | 0
2026 | 1 | 23 | 9 | 2103.4907 | 0
2026 | 1 | 23 | 10 | 2132.9359 | 0
2026 | 1 | 23 | 11 | 2159.2963 | 0
2026 | 1 | 23 | 12 | 2172.8921 | 2.8921
2026 | 1 | 23 | 13 | 2155.9862 | 0
2026 | 1 | 23 | 14 | 2140.1446 | 0
2026 | 1 | 23 | 15 | 2107.5038 | 0
2026 | 1 | 23 | 16 | 2079.8742 | 0
2026 | 1 | 23 | 17 | 2086.0694 | 0
2026 | 1 | 23 | 18 | 2148.249 | 0
2026 | 1 | 23 | 19 | 2187.3302 | 17.3302
2026 | 1 | 23 | 20 | 2172.2607 | 2.2607
2026 | 1 | 23 | 21 | 2140.6524 | 0
2026 | 1 | 23 | 22 | 2072.5924 | 0
2026 | 1 | 23 | 23 | 1979.7934 | 0
2026 | 1 | 24 | 0 | 1848.1593 | 0
2026 | 1 | 24 | 1 | 1761.7693 | 0
2026 | 1 | 24 | 2 | 1702.4336 | 0
2026 | 1 | 24 | 3 | 1659.5067 | 0
2026 | 1 | 24 | 4 | 1636.5491 | 0
2026 | 1 | 24 | 5 | 1632.3592 | 0
2026 | 1 | 24 | 6 | 1653.6454 | 0
2026 | 1 | 24 | 7 | 1693.6611 | 0
2026 | 1 | 24 | 8 | 1731.0727 | 0
2026 | 1 | 24 | 9 | 1788.1316 | 0
2026 | 1 | 24 | 10 | 1867.5211 | 0
2026 | 1 | 24 | 11 | 1918.6371 | 0
2026 | 1 | 24 | 12 | 1952.0673 | 0
2026 | 1 | 24 | 13 | 1962.6832 | 0
2026 | 1 | 24 | 14 | 1947.6121 | 0
2026 | 1 | 24 | 15 | 1923.8681 | 0
2026 | 1 | 24 | 16 | 1908.7284 | 0
2026 | 1 | 24 | 17 | 1938.2014 | 0
2026 | 1 | 24 | 18 | 1997.1877 | 0
2026 | 1 | 24 | 19 | 2022.9836 | 0
2026 | 1 | 24 | 20 | 1973.9501 | 0
2026 | 1 | 24 | 21 | 1928.1262 | 0
2026 | 1 | 24 | 22 | 1871.5427 | 0
2026 | 1 | 24 | 23 | 1811.8682 | 0
2026 | 1 | 25 | 0 | 1736.8385 | 0
2026 | 1 | 25 | 1 | 1604.7313 | 0
2026 | 1 | 25 | 2 | 1547.9006 | 0
2026 | 1 | 25 | 3 | 1507.2187 | 0
2026 | 1 | 25 | 4 | 1478.239 | 0
2026 | 1 | 25 | 5 | 1456.8353 | 0
2026 | 1 | 25 | 6 | 1439.1005 | 0
2026 | 1 | 25 | 7 | 1448.0214 | 0
2026 | 1 | 25 | 8 | 1512.4724 | 0
2026 | 1 | 25 | 9 | 1577.8956 | 0
2026 | 1 | 25 | 10 | 1643.7016 | 0
2026 | 1 | 25 | 11 | 1697.2334 | 0
2026 | 1 | 25 | 12 | 1743.8961 | 0
2026 | 1 | 25 | 13 | 1759.2849 | 0
2026 | 1 | 25 | 14 | 1757.962 | 0
2026 | 1 | 25 | 15 | 1752.0731 | 0
2026 | 1 | 25 | 16 | 1774.0161 | 0
2026 | 1 | 25 | 17 | 1795.9591 | 0
2026 | 1 | 25 | 18 | 1849.3953 | 0
2026 | 1 | 25 | 19 | 1869.1528 | 0
2026 | 1 | 25 | 20 | 1829.688 | 0
2026 | 1 | 25 | 21 | 1793.534 | 0
2026 | 1 | 25 | 22 | 1742.6417 | 0
2026 | 1 | 25 | 23 | 1678.632 | 0
2026 | 1 | 26 | 0 | 1595.9402 | 0
2026 | 1 | 26 | 1 | 1569.5167 | 0
2026 | 1 | 26 | 2 | 1525.4212 | 0
2026 | 1 | 26 | 3 | 1497.6144 | 0
2026 | 1 | 26 | 4 | 1486.1092 | 0
2026 | 1 | 26 | 5 | 1500.0011 | 0
2026 | 1 | 26 | 6 | 1564.8663 | 0
2026 | 1 | 26 | 7 | 1696.8385 | 0
2026 | 1 | 26 | 8 | 1844.8233 | 0
2026 | 1 | 26 | 9 | 1912.1792 | 0
2026 | 1 | 26 | 10 | 1964.0061 | 0
2026 | 1 | 26 | 11 | 2003.3441 | 0
2026 | 1 | 26 | 12 | 2033.1737 | 0
2026 | 1 | 26 | 13 | 2042.7129 | 0
2026 | 1 | 26 | 14 | 2045.2062 | 0
2026 | 1 | 26 | 15 | 2031.9513 | 0
2026 | 1 | 26 | 16 | 2025.577 | 0
2026 | 1 | 26 | 17 | 2050.9299 | 0
2026 | 1 | 26 | 18 | 2092.8749 | 0
2026 | 1 | 26 | 19 | 2112.4968 | 0
2026 | 1 | 26 | 20 | 2073.8346 | 0
2026 | 1 | 26 | 21 | 2024.1334 | 0
2026 | 1 | 26 | 22 | 1943.4041 | 0
2026 | 1 | 26 | 23 | 1841.9833 | 0
2026 | 1 | 27 | 0 | 1730.4603 | 0
2026 | 1 | 27 | 1 | 1641.5772 | 0
2026 | 1 | 27 | 2 | 1592.4734 | 0
2026 | 1 | 27 | 3 | 1563.5876 | 0
2026 | 1 | 27 | 4 | 1552.9547 | 0
2026 | 1 | 27 | 5 | 1563.2264 | 0
2026 | 1 | 27 | 6 | 1615.7936 | 0
2026 | 1 | 27 | 7 | 1762.1163 | 0
2026 | 1 | 27 | 8 | 1908.439 | 0
2026 | 1 | 27 | 9 | 1976.6788 | 0
2026 | 1 | 27 | 10 | 2017.5089 | 0
2026 | 1 | 27 | 11 | 2054.5251 | 0
2026 | 1 | 27 | 12 | 2078.3641 | 0
2026 | 1 | 27 | 13 | 2077.134 | 0
2026 | 1 | 27 | 14 | 2072.0707 | 0
2026 | 1 | 27 | 15 | 2051.7453 | 0
2026 | 1 | 27 | 16 | 2012.0381 | 0
2026 | 1 | 27 | 17 | 2036.6539 | 0
2026 | 1 | 27 | 18 | 2107.8331 | 0
2026 | 1 | 27 | 19 | 2143.0118 | 0
2026 | 1 | 27 | 20 | 2114.9133 | 0
2026 | 1 | 27 | 21 | 2069.5872 | 0
2026 | 1 | 27 | 22 | 2000.2063 | 0
2026 | 1 | 27 | 23 | 1900.5326 | 0
2026 | 1 | 28 | 0 | 1790.1391 | 0
2026 | 1 | 28 | 1 | 1721.7922 | 0
2026 | 1 | 28 | 2 | 1671.0755 | 0
2026 | 1 | 28 | 3 | 1638.1237 | 0
2026 | 1 | 28 | 4 | 1622.4469 | 0
2026 | 1 | 28 | 5 | 1626.2432 | 0
2026 | 1 | 28 | 6 | 1667.3096 | 0
2026 | 1 | 28 | 7 | 1803.5161 | 0
2026 | 1 | 28 | 8 | 1939.7225 | 0
2026 | 1 | 28 | 9 | 1992.9569 | 0
2026 | 1 | 28 | 10 | 2020.8885 | 0
2026 | 1 | 28 | 11 | 2051.2973 | 0
2026 | 1 | 28 | 12 | 2073.0808 | 0
2026 | 1 | 28 | 13 | 2071.2091 | 0
2026 | 1 | 28 | 14 | 2069.6992 | 0
2026 | 1 | 28 | 15 | 2055.4808 | 0
2026 | 1 | 28 | 16 | 2042.1724 | 0
2026 | 1 | 28 | 17 | 2061.8656 | 0
2026 | 1 | 28 | 18 | 2135.9324 | 0
2026 | 1 | 28 | 19 | 2181.4296 | 11.4296
2026 | 1 | 28 | 20 | 2167.5554 | 0
2026 | 1 | 28 | 21 | 2125.8757 | 0
2026 | 1 | 28 | 22 | 2054.2261 | 0
2026 | 1 | 28 | 23 | 1940.4825 | 0
2026 | 1 | 29 | 0 | 1820.5479 | 0
2026 | 1 | 29 | 1 | 1764.4115 | 0
2026 | 1 | 29 | 2 | 1708.2752 | 0
2026 | 1 | 29 | 3 | 1681.8471 | 0
2026 | 1 | 29 | 4 | 1670.1743 | 0
2026 | 1 | 29 | 5 | 1685.1016 | 0
2026 | 1 | 29 | 6 | 1749.2679 | 0
2026 | 1 | 29 | 7 | 1869.3812 | 0
2026 | 1 | 29 | 8 | 1996.3 | 0
2026 | 1 | 29 | 9 | 2050.5071 | 0
2026 | 1 | 29 | 10 | 2083.4662 | 0
2026 | 1 | 29 | 11 | 2108.3705 | 0
2026 | 1 | 29 | 12 | 2119.8827 | 0
2026 | 1 | 29 | 13 | 2116.4537 | 0
2026 | 1 | 29 | 14 | 2103.1416 | 0
2026 | 1 | 29 | 15 | 2085.691 | 0
2026 | 1 | 29 | 16 | 2077.9265 | 0
2026 | 1 | 29 | 17 | 2087.5199 | 0
2026 | 1 | 29 | 18 | 2114.8002 | 0
2026 | 1 | 29 | 19 | 2150.0096 | 0
2026 | 1 | 29 | 20 | 2115.161 | 0
2026 | 1 | 29 | 21 | 2066.8195 | 0
2026 | 1 | 29 | 22 | 1992.0465 | 0
2026 | 1 | 29 | 23 | 1904.6887 | 0
2026 | 1 | 30 | 0 | 1811.1933 | 0
2026 | 1 | 30 | 1 | 1703.098 | 0
2026 | 1 | 30 | 2 | 1655.5877 | 0
2026 | 1 | 30 | 3 | 1622.3732 | 0
2026 | 1 | 30 | 4 | 1608.6942 | 0
2026 | 1 | 30 | 5 | 1623.8919 | 0
2026 | 1 | 30 | 6 | 1690.9821 | 0
2026 | 1 | 30 | 7 | 1822.0816 | 0
2026 | 1 | 30 | 8 | 1917.1621 | 0
2026 | 1 | 30 | 9 | 2012.2425 | 0
2026 | 1 | 30 | 10 | 2052.305 | 0
2026 | 1 | 30 | 11 | 2081.971 | 0
2026 | 1 | 30 | 12 | 2095.1194 | 0
2026 | 1 | 30 | 13 | 2089.8883 | 0
2026 | 1 | 30 | 14 | 2074.4295 | 0
2026 | 1 | 30 | 15 | 2047.2728 | 0
2026 | 1 | 30 | 16 | 2029.0401 | 0
2026 | 1 | 30 | 17 | 2037.812 | 0
2026 | 1 | 30 | 18 | 2060.1856 | 0
2026 | 1 | 30 | 19 | 2089.601 | 0
2026 | 1 | 30 | 20 | 2047.5693 | 0
2026 | 1 | 30 | 21 | 1995.0038 | 0
2026 | 1 | 30 | 22 | 1917.6919 | 0
2026 | 1 | 30 | 23 | 1829.838 | 0
2026 | 1 | 31 | 0 | 1726.7339 | 0
2026 | 1 | 31 | 1 | 1623.6298 | 0
2026 | 1 | 31 | 2 | 1567.9752 | 0
2026 | 1 | 31 | 3 | 1530.813 | 0
2026 | 1 | 31 | 4 | 1509.9917 | 0
2026 | 1 | 31 | 5 | 1502.7896 | 0
2026 | 1 | 31 | 6 | 1516.3786 | 0
2026 | 1 | 31 | 7 | 1556.5807 | 0
2026 | 1 | 31 | 8 | 1618.0409 | 0
2026 | 1 | 31 | 9 | 1684.13 | 0
2026 | 1 | 31 | 10 | 1756.6405 | 0
2026 | 1 | 31 | 11 | 1788.4156 | 0
2026 | 1 | 31 | 12 | 1814.7935 | 0
2026 | 1 | 31 | 13 | 1819.5058 | 0
2026 | 1 | 31 | 14 | 1818.8209 | 0
2026 | 1 | 31 | 15 | 1794.7111 | 0
2026 | 1 | 31 | 16 | 1803.9931 | 0
2026 | 1 | 31 | 17 | 1813.2752 | 0
2026 | 1 | 31 | 18 | 1847.9529 | 0
2026 | 1 | 31 | 19 | 1882.6306 | 0
2026 | 1 | 31 | 20 | 1838.6117 | 0
2026 | 1 | 31 | 21 | 1799.696 | 0
2026 | 1 | 31 | 22 | 1746.4686 | 0
2026 | 1 | 31 | 23 | 1685.8506 | 0
2026 | 2 | 1 | 0 | 1617.8484 | 0
2026 | 2 | 1 | 1 | 1549.8462 | 0
2026 | 2 | 1 | 2 | 1500.7218 | 0
2026 | 2 | 1 | 3 | 1469.2892 | 0
2026 | 2 | 1 | 4 | 1450.1466 | 0
2026 | 2 | 1 | 5 | 1438.1683 | 0
2026 | 2 | 1 | 6 | 1450.0711 | 0
2026 | 2 | 1 | 7 | 1461.9738 | 0
2026 | 2 | 1 | 8 | 1504.8398 | 0
2026 | 2 | 1 | 9 | 1562.5401 | 0
2026 | 2 | 1 | 10 | 1633.0884 | 0
2026 | 2 | 1 | 11 | 1693.3856 | 0
2026 | 2 | 1 | 12 | 1735.9894 | 0
2026 | 2 | 1 | 13 | 1753.4847 | 0
2026 | 2 | 1 | 14 | 1745.773 | 0
2026 | 2 | 1 | 15 | 1736.8174 | 0
2026 | 2 | 1 | 16 | 1740.0175 | 0
2026 | 2 | 1 | 17 | 1773.7342 | 0
2026 | 2 | 1 | 18 | 1823.4848 | 0
2026 | 2 | 1 | 19 | 1874.5303 | 0
2026 | 2 | 1 | 20 | 1845.7848 | 0
2026 | 2 | 1 | 21 | 1810.6356 | 0
2026 | 2 | 1 | 22 | 1756.5646 | 0
2026 | 2 | 1 | 23 | 1696.6718 | 0
2026 | 2 | 2 | 0 | 1627.3589 | 0
2026 | 2 | 2 | 1 | 1630.3264 | 0
2026 | 2 | 2 | 2 | 1595.1536 | 0
2026 | 2 | 2 | 3 | 1581.9164 | 0
2026 | 2 | 2 | 4 | 1585.0587 | 0
2026 | 2 | 2 | 5 | 1602.7699 | 0
2026 | 2 | 2 | 6 | 1667.5555 | 0
2026 | 2 | 2 | 7 | 1809.023 | 0
2026 | 2 | 2 | 8 | 1950.4905 | 0
2026 | 2 | 2 | 9 | 2016.5664 | 0
2026 | 2 | 2 | 10 | 2059.8251 | 0
2026 | 2 | 2 | 11 | 2088.4697 | 0
2026 | 2 | 2 | 12 | 2103.893 | 0
2026 | 2 | 2 | 13 | 2098.2197 | 0
2026 | 2 | 2 | 14 | 2089.5969 | 0
2026 | 2 | 2 | 15 | 2074.1583 | 0
2026 | 2 | 2 | 16 | 2067.2415 | 0
2026 | 2 | 2 | 17 | 2074.795 | 0
2026 | 2 | 2 | 18 | 2111.2521 | 0
2026 | 2 | 2 | 19 | 2173.5437 | 3.5437
2026 | 2 | 2 | 20 | 2155.8312 | 0
2026 | 2 | 2 | 21 | 2116.2858 | 0
2026 | 2 | 2 | 22 | 2043.9153 | 0
2026 | 2 | 2 | 23 | 1949.9619 | 0
2026 | 2 | 3 | 0 | 1848.5962 | 0
2026 | 2 | 3 | 1 | 1766.3108 | 0
2026 | 2 | 3 | 2 | 1722.1404 | 0
2026 | 2 | 3 | 3 | 1696.6007 | 0
2026 | 2 | 3 | 4 | 1684.2596 | 0
2026 | 2 | 3 | 5 | 1697.2079 | 0
2026 | 2 | 3 | 6 | 1751.5205 | 0
2026 | 2 | 3 | 7 | 1878.2219 | 0
2026 | 2 | 3 | 8 | 2014.2889 | 0
2026 | 2 | 3 | 9 | 2073.1522 | 0
2026 | 2 | 3 | 10 | 2108.5039 | 0
2026 | 2 | 3 | 11 | 2130.178 | 0
2026 | 2 | 3 | 12 | 2151.8521 | 0
2026 | 2 | 3 | 13 | 2145.8247 | 0
2026 | 2 | 3 | 14 | 2132.5079 | 0
2026 | 2 | 3 | 15 | 2115.3458 | 0
2026 | 2 | 3 | 16 | 2079.7868 | 0
2026 | 2 | 3 | 17 | 2109.5045 | 0
2026 | 2 | 3 | 18 | 2139.2223 | 0
2026 | 2 | 3 | 19 | 2185.7783 | 15.7783
2026 | 2 | 3 | 20 | 2158.0186 | 0
2026 | 2 | 3 | 21 | 2112.1557 | 0
2026 | 2 | 3 | 22 | 2038.0305 | 0
2026 | 2 | 3 | 23 | 1944.1206 | 0
2026 | 2 | 4 | 0 | 1839.0177 | 0
2026 | 2 | 4 | 1 | 1790.2236 | 0
2026 | 2 | 4 | 2 | 1746.2464 | 0
2026 | 2 | 4 | 3 | 1716.1631 | 0
2026 | 2 | 4 | 4 | 1704.9418 | 0
2026 | 2 | 4 | 5 | 1714.1931 | 0
2026 | 2 | 4 | 6 | 1765.1081 | 0
2026 | 2 | 4 | 7 | 1889.2804 | 0
2026 | 2 | 4 | 8 | 2013.4527 | 0
2026 | 2 | 4 | 9 | 2059.5142 | 0
2026 | 2 | 4 | 10 | 2084.7689 | 0
2026 | 2 | 4 | 11 | 2114.0885 | 0
2026 | 2 | 4 | 12 | 2125.8748 | 0
2026 | 2 | 4 | 13 | 2125.4092 | 0
2026 | 2 | 4 | 14 | 2119.9089 | 0
2026 | 2 | 4 | 15 | 2108.6045 | 0
2026 | 2 | 4 | 16 | 2107.584 | 0
2026 | 2 | 4 | 17 | 2119.3841 | 0
2026 | 2 | 4 | 18 | 2171.5508 | 1.5508
2026 | 2 | 4 | 19 | 2224.3614 | 54.3614
2026 | 2 | 4 | 20 | 2203.1193 | 33.1193
2026 | 2 | 4 | 21 | 2152.6782 | 0
2026 | 2 | 4 | 22 | 2080.648 | 0
2026 | 2 | 4 | 23 | 1991.5882 | 0
2026 | 2 | 5 | 0 | 1888.7303 | 0
2026 | 2 | 5 | 1 | 1802.7511 | 0
2026 | 2 | 5 | 2 | 1756.0406 | 0
2026 | 2 | 5 | 3 | 1726.8604 | 0
2026 | 2 | 5 | 4 | 1714.1526 | 0
2026 | 2 | 5 | 5 | 1721.6717 | 0
2026 | 2 | 5 | 6 | 1781.3529 | 0
2026 | 2 | 5 | 7 | 1898.5353 | 0
2026 | 2 | 5 | 8 | 2029.605 | 0
2026 | 2 | 5 | 9 | 2079.3069 | 0
2026 | 2 | 5 | 10 | 2114.7601 | 0
2026 | 2 | 5 | 11 | 2143.7101 | 0
2026 | 2 | 5 | 12 | 2153.9397 | 0
2026 | 2 | 5 | 13 | 2152.3948 | 0
2026 | 2 | 5 | 14 | 2143.511 | 0
2026 | 2 | 5 | 15 | 2125.7817 | 0
2026 | 2 | 5 | 16 | 2116.6458 | 0
2026 | 2 | 5 | 17 | 2124.7831 | 0
2026 | 2 | 5 | 18 | 2149.9873 | 0
2026 | 2 | 5 | 19 | 2194.3209 | 24.3209
2026 | 2 | 5 | 20 | 2163.2435 | 0
2026 | 2 | 5 | 21 | 2114.0532 | 0
2026 | 2 | 5 | 22 | 2039.7702 | 0
2026 | 2 | 5 | 23 | 1950.6793 | 0
2026 | 2 | 6 | 0 | 1857.7361 | 0
2026 | 2 | 6 | 1 | 1718.2738 | 0
2026 | 2 | 6 | 2 | 1662.2265 | 0
2026 | 2 | 6 | 3 | 1629.0625 | 0
2026 | 2 | 6 | 4 | 1610.9304 | 0
2026 | 2 | 6 | 5 | 1621.2433 | 0
2026 | 2 | 6 | 6 | 1685.5097 | 0
2026 | 2 | 6 | 7 | 1820.1289 | 0
2026 | 2 | 6 | 8 | 1954.7481 | 0
2026 | 2 | 6 | 9 | 2020.1587 | 0
2026 | 2 | 6 | 10 | 2059.0942 | 0
2026 | 2 | 6 | 11 | 2072.3923 | 0
2026 | 2 | 6 | 12 | 2080.9707 | 0
2026 | 2 | 6 | 13 | 2085.0941 | 0
2026 | 2 | 6 | 14 | 2070.3127 | 0
2026 | 2 | 6 | 15 | 2041.3916 | 0
2026 | 2 | 6 | 16 | 2024.4063 | 0
2026 | 2 | 6 | 17 | 2036.1445 | 0
2026 | 2 | 6 | 18 | 2066.8581 | 0
2026 | 2 | 6 | 19 | 2097.5716 | 0
2026 | 2 | 6 | 20 | 2067.3699 | 0
2026 | 2 | 6 | 21 | 2025.5017 | 0
2026 | 2 | 6 | 22 | 1952.6389 | 0
2026 | 2 | 6 | 23 | 1863.7743 | 0
2026 | 2 | 7 | 0 | 1742.8458 | 0
2026 | 2 | 7 | 1 | 1666.6305 | 0
2026 | 2 | 7 | 2 | 1572.0425 | 0
2026 | 2 | 7 | 3 | 1538.1566 | 0
2026 | 2 | 7 | 4 | 1519.0261 | 0
2026 | 2 | 7 | 5 | 1509.9689 | 0
2026 | 2 | 7 | 6 | 1534.3865 | 0
2026 | 2 | 7 | 7 | 1558.804 | 0
2026 | 2 | 7 | 8 | 1619.1904 | 0
2026 | 2 | 7 | 9 | 1695.8221 | 0
2026 | 2 | 7 | 10 | 1771.1219 | 0
2026 | 2 | 7 | 11 | 1800.9966 | 0
2026 | 2 | 7 | 12 | 1825.4672 | 0
2026 | 2 | 7 | 13 | 1844.8678 | 0
2026 | 2 | 7 | 14 | 1826.7722 | 0
2026 | 2 | 7 | 15 | 1817.9036 | 0
2026 | 2 | 7 | 16 | 1803.184 | 0
2026 | 2 | 7 | 17 | 1821.8639 | 0
2026 | 2 | 7 | 18 | 1856.0642 | 0
2026 | 2 | 7 | 19 | 1890.2646 | 0
2026 | 2 | 7 | 20 | 1849.4947 | 0
2026 | 2 | 7 | 21 | 1808.302 | 0
2026 | 2 | 7 | 22 | 1764.0622 | 0
2026 | 2 | 7 | 23 | 1717.5115 | 0
2026 | 2 | 8 | 0 | 1630.9427 | 0
2026 | 2 | 8 | 1 | 1544.374 | 0
2026 | 2 | 8 | 2 | 1496.9964 | 0
2026 | 2 | 8 | 3 | 1465.8047 | 0
2026 | 2 | 8 | 4 | 1442.5782 | 0
2026 | 2 | 8 | 5 | 1426.9957 | 0
2026 | 2 | 8 | 6 | 1433.1165 | 0
2026 | 2 | 8 | 7 | 1439.2373 | 0
2026 | 2 | 8 | 8 | 1495.6595 | 0
2026 | 2 | 8 | 9 | 1565.2433 | 0
2026 | 2 | 8 | 10 | 1637.7137 | 0
2026 | 2 | 8 | 11 | 1684.9659 | 0
2026 | 2 | 8 | 12 | 1732.2181 | 0
2026 | 2 | 8 | 13 | 1742.5853 | 0
2026 | 2 | 8 | 14 | 1735.5689 | 0
2026 | 2 | 8 | 15 | 1727.0915 | 0
2026 | 2 | 8 | 16 | 1728.4661 | 0
2026 | 2 | 8 | 17 | 1762.4523 | 0
2026 | 2 | 8 | 18 | 1796.4385 | 0
2026 | 2 | 8 | 19 | 1858.4379 | 0
2026 | 2 | 8 | 20 | 1833.8347 | 0
2026 | 2 | 8 | 21 | 1803.2739 | 0
2026 | 2 | 8 | 22 | 1758.9511 | 0
2026 | 2 | 8 | 23 | 1698.7304 | 0
2026 | 2 | 9 | 0 | 1660.6759 | 0
2026 | 2 | 9 | 1 | 1609.5574 | 0
2026 | 2 | 9 | 2 | 1586.9093 | 0
2026 | 2 | 9 | 3 | 1569.6637 | 0
2026 | 2 | 9 | 4 | 1566.0323 | 0
2026 | 2 | 9 | 5 | 1584.1063 | 0
2026 | 2 | 9 | 6 | 1651.3533 | 0
2026 | 2 | 9 | 7 | 1792.8616 | 0
2026 | 2 | 9 | 8 | 1934.3699 | 0
2026 | 2 | 9 | 9 | 1999.7731 | 0
2026 | 2 | 9 | 10 | 2046.935 | 0
2026 | 2 | 9 | 11 | 2071.8803 | 0
2026 | 2 | 9 | 12 | 2096.8255 | 0
2026 | 2 | 9 | 13 | 2093.6181 | 0
2026 | 2 | 9 | 14 | 2090.6289 | 0
2026 | 2 | 9 | 15 | 2074.9566 | 0
2026 | 2 | 9 | 16 | 2073.1647 | 0
2026 | 2 | 9 | 17 | 2090.5269 | 0
2026 | 2 | 9 | 18 | 2107.889 | 0
2026 | 2 | 9 | 19 | 2166.8009 | 0
2026 | 2 | 9 | 20 | 2144.5775 | 0
2026 | 2 | 9 | 21 | 2102.0703 | 0
2026 | 2 | 9 | 22 | 2023.8729 | 0
2026 | 2 | 9 | 23 | 1934.1901 | 0
2026 | 2 | 10 | 0 | 1827.8576 | 0
2026 | 2 | 10 | 1 | 1690.6949 | 0
2026 | 2 | 10 | 2 | 1642.0209 | 0
2026 | 2 | 10 | 3 | 1611.4735 | 0
2026 | 2 | 10 | 4 | 1598.7112 | 0
2026 | 2 | 10 | 5 | 1609.5807 | 0
2026 | 2 | 10 | 6 | 1668.8689 | 0
2026 | 2 | 10 | 7 | 1798.3614 | 0
2026 | 2 | 10 | 8 | 1929.401 | 0
2026 | 2 | 10 | 9 | 1986.6116 | 0
2026 | 2 | 10 | 10 | 2019.1947 | 0
2026 | 2 | 10 | 11 | 2043.6767 | 0
2026 | 2 | 10 | 12 | 2068.1587 | 0
2026 | 2 | 10 | 13 | 2074.0894 | 0
2026 | 2 | 10 | 14 | 2065.4115 | 0
2026 | 2 | 10 | 15 | 2050.5271 | 0
2026 | 2 | 10 | 16 | 2013.2001 | 0
2026 | 2 | 10 | 17 | 2034.4132 | 0
2026 | 2 | 10 | 18 | 2055.6262 | 0
2026 | 2 | 10 | 19 | 2094.2201 | 0
2026 | 2 | 10 | 20 | 2062.1223 | 0
2026 | 2 | 10 | 21 | 2008.02 | 0
2026 | 2 | 10 | 22 | 1930.6654 | 0
2026 | 2 | 10 | 23 | 1836.6344 | 0
2026 | 2 | 11 | 0 | 1728.9419 | 0
2026 | 2 | 11 | 1 | 1633.2248 | 0
2026 | 2 | 11 | 2 | 1584.8049 | 0
2026 | 2 | 11 | 3 | 1554.6401 | 0
2026 | 2 | 11 | 4 | 1541.7216 | 0
2026 | 2 | 11 | 5 | 1553.0119 | 0
2026 | 2 | 11 | 6 | 1610.1739 | 0
2026 | 2 | 11 | 7 | 1721.1147 | 0
2026 | 2 | 11 | 8 | 1832.0554 | 0
2026 | 2 | 11 | 9 | 1881.8984 | 0
2026 | 2 | 11 | 10 | 1913.4918 | 0
2026 | 2 | 11 | 11 | 1938.9721 | 0
2026 | 2 | 11 | 12 | 1964.4524 | 0
2026 | 2 | 11 | 13 | 1974.3562 | 0
2026 | 2 | 11 | 14 | 1972.6799 | 0
2026 | 2 | 11 | 15 | 1961.1167 | 0
2026 | 2 | 11 | 16 | 1959.7572 | 0
2026 | 2 | 11 | 17 | 1980.1623 | 0
2026 | 2 | 11 | 18 | 2000.5675 | 0
2026 | 2 | 11 | 19 | 2028.6582 | 0
2026 | 2 | 11 | 20 | 1987.6582 | 0
2026 | 2 | 11 | 21 | 1932.5342 | 0
2026 | 2 | 11 | 22 | 1862.3245 | 0
2026 | 2 | 11 | 23 | 1776.3587 | 0
2026 | 2 | 12 | 0 | 1681.572 | 0
2026 | 2 | 12 | 1 | 1549.8657 | 0
2026 | 2 | 12 | 2 | 1499.1779 | 0
2026 | 2 | 12 | 3 | 1469.2661 | 0
2026 | 2 | 12 | 4 | 1452.6238 | 0
2026 | 2 | 12 | 5 | 1467.9334 | 0
2026 | 2 | 12 | 6 | 1535.772 | 0
2026 | 2 | 12 | 7 | 1660.5045 | 0
2026 | 2 | 12 | 8 | 1785.2371 | 0
2026 | 2 | 12 | 9 | 1842.5435 | 0
2026 | 2 | 12 | 10 | 1886.255 | 0
2026 | 2 | 12 | 11 | 1907.8894 | 0
2026 | 2 | 12 | 12 | 1919.6371 | 0
2026 | 2 | 12 | 13 | 1931.3847 | 0
2026 | 2 | 12 | 14 | 1926.0961 | 0
2026 | 2 | 12 | 15 | 1911.6228 | 0
2026 | 2 | 12 | 16 | 1909.521 | 0
2026 | 2 | 12 | 17 | 1914.129 | 0
2026 | 2 | 12 | 18 | 1918.7369 | 0
2026 | 2 | 12 | 19 | 1962.2949 | 0
2026 | 2 | 12 | 20 | 1939.9341 | 0
2026 | 2 | 12 | 21 | 1891.1234 | 0
2026 | 2 | 12 | 22 | 1820.8256 | 0
2026 | 2 | 12 | 23 | 1728.255 | 0
2026 | 2 | 13 | 0 | 1649.3602 | 0
2026 | 2 | 13 | 1 | 1570.4654 | 0
2026 | 2 | 13 | 2 | 1524.7999 | 0
2026 | 2 | 13 | 3 | 1500.4032 | 0
2026 | 2 | 13 | 4 | 1489.6104 | 0
2026 | 2 | 13 | 5 | 1499.1392 | 0
2026 | 2 | 13 | 6 | 1560.5247 | 0
2026 | 2 | 13 | 7 | 1686.331 | 0
2026 | 2 | 13 | 8 | 1812.1373 | 0
2026 | 2 | 13 | 9 | 1931.3917 | 0
2026 | 2 | 13 | 10 | 1981.4269 | 0
2026 | 2 | 13 | 11 | 2015.3142 | 0
2026 | 2 | 13 | 12 | 2034.6616 | 0
2026 | 2 | 13 | 13 | 2027.6502 | 0
2026 | 2 | 13 | 14 | 2019.5309 | 0
2026 | 2 | 13 | 15 | 2002.9252 | 0
2026 | 2 | 13 | 16 | 1992.0292 | 0
2026 | 2 | 13 | 17 | 1994.5864 | 0
2026 | 2 | 13 | 18 | 2001.5038 | 0
2026 | 2 | 13 | 19 | 2048.2011 | 0
2026 | 2 | 13 | 20 | 2019.6306 | 0
2026 | 2 | 13 | 21 | 1977.8846 | 0
2026 | 2 | 13 | 22 | 1921.8924 | 0
2026 | 2 | 13 | 23 | 1844.5295 | 0
2026 | 2 | 14 | 0 | 1742.7074 | 0
2026 | 2 | 14 | 1 | 1640.8852 | 0
2026 | 2 | 14 | 2 | 1588.1542 | 0
2026 | 2 | 14 | 3 | 1553.3192 | 0
2026 | 2 | 14 | 4 | 1532.9337 | 0
2026 | 2 | 14 | 5 | 1528.0581 | 0
2026 | 2 | 14 | 6 | 1558.8386 | 0
2026 | 2 | 14 | 7 | 1589.6191 | 0
2026 | 2 | 14 | 8 | 1621.1384 | 0
2026 | 2 | 14 | 9 | 1692.3357 | 0
2026 | 2 | 14 | 10 | 1773.6088 | 0
2026 | 2 | 14 | 11 | 1808.777 | 0
2026 | 2 | 14 | 12 | 1838.8589 | 0
2026 | 2 | 14 | 13 | 1863.9194 | 0
2026 | 2 | 14 | 14 | 1849.9622 | 0
2026 | 2 | 14 | 15 | 1830.4857 | 0
2026 | 2 | 14 | 16 | 1809.2037 | 0
2026 | 2 | 14 | 17 | 1823.0562 | 0
2026 | 2 | 14 | 18 | 1861.1837 | 0
2026 | 2 | 14 | 19 | 1899.3112 | 0
2026 | 2 | 14 | 20 | 1869.085 | 0
2026 | 2 | 14 | 21 | 1831.6088 | 0
2026 | 2 | 14 | 22 | 1781.7809 | 0
2026 | 2 | 14 | 23 | 1723.9173 | 0
2026 | 2 | 15 | 0 | 1663.4422 | 0
2026 | 2 | 15 | 1 | 1629.118 | 0
2026 | 2 | 15 | 2 | 1586.0701 | 0
2026 | 2 | 15 | 3 | 1557.2517 | 0
2026 | 2 | 15 | 4 | 1538.391 | 0
2026 | 2 | 15 | 5 | 1534.1261 | 0
2026 | 2 | 15 | 6 | 1555.2461 | 0
2026 | 2 | 15 | 7 | 1576.3661 | 0
2026 | 2 | 15 | 8 | 1587.5588 | 0
2026 | 2 | 15 | 9 | 1647.4872 | 0
2026 | 2 | 15 | 10 | 1717.0986 | 0
2026 | 2 | 15 | 11 | 1764.3473 | 0
2026 | 2 | 15 | 12 | 1811.596 | 0
2026 | 2 | 15 | 13 | 1824.9681 | 0
2026 | 2 | 15 | 14 | 1814.1813 | 0
2026 | 2 | 15 | 15 | 1807.3928 | 0
2026 | 2 | 15 | 16 | 1810.5848 | 0
2026 | 2 | 15 | 17 | 1836.6368 | 0
2026 | 2 | 15 | 18 | 1889.0749 | 0
2026 | 2 | 15 | 19 | 1941.5131 | 0
2026 | 2 | 15 | 20 | 1922.263 | 0
2026 | 2 | 15 | 21 | 1890.2099 | 0
2026 | 2 | 15 | 22 | 1836.7547 | 0
2026 | 2 | 15 | 23 | 1772.406 | 0
2026 | 2 | 16 | 0 | 1705.4975 | 0
2026 | 2 | 16 | 1 | 1648.6364 | 0
2026 | 2 | 16 | 2 | 1604.7397 | 0
2026 | 2 | 16 | 3 | 1574.7362 | 0
2026 | 2 | 16 | 4 | 1558.6711 | 0
2026 | 2 | 16 | 5 | 1562.0155 | 0
2026 | 2 | 16 | 6 | 1592.839 | 0
2026 | 2 | 16 | 7 | 1633.7101 | 0
2026 | 2 | 16 | 8 | 1631.598 | 0
2026 | 2 | 16 | 9 | 1668.4456 | 0
2026 | 2 | 16 | 10 | 1726.2034 | 0
2026 | 2 | 16 | 11 | 1772.9951 | 0
2026 | 2 | 16 | 12 | 1819.7868 | 0
2026 | 2 | 16 | 13 | 1833.0915 | 0
2026 | 2 | 16 | 14 | 1816.3592 | 0
2026 | 2 | 16 | 15 | 1793.7868 | 0
2026 | 2 | 16 | 16 | 1789.2755 | 0
2026 | 2 | 16 | 17 | 1824.8315 | 0
2026 | 2 | 16 | 18 | 1860.3876 | 0
2026 | 2 | 16 | 19 | 1944.691 | 0
2026 | 2 | 16 | 20 | 1937.3747 | 0
2026 | 2 | 16 | 21 | 1910.3645 | 0
2026 | 2 | 16 | 22 | 1853.4128 | 0
2026 | 2 | 16 | 23 | 1768.5873 | 0
2026 | 2 | 17 | 0 | 1718.0206 | 0
2026 | 2 | 17 | 1 | 1719.2478 | 0
2026 | 2 | 17 | 2 | 1668.4264 | 0
2026 | 2 | 17 | 3 | 1638.9687 | 0
2026 | 2 | 17 | 4 | 1628.1483 | 0
2026 | 2 | 17 | 5 | 1636.5344 | 0
2026 | 2 | 17 | 6 | 1691.1348 | 0
2026 | 2 | 17 | 7 | 1832.277 | 0
2026 | 2 | 17 | 8 | 1973.4192 | 0
2026 | 2 | 17 | 9 | 2035.937 | 0
2026 | 2 | 17 | 10 | 2067.8895 | 0
2026 | 2 | 17 | 11 | 2097.359 | 0
2026 | 2 | 17 | 12 | 2105.4137 | 0
2026 | 2 | 17 | 13 | 2104.1331 | 0
2026 | 2 | 17 | 14 | 2094.8518 | 0
2026 | 2 | 17 | 15 | 2069.3376 | 0
2026 | 2 | 17 | 16 | 2031.1564 | 0
2026 | 2 | 17 | 17 | 2046.7458 | 0
2026 | 2 | 17 | 18 | 2075.3011 | 0
2026 | 2 | 17 | 19 | 2146.2825 | 0
2026 | 2 | 17 | 20 | 2137.269 | 0
2026 | 2 | 17 | 21 | 2097.9361 | 0
2026 | 2 | 17 | 22 | 2017.2021 | 0
2026 | 2 | 17 | 23 | 1909.4497 | 0
2026 | 2 | 18 | 0 | 1791.3771 | 0
2026 | 2 | 18 | 1 | 1731.9672 | 0
2026 | 2 | 18 | 2 | 1681.2253 | 0
2026 | 2 | 18 | 3 | 1651.98 | 0
2026 | 2 | 18 | 4 | 1639.4981 | 0
2026 | 2 | 18 | 5 | 1648.9094 | 0
2026 | 2 | 18 | 6 | 1703.6132 | 0
2026 | 2 | 18 | 7 | 1819.2244 | 0
2026 | 2 | 18 | 8 | 1945.1228 | 0
2026 | 2 | 18 | 9 | 1997.6446 | 0
2026 | 2 | 18 | 10 | 2033.3395 | 0
2026 | 2 | 18 | 11 | 2060.8898 | 0
2026 | 2 | 18 | 12 | 2079.4221 | 0
2026 | 2 | 18 | 13 | 2097.9544 | 0
2026 | 2 | 18 | 14 | 2097.4908 | 0
2026 | 2 | 18 | 15 | 2084.0574 | 0
2026 | 2 | 18 | 16 | 2078.5241 | 0
2026 | 2 | 18 | 17 | 2096.9768 | 0
2026 | 2 | 18 | 18 | 2115.4296 | 0
2026 | 2 | 18 | 19 | 2166.238 | 0
2026 | 2 | 18 | 20 | 2131.7223 | 0
2026 | 2 | 18 | 21 | 2075.5409 | 0
2026 | 2 | 18 | 22 | 1997.9812 | 0
2026 | 2 | 18 | 23 | 1892.8445 | 0
2026 | 2 | 19 | 0 | 1787.5369 | 0
2026 | 2 | 19 | 1 | 1677.9358 | 0
2026 | 2 | 19 | 2 | 1627.7229 | 0
2026 | 2 | 19 | 3 | 1598.1357 | 0
2026 | 2 | 19 | 4 | 1585.875 | 0
2026 | 2 | 19 | 5 | 1596.5461 | 0
2026 | 2 | 19 | 6 | 1661.1557 | 0
2026 | 2 | 19 | 7 | 1790.4586 | 0
2026 | 2 | 19 | 8 | 1916.0887 | 0
2026 | 2 | 19 | 9 | 1984.1419 | 0
2026 | 2 | 19 | 10 | 2021.0579 | 0
2026 | 2 | 19 | 11 | 2050.2649 | 0
2026 | 2 | 19 | 12 | 2069.7073 | 0
2026 | 2 | 19 | 13 | 2071.1428 | 0
2026 | 2 | 19 | 14 | 2064.5055 | 0
2026 | 2 | 19 | 15 | 2052.479 | 0
2026 | 2 | 19 | 16 | 2047.8419 | 0
2026 | 2 | 19 | 17 | 2050.196 | 0
2026 | 2 | 19 | 18 | 2052.5502 | 0
2026 | 2 | 19 | 19 | 2104.1679 | 0
2026 | 2 | 19 | 20 | 2072.9685 | 0
2026 | 2 | 19 | 21 | 2027.1546 | 0
2026 | 2 | 19 | 22 | 1953.7587 | 0
2026 | 2 | 19 | 23 | 1865.6791 | 0
2026 | 2 | 20 | 0 | 1760.2897 | 0
2026 | 2 | 20 | 1 | 1678.3044 | 0
2026 | 2 | 20 | 2 | 1627.3425 | 0
2026 | 2 | 20 | 3 | 1600.4615 | 0
2026 | 2 | 20 | 4 | 1588.5846 | 0
2026 | 2 | 20 | 5 | 1597.4835 | 0
2026 | 2 | 20 | 6 | 1654.8387 | 0
2026 | 2 | 20 | 7 | 1785.065 | 0
2026 | 2 | 20 | 8 | 1915.2913 | 0
2026 | 2 | 20 | 9 | 1985.8813 | 0
2026 | 2 | 20 | 10 | 2032.0739 | 0
2026 | 2 | 20 | 11 | 2063.3279 | 0
2026 | 2 | 20 | 12 | 2081.1496 | 0
2026 | 2 | 20 | 13 | 2074.7784 | 0
2026 | 2 | 20 | 14 | 2062.4202 | 0
2026 | 2 | 20 | 15 | 2037.7822 | 0
2026 | 2 | 20 | 16 | 2020.4454 | 0
2026 | 2 | 20 | 17 | 2018.8289 | 0
2026 | 2 | 20 | 18 | 2010.4638 | 0
2026 | 2 | 20 | 19 | 2079.4339 | 0
2026 | 2 | 20 | 20 | 2051.1506 | 0
2026 | 2 | 20 | 21 | 2011.1656 | 0
2026 | 2 | 20 | 22 | 1941.709 | 0
2026 | 2 | 20 | 23 | 1864.11 | 0
2026 | 2 | 21 | 0 | 1761.5564 | 0
2026 | 2 | 21 | 1 | 1629.3627 | 0
2026 | 2 | 21 | 2 | 1576.0896 | 0
2026 | 2 | 21 | 3 | 1540.5096 | 0
2026 | 2 | 21 | 4 | 1519.9269 | 0
2026 | 2 | 21 | 5 | 1510.176 | 0
2026 | 2 | 21 | 6 | 1535.6263 | 0
2026 | 2 | 21 | 7 | 1561.0766 | 0
2026 | 2 | 21 | 8 | 1616.4544 | 0
2026 | 2 | 21 | 9 | 1686.7937 | 0
2026 | 2 | 21 | 10 | 1762.1384 | 0
2026 | 2 | 21 | 11 | 1809.5101 | 0
2026 | 2 | 21 | 12 | 1839.5676 | 0
2026 | 2 | 21 | 13 | 1843.8721 | 0
2026 | 2 | 21 | 14 | 1825.5991 | 0
2026 | 2 | 21 | 15 | 1799.6559 | 0
2026 | 2 | 21 | 16 | 1786.9501 | 0
2026 | 2 | 21 | 17 | 1800.2208 | 0
2026 | 2 | 21 | 18 | 1804.5766 | 0
2026 | 2 | 21 | 19 | 1875.8272 | 0
2026 | 2 | 21 | 20 | 1845.9642 | 0
2026 | 2 | 21 | 21 | 1812.4958 | 0
2026 | 2 | 21 | 22 | 1764.0427 | 0
2026 | 2 | 21 | 23 | 1712.3897 | 0
2026 | 2 | 22 | 0 | 1627.2648 | 0
2026 | 2 | 22 | 1 | 1542.14 | 0
2026 | 2 | 22 | 2 | 1490.9501 | 0
2026 | 2 | 22 | 3 | 1456.8727 | 0
2026 | 2 | 22 | 4 | 1434.7286 | 0
2026 | 2 | 22 | 5 | 1419.0406 | 0
2026 | 2 | 22 | 6 | 1429.3628 | 0
2026 | 2 | 22 | 7 | 1439.6851 | 0
2026 | 2 | 22 | 8 | 1491.6019 | 0
2026 | 2 | 22 | 9 | 1562.4401 | 0
2026 | 2 | 22 | 10 | 1633.8867 | 0
2026 | 2 | 22 | 11 | 1691.3602 | 0
2026 | 2 | 22 | 12 | 1736.144 | 0
2026 | 2 | 22 | 13 | 1750.9814 | 0
2026 | 2 | 22 | 14 | 1751.8598 | 0
2026 | 2 | 22 | 15 | 1748.353 | 0
2026 | 2 | 22 | 16 | 1755.3121 | 0
2026 | 2 | 22 | 17 | 1785.9322 | 0
2026 | 2 | 22 | 18 | 1791.6866 | 0
2026 | 2 | 22 | 19 | 1849.9041 | 0
2026 | 2 | 22 | 20 | 1832.6158 | 0
2026 | 2 | 22 | 21 | 1801.2678 | 0
2026 | 2 | 22 | 22 | 1757.9159 | 0
2026 | 2 | 22 | 23 | 1694.8826 | 0
2026 | 2 | 23 | 0 | 1619.5808 | 0
2026 | 2 | 23 | 1 | 1583.6456 | 0
2026 | 2 | 23 | 2 | 1542.9313 | 0
2026 | 2 | 23 | 3 | 1519.7111 | 0
2026 | 2 | 23 | 4 | 1509.6633 | 0
2026 | 2 | 23 | 5 | 1525.2556 | 0
2026 | 2 | 23 | 6 | 1591.4683 | 0
2026 | 2 | 23 | 7 | 1727.0973 | 0
2026 | 2 | 23 | 8 | 1858.5976 | 0
2026 | 2 | 23 | 9 | 1931.6457 | 0
2026 | 2 | 23 | 10 | 1985.0917 | 0
2026 | 2 | 23 | 11 | 2012.714 | 0
2026 | 2 | 23 | 12 | 2040.3363 | 0
2026 | 2 | 23 | 13 | 2039.2292 | 0
2026 | 2 | 23 | 14 | 2037.6234 | 0
2026 | 2 | 23 | 15 | 2020.0204 | 0
2026 | 2 | 23 | 16 | 2016.5311 | 0
2026 | 2 | 23 | 17 | 2017.5274 | 0
2026 | 2 | 23 | 18 | 2046.7978 | 0
2026 | 2 | 23 | 19 | 2076.0682 | 0
2026 | 2 | 23 | 20 | 2057.3197 | 0
2026 | 2 | 23 | 21 | 2010.8528 | 0
2026 | 2 | 23 | 22 | 1935.6764 | 0
2026 | 2 | 23 | 23 | 1842.2566 | 0
2026 | 2 | 24 | 0 | 1737.5843 | 0
2026 | 2 | 24 | 1 | 1676.6263 | 0
2026 | 2 | 24 | 2 | 1632.5629 | 0
2026 | 2 | 24 | 3 | 1607.4169 | 0
2026 | 2 | 24 | 4 | 1594.8953 | 0
2026 | 2 | 24 | 5 | 1607.6056 | 0
2026 | 2 | 24 | 6 | 1663.4624 | 0
2026 | 2 | 24 | 7 | 1799.4578 | 0
2026 | 2 | 24 | 8 | 1943.6632 | 0
2026 | 2 | 24 | 9 | 2017.7349 | 0
2026 | 2 | 24 | 10 | 2057.8605 | 0
2026 | 2 | 24 | 11 | 2087.8837 | 0
2026 | 2 | 24 | 12 | 2096.7731 | 0
2026 | 2 | 24 | 13 | 2090.6308 | 0
2026 | 2 | 24 | 14 | 2083.4111 | 0
2026 | 2 | 24 | 15 | 2059.8435 | 0
2026 | 2 | 24 | 16 | 2023.0243 | 0
2026 | 2 | 24 | 17 | 2038.0643 | 0
2026 | 2 | 24 | 18 | 2078.6021 | 0
2026 | 2 | 24 | 19 | 2119.1399 | 0
2026 | 2 | 24 | 20 | 2117.8206 | 0
2026 | 2 | 24 | 21 | 2080.0774 | 0
2026 | 2 | 24 | 22 | 2007.2651 | 0
2026 | 2 | 24 | 23 | 1902.7632 | 0
2026 | 2 | 25 | 0 | 1793.7775 | 0
2026 | 2 | 25 | 1 | 1738.6754 | 0
2026 | 2 | 25 | 2 | 1693.2299 | 0
2026 | 2 | 25 | 3 | 1668.9291 | 0
2026 | 2 | 25 | 4 | 1658.1631 | 0
2026 | 2 | 25 | 5 | 1669.2738 | 0
2026 | 2 | 25 | 6 | 1723.9303 | 0
2026 | 2 | 25 | 7 | 1840.9906 | 0
2026 | 2 | 25 | 8 | 1974.2453 | 0
2026 | 2 | 25 | 9 | 2037.6183 | 0
2026 | 2 | 25 | 10 | 2073.73 | 0
2026 | 2 | 25 | 11 | 2102.7548 | 0
2026 | 2 | 25 | 12 | 2115.2108 | 0
2026 | 2 | 25 | 13 | 2113.2398 | 0
2026 | 2 | 25 | 14 | 2111.0181 | 0
2026 | 2 | 25 | 15 | 2092.9784 | 0
2026 | 2 | 25 | 16 | 2091.9614 | 0
2026 | 2 | 25 | 17 | 2093.9083 | 0
2026 | 2 | 25 | 18 | 2113.5675 | 0
2026 | 2 | 25 | 19 | 2172.3997 | 2.3997
2026 | 2 | 25 | 20 | 2151.9007 | 0
2026 | 2 | 25 | 21 | 2093.7623 | 0
2026 | 2 | 25 | 22 | 2017.3551 | 0
2026 | 2 | 25 | 23 | 1913.7719 | 0
2026 | 2 | 26 | 0 | 1813.9189 | 0
2026 | 2 | 26 | 1 | 1687.69 | 0
2026 | 2 | 26 | 2 | 1640.1999 | 0
2026 | 2 | 26 | 3 | 1609.1844 | 0
2026 | 2 | 26 | 4 | 1594.7335 | 0
2026 | 2 | 26 | 5 | 1607.8058 | 0
2026 | 2 | 26 | 6 | 1677.6625 | 0
2026 | 2 | 26 | 7 | 1802.082 | 0
2026 | 2 | 26 | 8 | 1926.2328 | 0
2026 | 2 | 26 | 9 | 1998.5518 | 0
2026 | 2 | 26 | 10 | 2041.183 | 0
2026 | 2 | 26 | 11 | 2068.18 | 0
2026 | 2 | 26 | 12 | 2081.5746 | 0
2026 | 2 | 26 | 13 | 2071.7674 | 0
2026 | 2 | 26 | 14 | 2056.9001 | 0
2026 | 2 | 26 | 15 | 2044.1166 | 0
2026 | 2 | 26 | 16 | 2028.7171 | 0
2026 | 2 | 26 | 17 | 2026.416 | 0
2026 | 2 | 26 | 18 | 2012.1288 | 0
2026 | 2 | 26 | 19 | 2066.9073 | 0
2026 | 2 | 26 | 20 | 2048.0283 | 0
2026 | 2 | 26 | 21 | 1999.8794 | 0
2026 | 2 | 26 | 22 | 1919.9785 | 0
2026 | 2 | 26 | 23 | 1821.0696 | 0
2026 | 2 | 27 | 0 | 1721.6246 | 0
2026 | 2 | 27 | 1 | 1663.6121 | 0
2026 | 2 | 27 | 2 | 1605.5996 | 0
2026 | 2 | 27 | 3 | 1584.2588 | 0
2026 | 2 | 27 | 4 | 1573.8447 | 0
2026 | 2 | 27 | 5 | 1585.5813 | 0
2026 | 2 | 27 | 6 | 1640.8082 | 0
2026 | 2 | 27 | 7 | 1756.2385 | 0
2026 | 2 | 27 | 8 | 1867.9923 | 0
2026 | 2 | 27 | 9 | 1940.4951 | 0
2026 | 2 | 27 | 10 | 1984.8397 | 0
2026 | 2 | 27 | 11 | 1997.0139 | 0
2026 | 2 | 27 | 12 | 1995.2461 | 0
2026 | 2 | 27 | 13 | 1993.4783 | 0
2026 | 2 | 27 | 14 | 1978.9188 | 0
2026 | 2 | 27 | 15 | 1955.0001 | 0
2026 | 2 | 27 | 16 | 1933.0977 | 0
2026 | 2 | 27 | 17 | 1927.744 | 0
2026 | 2 | 27 | 18 | 1950.0278 | 0
2026 | 2 | 27 | 19 | 1972.3115 | 0
2026 | 2 | 27 | 20 | 1985.8971 | 0
2026 | 2 | 27 | 21 | 1957.7377 | 0
2026 | 2 | 27 | 22 | 1896.6993 | 0
2026 | 2 | 27 | 23 | 1821.7193 | 0
2026 | 2 | 28 | 0 | 1726.739 | 0
2026 | 2 | 28 | 1 | 1631.7587 | 0
2026 | 2 | 28 | 2 | 1584.1862 | 0
2026 | 2 | 28 | 3 | 1553.9621 | 0
2026 | 2 | 28 | 4 | 1536.6447 | 0
2026 | 2 | 28 | 5 | 1541.7294 | 0
2026 | 2 | 28 | 6 | 1573.9421 | 0
2026 | 2 | 28 | 7 | 1611.1014 | 0
2026 | 2 | 28 | 8 | 1614.5712 | 0
2026 | 2 | 28 | 9 | 1684.8394 | 0
2026 | 2 | 28 | 10 | 1751.7334 | 0
2026 | 2 | 28 | 11 | 1818.6274 | 0
2026 | 2 | 28 | 12 | 1844.3834 | 0
2026 | 2 | 28 | 13 | 1844.9724 | 0
2026 | 2 | 28 | 14 | 1826.149 | 0
2026 | 2 | 28 | 15 | 1801.7394 | 0
2026 | 2 | 28 | 16 | 1788.0039 | 0
2026 | 2 | 28 | 17 | 1784.5958 | 0
2026 | 2 | 28 | 18 | 1788.5101 | 0
2026 | 2 | 28 | 19 | 1855.8008 | 0
2026 | 2 | 28 | 20 | 1848.0345 | 0
2026 | 2 | 28 | 21 | 1805.7835 | 0
2026 | 2 | 28 | 22 | 1754.2575 | 0
2026 | 2 | 28 | 23 | 1704.1178 | 0
2026 | 3 | 1 | 0 | 1646.0918 | 0
2026 | 3 | 1 | 1 | 1593.3378 | 0
2026 | 3 | 1 | 2 | 1540.5839 | 0
2026 | 3 | 1 | 3 | 1501.9883 | 0
2026 | 3 | 1 | 4 | 1477.3924 | 0
2026 | 3 | 1 | 5 | 1468.461 | 0
2026 | 3 | 1 | 6 | 1478.7624 | 0
2026 | 3 | 1 | 7 | 1489.0638 | 0
2026 | 3 | 1 | 8 | 1511.3829 | 0
2026 | 3 | 1 | 9 | 1583.4397 | 0
2026 | 3 | 1 | 10 | 1644.5441 | 0
2026 | 3 | 1 | 11 | 1705.6485 | 0
2026 | 3 | 1 | 12 | 1741.5238 | 0
2026 | 3 | 1 | 13 | 1744.8111 | 0
2026 | 3 | 1 | 14 | 1723.4811 | 0
2026 | 3 | 1 | 15 | 1713.6314 | 0
2026 | 3 | 1 | 16 | 1708.9247 | 0
2026 | 3 | 1 | 17 | 1728.358 | 0
2026 | 3 | 1 | 18 | 1768.2097 | 0
2026 | 3 | 1 | 19 | 1789.4877 | 0
2026 | 3 | 1 | 20 | 1810.7656 | 0
2026 | 3 | 1 | 21 | 1781.6243 | 0
2026 | 3 | 1 | 22 | 1727.9913 | 0
2026 | 3 | 1 | 23 | 1659.8868 | 0
2026 | 3 | 2 | 0 | 1595.9138 | 0
2026 | 3 | 2 | 1 | 1537.2991 | 0
2026 | 3 | 2 | 2 | 1493.8082 | 0
2026 | 3 | 2 | 3 | 1466.216 | 0
2026 | 3 | 2 | 4 | 1455.8345 | 0
2026 | 3 | 2 | 5 | 1480.0705 | 0
2026 | 3 | 2 | 6 | 1566.3229 | 0
2026 | 3 | 2 | 7 | 1695.1609 | 0
2026 | 3 | 2 | 8 | 1786.5137 | 0
2026 | 3 | 2 | 9 | 1851.1958 | 0
2026 | 3 | 2 | 10 | 1900.2418 | 0
2026 | 3 | 2 | 11 | 1929.1736 | 0
2026 | 3 | 2 | 12 | 1950.7905 | 0
2026 | 3 | 2 | 13 | 1954.959 | 0
2026 | 3 | 2 | 14 | 1947.7962 | 0
2026 | 3 | 2 | 15 | 1930.7405 | 0
2026 | 3 | 2 | 16 | 1918.6915 | 0
2026 | 3 | 2 | 17 | 1921.7658 | 0
2026 | 3 | 2 | 18 | 1904.9136 | 0
2026 | 3 | 2 | 19 | 1958.9259 | 0
2026 | 3 | 2 | 20 | 1948.1384 | 0
2026 | 3 | 2 | 21 | 1892.3514 | 0
2026 | 3 | 2 | 22 | 1799.6547 | 0
2026 | 3 | 2 | 23 | 1699.1075 | 0
2026 | 3 | 3 | 0 | 1601.7098 | 0
2026 | 3 | 3 | 1 | 1550.5231 | 0
2026 | 3 | 3 | 2 | 1522.5493 | 0
2026 | 3 | 3 | 3 | 1505.0062 | 0
2026 | 3 | 3 | 4 | 1500.2088 | 0
2026 | 3 | 3 | 5 | 1524.9755 | 0
2026 | 3 | 3 | 6 | 1601.7444 | 0
2026 | 3 | 3 | 7 | 1734.1512 | 0
2026 | 3 | 3 | 8 | 1866.5579 | 0
2026 | 3 | 3 | 9 | 1945.4581 | 0
2026 | 3 | 3 | 10 | 1985.4538 | 0
2026 | 3 | 3 | 11 | 2020.3059 | 0
2026 | 3 | 3 | 12 | 2038.3357 | 0
2026 | 3 | 3 | 13 | 2042.4134 | 0
2026 | 3 | 3 | 14 | 2029.6683 | 0
2026 | 3 | 3 | 15 | 2017.4309 | 0
2026 | 3 | 3 | 16 | 1985.8668 | 0
2026 | 3 | 3 | 17 | 1991.3355 | 0
2026 | 3 | 3 | 18 | 2000.7138 | 0
2026 | 3 | 3 | 19 | 2045.5755 | 0
2026 | 3 | 3 | 20 | 2044.8958 | 0
2026 | 3 | 3 | 21 | 1989.2001 | 0
2026 | 3 | 3 | 22 | 1911.9281 | 0
2026 | 3 | 3 | 23 | 1814.5234 | 0
2026 | 3 | 4 | 0 | 1717.0565 | 0
2026 | 3 | 4 | 1 | 1677.8788 | 0
2026 | 3 | 4 | 2 | 1638.9049 | 0
2026 | 3 | 4 | 3 | 1617.2702 | 0
2026 | 3 | 4 | 4 | 1610.2231 | 0
2026 | 3 | 4 | 5 | 1631.3642 | 0
2026 | 3 | 4 | 6 | 1698.9547 | 0
2026 | 3 | 4 | 7 | 1808.7693 | 0
2026 | 3 | 4 | 8 | 1919.8653 | 0
2026 | 3 | 4 | 9 | 1973.8736 | 0
2026 | 3 | 4 | 10 | 1994.5249 | 0
2026 | 3 | 4 | 11 | 2014.3001 | 0
2026 | 3 | 4 | 12 | 2020.2356 | 0
2026 | 3 | 4 | 13 | 2014.7712 | 0
2026 | 3 | 4 | 14 | 2000.9477 | 0
2026 | 3 | 4 | 15 | 1986.5708 | 0
2026 | 3 | 4 | 16 | 1979.7953 | 0
2026 | 3 | 4 | 17 | 1982.0611 | 0
2026 | 3 | 4 | 18 | 1999.3092 | 0
2026 | 3 | 4 | 19 | 2053.529 | 0
2026 | 3 | 4 | 20 | 2072.0687 | 0
2026 | 3 | 4 | 21 | 2032.5593 | 0
2026 | 3 | 4 | 22 | 1953.7851 | 0
2026 | 3 | 4 | 23 | 1849.0908 | 0
2026 | 3 | 5 | 0 | 1747.0751 | 0
2026 | 3 | 5 | 1 | 1647.2593 | 0
2026 | 3 | 5 | 2 | 1605.0441 | 0
2026 | 3 | 5 | 3 | 1582.4145 | 0
2026 | 3 | 5 | 4 | 1575.9439 | 0
2026 | 3 | 5 | 5 | 1594.3103 | 0
2026 | 3 | 5 | 6 | 1668.9923 | 0
2026 | 3 | 5 | 7 | 1784.4368 | 0
2026 | 3 | 5 | 8 | 1881.1049 | 0
2026 | 3 | 5 | 9 | 1943.9511 | 0
2026 | 3 | 5 | 10 | 1967.7609 | 0
2026 | 3 | 5 | 11 | 1985.3403 | 0
2026 | 3 | 5 | 12 | 2002.9197 | 0
2026 | 3 | 5 | 13 | 1996.4072 | 0
2026 | 3 | 5 | 14 | 1981.1107 | 0
2026 | 3 | 5 | 15 | 1965.8142 | 0
2026 | 3 | 5 | 16 | 1955.697 | 0
2026 | 3 | 5 | 17 | 1955.5421 | 0
2026 | 3 | 5 | 18 | 1962.4175 | 0
2026 | 3 | 5 | 19 | 1969.293 | 0
2026 | 3 | 5 | 20 | 1980.928 | 0
2026 | 3 | 5 | 21 | 1936.6085 | 0
2026 | 3 | 5 | 22 | 1859.3822 | 0
2026 | 3 | 5 | 23 | 1774.9332 | 0
2026 | 3 | 6 | 0 | 1688.1269 | 0
2026 | 3 | 6 | 1 | 1599.291 | 0
2026 | 3 | 6 | 2 | 1555.7523 | 0
2026 | 3 | 6 | 3 | 1531.4526 | 0
2026 | 3 | 6 | 4 | 1521.014 | 0
2026 | 3 | 6 | 5 | 1544.9415 | 0
2026 | 3 | 6 | 6 | 1629.5457 | 0
2026 | 3 | 6 | 7 | 1739.5847 | 0
2026 | 3 | 6 | 8 | 1849.6238 | 0
2026 | 3 | 6 | 9 | 1916.4455 | 0
2026 | 3 | 6 | 10 | 1944.2571 | 0
2026 | 3 | 6 | 11 | 1972.0686 | 0
2026 | 3 | 6 | 12 | 1978.9297 | 0
2026 | 3 | 6 | 13 | 1966.38 | 0
2026 | 3 | 6 | 14 | 1946.2636 | 0
2026 | 3 | 6 | 15 | 1921.5767 | 0
2026 | 3 | 6 | 16 | 1901.5002 | 0
2026 | 3 | 6 | 17 | 1895.7995 | 0
2026 | 3 | 6 | 18 | 1905.5126 | 0
2026 | 3 | 6 | 19 | 1915.2256 | 0
2026 | 3 | 6 | 20 | 1916.4032 | 0
2026 | 3 | 6 | 21 | 1860.9437 | 0
2026 | 3 | 6 | 22 | 1780.6518 | 0
2026 | 3 | 6 | 23 | 1688.0625 | 0
2026 | 3 | 7 | 0 | 1600.4723 | 0
2026 | 3 | 7 | 1 | 1522.767 | 0
2026 | 3 | 7 | 2 | 1463.7419 | 0
2026 | 3 | 7 | 3 | 1404.7167 | 0
2026 | 3 | 7 | 4 | 1380.417 | 0
2026 | 3 | 7 | 5 | 1378.1156 | 0
2026 | 3 | 7 | 6 | 1412.9604 | 0
2026 | 3 | 7 | 7 | 1447.8051 | 0
2026 | 3 | 7 | 8 | 1513.3448 | 0
2026 | 3 | 7 | 9 | 1602.265 | 0
2026 | 3 | 7 | 10 | 1686.3432 | 0
2026 | 3 | 7 | 11 | 1733.4916 | 0
2026 | 3 | 7 | 12 | 1756.6759 | 0
2026 | 3 | 7 | 13 | 1751.3033 | 0
2026 | 3 | 7 | 14 | 1724.1499 | 0
2026 | 3 | 7 | 15 | 1695.3037 | 0
2026 | 3 | 7 | 16 | 1676.5977 | 0
2026 | 3 | 7 | 17 | 1689.4104 | 0
2026 | 3 | 7 | 18 | 1672.899 | 0
2026 | 3 | 7 | 19 | 1733.7139 | 0
2026 | 3 | 7 | 20 | 1735.9906 | 0
2026 | 3 | 7 | 21 | 1685.8446 | 0
2026 | 3 | 7 | 22 | 1619.3298 | 0
2026 | 3 | 7 | 23 | 1551.6497 | 0
2026 | 3 | 8 | 0 | 1487.0109 | 0
2026 | 3 | 8 | 1 | 1422.372 | 0
2026 | 3 | 8 | 2 | 1387.5191 | 0
2026 | 3 | 8 | 3 | 1359.2472 | 0
2026 | 3 | 8 | 4 | 1346.9619 | 0
2026 | 3 | 8 | 5 | 1348.1961 | 0
2026 | 3 | 8 | 6 | 1367.3 | 0
2026 | 3 | 8 | 7 | 1386.404 | 0
2026 | 3 | 8 | 8 | 1419.4289 | 0
2026 | 3 | 8 | 9 | 1486.8531 | 0
2026 | 3 | 8 | 10 | 1542.6847 | 0
2026 | 3 | 8 | 11 | 1598.5163 | 0
2026 | 3 | 8 | 12 | 1633.2862 | 0
2026 | 3 | 8 | 13 | 1640.5412 | 0
2026 | 3 | 8 | 14 | 1625.2146 | 0
2026 | 3 | 8 | 15 | 1615.7176 | 0
2026 | 3 | 8 | 16 | 1617.6592 | 0
2026 | 3 | 8 | 17 | 1640.1006 | 0
2026 | 3 | 8 | 18 | 1664.1928 | 0
2026 | 3 | 8 | 19 | 1682.3036 | 0
2026 | 3 | 8 | 20 | 1700.4144 | 0
2026 | 3 | 8 | 21 | 1668.088 | 0
2026 | 3 | 8 | 22 | 1615.1691 | 0
2026 | 3 | 8 | 23 | 1556.2518 | 0
2026 | 3 | 9 | 0 | 1497.2255 | 0
2026 | 3 | 9 | 1 | 1471.2448 | 0
2026 | 3 | 9 | 2 | 1440.4889 | 0
2026 | 3 | 9 | 3 | 1422.4254 | 0
2026 | 3 | 9 | 4 | 1422.7487 | 0
2026 | 3 | 9 | 5 | 1460.2668 | 0
2026 | 3 | 9 | 6 | 1579.0835 | 0
2026 | 3 | 9 | 7 | 1697.9002 | 0
2026 | 3 | 9 | 8 | 1792.5743 | 0
2026 | 3 | 9 | 9 | 1854.728 | 0
2026 | 3 | 9 | 10 | 1897.2103 | 0
2026 | 3 | 9 | 11 | 1928.8905 | 0
2026 | 3 | 9 | 12 | 1946.2272 | 0
2026 | 3 | 9 | 13 | 1944.0199 | 0
2026 | 3 | 9 | 14 | 1929.2144 | 0
2026 | 3 | 9 | 15 | 1915.3066 | 0
2026 | 3 | 9 | 16 | 1908.8099 | 0
2026 | 3 | 9 | 17 | 1913.9339 | 0
2026 | 3 | 9 | 18 | 1919.6406 | 0
2026 | 3 | 9 | 19 | 1923.8229 | 0
2026 | 3 | 9 | 20 | 1928.0052 | 0
2026 | 3 | 9 | 21 | 1867.8386 | 0
2026 | 3 | 9 | 22 | 1775.2881 | 0
2026 | 3 | 9 | 23 | 1683.141 | 0
2026 | 3 | 10 | 0 | 1592.0688 | 0
2026 | 3 | 10 | 1 | 1535.7251 | 0
2026 | 3 | 10 | 2 | 1498.9149 | 0
2026 | 3 | 10 | 3 | 1481.1684 | 0
2026 | 3 | 10 | 4 | 1476.4143 | 0
2026 | 3 | 10 | 5 | 1509.539 | 0
2026 | 3 | 10 | 6 | 1622.2713 | 0
2026 | 3 | 10 | 7 | 1735.0037 | 0
2026 | 3 | 10 | 8 | 1840.1461 | 0
2026 | 3 | 10 | 9 | 1901.8431 | 0
2026 | 3 | 10 | 10 | 1937.8403 | 0
2026 | 3 | 10 | 11 | 1973.8375 | 0
2026 | 3 | 10 | 12 | 1987.8198 | 0
2026 | 3 | 10 | 13 | 1991.2235 | 0
2026 | 3 | 10 | 14 | 1975.5301 | 0
2026 | 3 | 10 | 15 | 1956.2369 | 0
2026 | 3 | 10 | 16 | 1915.0252 | 0
2026 | 3 | 10 | 17 | 1915.6745 | 0
2026 | 3 | 10 | 18 | 1910.4769 | 0
2026 | 3 | 10 | 19 | 1948.1129 | 0
2026 | 3 | 10 | 20 | 1959.0236 | 0
2026 | 3 | 10 | 21 | 1903.6717 | 0
2026 | 3 | 10 | 22 | 1812.3482 | 0
2026 | 3 | 10 | 23 | 1711.1079 | 0
2026 | 3 | 11 | 0 | 1618.9482 | 0
2026 | 3 | 11 | 1 | 1576.2199 | 0
2026 | 3 | 11 | 2 | 1537.0543 | 0
2026 | 3 | 11 | 3 | 1517.8982 | 0
2026 | 3 | 11 | 4 | 1516.1039 | 0
2026 | 3 | 11 | 5 | 1547.7805 | 0
2026 | 3 | 11 | 6 | 1638.3385 | 0
2026 | 3 | 11 | 7 | 1760.8032 | 0
2026 | 3 | 11 | 8 | 1849.5008 | 0
2026 | 3 | 11 | 9 | 1896.7014 | 0
2026 | 3 | 11 | 10 | 1928.9179 | 0
2026 | 3 | 11 | 11 | 1947.4646 | 0
2026 | 3 | 11 | 12 | 1951.7277 | 0
2026 | 3 | 11 | 13 | 1948.5359 | 0
2026 | 3 | 11 | 14 | 1940.1011 | 0
2026 | 3 | 11 | 15 | 1928.9523 | 0
2026 | 3 | 11 | 16 | 1930.286 | 0
2026 | 3 | 11 | 17 | 1938.6442 | 0
2026 | 3 | 11 | 18 | 1928.7511 | 0
2026 | 3 | 11 | 19 | 1954.3845 | 0
2026 | 3 | 11 | 20 | 1974.7811 | 0
2026 | 3 | 11 | 21 | 1928.8635 | 0
2026 | 3 | 11 | 22 | 1839.1728 | 0
2026 | 3 | 11 | 23 | 1731.592 | 0
2026 | 3 | 12 | 0 | 1633.7688 | 0
2026 | 3 | 12 | 1 | 1576.2331 | 0
2026 | 3 | 12 | 2 | 1536.4041 | 0
2026 | 3 | 12 | 3 | 1512.3181 | 0
2026 | 3 | 12 | 4 | 1509.3474 | 0
2026 | 3 | 12 | 5 | 1543.154 | 0
2026 | 3 | 12 | 6 | 1653.5095 | 0
2026 | 3 | 12 | 7 | 1763.8649 | 0
2026 | 3 | 12 | 8 | 1842.3365 | 0
2026 | 3 | 12 | 9 | 1899.7555 | 0
2026 | 3 | 12 | 10 | 1941.863 | 0
2026 | 3 | 12 | 11 | 1964.5146 | 0
2026 | 3 | 12 | 12 | 1970.0813 | 0
2026 | 3 | 12 | 13 | 1963.2446 | 0
2026 | 3 | 12 | 14 | 1950.6855 | 0
2026 | 3 | 12 | 15 | 1933.1578 | 0
2026 | 3 | 12 | 16 | 1922.3559 | 0
2026 | 3 | 12 | 17 | 1911.9701 | 0
2026 | 3 | 12 | 18 | 1905.3165 | 0
2026 | 3 | 12 | 19 | 1909.7062 | 0
2026 | 3 | 12 | 20 | 1914.0959 | 0
2026 | 3 | 12 | 21 | 1867.6583 | 0
2026 | 3 | 12 | 22 | 1780.4286 | 0
2026 | 3 | 12 | 23 | 1691.7825 | 0
2026 | 3 | 13 | 0 | 1609.8631 | 0
2026 | 3 | 13 | 1 | 1514.294 | 0
2026 | 3 | 13 | 2 | 1468.8004 | 0
2026 | 3 | 13 | 3 | 1443.4592 | 0
2026 | 3 | 13 | 4 | 1437.9589 | 0
2026 | 3 | 13 | 5 | 1475.7969 | 0
2026 | 3 | 13 | 6 | 1585.4826 | 0
2026 | 3 | 13 | 7 | 1695.1682 | 0
2026 | 3 | 13 | 8 | 1809.9643 | 0
2026 | 3 | 13 | 9 | 1863.7324 | 0
2026 | 3 | 13 | 10 | 1909.5659 | 0
2026 | 3 | 13 | 11 | 1934.6166 | 0
2026 | 3 | 13 | 12 | 1941.7391 | 0
2026 | 3 | 13 | 13 | 1936.8395 | 0
2026 | 3 | 13 | 14 | 1919.8879 | 0
2026 | 3 | 13 | 15 | 1899.221 | 0
2026 | 3 | 13 | 16 | 1891.8006 | 0
2026 | 3 | 13 | 17 | 1893.8691 | 0
2026 | 3 | 13 | 18 | 1853.5768 | 0
2026 | 3 | 13 | 19 | 1850.6668 | 0
2026 | 3 | 13 | 20 | 1852.4425 | 0
2026 | 3 | 13 | 21 | 1794.2074 | 0
2026 | 3 | 13 | 22 | 1698.8059 | 0
2026 | 3 | 13 | 23 | 1609.0957 | 0
2026 | 3 | 14 | 0 | 1521.6495 | 0
2026 | 3 | 14 | 1 | 1431.6482 | 0
2026 | 3 | 14 | 2 | 1372.591 | 0
2026 | 3 | 14 | 3 | 1313.5339 | 0
2026 | 3 | 14 | 4 | 1299.4184 | 0
2026 | 3 | 14 | 5 | 1302.3212 | 0
2026 | 3 | 14 | 6 | 1340.6414 | 0
2026 | 3 | 14 | 7 | 1391.2371 | 0
2026 | 3 | 14 | 8 | 1441.8328 | 0
2026 | 3 | 14 | 9 | 1538.7839 | 0
2026 | 3 | 14 | 10 | 1618.7893 | 0
2026 | 3 | 14 | 11 | 1661.1354 | 0
2026 | 3 | 14 | 12 | 1679.8984 | 0
2026 | 3 | 14 | 13 | 1668.1752 | 0
2026 | 3 | 14 | 14 | 1644.6114 | 0
2026 | 3 | 14 | 15 | 1617.33 | 0
2026 | 3 | 14 | 16 | 1609.5139 | 0
2026 | 3 | 14 | 17 | 1626.1278 | 0
2026 | 3 | 14 | 18 | 1601.087 | 0
2026 | 3 | 14 | 19 | 1621.7253 | 0
2026 | 3 | 14 | 20 | 1631.6199 | 0
2026 | 3 | 14 | 21 | 1583.7804 | 0
2026 | 3 | 14 | 22 | 1521.3074 | 0
2026 | 3 | 14 | 23 | 1463.5391 | 0
2026 | 3 | 15 | 0 | 1399.9696 | 0
2026 | 3 | 15 | 1 | 1336.4002 | 0
2026 | 3 | 15 | 2 | 1304.0522 | 0
2026 | 3 | 15 | 3 | 1286.525 | 0
2026 | 3 | 15 | 4 | 1274.5578 | 0
2026 | 3 | 15 | 5 | 1278.0799 | 0
2026 | 3 | 15 | 6 | 1304.7504 | 0
2026 | 3 | 15 | 7 | 1331.4209 | 0
2026 | 3 | 15 | 8 | 1359.9886 | 0
2026 | 3 | 15 | 9 | 1436.3252 | 0
2026 | 3 | 15 | 10 | 1510.3154 | 0
2026 | 3 | 15 | 11 | 1558.5222 | 0
2026 | 3 | 15 | 12 | 1580.5065 | 0
2026 | 3 | 15 | 13 | 1578.0807 | 0
2026 | 3 | 15 | 14 | 1562.2534 | 0
2026 | 3 | 15 | 15 | 1549.7898 | 0
2026 | 3 | 15 | 16 | 1546.9702 | 0
2026 | 3 | 15 | 17 | 1564.983 | 0
2026 | 3 | 15 | 18 | 1548.5583 | 0
2026 | 3 | 15 | 19 | 1594.7164 | 0
2026 | 3 | 15 | 20 | 1628.8634 | 0
2026 | 3 | 15 | 21 | 1605.2092 | 0
2026 | 3 | 15 | 22 | 1546.1932 | 0
2026 | 3 | 15 | 23 | 1478.1397 | 0
2026 | 3 | 16 | 0 | 1418.4479 | 0
2026 | 3 | 16 | 1 | 1412.0269 | 0
2026 | 3 | 16 | 2 | 1387.5735 | 0
2026 | 3 | 16 | 3 | 1380.1712 | 0
2026 | 3 | 16 | 4 | 1387.6738 | 0
2026 | 3 | 16 | 5 | 1432.8876 | 0
2026 | 3 | 16 | 6 | 1559.3767 | 0
2026 | 3 | 16 | 7 | 1685.8659 | 0
2026 | 3 | 16 | 8 | 1780.6776 | 0
2026 | 3 | 16 | 9 | 1845.3896 | 0
2026 | 3 | 16 | 10 | 1885.1993 | 0
2026 | 3 | 16 | 11 | 1908.3433 | 0
2026 | 3 | 16 | 12 | 1914.8163 | 0
2026 | 3 | 16 | 13 | 1911.8968 | 0
2026 | 3 | 16 | 14 | 1904.2162 | 0
2026 | 3 | 16 | 15 | 1895.2488 | 0
2026 | 3 | 16 | 16 | 1901.5965 | 0
2026 | 3 | 16 | 17 | 1911.4275 | 0
2026 | 3 | 16 | 18 | 1876.7136 | 0
2026 | 3 | 16 | 19 | 1879.738 | 0
2026 | 3 | 16 | 20 | 1897.1603 | 0
2026 | 3 | 16 | 21 | 1850.6941 | 0
2026 | 3 | 16 | 22 | 1756.7053 | 0
2026 | 3 | 16 | 23 | 1656.8348 | 0
2026 | 3 | 17 | 0 | 1569.4486 | 0
2026 | 3 | 17 | 1 | 1503.4987 | 0
2026 | 3 | 17 | 2 | 1471.5023 | 0
2026 | 3 | 17 | 3 | 1456.9748 | 0
2026 | 3 | 17 | 4 | 1459.9475 | 0
2026 | 3 | 17 | 5 | 1500.354 | 0
2026 | 3 | 17 | 6 | 1621.3713 | 0
2026 | 3 | 17 | 7 | 1742.3886 | 0
2026 | 3 | 17 | 8 | 1841.4437 | 0
2026 | 3 | 17 | 9 | 1908.6195 | 0
2026 | 3 | 17 | 10 | 1940.171 | 0
2026 | 3 | 17 | 11 | 1965.9907 | 0
2026 | 3 | 17 | 12 | 1972.3631 | 0
2026 | 3 | 17 | 13 | 1967.2496 | 0
2026 | 3 | 17 | 14 | 1949.9658 | 0
2026 | 3 | 17 | 15 | 1934.5602 | 0
2026 | 3 | 17 | 16 | 1895.7291 | 0
2026 | 3 | 17 | 17 | 1892.0478 | 0
2026 | 3 | 17 | 18 | 1879.5571 | 0
2026 | 3 | 17 | 19 | 1900.6971 | 0
2026 | 3 | 17 | 20 | 1913.0503 | 0
2026 | 3 | 17 | 21 | 1853.2545 | 0
2026 | 3 | 17 | 22 | 1764.1391 | 0
2026 | 3 | 17 | 23 | 1665.9605 | 0
2026 | 3 | 18 | 0 | 1584.2207 | 0
2026 | 3 | 18 | 1 | 1519.5859 | 0
2026 | 3 | 18 | 2 | 1485.0452 | 0
2026 | 3 | 18 | 3 | 1466.4899 | 0
2026 | 3 | 18 | 4 | 1464.8755 | 0
2026 | 3 | 18 | 5 | 1505.8666 | 0
2026 | 3 | 18 | 6 | 1622.6611 | 0
2026 | 3 | 18 | 7 | 1739.4555 | 0
2026 | 3 | 18 | 8 | 1807.5333 | 0
2026 | 3 | 18 | 9 | 1847.5772 | 0
2026 | 3 | 18 | 10 | 1880.5929 | 0
2026 | 3 | 18 | 11 | 1907.1461 | 0
2026 | 3 | 18 | 12 | 1919.69 | 0
2026 | 3 | 18 | 13 | 1921.3681 | 0
2026 | 3 | 18 | 14 | 1902.7012 | 0
2026 | 3 | 18 | 15 | 1894.9363 | 0
2026 | 3 | 18 | 16 | 1887.3786 | 0
2026 | 3 | 18 | 17 | 1883.2646 | 0
2026 | 3 | 18 | 18 | 1868.8873 | 0
2026 | 3 | 18 | 19 | 1890.6601 | 0
2026 | 3 | 18 | 20 | 1911.6003 | 0
2026 | 3 | 18 | 21 | 1855.1942 | 0
2026 | 3 | 18 | 22 | 1754.6267 | 0
2026 | 3 | 18 | 23 | 1639.4669 | 0
2026 | 3 | 19 | 0 | 1547.4003 | 0
2026 | 3 | 19 | 1 | 1487.1238 | 0
2026 | 3 | 19 | 2 | 1453.7047 | 0
2026 | 3 | 19 | 3 | 1438.2358 | 0
2026 | 3 | 19 | 4 | 1439.1074 | 0
2026 | 3 | 19 | 5 | 1482.9486 | 0
2026 | 3 | 19 | 6 | 1608.2727 | 0
2026 | 3 | 19 | 7 | 1733.5967 | 0
2026 | 3 | 19 | 8 | 1808.6141 | 0
2026 | 3 | 19 | 9 | 1861.9472 | 0
2026 | 3 | 19 | 10 | 1899.307 | 0
2026 | 3 | 19 | 11 | 1920.074 | 0
2026 | 3 | 19 | 12 | 1916.4708 | 0
2026 | 3 | 19 | 13 | 1910.7027 | 0
2026 | 3 | 19 | 14 | 1888.5734 | 0
2026 | 3 | 19 | 15 | 1871.1334 | 0
2026 | 3 | 19 | 16 | 1866.9074 | 0
2026 | 3 | 19 | 17 | 1863.9844 | 0
2026 | 3 | 19 | 18 | 1815.5688 | 0
2026 | 3 | 19 | 19 | 1839.6317 | 0
2026 | 3 | 19 | 20 | 1864.1256 | 0
2026 | 3 | 19 | 21 | 1811.881 | 0
2026 | 3 | 19 | 22 | 1712.2574 | 0
2026 | 3 | 19 | 23 | 1612.9402 | 0
2026 | 3 | 20 | 0 | 1533.282 | 0
2026 | 3 | 20 | 1 | 1527.6676 | 0
2026 | 3 | 20 | 2 | 1505.9418 | 0
2026 | 3 | 20 | 3 | 1497.9999 | 0
2026 | 3 | 20 | 4 | 1501.4022 | 0
2026 | 3 | 20 | 5 | 1540.0135 | 0
2026 | 3 | 20 | 6 | 1644.8417 | 0
2026 | 3 | 20 | 7 | 1749.6699 | 0
2026 | 3 | 20 | 8 | 1834.6879 | 0
2026 | 3 | 20 | 9 | 1882.1586 | 0
2026 | 3 | 20 | 10 | 1905.8679 | 0
2026 | 3 | 20 | 11 | 1915.0882 | 0
2026 | 3 | 20 | 12 | 1912.0482 | 0
2026 | 3 | 20 | 13 | 1897.4189 | 0
2026 | 3 | 20 | 14 | 1871.4823 | 0
2026 | 3 | 20 | 15 | 1848.9851 | 0
2026 | 3 | 20 | 16 | 1839.3357 | 0
2026 | 3 | 20 | 17 | 1830.7579 | 0
2026 | 3 | 20 | 18 | 1788.9243 | 0
2026 | 3 | 20 | 19 | 1819.4179 | 0
2026 | 3 | 20 | 20 | 1839.7272 | 0
2026 | 3 | 20 | 21 | 1790.6524 | 0
2026 | 3 | 20 | 22 | 1720.297 | 0
2026 | 3 | 20 | 23 | 1649.3086 | 0
2026 | 3 | 21 | 0 | 1588.7896 | 0
2026 | 3 | 21 | 1 | 1528.5721 | 0
2026 | 3 | 21 | 2 | 1468.3546 | 0
2026 | 3 | 21 | 3 | 1451.8539 | 0
2026 | 3 | 21 | 4 | 1447.5912 | 0
2026 | 3 | 21 | 5 | 1478.3392 | 0
2026 | 3 | 21 | 6 | 1552.4031 | 0
2026 | 3 | 21 | 7 | 1571.3789 | 0
2026 | 3 | 21 | 8 | 1590.3548 | 0
2026 | 3 | 21 | 9 | 1662.1631 | 0
2026 | 3 | 21 | 10 | 1725.4816 | 0
2026 | 3 | 21 | 11 | 1755.5851 | 0
2026 | 3 | 21 | 12 | 1759.7544 | 0
2026 | 3 | 21 | 13 | 1748.9587 | 0
2026 | 3 | 21 | 14 | 1716.8875 | 0
2026 | 3 | 21 | 15 | 1690.7885 | 0
2026 | 3 | 21 | 16 | 1681.9181 | 0
2026 | 3 | 21 | 17 | 1686.9389 | 0
2026 | 3 | 21 | 18 | 1674.4462 | 0
2026 | 3 | 21 | 19 | 1696.8832 | 0
2026 | 3 | 21 | 20 | 1727.7045 | 0
2026 | 3 | 21 | 21 | 1686.5468 | 0
2026 | 3 | 21 | 22 | 1616.968 | 0
2026 | 3 | 21 | 23 | 1554.2114 | 0
2026 | 3 | 22 | 0 | 1545.9237 | 0
2026 | 3 | 22 | 1 | 1497.7447 | 0
2026 | 3 | 22 | 2 | 1467.9235 | 0
2026 | 3 | 22 | 3 | 1448.2794 | 0
2026 | 3 | 22 | 4 | 1447.3467 | 0
2026 | 3 | 22 | 5 | 1478.2278 | 0
2026 | 3 | 22 | 6 | 1539.7831 | 0
2026 | 3 | 22 | 7 | 1538.8935 | 0
2026 | 3 | 22 | 8 | 1538.004 | 0
2026 | 3 | 22 | 9 | 1589.6789 | 0
2026 | 3 | 22 | 10 | 1656.4538 | 0
2026 | 3 | 22 | 11 | 1700.3968 | 0
2026 | 3 | 22 | 12 | 1723.5586 | 0
2026 | 3 | 22 | 13 | 1732.8058 | 0
2026 | 3 | 22 | 14 | 1717.456 | 0
2026 | 3 | 22 | 15 | 1709.2719 | 0
2026 | 3 | 22 | 16 | 1719.3627 | 0
2026 | 3 | 22 | 17 | 1731.9845 | 0
2026 | 3 | 22 | 18 | 1724.7776 | 0
2026 | 3 | 22 | 19 | 1744.304 | 0
2026 | 3 | 22 | 20 | 1771.1034 | 0
2026 | 3 | 22 | 21 | 1728.4658 | 0
2026 | 3 | 22 | 22 | 1648.0785 | 0
2026 | 3 | 22 | 23 | 1576.2628 | 0
2026 | 3 | 23 | 0 | 1531.7978 | 0
2026 | 3 | 23 | 1 | 1528.279 | 0
2026 | 3 | 23 | 2 | 1506.5654 | 0
2026 | 3 | 23 | 3 | 1501.8451 | 0
2026 | 3 | 23 | 4 | 1513.8494 | 0
2026 | 3 | 23 | 5 | 1566.2118 | 0
2026 | 3 | 23 | 6 | 1697.1816 | 0
2026 | 3 | 23 | 7 | 1828.1514 | 0
2026 | 3 | 23 | 8 | 1918.1389 | 0
2026 | 3 | 23 | 9 | 1967.4032 | 0
2026 | 3 | 23 | 10 | 1997.5438 | 0
2026 | 3 | 23 | 11 | 2008.6095 | 0
2026 | 3 | 23 | 12 | 2003.7184 | 0
2026 | 3 | 23 | 13 | 1996.5822 | 0
2026 | 3 | 23 | 14 | 1980.3779 | 0
2026 | 3 | 23 | 15 | 1966.8579 | 0
2026 | 3 | 23 | 16 | 1965.9972 | 0
2026 | 3 | 23 | 17 | 1965.4591 | 0
2026 | 3 | 23 | 18 | 1930.656 | 0
2026 | 3 | 23 | 19 | 1938.4887 | 0
2026 | 3 | 23 | 20 | 1969.848 | 0
2026 | 3 | 23 | 21 | 1919.5726 | 0
2026 | 3 | 23 | 22 | 1818.8688 | 0
2026 | 3 | 23 | 23 | 1712.2018 | 0
2026 | 3 | 24 | 0 | 1624.2386 | 0
2026 | 3 | 24 | 1 | 1577.6253 | 0
2026 | 3 | 24 | 2 | 1552.0065 | 0
2026 | 3 | 24 | 3 | 1544.1463 | 0
2026 | 3 | 24 | 4 | 1551.8283 | 0
2026 | 3 | 24 | 5 | 1603.3001 | 0
2026 | 3 | 24 | 6 | 1732.501 | 0
2026 | 3 | 24 | 7 | 1861.7019 | 0
2026 | 3 | 24 | 8 | 1959.6751 | 0
2026 | 3 | 24 | 9 | 2010.7349 | 0
2026 | 3 | 24 | 10 | 2030.0573 | 0
2026 | 3 | 24 | 11 | 2044.6752 | 0
2026 | 3 | 24 | 12 | 2036.6251 | 0
2026 | 3 | 24 | 13 | 2027.3268 | 0
2026 | 3 | 24 | 14 | 2007.651 | 0
2026 | 3 | 24 | 15 | 1988.5975 | 0
2026 | 3 | 24 | 16 | 1961.9394 | 0
2026 | 3 | 24 | 17 | 1963.875 | 0
2026 | 3 | 24 | 18 | 1951.2985 | 0
2026 | 3 | 24 | 19 | 1952.8381 | 0
2026 | 3 | 24 | 20 | 1978.4098 | 0
2026 | 3 | 24 | 21 | 1922.253 | 0
2026 | 3 | 24 | 22 | 1822.8855 | 0
2026 | 3 | 24 | 23 | 1710.7136 | 0
2026 | 3 | 25 | 0 | 1622.1266 | 0
2026 | 3 | 25 | 1 | 1572.5814 | 0
2026 | 3 | 25 | 2 | 1543.7457 | 0
2026 | 3 | 25 | 3 | 1532.0954 | 0
2026 | 3 | 25 | 4 | 1541.3782 | 0
2026 | 3 | 25 | 5 | 1597.3487 | 0
2026 | 3 | 25 | 6 | 1731.2608 | 0
2026 | 3 | 25 | 7 | 1865.1728 | 0
2026 | 3 | 25 | 8 | 1954.1792 | 0
2026 | 3 | 25 | 9 | 1999.7712 | 0
2026 | 3 | 25 | 10 | 2016.1501 | 0
2026 | 3 | 25 | 11 | 2026.0223 | 0
2026 | 3 | 25 | 12 | 2015.3142 | 0
2026 | 3 | 25 | 13 | 2007.4844 | 0
2026 | 3 | 25 | 14 | 1991.3559 | 0
2026 | 3 | 25 | 15 | 1978.0902 | 0
2026 | 3 | 25 | 16 | 1981.4069 | 0
2026 | 3 | 25 | 17 | 1980.8146 | 0
2026 | 3 | 25 | 18 | 1967.123 | 0
2026 | 3 | 25 | 19 | 1962.3285 | 0
2026 | 3 | 25 | 20 | 1990.897 | 0
2026 | 3 | 25 | 21 | 1929.2946 | 0
2026 | 3 | 25 | 22 | 1821.0942 | 0
2026 | 3 | 25 | 23 | 1703.6928 | 0
2026 | 3 | 26 | 0 | 1611.7096 | 0
2026 | 3 | 26 | 1 | 1551.5235 | 0
2026 | 3 | 26 | 2 | 1491.3375 | 0
2026 | 3 | 26 | 3 | 1479.8747 | 0
2026 | 3 | 26 | 4 | 1488.208 | 0
2026 | 3 | 26 | 5 | 1546.8149 | 0
2026 | 3 | 26 | 6 | 1677.6261 | 0
2026 | 3 | 26 | 7 | 1808.4373 | 0
2026 | 3 | 26 | 8 | 1924.9629 | 0
2026 | 3 | 26 | 9 | 1971.1762 | 0
2026 | 3 | 26 | 10 | 1997.3619 | 0
2026 | 3 | 26 | 11 | 2011.4114 | 0
2026 | 3 | 26 | 12 | 2004.6901 | 0
2026 | 3 | 26 | 13 | 1999.5584 | 0
2026 | 3 | 26 | 14 | 1982.3764 | 0
2026 | 3 | 26 | 15 | 1968.427 | 0
2026 | 3 | 26 | 16 | 1972.7915 | 0
2026 | 3 | 26 | 17 | 1972.8947 | 0
2026 | 3 | 26 | 18 | 1919.0104 | 0
2026 | 3 | 26 | 19 | 1895.6988 | 0
2026 | 3 | 26 | 20 | 1916.0832 | 0
2026 | 3 | 26 | 21 | 1856.9828 | 0
2026 | 3 | 26 | 22 | 1743.0991 | 0
2026 | 3 | 26 | 23 | 1623.9263 | 0
2026 | 3 | 27 | 0 | 1532.3612 | 0
2026 | 3 | 27 | 1 | 1440.0581 | 0
2026 | 3 | 27 | 2 | 1388.9326 | 0
2026 | 3 | 27 | 3 | 1337.807 | 0
2026 | 3 | 27 | 4 | 1343.6081 | 0
2026 | 3 | 27 | 5 | 1393.9606 | 0
2026 | 3 | 27 | 6 | 1509.3349 | 0
2026 | 3 | 27 | 7 | 1624.7091 | 0
2026 | 3 | 27 | 8 | 1725.1038 | 0
2026 | 3 | 27 | 9 | 1767.6766 | 0
2026 | 3 | 27 | 10 | 1799.7653 | 0
2026 | 3 | 27 | 11 | 1811.1885 | 0
2026 | 3 | 27 | 12 | 1810.2424 | 0
2026 | 3 | 27 | 13 | 1808.3882 | 0
2026 | 3 | 27 | 14 | 1791.6266 | 0
2026 | 3 | 27 | 15 | 1769.6627 | 0
2026 | 3 | 27 | 16 | 1755.1723 | 0
2026 | 3 | 27 | 17 | 1741.2724 | 0
2026 | 3 | 27 | 18 | 1706.7267 | 0
2026 | 3 | 27 | 19 | 1672.181 | 0
2026 | 3 | 27 | 20 | 1709.3765 | 0
2026 | 3 | 27 | 21 | 1667.8134 | 0
2026 | 3 | 27 | 22 | 1578.1217 | 0
2026 | 3 | 27 | 23 | 1483.1679 | 0
2026 | 3 | 28 | 0 | 1402.9629 | 0
2026 | 3 | 28 | 1 | 1426.003 | 0
2026 | 3 | 28 | 2 | 1392.6748 | 0
2026 | 3 | 28 | 3 | 1378.142 | 0
2026 | 3 | 28 | 4 | 1379.9531 | 0
2026 | 3 | 28 | 5 | 1417.5201 | 0
2026 | 3 | 28 | 6 | 1505.3362 | 0
2026 | 3 | 28 | 7 | 1536.11 | 0
2026 | 3 | 28 | 8 | 1566.8838 | 0
2026 | 3 | 28 | 9 | 1633.6894 | 0
2026 | 3 | 28 | 10 | 1703.9483 | 0
2026 | 3 | 28 | 11 | 1741.5183 | 0
2026 | 3 | 28 | 12 | 1745.1424 | 0
2026 | 3 | 28 | 13 | 1739.3566 | 0
2026 | 3 | 28 | 14 | 1707.2679 | 0
2026 | 3 | 28 | 15 | 1681.7735 | 0
2026 | 3 | 28 | 16 | 1672.5699 | 0
2026 | 3 | 28 | 17 | 1673.4278 | 0
2026 | 3 | 28 | 18 | 1649.5741 | 0
2026 | 3 | 28 | 19 | 1625.7205 | 0
2026 | 3 | 28 | 20 | 1657.7909 | 0
2026 | 3 | 28 | 21 | 1607.8372 | 0
2026 | 3 | 28 | 22 | 1527.3122 | 0
2026 | 3 | 28 | 23 | 1449.3039 | 0
2026 | 3 | 29 | 0 | 1398.7608 | 0
2026 | 3 | 29 | 1 | 1362.153 | 0
2026 | 3 | 29 | 2 | 1334.1077 | 0
2026 | 3 | 29 | 3 | 1321.7574 | 0
2026 | 3 | 29 | 4 | 1322.3301 | 0
2026 | 3 | 29 | 5 | 1346.7686 | 0
2026 | 3 | 29 | 6 | 1406.6565 | 0
2026 | 3 | 29 | 7 | 1418.188 | 0
2026 | 3 | 29 | 8 | 1429.7196 | 0
2026 | 3 | 29 | 9 | 1490.7787 | 0
2026 | 3 | 29 | 10 | 1561.4372 | 0
2026 | 3 | 29 | 11 | 1609.4511 | 0
2026 | 3 | 29 | 12 | 1628.934 | 0
2026 | 3 | 29 | 13 | 1634.5521 | 0
2026 | 3 | 29 | 14 | 1618.6391 | 0
2026 | 3 | 29 | 15 | 1609.2318 | 0
2026 | 3 | 29 | 16 | 1609.9114 | 0
2026 | 3 | 29 | 17 | 1622.3085 | 0
2026 | 3 | 29 | 18 | 1610.8134 | 0
2026 | 3 | 29 | 19 | 1598.0391 | 0
2026 | 3 | 29 | 20 | 1631.3915 | 0
2026 | 3 | 29 | 21 | 1599.795 | 0
2026 | 3 | 29 | 22 | 1525.6462 | 0
2026 | 3 | 29 | 23 | 1449.7331 | 0
2026 | 3 | 30 | 0 | 1399.9867 | 0
2026 | 3 | 30 | 1 | 1358.4399 | 0
2026 | 3 | 30 | 2 | 1316.8931 | 0
2026 | 3 | 30 | 3 | 1311.3529 | 0
2026 | 3 | 30 | 4 | 1320.8628 | 0
2026 | 3 | 30 | 5 | 1379.5098 | 0
2026 | 3 | 30 | 6 | 1506.2993 | 0
2026 | 3 | 30 | 7 | 1633.0887 | 0
2026 | 3 | 30 | 8 | 1750.0453 | 0
2026 | 3 | 30 | 9 | 1802.709 | 0
2026 | 3 | 30 | 10 | 1847.4776 | 0
2026 | 3 | 30 | 11 | 1870.8239 | 0
2026 | 3 | 30 | 12 | 1873.5866 | 0
2026 | 3 | 30 | 13 | 1876.8776 | 0
2026 | 3 | 30 | 14 | 1863.8841 | 0
2026 | 3 | 30 | 15 | 1856.0416 | 0
2026 | 3 | 30 | 16 | 1854.2477 | 0
2026 | 3 | 30 | 17 | 1846.7154 | 0
2026 | 3 | 30 | 18 | 1784.441 | 0
2026 | 3 | 30 | 19 | 1766.7576 | 0
2026 | 3 | 30 | 20 | 1807.4878 | 0
2026 | 3 | 30 | 21 | 1761.6651 | 0
2026 | 3 | 30 | 22 | 1652.6822 | 0
2026 | 3 | 30 | 23 | 1536.784 | 0
2026 | 3 | 31 | 0 | 1443.9058 | 0
2026 | 3 | 31 | 1 | 1367.6183 | 0
2026 | 3 | 31 | 2 | 1291.3307 | 0
2026 | 3 | 31 | 3 | 1280.4184 | 0
2026 | 3 | 31 | 4 | 1287.3187 | 0
2026 | 3 | 31 | 5 | 1350.0264 | 0
2026 | 3 | 31 | 6 | 1493.4378 | 0
2026 | 3 | 31 | 7 | 1636.8492 | 0
2026 | 3 | 31 | 8 | 1767.0267 | 0
2026 | 3 | 31 | 9 | 1823.8795 | 0
2026 | 3 | 31 | 10 | 1866.0577 | 0
2026 | 3 | 31 | 11 | 1892.6603 | 0
2026 | 3 | 31 | 12 | 1891.5837 | 0
2026 | 3 | 31 | 13 | 1898.4887 | 0
2026 | 3 | 31 | 14 | 1885.2493 | 0
2026 | 3 | 31 | 15 | 1874.1941 | 0
2026 | 3 | 31 | 16 | 1849.5011 | 0
2026 | 3 | 31 | 17 | 1846.8722 | 0
2026 | 3 | 31 | 18 | 1817.7695 | 0
2026 | 3 | 31 | 19 | 1788.6669 | 0
2026 | 3 | 31 | 20 | 1809.5547 | 0
2026 | 3 | 31 | 21 | 1749.3076 | 0
2026 | 3 | 31 | 22 | 1633.0919 | 0
2026 | 3 | 31 | 23 | 1507.263 | 0
2026 | 4 | 1 | 0 | 1410.4931 | 0
2026 | 4 | 1 | 1 | 1371.1592 | 0
2026 | 4 | 1 | 2 | 1342.674 | 0
2026 | 4 | 1 | 3 | 1332.1838 | 0
2026 | 4 | 1 | 4 | 1343.0451 | 0
2026 | 4 | 1 | 5 | 1400.0232 | 0
2026 | 4 | 1 | 6 | 1540.1313 | 0
2026 | 4 | 1 | 7 | 1680.2394 | 0
2026 | 4 | 1 | 8 | 1761.3583 | 0
2026 | 4 | 1 | 9 | 1816.4265 | 0
2026 | 4 | 1 | 10 | 1842.103 | 0
2026 | 4 | 1 | 11 | 1851.5595 | 0
2026 | 4 | 1 | 12 | 1845.5721 | 0
2026 | 4 | 1 | 13 | 1848.1115 | 0
2026 | 4 | 1 | 14 | 1841.2073 | 0
2026 | 4 | 1 | 15 | 1836.4477 | 0
2026 | 4 | 1 | 16 | 1848.238 | 0
2026 | 4 | 1 | 17 | 1852.5736 | 0
2026 | 4 | 1 | 18 | 1829.8982 | 0
2026 | 4 | 1 | 19 | 1792.7492 | 0
2026 | 4 | 1 | 20 | 1806.8173 | 0
2026 | 4 | 1 | 21 | 1750.4815 | 0
2026 | 4 | 1 | 22 | 1644.2703 | 0
2026 | 4 | 1 | 23 | 1527.1083 | 0
2026 | 4 | 2 | 0 | 1439.0065 | 0
2026 | 4 | 2 | 1 | 1382.9285 | 0
2026 | 4 | 2 | 2 | 1326.8506 | 0
2026 | 4 | 2 | 3 | 1314.3013 | 0
2026 | 4 | 2 | 4 | 1321.7673 | 0
2026 | 4 | 2 | 5 | 1382.6293 | 0
2026 | 4 | 2 | 6 | 1518.6601 | 0
2026 | 4 | 2 | 7 | 1654.6909 | 0
2026 | 4 | 2 | 8 | 1770.9638 | 0
2026 | 4 | 2 | 9 | 1817.7982 | 0
2026 | 4 | 2 | 10 | 1838.2965 | 0
2026 | 4 | 2 | 11 | 1844.4618 | 0
2026 | 4 | 2 | 12 | 1836.7 | 0
2026 | 4 | 2 | 13 | 1832.6406 | 0
2026 | 4 | 2 | 14 | 1820.7486 | 0
2026 | 4 | 2 | 15 | 1804.8232 | 0
2026 | 4 | 2 | 16 | 1798.7345 | 0
2026 | 4 | 2 | 17 | 1776.0665 | 0
2026 | 4 | 2 | 18 | 1706.1522 | 0
2026 | 4 | 2 | 19 | 1710.6121 | 0
2026 | 4 | 2 | 20 | 1752.573 | 0
2026 | 4 | 2 | 21 | 1709.0949 | 0
2026 | 4 | 2 | 22 | 1592.7146 | 0
2026 | 4 | 2 | 23 | 1470.2399 | 0
2026 | 4 | 3 | 0 | 1372.9395 | 0
2026 | 4 | 3 | 1 | 1393.7069 | 0
2026 | 4 | 3 | 2 | 1414.4742 | 0
2026 | 4 | 3 | 3 | 1397.7765 | 0
2026 | 4 | 3 | 4 | 1394.9426 | 0
2026 | 4 | 3 | 5 | 1418.6855 | 0
2026 | 4 | 3 | 6 | 1464.5067 | 0
2026 | 4 | 3 | 7 | 1477.9097 | 0
2026 | 4 | 3 | 8 | 1499.728 | 0
2026 | 4 | 3 | 9 | 1561.1783 | 0
2026 | 4 | 3 | 10 | 1610.4504 | 0
2026 | 4 | 3 | 11 | 1648.3927 | 0
2026 | 4 | 3 | 12 | 1664.8955 | 0
2026 | 4 | 3 | 13 | 1660.1747 | 0
2026 | 4 | 3 | 14 | 1640.1202 | 0
2026 | 4 | 3 | 15 | 1623.8915 | 0
2026 | 4 | 3 | 16 | 1628.3035 | 0
2026 | 4 | 3 | 17 | 1632.0928 | 0
2026 | 4 | 3 | 18 | 1579.0693 | 0
2026 | 4 | 3 | 19 | 1581.4473 | 0
2026 | 4 | 3 | 20 | 1584.5397 | 0
2026 | 4 | 3 | 21 | 1587.6321 | 0
2026 | 4 | 3 | 22 | 1527.0494 | 0
2026 | 4 | 3 | 23 | 1470.9258 | 0
2026 | 4 | 4 | 0 | 1426.1267 | 0
2026 | 4 | 4 | 1 | 1372.2424 | 0
2026 | 4 | 4 | 2 | 1338.5713 | 0
2026 | 4 | 4 | 3 | 1304.9001 | 0
2026 | 4 | 4 | 4 | 1301.159 | 0
2026 | 4 | 4 | 5 | 1320.2105 | 0
2026 | 4 | 4 | 6 | 1365.0013 | 0
2026 | 4 | 4 | 7 | 1402.7316 | 0
2026 | 4 | 4 | 8 | 1440.4619 | 0
2026 | 4 | 4 | 9 | 1506.9096 | 0
2026 | 4 | 4 | 10 | 1568.3078 | 0
2026 | 4 | 4 | 11 | 1600.7271 | 0
2026 | 4 | 4 | 12 | 1608.3612 | 0
2026 | 4 | 4 | 13 | 1602.0527 | 0
2026 | 4 | 4 | 14 | 1579.8439 | 0
2026 | 4 | 4 | 15 | 1559.2736 | 0
2026 | 4 | 4 | 16 | 1549.9092 | 0
2026 | 4 | 4 | 17 | 1547.3133 | 0
2026 | 4 | 4 | 18 | 1497.6084 | 0
2026 | 4 | 4 | 19 | 1493.8906 | 0
2026 | 4 | 4 | 20 | 1527.4829 | 0
2026 | 4 | 4 | 21 | 1495.9188 | 0
2026 | 4 | 4 | 22 | 1432.6807 | 0
2026 | 4 | 4 | 23 | 1373.1303 | 0
2026 | 4 | 5 | 0 | 1324.4856 | 0
2026 | 4 | 5 | 1 | 1299.7864 | 0
2026 | 4 | 5 | 2 | 1275.0873 | 0
2026 | 4 | 5 | 3 | 1261.1913 | 0
2026 | 4 | 5 | 4 | 1258.1864 | 0
2026 | 4 | 5 | 5 | 1273.9051 | 0
2026 | 4 | 5 | 6 | 1303.5383 | 0
2026 | 4 | 5 | 7 | 1333.1716 | 0
2026 | 4 | 5 | 8 | 1351.7384 | 0
2026 | 4 | 5 | 9 | 1409.3537 | 0
2026 | 4 | 5 | 10 | 1478.3113 | 0
2026 | 4 | 5 | 11 | 1525.8059 | 0
2026 | 4 | 5 | 12 | 1550.9519 | 0
2026 | 4 | 5 | 13 | 1558.8253 | 0
2026 | 4 | 5 | 14 | 1545.596 | 0
2026 | 4 | 5 | 15 | 1539.772 | 0
2026 | 4 | 5 | 16 | 1541.9534 | 0
2026 | 4 | 5 | 17 | 1553.5715 | 0
2026 | 4 | 5 | 18 | 1524.3023 | 0
2026 | 4 | 5 | 19 | 1532.4657 | 0
2026 | 4 | 5 | 20 | 1578.13 | 0
2026 | 4 | 5 | 21 | 1553.0086 | 0
2026 | 4 | 5 | 22 | 1486.4638 | 0
2026 | 4 | 5 | 23 | 1422.6458 | 0
2026 | 4 | 6 | 0 | 1370.3883 | 0
2026 | 4 | 6 | 1 | 1389.9152 | 0
2026 | 4 | 6 | 2 | 1365.4943 | 0
2026 | 4 | 6 | 3 | 1335.5844 | 0
2026 | 4 | 6 | 4 | 1324.08 | 0
2026 | 4 | 6 | 5 | 1354.7429 | 0
2026 | 4 | 6 | 6 | 1459.6209 | 0
2026 | 4 | 6 | 7 | 1564.4988 | 0
2026 | 4 | 6 | 8 | 1610.125 | 0
2026 | 4 | 6 | 9 | 1675.3841 | 0
2026 | 4 | 6 | 10 | 1727.314 | 0
2026 | 4 | 6 | 11 | 1756.3914 | 0
2026 | 4 | 6 | 12 | 1764.548 | 0
2026 | 4 | 6 | 13 | 1768.0978 | 0
2026 | 4 | 6 | 14 | 1747.7966 | 0
2026 | 4 | 6 | 15 | 1731.485 | 0
2026 | 4 | 6 | 16 | 1717.2567 | 0
2026 | 4 | 6 | 17 | 1702.5802 | 0
2026 | 4 | 6 | 18 | 1641.3979 | 0
2026 | 4 | 6 | 19 | 1649.8007 | 0
2026 | 4 | 6 | 20 | 1685.6548 | 0
2026 | 4 | 6 | 21 | 1638.9041 | 0
2026 | 4 | 6 | 22 | 1536.2506 | 0
2026 | 4 | 6 | 23 | 1451.7326 | 0
2026 | 4 | 7 | 0 | 1367.2147 | 0
2026 | 4 | 7 | 1 | 1361.4929 | 0
2026 | 4 | 7 | 2 | 1355.7711 | 0
2026 | 4 | 7 | 3 | 1344.7652 | 0
2026 | 4 | 7 | 4 | 1353.5532 | 0
2026 | 4 | 7 | 5 | 1408.9163 | 0
2026 | 4 | 7 | 6 | 1533.0374 | 0
2026 | 4 | 7 | 7 | 1657.1584 | 0
2026 | 4 | 7 | 8 | 1777.2857 | 0
2026 | 4 | 7 | 9 | 1825.8751 | 0
2026 | 4 | 7 | 10 | 1863.8905 | 0
2026 | 4 | 7 | 11 | 1887.4495 | 0
2026 | 4 | 7 | 12 | 1886.9069 | 0
2026 | 4 | 7 | 13 | 1889.4775 | 0
2026 | 4 | 7 | 14 | 1875.4933 | 0
2026 | 4 | 7 | 15 | 1864.4916 | 0
2026 | 4 | 7 | 16 | 1838.5695 | 0
2026 | 4 | 7 | 17 | 1833.6038 | 0
2026 | 4 | 7 | 18 | 1802.4865 | 0
2026 | 4 | 7 | 19 | 1777.5517 | 0
2026 | 4 | 7 | 20 | 1811.4475 | 0
2026 | 4 | 7 | 21 | 1753.1608 | 0
2026 | 4 | 7 | 22 | 1638.1959 | 0
2026 | 4 | 7 | 23 | 1515.8628 | 0
2026 | 4 | 8 | 0 | 1477.1475 | 0
2026 | 4 | 8 | 1 | 1477.141 | 0
2026 | 4 | 8 | 2 | 1452.6607 | 0
2026 | 4 | 8 | 3 | 1447.4551 | 0
2026 | 4 | 8 | 4 | 1458.8888 | 0
2026 | 4 | 8 | 5 | 1513.2397 | 0
2026 | 4 | 8 | 6 | 1630.1218 | 0
2026 | 4 | 8 | 7 | 1747.004 | 0
2026 | 4 | 8 | 8 | 1844.6042 | 0
2026 | 4 | 8 | 9 | 1891.8444 | 0
2026 | 4 | 8 | 10 | 1923.5809 | 0
2026 | 4 | 8 | 11 | 1943.1663 | 0
2026 | 4 | 8 | 12 | 1941.0594 | 0
2026 | 4 | 8 | 13 | 1937.8581 | 0
2026 | 4 | 8 | 14 | 1927.2807 | 0
2026 | 4 | 8 | 15 | 1918.8329 | 0
2026 | 4 | 8 | 16 | 1924.1236 | 0
2026 | 4 | 8 | 17 | 1927.7768 | 0
2026 | 4 | 8 | 18 | 1924.9659 | 0
2026 | 4 | 8 | 19 | 1907.0192 | 0
2026 | 4 | 8 | 20 | 1936.4514 | 0
2026 | 4 | 8 | 21 | 1889.8009 | 0
2026 | 4 | 8 | 22 | 1792.3287 | 0
2026 | 4 | 8 | 23 | 1685.8962 | 0
2026 | 4 | 9 | 0 | 1599.2728 | 0
2026 | 4 | 9 | 1 | 1549.0402 | 0
2026 | 4 | 9 | 2 | 1498.8076 | 0
2026 | 4 | 9 | 3 | 1490.312 | 0
2026 | 4 | 9 | 4 | 1495.2721 | 0
2026 | 4 | 9 | 5 | 1539.1598 | 0
2026 | 4 | 9 | 6 | 1643.8789 | 0
2026 | 4 | 9 | 7 | 1754.291 | 0
2026 | 4 | 9 | 8 | 1864.7031 | 0
2026 | 4 | 9 | 9 | 1917.6074 | 0
2026 | 4 | 9 | 10 | 1944.1438 | 0
2026 | 4 | 9 | 11 | 1952.8957 | 0
2026 | 4 | 9 | 12 | 1944.5336 | 0
2026 | 4 | 9 | 13 | 1932.7066 | 0
2026 | 4 | 9 | 14 | 1917.6113 | 0
2026 | 4 | 9 | 15 | 1903.0797 | 0
2026 | 4 | 9 | 16 | 1896.2384 | 0
2026 | 4 | 9 | 17 | 1889.0974 | 0
2026 | 4 | 9 | 18 | 1838.2626 | 0
2026 | 4 | 9 | 19 | 1820.3682 | 0
2026 | 4 | 9 | 20 | 1874.2424 | 0
2026 | 4 | 9 | 21 | 1848.4887 | 0
2026 | 4 | 9 | 22 | 1756.5942 | 0
2026 | 4 | 9 | 23 | 1656.8656 | 0
2026 | 4 | 10 | 0 | 1573.1932 | 0
2026 | 4 | 10 | 1 | 1463.8998 | 0
2026 | 4 | 10 | 2 | 1404.2505 | 0
2026 | 4 | 10 | 3 | 1344.6013 | 0
2026 | 4 | 10 | 4 | 1351.1762 | 0
2026 | 4 | 10 | 5 | 1398.0389 | 0
2026 | 4 | 10 | 6 | 1507.2535 | 0
2026 | 4 | 10 | 7 | 1616.4681 | 0
2026 | 4 | 10 | 8 | 1717.2266 | 0
2026 | 4 | 10 | 9 | 1759.8142 | 0
2026 | 4 | 10 | 10 | 1792.2714 | 0
2026 | 4 | 10 | 11 | 1804.1699 | 0
2026 | 4 | 10 | 12 | 1803.1839 | 0
2026 | 4 | 10 | 13 | 1801.3704 | 0
2026 | 4 | 10 | 14 | 1783.8477 | 0
2026 | 4 | 10 | 15 | 1761.9992 | 0
2026 | 4 | 10 | 16 | 1747.443 | 0
2026 | 4 | 10 | 17 | 1732.9994 | 0
2026 | 4 | 10 | 18 | 1664.4074 | 0
2026 | 4 | 10 | 19 | 1663.757 | 0
2026 | 4 | 10 | 20 | 1699.6622 | 0
2026 | 4 | 10 | 21 | 1661.6363 | 0
2026 | 4 | 10 | 22 | 1571.9736 | 0
2026 | 4 | 10 | 23 | 1485.863 | 0
2026 | 4 | 11 | 0 | 1411.7582 | 0
2026 | 4 | 11 | 1 | 1401.6454 | 0
2026 | 4 | 11 | 2 | 1391.5326 | 0
2026 | 4 | 11 | 3 | 1370.6343 | 0
2026 | 4 | 11 | 4 | 1365.5001 | 0
2026 | 4 | 11 | 5 | 1388.6566 | 0
2026 | 4 | 11 | 6 | 1437.1679 | 0
2026 | 4 | 11 | 7 | 1467.6131 | 0
2026 | 4 | 11 | 8 | 1498.0584 | 0
2026 | 4 | 11 | 9 | 1574.0687 | 0
2026 | 4 | 11 | 10 | 1650.6886 | 0
2026 | 4 | 11 | 11 | 1688.6968 | 0
2026 | 4 | 11 | 12 | 1697.352 | 0
2026 | 4 | 11 | 13 | 1696.3601 | 0
2026 | 4 | 11 | 14 | 1675.2765 | 0
2026 | 4 | 11 | 15 | 1653.5326 | 0
2026 | 4 | 11 | 16 | 1641.7905 | 0
2026 | 4 | 11 | 17 | 1638.5685 | 0
2026 | 4 | 11 | 18 | 1598.2658 | 0
2026 | 4 | 11 | 19 | 1570.211 | 0
2026 | 4 | 11 | 20 | 1627.6532 | 0
2026 | 4 | 11 | 21 | 1603.3331 | 0
2026 | 4 | 11 | 22 | 1527.3729 | 0
2026 | 4 | 11 | 23 | 1460.0981 | 0
2026 | 4 | 12 | 0 | 1402.5633 | 0
2026 | 4 | 12 | 1 | 1349.1444 | 0
2026 | 4 | 12 | 2 | 1315.7067 | 0
2026 | 4 | 12 | 3 | 1299.0565 | 0
2026 | 4 | 12 | 4 | 1294.4374 | 0
2026 | 4 | 12 | 5 | 1311.9371 | 0
2026 | 4 | 12 | 6 | 1340.4453 | 0
2026 | 4 | 12 | 7 | 1355.8777 | 0
2026 | 4 | 12 | 8 | 1371.3101 | 0
2026 | 4 | 12 | 9 | 1427.3431 | 0
2026 | 4 | 12 | 10 | 1499.0182 | 0
2026 | 4 | 12 | 11 | 1546.0691 | 0
2026 | 4 | 12 | 12 | 1572.2752 | 0
2026 | 4 | 12 | 13 | 1590.7193 | 0
2026 | 4 | 12 | 14 | 1584.6811 | 0
2026 | 4 | 12 | 15 | 1569.3554 | 0
2026 | 4 | 12 | 16 | 1572.513 | 0
2026 | 4 | 12 | 17 | 1580.1266 | 0
2026 | 4 | 12 | 18 | 1540.6905 | 0
2026 | 4 | 12 | 19 | 1536.1839 | 0
2026 | 4 | 12 | 20 | 1597.5155 | 0
2026 | 4 | 12 | 21 | 1580.2828 | 0
2026 | 4 | 12 | 22 | 1509.1146 | 0
2026 | 4 | 12 | 23 | 1436.0145 | 0
2026 | 4 | 13 | 0 | 1376.5532 | 0
2026 | 4 | 13 | 1 | 1342.715 | 0
2026 | 4 | 13 | 2 | 1308.8769 | 0
2026 | 4 | 13 | 3 | 1305.5886 | 0
2026 | 4 | 13 | 4 | 1315.2108 | 0
2026 | 4 | 13 | 5 | 1372.8444 | 0
2026 | 4 | 13 | 6 | 1496.5813 | 0
2026 | 4 | 13 | 7 | 1620.3181 | 0
2026 | 4 | 13 | 8 | 1735.394 | 0
2026 | 4 | 13 | 9 | 1785.132 | 0
2026 | 4 | 13 | 10 | 1829.7448 | 0
2026 | 4 | 13 | 11 | 1853.9754 | 0
2026 | 4 | 13 | 12 | 1858.6014 | 0
2026 | 4 | 13 | 13 | 1863.3715 | 0
2026 | 4 | 13 | 14 | 1851.8483 | 0
2026 | 4 | 13 | 15 | 1845.133 | 0
2026 | 4 | 13 | 16 | 1843.4561 | 0
2026 | 4 | 13 | 17 | 1835.3696 | 0
2026 | 4 | 13 | 18 | 1773.3157 | 0
2026 | 4 | 13 | 19 | 1755.0557 | 0
2026 | 4 | 13 | 20 | 1797.0709 | 0
2026 | 4 | 13 | 21 | 1751.4782 | 0
2026 | 4 | 13 | 22 | 1644.7391 | 0
2026 | 4 | 13 | 23 | 1532.074 | 0
2026 | 4 | 14 | 0 | 1442.6887 | 0
2026 | 4 | 14 | 1 | 1430.4911 | 0
2026 | 4 | 14 | 2 | 1399.0206 | 0
2026 | 4 | 14 | 3 | 1389.2756 | 0
2026 | 4 | 14 | 4 | 1399.127 | 0
2026 | 4 | 14 | 5 | 1452.1287 | 0
2026 | 4 | 14 | 6 | 1574.9689 | 0
2026 | 4 | 14 | 7 | 1697.8091 | 0
2026 | 4 | 14 | 8 | 1800.6537 | 0
2026 | 4 | 14 | 9 | 1854.395 | 0
2026 | 4 | 14 | 10 | 1895.059 | 0
2026 | 4 | 14 | 11 | 1919.2938 | 0
2026 | 4 | 14 | 12 | 1923.5765 | 0
2026 | 4 | 14 | 13 | 1922.1593 | 0
2026 | 4 | 14 | 14 | 1911.3826 | 0
2026 | 4 | 14 | 15 | 1897.4214 | 0
2026 | 4 | 14 | 16 | 1861.7322 | 0
2026 | 4 | 14 | 17 | 1858.6892 | 0
2026 | 4 | 14 | 18 | 1832.9496 | 0
2026 | 4 | 14 | 19 | 1801.4024 | 0
2026 | 4 | 14 | 20 | 1854.0523 | 0
2026 | 4 | 14 | 21 | 1813.4187 | 0
2026 | 4 | 14 | 22 | 1706.8762 | 0
2026 | 4 | 14 | 23 | 1592.5355 | 0
2026 | 4 | 15 | 0 | 1501.3213 | 0
2026 | 4 | 15 | 1 | 1461.9264 | 0
2026 | 4 | 15 | 2 | 1429.9497 | 0
2026 | 4 | 15 | 3 | 1416.531 | 0
2026 | 4 | 15 | 4 | 1422.7228 | 0
2026 | 4 | 15 | 5 | 1475.0314 | 0
2026 | 4 | 15 | 6 | 1592.5002 | 0
2026 | 4 | 15 | 7 | 1709.969 | 0
2026 | 4 | 15 | 8 | 1805.0293 | 0
2026 | 4 | 15 | 9 | 1853.3559 | 0
2026 | 4 | 15 | 10 | 1888.713 | 0
2026 | 4 | 15 | 11 | 1907.1709 | 0
2026 | 4 | 15 | 12 | 1911.191 | 0
2026 | 4 | 15 | 13 | 1910.1149 | 0
2026 | 4 | 15 | 14 | 1901.2258 | 0
2026 | 4 | 15 | 15 | 1889.6569 | 0
2026 | 4 | 15 | 16 | 1885.8012 | 0
2026 | 4 | 15 | 17 | 1878.7983 | 0
2026 | 4 | 15 | 18 | 1853.3027 | 0
2026 | 4 | 15 | 19 | 1828.2301 | 0
2026 | 4 | 15 | 20 | 1876.9496 | 0
2026 | 4 | 15 | 21 | 1834.2896 | 0
2026 | 4 | 15 | 22 | 1728.556 | 0
2026 | 4 | 15 | 23 | 1612.5387 | 0
2026 | 4 | 16 | 0 | 1518.2475 | 0
2026 | 4 | 16 | 1 | 1455.5359 | 0
2026 | 4 | 16 | 2 | 1424.1156 | 0
2026 | 4 | 16 | 3 | 1410.3158 | 0
2026 | 4 | 16 | 4 | 1415.9057 | 0
2026 | 4 | 16 | 5 | 1465.6464 | 0
2026 | 4 | 16 | 6 | 1582.6845 | 0
2026 | 4 | 16 | 7 | 1699.7226 | 0
2026 | 4 | 16 | 8 | 1786.5872 | 0
2026 | 4 | 16 | 9 | 1842.2721 | 0
2026 | 4 | 16 | 10 | 1885.6898 | 0
2026 | 4 | 16 | 11 | 1906.7514 | 0
2026 | 4 | 16 | 12 | 1910.9524 | 0
2026 | 4 | 16 | 13 | 1908.1129 | 0
2026 | 4 | 16 | 14 | 1898.9949 | 0
2026 | 4 | 16 | 15 | 1887.5612 | 0
2026 | 4 | 16 | 16 | 1882.4389 | 0
2026 | 4 | 16 | 17 | 1867.6637 | 0
2026 | 4 | 16 | 18 | 1802.5421 | 0
2026 | 4 | 16 | 19 | 1767.1763 | 0
2026 | 4 | 16 | 20 | 1818.6484 | 0
2026 | 4 | 16 | 21 | 1778.5898 | 0
2026 | 4 | 16 | 22 | 1677.7953 | 0
2026 | 4 | 16 | 23 | 1575.5209 | 0
2026 | 4 | 17 | 0 | 1492.1497 | 0
2026 | 4 | 17 | 1 | 1415.4962 | 0
2026 | 4 | 17 | 2 | 1371.2663 | 0
2026 | 4 | 17 | 3 | 1327.0365 | 0
2026 | 4 | 17 | 4 | 1333.1024 | 0
2026 | 4 | 17 | 5 | 1378.1 | 0
2026 | 4 | 17 | 6 | 1483.6726 | 0
2026 | 4 | 17 | 7 | 1589.2452 | 0
2026 | 4 | 17 | 8 | 1670.2429 | 0
2026 | 4 | 17 | 9 | 1751.2405 | 0
2026 | 4 | 17 | 10 | 1793.753 | 0
2026 | 4 | 17 | 11 | 1813.6916 | 0
2026 | 4 | 17 | 12 | 1816.6588 | 0
2026 | 4 | 17 | 13 | 1813.6633 | 0
2026 | 4 | 17 | 14 | 1799.1151 | 0
2026 | 4 | 17 | 15 | 1782.0232 | 0
2026 | 4 | 17 | 16 | 1765.4595 | 0
2026 | 4 | 17 | 17 | 1747.3617 | 0
2026 | 4 | 17 | 18 | 1683.729 | 0
2026 | 4 | 17 | 19 | 1662.9942 | 0
2026 | 4 | 17 | 20 | 1694.5661 | 0
2026 | 4 | 17 | 21 | 1671.8802 | 0
2026 | 4 | 17 | 22 | 1582.0412 | 0
2026 | 4 | 17 | 23 | 1488.4637 | 0
2026 | 4 | 18 | 0 | 1408.5023 | 0
2026 | 4 | 18 | 1 | 1365.7739 | 0
2026 | 4 | 18 | 2 | 1323.0454 | 0
2026 | 4 | 18 | 3 | 1301.4808 | 0
2026 | 4 | 18 | 4 | 1294.626 | 0
2026 | 4 | 18 | 5 | 1319.7258 | 0
2026 | 4 | 18 | 6 | 1364.5761 | 0
2026 | 4 | 18 | 7 | 1408.6233 | 0
2026 | 4 | 18 | 8 | 1452.6705 | 0
2026 | 4 | 18 | 9 | 1543.4403 | 0
2026 | 4 | 18 | 10 | 1622.3201 | 0
2026 | 4 | 18 | 11 | 1661.9922 | 0
2026 | 4 | 18 | 12 | 1668.6932 | 0
2026 | 4 | 18 | 13 | 1657.1714 | 0
2026 | 4 | 18 | 14 | 1634.8392 | 0
2026 | 4 | 18 | 15 | 1613.4857 | 0
2026 | 4 | 18 | 16 | 1608.9511 | 0
2026 | 4 | 18 | 17 | 1621.5218 | 0
2026 | 4 | 18 | 18 | 1576.679 | 0
2026 | 4 | 18 | 19 | 1545.9652 | 0
2026 | 4 | 18 | 20 | 1581.1574 | 0
2026 | 4 | 18 | 21 | 1561.8891 | 0
2026 | 4 | 18 | 22 | 1481.1738 | 0
2026 | 4 | 18 | 23 | 1404.0795 | 0
2026 | 4 | 19 | 0 | 1338.5009 | 0
2026 | 4 | 19 | 1 | 1324.9971 | 0
2026 | 4 | 19 | 2 | 1292.3049 | 0
2026 | 4 | 19 | 3 | 1274.9821 | 0
2026 | 4 | 19 | 4 | 1272.8035 | 0
2026 | 4 | 19 | 5 | 1288.0809 | 0
2026 | 4 | 19 | 6 | 1312.3857 | 0
2026 | 4 | 19 | 7 | 1330.9149 | 0
2026 | 4 | 19 | 8 | 1349.4442 | 0
2026 | 4 | 19 | 9 | 1408.247 | 0
2026 | 4 | 19 | 10 | 1481.8377 | 0
2026 | 4 | 19 | 11 | 1530.7033 | 0
2026 | 4 | 19 | 12 | 1556.3685 | 0
2026 | 4 | 19 | 13 | 1560.5987 | 0
2026 | 4 | 19 | 14 | 1552.6159 | 0
2026 | 4 | 19 | 15 | 1545.8129 | 0
2026 | 4 | 19 | 16 | 1547.7734 | 0
2026 | 4 | 19 | 17 | 1559.7314 | 0
2026 | 4 | 19 | 18 | 1535.5498 | 0
2026 | 4 | 19 | 19 | 1532.4424 | 0
2026 | 4 | 19 | 20 | 1581.6612 | 0
2026 | 4 | 19 | 21 | 1583.6831 | 0
2026 | 4 | 19 | 22 | 1515.0564 | 0
2026 | 4 | 19 | 23 | 1435.0948 | 0
2026 | 4 | 20 | 0 | 1376.5882 | 0
2026 | 4 | 20 | 1 | 1279.0553 | 0
2026 | 4 | 20 | 2 | 1254.9667 | 0
2026 | 4 | 20 | 3 | 1249.3922 | 0
2026 | 4 | 20 | 4 | 1260.8975 | 0
2026 | 4 | 20 | 5 | 1319.825 | 0
2026 | 4 | 20 | 6 | 1443.7414 | 0
2026 | 4 | 20 | 7 | 1567.6578 | 0
2026 | 4 | 20 | 8 | 1661.7095 | 0
2026 | 4 | 20 | 9 | 1755.7613 | 0
2026 | 4 | 20 | 10 | 1803.5674 | 0
2026 | 4 | 20 | 11 | 1832.7107 | 0
2026 | 4 | 20 | 12 | 1840.7258 | 0
2026 | 4 | 20 | 13 | 1846.2967 | 0
2026 | 4 | 20 | 14 | 1839.5462 | 0
2026 | 4 | 20 | 15 | 1833.7642 | 0
2026 | 4 | 20 | 16 | 1833.9487 | 0
2026 | 4 | 20 | 17 | 1833.1768 | 0
2026 | 4 | 20 | 18 | 1783.3659 | 0
2026 | 4 | 20 | 19 | 1749.1705 | 0
2026 | 4 | 20 | 20 | 1761.5419 | 0
2026 | 4 | 20 | 21 | 1728.9345 | 0
2026 | 4 | 20 | 22 | 1617.3673 | 0
2026 | 4 | 20 | 23 | 1499.0868 | 0
2026 | 4 | 21 | 0 | 1406.9201 | 0
2026 | 4 | 21 | 1 | 1383.7129 | 0
2026 | 4 | 21 | 2 | 1352.1962 | 0
2026 | 4 | 21 | 3 | 1340.2112 | 0
2026 | 4 | 21 | 4 | 1347.0633 | 0
2026 | 4 | 21 | 5 | 1406.2683 | 0
2026 | 4 | 21 | 6 | 1525.0884 | 0
2026 | 4 | 21 | 7 | 1643.9086 | 0
2026 | 4 | 21 | 8 | 1725.4541 | 0
2026 | 4 | 21 | 9 | 1806.9997 | 0
2026 | 4 | 21 | 10 | 1838.7291 | 0
2026 | 4 | 21 | 11 | 1859.2134 | 0
2026 | 4 | 21 | 12 | 1859.4078 | 0
2026 | 4 | 21 | 13 | 1859.8812 | 0
2026 | 4 | 21 | 14 | 1843.8952 | 0
2026 | 4 | 21 | 15 | 1827.8535 | 0
2026 | 4 | 21 | 16 | 1795.5525 | 0
2026 | 4 | 21 | 17 | 1792.4212 | 0
2026 | 4 | 21 | 18 | 1770.265 | 0
2026 | 4 | 21 | 19 | 1752.3489 | 0
2026 | 4 | 21 | 20 | 1771.6068 | 0
2026 | 4 | 21 | 21 | 1727.1308 | 0
2026 | 4 | 21 | 22 | 1616.2989 | 0
2026 | 4 | 21 | 23 | 1505.4671 | 0
2026 | 4 | 22 | 0 | 1438.877 | 0
2026 | 4 | 22 | 1 | 1372.2869 | 0
2026 | 4 | 22 | 2 | 1342.6263 | 0
2026 | 4 | 22 | 3 | 1332.7233 | 0
2026 | 4 | 22 | 4 | 1342.3503 | 0
2026 | 4 | 22 | 5 | 1395.1091 | 0
2026 | 4 | 22 | 6 | 1493.2972 | 0
2026 | 4 | 22 | 7 | 1591.4853 | 0
2026 | 4 | 22 | 8 | 1655.146 | 0
2026 | 4 | 22 | 9 | 1718.8067 | 0
2026 | 4 | 22 | 10 | 1742.4631 | 0
2026 | 4 | 22 | 11 | 1754.0914 | 0
2026 | 4 | 22 | 12 | 1741.8804 | 0
2026 | 4 | 22 | 13 | 1739.5386 | 0
2026 | 4 | 22 | 14 | 1726.2558 | 0
2026 | 4 | 22 | 15 | 1707.1918 | 0
2026 | 4 | 22 | 16 | 1707.1918 | 0
2026 | 4 | 22 | 17 | 1696.6378 | 0
2026 | 4 | 22 | 18 | 1681.6368 | 0
2026 | 4 | 22 | 19 | 1641.1018 | 0
2026 | 4 | 22 | 20 | 1676.2864 | 0
2026 | 4 | 22 | 21 | 1643.5925 | 0
2026 | 4 | 22 | 22 | 1554.1849 | 0
2026 | 4 | 22 | 23 | 1471.2373 | 0
2026 | 4 | 23 | 0 | 1388.2898 | 0
2026 | 4 | 23 | 1 | 1347.0872 | 0
2026 | 4 | 23 | 2 | 1322.1965 | 0
2026 | 4 | 23 | 3 | 1297.3059 | 0
2026 | 4 | 23 | 4 | 1305.5873 | 0
2026 | 4 | 23 | 5 | 1356.4104 | 0
2026 | 4 | 23 | 6 | 1463.1238 | 0
2026 | 4 | 23 | 7 | 1569.8371 | 0
2026 | 4 | 23 | 8 | 1656.6392 | 0
2026 | 4 | 23 | 9 | 1743.4413 | 0
2026 | 4 | 23 | 10 | 1801.1423 | 0
2026 | 4 | 23 | 11 | 1840.8435 | 0
2026 | 4 | 23 | 12 | 1866.2899 | 0
2026 | 4 | 23 | 13 | 1888.3094 | 0
2026 | 4 | 23 | 14 | 1893.8016 | 0
2026 | 4 | 23 | 15 | 1892.9465 | 0
2026 | 4 | 23 | 16 | 1881.6859 | 0
2026 | 4 | 23 | 17 | 1847.8531 | 0
2026 | 4 | 23 | 18 | 1789.4512 | 0
2026 | 4 | 23 | 19 | 1756.3051 | 0
2026 | 4 | 23 | 20 | 1759.1931 | 0
2026 | 4 | 23 | 21 | 1739.7619 | 0
2026 | 4 | 23 | 22 | 1634.9475 | 0
2026 | 4 | 23 | 23 | 1526.5076 | 0
2026 | 4 | 24 | 0 | 1418.0676 | 0
2026 | 4 | 24 | 1 | 1307.9752 | 0
2026 | 4 | 24 | 2 | 1271.971 | 0
2026 | 4 | 24 | 3 | 1258.181 | 0
2026 | 4 | 24 | 4 | 1265.8747 | 0
2026 | 4 | 24 | 5 | 1317.6092 | 0
2026 | 4 | 24 | 6 | 1437.5345 | 0
2026 | 4 | 24 | 7 | 1557.4599 | 0
2026 | 4 | 24 | 8 | 1651.1632 | 0
2026 | 4 | 24 | 9 | 1744.8664 | 0
2026 | 4 | 24 | 10 | 1789.6389 | 0
2026 | 4 | 24 | 11 | 1808.6705 | 0
2026 | 4 | 24 | 12 | 1811.0485 | 0
2026 | 4 | 24 | 13 | 1804.1305 | 0
2026 | 4 | 24 | 14 | 1791.8377 | 0
2026 | 4 | 24 | 15 | 1778.8189 | 0
2026 | 4 | 24 | 16 | 1769.7781 | 0
2026 | 4 | 24 | 17 | 1755.9857 | 0
2026 | 4 | 24 | 18 | 1693.3975 | 0
2026 | 4 | 24 | 19 | 1659.4669 | 0
2026 | 4 | 24 | 20 | 1698.2409 | 0
2026 | 4 | 24 | 21 | 1683.4537 | 0
2026 | 4 | 24 | 22 | 1582.8376 | 0
2026 | 4 | 24 | 23 | 1470.319 | 0
2026 | 4 | 25 | 0 | 1407.1971 | 0
2026 | 4 | 25 | 1 | 1344.0753 | 0
2026 | 4 | 25 | 2 | 1309.5046 | 0
2026 | 4 | 25 | 3 | 1296.9175 | 0
2026 | 4 | 25 | 4 | 1293.119 | 0
2026 | 4 | 25 | 5 | 1304.1757 | 0
2026 | 4 | 25 | 6 | 1329.681 | 0
2026 | 4 | 25 | 7 | 1355.1864 | 0
2026 | 4 | 25 | 8 | 1386.1071 | 0
2026 | 4 | 25 | 9 | 1448.1561 | 0
2026 | 4 | 25 | 10 | 1498.5795 | 0
2026 | 4 | 25 | 11 | 1528.3536 | 0
2026 | 4 | 25 | 12 | 1539.8125 | 0
2026 | 4 | 25 | 13 | 1526.8395 | 0
2026 | 4 | 25 | 14 | 1504.2641 | 0
2026 | 4 | 25 | 15 | 1470.5162 | 0
2026 | 4 | 25 | 16 | 1461.2388 | 0
2026 | 4 | 25 | 17 | 1446.5951 | 0
2026 | 4 | 25 | 18 | 1402.636 | 0
2026 | 4 | 25 | 19 | 1394.7043 | 0
2026 | 4 | 25 | 20 | 1431.1136 | 0
2026 | 4 | 25 | 21 | 1433.9957 | 0
2026 | 4 | 25 | 22 | 1395.6096 | 0
2026 | 4 | 25 | 23 | 1356.4039 | 0
2026 | 4 | 26 | 0 | 1318.9772 | 0
2026 | 4 | 26 | 1 | 1260.9583 | 0
2026 | 4 | 26 | 2 | 1202.9393 | 0
2026 | 4 | 26 | 3 | 1181.0266 | 0
2026 | 4 | 26 | 4 | 1170.5135 | 0
2026 | 4 | 26 | 5 | 1184.8972 | 0
2026 | 4 | 26 | 6 | 1210.0312 | 0
2026 | 4 | 26 | 7 | 1235.1652 | 0
2026 | 4 | 26 | 8 | 1274.3147 | 0
2026 | 4 | 26 | 9 | 1362.5483 | 0
2026 | 4 | 26 | 10 | 1444.9388 | 0
2026 | 4 | 26 | 11 | 1492.517 | 0
2026 | 4 | 26 | 12 | 1517.7703 | 0
2026 | 4 | 26 | 13 | 1519.799 | 0
2026 | 4 | 26 | 14 | 1513.4455 | 0
2026 | 4 | 26 | 15 | 1511.6399 | 0
2026 | 4 | 26 | 16 | 1528.8132 | 0
2026 | 4 | 26 | 17 | 1534.8965 | 0
2026 | 4 | 26 | 18 | 1503.7947 | 0
2026 | 4 | 26 | 19 | 1473.4881 | 0
2026 | 4 | 26 | 20 | 1528.265 | 0
2026 | 4 | 26 | 21 | 1529.8676 | 0
2026 | 4 | 26 | 22 | 1450.6798 | 0
2026 | 4 | 26 | 23 | 1366.5697 | 0
2026 | 4 | 27 | 0 | 1282.4596 | 0
2026 | 4 | 27 | 1 | 1247.3362 | 0
2026 | 4 | 27 | 2 | 1222.026 | 0
2026 | 4 | 27 | 3 | 1218.4553 | 0
2026 | 4 | 27 | 4 | 1232.9255 | 0
2026 | 4 | 27 | 5 | 1296.5812 | 0
2026 | 4 | 27 | 6 | 1423.1624 | 0
2026 | 4 | 27 | 7 | 1549.7435 | 0
2026 | 4 | 27 | 8 | 1646.9862 | 0
2026 | 4 | 27 | 9 | 1744.2288 | 0
2026 | 4 | 27 | 10 | 1789.839 | 0
2026 | 4 | 27 | 11 | 1816.3972 | 0
2026 | 4 | 27 | 12 | 1822.3266 | 0
2026 | 4 | 27 | 13 | 1824.966 | 0
2026 | 4 | 27 | 14 | 1819.8564 | 0
2026 | 4 | 27 | 15 | 1815.372 | 0
2026 | 4 | 27 | 16 | 1818.2175 | 0
2026 | 4 | 27 | 17 | 1829.6641 | 0
2026 | 4 | 27 | 18 | 1794.4911 | 0
2026 | 4 | 27 | 19 | 1754.0567 | 0
2026 | 4 | 27 | 20 | 1762.6442 | 0
2026 | 4 | 27 | 21 | 1744.1791 | 0
2026 | 4 | 27 | 22 | 1629.3561 | 0
2026 | 4 | 27 | 23 | 1504.0267 | 0
2026 | 4 | 28 | 0 | 1405.3023 | 0
2026 | 4 | 28 | 1 | 1332.9857 | 0
2026 | 4 | 28 | 2 | 1296.9199 | 0
2026 | 4 | 28 | 3 | 1283.413 | 0
2026 | 4 | 28 | 4 | 1293.898 | 0
2026 | 4 | 28 | 5 | 1357.0792 | 0
2026 | 4 | 28 | 6 | 1484.7019 | 0
2026 | 4 | 28 | 7 | 1612.3246 | 0
2026 | 4 | 28 | 8 | 1710.3015 | 0
2026 | 4 | 28 | 9 | 1808.2784 | 0
2026 | 4 | 28 | 10 | 1844.6397 | 0
2026 | 4 | 28 | 11 | 1869.069 | 0
2026 | 4 | 28 | 12 | 1870.3312 | 0
2026 | 4 | 28 | 13 | 1872.0231 | 0
2026 | 4 | 28 | 14 | 1865.1038 | 0
2026 | 4 | 28 | 15 | 1853.2207 | 0
2026 | 4 | 28 | 16 | 1834.621 | 0
2026 | 4 | 28 | 17 | 1835.0474 | 0
2026 | 4 | 28 | 18 | 1818.9977 | 0
2026 | 4 | 28 | 19 | 1780.6041 | 0
2026 | 4 | 28 | 20 | 1793.7838 | 0
2026 | 4 | 28 | 21 | 1768.8324 | 0
2026 | 4 | 28 | 22 | 1649.7218 | 0
2026 | 4 | 28 | 23 | 1513.3383 | 0
2026 | 4 | 29 | 0 | 1408.1726 | 0
2026 | 4 | 29 | 1 | 1393.0647 | 0
2026 | 4 | 29 | 2 | 1362.8729 | 0
2026 | 4 | 29 | 3 | 1350.2938 | 0
2026 | 4 | 29 | 4 | 1357.4359 | 0
2026 | 4 | 29 | 5 | 1407.7194 | 0
2026 | 4 | 29 | 6 | 1516.2336 | 0
2026 | 4 | 29 | 7 | 1624.7478 | 0
2026 | 4 | 29 | 8 | 1743.9024 | 0
2026 | 4 | 29 | 9 | 1800.622 | 0
2026 | 4 | 29 | 10 | 1825.8351 | 0
2026 | 4 | 29 | 11 | 1845.5386 | 0
2026 | 4 | 29 | 12 | 1849.6382 | 0
2026 | 4 | 29 | 13 | 1851.9135 | 0
2026 | 4 | 29 | 14 | 1843.9901 | 0
2026 | 4 | 29 | 15 | 1837.8789 | 0
2026 | 4 | 29 | 16 | 1845.1184 | 0
2026 | 4 | 29 | 17 | 1849.1281 | 0
2026 | 4 | 29 | 18 | 1815.5122 | 0
2026 | 4 | 29 | 19 | 1795.3331 | 0
2026 | 4 | 29 | 20 | 1795.4521 | 0
2026 | 4 | 29 | 21 | 1757.9425 | 0
2026 | 4 | 29 | 22 | 1654.5225 | 0
2026 | 4 | 29 | 23 | 1534.7508 | 0
2026 | 4 | 30 | 0 | 1442.9827 | 0
2026 | 4 | 30 | 1 | 1394.7033 | 0
2026 | 4 | 30 | 2 | 1288.1367 | 0
2026 | 4 | 30 | 3 | 1273.8686 | 0
2026 | 4 | 30 | 4 | 1277.7487 | 0
2026 | 4 | 30 | 5 | 1320.0862 | 0
2026 | 4 | 30 | 6 | 1416.6785 | 0
2026 | 4 | 30 | 7 | 1513.2709 | 0
2026 | 4 | 30 | 8 | 1612.1961 | 0
2026 | 4 | 30 | 9 | 1659.858 | 0
2026 | 4 | 30 | 10 | 1686.6295 | 0
2026 | 4 | 30 | 11 | 1703.0994 | 0
2026 | 4 | 30 | 12 | 1712.3287 | 0
2026 | 4 | 30 | 13 | 1718.2984 | 0
2026 | 4 | 30 | 14 | 1713.758 | 0
2026 | 4 | 30 | 15 | 1713.2438 | 0
2026 | 4 | 30 | 16 | 1712.7746 | 0
2026 | 4 | 30 | 17 | 1700.9912 | 0
2026 | 4 | 30 | 18 | 1631.8757 | 0
2026 | 4 | 30 | 19 | 1591.1332 | 0
2026 | 4 | 30 | 20 | 1623.647 | 0
2026 | 4 | 30 | 21 | 1609.087 | 0
2026 | 4 | 30 | 22 | 1519.1506 | 0
2026 | 4 | 30 | 23 | 1429.2141 | 0
2026 | 5 | 1 | 0 | 1392.3601 | 0
2026 | 5 | 1 | 1 | 1355.5062 | 0
2026 | 5 | 1 | 2 | 1269.6075 | 0
2026 | 5 | 1 | 3 | 1258.9907 | 0
2026 | 5 | 1 | 4 | 1262.5796 | 0
2026 | 5 | 1 | 5 | 1295.8241 | 0
2026 | 5 | 1 | 6 | 1375.8195 | 0
2026 | 5 | 1 | 7 | 1455.8149 | 0
2026 | 5 | 1 | 8 | 1526.7113 | 0
2026 | 5 | 1 | 9 | 1597.6078 | 0
2026 | 5 | 1 | 10 | 1643.5598 | 0
2026 | 5 | 1 | 11 | 1669.9448 | 0
2026 | 5 | 1 | 12 | 1676.804 | 0
2026 | 5 | 1 | 13 | 1676.5711 | 0
2026 | 5 | 1 | 14 | 1663.9394 | 0
2026 | 5 | 1 | 15 | 1648.9517 | 0
2026 | 5 | 1 | 16 | 1625.1169 | 0
2026 | 5 | 1 | 17 | 1601.3156 | 0
2026 | 5 | 1 | 18 | 1546.7681 | 0
2026 | 5 | 1 | 19 | 1521.5361 | 0
2026 | 5 | 1 | 20 | 1539.8381 | 0
2026 | 5 | 1 | 21 | 1525.9132 | 0
2026 | 5 | 1 | 22 | 1453.5355 | 0
2026 | 5 | 1 | 23 | 1378.5408 | 0
2026 | 5 | 2 | 0 | 1310.8506 | 0
2026 | 5 | 2 | 1 | 1261.9401 | 0
2026 | 5 | 2 | 2 | 1155.5396 | 0
2026 | 5 | 2 | 3 | 1145.072 | 0
2026 | 5 | 2 | 4 | 1140.4003 | 0
2026 | 5 | 2 | 5 | 1146.7149 | 0
2026 | 5 | 2 | 6 | 1166.5593 | 0
2026 | 5 | 2 | 7 | 1186.4038 | 0
2026 | 5 | 2 | 8 | 1215.9421 | 0
2026 | 5 | 2 | 9 | 1267.5329 | 0
2026 | 5 | 2 | 10 | 1310.6623 | 0
2026 | 5 | 2 | 11 | 1336.4581 | 0
2026 | 5 | 2 | 12 | 1346.0533 | 0
2026 | 5 | 2 | 13 | 1343.4088 | 0
2026 | 5 | 2 | 14 | 1331.1611 | 0
2026 | 5 | 2 | 15 | 1320.3795 | 0
2026 | 5 | 2 | 16 | 1309.2054 | 0
2026 | 5 | 2 | 17 | 1300.0195 | 0
2026 | 5 | 2 | 18 | 1268.481 | 0
2026 | 5 | 2 | 19 | 1265.2365 | 0
2026 | 5 | 2 | 20 | 1267.1696 | 0
2026 | 5 | 2 | 21 | 1268.1061 | 0
2026 | 5 | 2 | 22 | 1233.5498 | 0
2026 | 5 | 2 | 23 | 1199.0226 | 0
2026 | 5 | 3 | 0 | 1168.2627 | 0
2026 | 5 | 3 | 1 | 1113.6314 | 0
2026 | 5 | 3 | 2 | 1031.9514 | 0
2026 | 5 | 3 | 3 | 1016.8975 | 0
2026 | 5 | 3 | 4 | 1010.4406 | 0
2026 | 5 | 3 | 5 | 1013.129 | 0
2026 | 5 | 3 | 6 | 1029.572 | 0
2026 | 5 | 3 | 7 | 1046.0151 | 0
2026 | 5 | 3 | 8 | 1079.8235 | 0
2026 | 5 | 3 | 9 | 1144.8205 | 0
2026 | 5 | 3 | 10 | 1202.5143 | 0
2026 | 5 | 3 | 11 | 1247.2724 | 0
2026 | 5 | 3 | 12 | 1269.0248 | 0
2026 | 5 | 3 | 13 | 1275.9623 | 0
2026 | 5 | 3 | 14 | 1275.85 | 0
2026 | 5 | 3 | 15 | 1274.5642 | 0
2026 | 5 | 3 | 16 | 1281.5337 | 0
2026 | 5 | 3 | 17 | 1295.077 | 0
2026 | 5 | 3 | 18 | 1285.1265 | 0
2026 | 5 | 3 | 19 | 1281.6269 | 0
2026 | 5 | 3 | 20 | 1275.908 | 0
2026 | 5 | 3 | 21 | 1267.9244 | 0
2026 | 5 | 3 | 22 | 1218.2495 | 0
2026 | 5 | 3 | 23 | 1156.8871 | 0
2026 | 5 | 4 | 0 | 1105.8048 | 0
2026 | 5 | 4 | 1 | 1042.9633 | 0
2026 | 5 | 4 | 2 | 966.8965 | 0
2026 | 5 | 4 | 3 | 959.1672 | 0
2026 | 5 | 4 | 4 | 967.3345 | 0
2026 | 5 | 4 | 5 | 1010.816 | 0
2026 | 5 | 4 | 6 | 1105.9633 | 0
2026 | 5 | 4 | 7 | 1201.1106 | 0
2026 | 5 | 4 | 8 | 1281.4287 | 0
2026 | 5 | 4 | 9 | 1361.7468 | 0
2026 | 5 | 4 | 10 | 1403.4279 | 0
2026 | 5 | 4 | 11 | 1432.138 | 0
2026 | 5 | 4 | 12 | 1442.7081 | 0
2026 | 5 | 4 | 13 | 1449.9976 | 0
2026 | 5 | 4 | 14 | 1447.1621 | 0
2026 | 5 | 4 | 15 | 1442.3462 | 0
2026 | 5 | 4 | 16 | 1441.8641 | 0
2026 | 5 | 4 | 17 | 1437.4169 | 0
2026 | 5 | 4 | 18 | 1396.5113 | 0
2026 | 5 | 4 | 19 | 1362.1199 | 0
2026 | 5 | 4 | 20 | 1351.5509 | 0
2026 | 5 | 4 | 21 | 1325.095 | 0
2026 | 5 | 4 | 22 | 1236.4446 | 0
2026 | 5 | 4 | 23 | 1156.0379 | 0
2026 | 5 | 5 | 0 | 1075.6312 | 0
2026 | 5 | 5 | 1 | 1052.7213 | 0
2026 | 5 | 5 | 2 | 1029.8114 | 0
2026 | 5 | 5 | 3 | 1019.8619 | 0
2026 | 5 | 5 | 4 | 1024.4868 | 0
2026 | 5 | 5 | 5 | 1061.5363 | 0
2026 | 5 | 5 | 6 | 1147.6323 | 0
2026 | 5 | 5 | 7 | 1233.7282 | 0
2026 | 5 | 5 | 8 | 1331.8782 | 0
2026 | 5 | 5 | 9 | 1388.2872 | 0
2026 | 5 | 5 | 10 | 1433.9626 | 0
2026 | 5 | 5 | 11 | 1472.998 | 0
2026 | 5 | 5 | 12 | 1498.6371 | 0
2026 | 5 | 5 | 13 | 1521.6905 | 0
2026 | 5 | 5 | 14 | 1526.5369 | 0
2026 | 5 | 5 | 15 | 1530.6028 | 0
2026 | 5 | 5 | 16 | 1508.3279 | 0
2026 | 5 | 5 | 17 | 1492.5897 | 0
2026 | 5 | 5 | 18 | 1463.6012 | 0
2026 | 5 | 5 | 19 | 1441.4034 | 0
2026 | 5 | 5 | 20 | 1407.475 | 0
2026 | 5 | 5 | 21 | 1374.5557 | 0
2026 | 5 | 5 | 22 | 1282.8626 | 0
2026 | 5 | 5 | 23 | 1184.6834 | 0
2026 | 5 | 6 | 0 | 1108.1128 | 0
2026 | 5 | 6 | 1 | 1075.4281 | 0
2026 | 5 | 6 | 2 | 1042.7434 | 0
2026 | 5 | 6 | 3 | 1030.1864 | 0
2026 | 5 | 6 | 4 | 1031.2565 | 0
2026 | 5 | 6 | 5 | 1063.4877 | 0
2026 | 5 | 6 | 6 | 1143.5399 | 0
2026 | 5 | 6 | 7 | 1223.592 | 0
2026 | 5 | 6 | 8 | 1316.0289 | 0
2026 | 5 | 6 | 9 | 1374.9474 | 0
2026 | 5 | 6 | 10 | 1414.7857 | 0
2026 | 5 | 6 | 11 | 1443.2546 | 0
2026 | 5 | 6 | 12 | 1463.0587 | 0
2026 | 5 | 6 | 13 | 1479.2432 | 0
2026 | 5 | 6 | 14 | 1484.7996 | 0
2026 | 5 | 6 | 15 | 1487.7167 | 0
2026 | 5 | 6 | 16 | 1490.3705 | 0
2026 | 5 | 6 | 17 | 1483.9735 | 0
2026 | 5 | 6 | 18 | 1457.9891 | 0
2026 | 5 | 6 | 19 | 1424.1366 | 0
2026 | 5 | 6 | 20 | 1406.4643 | 0
2026 | 5 | 6 | 21 | 1378.0996 | 0
2026 | 5 | 6 | 22 | 1295.6963 | 0
2026 | 5 | 6 | 23 | 1207.8897 | 0
2026 | 5 | 7 | 0 | 1120.0832 | 0
2026 | 5 | 7 | 1 | 1056.448 | 0
2026 | 5 | 7 | 2 | 992.8128 | 0
2026 | 5 | 7 | 3 | 979.9684 | 0
2026 | 5 | 7 | 4 | 982.6432 | 0
2026 | 5 | 7 | 5 | 1025.6158 | 0
2026 | 5 | 7 | 6 | 1120.6277 | 0
2026 | 5 | 7 | 7 | 1215.6395 | 0
2026 | 5 | 7 | 8 | 1293.6992 | 0
2026 | 5 | 7 | 9 | 1371.7588 | 0
2026 | 5 | 7 | 10 | 1405.1444 | 0
2026 | 5 | 7 | 11 | 1427.5821 | 0
2026 | 5 | 7 | 12 | 1433.8886 | 0
2026 | 5 | 7 | 13 | 1438.6799 | 0
2026 | 5 | 7 | 14 | 1430.7804 | 0
2026 | 5 | 7 | 15 | 1419.8343 | 0
2026 | 5 | 7 | 16 | 1410.7663 | 0
2026 | 5 | 7 | 17 | 1406.2159 | 0
2026 | 5 | 7 | 18 | 1375.3618 | 0
2026 | 5 | 7 | 19 | 1362.6597 | 0
2026 | 5 | 7 | 20 | 1355.7731 | 0
2026 | 5 | 7 | 21 | 1331.7505 | 0
2026 | 5 | 7 | 22 | 1241.869 | 0
2026 | 5 | 7 | 23 | 1140.6185 | 0
2026 | 5 | 8 | 0 | 1056.2933 | 0
2026 | 5 | 8 | 1 | 1049.1267 | 0
2026 | 5 | 8 | 2 | 1041.9601 | 0
2026 | 5 | 8 | 3 | 1031.4867 | 0
2026 | 5 | 8 | 4 | 1034.9693 | 0
2026 | 5 | 8 | 5 | 1069.1885 | 0
2026 | 5 | 8 | 6 | 1150.6087 | 0
2026 | 5 | 8 | 7 | 1232.0289 | 0
2026 | 5 | 8 | 8 | 1302.5352 | 0
2026 | 5 | 8 | 9 | 1373.0414 | 0
2026 | 5 | 8 | 10 | 1408.5746 | 0
2026 | 5 | 8 | 11 | 1432.3298 | 0
2026 | 5 | 8 | 12 | 1440.6644 | 0
2026 | 5 | 8 | 13 | 1448.7398 | 0
2026 | 5 | 8 | 14 | 1438.4007 | 0
2026 | 5 | 8 | 15 | 1429.6237 | 0
2026 | 5 | 8 | 16 | 1417.115 | 0
2026 | 5 | 8 | 17 | 1414.3496 | 0
2026 | 5 | 8 | 18 | 1386.8992 | 0
2026 | 5 | 8 | 19 | 1357.9865 | 0
2026 | 5 | 8 | 20 | 1341.4683 | 0
2026 | 5 | 8 | 21 | 1307.2596 | 0
2026 | 5 | 8 | 22 | 1236.4159 | 0
2026 | 5 | 8 | 23 | 1160.3755 | 0
2026 | 5 | 9 | 0 | 1089.2677 | 0
2026 | 5 | 9 | 1 | 1034.0808 | 0
2026 | 5 | 9 | 2 | 978.8938 | 0
2026 | 5 | 9 | 3 | 963.1302 | 0
2026 | 5 | 9 | 4 | 956.5159 | 0
2026 | 5 | 9 | 5 | 968.7674 | 0
2026 | 5 | 9 | 6 | 999.4452 | 0
2026 | 5 | 9 | 7 | 1046.6122 | 0
2026 | 5 | 9 | 8 | 1093.7793 | 0
2026 | 5 | 9 | 9 | 1174.7232 | 0
2026 | 5 | 9 | 10 | 1223.7148 | 0
2026 | 5 | 9 | 11 | 1248.8887 | 0
2026 | 5 | 9 | 12 | 1246.3094 | 0
2026 | 5 | 9 | 13 | 1229.9982 | 0
2026 | 5 | 9 | 14 | 1206.5921 | 0
2026 | 5 | 9 | 15 | 1182.5122 | 0
2026 | 5 | 9 | 16 | 1173.879 | 0
2026 | 5 | 9 | 17 | 1168.2534 | 0
2026 | 5 | 9 | 18 | 1153.4578 | 0
2026 | 5 | 9 | 19 | 1150.8263 | 0
2026 | 5 | 9 | 20 | 1162.4029 | 0
2026 | 5 | 9 | 21 | 1151.0914 | 0
2026 | 5 | 9 | 22 | 1100.7338 | 0
2026 | 5 | 9 | 23 | 1044.4288 | 0
2026 | 5 | 10 | 0 | 986.9512 | 0
2026 | 5 | 10 | 1 | 979.5721 | 0
2026 | 5 | 10 | 2 | 953.9262 | 0
2026 | 5 | 10 | 3 | 941.2907 | 0
2026 | 5 | 10 | 4 | 937.2819 | 0
2026 | 5 | 10 | 5 | 943.4434 | 0
2026 | 5 | 10 | 6 | 957.6259 | 0
2026 | 5 | 10 | 7 | 988.5796 | 0
2026 | 5 | 10 | 8 | 1019.5333 | 0
2026 | 5 | 10 | 9 | 1075.0661 | 0
2026 | 5 | 10 | 10 | 1126.8893 | 0
2026 | 5 | 10 | 11 | 1164.9944 | 0
2026 | 5 | 10 | 12 | 1182.8431 | 0
2026 | 5 | 10 | 13 | 1182.7877 | 0
2026 | 5 | 10 | 14 | 1176.3223 | 0
2026 | 5 | 10 | 15 | 1169.6005 | 0
2026 | 5 | 10 | 16 | 1172.8679 | 0
2026 | 5 | 10 | 17 | 1181.53 | 0
2026 | 5 | 10 | 18 | 1164.9445 | 0
2026 | 5 | 10 | 19 | 1167.0455 | 0
2026 | 5 | 10 | 20 | 1174.5088 | 0
2026 | 5 | 10 | 21 | 1171.2693 | 0
2026 | 5 | 10 | 22 | 1123.4212 | 0
2026 | 5 | 10 | 23 | 1061.3319 | 0
2026 | 5 | 11 | 0 | 1011.6406 | 0
2026 | 5 | 11 | 1 | 972.2507 | 0
2026 | 5 | 11 | 2 | 950.8892 | 0
2026 | 5 | 11 | 3 | 945.9781 | 0
2026 | 5 | 11 | 4 | 955.532 | 0
2026 | 5 | 11 | 5 | 1001.8638 | 0
2026 | 5 | 11 | 6 | 1102.4301 | 0
2026 | 5 | 11 | 7 | 1202.9964 | 0
2026 | 5 | 11 | 8 | 1311.0135 | 0
2026 | 5 | 11 | 9 | 1359.3764 | 0
2026 | 5 | 11 | 10 | 1392.8747 | 0
2026 | 5 | 11 | 11 | 1415.9244 | 0
2026 | 5 | 11 | 12 | 1422.4947 | 0
2026 | 5 | 11 | 13 | 1427.81 | 0
2026 | 5 | 11 | 14 | 1421.0425 | 0
2026 | 5 | 11 | 15 | 1414.8817 | 0
2026 | 5 | 11 | 16 | 1414.7281 | 0
2026 | 5 | 11 | 17 | 1408.6683 | 0
2026 | 5 | 11 | 18 | 1366.9806 | 0
2026 | 5 | 11 | 19 | 1346.3214 | 0
2026 | 5 | 11 | 20 | 1342.3425 | 0
2026 | 5 | 11 | 21 | 1317.8525 | 0
2026 | 5 | 11 | 22 | 1232.4657 | 0
2026 | 5 | 11 | 23 | 1144.8209 | 0
2026 | 5 | 12 | 0 | 1057.176 | 0
2026 | 5 | 12 | 1 | 1054.3062 | 0
2026 | 5 | 12 | 2 | 1029.8028 | 0
2026 | 5 | 12 | 3 | 1021.4795 | 0
2026 | 5 | 12 | 4 | 1024.9598 | 0
2026 | 5 | 12 | 5 | 1064.1242 | 0
2026 | 5 | 12 | 6 | 1156.5632 | 0
2026 | 5 | 12 | 7 | 1249.0021 | 0
2026 | 5 | 12 | 8 | 1356.1052 | 0
2026 | 5 | 12 | 9 | 1402.9077 | 0
2026 | 5 | 12 | 10 | 1429.8836 | 0
2026 | 5 | 12 | 11 | 1448.5025 | 0
2026 | 5 | 12 | 12 | 1454.6518 | 0
2026 | 5 | 12 | 13 | 1457.9825 | 0
2026 | 5 | 12 | 14 | 1448.7505 | 0
2026 | 5 | 12 | 15 | 1437.7389 | 0
2026 | 5 | 12 | 16 | 1410.2918 | 0
2026 | 5 | 12 | 17 | 1401.6471 | 0
2026 | 5 | 12 | 18 | 1382.9649 | 0
2026 | 5 | 12 | 19 | 1366.3381 | 0
2026 | 5 | 12 | 20 | 1349.0364 | 0
2026 | 5 | 12 | 21 | 1321.0783 | 0
2026 | 5 | 12 | 22 | 1244.0559 | 0
2026 | 5 | 12 | 23 | 1152.8443 | 0
2026 | 5 | 13 | 0 | 1082.704 | 0
2026 | 5 | 13 | 1 | 1052.2471 | 0
2026 | 5 | 13 | 2 | 1025.038 | 0
2026 | 5 | 13 | 3 | 1013.2972 | 0
2026 | 5 | 13 | 4 | 1016.0707 | 0
2026 | 5 | 13 | 5 | 1054.3369 | 0
2026 | 5 | 13 | 6 | 1143.1937 | 0
2026 | 5 | 13 | 7 | 1232.0504 | 0
2026 | 5 | 13 | 8 | 1330.3253 | 0
2026 | 5 | 13 | 9 | 1378.2701 | 0
2026 | 5 | 13 | 10 | 1411.4647 | 0
2026 | 5 | 13 | 11 | 1432.6635 | 0
2026 | 5 | 13 | 12 | 1447.2045 | 0
2026 | 5 | 13 | 13 | 1455.468 | 0
2026 | 5 | 13 | 14 | 1453.0293 | 0
2026 | 5 | 13 | 15 | 1447.5476 | 0
2026 | 5 | 13 | 16 | 1449.216 | 0
2026 | 5 | 13 | 17 | 1451.6365 | 0
2026 | 5 | 13 | 18 | 1434.3801 | 0
2026 | 5 | 13 | 19 | 1414.5682 | 0
2026 | 5 | 13 | 20 | 1398.2418 | 0
2026 | 5 | 13 | 21 | 1369.2983 | 0
2026 | 5 | 13 | 22 | 1286.3833 | 0
2026 | 5 | 13 | 23 | 1185.9722 | 0
2026 | 5 | 14 | 0 | 1102.8041 | 0
2026 | 5 | 14 | 1 | 1068.5509 | 0
2026 | 5 | 14 | 2 | 1034.2978 | 0
2026 | 5 | 14 | 3 | 1022.3453 | 0
2026 | 5 | 14 | 4 | 1025.4204 | 0
2026 | 5 | 14 | 5 | 1059.1431 | 0
2026 | 5 | 14 | 6 | 1148.1115 | 0
2026 | 5 | 14 | 7 | 1237.0799 | 0
2026 | 5 | 14 | 8 | 1312.6029 | 0
2026 | 5 | 14 | 9 | 1388.1259 | 0
2026 | 5 | 14 | 10 | 1433.6901 | 0
2026 | 5 | 14 | 11 | 1464.7611 | 0
2026 | 5 | 14 | 12 | 1478.8862 | 0
2026 | 5 | 14 | 13 | 1494.392 | 0
2026 | 5 | 14 | 14 | 1497.3413 | 0
2026 | 5 | 14 | 15 | 1498.3086 | 0
2026 | 5 | 14 | 16 | 1495.3335 | 0
2026 | 5 | 14 | 17 | 1480.4916 | 0
2026 | 5 | 14 | 18 | 1428.7466 | 0
2026 | 5 | 14 | 19 | 1406.3601 | 0
2026 | 5 | 14 | 20 | 1384.1816 | 0
2026 | 5 | 14 | 21 | 1371.0795 | 0
2026 | 5 | 14 | 22 | 1292.239 | 0
2026 | 5 | 14 | 23 | 1202.1049 | 0
2026 | 5 | 15 | 0 | 1130.1515 | 0
2026 | 5 | 15 | 1 | 1073.4422 | 0
2026 | 5 | 15 | 2 | 1016.7328 | 0
2026 | 5 | 15 | 3 | 1007.0086 | 0
2026 | 5 | 15 | 4 | 1010.4171 | 0
2026 | 5 | 15 | 5 | 1043.0042 | 0
2026 | 5 | 15 | 6 | 1124.7765 | 0
2026 | 5 | 15 | 7 | 1206.5487 | 0
2026 | 5 | 15 | 8 | 1288.8622 | 0
2026 | 5 | 15 | 9 | 1348.4657 | 0
2026 | 5 | 15 | 10 | 1385.5029 | 0
2026 | 5 | 15 | 11 | 1402.2176 | 0
2026 | 5 | 15 | 12 | 1406.5434 | 0
2026 | 5 | 15 | 13 | 1411.172 | 0
2026 | 5 | 15 | 14 | 1404.1488 | 0
2026 | 5 | 15 | 15 | 1396.9153 | 0
2026 | 5 | 15 | 16 | 1390.1734 | 0
2026 | 5 | 15 | 17 | 1369.2505 | 0
2026 | 5 | 15 | 18 | 1324.1121 | 0
2026 | 5 | 15 | 19 | 1296.5842 | 0
2026 | 5 | 15 | 20 | 1303.1633 | 0
2026 | 5 | 15 | 21 | 1289.7917 | 0
2026 | 5 | 15 | 22 | 1228.792 | 0
2026 | 5 | 15 | 23 | 1153.2253 | 0
2026 | 5 | 16 | 0 | 1087.8359 | 0
2026 | 5 | 16 | 1 | 1022.4465 | 0
2026 | 5 | 16 | 2 | 967.2345 | 0
2026 | 5 | 16 | 3 | 949.4981 | 0
2026 | 5 | 16 | 4 | 943.0028 | 0
2026 | 5 | 16 | 5 | 950.5223 | 0
2026 | 5 | 16 | 6 | 978.9548 | 0
2026 | 5 | 16 | 7 | 1026.1432 | 0
2026 | 5 | 16 | 8 | 1073.3316 | 0
2026 | 5 | 16 | 9 | 1145.5071 | 0
2026 | 5 | 16 | 10 | 1198.095 | 0
2026 | 5 | 16 | 11 | 1227.9133 | 0
2026 | 5 | 16 | 12 | 1235.7892 | 0
2026 | 5 | 16 | 13 | 1228.1145 | 0
2026 | 5 | 16 | 14 | 1212.7421 | 0
2026 | 5 | 16 | 15 | 1198.1195 | 0
2026 | 5 | 16 | 16 | 1192.3752 | 0
2026 | 5 | 16 | 17 | 1198.7681 | 0
2026 | 5 | 16 | 18 | 1177.5984 | 0
2026 | 5 | 16 | 19 | 1173.1619 | 0
2026 | 5 | 16 | 20 | 1172.0897 | 0
2026 | 5 | 16 | 21 | 1157.6136 | 0
2026 | 5 | 16 | 22 | 1112.5214 | 0
2026 | 5 | 16 | 23 | 1058.9439 | 0
2026 | 5 | 17 | 0 | 1010.7882 | 0
2026 | 5 | 17 | 1 | 973.5434 | 0
2026 | 5 | 17 | 2 | 945.1936 | 0
2026 | 5 | 17 | 3 | 930.036 | 0
2026 | 5 | 17 | 4 | 921.6963 | 0
2026 | 5 | 17 | 5 | 920.3801 | 0
2026 | 5 | 17 | 6 | 929.8396 | 0
2026 | 5 | 17 | 7 | 967.351 | 0
2026 | 5 | 17 | 8 | 1004.8625 | 0
2026 | 5 | 17 | 9 | 1070.4259 | 0
2026 | 5 | 17 | 10 | 1123.2202 | 0
2026 | 5 | 17 | 11 | 1163.2056 | 0
2026 | 5 | 17 | 12 | 1186.8383 | 0
2026 | 5 | 17 | 13 | 1196.6898 | 0
2026 | 5 | 17 | 14 | 1199.6997 | 0
2026 | 5 | 17 | 15 | 1204.3824 | 0
2026 | 5 | 17 | 16 | 1213.2159 | 0
2026 | 5 | 17 | 17 | 1224.926 | 0
2026 | 5 | 17 | 18 | 1212.4092 | 0
2026 | 5 | 17 | 19 | 1200.72 | 0
2026 | 5 | 17 | 20 | 1193.9307 | 0
2026 | 5 | 17 | 21 | 1190.8143 | 0
2026 | 5 | 17 | 22 | 1147.1758 | 0
2026 | 5 | 17 | 23 | 1082.6359 | 0
2026 | 5 | 18 | 0 | 1023.7851 | 0
2026 | 5 | 18 | 1 | 972.5898 | 0
2026 | 5 | 18 | 2 | 921.3945 | 0
2026 | 5 | 18 | 3 | 908.7914 | 0
2026 | 5 | 18 | 4 | 903.8674 | 0
2026 | 5 | 18 | 5 | 904.7528 | 0
2026 | 5 | 18 | 6 | 914.8912 | 0
2026 | 5 | 18 | 7 | 925.0296 | 0
2026 | 5 | 18 | 8 | 983.5906 | 0
2026 | 5 | 18 | 9 | 1042.1515 | 0
2026 | 5 | 18 | 10 | 1091.5255 | 0
2026 | 5 | 18 | 11 | 1127.678 | 0
2026 | 5 | 18 | 12 | 1149.2987 | 0
2026 | 5 | 18 | 13 | 1149.6249 | 0
2026 | 5 | 18 | 14 | 1144.8515 | 0
2026 | 5 | 18 | 15 | 1141.735 | 0
2026 | 5 | 18 | 16 | 1154.4032 | 0
2026 | 5 | 18 | 17 | 1177.1483 | 0
2026 | 5 | 18 | 18 | 1159.3339 | 0
2026 | 5 | 18 | 19 | 1149.5483 | 0
2026 | 5 | 18 | 20 | 1143.9489 | 0
2026 | 5 | 18 | 21 | 1141.9949 | 0
2026 | 5 | 18 | 22 | 1099.9722 | 0
2026 | 5 | 18 | 23 | 1059.3958 | 0
2026 | 5 | 19 | 0 | 1018.8194 | 0
2026 | 5 | 19 | 1 | 1055.7941 | 0
2026 | 5 | 19 | 2 | 1044.3195 | 0
2026 | 5 | 19 | 3 | 1035.6868 | 0
2026 | 5 | 19 | 4 | 1037.5859 | 0
2026 | 5 | 19 | 5 | 1069.2184 | 0
2026 | 5 | 19 | 6 | 1147.7857 | 0
2026 | 5 | 19 | 7 | 1226.353 | 0
2026 | 5 | 19 | 8 | 1315.0423 | 0
2026 | 5 | 19 | 9 | 1353.4918 | 0
2026 | 5 | 19 | 10 | 1376.9533 | 0
2026 | 5 | 19 | 11 | 1391.3473 | 0
2026 | 5 | 19 | 12 | 1395.0096 | 0
2026 | 5 | 19 | 13 | 1399.2612 | 0
2026 | 5 | 19 | 14 | 1390.5504 | 0
2026 | 5 | 19 | 15 | 1382.3807 | 0
2026 | 5 | 19 | 16 | 1358.1988 | 0
2026 | 5 | 19 | 17 | 1352.6563 | 0
2026 | 5 | 19 | 18 | 1326.5426 | 0
2026 | 5 | 19 | 19 | 1309.3819 | 0
2026 | 5 | 19 | 20 | 1307.6833 | 0
2026 | 5 | 19 | 21 | 1301.5222 | 0
2026 | 5 | 19 | 22 | 1235.5909 | 0
2026 | 5 | 19 | 23 | 1167.3652 | 0
2026 | 5 | 20 | 0 | 1111.572 | 0
2026 | 5 | 20 | 1 | 1055.7789 | 0
2026 | 5 | 20 | 2 | 1031.4709 | 0
2026 | 5 | 20 | 3 | 1021.7867 | 0
2026 | 5 | 20 | 4 | 1025.2574 | 0
2026 | 5 | 20 | 5 | 1061.158 | 0
2026 | 5 | 20 | 6 | 1147.5343 | 0
2026 | 5 | 20 | 7 | 1233.9106 | 0
2026 | 5 | 20 | 8 | 1329.6579 | 0
2026 | 5 | 20 | 9 | 1385.6262 | 0
2026 | 5 | 20 | 10 | 1428.1491 | 0
2026 | 5 | 20 | 11 | 1457.3008 | 0
2026 | 5 | 20 | 12 | 1473.2447 | 0
2026 | 5 | 20 | 13 | 1489.2593 | 0
2026 | 5 | 20 | 14 | 1491.8908 | 0
2026 | 5 | 20 | 15 | 1492.5308 | 0
2026 | 5 | 20 | 16 | 1498.177 | 0
2026 | 5 | 20 | 17 | 1494.3085 | 0
2026 | 5 | 20 | 18 | 1465.6527 | 0
2026 | 5 | 20 | 19 | 1443.3046 | 0
2026 | 5 | 20 | 20 | 1432.2432 | 0
2026 | 5 | 20 | 21 | 1400.1079 | 0
2026 | 5 | 20 | 22 | 1319.1206 | 0
2026 | 5 | 20 | 23 | 1231.7859 | 0
2026 | 5 | 21 | 0 | 1144.4512 | 0
2026 | 5 | 21 | 1 | 1090.1395 | 0
2026 | 5 | 21 | 2 | 1035.8278 | 0
2026 | 5 | 21 | 3 | 1021.1442 | 0
2026 | 5 | 21 | 4 | 1021.3074 | 0
2026 | 5 | 21 | 5 | 1053.2804 | 0
2026 | 5 | 21 | 6 | 1146.6837 | 0
2026 | 5 | 21 | 7 | 1240.087 | 0
2026 | 5 | 21 | 8 | 1348.6831 | 0
2026 | 5 | 21 | 9 | 1420.2368 | 0
2026 | 5 | 21 | 10 | 1479.4279 | 0
2026 | 5 | 21 | 11 | 1519.3319 | 0
2026 | 5 | 21 | 12 | 1542.1565 | 0
2026 | 5 | 21 | 13 | 1565.3509 | 0
2026 | 5 | 21 | 14 | 1576.5567 | 0
2026 | 5 | 21 | 15 | 1585.2454 | 0
2026 | 5 | 21 | 16 | 1593.5997 | 0
2026 | 5 | 21 | 17 | 1583.5355 | 0
2026 | 5 | 21 | 18 | 1542.695 | 0
2026 | 5 | 21 | 19 | 1506.1037 | 0
2026 | 5 | 21 | 20 | 1470.8617 | 0
2026 | 5 | 21 | 21 | 1425.5193 | 0
2026 | 5 | 21 | 22 | 1340.9536 | 0
2026 | 5 | 21 | 23 | 1249.0971 | 0
2026 | 5 | 22 | 0 | 1188.8572 | 0
2026 | 5 | 22 | 1 | 1128.6172 | 0
2026 | 5 | 22 | 2 | 1091.4893 | 0
2026 | 5 | 22 | 3 | 1071.4865 | 0
2026 | 5 | 22 | 4 | 1067.3192 | 0
2026 | 5 | 22 | 5 | 1093.5413 | 0
2026 | 5 | 22 | 6 | 1194.2201 | 0
2026 | 5 | 22 | 7 | 1294.899 | 0
2026 | 5 | 22 | 8 | 1419.4906 | 0
2026 | 5 | 22 | 9 | 1518.9133 | 0
2026 | 5 | 22 | 10 | 1599.8129 | 0
2026 | 5 | 22 | 11 | 1656.8414 | 0
2026 | 5 | 22 | 12 | 1689.8501 | 0
2026 | 5 | 22 | 13 | 1722.9053 | 0
2026 | 5 | 22 | 14 | 1741.8379 | 0
2026 | 5 | 22 | 15 | 1756.6791 | 0
2026 | 5 | 22 | 16 | 1765.018 | 0
2026 | 5 | 22 | 17 | 1751.8055 | 0
2026 | 5 | 22 | 18 | 1693.5543 | 0
2026 | 5 | 22 | 19 | 1641.8265 | 0
2026 | 5 | 22 | 20 | 1578.1581 | 0
2026 | 5 | 22 | 21 | 1530.897 | 0
2026 | 5 | 22 | 22 | 1442.1477 | 0
2026 | 5 | 22 | 23 | 1334.888 | 0
2026 | 5 | 23 | 0 | 1227.6283 | 0
2026 | 5 | 23 | 1 | 1157.1032 | 0
2026 | 5 | 23 | 2 | 1075.7401 | 0
2026 | 5 | 23 | 3 | 1044.5921 | 0
2026 | 5 | 23 | 4 | 1026.4815 | 0
2026 | 5 | 23 | 5 | 1027.1367 | 0
2026 | 5 | 23 | 6 | 1064.3947 | 0
2026 | 5 | 23 | 7 | 1101.6527 | 0
2026 | 5 | 23 | 8 | 1165.903 | 0
2026 | 5 | 23 | 9 | 1246.0888 | 0
2026 | 5 | 23 | 10 | 1310.2558 | 0
2026 | 5 | 23 | 11 | 1354.4329 | 0
2026 | 5 | 23 | 12 | 1372.0578 | 0
2026 | 5 | 23 | 13 | 1373.9059 | 0
2026 | 5 | 23 | 14 | 1369.3133 | 0
2026 | 5 | 23 | 15 | 1360.2535 | 0
2026 | 5 | 23 | 16 | 1361.7189 | 0
2026 | 5 | 23 | 17 | 1371.1816 | 0
2026 | 5 | 23 | 18 | 1338.921 | 0
2026 | 5 | 23 | 19 | 1301.5902 | 0
2026 | 5 | 23 | 20 | 1286.1007 | 0
2026 | 5 | 23 | 21 | 1255.9563 | 0
2026 | 5 | 23 | 22 | 1204.8832 | 0
2026 | 5 | 23 | 23 | 1137.942 | 0
2026 | 5 | 24 | 0 | 1073.2795 | 0
2026 | 5 | 24 | 1 | 1054.4314 | 0
2026 | 5 | 24 | 2 | 1018.8032 | 0
2026 | 5 | 24 | 3 | 995.8269 | 0
2026 | 5 | 24 | 4 | 981.6178 | 0
2026 | 5 | 24 | 5 | 984.1822 | 0
2026 | 5 | 24 | 6 | 1006.3584 | 0
2026 | 5 | 24 | 7 | 1028.5345 | 0
2026 | 5 | 24 | 8 | 1080.4111 | 0
2026 | 5 | 24 | 9 | 1132.2876 | 0
2026 | 5 | 24 | 10 | 1202.9888 | 0
2026 | 5 | 24 | 11 | 1257.1555 | 0
2026 | 5 | 24 | 12 | 1289.0157 | 0
2026 | 5 | 24 | 13 | 1303.7753 | 0
2026 | 5 | 24 | 14 | 1303.8129 | 0
2026 | 5 | 24 | 15 | 1306.2041 | 0
2026 | 5 | 24 | 16 | 1309.9262 | 0
2026 | 5 | 24 | 17 | 1313.7488 | 0
2026 | 5 | 24 | 18 | 1280.4873 | 0
2026 | 5 | 24 | 19 | 1273.9417 | 0
2026 | 5 | 24 | 20 | 1293.4188 | 0
2026 | 5 | 24 | 21 | 1297.9637 | 0
2026 | 5 | 24 | 22 | 1248.5425 | 0
2026 | 5 | 24 | 23 | 1176.094 | 0
2026 | 5 | 25 | 0 | 1110.7798 | 0
2026 | 5 | 25 | 1 | 1046.9904 | 0
2026 | 5 | 25 | 2 | 1017.5941 | 0
2026 | 5 | 25 | 3 | 1005.0183 | 0
2026 | 5 | 25 | 4 | 1009.5184 | 0
2026 | 5 | 25 | 5 | 1055.567 | 0
2026 | 5 | 25 | 6 | 1151.322 | 0
2026 | 5 | 25 | 7 | 1247.0769 | 0
2026 | 5 | 25 | 8 | 1352.8184 | 0
2026 | 5 | 25 | 9 | 1407.5824 | 0
2026 | 5 | 25 | 10 | 1459.9185 | 0
2026 | 5 | 25 | 11 | 1496.9302 | 0
2026 | 5 | 25 | 12 | 1513.3837 | 0
2026 | 5 | 25 | 13 | 1530.5467 | 0
2026 | 5 | 25 | 14 | 1527.3565 | 0
2026 | 5 | 25 | 15 | 1519.2911 | 0
2026 | 5 | 25 | 16 | 1510.6681 | 0
2026 | 5 | 25 | 17 | 1494.7212 | 0
2026 | 5 | 25 | 18 | 1440.9822 | 0
2026 | 5 | 25 | 19 | 1411.8048 | 0
2026 | 5 | 25 | 20 | 1401.801 | 0
2026 | 5 | 25 | 21 | 1367.7385 | 0
2026 | 5 | 25 | 22 | 1279.084 | 0
2026 | 5 | 25 | 23 | 1186.4268 | 0
2026 | 5 | 26 | 0 | 1093.7695 | 0
2026 | 5 | 26 | 1 | 1074.3641 | 0
2026 | 5 | 26 | 2 | 1044.0743 | 0
2026 | 5 | 26 | 3 | 1028.4281 | 0
2026 | 5 | 26 | 4 | 1025.3432 | 0
2026 | 5 | 26 | 5 | 1056.4871 | 0
2026 | 5 | 26 | 6 | 1143.0257 | 0
2026 | 5 | 26 | 7 | 1229.5643 | 0
2026 | 5 | 26 | 8 | 1337.3487 | 0
2026 | 5 | 26 | 9 | 1404.215 | 0
2026 | 5 | 26 | 10 | 1454.4314 | 0
2026 | 5 | 26 | 11 | 1490.3196 | 0
2026 | 5 | 26 | 12 | 1512.0617 | 0
2026 | 5 | 26 | 13 | 1535.9411 | 0
2026 | 5 | 26 | 14 | 1551.1173 | 0
2026 | 5 | 26 | 15 | 1562.2428 | 0
2026 | 5 | 26 | 16 | 1555.3455 | 0
2026 | 5 | 26 | 17 | 1556.9525 | 0
2026 | 5 | 26 | 18 | 1532.46 | 0
2026 | 5 | 26 | 19 | 1500.007 | 0
2026 | 5 | 26 | 20 | 1460.6386 | 0
2026 | 5 | 26 | 21 | 1420.8981 | 0
2026 | 5 | 26 | 22 | 1341.0321 | 0
2026 | 5 | 26 | 23 | 1248.6746 | 0
2026 | 5 | 27 | 0 | 1156.317 | 0
2026 | 5 | 27 | 1 | 1098.2135 | 0
2026 | 5 | 27 | 2 | 1068.0802 | 0
2026 | 5 | 27 | 3 | 1053.7609 | 0
2026 | 5 | 27 | 4 | 1051.2962 | 0
2026 | 5 | 27 | 5 | 1082.6835 | 0
2026 | 5 | 27 | 6 | 1170.8597 | 0
2026 | 5 | 27 | 7 | 1259.0358 | 0
2026 | 5 | 27 | 8 | 1367.0668 | 0
2026 | 5 | 27 | 9 | 1442.5951 | 0
2026 | 5 | 27 | 10 | 1500.2455 | 0
2026 | 5 | 27 | 11 | 1545.2189 | 0
2026 | 5 | 27 | 12 | 1592.7474 | 0
2026 | 5 | 27 | 13 | 1624.8971 | 0
2026 | 5 | 27 | 14 | 1645.5633 | 0
2026 | 5 | 27 | 15 | 1663.3468 | 0
2026 | 5 | 27 | 16 | 1681.191 | 0
2026 | 5 | 27 | 17 | 1684.2643 | 0
2026 | 5 | 27 | 18 | 1660.2362 | 0
2026 | 5 | 27 | 19 | 1617.4997 | 0
2026 | 5 | 27 | 20 | 1581.2504 | 0
2026 | 5 | 27 | 21 | 1527.2447 | 0
2026 | 5 | 27 | 22 | 1444.4349 | 0
2026 | 5 | 27 | 23 | 1339.7125 | 0
2026 | 5 | 28 | 0 | 1247.0208 | 0
2026 | 5 | 28 | 1 | 1154.329 | 0
2026 | 5 | 28 | 2 | 1073.6679 | 0
2026 | 5 | 28 | 3 | 1052.8892 | 0
2026 | 5 | 28 | 4 | 1046.829 | 0
2026 | 5 | 28 | 5 | 1077.3125 | 0
2026 | 5 | 28 | 6 | 1172.3342 | 0
2026 | 5 | 28 | 7 | 1267.3558 | 0
2026 | 5 | 28 | 8 | 1372.2075 | 0
2026 | 5 | 28 | 9 | 1460.0287 | 0
2026 | 5 | 28 | 10 | 1525.6031 | 0
2026 | 5 | 28 | 11 | 1573.3783 | 0
2026 | 5 | 28 | 12 | 1599.6489 | 0
2026 | 5 | 28 | 13 | 1628.239 | 0
2026 | 5 | 28 | 14 | 1645.3247 | 0
2026 | 5 | 28 | 15 | 1657.6065 | 0
2026 | 5 | 28 | 16 | 1665.1266 | 0
2026 | 5 | 28 | 17 | 1659.7209 | 0
2026 | 5 | 28 | 18 | 1602.8167 | 0
2026 | 5 | 28 | 19 | 1574.5448 | 0
2026 | 5 | 28 | 20 | 1535.2482 | 0
2026 | 5 | 28 | 21 | 1491.806 | 0
2026 | 5 | 28 | 22 | 1403.756 | 0
2026 | 5 | 28 | 23 | 1301.902 | 0
2026 | 5 | 29 | 0 | 1233.1128 | 0
2026 | 5 | 29 | 1 | 1164.3236 | 0
2026 | 5 | 29 | 2 | 1122.8233 | 0
2026 | 5 | 29 | 3 | 1101.2548 | 0
2026 | 5 | 29 | 4 | 1095.0186 | 0
2026 | 5 | 29 | 5 | 1131.6374 | 0
2026 | 5 | 29 | 6 | 1235.1837 | 0
2026 | 5 | 29 | 7 | 1338.73 | 0
2026 | 5 | 29 | 8 | 1454.5396 | 0
2026 | 5 | 29 | 9 | 1557.5701 | 0
2026 | 5 | 29 | 10 | 1636.8185 | 0
2026 | 5 | 29 | 11 | 1694.5381 | 0
2026 | 5 | 29 | 12 | 1728.0196 | 0
2026 | 5 | 29 | 13 | 1756.8627 | 0
2026 | 5 | 29 | 14 | 1769.9025 | 0
2026 | 5 | 29 | 15 | 1769.2204 | 0
2026 | 5 | 29 | 16 | 1759.7196 | 0
2026 | 5 | 29 | 17 | 1739.6161 | 0
2026 | 5 | 29 | 18 | 1681.6519 | 0
2026 | 5 | 29 | 19 | 1654.3261 | 0
2026 | 5 | 29 | 20 | 1613.666 | 0
2026 | 5 | 29 | 21 | 1584.8537 | 0
2026 | 5 | 29 | 22 | 1499.6797 | 0
2026 | 5 | 29 | 23 | 1388.2958 | 0
2026 | 5 | 30 | 0 | 1288.9901 | 0
2026 | 5 | 30 | 1 | 1206.6671 | 0
2026 | 5 | 30 | 2 | 1148.0949 | 0
2026 | 5 | 30 | 3 | 1089.5228 | 0
2026 | 5 | 30 | 4 | 1063.2398 | 0
2026 | 5 | 30 | 5 | 1048.2805 | 0
2026 | 5 | 30 | 6 | 1039.6814 | 0
2026 | 5 | 30 | 7 | 1056.9679 | 0
2026 | 5 | 30 | 8 | 1117.954 | 0
2026 | 5 | 30 | 9 | 1193.614 | 0
2026 | 5 | 30 | 10 | 1251.0091 | 0
2026 | 5 | 30 | 11 | 1285.3147 | 0
2026 | 5 | 30 | 12 | 1297.7331 | 0
2026 | 5 | 30 | 13 | 1302.9908 | 0
2026 | 5 | 30 | 14 | 1305.3912 | 0
2026 | 5 | 30 | 15 | 1308.2862 | 0
2026 | 5 | 30 | 16 | 1312.862 | 0
2026 | 5 | 30 | 17 | 1324.6975 | 0
2026 | 5 | 30 | 18 | 1298.7858 | 0
2026 | 5 | 30 | 19 | 1267.6559 | 0
2026 | 5 | 30 | 20 | 1234.3204 | 0
2026 | 5 | 30 | 21 | 1219.4094 | 0
2026 | 5 | 30 | 22 | 1189.3872 | 0
2026 | 5 | 30 | 23 | 1137.9198 | 0
2026 | 5 | 31 | 0 | 1090.0713 | 0
2026 | 5 | 31 | 1 | 1021.4771 | 0
2026 | 5 | 31 | 2 | 952.8829 | 0
2026 | 5 | 31 | 3 | 934.4383 | 0
2026 | 5 | 31 | 4 | 925.1886 | 0
2026 | 5 | 31 | 5 | 923.498 | 0
2026 | 5 | 31 | 6 | 941.9257 | 0
2026 | 5 | 31 | 7 | 960.3534 | 0
2026 | 5 | 31 | 8 | 1011.8938 | 0
2026 | 5 | 31 | 9 | 1063.7112 | 0
2026 | 5 | 31 | 10 | 1115.5285 | 0
2026 | 5 | 31 | 11 | 1152.2463 | 0
2026 | 5 | 31 | 12 | 1170.6575 | 0
2026 | 5 | 31 | 13 | 1180.8266 | 0
2026 | 5 | 31 | 14 | 1179.9332 | 0
2026 | 5 | 31 | 15 | 1187.5293 | 0
2026 | 5 | 31 | 16 | 1202.2598 | 0
2026 | 5 | 31 | 17 | 1211.5999 | 0
2026 | 5 | 31 | 18 | 1205.0589 | 0
2026 | 5 | 31 | 19 | 1199.0331 | 0
2026 | 5 | 31 | 20 | 1196.572 | 0
2026 | 5 | 31 | 21 | 1185.5986 | 0
2026 | 5 | 31 | 22 | 1148.0155 | 0
2026 | 5 | 31 | 23 | 1086.8221 | 0
2026 | 6 | 1 | 0 | 1025.6288 | 0
2026 | 6 | 1 | 1 | 1002.159 | 0
2026 | 6 | 1 | 2 | 982.6181 | 0
2026 | 6 | 1 | 3 | 977.0529 | 0
2026 | 6 | 1 | 4 | 983.5755 | 0
2026 | 6 | 1 | 5 | 1019.2915 | 0
2026 | 6 | 1 | 6 | 1106.7767 | 0
2026 | 6 | 1 | 7 | 1194.2619 | 0
2026 | 6 | 1 | 8 | 1289.0846 | 0
2026 | 6 | 1 | 9 | 1362.8558 | 0
2026 | 6 | 1 | 10 | 1410.6654 | 0
2026 | 6 | 1 | 11 | 1447.4713 | 0
2026 | 6 | 1 | 12 | 1464.682 | 0
2026 | 6 | 1 | 13 | 1481.2683 | 0
2026 | 6 | 1 | 14 | 1481.7708 | 0
2026 | 6 | 1 | 15 | 1484.5546 | 0
2026 | 6 | 1 | 16 | 1492.1017 | 0
2026 | 6 | 1 | 17 | 1487.115 | 0
2026 | 6 | 1 | 18 | 1461.7194 | 0
2026 | 6 | 1 | 19 | 1444.2175 | 0
2026 | 6 | 1 | 20 | 1422.3992 | 0
2026 | 6 | 1 | 21 | 1392.2578 | 0
2026 | 6 | 1 | 22 | 1322.3643 | 0
2026 | 6 | 1 | 23 | 1229.7719 | 0
2026 | 6 | 2 | 0 | 1137.1794 | 0
2026 | 6 | 2 | 1 | 1085.6651 | 0
2026 | 6 | 2 | 2 | 1034.1509 | 0
2026 | 6 | 2 | 3 | 1021.1594 | 0
2026 | 6 | 2 | 4 | 1022.6367 | 0
2026 | 6 | 2 | 5 | 1055.9202 | 0
2026 | 6 | 2 | 6 | 1145.3091 | 0
2026 | 6 | 2 | 7 | 1234.6979 | 0
2026 | 6 | 2 | 8 | 1340.9629 | 0
2026 | 6 | 2 | 9 | 1393.5248 | 0
2026 | 6 | 2 | 10 | 1443.6542 | 0
2026 | 6 | 2 | 11 | 1480.1905 | 0
2026 | 6 | 2 | 12 | 1497.9588 | 0
2026 | 6 | 2 | 13 | 1510.3258 | 0
2026 | 6 | 2 | 14 | 1503.6832 | 0
2026 | 6 | 2 | 15 | 1500.9471 | 0
2026 | 6 | 2 | 16 | 1482.2207 | 0
2026 | 6 | 2 | 17 | 1481.1892 | 0
2026 | 6 | 2 | 18 | 1461.5792 | 0
2026 | 6 | 2 | 19 | 1433.4816 | 0
2026 | 6 | 2 | 20 | 1424.8998 | 0
2026 | 6 | 2 | 21 | 1387.0471 | 0
2026 | 6 | 2 | 22 | 1306.5894 | 0
2026 | 6 | 2 | 23 | 1200.7423 | 0
2026 | 6 | 3 | 0 | 1118.5831 | 0
2026 | 6 | 3 | 1 | 1083.8384 | 0
2026 | 6 | 3 | 2 | 1055.2925 | 0
2026 | 6 | 3 | 3 | 1042.3846 | 0
2026 | 6 | 3 | 4 | 1041.5933 | 0
2026 | 6 | 3 | 5 | 1070.744 | 0
2026 | 6 | 3 | 6 | 1150.1151 | 0
2026 | 6 | 3 | 7 | 1229.4862 | 0
2026 | 6 | 3 | 8 | 1321.3836 | 0
2026 | 6 | 3 | 9 | 1380.7017 | 0
2026 | 6 | 3 | 10 | 1419.1973 | 0
2026 | 6 | 3 | 11 | 1447.5412 | 0
2026 | 6 | 3 | 12 | 1492.1293 | 0
2026 | 6 | 3 | 13 | 1509.8929 | 0
2026 | 6 | 3 | 14 | 1517.7797 | 0
2026 | 6 | 3 | 15 | 1525.8485 | 0
2026 | 6 | 3 | 16 | 1537.3703 | 0
2026 | 6 | 3 | 17 | 1543.1084 | 0
2026 | 6 | 3 | 18 | 1526.4795 | 0
2026 | 6 | 3 | 19 | 1493.5006 | 0
2026 | 6 | 3 | 20 | 1451.9029 | 0
2026 | 6 | 3 | 21 | 1419.4737 | 0
2026 | 6 | 3 | 22 | 1352.2359 | 0
2026 | 6 | 3 | 23 | 1256.0723 | 0
2026 | 6 | 4 | 0 | 1159.9088 | 0
2026 | 6 | 4 | 1 | 1101.1107 | 0
2026 | 6 | 4 | 2 | 1042.3125 | 0
2026 | 6 | 4 | 3 | 1027.7704 | 0
2026 | 6 | 4 | 4 | 1026.9315 | 0
2026 | 6 | 4 | 5 | 1056.4199 | 0
2026 | 6 | 4 | 6 | 1141.3062 | 0
2026 | 6 | 4 | 7 | 1226.1925 | 0
2026 | 6 | 4 | 8 | 1320.7516 | 0
2026 | 6 | 4 | 9 | 1408.3311 | 0
2026 | 6 | 4 | 10 | 1453.9575 | 0
2026 | 6 | 4 | 11 | 1490.4558 | 0
2026 | 6 | 4 | 12 | 1507.8936 | 0
2026 | 6 | 4 | 13 | 1527.9132 | 0
2026 | 6 | 4 | 14 | 1538.8185 | 0
2026 | 6 | 4 | 15 | 1548.7452 | 0
2026 | 6 | 4 | 16 | 1558.8007 | 0
2026 | 6 | 4 | 17 | 1561.6363 | 0
2026 | 6 | 4 | 18 | 1519.5469 | 0
2026 | 6 | 4 | 19 | 1480.3608 | 0
2026 | 6 | 4 | 20 | 1442.7878 | 0
2026 | 6 | 4 | 21 | 1406.2684 | 0
2026 | 6 | 4 | 22 | 1334.9205 | 0
2026 | 6 | 4 | 23 | 1233.7317 | 0
2026 | 6 | 5 | 0 | 1132.5428 | 0
2026 | 6 | 5 | 1 | 1077.6419 | 0
2026 | 6 | 5 | 2 | 1044.1346 | 0
2026 | 6 | 5 | 3 | 1028.0235 | 0
2026 | 6 | 5 | 4 | 1026.6874 | 0
2026 | 6 | 5 | 5 | 1063.9345 | 0
2026 | 6 | 5 | 6 | 1157.8883 | 0
2026 | 6 | 5 | 7 | 1251.8422 | 0
2026 | 6 | 5 | 8 | 1362.7991 | 0
2026 | 6 | 5 | 9 | 1442.2935 | 0
2026 | 6 | 5 | 10 | 1509.0266 | 0
2026 | 6 | 5 | 11 | 1556.3661 | 0
2026 | 6 | 5 | 12 | 1583.2566 | 0
2026 | 6 | 5 | 13 | 1607.108 | 0
2026 | 6 | 5 | 14 | 1616.1291 | 0
2026 | 6 | 5 | 15 | 1623.747 | 0
2026 | 6 | 5 | 16 | 1623.5378 | 0
2026 | 6 | 5 | 17 | 1605.5448 | 0
2026 | 6 | 5 | 18 | 1546.1253 | 0
2026 | 6 | 5 | 19 | 1514.6422 | 0
2026 | 6 | 5 | 20 | 1463.9971 | 0
2026 | 6 | 5 | 21 | 1421.6132 | 0
2026 | 6 | 5 | 22 | 1343.7825 | 0
2026 | 6 | 5 | 23 | 1239.7674 | 0
2026 | 6 | 6 | 0 | 1152.1892 | 0
2026 | 6 | 6 | 1 | 1141.6307 | 0
2026 | 6 | 6 | 2 | 1099.9866 | 0
2026 | 6 | 6 | 3 | 1075.1568 | 0
2026 | 6 | 6 | 4 | 1060.5402 | 0
2026 | 6 | 6 | 5 | 1063.1556 | 0
2026 | 6 | 6 | 6 | 1099.2173 | 0
2026 | 6 | 6 | 7 | 1135.279 | 0
2026 | 6 | 6 | 8 | 1229.2364 | 0
2026 | 6 | 6 | 9 | 1323.1938 | 0
2026 | 6 | 6 | 10 | 1406.0308 | 0
2026 | 6 | 6 | 11 | 1468.8675 | 0
2026 | 6 | 6 | 12 | 1502.8717 | 0
2026 | 6 | 6 | 13 | 1520.4718 | 0
2026 | 6 | 6 | 14 | 1526.5684 | 0
2026 | 6 | 6 | 15 | 1531.9497 | 0
2026 | 6 | 6 | 16 | 1540.5032 | 0
2026 | 6 | 6 | 17 | 1526.3112 | 0
2026 | 6 | 6 | 18 | 1489.9638 | 0
2026 | 6 | 6 | 19 | 1479.0249 | 0
2026 | 6 | 6 | 20 | 1430.8974 | 0
2026 | 6 | 6 | 21 | 1396.4432 | 0
2026 | 6 | 6 | 22 | 1348.2062 | 0
2026 | 6 | 6 | 23 | 1275.0116 | 0
2026 | 6 | 7 | 0 | 1208.6435 | 0
2026 | 6 | 7 | 1 | 1216.313 | 0
2026 | 6 | 7 | 2 | 1169.7689 | 0
2026 | 6 | 7 | 3 | 1135.5136 | 0
2026 | 6 | 7 | 4 | 1113.6559 | 0
2026 | 6 | 7 | 5 | 1104.3837 | 0
2026 | 6 | 7 | 6 | 1141.8396 | 0
2026 | 6 | 7 | 7 | 1179.2955 | 0
2026 | 6 | 7 | 8 | 1295.5358 | 0
2026 | 6 | 7 | 9 | 1418.3845 | 0
2026 | 6 | 7 | 10 | 1524.8247 | 0
2026 | 6 | 7 | 11 | 1637.8734 | 0
2026 | 6 | 7 | 12 | 1704.0604 | 0
2026 | 6 | 7 | 13 | 1749.715 | 0
2026 | 6 | 7 | 14 | 1783.8629 | 0
2026 | 6 | 7 | 15 | 1811.6955 | 0
2026 | 6 | 7 | 16 | 1838.6643 | 0
2026 | 6 | 7 | 17 | 1846.6597 | 0
2026 | 6 | 7 | 18 | 1780.4198 | 0
2026 | 6 | 7 | 19 | 1746.7255 | 0
2026 | 6 | 7 | 20 | 1683.3999 | 0
2026 | 6 | 7 | 21 | 1663.4316 | 0
2026 | 6 | 7 | 22 | 1592.5856 | 0
2026 | 6 | 7 | 23 | 1486.2242 | 0
2026 | 6 | 8 | 0 | 1420.2617 | 0
2026 | 6 | 8 | 1 | 1354.2992 | 0
2026 | 6 | 8 | 2 | 1297.7567 | 0
2026 | 6 | 8 | 3 | 1263.3617 | 0
2026 | 6 | 8 | 4 | 1251.5383 | 0
2026 | 6 | 8 | 5 | 1283.19 | 0
2026 | 6 | 8 | 6 | 1397.8587 | 0
2026 | 6 | 8 | 7 | 1512.5274 | 0
2026 | 6 | 8 | 8 | 1659.3779 | 0
2026 | 6 | 8 | 9 | 1797.4683 | 0
2026 | 6 | 8 | 10 | 1895.2488 | 0
2026 | 6 | 8 | 11 | 1969.4809 | 0
2026 | 6 | 8 | 12 | 2021.2233 | 0
2026 | 6 | 8 | 13 | 2053.3929 | 0
2026 | 6 | 8 | 14 | 2067.3072 | 0
2026 | 6 | 8 | 15 | 2074.9811 | 0
2026 | 6 | 8 | 16 | 2075.7429 | 0
2026 | 6 | 8 | 17 | 2063.236 | 0
2026 | 6 | 8 | 18 | 2000.1235 | 0
2026 | 6 | 8 | 19 | 1950.4213 | 0
2026 | 6 | 8 | 20 | 1902.6609 | 0
2026 | 6 | 8 | 21 | 1846.6997 | 0
2026 | 6 | 8 | 22 | 1737.7595 | 0
2026 | 6 | 8 | 23 | 1602.2034 | 0
2026 | 6 | 9 | 0 | 1465.6445 | 0
2026 | 6 | 9 | 1 | 1371.4718 | 0
2026 | 6 | 9 | 2 | 1276.2962 | 0
2026 | 6 | 9 | 3 | 1237.1545 | 0
2026 | 6 | 9 | 4 | 1221.7425 | 0
2026 | 6 | 9 | 5 | 1247.3834 | 0
2026 | 6 | 9 | 6 | 1346.9411 | 0
2026 | 6 | 9 | 7 | 1446.4989 | 0
2026 | 6 | 9 | 8 | 1569.3876 | 0
2026 | 6 | 9 | 9 | 1645.1677 | 0
2026 | 6 | 9 | 10 | 1720.8066 | 0
2026 | 6 | 9 | 11 | 1781.1219 | 0
2026 | 6 | 9 | 12 | 1812.3768 | 0
2026 | 6 | 9 | 13 | 1830.1006 | 0
2026 | 6 | 9 | 14 | 1828.3476 | 0
2026 | 6 | 9 | 15 | 1823.8559 | 0
2026 | 6 | 9 | 16 | 1815.4848 | 0
2026 | 6 | 9 | 17 | 1819.5385 | 0
2026 | 6 | 9 | 18 | 1783.1817 | 0
2026 | 6 | 9 | 19 | 1716.9344 | 0
2026 | 6 | 9 | 20 | 1666.6713 | 0
2026 | 6 | 9 | 21 | 1595.9029 | 0
2026 | 6 | 9 | 22 | 1494.2449 | 0
2026 | 6 | 9 | 23 | 1373.5041 | 0
2026 | 6 | 10 | 0 | 1275.1732 | 0
2026 | 6 | 10 | 1 | 1176.8423 | 0
2026 | 6 | 10 | 2 | 1134.6243 | 0
2026 | 6 | 10 | 3 | 1111.3397 | 0
2026 | 6 | 10 | 4 | 1105.039 | 0
2026 | 6 | 10 | 5 | 1127.3806 | 0
2026 | 6 | 10 | 6 | 1210.2385 | 0
2026 | 6 | 10 | 7 | 1293.0963 | 0
2026 | 6 | 10 | 8 | 1391.0062 | 0
2026 | 6 | 10 | 9 | 1452.9318 | 0
2026 | 6 | 10 | 10 | 1493.0725 | 0
2026 | 6 | 10 | 11 | 1518.0445 | 0
2026 | 6 | 10 | 12 | 1553.6183 | 0
2026 | 6 | 10 | 13 | 1565.6462 | 0
2026 | 6 | 10 | 14 | 1572.4337 | 0
2026 | 6 | 10 | 15 | 1584.7998 | 0
2026 | 6 | 10 | 16 | 1602.563 | 0
2026 | 6 | 10 | 17 | 1613.1962 | 0
2026 | 6 | 10 | 18 | 1583.6431 | 0
2026 | 6 | 10 | 19 | 1528.0019 | 0
2026 | 6 | 10 | 20 | 1467.3944 | 0
2026 | 6 | 10 | 21 | 1420.2143 | 0
2026 | 6 | 10 | 22 | 1344.6177 | 0
2026 | 6 | 10 | 23 | 1243.4728 | 0
2026 | 6 | 11 | 0 | 1162.8657 | 0
2026 | 6 | 11 | 1 | 1082.2586 | 0
2026 | 6 | 11 | 2 | 1022.1894 | 0
2026 | 6 | 11 | 3 | 1010.5113 | 0
2026 | 6 | 11 | 4 | 1012.9163 | 0
2026 | 6 | 11 | 5 | 1049.7756 | 0
2026 | 6 | 11 | 6 | 1141.3835 | 0
2026 | 6 | 11 | 7 | 1242.7861 | 0
2026 | 6 | 11 | 8 | 1329.776 | 0
2026 | 6 | 11 | 9 | 1402.094 | 0
2026 | 6 | 11 | 10 | 1447.2559 | 0
2026 | 6 | 11 | 11 | 1476.2497 | 0
2026 | 6 | 11 | 12 | 1483.3599 | 0
2026 | 6 | 11 | 13 | 1497.9811 | 0
2026 | 6 | 11 | 14 | 1500.7486 | 0
2026 | 6 | 11 | 15 | 1501.6414 | 0
2026 | 6 | 11 | 16 | 1502.1459 | 0
2026 | 6 | 11 | 17 | 1496.8619 | 0
2026 | 6 | 11 | 18 | 1446.6285 | 0
2026 | 6 | 11 | 19 | 1416.3609 | 0
2026 | 6 | 11 | 20 | 1403.3062 | 0
2026 | 6 | 11 | 21 | 1382.7636 | 0
2026 | 6 | 11 | 22 | 1309.0126 | 0
2026 | 6 | 11 | 23 | 1209.368 | 0
2026 | 6 | 12 | 0 | 1160.2084 | 0
2026 | 6 | 12 | 1 | 1111.0489 | 0
2026 | 6 | 12 | 2 | 1077.9616 | 0
2026 | 6 | 12 | 3 | 1063.1011 | 0
2026 | 6 | 12 | 4 | 1064.5656 | 0
2026 | 6 | 12 | 5 | 1101.6649 | 0
2026 | 6 | 12 | 6 | 1203.8681 | 0
2026 | 6 | 12 | 7 | 1306.0712 | 0
2026 | 6 | 12 | 8 | 1424.0181 | 0
2026 | 6 | 12 | 9 | 1542.0001 | 0
2026 | 6 | 12 | 10 | 1625.9181 | 0
2026 | 6 | 12 | 11 | 1688.8474 | 0
2026 | 6 | 12 | 12 | 1726.0186 | 0
2026 | 6 | 12 | 13 | 1759.3167 | 0
2026 | 6 | 12 | 14 | 1780.2409 | 0
2026 | 6 | 12 | 15 | 1783.2804 | 0
2026 | 6 | 12 | 16 | 1798.9883 | 0
2026 | 6 | 12 | 17 | 1802.4951 | 0
2026 | 6 | 12 | 18 | 1754.2213 | 0
2026 | 6 | 12 | 19 | 1712.4785 | 0
2026 | 6 | 12 | 20 | 1671.8449 | 0
2026 | 6 | 12 | 21 | 1621.2436 | 0
2026 | 6 | 12 | 22 | 1540.0591 | 0
2026 | 6 | 12 | 23 | 1429.5555 | 0
2026 | 6 | 13 | 0 | 1307.7857 | 0
2026 | 6 | 13 | 1 | 1243.9593 | 0
2026 | 6 | 13 | 2 | 1180.1328 | 0
2026 | 6 | 13 | 3 | 1148.6886 | 0
2026 | 6 | 13 | 4 | 1129.8845 | 0
2026 | 6 | 13 | 5 | 1126.3939 | 0
2026 | 6 | 13 | 6 | 1163.5215 | 0
2026 | 6 | 13 | 7 | 1200.6491 | 0
2026 | 6 | 13 | 8 | 1293.2783 | 0
2026 | 6 | 13 | 9 | 1385.9074 | 0
2026 | 6 | 13 | 10 | 1489.562 | 0
2026 | 6 | 13 | 11 | 1550.6827 | 0
2026 | 6 | 13 | 12 | 1593.141 | 0
2026 | 6 | 13 | 13 | 1612.2231 | 0
2026 | 6 | 13 | 14 | 1612.4809 | 0
2026 | 6 | 13 | 15 | 1606.2529 | 0
2026 | 6 | 13 | 16 | 1605.5815 | 0
2026 | 6 | 13 | 17 | 1608.6113 | 0
2026 | 6 | 13 | 18 | 1584.9293 | 0
2026 | 6 | 13 | 19 | 1538.1378 | 0
2026 | 6 | 13 | 20 | 1520.324 | 0
2026 | 6 | 13 | 21 | 1488.9541 | 0
2026 | 6 | 13 | 22 | 1441.9111 | 0
2026 | 6 | 13 | 23 | 1364.6751 | 0
2026 | 6 | 14 | 0 | 1266.2643 | 0
2026 | 6 | 14 | 1 | 1219.7335 | 0
2026 | 6 | 14 | 2 | 1165.2348 | 0
2026 | 6 | 14 | 3 | 1129.3067 | 0
2026 | 6 | 14 | 4 | 1107.1158 | 0
2026 | 6 | 14 | 5 | 1099.4522 | 0
2026 | 6 | 14 | 6 | 1110.6648 | 0
2026 | 6 | 14 | 7 | 1170.8831 | 0
2026 | 6 | 14 | 8 | 1277.0785 | 0
2026 | 6 | 14 | 9 | 1383.2739 | 0
2026 | 6 | 14 | 10 | 1499.6668 | 0
2026 | 6 | 14 | 11 | 1592.2714 | 0
2026 | 6 | 14 | 12 | 1652.7828 | 0
2026 | 6 | 14 | 13 | 1685.466 | 0
2026 | 6 | 14 | 14 | 1708.3926 | 0
2026 | 6 | 14 | 15 | 1722.5193 | 0
2026 | 6 | 14 | 16 | 1731.4983 | 0
2026 | 6 | 14 | 17 | 1734.0054 | 0
2026 | 6 | 14 | 18 | 1685.7458 | 0
2026 | 6 | 14 | 19 | 1668.0553 | 0
2026 | 6 | 14 | 20 | 1674.9389 | 0
2026 | 6 | 14 | 21 | 1581.4953 | 0
2026 | 6 | 14 | 22 | 1515.0885 | 0
2026 | 6 | 14 | 23 | 1407.6379 | 0
2026 | 6 | 15 | 0 | 1310.0087 | 0
2026 | 6 | 15 | 1 | 1259.7863 | 0
2026 | 6 | 15 | 2 | 1205.1169 | 0
2026 | 6 | 15 | 3 | 1172.4499 | 0
2026 | 6 | 15 | 4 | 1161.6627 | 0
2026 | 6 | 15 | 5 | 1192.2978 | 0
2026 | 6 | 15 | 6 | 1305.3583 | 0
2026 | 6 | 15 | 7 | 1418.4188 | 0
2026 | 6 | 15 | 8 | 1553.8823 | 0
2026 | 6 | 15 | 9 | 1648.9543 | 0
2026 | 6 | 15 | 10 | 1727.9914 | 0
2026 | 6 | 15 | 11 | 1780.4158 | 0
2026 | 6 | 15 | 12 | 1808.7509 | 0
2026 | 6 | 15 | 13 | 1831.3278 | 0
2026 | 6 | 15 | 14 | 1839.6702 | 0
2026 | 6 | 15 | 15 | 1844.5133 | 0
2026 | 6 | 15 | 16 | 1850.6118 | 0
2026 | 6 | 15 | 17 | 1841.2834 | 0
2026 | 6 | 15 | 18 | 1777.9419 | 0
2026 | 6 | 15 | 19 | 1731.9722 | 0
2026 | 6 | 15 | 20 | 1671.4397 | 0
2026 | 6 | 15 | 21 | 1609.4185 | 0
2026 | 6 | 15 | 22 | 1513.2971 | 0
2026 | 6 | 15 | 23 | 1392.0716 | 0
2026 | 6 | 16 | 0 | 1296.226 | 0
2026 | 6 | 16 | 1 | 1200.3804 | 0
2026 | 6 | 16 | 2 | 1152.0558 | 0
2026 | 6 | 16 | 3 | 1125.1381 | 0
2026 | 6 | 16 | 4 | 1116.7708 | 0
2026 | 6 | 16 | 5 | 1149.4171 | 0
2026 | 6 | 16 | 6 | 1257.6895 | 0
2026 | 6 | 16 | 7 | 1365.9619 | 0
2026 | 6 | 16 | 8 | 1496.5591 | 0
2026 | 6 | 16 | 9 | 1576.7786 | 0
2026 | 6 | 16 | 10 | 1641.3075 | 0
2026 | 6 | 16 | 11 | 1694.4001 | 0
2026 | 6 | 16 | 12 | 1726.4694 | 0
2026 | 6 | 16 | 13 | 1749.729 | 0
2026 | 6 | 16 | 14 | 1752.7156 | 0
2026 | 6 | 16 | 15 | 1753.7288 | 0
2026 | 6 | 16 | 16 | 1737.8933 | 0
2026 | 6 | 16 | 17 | 1736.7419 | 0
2026 | 6 | 16 | 18 | 1695.7853 | 0
2026 | 6 | 16 | 19 | 1623.8134 | 0
2026 | 6 | 16 | 20 | 1576.5665 | 0
2026 | 6 | 16 | 21 | 1513.2632 | 0
2026 | 6 | 16 | 22 | 1417.3409 | 0
2026 | 6 | 16 | 23 | 1299.8589 | 0
2026 | 6 | 17 | 0 | 1182.3769 | 0
2026 | 6 | 17 | 1 | 1160.358 | 0
2026 | 6 | 17 | 2 | 1120.1029 | 0
2026 | 6 | 17 | 3 | 1099.3317 | 0
2026 | 6 | 17 | 4 | 1093.0111 | 0
2026 | 6 | 17 | 5 | 1121.8108 | 0
2026 | 6 | 17 | 6 | 1216.0107 | 0
2026 | 6 | 17 | 7 | 1310.2105 | 0
2026 | 6 | 17 | 8 | 1421.3989 | 0
2026 | 6 | 17 | 9 | 1489.4312 | 0
2026 | 6 | 17 | 10 | 1543.7728 | 0
2026 | 6 | 17 | 11 | 1583.3392 | 0
2026 | 6 | 17 | 12 | 1626.1998 | 0
2026 | 6 | 17 | 13 | 1647.5325 | 0
2026 | 6 | 17 | 14 | 1659.77 | 0
2026 | 6 | 17 | 15 | 1668.3948 | 0
2026 | 6 | 17 | 16 | 1685.0355 | 0
2026 | 6 | 17 | 17 | 1685.0186 | 0
2026 | 6 | 17 | 18 | 1665.3752 | 0
2026 | 6 | 17 | 19 | 1617.4209 | 0
2026 | 6 | 17 | 20 | 1557.0055 | 0
2026 | 6 | 17 | 21 | 1491.0487 | 0
2026 | 6 | 17 | 22 | 1412.2321 | 0
2026 | 6 | 17 | 23 | 1300.1281 | 0
2026 | 6 | 18 | 0 | 1193.6262 | 0
2026 | 6 | 18 | 1 | 1136.1942 | 0
2026 | 6 | 18 | 2 | 1078.7623 | 0
2026 | 6 | 18 | 3 | 1061.0515 | 0
2026 | 6 | 18 | 4 | 1058.1025 | 0
2026 | 6 | 18 | 5 | 1088.8405 | 0
2026 | 6 | 18 | 6 | 1186.3312 | 0
2026 | 6 | 18 | 7 | 1283.8219 | 0
2026 | 6 | 18 | 8 | 1392.0251 | 0
2026 | 6 | 18 | 9 | 1482.55 | 0
2026 | 6 | 18 | 10 | 1529.2145 | 0
2026 | 6 | 18 | 11 | 1571.744 | 0
2026 | 6 | 18 | 12 | 1600.0318 | 0
2026 | 6 | 18 | 13 | 1629.3538 | 0
2026 | 6 | 18 | 14 | 1635.0215 | 0
2026 | 6 | 18 | 15 | 1639.8434 | 0
2026 | 6 | 18 | 16 | 1640.3909 | 0
2026 | 6 | 18 | 17 | 1620.5069 | 0
2026 | 6 | 18 | 18 | 1575.1439 | 0
2026 | 6 | 18 | 19 | 1536.5547 | 0
2026 | 6 | 18 | 20 | 1491.8187 | 0
2026 | 6 | 18 | 21 | 1479.5234 | 0
2026 | 6 | 18 | 22 | 1408.9516 | 0
2026 | 6 | 18 | 23 | 1307.0672 | 0
2026 | 6 | 19 | 0 | 1199.9922 | 0
2026 | 6 | 19 | 1 | 1193.3045 | 0
2026 | 6 | 19 | 2 | 1152.6165 | 0
2026 | 6 | 19 | 3 | 1130.7111 | 0
2026 | 6 | 19 | 4 | 1124.9013 | 0
2026 | 6 | 19 | 5 | 1155.9696 | 0
2026 | 6 | 19 | 6 | 1251.7192 | 0
2026 | 6 | 19 | 7 | 1347.4687 | 0
2026 | 6 | 19 | 8 | 1458.9754 | 0
2026 | 6 | 19 | 9 | 1575.233 | 0
2026 | 6 | 19 | 10 | 1656.045 | 0
2026 | 6 | 19 | 11 | 1715.2485 | 0
2026 | 6 | 19 | 12 | 1750.6856 | 0
2026 | 6 | 19 | 13 | 1779.1824 | 0
2026 | 6 | 19 | 14 | 1787.1856 | 0
2026 | 6 | 19 | 15 | 1794.272 | 0
2026 | 6 | 19 | 16 | 1789.1925 | 0
2026 | 6 | 19 | 17 | 1766.457 | 0
2026 | 6 | 19 | 18 | 1702.1031 | 0
2026 | 6 | 19 | 19 | 1665.7657 | 0
2026 | 6 | 19 | 20 | 1642.1431 | 0
2026 | 6 | 19 | 21 | 1613.2369 | 0
2026 | 6 | 19 | 22 | 1544.2245 | 0
2026 | 6 | 19 | 23 | 1442.9289 | 0
2026 | 6 | 20 | 0 | 1336.726 | 0
2026 | 6 | 20 | 1 | 1230.523 | 0
2026 | 6 | 20 | 2 | 1134.2921 | 0
2026 | 6 | 20 | 3 | 1098.2605 | 0
2026 | 6 | 20 | 4 | 1075.8553 | 0
2026 | 6 | 20 | 5 | 1067.2217 | 0
2026 | 6 | 20 | 6 | 1097.6648 | 0
2026 | 6 | 20 | 7 | 1128.1078 | 0
2026 | 6 | 20 | 8 | 1217.9282 | 0
2026 | 6 | 20 | 9 | 1307.7485 | 0
2026 | 6 | 20 | 10 | 1376.3168 | 0
2026 | 6 | 20 | 11 | 1416.597 | 0
2026 | 6 | 20 | 12 | 1433.325 | 0
2026 | 6 | 20 | 13 | 1431.2692 | 0
2026 | 6 | 20 | 14 | 1423.3364 | 0
2026 | 6 | 20 | 15 | 1418.4755 | 0
2026 | 6 | 20 | 16 | 1422.6765 | 0
2026 | 6 | 20 | 17 | 1428.5579 | 0
2026 | 6 | 20 | 18 | 1390.2005 | 0
2026 | 6 | 20 | 19 | 1350.796 | 0
2026 | 6 | 20 | 20 | 1305.9801 | 0
2026 | 6 | 20 | 21 | 1263.4682 | 0
2026 | 6 | 20 | 22 | 1226.3483 | 0
2026 | 6 | 20 | 23 | 1157.1601 | 0
2026 | 6 | 21 | 0 | 1091.6634 | 0
2026 | 6 | 21 | 1 | 1063.1598 | 0
2026 | 6 | 21 | 2 | 1034.6561 | 0
2026 | 6 | 21 | 3 | 1010.255 | 0
2026 | 6 | 21 | 4 | 995.7287 | 0
2026 | 6 | 21 | 5 | 987.0153 | 0
2026 | 6 | 21 | 6 | 1003.8938 | 0
2026 | 6 | 21 | 7 | 1020.7724 | 0
2026 | 6 | 21 | 8 | 1088.329 | 0
2026 | 6 | 21 | 9 | 1155.8856 | 0
2026 | 6 | 21 | 10 | 1222.7788 | 0
2026 | 6 | 21 | 11 | 1265.8701 | 0
2026 | 6 | 21 | 12 | 1290.7519 | 0
2026 | 6 | 21 | 13 | 1297.8546 | 0
2026 | 6 | 21 | 14 | 1310.4214 | 0
2026 | 6 | 21 | 15 | 1314.9644 | 0
2026 | 6 | 21 | 16 | 1329.6096 | 0
2026 | 6 | 21 | 17 | 1350.5064 | 0
2026 | 6 | 21 | 18 | 1338.1799 | 0
2026 | 6 | 21 | 19 | 1308.1819 | 0
2026 | 6 | 21 | 20 | 1297.5543 | 0
2026 | 6 | 21 | 21 | 1267.4424 | 0
2026 | 6 | 21 | 22 | 1236.207 | 0
2026 | 6 | 21 | 23 | 1169.7871 | 0
2026 | 6 | 22 | 0 | 1110.7232 | 0
2026 | 6 | 22 | 1 | 1039.7288 | 0
2026 | 6 | 22 | 2 | 1010.4067 | 0
2026 | 6 | 22 | 3 | 998.0853 | 0
2026 | 6 | 22 | 4 | 1000.0668 | 0
2026 | 6 | 22 | 5 | 1031.8289 | 0
2026 | 6 | 22 | 6 | 1133.2692 | 0
2026 | 6 | 22 | 7 | 1234.7095 | 0
2026 | 6 | 22 | 8 | 1349.2878 | 0
2026 | 6 | 22 | 9 | 1440.514 | 0
2026 | 6 | 22 | 10 | 1499.8757 | 0
2026 | 6 | 22 | 11 | 1543.1346 | 0
2026 | 6 | 22 | 12 | 1563.5267 | 0
2026 | 6 | 22 | 13 | 1584.4802 | 0
2026 | 6 | 22 | 14 | 1589.3091 | 0
2026 | 6 | 22 | 15 | 1591.0179 | 0
2026 | 6 | 22 | 16 | 1596.0156 | 0
2026 | 6 | 22 | 17 | 1596.2295 | 0
2026 | 6 | 22 | 18 | 1554.6954 | 0
2026 | 6 | 22 | 19 | 1545.1434 | 0
2026 | 6 | 22 | 20 | 1494.8909 | 0
2026 | 6 | 22 | 21 | 1458.0869 | 0
2026 | 6 | 22 | 22 | 1386.4364 | 0
2026 | 6 | 22 | 23 | 1280.3966 | 0
2026 | 6 | 23 | 0 | 1174.3516 | 0
2026 | 6 | 23 | 1 | 1090.6587 | 0
2026 | 6 | 23 | 2 | 1057.922 | 0
2026 | 6 | 23 | 3 | 1042.0477 | 0
2026 | 6 | 23 | 4 | 1039.972 | 0
2026 | 6 | 23 | 5 | 1069.0476 | 0
2026 | 6 | 23 | 6 | 1163.0138 | 0
2026 | 6 | 23 | 7 | 1256.98 | 0
2026 | 6 | 23 | 8 | 1368.0758 | 0
2026 | 6 | 23 | 9 | 1435.424 | 0
2026 | 6 | 23 | 10 | 1492.3898 | 0
2026 | 6 | 23 | 11 | 1535.7351 | 0
2026 | 6 | 23 | 12 | 1561.4304 | 0
2026 | 6 | 23 | 13 | 1578.7322 | 0
2026 | 6 | 23 | 14 | 1582.9261 | 0
2026 | 6 | 23 | 15 | 1588.3416 | 0
2026 | 6 | 23 | 16 | 1586.5325 | 0
2026 | 6 | 23 | 17 | 1586.8762 | 0
2026 | 6 | 23 | 18 | 1571.0404 | 0
2026 | 6 | 23 | 19 | 1540.3117 | 0
2026 | 6 | 23 | 20 | 1499.242 | 0
2026 | 6 | 23 | 21 | 1436.5885 | 0
2026 | 6 | 23 | 22 | 1365.8131 | 0
2026 | 6 | 23 | 23 | 1262.9307 | 0
2026 | 6 | 24 | 0 | 1177.5857 | 0
2026 | 6 | 24 | 1 | 1107.2005 | 0
2026 | 6 | 24 | 2 | 1036.8154 | 0
2026 | 6 | 24 | 3 | 1019.7849 | 0
2026 | 6 | 24 | 4 | 1019.9754 | 0
2026 | 6 | 24 | 5 | 1050.8947 | 0
2026 | 6 | 24 | 6 | 1146.5826 | 0
2026 | 6 | 24 | 7 | 1242.2706 | 0
2026 | 6 | 24 | 8 | 1349.0456 | 0
2026 | 6 | 24 | 9 | 1407.583 | 0
2026 | 6 | 24 | 10 | 1453.115 | 0
2026 | 6 | 24 | 11 | 1488.5792 | 0
2026 | 6 | 24 | 12 | 1530.6023 | 0
2026 | 6 | 24 | 13 | 1549.6197 | 0
2026 | 6 | 24 | 14 | 1557.0897 | 0
2026 | 6 | 24 | 15 | 1563.2609 | 0
2026 | 6 | 24 | 16 | 1577.1751 | 0
2026 | 6 | 24 | 17 | 1576.037 | 0
2026 | 6 | 24 | 18 | 1535.072 | 0
2026 | 6 | 24 | 19 | 1508.1006 | 0
2026 | 6 | 24 | 20 | 1473.1455 | 0
2026 | 6 | 24 | 21 | 1421.048 | 0
2026 | 6 | 24 | 22 | 1348.3955 | 0
2026 | 6 | 24 | 23 | 1244.1222 | 0
2026 | 6 | 25 | 0 | 1139.849 | 0
2026 | 6 | 25 | 1 | 1124.1939 | 0
2026 | 6 | 25 | 2 | 1089.9222 | 0
2026 | 6 | 25 | 3 | 1073.6634 | 0
2026 | 6 | 25 | 4 | 1073.0777 | 0
2026 | 6 | 25 | 5 | 1102.817 | 0
2026 | 6 | 25 | 6 | 1200.3087 | 0
2026 | 6 | 25 | 7 | 1297.8003 | 0
2026 | 6 | 25 | 8 | 1407.0971 | 0
2026 | 6 | 25 | 9 | 1500.8583 | 0
2026 | 6 | 25 | 10 | 1565.5223 | 0
2026 | 6 | 25 | 11 | 1615.6967 | 0
2026 | 6 | 25 | 12 | 1645.3796 | 0
2026 | 6 | 25 | 13 | 1675.4808 | 0
2026 | 6 | 25 | 14 | 1683.1266 | 0
2026 | 6 | 25 | 15 | 1691.9142 | 0
2026 | 6 | 25 | 16 | 1699.2225 | 0
2026 | 6 | 25 | 17 | 1694.5207 | 0
2026 | 6 | 25 | 18 | 1642.7783 | 0
2026 | 6 | 25 | 19 | 1612.4002 | 0
2026 | 6 | 25 | 20 | 1572.992 | 0
2026 | 6 | 25 | 21 | 1529.6707 | 0
2026 | 6 | 25 | 22 | 1458.7124 | 0
2026 | 6 | 25 | 23 | 1353.3471 | 0
2026 | 6 | 26 | 0 | 1241.523 | 0
2026 | 6 | 26 | 1 | 1236.6607 | 0
2026 | 6 | 26 | 2 | 1186.7179 | 0
2026 | 6 | 26 | 3 | 1158.909 | 0
2026 | 6 | 26 | 4 | 1148.603 | 0
2026 | 6 | 26 | 5 | 1173.0619 | 0
2026 | 6 | 26 | 6 | 1274.9589 | 0
2026 | 6 | 26 | 7 | 1376.8558 | 0
2026 | 6 | 26 | 8 | 1505.3185 | 0
2026 | 6 | 26 | 9 | 1633.7813 | 0
2026 | 6 | 26 | 10 | 1728.2506 | 0
2026 | 6 | 26 | 11 | 1800.302 | 0
2026 | 6 | 26 | 12 | 1845.0127 | 0
2026 | 6 | 26 | 13 | 1882.3115 | 0
2026 | 6 | 26 | 14 | 1897.3347 | 0
2026 | 6 | 26 | 15 | 1908.7168 | 0
2026 | 6 | 26 | 16 | 1914.5117 | 0
2026 | 6 | 26 | 17 | 1900.1759 | 0
2026 | 6 | 26 | 18 | 1838.7556 | 0
2026 | 6 | 26 | 19 | 1789.309 | 0
2026 | 6 | 26 | 20 | 1730.5107 | 0
2026 | 6 | 26 | 21 | 1697.9355 | 0
2026 | 6 | 26 | 22 | 1622.2763 | 0
2026 | 6 | 26 | 23 | 1507.4071 | 0
2026 | 6 | 27 | 0 | 1366.9265 | 0
2026 | 6 | 27 | 1 | 1259.6057 | 0
2026 | 6 | 27 | 2 | 1200.3526 | 0
2026 | 6 | 27 | 3 | 1160.4725 | 0
2026 | 6 | 27 | 4 | 1141.6923 | 0
2026 | 6 | 27 | 5 | 1133.854 | 0
2026 | 6 | 27 | 6 | 1172.7317 | 0
2026 | 6 | 27 | 7 | 1211.6095 | 0
2026 | 6 | 27 | 8 | 1318.433 | 0
2026 | 6 | 27 | 9 | 1425.2565 | 0
2026 | 6 | 27 | 10 | 1515.3916 | 0
2026 | 6 | 27 | 11 | 1580.6148 | 0
2026 | 6 | 27 | 12 | 1615.5936 | 0
2026 | 6 | 27 | 13 | 1628.5301 | 0
2026 | 6 | 27 | 14 | 1625.0079 | 0
2026 | 6 | 27 | 15 | 1620.827 | 0
2026 | 6 | 27 | 16 | 1611.8422 | 0
2026 | 6 | 27 | 17 | 1615.5755 | 0
2026 | 6 | 27 | 18 | 1584.9445 | 0
2026 | 6 | 27 | 19 | 1567.5313 | 0
2026 | 6 | 27 | 20 | 1511.0695 | 0
2026 | 6 | 27 | 21 | 1471.7506 | 0
2026 | 6 | 27 | 22 | 1428.422 | 0
2026 | 6 | 27 | 23 | 1355.1501 | 0
2026 | 6 | 28 | 0 | 1250.4085 | 0
2026 | 6 | 28 | 1 | 1186.7519 | 0
2026 | 6 | 28 | 2 | 1123.0954 | 0
2026 | 6 | 28 | 3 | 1087.2578 | 0
2026 | 6 | 28 | 4 | 1065.0894 | 0
2026 | 6 | 28 | 5 | 1048.8262 | 0
2026 | 6 | 28 | 6 | 1071.1033 | 0
2026 | 6 | 28 | 7 | 1093.3804 | 0
2026 | 6 | 28 | 8 | 1187.3914 | 0
2026 | 6 | 28 | 9 | 1281.4023 | 0
2026 | 6 | 28 | 10 | 1385.5338 | 0
2026 | 6 | 28 | 11 | 1453.5106 | 0
2026 | 6 | 28 | 12 | 1494.9349 | 0
2026 | 6 | 28 | 13 | 1509.4578 | 0
2026 | 6 | 28 | 14 | 1513.8304 | 0
2026 | 6 | 28 | 15 | 1522.7058 | 0
2026 | 6 | 28 | 16 | 1543.2068 | 0
2026 | 6 | 28 | 17 | 1560.9213 | 0
2026 | 6 | 28 | 18 | 1524.7056 | 0
2026 | 6 | 28 | 19 | 1481.0935 | 0
2026 | 6 | 28 | 20 | 1444.4103 | 0
2026 | 6 | 28 | 21 | 1415.5794 | 0
2026 | 6 | 28 | 22 | 1370.1966 | 0
2026 | 6 | 28 | 23 | 1272.8161 | 0
2026 | 6 | 29 | 0 | 1182.9754 | 0
2026 | 6 | 29 | 1 | 1093.1346 | 0
2026 | 6 | 29 | 2 | 1010.8336 | 0
2026 | 6 | 29 | 3 | 999.1887 | 0
2026 | 6 | 29 | 4 | 1001.5852 | 0
2026 | 6 | 29 | 5 | 1034.9792 | 0
2026 | 6 | 29 | 6 | 1140.091 | 0
2026 | 6 | 29 | 7 | 1245.2027 | 0
2026 | 6 | 29 | 8 | 1361.2936 | 0
2026 | 6 | 29 | 9 | 1458.5722 | 0
2026 | 6 | 29 | 10 | 1518.2114 | 0
2026 | 6 | 29 | 11 | 1560.6983 | 0
2026 | 6 | 29 | 12 | 1580.8933 | 0
2026 | 6 | 29 | 13 | 1602.1262 | 0
2026 | 6 | 29 | 14 | 1606.8287 | 0
2026 | 6 | 29 | 15 | 1608.3946 | 0
2026 | 6 | 29 | 16 | 1613.3634 | 0
2026 | 6 | 29 | 17 | 1613.6576 | 0
2026 | 6 | 29 | 18 | 1572.3066 | 0
2026 | 6 | 29 | 19 | 1562.9406 | 0
2026 | 6 | 29 | 20 | 1512.6791 | 0
2026 | 6 | 29 | 21 | 1476.2183 | 0
2026 | 6 | 29 | 22 | 1404.3381 | 0
2026 | 6 | 29 | 23 | 1294.8808 | 0
2026 | 6 | 30 | 0 | 1172.1977 | 0
2026 | 6 | 30 | 1 | 1158.7596 | 0
2026 | 6 | 30 | 2 | 1145.3215 | 0
2026 | 6 | 30 | 3 | 1122.0852 | 0
2026 | 6 | 30 | 4 | 1114.1064 | 0
2026 | 6 | 30 | 5 | 1140.4367 | 0
2026 | 6 | 30 | 6 | 1201.727 | 0
2026 | 6 | 30 | 7 | 1315.6584 | 0
2026 | 6 | 30 | 8 | 1429.5898 | 0
2026 | 6 | 30 | 9 | 1521.2951 | 0
2026 | 6 | 30 | 10 | 1595.0307 | 0
2026 | 6 | 30 | 11 | 1653.2929 | 0
2026 | 6 | 30 | 12 | 1717.3702 | 0
2026 | 6 | 30 | 13 | 1744.3154 | 0
2026 | 6 | 30 | 14 | 1760.6842 | 0
2026 | 6 | 30 | 15 | 1771.753 | 0
2026 | 6 | 30 | 16 | 1783.6757 | 0
2026 | 6 | 30 | 17 | 1786.687 | 0
2026 | 6 | 30 | 18 | 1776.3027 | 0
2026 | 6 | 30 | 19 | 1725.7453 | 0
2026 | 6 | 30 | 20 | 1659.716 | 0
2026 | 6 | 30 | 21 | 1594.2331 | 0
2026 | 6 | 30 | 22 | 1524.5977 | 0
2026 | 6 | 30 | 23 | 1417.4013 | 0
2026 | 7 | 1 | 0 | 1310.2049 | 0
2026 | 7 | 1 | 1 | 1189.4868 | 0
2026 | 7 | 1 | 2 | 1117.4674 | 0
2026 | 7 | 1 | 3 | 1045.4479 | 0
2026 | 7 | 1 | 4 | 1035.0754 | 0
2026 | 7 | 1 | 5 | 1040.7255 | 0
2026 | 7 | 1 | 6 | 1075.1592 | 0
2026 | 7 | 1 | 7 | 1109.5928 | 0
2026 | 7 | 1 | 8 | 1173.6084 | 0
2026 | 7 | 1 | 9 | 1237.6239 | 0
2026 | 7 | 1 | 10 | 1304.604 | 0
2026 | 7 | 1 | 11 | 1364.3773 | 0
2026 | 7 | 1 | 12 | 1403.5372 | 0
2026 | 7 | 1 | 13 | 1416.9296 | 0
2026 | 7 | 1 | 14 | 1415.9856 | 0
2026 | 7 | 1 | 15 | 1418.747 | 0
2026 | 7 | 1 | 16 | 1398.2577 | 0
2026 | 7 | 1 | 17 | 1409.8949 | 0
2026 | 7 | 1 | 18 | 1402.1813 | 0
2026 | 7 | 1 | 19 | 1396.729 | 0
2026 | 7 | 1 | 20 | 1364.426 | 0
2026 | 7 | 1 | 21 | 1314.3841 | 0
2026 | 7 | 1 | 22 | 1266.4856 | 0
2026 | 7 | 1 | 23 | 1200.1266 | 0
2026 | 7 | 2 | 0 | 1130.806 | 0
2026 | 7 | 2 | 1 | 1175.8702 | 0
2026 | 7 | 2 | 2 | 1127.2172 | 0
2026 | 7 | 2 | 3 | 1099.5498 | 0
2026 | 7 | 2 | 4 | 1088.7237 | 0
2026 | 7 | 2 | 5 | 1115.954 | 0
2026 | 7 | 2 | 6 | 1207.0576 | 0
2026 | 7 | 2 | 7 | 1298.1612 | 0
2026 | 7 | 2 | 8 | 1414.8022 | 0
2026 | 7 | 2 | 9 | 1519.2517 | 0
2026 | 7 | 2 | 10 | 1597.3641 | 0
2026 | 7 | 2 | 11 | 1659.2456 | 0
2026 | 7 | 2 | 12 | 1697.1884 | 0
2026 | 7 | 2 | 13 | 1724.8554 | 0
2026 | 7 | 2 | 14 | 1738.6704 | 0
2026 | 7 | 2 | 15 | 1745.7441 | 0
2026 | 7 | 2 | 16 | 1740.7376 | 0
2026 | 7 | 2 | 17 | 1738.9193 | 0
2026 | 7 | 2 | 18 | 1705.5964 | 0
2026 | 7 | 2 | 19 | 1665.1183 | 0
2026 | 7 | 2 | 20 | 1608.7147 | 0
2026 | 7 | 2 | 21 | 1539.483 | 0
2026 | 7 | 2 | 22 | 1465.9116 | 0
2026 | 7 | 2 | 23 | 1358.0897 | 0
2026 | 7 | 3 | 0 | 1257.6212 | 0
2026 | 7 | 3 | 1 | 1157.1526 | 0
2026 | 7 | 3 | 2 | 1082.4942 | 0
2026 | 7 | 3 | 3 | 1057.7181 | 0
2026 | 7 | 3 | 4 | 1047.309 | 0
2026 | 7 | 3 | 5 | 1066.9316 | 0
2026 | 7 | 3 | 6 | 1124.6977 | 0
2026 | 7 | 3 | 7 | 1229.0155 | 0
2026 | 7 | 3 | 8 | 1320.9134 | 0
2026 | 7 | 3 | 9 | 1420.0653 | 0
2026 | 7 | 3 | 10 | 1477.6256 | 0
2026 | 7 | 3 | 11 | 1516.0474 | 0
2026 | 7 | 3 | 12 | 1535.7952 | 0
2026 | 7 | 3 | 13 | 1549.7615 | 0
2026 | 7 | 3 | 14 | 1556.0181 | 0
2026 | 7 | 3 | 15 | 1560.167 | 0
2026 | 7 | 3 | 16 | 1560.7386 | 0
2026 | 7 | 3 | 17 | 1560.9209 | 0
2026 | 7 | 3 | 18 | 1518.0324 | 0
2026 | 7 | 3 | 19 | 1470.9781 | 0
2026 | 7 | 3 | 20 | 1409.9384 | 0
2026 | 7 | 3 | 21 | 1359.2268 | 0
2026 | 7 | 3 | 22 | 1305.6877 | 0
2026 | 7 | 3 | 23 | 1223.4391 | 0
2026 | 7 | 4 | 0 | 1121.902 | 0
2026 | 7 | 4 | 1 | 1049.5752 | 0
2026 | 7 | 4 | 2 | 1012.8686 | 0
2026 | 7 | 4 | 3 | 991.2154 | 0
2026 | 7 | 4 | 4 | 978.5808 | 0
2026 | 7 | 4 | 5 | 976.0665 | 0
2026 | 7 | 4 | 6 | 996.8516 | 0
2026 | 7 | 4 | 7 | 1017.6366 | 0
2026 | 7 | 4 | 8 | 1111.2465 | 0
2026 | 7 | 4 | 9 | 1204.8565 | 0
2026 | 7 | 4 | 10 | 1299.4524 | 0
2026 | 7 | 4 | 11 | 1347.4342 | 0
2026 | 7 | 4 | 12 | 1368.097 | 0
2026 | 7 | 4 | 13 | 1381.9322 | 0
2026 | 7 | 4 | 14 | 1394.3382 | 0
2026 | 7 | 4 | 15 | 1403.8383 | 0
2026 | 7 | 4 | 16 | 1409.7811 | 0
2026 | 7 | 4 | 17 | 1423.7069 | 0
2026 | 7 | 4 | 18 | 1398.8091 | 0
2026 | 7 | 4 | 19 | 1376.6078 | 0
2026 | 7 | 4 | 20 | 1318.3902 | 0
2026 | 7 | 4 | 21 | 1292.3461 | 0
2026 | 7 | 4 | 22 | 1261.796 | 0
2026 | 7 | 4 | 23 | 1201.5933 | 0
2026 | 7 | 5 | 0 | 1115.2255 | 0
2026 | 7 | 5 | 1 | 1119.4508 | 0
2026 | 7 | 5 | 2 | 1082.581 | 0
2026 | 7 | 5 | 3 | 1058.2352 | 0
2026 | 7 | 5 | 4 | 1044.7782 | 0
2026 | 7 | 5 | 5 | 1042.5363 | 0
2026 | 7 | 5 | 6 | 1070.4059 | 0
2026 | 7 | 5 | 7 | 1098.2754 | 0
2026 | 7 | 5 | 8 | 1205.7489 | 0
2026 | 7 | 5 | 9 | 1327.0605 | 0
2026 | 7 | 5 | 10 | 1424.3981 | 0
2026 | 7 | 5 | 11 | 1535.5738 | 0
2026 | 7 | 5 | 12 | 1601.7726 | 0
2026 | 7 | 5 | 13 | 1644.2588 | 0
2026 | 7 | 5 | 14 | 1675.4757 | 0
2026 | 7 | 5 | 15 | 1701.5243 | 0
2026 | 7 | 5 | 16 | 1728.6322 | 0
2026 | 7 | 5 | 17 | 1746.9612 | 0
2026 | 7 | 5 | 18 | 1724.4239 | 0
2026 | 7 | 5 | 19 | 1696.7441 | 0
2026 | 7 | 5 | 20 | 1643.4815 | 0
2026 | 7 | 5 | 21 | 1609.6011 | 0
2026 | 7 | 5 | 22 | 1557.0591 | 0
2026 | 7 | 5 | 23 | 1466.195 | 0
2026 | 7 | 6 | 0 | 1347.6184 | 0
2026 | 7 | 6 | 1 | 1310.3373 | 0
2026 | 7 | 6 | 2 | 1252.6161 | 0
2026 | 7 | 6 | 3 | 1218.2884 | 0
2026 | 7 | 6 | 4 | 1206.2435 | 0
2026 | 7 | 6 | 5 | 1238.0051 | 0
2026 | 7 | 6 | 6 | 1351.5143 | 0
2026 | 7 | 6 | 7 | 1465.0235 | 0
2026 | 7 | 6 | 8 | 1608.638 | 0
2026 | 7 | 6 | 9 | 1761.3868 | 0
2026 | 7 | 6 | 10 | 1876.8094 | 0
2026 | 7 | 6 | 11 | 1964.4526 | 0
2026 | 7 | 6 | 12 | 2014.5093 | 0
2026 | 7 | 6 | 13 | 2058.1228 | 0
2026 | 7 | 6 | 14 | 2091.5229 | 0
2026 | 7 | 6 | 15 | 2102.5117 | 0
2026 | 7 | 6 | 16 | 2104.2563 | 0
2026 | 7 | 6 | 17 | 2098.5345 | 0
2026 | 7 | 6 | 18 | 2059.6906 | 0
2026 | 7 | 6 | 19 | 2027.9902 | 0
2026 | 7 | 6 | 20 | 1966.3856 | 0
2026 | 7 | 6 | 21 | 1909.9876 | 0
2026 | 7 | 6 | 22 | 1824.5486 | 0
2026 | 7 | 6 | 23 | 1669.9124 | 0
2026 | 7 | 7 | 0 | 1535.5128 | 0
2026 | 7 | 7 | 1 | 1401.1132 | 0
2026 | 7 | 7 | 2 | 1333.3649 | 0
2026 | 7 | 7 | 3 | 1289.7225 | 0
2026 | 7 | 7 | 4 | 1269.5821 | 0
2026 | 7 | 7 | 5 | 1294.6345 | 0
2026 | 7 | 7 | 6 | 1400.2958 | 0
2026 | 7 | 7 | 7 | 1505.9572 | 0
2026 | 7 | 7 | 8 | 1632.0137 | 0
2026 | 7 | 7 | 9 | 1752.3527 | 0
2026 | 7 | 7 | 10 | 1863.911 | 0
2026 | 7 | 7 | 11 | 1955.1852 | 0
2026 | 7 | 7 | 12 | 2011.5444 | 0
2026 | 7 | 7 | 13 | 2042.2151 | 0
2026 | 7 | 7 | 14 | 2061.4553 | 0
2026 | 7 | 7 | 15 | 2070.8 | 0
2026 | 7 | 7 | 16 | 2058.5193 | 0
2026 | 7 | 7 | 17 | 2049.3184 | 0
2026 | 7 | 7 | 18 | 2012.8398 | 0
2026 | 7 | 7 | 19 | 1958.4091 | 0
2026 | 7 | 7 | 20 | 1914.0417 | 0
2026 | 7 | 7 | 21 | 1845.8328 | 0
2026 | 7 | 7 | 22 | 1744.6566 | 0
2026 | 7 | 7 | 23 | 1606.0496 | 0
2026 | 7 | 8 | 0 | 1507.3621 | 0
2026 | 7 | 8 | 1 | 1408.6745 | 0
2026 | 7 | 8 | 2 | 1345.316 | 0
2026 | 7 | 8 | 3 | 1305.7023 | 0
2026 | 7 | 8 | 4 | 1287.6466 | 0
2026 | 7 | 8 | 5 | 1310.6773 | 0
2026 | 7 | 8 | 6 | 1411.762 | 0
2026 | 7 | 8 | 7 | 1512.8466 | 0
2026 | 7 | 8 | 8 | 1637.1509 | 0
2026 | 7 | 8 | 9 | 1759.9864 | 0
2026 | 7 | 8 | 10 | 1869.7988 | 0
2026 | 7 | 8 | 11 | 1952.7487 | 0
2026 | 7 | 8 | 12 | 2034.9092 | 0
2026 | 7 | 8 | 13 | 2077.4427 | 0
2026 | 7 | 8 | 14 | 2105.7857 | 0
2026 | 7 | 8 | 15 | 2124.7266 | 0
2026 | 7 | 8 | 16 | 2124.1934 | 0
2026 | 7 | 8 | 17 | 2114.4103 | 0
2026 | 7 | 8 | 18 | 2084.5494 | 0
2026 | 7 | 8 | 19 | 2042.0616 | 0
2026 | 7 | 8 | 20 | 1973.441 | 0
2026 | 7 | 8 | 21 | 1912.8454 | 0
2026 | 7 | 8 | 22 | 1829.5009 | 0
2026 | 7 | 8 | 23 | 1685.4453 | 0
2026 | 7 | 9 | 0 | 1563.2389 | 0
2026 | 7 | 9 | 1 | 1441.0326 | 0
2026 | 7 | 9 | 2 | 1370.7985 | 0
2026 | 7 | 9 | 3 | 1300.5644 | 0
2026 | 7 | 9 | 4 | 1282.0322 | 0
2026 | 7 | 9 | 5 | 1304.7153 | 0
2026 | 7 | 9 | 6 | 1374.7255 | 0
2026 | 7 | 9 | 7 | 1505.4565 | 0
2026 | 7 | 9 | 8 | 1636.1876 | 0
2026 | 7 | 9 | 9 | 1762.4401 | 0
2026 | 7 | 9 | 10 | 1857.6743 | 0
2026 | 7 | 9 | 11 | 1927.7089 | 0
2026 | 7 | 9 | 12 | 1973.2149 | 0
2026 | 7 | 9 | 13 | 2005.2467 | 0
2026 | 7 | 9 | 14 | 2023.2402 | 0
2026 | 7 | 9 | 15 | 2029.527 | 0
2026 | 7 | 9 | 16 | 2031.689 | 0
2026 | 7 | 9 | 17 | 2025.0698 | 0
2026 | 7 | 9 | 18 | 1949.7314 | 0
2026 | 7 | 9 | 19 | 1884.3413 | 0
2026 | 7 | 9 | 20 | 1811.6008 | 0
2026 | 7 | 9 | 21 | 1760.2637 | 0
2026 | 7 | 9 | 22 | 1669.5364 | 0
2026 | 7 | 9 | 23 | 1536.4709 | 0
2026 | 7 | 10 | 0 | 1422.0544 | 0
2026 | 7 | 10 | 1 | 1305.6919 | 0
2026 | 7 | 10 | 2 | 1238.014 | 0
2026 | 7 | 10 | 3 | 1170.3362 | 0
2026 | 7 | 10 | 4 | 1155.9933 | 0
2026 | 7 | 10 | 5 | 1178.7509 | 0
2026 | 7 | 10 | 6 | 1261.2787 | 0
2026 | 7 | 10 | 7 | 1343.8065 | 0
2026 | 7 | 10 | 8 | 1439.2553 | 0
2026 | 7 | 10 | 9 | 1536.0089 | 0
2026 | 7 | 10 | 10 | 1596.7173 | 0
2026 | 7 | 10 | 11 | 1631.2091 | 0
2026 | 7 | 10 | 12 | 1642.6654 | 0
2026 | 7 | 10 | 13 | 1646.7851 | 0
2026 | 7 | 10 | 14 | 1636.6707 | 0
2026 | 7 | 10 | 15 | 1630.6535 | 0
2026 | 7 | 10 | 16 | 1625.7415 | 0
2026 | 7 | 10 | 17 | 1616.5831 | 0
2026 | 7 | 10 | 18 | 1546.9326 | 0
2026 | 7 | 10 | 19 | 1513.5982 | 0
2026 | 7 | 10 | 20 | 1457.8667 | 0
2026 | 7 | 10 | 21 | 1393.5604 | 0
2026 | 7 | 10 | 22 | 1324.8294 | 0
2026 | 7 | 10 | 23 | 1233.5374 | 0
2026 | 7 | 11 | 0 | 1161.0647 | 0
2026 | 7 | 11 | 1 | 1088.5919 | 0
2026 | 7 | 11 | 2 | 1050.8995 | 0
2026 | 7 | 11 | 3 | 1027.1451 | 0
2026 | 7 | 11 | 4 | 1013.4841 | 0
2026 | 7 | 11 | 5 | 1010.8713 | 0
2026 | 7 | 11 | 6 | 1030.7354 | 0
2026 | 7 | 11 | 7 | 1050.5994 | 0
2026 | 7 | 11 | 8 | 1140.9872 | 0
2026 | 7 | 11 | 9 | 1231.375 | 0
2026 | 7 | 11 | 10 | 1329.1378 | 0
2026 | 7 | 11 | 11 | 1379.4256 | 0
2026 | 7 | 11 | 12 | 1403.3945 | 0
2026 | 7 | 11 | 13 | 1419.557 | 0
2026 | 7 | 11 | 14 | 1429.7186 | 0
2026 | 7 | 11 | 15 | 1436.8433 | 0
2026 | 7 | 11 | 16 | 1442.85 | 0
2026 | 7 | 11 | 17 | 1453.2842 | 0
2026 | 7 | 11 | 18 | 1420.0298 | 0
2026 | 7 | 11 | 19 | 1394.0061 | 0
2026 | 7 | 11 | 20 | 1332.5505 | 0
2026 | 7 | 11 | 21 | 1308.9071 | 0
2026 | 7 | 11 | 22 | 1274.4846 | 0
2026 | 7 | 11 | 23 | 1216.6647 | 0
2026 | 7 | 12 | 0 | 1127.6554 | 0
2026 | 7 | 12 | 1 | 1112.3506 | 0
2026 | 7 | 12 | 2 | 1075.3491 | 0
2026 | 7 | 12 | 3 | 1050.4946 | 0
2026 | 7 | 12 | 4 | 1037.874 | 0
2026 | 7 | 12 | 5 | 1035.5962 | 0
2026 | 7 | 12 | 6 | 1060.721 | 0
2026 | 7 | 12 | 7 | 1129.901 | 0
2026 | 7 | 12 | 8 | 1190.3237 | 0
2026 | 7 | 12 | 9 | 1308.7963 | 0
2026 | 7 | 12 | 10 | 1418.5116 | 0
2026 | 7 | 12 | 11 | 1513.1525 | 0
2026 | 7 | 12 | 12 | 1574.3515 | 0
2026 | 7 | 12 | 13 | 1615.2797 | 0
2026 | 7 | 12 | 14 | 1641.6873 | 0
2026 | 7 | 12 | 15 | 1665.0579 | 0
2026 | 7 | 12 | 16 | 1686.9326 | 0
2026 | 7 | 12 | 17 | 1703.9038 | 0
2026 | 7 | 12 | 18 | 1669.2789 | 0
2026 | 7 | 12 | 19 | 1641.4973 | 0
2026 | 7 | 12 | 20 | 1593.9483 | 0
2026 | 7 | 12 | 21 | 1562.9931 | 0
2026 | 7 | 12 | 22 | 1508.2301 | 0
2026 | 7 | 12 | 23 | 1421.2529 | 0
2026 | 7 | 13 | 0 | 1307.6438 | 0
2026 | 7 | 13 | 1 | 1228.4704 | 0
2026 | 7 | 13 | 2 | 1149.297 | 0
2026 | 7 | 13 | 3 | 1118.5648 | 0
2026 | 7 | 13 | 4 | 1107.4634 | 0
2026 | 7 | 13 | 5 | 1128.9485 | 0
2026 | 7 | 13 | 6 | 1224.1359 | 0
2026 | 7 | 13 | 7 | 1319.3234 | 0
2026 | 7 | 13 | 8 | 1438.4559 | 0
2026 | 7 | 13 | 9 | 1559.6983 | 0
2026 | 7 | 13 | 10 | 1641.7741 | 0
2026 | 7 | 13 | 11 | 1702.5572 | 0
2026 | 7 | 13 | 12 | 1735.3711 | 0
2026 | 7 | 13 | 13 | 1762.2343 | 0
2026 | 7 | 13 | 14 | 1776.1089 | 0
2026 | 7 | 13 | 15 | 1788.2815 | 0
2026 | 7 | 13 | 16 | 1802.9836 | 0
2026 | 7 | 13 | 17 | 1799.2296 | 0
2026 | 7 | 13 | 18 | 1740.5829 | 0
2026 | 7 | 13 | 19 | 1692.5313 | 0
2026 | 7 | 13 | 20 | 1629.2128 | 0
2026 | 7 | 13 | 21 | 1568.018 | 0
2026 | 7 | 13 | 22 | 1482.7972 | 0
2026 | 7 | 13 | 23 | 1359.1738 | 0
2026 | 7 | 14 | 0 | 1244.2659 | 0
2026 | 7 | 14 | 1 | 1129.358 | 0
2026 | 7 | 14 | 2 | 1085.6129 | 0
2026 | 7 | 14 | 3 | 1060.8949 | 0
2026 | 7 | 14 | 4 | 1054.2719 | 0
2026 | 7 | 14 | 5 | 1084.7956 | 0
2026 | 7 | 14 | 6 | 1173.8199 | 0
2026 | 7 | 14 | 7 | 1262.8441 | 0
2026 | 7 | 14 | 8 | 1369.5711 | 0
2026 | 7 | 14 | 9 | 1435.5764 | 0
2026 | 7 | 14 | 10 | 1503.7141 | 0
2026 | 7 | 14 | 11 | 1556.0319 | 0
2026 | 7 | 14 | 12 | 1590.8212 | 0
2026 | 7 | 14 | 13 | 1608.9453 | 0
2026 | 7 | 14 | 14 | 1613.5369 | 0
2026 | 7 | 14 | 15 | 1613.5363 | 0
2026 | 7 | 14 | 16 | 1594.8913 | 0
2026 | 7 | 14 | 17 | 1595.5634 | 0
2026 | 7 | 14 | 18 | 1581.9738 | 0
2026 | 7 | 14 | 19 | 1540.4961 | 0
2026 | 7 | 14 | 20 | 1492.2405 | 0
2026 | 7 | 14 | 21 | 1432.4922 | 0
2026 | 7 | 14 | 22 | 1344.6891 | 0
2026 | 7 | 14 | 23 | 1229.1134 | 0
2026 | 7 | 15 | 0 | 1134.8198 | 0
2026 | 7 | 15 | 1 | 1154.8707 | 0
2026 | 7 | 15 | 2 | 1115.6431 | 0
2026 | 7 | 15 | 3 | 1095.2976 | 0
2026 | 7 | 15 | 4 | 1092.7394 | 0
2026 | 7 | 15 | 5 | 1128.5065 | 0
2026 | 7 | 15 | 6 | 1226.446 | 0
2026 | 7 | 15 | 7 | 1324.3855 | 0
2026 | 7 | 15 | 8 | 1440.5286 | 0
2026 | 7 | 15 | 9 | 1524.1385 | 0
2026 | 7 | 15 | 10 | 1602.6966 | 0
2026 | 7 | 15 | 11 | 1666.4142 | 0
2026 | 7 | 15 | 12 | 1744.9792 | 0
2026 | 7 | 15 | 13 | 1782.5304 | 0
2026 | 7 | 15 | 14 | 1803.8407 | 0
2026 | 7 | 15 | 15 | 1814.7389 | 0
2026 | 7 | 15 | 16 | 1817.8401 | 0
2026 | 7 | 15 | 17 | 1817.8227 | 0
2026 | 7 | 15 | 18 | 1796.2002 | 0
2026 | 7 | 15 | 19 | 1763.7548 | 0
2026 | 7 | 15 | 20 | 1723.4179 | 0
2026 | 7 | 15 | 21 | 1653.2437 | 0
2026 | 7 | 15 | 22 | 1564.8037 | 0
2026 | 7 | 15 | 23 | 1443.6056 | 0
2026 | 7 | 16 | 0 | 1321.1054 | 0
2026 | 7 | 16 | 1 | 1243.3077 | 0
2026 | 7 | 16 | 2 | 1165.51 | 0
2026 | 7 | 16 | 3 | 1135.9974 | 0
2026 | 7 | 16 | 4 | 1126.307 | 0
2026 | 7 | 16 | 5 | 1152.2574 | 0
2026 | 7 | 16 | 6 | 1244.3551 | 0
2026 | 7 | 16 | 7 | 1336.4527 | 0
2026 | 7 | 16 | 8 | 1448.5356 | 0
2026 | 7 | 16 | 9 | 1571.2373 | 0
2026 | 7 | 16 | 10 | 1648.66 | 0
2026 | 7 | 16 | 11 | 1708.3409 | 0
2026 | 7 | 16 | 12 | 1744.0104 | 0
2026 | 7 | 16 | 13 | 1775.5781 | 0
2026 | 7 | 16 | 14 | 1789.852 | 0
2026 | 7 | 16 | 15 | 1800.9466 | 0
2026 | 7 | 16 | 16 | 1807.9625 | 0
2026 | 7 | 16 | 17 | 1801.9927 | 0
2026 | 7 | 16 | 18 | 1742.1593 | 0
2026 | 7 | 16 | 19 | 1707.1423 | 0
2026 | 7 | 16 | 20 | 1653.4862 | 0
2026 | 7 | 16 | 21 | 1605.7518 | 0
2026 | 7 | 16 | 22 | 1525.555 | 0
2026 | 7 | 16 | 23 | 1412.865 | 0
2026 | 7 | 17 | 0 | 1307.12 | 0
2026 | 7 | 17 | 1 | 1216.3771 | 0
2026 | 7 | 17 | 2 | 1153.5037 | 0
2026 | 7 | 17 | 3 | 1125.9745 | 0
2026 | 7 | 17 | 4 | 1115.9291 | 0
2026 | 7 | 17 | 5 | 1142.2936 | 0
2026 | 7 | 17 | 6 | 1230.2688 | 0
2026 | 7 | 17 | 7 | 1318.244 | 0
2026 | 7 | 17 | 8 | 1422.8781 | 0
2026 | 7 | 17 | 9 | 1547.8181 | 0
2026 | 7 | 17 | 10 | 1624.6098 | 0
2026 | 7 | 17 | 11 | 1682.3684 | 0
2026 | 7 | 17 | 12 | 1715.1701 | 0
2026 | 7 | 17 | 13 | 1741.82 | 0
2026 | 7 | 17 | 14 | 1750.7628 | 0
2026 | 7 | 17 | 15 | 1745.3111 | 0
2026 | 7 | 17 | 16 | 1738.8468 | 0
2026 | 7 | 17 | 17 | 1725.1836 | 0
2026 | 7 | 17 | 18 | 1681.3006 | 0
2026 | 7 | 17 | 19 | 1639.0541 | 0
2026 | 7 | 17 | 20 | 1597.7782 | 0
2026 | 7 | 17 | 21 | 1558.7511 | 0
2026 | 7 | 17 | 22 | 1489.263 | 0
2026 | 7 | 17 | 23 | 1390.714 | 0
2026 | 7 | 18 | 0 | 1297.9334 | 0
2026 | 7 | 18 | 1 | 1205.1529 | 0
2026 | 7 | 18 | 2 | 1155.9229 | 0
2026 | 7 | 18 | 3 | 1124.08 | 0
2026 | 7 | 18 | 4 | 1104.3435 | 0
2026 | 7 | 18 | 5 | 1100.8244 | 0
2026 | 7 | 18 | 6 | 1130.5402 | 0
2026 | 7 | 18 | 7 | 1160.256 | 0
2026 | 7 | 18 | 8 | 1264.9513 | 0
2026 | 7 | 18 | 9 | 1379.2548 | 0
2026 | 7 | 18 | 10 | 1485.6671 | 0
2026 | 7 | 18 | 11 | 1564.7001 | 0
2026 | 7 | 18 | 12 | 1610.8306 | 0
2026 | 7 | 18 | 13 | 1638.0456 | 0
2026 | 7 | 18 | 14 | 1652.7044 | 0
2026 | 7 | 18 | 15 | 1663.9481 | 0
2026 | 7 | 18 | 16 | 1672.075 | 0
2026 | 7 | 18 | 17 | 1672.5981 | 0
2026 | 7 | 18 | 18 | 1613.2393 | 0
2026 | 7 | 18 | 19 | 1595.9301 | 0
2026 | 7 | 18 | 20 | 1546.127 | 0
2026 | 7 | 18 | 21 | 1513.3799 | 0
2026 | 7 | 18 | 22 | 1464.4319 | 0
2026 | 7 | 18 | 23 | 1388.3782 | 0
2026 | 7 | 19 | 0 | 1287.5865 | 0
2026 | 7 | 19 | 1 | 1213.5346 | 0
2026 | 7 | 19 | 2 | 1159.6085 | 0
2026 | 7 | 19 | 3 | 1122.785 | 0
2026 | 7 | 19 | 4 | 1099.151 | 0
2026 | 7 | 19 | 5 | 1088.5389 | 0
2026 | 7 | 19 | 6 | 1105.7011 | 0
2026 | 7 | 19 | 7 | 1122.8632 | 0
2026 | 7 | 19 | 8 | 1223.5136 | 0
2026 | 7 | 19 | 9 | 1329.0955 | 0
2026 | 7 | 19 | 10 | 1432.5927 | 0
2026 | 7 | 19 | 11 | 1522.2118 | 0
2026 | 7 | 19 | 12 | 1581.9217 | 0
2026 | 7 | 19 | 13 | 1618.9586 | 0
2026 | 7 | 19 | 14 | 1641.4482 | 0
2026 | 7 | 19 | 15 | 1657.9472 | 0
2026 | 7 | 19 | 16 | 1675.5742 | 0
2026 | 7 | 19 | 17 | 1690.7397 | 0
2026 | 7 | 19 | 18 | 1658.6815 | 0
2026 | 7 | 19 | 19 | 1630.0662 | 0
2026 | 7 | 19 | 20 | 1585.0625 | 0
2026 | 7 | 19 | 21 | 1549.0098 | 0
2026 | 7 | 19 | 22 | 1491.6068 | 0
2026 | 7 | 19 | 23 | 1396.3411 | 0
2026 | 7 | 20 | 0 | 1310.3402 | 0
2026 | 7 | 20 | 1 | 1252.4128 | 0
2026 | 7 | 20 | 2 | 1203.7907 | 0
2026 | 7 | 20 | 3 | 1175.9009 | 0
2026 | 7 | 20 | 4 | 1167.9481 | 0
2026 | 7 | 20 | 5 | 1200.4574 | 0
2026 | 7 | 20 | 6 | 1303.4088 | 0
2026 | 7 | 20 | 7 | 1406.3602 | 0
2026 | 7 | 20 | 8 | 1536.8296 | 0
2026 | 7 | 20 | 9 | 1662.8046 | 0
2026 | 7 | 20 | 10 | 1756.746 | 0
2026 | 7 | 20 | 11 | 1829.1584 | 0
2026 | 7 | 20 | 12 | 1875.1541 | 0
2026 | 7 | 20 | 13 | 1914.7107 | 0
2026 | 7 | 20 | 14 | 1943.4904 | 0
2026 | 7 | 20 | 15 | 1952.4491 | 0
2026 | 7 | 20 | 16 | 1951.5071 | 0
2026 | 7 | 20 | 17 | 1938.4227 | 0
2026 | 7 | 20 | 18 | 1886.5928 | 0
2026 | 7 | 20 | 19 | 1849.8875 | 0
2026 | 7 | 20 | 20 | 1795.2796 | 0
2026 | 7 | 20 | 21 | 1746.3242 | 0
2026 | 7 | 20 | 22 | 1651.6837 | 0
2026 | 7 | 20 | 23 | 1521.1173 | 0
2026 | 7 | 21 | 0 | 1438.8219 | 0
2026 | 7 | 21 | 1 | 1356.5265 | 0
2026 | 7 | 21 | 2 | 1300.7438 | 0
2026 | 7 | 21 | 3 | 1265.8415 | 0
2026 | 7 | 21 | 4 | 1254.247 | 0
2026 | 7 | 21 | 5 | 1284.3335 | 0
2026 | 7 | 21 | 6 | 1392.8294 | 0
2026 | 7 | 21 | 7 | 1501.3252 | 0
2026 | 7 | 21 | 8 | 1632.73 | 0
2026 | 7 | 21 | 9 | 1764.3199 | 0
2026 | 7 | 21 | 10 | 1880.0512 | 0
2026 | 7 | 21 | 11 | 1977.984 | 0
2026 | 7 | 21 | 12 | 2048.8492 | 0
2026 | 7 | 21 | 13 | 2088.8784 | 0
2026 | 7 | 21 | 14 | 2108.2741 | 0
2026 | 7 | 21 | 15 | 2130.6012 | 0
2026 | 7 | 21 | 16 | 2111.8696 | 0
2026 | 7 | 21 | 17 | 2105.5591 | 0
2026 | 7 | 21 | 18 | 2072.6367 | 0
2026 | 7 | 21 | 19 | 2030.915 | 0
2026 | 7 | 21 | 20 | 1969.7639 | 0
2026 | 7 | 21 | 21 | 1903.2926 | 0
2026 | 7 | 21 | 22 | 1792.8789 | 0
2026 | 7 | 21 | 23 | 1653.5573 | 0
2026 | 7 | 22 | 0 | 1535.3508 | 0
2026 | 7 | 22 | 1 | 1417.1443 | 0
2026 | 7 | 22 | 2 | 1350.5148 | 0
2026 | 7 | 22 | 3 | 1308.1855 | 0
2026 | 7 | 22 | 4 | 1289.9939 | 0
2026 | 7 | 22 | 5 | 1314.2975 | 0
2026 | 7 | 22 | 6 | 1409.7939 | 0
2026 | 7 | 22 | 7 | 1505.2903 | 0
2026 | 7 | 22 | 8 | 1624.6233 | 0
2026 | 7 | 22 | 9 | 1726.1944 | 0
2026 | 7 | 22 | 10 | 1825.8057 | 0
2026 | 7 | 22 | 11 | 1904.3075 | 0
2026 | 7 | 22 | 12 | 1983.0511 | 0
2026 | 7 | 22 | 13 | 2017.1321 | 0
2026 | 7 | 22 | 14 | 2033.6038 | 0
2026 | 7 | 22 | 15 | 2044.4223 | 0
2026 | 7 | 22 | 16 | 2038.1721 | 0
2026 | 7 | 22 | 17 | 2022.6698 | 0
2026 | 7 | 22 | 18 | 1987.9535 | 0
2026 | 7 | 22 | 19 | 1947.085 | 0
2026 | 7 | 22 | 20 | 1889.0472 | 0
2026 | 7 | 22 | 21 | 1834.3864 | 0
2026 | 7 | 22 | 22 | 1730.2225 | 0
2026 | 7 | 22 | 23 | 1595.1348 | 0
2026 | 7 | 23 | 0 | 1460.0471 | 0
2026 | 7 | 23 | 1 | 1369.0727 | 0
2026 | 7 | 23 | 2 | 1278.0982 | 0
2026 | 7 | 23 | 3 | 1240.6845 | 0
2026 | 7 | 23 | 4 | 1225.4243 | 0
2026 | 7 | 23 | 5 | 1248.6785 | 0
2026 | 7 | 23 | 6 | 1343.9671 | 0
2026 | 7 | 23 | 7 | 1439.2556 | 0
2026 | 7 | 23 | 8 | 1568.7807 | 0
2026 | 7 | 23 | 9 | 1692.8906 | 0
2026 | 7 | 23 | 10 | 1787.7508 | 0
2026 | 7 | 23 | 11 | 1858.0082 | 0
2026 | 7 | 23 | 12 | 1901.2329 | 0
2026 | 7 | 23 | 13 | 1939.913 | 0
2026 | 7 | 23 | 14 | 1964.3784 | 0
2026 | 7 | 23 | 15 | 1981.5585 | 0
2026 | 7 | 23 | 16 | 1992.8033 | 0
2026 | 7 | 23 | 17 | 1979.1504 | 0
2026 | 7 | 23 | 18 | 1914.3727 | 0
2026 | 7 | 23 | 19 | 1850.8788 | 0
2026 | 7 | 23 | 20 | 1772.8573 | 0
2026 | 7 | 23 | 21 | 1708.1496 | 0
2026 | 7 | 23 | 22 | 1612.5225 | 0
2026 | 7 | 23 | 23 | 1482.7821 | 0
2026 | 7 | 24 | 0 | 1384.5365 | 0
2026 | 7 | 24 | 1 | 1286.2909 | 0
2026 | 7 | 24 | 2 | 1230.5168 | 0
2026 | 7 | 24 | 3 | 1197.9967 | 0
2026 | 7 | 24 | 4 | 1185.857 | 0
2026 | 7 | 24 | 5 | 1212.1842 | 0
2026 | 7 | 24 | 6 | 1287.3611 | 0
2026 | 7 | 24 | 7 | 1403.6538 | 0
2026 | 7 | 24 | 8 | 1519.9464 | 0
2026 | 7 | 24 | 9 | 1653.4538 | 0
2026 | 7 | 24 | 10 | 1746.3779 | 0
2026 | 7 | 24 | 11 | 1815.0244 | 0
2026 | 7 | 24 | 12 | 1856.1666 | 0
2026 | 7 | 24 | 13 | 1885.6743 | 0
2026 | 7 | 24 | 14 | 1897.1443 | 0
2026 | 7 | 24 | 15 | 1898.6135 | 0
2026 | 7 | 24 | 16 | 1896.0556 | 0
2026 | 7 | 24 | 17 | 1881.9064 | 0
2026 | 7 | 24 | 18 | 1822.7928 | 0
2026 | 7 | 24 | 19 | 1768.553 | 0
2026 | 7 | 24 | 20 | 1708.2239 | 0
2026 | 7 | 24 | 21 | 1654.2916 | 0
2026 | 7 | 24 | 22 | 1573.3281 | 0
2026 | 7 | 24 | 23 | 1464.735 | 0
2026 | 7 | 25 | 0 | 1332.5427 | 0
2026 | 7 | 25 | 1 | 1246.1342 | 0
2026 | 7 | 25 | 2 | 1159.7257 | 0
2026 | 7 | 25 | 3 | 1123.4701 | 0
2026 | 7 | 25 | 4 | 1101.8821 | 0
2026 | 7 | 25 | 5 | 1096.6979 | 0
2026 | 7 | 25 | 6 | 1116.5266 | 0
2026 | 7 | 25 | 7 | 1136.3554 | 0
2026 | 7 | 25 | 8 | 1232.3861 | 0
2026 | 7 | 25 | 9 | 1328.4169 | 0
2026 | 7 | 25 | 10 | 1432.0615 | 0
2026 | 7 | 25 | 11 | 1489.9374 | 0
2026 | 7 | 25 | 12 | 1516.3522 | 0
2026 | 7 | 25 | 13 | 1526.9298 | 0
2026 | 7 | 25 | 14 | 1529.3406 | 0
2026 | 7 | 25 | 15 | 1527.0936 | 0
2026 | 7 | 25 | 16 | 1527.775 | 0
2026 | 7 | 25 | 17 | 1522.7785 | 0
2026 | 7 | 25 | 18 | 1477.8267 | 0
2026 | 7 | 25 | 19 | 1447.7584 | 0
2026 | 7 | 25 | 20 | 1404.2289 | 0
2026 | 7 | 25 | 21 | 1375.0402 | 0
2026 | 7 | 25 | 22 | 1330.1998 | 0
2026 | 7 | 25 | 23 | 1263.7965 | 0
2026 | 7 | 26 | 0 | 1165.7481 | 0
2026 | 7 | 26 | 1 | 1101.9112 | 0
2026 | 7 | 26 | 2 | 1055.9729 | 0
2026 | 7 | 26 | 3 | 1010.0347 | 0
2026 | 7 | 26 | 4 | 993.7215 | 0
2026 | 7 | 26 | 5 | 988.6479 | 0
2026 | 7 | 26 | 6 | 1005.2008 | 0
2026 | 7 | 26 | 7 | 1021.7537 | 0
2026 | 7 | 26 | 8 | 1085.5197 | 0
2026 | 7 | 26 | 9 | 1155.6076 | 0
2026 | 7 | 26 | 10 | 1250.4106 | 0
2026 | 7 | 26 | 11 | 1311.1726 | 0
2026 | 7 | 26 | 12 | 1346.2635 | 0
2026 | 7 | 26 | 13 | 1360.4139 | 0
2026 | 7 | 26 | 14 | 1365.7671 | 0
2026 | 7 | 26 | 15 | 1372.3264 | 0
2026 | 7 | 26 | 16 | 1378.2727 | 0
2026 | 7 | 26 | 17 | 1399.6814 | 0
2026 | 7 | 26 | 18 | 1376.1854 | 0
2026 | 7 | 26 | 19 | 1351.3236 | 0
2026 | 7 | 26 | 20 | 1324.9689 | 0
2026 | 7 | 26 | 21 | 1305.27 | 0
2026 | 7 | 26 | 22 | 1260.814 | 0
2026 | 7 | 26 | 23 | 1188.088 | 0
2026 | 7 | 27 | 0 | 1120.579 | 0
2026 | 7 | 27 | 1 | 1053.0701 | 0
2026 | 7 | 27 | 2 | 1019.5883 | 0
2026 | 7 | 27 | 3 | 1004.3784 | 0
2026 | 7 | 27 | 4 | 1005.7892 | 0
2026 | 7 | 27 | 5 | 1046.0117 | 0
2026 | 7 | 27 | 6 | 1132.7592 | 0
2026 | 7 | 27 | 7 | 1236.2991 | 0
2026 | 7 | 27 | 8 | 1339.8389 | 0
2026 | 7 | 27 | 9 | 1436.2076 | 0
2026 | 7 | 27 | 10 | 1494.378 | 0
2026 | 7 | 27 | 11 | 1539.2267 | 0
2026 | 7 | 27 | 12 | 1562.1816 | 0
2026 | 7 | 27 | 13 | 1581.1211 | 0
2026 | 7 | 27 | 14 | 1586.6865 | 0
2026 | 7 | 27 | 15 | 1588.7659 | 0
2026 | 7 | 27 | 16 | 1587.6558 | 0
2026 | 7 | 27 | 17 | 1573.0365 | 0
2026 | 7 | 27 | 18 | 1520.1496 | 0
2026 | 7 | 27 | 19 | 1507.1645 | 0
2026 | 7 | 27 | 20 | 1477.4389 | 0
2026 | 7 | 27 | 21 | 1434.1914 | 0
2026 | 7 | 27 | 22 | 1351.8263 | 0
2026 | 7 | 27 | 23 | 1246.2182 | 0
2026 | 7 | 28 | 0 | 1129.717 | 0
2026 | 7 | 28 | 1 | 1086.2202 | 0
2026 | 7 | 28 | 2 | 1051.1831 | 0
2026 | 7 | 28 | 3 | 1034.0067 | 0
2026 | 7 | 28 | 4 | 1032.5823 | 0
2026 | 7 | 28 | 5 | 1068.8166 | 0
2026 | 7 | 28 | 6 | 1160.3393 | 0
2026 | 7 | 28 | 7 | 1251.8621 | 0
2026 | 7 | 28 | 8 | 1358.5558 | 0
2026 | 7 | 28 | 9 | 1431.6981 | 0
2026 | 7 | 28 | 10 | 1504.2632 | 0
2026 | 7 | 28 | 11 | 1566.4638 | 0
2026 | 7 | 28 | 12 | 1609.306 | 0
2026 | 7 | 28 | 13 | 1636.9244 | 0
2026 | 7 | 28 | 14 | 1656.6846 | 0
2026 | 7 | 28 | 15 | 1663.5863 | 0
2026 | 7 | 28 | 16 | 1647.7941 | 0
2026 | 7 | 28 | 17 | 1629.5795 | 0
2026 | 7 | 28 | 18 | 1595.0835 | 0
2026 | 7 | 28 | 19 | 1575.371 | 0
2026 | 7 | 28 | 20 | 1548.2342 | 0
2026 | 7 | 28 | 21 | 1490.8488 | 0
2026 | 7 | 28 | 22 | 1398.2805 | 0
2026 | 7 | 28 | 23 | 1293.9199 | 0
2026 | 7 | 29 | 0 | 1189.5592 | 0
2026 | 7 | 29 | 1 | 1147.8434 | 0
2026 | 7 | 29 | 2 | 1108.3449 | 0
2026 | 7 | 29 | 3 | 1086.1301 | 0
2026 | 7 | 29 | 4 | 1081.1089 | 0
2026 | 7 | 29 | 5 | 1108.3385 | 0
2026 | 7 | 29 | 6 | 1193.921 | 0
2026 | 7 | 29 | 7 | 1279.5034 | 0
2026 | 7 | 29 | 8 | 1382.2414 | 0
2026 | 7 | 29 | 9 | 1460.4471 | 0
2026 | 7 | 29 | 10 | 1529.0382 | 0
2026 | 7 | 29 | 11 | 1583.6921 | 0
2026 | 7 | 29 | 12 | 1654.6415 | 0
2026 | 7 | 29 | 13 | 1687.0395 | 0
2026 | 7 | 29 | 14 | 1703.9153 | 0
2026 | 7 | 29 | 15 | 1722.3637 | 0
2026 | 7 | 29 | 16 | 1731.4723 | 0
2026 | 7 | 29 | 17 | 1735.3181 | 0
2026 | 7 | 29 | 18 | 1705.352 | 0
2026 | 7 | 29 | 19 | 1659.4923 | 0
2026 | 7 | 29 | 20 | 1610.643 | 0
2026 | 7 | 29 | 21 | 1562.6975 | 0
2026 | 7 | 29 | 22 | 1478.1935 | 0
2026 | 7 | 29 | 23 | 1393.9029 | 0
2026 | 7 | 30 | 0 | 1327.2197 | 0
2026 | 7 | 30 | 1 | 1260.5366 | 0
2026 | 7 | 30 | 2 | 1246.7487 | 0
2026 | 7 | 30 | 3 | 1212.812 | 0
2026 | 7 | 30 | 4 | 1201.4988 | 0
2026 | 7 | 30 | 5 | 1225.9814 | 0
2026 | 7 | 30 | 6 | 1292.3112 | 0
2026 | 7 | 30 | 7 | 1419.6397 | 0
2026 | 7 | 30 | 8 | 1546.4304 | 0
2026 | 7 | 30 | 9 | 1678.897 | 0
2026 | 7 | 30 | 10 | 1784.6154 | 0
2026 | 7 | 30 | 11 | 1868.5985 | 0
2026 | 7 | 30 | 12 | 1925.5859 | 0
2026 | 7 | 30 | 13 | 1976.6875 | 0
2026 | 7 | 30 | 14 | 2001.532 | 0
2026 | 7 | 30 | 15 | 2019.8573 | 0
2026 | 7 | 30 | 16 | 2020.2297 | 0
2026 | 7 | 30 | 17 | 2002.5484 | 0
2026 | 7 | 30 | 18 | 1940.4977 | 0
2026 | 7 | 30 | 19 | 1881.5917 | 0
2026 | 7 | 30 | 20 | 1817.1523 | 0
2026 | 7 | 30 | 21 | 1791.7251 | 0
2026 | 7 | 30 | 22 | 1692.233 | 0
2026 | 7 | 30 | 23 | 1578.7077 | 0
2026 | 7 | 31 | 0 | 1465.1823 | 0
2026 | 7 | 31 | 1 | 1362.2522 | 0
2026 | 7 | 31 | 2 | 1303.7748 | 0
2026 | 7 | 31 | 3 | 1267.6888 | 0
2026 | 7 | 31 | 4 | 1252.9101 | 0
2026 | 7 | 31 | 5 | 1276.8229 | 0
2026 | 7 | 31 | 6 | 1344.5617 | 0
2026 | 7 | 31 | 7 | 1476.0089 | 0
2026 | 7 | 31 | 8 | 1608.8425 | 0
2026 | 7 | 31 | 9 | 1734.9645 | 0
2026 | 7 | 31 | 10 | 1862.4728 | 0
2026 | 7 | 31 | 11 | 1952.0888 | 0
2026 | 7 | 31 | 12 | 2001.0028 | 0
2026 | 7 | 31 | 13 | 2040.3277 | 0
2026 | 7 | 31 | 14 | 2065.101 | 0
2026 | 7 | 31 | 15 | 2078.2848 | 0
2026 | 7 | 31 | 16 | 2076.6755 | 0
2026 | 7 | 31 | 17 | 2051.9571 | 0
2026 | 7 | 31 | 18 | 1989.1863 | 0
2026 | 7 | 31 | 19 | 1921.0206 | 0
2026 | 7 | 31 | 20 | 1847.9704 | 0
2026 | 7 | 31 | 21 | 1818.3527 | 0
2026 | 7 | 31 | 22 | 1731.0926 | 0
2026 | 7 | 31 | 23 | 1610.6193 | 0
2026 | 8 | 1 | 0 | 1508.0367 | 0
2026 | 8 | 1 | 1 | 1405.4541 | 0
2026 | 8 | 1 | 2 | 1320.7622 | 0
2026 | 8 | 1 | 3 | 1279.6235 | 0
2026 | 8 | 1 | 4 | 1254.801 | 0
2026 | 8 | 1 | 5 | 1249.7444 | 0
2026 | 8 | 1 | 6 | 1257.8803 | 0
2026 | 8 | 1 | 7 | 1307.1878 | 0
2026 | 8 | 1 | 8 | 1416.8241 | 0
2026 | 8 | 1 | 9 | 1539.0805 | 0
2026 | 8 | 1 | 10 | 1654.8419 | 0
2026 | 8 | 1 | 11 | 1743.801 | 0
2026 | 8 | 1 | 12 | 1798.3581 | 0
2026 | 8 | 1 | 13 | 1828.3195 | 0
2026 | 8 | 1 | 14 | 1838.226 | 0
2026 | 8 | 1 | 15 | 1831.7658 | 0
2026 | 8 | 1 | 16 | 1826.3013 | 0
2026 | 8 | 1 | 17 | 1814.3145 | 0
2026 | 8 | 1 | 18 | 1763.0953 | 0
2026 | 8 | 1 | 19 | 1702.6843 | 0
2026 | 8 | 1 | 20 | 1640.776 | 0
2026 | 8 | 1 | 21 | 1632.9912 | 0
2026 | 8 | 1 | 22 | 1569.4629 | 0
2026 | 8 | 1 | 23 | 1491.0647 | 0
2026 | 8 | 2 | 0 | 1391.4865 | 0
2026 | 8 | 2 | 1 | 1302.4664 | 0
2026 | 8 | 2 | 2 | 1213.4464 | 0
2026 | 8 | 2 | 3 | 1167.1466 | 0
2026 | 8 | 2 | 4 | 1138.162 | 0
2026 | 8 | 2 | 5 | 1128.6799 | 0
2026 | 8 | 2 | 6 | 1121.6644 | 0
2026 | 8 | 2 | 7 | 1150.8389 | 0
2026 | 8 | 2 | 8 | 1258.4106 | 0
2026 | 8 | 2 | 9 | 1379.6813 | 0
2026 | 8 | 2 | 10 | 1492.8881 | 0
2026 | 8 | 2 | 11 | 1581.0106 | 0
2026 | 8 | 2 | 12 | 1637.045 | 0
2026 | 8 | 2 | 13 | 1664.4016 | 0
2026 | 8 | 2 | 14 | 1676.0036 | 0
2026 | 8 | 2 | 15 | 1676.8445 | 0
2026 | 8 | 2 | 16 | 1680.0579 | 0
2026 | 8 | 2 | 17 | 1672.1629 | 0
2026 | 8 | 2 | 18 | 1622.2909 | 0
2026 | 8 | 2 | 19 | 1582.7841 | 0
2026 | 8 | 2 | 20 | 1541.206 | 0
2026 | 8 | 2 | 21 | 1547.2067 | 0
2026 | 8 | 2 | 22 | 1477.5257 | 0
2026 | 8 | 2 | 23 | 1373.4504 | 0
2026 | 8 | 3 | 0 | 1292.3449 | 0
2026 | 8 | 3 | 1 | 1211.2395 | 0
2026 | 8 | 3 | 2 | 1165.9092 | 0
2026 | 8 | 3 | 3 | 1137.6465 | 0
2026 | 8 | 3 | 4 | 1123.4754 | 0
2026 | 8 | 3 | 5 | 1133.3949 | 0
2026 | 8 | 3 | 6 | 1151.2293 | 0
2026 | 8 | 3 | 7 | 1193.3043 | 0
2026 | 8 | 3 | 8 | 1286.7142 | 0
2026 | 8 | 3 | 9 | 1380.124 | 0
2026 | 8 | 3 | 10 | 1498.1869 | 0
2026 | 8 | 3 | 11 | 1590.7369 | 0
2026 | 8 | 3 | 12 | 1658.3483 | 0
2026 | 8 | 3 | 13 | 1694.9205 | 0
2026 | 8 | 3 | 14 | 1704.8297 | 0
2026 | 8 | 3 | 15 | 1698.4017 | 0
2026 | 8 | 3 | 16 | 1703.3226 | 0
2026 | 8 | 3 | 17 | 1716.088 | 0
2026 | 8 | 3 | 18 | 1667.3887 | 0
2026 | 8 | 3 | 19 | 1633.9629 | 0
2026 | 8 | 3 | 20 | 1617.5439 | 0
2026 | 8 | 3 | 21 | 1623.8918 | 0
2026 | 8 | 3 | 22 | 1553.27 | 0
2026 | 8 | 3 | 23 | 1457.0661 | 0
2026 | 8 | 4 | 0 | 1340.654 | 0
2026 | 8 | 4 | 1 | 1311.302 | 0
2026 | 8 | 4 | 2 | 1257.0581 | 0
2026 | 8 | 4 | 3 | 1223.9901 | 0
2026 | 8 | 4 | 4 | 1213.3208 | 0
2026 | 8 | 4 | 5 | 1244.649 | 0
2026 | 8 | 4 | 6 | 1316.6162 | 0
2026 | 8 | 4 | 7 | 1438.0373 | 0
2026 | 8 | 4 | 8 | 1559.4584 | 0
2026 | 8 | 4 | 9 | 1660.4031 | 0
2026 | 8 | 4 | 10 | 1770.2972 | 0
2026 | 8 | 4 | 11 | 1853.2635 | 0
2026 | 8 | 4 | 12 | 1910.5071 | 0
2026 | 8 | 4 | 13 | 1955.4122 | 0
2026 | 8 | 4 | 14 | 1968.9679 | 0
2026 | 8 | 4 | 15 | 1966.8191 | 0
2026 | 8 | 4 | 16 | 1948.5859 | 0
2026 | 8 | 4 | 17 | 1931.4066 | 0
2026 | 8 | 4 | 18 | 1890.822 | 0
2026 | 8 | 4 | 19 | 1842.7651 | 0
2026 | 8 | 4 | 20 | 1804.4653 | 0
2026 | 8 | 4 | 21 | 1764.8589 | 0
2026 | 8 | 4 | 22 | 1650.6478 | 0
2026 | 8 | 4 | 23 | 1527.5385 | 0
2026 | 8 | 5 | 0 | 1422.8296 | 0
2026 | 8 | 5 | 1 | 1318.1208 | 0
2026 | 8 | 5 | 2 | 1231.8125 | 0
2026 | 8 | 5 | 3 | 1201.4623 | 0
2026 | 8 | 5 | 4 | 1191.9927 | 0
2026 | 8 | 5 | 5 | 1221.937 | 0
2026 | 8 | 5 | 6 | 1287.3737 | 0
2026 | 8 | 5 | 7 | 1376.0699 | 0
2026 | 8 | 5 | 8 | 1464.7661 | 0
2026 | 8 | 5 | 9 | 1539.8201 | 0
2026 | 8 | 5 | 10 | 1611.2014 | 0
2026 | 8 | 5 | 11 | 1664.8257 | 0
2026 | 8 | 5 | 12 | 1732.4674 | 0
2026 | 8 | 5 | 13 | 1757.7781 | 0
2026 | 8 | 5 | 14 | 1760.995 | 0
2026 | 8 | 5 | 15 | 1754.8099 | 0
2026 | 8 | 5 | 16 | 1745.0277 | 0
2026 | 8 | 5 | 17 | 1740.9486 | 0
2026 | 8 | 5 | 18 | 1716.5265 | 0
2026 | 8 | 5 | 19 | 1663.1517 | 0
2026 | 8 | 5 | 20 | 1623.6618 | 0
2026 | 8 | 5 | 21 | 1606.6753 | 0
2026 | 8 | 5 | 22 | 1518.5157 | 0
2026 | 8 | 5 | 23 | 1412.1572 | 0
2026 | 8 | 6 | 0 | 1305.7987 | 0
2026 | 8 | 6 | 1 | 1226.6971 | 0
2026 | 8 | 6 | 2 | 1147.5955 | 0
2026 | 8 | 6 | 3 | 1122.4252 | 0
2026 | 8 | 6 | 4 | 1116.9859 | 0
2026 | 8 | 6 | 5 | 1147.7654 | 0
2026 | 8 | 6 | 6 | 1222.5415 | 0
2026 | 8 | 6 | 7 | 1335.2315 | 0
2026 | 8 | 6 | 8 | 1447.9215 | 0
2026 | 8 | 6 | 9 | 1559.6893 | 0
2026 | 8 | 6 | 10 | 1648.4438 | 0
2026 | 8 | 6 | 11 | 1709.7511 | 0
2026 | 8 | 6 | 12 | 1747.4642 | 0
2026 | 8 | 6 | 13 | 1783.5741 | 0
2026 | 8 | 6 | 14 | 1801.5057 | 0
2026 | 8 | 6 | 15 | 1811.019 | 0
2026 | 8 | 6 | 16 | 1814.2623 | 0
2026 | 8 | 6 | 17 | 1800.5419 | 0
2026 | 8 | 6 | 18 | 1735.3504 | 0
2026 | 8 | 6 | 19 | 1668.9037 | 0
2026 | 8 | 6 | 20 | 1609.6038 | 0
2026 | 8 | 6 | 21 | 1598.5143 | 0
2026 | 8 | 6 | 22 | 1504.6144 | 0
2026 | 8 | 6 | 23 | 1388.8431 | 0
2026 | 8 | 7 | 0 | 1303.0794 | 0
2026 | 8 | 7 | 1 | 1217.3157 | 0
2026 | 8 | 7 | 2 | 1171.819 | 0
2026 | 8 | 7 | 3 | 1146.5628 | 0
2026 | 8 | 7 | 4 | 1140.4401 | 0
2026 | 8 | 7 | 5 | 1171.3783 | 0
2026 | 8 | 7 | 6 | 1245.1975 | 0
2026 | 8 | 7 | 7 | 1350.3285 | 0
2026 | 8 | 7 | 8 | 1455.4596 | 0
2026 | 8 | 7 | 9 | 1554.4226 | 0
2026 | 8 | 7 | 10 | 1643.3009 | 0
2026 | 8 | 7 | 11 | 1706.0312 | 0
2026 | 8 | 7 | 12 | 1742.7874 | 0
2026 | 8 | 7 | 13 | 1771.6323 | 0
2026 | 8 | 7 | 14 | 1780.7638 | 0
2026 | 8 | 7 | 15 | 1772.1981 | 0
2026 | 8 | 7 | 16 | 1775.942 | 0
2026 | 8 | 7 | 17 | 1759.3456 | 0
2026 | 8 | 7 | 18 | 1684.9431 | 0
2026 | 8 | 7 | 19 | 1613.8756 | 0
2026 | 8 | 7 | 20 | 1560.1022 | 0
2026 | 8 | 7 | 21 | 1544.5843 | 0
2026 | 8 | 7 | 22 | 1456.0355 | 0
2026 | 8 | 7 | 23 | 1363.3033 | 0
2026 | 8 | 8 | 0 | 1280.0351 | 0
2026 | 8 | 8 | 1 | 1196.7669 | 0
2026 | 8 | 8 | 2 | 1122.9628 | 0
2026 | 8 | 8 | 3 | 1092.9129 | 0
2026 | 8 | 8 | 4 | 1075.5243 | 0
2026 | 8 | 8 | 5 | 1071.2854 | 0
2026 | 8 | 8 | 6 | 1077.1416 | 0
2026 | 8 | 8 | 7 | 1109.0996 | 0
2026 | 8 | 8 | 8 | 1197.138 | 0
2026 | 8 | 8 | 9 | 1288.7078 | 0
2026 | 8 | 8 | 10 | 1376.2257 | 0
2026 | 8 | 8 | 11 | 1435.1991 | 0
2026 | 8 | 8 | 12 | 1466.2819 | 0
2026 | 8 | 8 | 13 | 1484.4705 | 0
2026 | 8 | 8 | 14 | 1493.7653 | 0
2026 | 8 | 8 | 15 | 1498.8502 | 0
2026 | 8 | 8 | 16 | 1503.608 | 0
2026 | 8 | 8 | 17 | 1500.2039 | 0
2026 | 8 | 8 | 18 | 1452.1535 | 0
2026 | 8 | 8 | 19 | 1382.9064 | 0
2026 | 8 | 8 | 20 | 1337.292 | 0
2026 | 8 | 8 | 21 | 1343.3349 | 0
2026 | 8 | 8 | 22 | 1292.137 | 0
2026 | 8 | 8 | 23 | 1229.2848 | 0
2026 | 8 | 9 | 0 | 1168.3007 | 0
2026 | 8 | 9 | 1 | 1095.5239 | 0
2026 | 8 | 9 | 2 | 1022.7471 | 0
2026 | 8 | 9 | 3 | 996.6824 | 0
2026 | 8 | 9 | 4 | 983.2321 | 0
2026 | 8 | 9 | 5 | 980.788 | 0
2026 | 8 | 9 | 6 | 976.6329 | 0
2026 | 8 | 9 | 7 | 992.6633 | 0
2026 | 8 | 9 | 8 | 1069.9838 | 0
2026 | 8 | 9 | 9 | 1159.2717 | 0
2026 | 8 | 9 | 10 | 1239.6165 | 0
2026 | 8 | 9 | 11 | 1295.4418 | 0
2026 | 8 | 9 | 12 | 1331.4317 | 0
2026 | 8 | 9 | 13 | 1346.5044 | 0
2026 | 8 | 9 | 14 | 1350.3711 | 0
2026 | 8 | 9 | 15 | 1355.64 | 0
2026 | 8 | 9 | 16 | 1366.5666 | 0
2026 | 8 | 9 | 17 | 1376.2274 | 0
2026 | 8 | 9 | 18 | 1332.7438 | 0
2026 | 8 | 9 | 19 | 1292.3639 | 0
2026 | 8 | 9 | 20 | 1279.2084 | 0
2026 | 8 | 9 | 21 | 1291.1205 | 0
2026 | 8 | 9 | 22 | 1238.5187 | 0
2026 | 8 | 9 | 23 | 1171.6595 | 0
2026 | 8 | 10 | 0 | 1085.9357 | 0
2026 | 8 | 10 | 1 | 1109.5959 | 0
2026 | 8 | 10 | 2 | 1082.2314 | 0
2026 | 8 | 10 | 3 | 1068.9356 | 0
2026 | 8 | 10 | 4 | 1071.2934 | 0
2026 | 8 | 10 | 5 | 1109.4726 | 0
2026 | 8 | 10 | 6 | 1190.6055 | 0
2026 | 8 | 10 | 7 | 1285.6548 | 0
2026 | 8 | 10 | 8 | 1380.7042 | 0
2026 | 8 | 10 | 9 | 1486.9828 | 0
2026 | 8 | 10 | 10 | 1565.366 | 0
2026 | 8 | 10 | 11 | 1618.8443 | 0
2026 | 8 | 10 | 12 | 1653.7532 | 0
2026 | 8 | 10 | 13 | 1684.9168 | 0
2026 | 8 | 10 | 14 | 1692.9671 | 0
2026 | 8 | 10 | 15 | 1692.6194 | 0
2026 | 8 | 10 | 16 | 1688.361 | 0
2026 | 8 | 10 | 17 | 1671.5919 | 0
2026 | 8 | 10 | 18 | 1624.9534 | 0
2026 | 8 | 10 | 19 | 1566.1283 | 0
2026 | 8 | 10 | 20 | 1547.3974 | 0
2026 | 8 | 10 | 21 | 1532.5757 | 0
2026 | 8 | 10 | 22 | 1444.8991 | 0
2026 | 8 | 10 | 23 | 1345.2541 | 0
2026 | 8 | 11 | 0 | 1237.6643 | 0
2026 | 8 | 11 | 1 | 1216.9389 | 0
2026 | 8 | 11 | 2 | 1175.7323 | 0
2026 | 8 | 11 | 3 | 1152.5757 | 0
2026 | 8 | 11 | 4 | 1147.1079 | 0
2026 | 8 | 11 | 5 | 1182.1265 | 0
2026 | 8 | 11 | 6 | 1254.2517 | 0
2026 | 8 | 11 | 7 | 1354.497 | 0
2026 | 8 | 11 | 8 | 1454.7424 | 0
2026 | 8 | 11 | 9 | 1535.4242 | 0
2026 | 8 | 11 | 10 | 1622.3588 | 0
2026 | 8 | 11 | 11 | 1693.4798 | 0
2026 | 8 | 11 | 12 | 1741.1153 | 0
2026 | 8 | 11 | 13 | 1771.8823 | 0
2026 | 8 | 11 | 14 | 1781.2859 | 0
2026 | 8 | 11 | 15 | 1775.6362 | 0
2026 | 8 | 11 | 16 | 1746.6516 | 0
2026 | 8 | 11 | 17 | 1731.0967 | 0
2026 | 8 | 11 | 18 | 1687.7407 | 0
2026 | 8 | 11 | 19 | 1639.8698 | 0
2026 | 8 | 11 | 20 | 1638.117 | 0
2026 | 8 | 11 | 21 | 1610.6049 | 0
2026 | 8 | 11 | 22 | 1510.6333 | 0
2026 | 8 | 11 | 23 | 1396.0351 | 0
2026 | 8 | 12 | 0 | 1297.8602 | 0
2026 | 8 | 12 | 1 | 1250.2227 | 0
2026 | 8 | 12 | 2 | 1204.1286 | 0
2026 | 8 | 12 | 3 | 1177.6641 | 0
2026 | 8 | 12 | 4 | 1170.6466 | 0
2026 | 8 | 12 | 5 | 1198.3427 | 0
2026 | 8 | 12 | 6 | 1266.8258 | 0
2026 | 8 | 12 | 7 | 1372.5396 | 0
2026 | 8 | 12 | 8 | 1475.4992 | 0
2026 | 8 | 12 | 9 | 1578.4588 | 0
2026 | 8 | 12 | 10 | 1668.5119 | 0
2026 | 8 | 12 | 11 | 1732.8884 | 0
2026 | 8 | 12 | 12 | 1801.6026 | 0
2026 | 8 | 12 | 13 | 1838.2254 | 0
2026 | 8 | 12 | 14 | 1856.9957 | 0
2026 | 8 | 12 | 15 | 1867.6852 | 0
2026 | 8 | 12 | 16 | 1872.1184 | 0
2026 | 8 | 12 | 17 | 1861.2571 | 0
2026 | 8 | 12 | 18 | 1809.1834 | 0
2026 | 8 | 12 | 19 | 1729.0932 | 0
2026 | 8 | 12 | 20 | 1672.043 | 0
2026 | 8 | 12 | 21 | 1646.897 | 0
2026 | 8 | 12 | 22 | 1550.8961 | 0
2026 | 8 | 12 | 23 | 1436.9374 | 0
2026 | 8 | 13 | 0 | 1342.6757 | 0
2026 | 8 | 13 | 1 | 1246.3263 | 0
2026 | 8 | 13 | 2 | 1193.4095 | 0
2026 | 8 | 13 | 3 | 1140.4927 | 0
2026 | 8 | 13 | 4 | 1132.1964 | 0
2026 | 8 | 13 | 5 | 1155.9958 | 0
2026 | 8 | 13 | 6 | 1218.5388 | 0
2026 | 8 | 13 | 7 | 1295.3494 | 0
2026 | 8 | 13 | 8 | 1372.1601 | 0
2026 | 8 | 13 | 9 | 1466.1063 | 0
2026 | 8 | 13 | 10 | 1528.1809 | 0
2026 | 8 | 13 | 11 | 1566.7938 | 0
2026 | 8 | 13 | 12 | 1584.4662 | 0
2026 | 8 | 13 | 13 | 1602.2981 | 0
2026 | 8 | 13 | 14 | 1605.7873 | 0
2026 | 8 | 13 | 15 | 1601.0955 | 0
2026 | 8 | 13 | 16 | 1587.8811 | 0
2026 | 8 | 13 | 17 | 1566.0678 | 0
2026 | 8 | 13 | 18 | 1504.2997 | 0
2026 | 8 | 13 | 19 | 1444.4447 | 0
2026 | 8 | 13 | 20 | 1419.8126 | 0
2026 | 8 | 13 | 21 | 1408.6495 | 0
2026 | 8 | 13 | 22 | 1333.8296 | 0
2026 | 8 | 13 | 23 | 1243.0545 | 0
2026 | 8 | 14 | 0 | 1176.1847 | 0
2026 | 8 | 14 | 1 | 1109.3148 | 0
2026 | 8 | 14 | 2 | 1066.3501 | 0
2026 | 8 | 14 | 3 | 1048.7798 | 0
2026 | 8 | 14 | 4 | 1047.6417 | 0
2026 | 8 | 14 | 5 | 1079.316 | 0
2026 | 8 | 14 | 6 | 1150.6156 | 0
2026 | 8 | 14 | 7 | 1242.2728 | 0
2026 | 8 | 14 | 8 | 1333.9301 | 0
2026 | 8 | 14 | 9 | 1421.2292 | 0
2026 | 8 | 14 | 10 | 1490.7681 | 0
2026 | 8 | 14 | 11 | 1536.6485 | 0
2026 | 8 | 14 | 12 | 1561.0907 | 0
2026 | 8 | 14 | 13 | 1581.4772 | 0
2026 | 8 | 14 | 14 | 1583.5191 | 0
2026 | 8 | 14 | 15 | 1584.8771 | 0
2026 | 8 | 14 | 16 | 1576.8594 | 0
2026 | 8 | 14 | 17 | 1559.6096 | 0
2026 | 8 | 14 | 18 | 1505.81 | 0
2026 | 8 | 14 | 19 | 1442.043 | 0
2026 | 8 | 14 | 20 | 1410.6663 | 0
2026 | 8 | 14 | 21 | 1390.0973 | 0
2026 | 8 | 14 | 22 | 1317.131 | 0
2026 | 8 | 14 | 23 | 1239.0005 | 0
2026 | 8 | 15 | 0 | 1148.2162 | 0
2026 | 8 | 15 | 1 | 1091.8505 | 0
2026 | 8 | 15 | 2 | 1053.7489 | 0
2026 | 8 | 15 | 3 | 1015.6472 | 0
2026 | 8 | 15 | 4 | 1006.2342 | 0
2026 | 8 | 15 | 5 | 1009.0324 | 0
2026 | 8 | 15 | 6 | 1020.6062 | 0
2026 | 8 | 15 | 7 | 1051.2492 | 0
2026 | 8 | 15 | 8 | 1138.9987 | 0
2026 | 8 | 15 | 9 | 1229.8965 | 0
2026 | 8 | 15 | 10 | 1316.5781 | 0
2026 | 8 | 15 | 11 | 1372.1472 | 0
2026 | 8 | 15 | 12 | 1401.9722 | 0
2026 | 8 | 15 | 13 | 1421.2438 | 0
2026 | 8 | 15 | 14 | 1433.6393 | 0
2026 | 8 | 15 | 15 | 1441.414 | 0
2026 | 8 | 15 | 16 | 1448.1638 | 0
2026 | 8 | 15 | 17 | 1448.3727 | 0
2026 | 8 | 15 | 18 | 1403.3894 | 0
2026 | 8 | 15 | 19 | 1340.2161 | 0
2026 | 8 | 15 | 20 | 1307.3687 | 0
2026 | 8 | 15 | 21 | 1300.6597 | 0
2026 | 8 | 15 | 22 | 1250.3484 | 0
2026 | 8 | 15 | 23 | 1189.4977 | 0
2026 | 8 | 16 | 0 | 1133.2791 | 0
2026 | 8 | 16 | 1 | 1074.2711 | 0
2026 | 8 | 16 | 2 | 1015.2632 | 0
2026 | 8 | 16 | 3 | 990.0524 | 0
2026 | 8 | 16 | 4 | 976.914 | 0
2026 | 8 | 16 | 5 | 976.5081 | 0
2026 | 8 | 16 | 6 | 977.8691 | 0
2026 | 8 | 16 | 7 | 989.2731 | 0
2026 | 8 | 16 | 8 | 1070.6452 | 0
2026 | 8 | 16 | 9 | 1157.2524 | 0
2026 | 8 | 16 | 10 | 1241.3483 | 0
2026 | 8 | 16 | 11 | 1307.0525 | 0
2026 | 8 | 16 | 12 | 1348.0969 | 0
2026 | 8 | 16 | 13 | 1369.6694 | 0
2026 | 8 | 16 | 14 | 1382.523 | 0
2026 | 8 | 16 | 15 | 1390.7901 | 0
2026 | 8 | 16 | 16 | 1399.5348 | 0
2026 | 8 | 16 | 17 | 1408.8982 | 0
2026 | 8 | 16 | 18 | 1371.3132 | 0
2026 | 8 | 16 | 19 | 1330.5875 | 0
2026 | 8 | 16 | 20 | 1329.6441 | 0
2026 | 8 | 16 | 21 | 1330.8235 | 0
2026 | 8 | 16 | 22 | 1273.3776 | 0
2026 | 8 | 16 | 23 | 1204.5965 | 0
2026 | 8 | 17 | 0 | 1164.8283 | 0
2026 | 8 | 17 | 1 | 1125.0601 | 0
2026 | 8 | 17 | 2 | 1089.8383 | 0
2026 | 8 | 17 | 3 | 1071.0304 | 0
2026 | 8 | 17 | 4 | 1069.9192 | 0
2026 | 8 | 17 | 5 | 1103.5443 | 0
2026 | 8 | 17 | 6 | 1183.6796 | 0
2026 | 8 | 17 | 7 | 1299.73 | 0
2026 | 8 | 17 | 8 | 1415.7803 | 0
2026 | 8 | 17 | 9 | 1535.4443 | 0
2026 | 8 | 17 | 10 | 1634.4107 | 0
2026 | 8 | 17 | 11 | 1700.0571 | 0
2026 | 8 | 17 | 12 | 1743.5235 | 0
2026 | 8 | 17 | 13 | 1782.8682 | 0
2026 | 8 | 17 | 14 | 1808.0404 | 0
2026 | 8 | 17 | 15 | 1825.3768 | 0
2026 | 8 | 17 | 16 | 1838.2865 | 0
2026 | 8 | 17 | 17 | 1833.0603 | 0
2026 | 8 | 17 | 18 | 1767.3719 | 0
2026 | 8 | 17 | 19 | 1686.6897 | 0
2026 | 8 | 17 | 20 | 1652.1639 | 0
2026 | 8 | 17 | 21 | 1625.8039 | 0
2026 | 8 | 17 | 22 | 1526.9043 | 0
2026 | 8 | 17 | 23 | 1417.2254 | 0
2026 | 8 | 18 | 0 | 1307.5465 | 0
2026 | 8 | 18 | 1 | 1202.3491 | 0
2026 | 8 | 18 | 2 | 1160.5274 | 0
2026 | 8 | 18 | 3 | 1137.6206 | 0
2026 | 8 | 18 | 4 | 1132.5698 | 0
2026 | 8 | 18 | 5 | 1167.9574 | 0
2026 | 8 | 18 | 6 | 1244.2922 | 0
2026 | 8 | 18 | 7 | 1348.7038 | 0
2026 | 8 | 18 | 8 | 1453.1155 | 0
2026 | 8 | 18 | 9 | 1539.0287 | 0
2026 | 8 | 18 | 10 | 1623.7494 | 0
2026 | 8 | 18 | 11 | 1686.3181 | 0
2026 | 8 | 18 | 12 | 1727.3154 | 0
2026 | 8 | 18 | 13 | 1754.641 | 0
2026 | 8 | 18 | 14 | 1758.2354 | 0
2026 | 8 | 18 | 15 | 1755.1575 | 0
2026 | 8 | 18 | 16 | 1725.7356 | 0
2026 | 8 | 18 | 17 | 1710.2293 | 0
2026 | 8 | 18 | 18 | 1660.5185 | 0
2026 | 8 | 18 | 19 | 1604.8751 | 0
2026 | 8 | 18 | 20 | 1605.3865 | 0
2026 | 8 | 18 | 21 | 1566.3421 | 0
2026 | 8 | 18 | 22 | 1465.0679 | 0
2026 | 8 | 18 | 23 | 1360.6605 | 0
2026 | 8 | 19 | 0 | 1310.249 | 0
2026 | 8 | 19 | 1 | 1259.8374 | 0
2026 | 8 | 19 | 2 | 1214.5344 | 0
2026 | 8 | 19 | 3 | 1187.1284 | 0
2026 | 8 | 19 | 4 | 1179.8165 | 0
2026 | 8 | 19 | 5 | 1211.446 | 0
2026 | 8 | 19 | 6 | 1285.4339 | 0
2026 | 8 | 19 | 7 | 1397.1655 | 0
2026 | 8 | 19 | 8 | 1511.5593 | 0
2026 | 8 | 19 | 9 | 1625.4363 | 0
2026 | 8 | 19 | 10 | 1724.6654 | 0
2026 | 8 | 19 | 11 | 1802.3299 | 0
2026 | 8 | 19 | 12 | 1879.6403 | 0
2026 | 8 | 19 | 13 | 1929.9603 | 0
2026 | 8 | 19 | 14 | 1962.0187 | 0
2026 | 8 | 19 | 15 | 1978.5004 | 0
2026 | 8 | 19 | 16 | 1982.7931 | 0
2026 | 8 | 19 | 17 | 1965.483 | 0
2026 | 8 | 19 | 18 | 1919.7443 | 0
2026 | 8 | 19 | 19 | 1852.7923 | 0
2026 | 8 | 19 | 20 | 1816.1786 | 0
2026 | 8 | 19 | 21 | 1775.8504 | 0
2026 | 8 | 19 | 22 | 1664.2745 | 0
2026 | 8 | 19 | 23 | 1546.638 | 0
2026 | 8 | 20 | 0 | 1429.0015 | 0
2026 | 8 | 20 | 1 | 1320.2314 | 0
2026 | 8 | 20 | 2 | 1266.339 | 0
2026 | 8 | 20 | 3 | 1233.5023 | 0
2026 | 8 | 20 | 4 | 1222.1836 | 0
2026 | 8 | 20 | 5 | 1253.5605 | 0
2026 | 8 | 20 | 6 | 1335.6506 | 0
2026 | 8 | 20 | 7 | 1444.7729 | 0
2026 | 8 | 20 | 8 | 1553.8952 | 0
2026 | 8 | 20 | 9 | 1694.5417 | 0
2026 | 8 | 20 | 10 | 1791.6101 | 0
2026 | 8 | 20 | 11 | 1862.6004 | 0
2026 | 8 | 20 | 12 | 1914.4222 | 0
2026 | 8 | 20 | 13 | 1957.1532 | 0
2026 | 8 | 20 | 14 | 1979.3345 | 0
2026 | 8 | 20 | 15 | 1981.8043 | 0
2026 | 8 | 20 | 16 | 1978.6332 | 0
2026 | 8 | 20 | 17 | 1967.6071 | 0
2026 | 8 | 20 | 18 | 1898.875 | 0
2026 | 8 | 20 | 19 | 1823.3338 | 0
2026 | 8 | 20 | 20 | 1800.7305 | 0
2026 | 8 | 20 | 21 | 1760.273 | 0
2026 | 8 | 20 | 22 | 1654.113 | 0
2026 | 8 | 20 | 23 | 1525.7675 | 0
2026 | 8 | 21 | 0 | 1426.2021 | 0
2026 | 8 | 21 | 1 | 1326.6366 | 0
2026 | 8 | 21 | 2 | 1255.8513 | 0
2026 | 8 | 21 | 3 | 1225.1808 | 0
2026 | 8 | 21 | 4 | 1214.6456 | 0
2026 | 8 | 21 | 5 | 1245.2175 | 0
2026 | 8 | 21 | 6 | 1319.3592 | 0
2026 | 8 | 21 | 7 | 1408.1033 | 0
2026 | 8 | 21 | 8 | 1496.8475 | 0
2026 | 8 | 21 | 9 | 1622.0241 | 0
2026 | 8 | 21 | 10 | 1704.4886 | 0
2026 | 8 | 21 | 11 | 1757.6713 | 0
2026 | 8 | 21 | 12 | 1791.9133 | 0
2026 | 8 | 21 | 13 | 1812.6215 | 0
2026 | 8 | 21 | 14 | 1810.7485 | 0
2026 | 8 | 21 | 15 | 1804.2618 | 0
2026 | 8 | 21 | 16 | 1788.9749 | 0
2026 | 8 | 21 | 17 | 1761.8173 | 0
2026 | 8 | 21 | 18 | 1683.9898 | 0
2026 | 8 | 21 | 19 | 1621.6597 | 0
2026 | 8 | 21 | 20 | 1628.1219 | 0
2026 | 8 | 21 | 21 | 1591.7525 | 0
2026 | 8 | 21 | 22 | 1507.1687 | 0
2026 | 8 | 21 | 23 | 1417.3611 | 0
2026 | 8 | 22 | 0 | 1323.3704 | 0
2026 | 8 | 22 | 1 | 1229.3796 | 0
2026 | 8 | 22 | 2 | 1178.7954 | 0
2026 | 8 | 22 | 3 | 1128.2113 | 0
2026 | 8 | 22 | 4 | 1114.2295 | 0
2026 | 8 | 22 | 5 | 1116.7314 | 0
2026 | 8 | 22 | 6 | 1133.1511 | 0
2026 | 8 | 22 | 7 | 1162.2047 | 0
2026 | 8 | 22 | 8 | 1265.8708 | 0
2026 | 8 | 22 | 9 | 1384.8783 | 0
2026 | 8 | 22 | 10 | 1493.3283 | 0
2026 | 8 | 22 | 11 | 1565.4969 | 0
2026 | 8 | 22 | 12 | 1608.043 | 0
2026 | 8 | 22 | 13 | 1628.7625 | 0
2026 | 8 | 22 | 14 | 1635.5424 | 0
2026 | 8 | 22 | 15 | 1633.6466 | 0
2026 | 8 | 22 | 16 | 1628.434 | 0
2026 | 8 | 22 | 17 | 1617.0468 | 0
2026 | 8 | 22 | 18 | 1552.4462 | 0
2026 | 8 | 22 | 19 | 1490.7139 | 0
2026 | 8 | 22 | 20 | 1478.6765 | 0
2026 | 8 | 22 | 21 | 1451.098 | 0
2026 | 8 | 22 | 22 | 1386.6174 | 0
2026 | 8 | 22 | 23 | 1316.4909 | 0
2026 | 8 | 23 | 0 | 1215.2556 | 0
2026 | 8 | 23 | 1 | 1178.3788 | 0
2026 | 8 | 23 | 2 | 1127.7129 | 0
2026 | 8 | 23 | 3 | 1093.3282 | 0
2026 | 8 | 23 | 4 | 1073.7695 | 0
2026 | 8 | 23 | 5 | 1070.4129 | 0
2026 | 8 | 23 | 6 | 1070.2027 | 0
2026 | 8 | 23 | 7 | 1081.2749 | 0
2026 | 8 | 23 | 8 | 1181.6793 | 0
2026 | 8 | 23 | 9 | 1291.0612 | 0
2026 | 8 | 23 | 10 | 1392.7891 | 0
2026 | 8 | 23 | 11 | 1488.1867 | 0
2026 | 8 | 23 | 12 | 1541.3743 | 0
2026 | 8 | 23 | 13 | 1571.876 | 0
2026 | 8 | 23 | 14 | 1590.864 | 0
2026 | 8 | 23 | 15 | 1602.2882 | 0
2026 | 8 | 23 | 16 | 1611.9096 | 0
2026 | 8 | 23 | 17 | 1614.988 | 0
2026 | 8 | 23 | 18 | 1553.7341 | 0
2026 | 8 | 23 | 19 | 1499.1067 | 0
2026 | 8 | 23 | 20 | 1502.505 | 0
2026 | 8 | 23 | 21 | 1482.415 | 0
2026 | 8 | 23 | 22 | 1411.5623 | 0
2026 | 8 | 23 | 23 | 1314.9864 | 0
2026 | 8 | 24 | 0 | 1236.1523 | 0
2026 | 8 | 24 | 1 | 1157.3182 | 0
2026 | 8 | 24 | 2 | 1121.8695 | 0
2026 | 8 | 24 | 3 | 1103.6174 | 0
2026 | 8 | 24 | 4 | 1102.9963 | 0
2026 | 8 | 24 | 5 | 1140.7127 | 0
2026 | 8 | 24 | 6 | 1224.2575 | 0
2026 | 8 | 24 | 7 | 1319.8123 | 0
2026 | 8 | 24 | 8 | 1415.367 | 0
2026 | 8 | 24 | 9 | 1523.4703 | 0
2026 | 8 | 24 | 10 | 1603.2762 | 0
2026 | 8 | 24 | 11 | 1655.2186 | 0
2026 | 8 | 24 | 12 | 1685.2567 | 0
2026 | 8 | 24 | 13 | 1710.1479 | 0
2026 | 8 | 24 | 14 | 1715.3066 | 0
2026 | 8 | 24 | 15 | 1710.0484 | 0
2026 | 8 | 24 | 16 | 1697.2043 | 0
2026 | 8 | 24 | 17 | 1678.1772 | 0
2026 | 8 | 24 | 18 | 1596.77 | 0
2026 | 8 | 24 | 19 | 1528.4876 | 0
2026 | 8 | 24 | 20 | 1522.1937 | 0
2026 | 8 | 24 | 21 | 1479.002 | 0
2026 | 8 | 24 | 22 | 1380.6905 | 0
2026 | 8 | 24 | 23 | 1282.3791 | 0
2026 | 8 | 25 | 0 | 1223.3598 | 0
2026 | 8 | 25 | 1 | 1164.3405 | 0
2026 | 8 | 25 | 2 | 1124.4242 | 0
2026 | 8 | 25 | 3 | 1103.2862 | 0
2026 | 8 | 25 | 4 | 1100.477 | 0
2026 | 8 | 25 | 5 | 1139.6979 | 0
2026 | 8 | 25 | 6 | 1220.4303 | 0
2026 | 8 | 25 | 7 | 1325.0585 | 0
2026 | 8 | 25 | 8 | 1426.499 | 0
2026 | 8 | 25 | 9 | 1511.9293 | 0
2026 | 8 | 25 | 10 | 1601.1261 | 0
2026 | 8 | 25 | 11 | 1668.3678 | 0
2026 | 8 | 25 | 12 | 1711.5451 | 0
2026 | 8 | 25 | 13 | 1744.7614 | 0
2026 | 8 | 25 | 14 | 1760.9454 | 0
2026 | 8 | 25 | 15 | 1766.2217 | 0
2026 | 8 | 25 | 16 | 1747.9451 | 0
2026 | 8 | 25 | 17 | 1730.645 | 0
2026 | 8 | 25 | 18 | 1666.4517 | 0
2026 | 8 | 25 | 19 | 1597.074 | 0
2026 | 8 | 25 | 20 | 1591.5768 | 0
2026 | 8 | 25 | 21 | 1535.3682 | 0
2026 | 8 | 25 | 22 | 1426.8246 | 0
2026 | 8 | 25 | 23 | 1318.281 | 0
2026 | 8 | 26 | 0 | 1232.921 | 0
2026 | 8 | 26 | 1 | 1147.561 | 0
2026 | 8 | 26 | 2 | 1105.6239 | 0
2026 | 8 | 26 | 3 | 1082.1465 | 0
2026 | 8 | 26 | 4 | 1076.5115 | 0
2026 | 8 | 26 | 5 | 1113.0123 | 0
2026 | 8 | 26 | 6 | 1196.0895 | 0
2026 | 8 | 26 | 7 | 1279.1668 | 0
2026 | 8 | 26 | 8 | 1362.7948 | 0
2026 | 8 | 26 | 9 | 1434.5843 | 0
2026 | 8 | 26 | 10 | 1502.8645 | 0
2026 | 8 | 26 | 11 | 1552.2986 | 0
2026 | 8 | 26 | 12 | 1609.0805 | 0
2026 | 8 | 26 | 13 | 1636.6161 | 0
2026 | 8 | 26 | 14 | 1650.3057 | 0
2026 | 8 | 26 | 15 | 1655.5985 | 0
2026 | 8 | 26 | 16 | 1658.3629 | 0
2026 | 8 | 26 | 17 | 1646.9029 | 0
2026 | 8 | 26 | 18 | 1587.5584 | 0
2026 | 8 | 26 | 19 | 1522.4793 | 0
2026 | 8 | 26 | 20 | 1531.1851 | 0
2026 | 8 | 26 | 21 | 1489.7035 | 0
2026 | 8 | 26 | 22 | 1392.8169 | 0
2026 | 8 | 26 | 23 | 1286.8262 | 0
2026 | 8 | 27 | 0 | 1183.4601 | 0
2026 | 8 | 27 | 1 | 1115.9294 | 0
2026 | 8 | 27 | 2 | 1048.3986 | 0
2026 | 8 | 27 | 3 | 1030.4428 | 0
2026 | 8 | 27 | 4 | 1029.7803 | 0
2026 | 8 | 27 | 5 | 1065.4295 | 0
2026 | 8 | 27 | 6 | 1155.1212 | 0
2026 | 8 | 27 | 7 | 1244.8128 | 0
2026 | 8 | 27 | 8 | 1330.0164 | 0
2026 | 8 | 27 | 9 | 1428.0462 | 0
2026 | 8 | 27 | 10 | 1501.494 | 0
2026 | 8 | 27 | 11 | 1554.104 | 0
2026 | 8 | 27 | 12 | 1583.6875 | 0
2026 | 8 | 27 | 13 | 1616.9381 | 0
2026 | 8 | 27 | 14 | 1637.1445 | 0
2026 | 8 | 27 | 15 | 1649.5667 | 0
2026 | 8 | 27 | 16 | 1661.0773 | 0
2026 | 8 | 27 | 17 | 1649.9148 | 0
2026 | 8 | 27 | 18 | 1576.6914 | 0
2026 | 8 | 27 | 19 | 1506.7552 | 0
2026 | 8 | 27 | 20 | 1502.3427 | 0
2026 | 8 | 27 | 21 | 1462.823 | 0
2026 | 8 | 27 | 22 | 1367.4381 | 0
2026 | 8 | 27 | 23 | 1267.3946 | 0
2026 | 8 | 28 | 0 | 1190.2236 | 0
2026 | 8 | 28 | 1 | 1113.0525 | 0
2026 | 8 | 28 | 2 | 1077.2349 | 0
2026 | 8 | 28 | 3 | 1059.565 | 0
2026 | 8 | 28 | 4 | 1058.9535 | 0
2026 | 8 | 28 | 5 | 1096.7688 | 0
2026 | 8 | 28 | 6 | 1186.6219 | 0
2026 | 8 | 28 | 7 | 1276.4751 | 0
2026 | 8 | 28 | 8 | 1363.5216 | 0
2026 | 8 | 28 | 9 | 1470.3986 | 0
2026 | 8 | 28 | 10 | 1557.6546 | 0
2026 | 8 | 28 | 11 | 1619.0183 | 0
2026 | 8 | 28 | 12 | 1655.5265 | 0
2026 | 8 | 28 | 13 | 1687.1772 | 0
2026 | 8 | 28 | 14 | 1703.6459 | 0
2026 | 8 | 28 | 15 | 1700.9169 | 0
2026 | 8 | 28 | 16 | 1705.5574 | 0
2026 | 8 | 28 | 17 | 1680.9527 | 0
2026 | 8 | 28 | 18 | 1605.6415 | 0
2026 | 8 | 28 | 19 | 1542.8893 | 0
2026 | 8 | 28 | 20 | 1544.9283 | 0
2026 | 8 | 28 | 21 | 1508.506 | 0
2026 | 8 | 28 | 22 | 1417.8327 | 0
2026 | 8 | 28 | 23 | 1319.0526 | 0
2026 | 8 | 29 | 0 | 1237.7269 | 0
2026 | 8 | 29 | 1 | 1156.4011 | 0
2026 | 8 | 29 | 2 | 1092.5297 | 0
2026 | 8 | 29 | 3 | 1064.2988 | 0
2026 | 8 | 29 | 4 | 1049.367 | 0
2026 | 8 | 29 | 5 | 1053.6075 | 0
2026 | 8 | 29 | 6 | 1070.0484 | 0
2026 | 8 | 29 | 7 | 1095.1294 | 0
2026 | 8 | 29 | 8 | 1187.036 | 0
2026 | 8 | 29 | 9 | 1278.9427 | 0
2026 | 8 | 29 | 10 | 1368.7712 | 0
2026 | 8 | 29 | 11 | 1458.5997 | 0
2026 | 8 | 29 | 12 | 1500.4785 | 0
2026 | 8 | 29 | 13 | 1521.0512 | 0
2026 | 8 | 29 | 14 | 1531.5067 | 0
2026 | 8 | 29 | 15 | 1530.6503 | 0
2026 | 8 | 29 | 16 | 1527.903 | 0
2026 | 8 | 29 | 17 | 1516.8675 | 0
2026 | 8 | 29 | 18 | 1457.9874 | 0
2026 | 8 | 29 | 19 | 1408.4091 | 0
2026 | 8 | 29 | 20 | 1414.7147 | 0
2026 | 8 | 29 | 21 | 1394.2457 | 0
2026 | 8 | 29 | 22 | 1331.5221 | 0
2026 | 8 | 29 | 23 | 1265.1105 | 0
2026 | 8 | 30 | 0 | 1229.5189 | 0
2026 | 8 | 30 | 1 | 1211.8026 | 0
2026 | 8 | 30 | 2 | 1185.8375 | 0
2026 | 8 | 30 | 3 | 1168.5079 | 0
2026 | 8 | 30 | 4 | 1156.7744 | 0
2026 | 8 | 30 | 5 | 1145.9763 | 0
2026 | 8 | 30 | 6 | 1156.1664 | 0
2026 | 8 | 30 | 7 | 1175.7938 | 0
2026 | 8 | 30 | 8 | 1273.2458 | 0
2026 | 8 | 30 | 9 | 1370.6978 | 0
2026 | 8 | 30 | 10 | 1489.5186 | 0
2026 | 8 | 30 | 11 | 1567.5338 | 0
2026 | 8 | 30 | 12 | 1617.936 | 0
2026 | 8 | 30 | 13 | 1645.1094 | 0
2026 | 8 | 30 | 14 | 1661.2499 | 0
2026 | 8 | 30 | 15 | 1666.3053 | 0
2026 | 8 | 30 | 16 | 1677.4942 | 0
2026 | 8 | 30 | 17 | 1688.9117 | 0
2026 | 8 | 30 | 18 | 1630.8602 | 0
2026 | 8 | 30 | 19 | 1564.3976 | 0
2026 | 8 | 30 | 20 | 1548.6132 | 0
2026 | 8 | 30 | 21 | 1512.3767 | 0
2026 | 8 | 30 | 22 | 1430.9159 | 0
2026 | 8 | 30 | 23 | 1331.0204 | 0
2026 | 8 | 31 | 0 | 1231.1249 | 0
2026 | 8 | 31 | 1 | 1126.8614 | 0
2026 | 8 | 31 | 2 | 1022.5979 | 0
2026 | 8 | 31 | 3 | 1009.8358 | 0
2026 | 8 | 31 | 4 | 1013.2655 | 0
2026 | 8 | 31 | 5 | 1053.9618 | 0
2026 | 8 | 31 | 6 | 1153.4364 | 0
2026 | 8 | 31 | 7 | 1252.911 | 0
2026 | 8 | 31 | 8 | 1346.8226 | 0
2026 | 8 | 31 | 9 | 1434.1043 | 0
2026 | 8 | 31 | 10 | 1501.7596 | 0
2026 | 8 | 31 | 11 | 1550.5425 | 0
2026 | 8 | 31 | 12 | 1576.0192 | 0
2026 | 8 | 31 | 13 | 1603.4067 | 0
2026 | 8 | 31 | 14 | 1614.3776 | 0
2026 | 8 | 31 | 15 | 1615.5937 | 0
2026 | 8 | 31 | 16 | 1622.64 | 0
2026 | 8 | 31 | 17 | 1612.1937 | 0
2026 | 8 | 31 | 18 | 1543.3287 | 0
2026 | 8 | 31 | 19 | 1507.492 | 0
2026 | 8 | 31 | 20 | 1499.8688 | 0
2026 | 8 | 31 | 21 | 1448.3219 | 0
2026 | 8 | 31 | 22 | 1349.0783 | 0
2026 | 8 | 31 | 23 | 1246.1375 | 0
2026 | 9 | 1 | 0 | 1143.1966 | 0
2026 | 9 | 1 | 1 | 1138.12 | 0
2026 | 9 | 1 | 2 | 1133.0433 | 0
2026 | 9 | 1 | 3 | 1114.5126 | 0
2026 | 9 | 1 | 4 | 1114.6832 | 0
2026 | 9 | 1 | 5 | 1151.8957 | 0
2026 | 9 | 1 | 6 | 1257.522 | 0
2026 | 9 | 1 | 7 | 1370.1026 | 0
2026 | 9 | 1 | 8 | 1466.9893 | 0
2026 | 9 | 1 | 9 | 1570.8304 | 0
2026 | 9 | 1 | 10 | 1664.9519 | 0
2026 | 9 | 1 | 11 | 1736.4195 | 0
2026 | 9 | 1 | 12 | 1785.2009 | 0
2026 | 9 | 1 | 13 | 1830.2968 | 0
2026 | 9 | 1 | 14 | 1852.8791 | 0
2026 | 9 | 1 | 15 | 1864.545 | 0
2026 | 9 | 1 | 16 | 1850.2181 | 0
2026 | 9 | 1 | 17 | 1845.1305 | 0
2026 | 9 | 1 | 18 | 1796.8055 | 0
2026 | 9 | 1 | 19 | 1738.934 | 0
2026 | 9 | 1 | 20 | 1721.2254 | 0
2026 | 9 | 1 | 21 | 1653.7683 | 0
2026 | 9 | 1 | 22 | 1537.7495 | 0
2026 | 9 | 1 | 23 | 1423.108 | 0
2026 | 9 | 2 | 0 | 1340.771 | 0
2026 | 9 | 2 | 1 | 1258.434 | 0
2026 | 9 | 2 | 2 | 1208.4015 | 0
2026 | 9 | 2 | 3 | 1185.3535 | 0
2026 | 9 | 2 | 4 | 1183.1755 | 0
2026 | 9 | 2 | 5 | 1221.3575 | 0
2026 | 9 | 2 | 6 | 1317.1606 | 0
2026 | 9 | 2 | 7 | 1412.9636 | 0
2026 | 9 | 2 | 8 | 1510.7481 | 0
2026 | 9 | 2 | 9 | 1588.7988 | 0
2026 | 9 | 2 | 10 | 1665.0818 | 0
2026 | 9 | 2 | 11 | 1721.2606 | 0
2026 | 9 | 2 | 12 | 1778.1727 | 0
2026 | 9 | 2 | 13 | 1809.4324 | 0
2026 | 9 | 2 | 14 | 1818.7305 | 0
2026 | 9 | 2 | 15 | 1825.4546 | 0
2026 | 9 | 2 | 16 | 1824.2081 | 0
2026 | 9 | 2 | 17 | 1810.3817 | 0
2026 | 9 | 2 | 18 | 1758.2433 | 0
2026 | 9 | 2 | 19 | 1711.8433 | 0
2026 | 9 | 2 | 20 | 1709.552 | 0
2026 | 9 | 2 | 21 | 1646.0879 | 0
2026 | 9 | 2 | 22 | 1542.9634 | 0
2026 | 9 | 2 | 23 | 1433.4893 | 0
2026 | 9 | 3 | 0 | 1328.9749 | 0
2026 | 9 | 3 | 1 | 1224.4605 | 0
2026 | 9 | 3 | 2 | 1161.2818 | 0
2026 | 9 | 3 | 3 | 1098.103 | 0
2026 | 9 | 3 | 4 | 1091.5001 | 0
2026 | 9 | 3 | 5 | 1126.16 | 0
2026 | 9 | 3 | 6 | 1219.1486 | 0
2026 | 9 | 3 | 7 | 1312.1373 | 0
2026 | 9 | 3 | 8 | 1400.4479 | 0
2026 | 9 | 3 | 9 | 1485.7168 | 0
2026 | 9 | 3 | 10 | 1546.2895 | 0
2026 | 9 | 3 | 11 | 1586.9104 | 0
2026 | 9 | 3 | 12 | 1607.3144 | 0
2026 | 9 | 3 | 13 | 1625.8095 | 0
2026 | 9 | 3 | 14 | 1630.1745 | 0
2026 | 9 | 3 | 15 | 1622.5528 | 0
2026 | 9 | 3 | 16 | 1618.6493 | 0
2026 | 9 | 3 | 17 | 1602.3123 | 0
2026 | 9 | 3 | 18 | 1525.3065 | 0
2026 | 9 | 3 | 19 | 1471.4929 | 0
2026 | 9 | 3 | 20 | 1464.6118 | 0
2026 | 9 | 3 | 21 | 1416.7353 | 0
2026 | 9 | 3 | 22 | 1314.6213 | 0
2026 | 9 | 3 | 23 | 1210.9299 | 0
2026 | 9 | 4 | 0 | 1107.2384 | 0
2026 | 9 | 4 | 1 | 1118.032 | 0
2026 | 9 | 4 | 2 | 1085.7833 | 0
2026 | 9 | 4 | 3 | 1070.6228 | 0
2026 | 9 | 4 | 4 | 1071.15 | 0
2026 | 9 | 4 | 5 | 1112.2744 | 0
2026 | 9 | 4 | 6 | 1201.827 | 0
2026 | 9 | 4 | 7 | 1291.3796 | 0
2026 | 9 | 4 | 8 | 1371.8029 | 0
2026 | 9 | 4 | 9 | 1452.2263 | 0
2026 | 9 | 4 | 10 | 1512.6834 | 0
2026 | 9 | 4 | 11 | 1553.6648 | 0
2026 | 9 | 4 | 12 | 1564.5528 | 0
2026 | 9 | 4 | 13 | 1592.5369 | 0
2026 | 9 | 4 | 14 | 1594.485 | 0
2026 | 9 | 4 | 15 | 1582.4849 | 0
2026 | 9 | 4 | 16 | 1563.8324 | 0
2026 | 9 | 4 | 17 | 1535.6047 | 0
2026 | 9 | 4 | 18 | 1469.3278 | 0
2026 | 9 | 4 | 19 | 1444.8855 | 0
2026 | 9 | 4 | 20 | 1462.6292 | 0
2026 | 9 | 4 | 21 | 1413.7311 | 0
2026 | 9 | 4 | 22 | 1328.054 | 0
2026 | 9 | 4 | 23 | 1241.1435 | 0
2026 | 9 | 5 | 0 | 1153.3337 | 0
2026 | 9 | 5 | 1 | 1121.2949 | 0
2026 | 9 | 5 | 2 | 1089.2561 | 0
2026 | 9 | 5 | 3 | 1068.9135 | 0
2026 | 9 | 5 | 4 | 1060.6312 | 0
2026 | 9 | 5 | 5 | 1071.4389 | 0
2026 | 9 | 5 | 6 | 1108.2109 | 0
2026 | 9 | 5 | 7 | 1142.3022 | 0
2026 | 9 | 5 | 8 | 1208.8054 | 0
2026 | 9 | 5 | 9 | 1275.3087 | 0
2026 | 9 | 5 | 10 | 1355.7227 | 0
2026 | 9 | 5 | 11 | 1411.6481 | 0
2026 | 9 | 5 | 12 | 1441.3039 | 0
2026 | 9 | 5 | 13 | 1464.4544 | 0
2026 | 9 | 5 | 14 | 1466.6936 | 0
2026 | 9 | 5 | 15 | 1462.1198 | 0
2026 | 9 | 5 | 16 | 1452.177 | 0
2026 | 9 | 5 | 17 | 1438.0599 | 0
2026 | 9 | 5 | 18 | 1390.0362 | 0
2026 | 9 | 5 | 19 | 1372.1702 | 0
2026 | 9 | 5 | 20 | 1383.7171 | 0
2026 | 9 | 5 | 21 | 1346.5618 | 0
2026 | 9 | 5 | 22 | 1284.9209 | 0
2026 | 9 | 5 | 23 | 1221.8336 | 0
2026 | 9 | 6 | 0 | 1165.7614 | 0
2026 | 9 | 6 | 1 | 1094.3358 | 0
2026 | 9 | 6 | 2 | 1022.9102 | 0
2026 | 9 | 6 | 3 | 993.6575 | 0
2026 | 9 | 6 | 4 | 978.4324 | 0
2026 | 9 | 6 | 5 | 978.2545 | 0
2026 | 9 | 6 | 6 | 1001.6431 | 0
2026 | 9 | 6 | 7 | 1014.6937 | 0
2026 | 9 | 6 | 8 | 1092.8331 | 0
2026 | 9 | 6 | 9 | 1170.9726 | 0
2026 | 9 | 6 | 10 | 1248.4516 | 0
2026 | 9 | 6 | 11 | 1308.0774 | 0
2026 | 9 | 6 | 12 | 1342.9948 | 0
2026 | 9 | 6 | 13 | 1361.7451 | 0
2026 | 9 | 6 | 14 | 1368.7802 | 0
2026 | 9 | 6 | 15 | 1370.9859 | 0
2026 | 9 | 6 | 16 | 1377.2569 | 0
2026 | 9 | 6 | 17 | 1383.2825 | 0
2026 | 9 | 6 | 18 | 1333.1497 | 0
2026 | 9 | 6 | 19 | 1314.2367 | 0
2026 | 9 | 6 | 20 | 1322.3328 | 0
2026 | 9 | 6 | 21 | 1288.705 | 0
2026 | 9 | 6 | 22 | 1218.0181 | 0
2026 | 9 | 6 | 23 | 1134.7709 | 0
2026 | 9 | 7 | 0 | 1051.5237 | 0
2026 | 9 | 7 | 1 | 1062.4174 | 0
2026 | 9 | 7 | 2 | 1073.3112 | 0
2026 | 9 | 7 | 3 | 1041.402 | 0
2026 | 9 | 7 | 4 | 1026.4951 | 0
2026 | 9 | 7 | 5 | 1033.4107 | 0
2026 | 9 | 7 | 6 | 1054.3024 | 0
2026 | 9 | 7 | 7 | 1075.194 | 0
2026 | 9 | 7 | 8 | 1121.6464 | 0
2026 | 9 | 7 | 9 | 1196.5775 | 0
2026 | 9 | 7 | 10 | 1271.5085 | 0
2026 | 9 | 7 | 11 | 1335.0869 | 0
2026 | 9 | 7 | 12 | 1377.6719 | 0
2026 | 9 | 7 | 13 | 1394.408 | 0
2026 | 9 | 7 | 14 | 1404.1729 | 0
2026 | 9 | 7 | 15 | 1400.7162 | 0
2026 | 9 | 7 | 16 | 1406.9693 | 0
2026 | 9 | 7 | 17 | 1403.3537 | 0
2026 | 9 | 7 | 18 | 1370.1453 | 0
2026 | 9 | 7 | 19 | 1353.5772 | 0
2026 | 9 | 7 | 20 | 1390.524 | 0
2026 | 9 | 7 | 21 | 1351.873 | 0
2026 | 9 | 7 | 22 | 1266.4002 | 0
2026 | 9 | 7 | 23 | 1206.3788 | 0
2026 | 9 | 8 | 0 | 1143.5465 | 0
2026 | 9 | 8 | 1 | 1085.1884 | 0
2026 | 9 | 8 | 2 | 1026.8303 | 0
2026 | 9 | 8 | 3 | 1014.4463 | 0
2026 | 9 | 8 | 4 | 1018.6777 | 0
2026 | 9 | 8 | 5 | 1062.9633 | 0
2026 | 9 | 8 | 6 | 1162.1497 | 0
2026 | 9 | 8 | 7 | 1261.3361 | 0
2026 | 9 | 8 | 8 | 1354.9046 | 0
2026 | 9 | 8 | 9 | 1407.7763 | 0
2026 | 9 | 8 | 10 | 1464.5305 | 0
2026 | 9 | 8 | 11 | 1506.4135 | 0
2026 | 9 | 8 | 12 | 1536.386 | 0
2026 | 9 | 8 | 13 | 1563.2385 | 0
2026 | 9 | 8 | 14 | 1566.5181 | 0
2026 | 9 | 8 | 15 | 1564.5669 | 0
2026 | 9 | 8 | 16 | 1540.6081 | 0
2026 | 9 | 8 | 17 | 1541.1043 | 0
2026 | 9 | 8 | 18 | 1512.2506 | 0
2026 | 9 | 8 | 19 | 1483.0998 | 0
2026 | 9 | 8 | 20 | 1484.1716 | 0
2026 | 9 | 8 | 21 | 1419.0968 | 0
2026 | 9 | 8 | 22 | 1315.8139 | 0
2026 | 9 | 8 | 23 | 1222.4798 | 0
2026 | 9 | 9 | 0 | 1129.1457 | 0
2026 | 9 | 9 | 1 | 1049.9067 | 0
2026 | 9 | 9 | 2 | 1019.8222 | 0
2026 | 9 | 9 | 3 | 1005.9227 | 0
2026 | 9 | 9 | 4 | 1010.0642 | 0
2026 | 9 | 9 | 5 | 1059.1479 | 0
2026 | 9 | 9 | 6 | 1161.8535 | 0
2026 | 9 | 9 | 7 | 1264.5591 | 0
2026 | 9 | 9 | 8 | 1355.7768 | 0
2026 | 9 | 9 | 9 | 1411.1026 | 0
2026 | 9 | 9 | 10 | 1456.3236 | 0
2026 | 9 | 9 | 11 | 1488.0496 | 0
2026 | 9 | 9 | 12 | 1521.1985 | 0
2026 | 9 | 9 | 13 | 1537.6952 | 0
2026 | 9 | 9 | 14 | 1539.9818 | 0
2026 | 9 | 9 | 15 | 1537.1187 | 0
2026 | 9 | 9 | 16 | 1540.8818 | 0
2026 | 9 | 9 | 17 | 1536.9566 | 0
2026 | 9 | 9 | 18 | 1500.7641 | 0
2026 | 9 | 9 | 19 | 1481.1205 | 0
2026 | 9 | 9 | 20 | 1485.9262 | 0
2026 | 9 | 9 | 21 | 1423.8731 | 0
2026 | 9 | 9 | 22 | 1319.0315 | 0
2026 | 9 | 9 | 23 | 1216.0574 | 0
2026 | 9 | 10 | 0 | 1113.0834 | 0
2026 | 9 | 10 | 1 | 1065.5905 | 0
2026 | 9 | 10 | 2 | 1018.0975 | 0
2026 | 9 | 10 | 3 | 1005.0045 | 0
2026 | 9 | 10 | 4 | 1009.0847 | 0
2026 | 9 | 10 | 5 | 1054.4772 | 0
2026 | 9 | 10 | 6 | 1154.5523 | 0
2026 | 9 | 10 | 7 | 1254.6274 | 0
2026 | 9 | 10 | 8 | 1340.3921 | 0
2026 | 9 | 10 | 9 | 1413.3905 | 0
2026 | 9 | 10 | 10 | 1462.732 | 0
2026 | 9 | 10 | 11 | 1501.4039 | 0
2026 | 9 | 10 | 12 | 1518.3166 | 0
2026 | 9 | 10 | 13 | 1536.0518 | 0
2026 | 9 | 10 | 14 | 1536.2518 | 0
2026 | 9 | 10 | 15 | 1531.551 | 0
2026 | 9 | 10 | 16 | 1540.9897 | 0
2026 | 9 | 10 | 17 | 1532.3128 | 0
2026 | 9 | 10 | 18 | 1470.38 | 0
2026 | 9 | 10 | 19 | 1447.0264 | 0
2026 | 9 | 10 | 20 | 1452.2832 | 0
2026 | 9 | 10 | 21 | 1398.7593 | 0
2026 | 9 | 10 | 22 | 1302.0708 | 0
2026 | 9 | 10 | 23 | 1201.1518 | 0
2026 | 9 | 11 | 0 | 1100.8968 | 0
2026 | 9 | 11 | 1 | 1084.0792 | 0
2026 | 9 | 11 | 2 | 1060.056 | 0
2026 | 9 | 11 | 3 | 1050.0944 | 0
2026 | 9 | 11 | 4 | 1051.9543 | 0
2026 | 9 | 11 | 5 | 1084.028 | 0
2026 | 9 | 11 | 6 | 1162.1948 | 0
2026 | 9 | 11 | 7 | 1240.3615 | 0
2026 | 9 | 11 | 8 | 1311.3609 | 0
2026 | 9 | 11 | 9 | 1394.4065 | 0
2026 | 9 | 11 | 10 | 1454.4215 | 0
2026 | 9 | 11 | 11 | 1490.4439 | 0
2026 | 9 | 11 | 12 | 1513.8238 | 0
2026 | 9 | 11 | 13 | 1530.1989 | 0
2026 | 9 | 11 | 14 | 1530.3859 | 0
2026 | 9 | 11 | 15 | 1524.9375 | 0
2026 | 9 | 11 | 16 | 1514.1092 | 0
2026 | 9 | 11 | 17 | 1494.604 | 0
2026 | 9 | 11 | 18 | 1430.1078 | 0
2026 | 9 | 11 | 19 | 1404.7055 | 0
2026 | 9 | 11 | 20 | 1396.0517 | 0
2026 | 9 | 11 | 21 | 1354.1567 | 0
2026 | 9 | 11 | 22 | 1288.7656 | 0
2026 | 9 | 11 | 23 | 1219.4269 | 0
2026 | 9 | 12 | 0 | 1143.485 | 0
2026 | 9 | 12 | 1 | 1052.7787 | 0
2026 | 9 | 12 | 2 | 1000.5857 | 0
2026 | 9 | 12 | 3 | 948.3927 | 0
2026 | 9 | 12 | 4 | 943.9398 | 0
2026 | 9 | 12 | 5 | 956.0094 | 0
2026 | 9 | 12 | 6 | 988.5287 | 0
2026 | 9 | 12 | 7 | 1031.0361 | 0
2026 | 9 | 12 | 8 | 1073.5436 | 0
2026 | 9 | 12 | 9 | 1126.0392 | 0
2026 | 9 | 12 | 10 | 1184.1018 | 0
2026 | 9 | 12 | 11 | 1217.4221 | 0
2026 | 9 | 12 | 12 | 1234.6053 | 0
2026 | 9 | 12 | 13 | 1236.4744 | 0
2026 | 9 | 12 | 14 | 1225.5597 | 0
2026 | 9 | 12 | 15 | 1210.5045 | 0
2026 | 9 | 12 | 16 | 1211.9151 | 0
2026 | 9 | 12 | 17 | 1206.2211 | 0
2026 | 9 | 12 | 18 | 1161.2488 | 0
2026 | 9 | 12 | 19 | 1148.8424 | 0
2026 | 9 | 12 | 20 | 1159.2602 | 0
2026 | 9 | 12 | 21 | 1128.9979 | 0
2026 | 9 | 12 | 22 | 1077.7027 | 0
2026 | 9 | 12 | 23 | 1028.1771 | 0
2026 | 9 | 13 | 0 | 996.6289 | 0
2026 | 9 | 13 | 1 | 965.0808 | 0
2026 | 9 | 13 | 2 | 940.9902 | 0
2026 | 9 | 13 | 3 | 928.7708 | 0
2026 | 9 | 13 | 4 | 925.7731 | 0
2026 | 9 | 13 | 5 | 939.2219 | 0
2026 | 9 | 13 | 6 | 968.8873 | 0
2026 | 9 | 13 | 7 | 998.5526 | 0
2026 | 9 | 13 | 8 | 1020.4059 | 0
2026 | 9 | 13 | 9 | 1078.1439 | 0
2026 | 9 | 13 | 10 | 1131.4308 | 0
2026 | 9 | 13 | 11 | 1167.9699 | 0
2026 | 9 | 13 | 12 | 1184.7559 | 0
2026 | 9 | 13 | 13 | 1182.2764 | 0
2026 | 9 | 13 | 14 | 1167.4458 | 0
2026 | 9 | 13 | 15 | 1150.117 | 0
2026 | 9 | 13 | 16 | 1146.3929 | 0
2026 | 9 | 13 | 17 | 1147.4303 | 0
2026 | 9 | 13 | 18 | 1118.8513 | 0
2026 | 9 | 13 | 19 | 1136.0961 | 0
2026 | 9 | 13 | 20 | 1166.2775 | 0
2026 | 9 | 13 | 21 | 1138.8026 | 0
2026 | 9 | 13 | 22 | 1078.5121 | 0
2026 | 9 | 13 | 23 | 1014.0191 | 0
2026 | 9 | 14 | 0 | 969.3768 | 0
2026 | 9 | 14 | 1 | 1009.1383 | 0
2026 | 9 | 14 | 2 | 991.8371 | 0
2026 | 9 | 14 | 3 | 987.961 | 0
2026 | 9 | 14 | 4 | 997.3713 | 0
2026 | 9 | 14 | 5 | 1043.5586 | 0
2026 | 9 | 14 | 6 | 1138.4066 | 0
2026 | 9 | 14 | 7 | 1233.2546 | 0
2026 | 9 | 14 | 8 | 1313.7219 | 0
2026 | 9 | 14 | 9 | 1361.3423 | 0
2026 | 9 | 14 | 10 | 1412.6561 | 0
2026 | 9 | 14 | 11 | 1446.8943 | 0
2026 | 9 | 14 | 12 | 1460.5863 | 0
2026 | 9 | 14 | 13 | 1479.056 | 0
2026 | 9 | 14 | 14 | 1478.9063 | 0
2026 | 9 | 14 | 15 | 1478.8249 | 0
2026 | 9 | 14 | 16 | 1495.1785 | 0
2026 | 9 | 14 | 17 | 1478.9518 | 0
2026 | 9 | 14 | 18 | 1421.2001 | 0
2026 | 9 | 14 | 19 | 1411.8704 | 0
2026 | 9 | 14 | 20 | 1407.7514 | 0
2026 | 9 | 14 | 21 | 1353.0059 | 0
2026 | 9 | 14 | 22 | 1264.497 | 0
2026 | 9 | 14 | 23 | 1186.8994 | 0
2026 | 9 | 15 | 0 | 1109.3018 | 0
2026 | 9 | 15 | 1 | 1097.7374 | 0
2026 | 9 | 15 | 2 | 1073.5152 | 0
2026 | 9 | 15 | 3 | 1062.1817 | 0
2026 | 9 | 15 | 4 | 1067.9 | 0
2026 | 9 | 15 | 5 | 1115.1733 | 0
2026 | 9 | 15 | 6 | 1227.8793 | 0
2026 | 9 | 15 | 7 | 1340.5852 | 0
2026 | 9 | 15 | 8 | 1450.4563 | 0
2026 | 9 | 15 | 9 | 1543.5585 | 0
2026 | 9 | 15 | 10 | 1625.879 | 0
2026 | 9 | 15 | 11 | 1689.4783 | 0
2026 | 9 | 15 | 12 | 1727.0286 | 0
2026 | 9 | 15 | 13 | 1763.7922 | 0
2026 | 9 | 15 | 14 | 1781.0987 | 0
2026 | 9 | 15 | 15 | 1791.0205 | 0
2026 | 9 | 15 | 16 | 1788.8506 | 0
2026 | 9 | 15 | 17 | 1773.5494 | 0
2026 | 9 | 15 | 18 | 1719.2018 | 0
2026 | 9 | 15 | 19 | 1686.1997 | 0
2026 | 9 | 15 | 20 | 1668.1962 | 0
2026 | 9 | 15 | 21 | 1597.8466 | 0
2026 | 9 | 15 | 22 | 1491.5797 | 0
2026 | 9 | 15 | 23 | 1385.3129 | 0
2026 | 9 | 16 | 0 | 1328.8799 | 0
2026 | 9 | 16 | 1 | 1272.4469 | 0
2026 | 9 | 16 | 2 | 1235.2223 | 0
2026 | 9 | 16 | 3 | 1211.4805 | 0
2026 | 9 | 16 | 4 | 1205.0914 | 0
2026 | 9 | 16 | 5 | 1242.9932 | 0
2026 | 9 | 16 | 6 | 1346.0667 | 0
2026 | 9 | 16 | 7 | 1449.1402 | 0
2026 | 9 | 16 | 8 | 1550.8058 | 0
2026 | 9 | 16 | 9 | 1642.1208 | 0
2026 | 9 | 16 | 10 | 1723.8264 | 0
2026 | 9 | 16 | 11 | 1785.8441 | 0
2026 | 9 | 16 | 12 | 1850.6648 | 0
2026 | 9 | 16 | 13 | 1886.4765 | 0
2026 | 9 | 16 | 14 | 1899.5544 | 0
2026 | 9 | 16 | 15 | 1907.8338 | 0
2026 | 9 | 16 | 16 | 1912.3203 | 0
2026 | 9 | 16 | 17 | 1891.4465 | 0
2026 | 9 | 16 | 18 | 1837.5054 | 0
2026 | 9 | 16 | 19 | 1803.176 | 0
2026 | 9 | 16 | 20 | 1770.1995 | 0
2026 | 9 | 16 | 21 | 1691.9256 | 0
2026 | 9 | 16 | 22 | 1582.5305 | 0
2026 | 9 | 16 | 23 | 1468.3777 | 0
2026 | 9 | 17 | 0 | 1378.0053 | 0
2026 | 9 | 17 | 1 | 1287.6328 | 0
2026 | 9 | 17 | 2 | 1221.0408 | 0
2026 | 9 | 17 | 3 | 1199.7181 | 0
2026 | 9 | 17 | 4 | 1190.9222 | 0
2026 | 9 | 17 | 5 | 1215.402 | 0
2026 | 9 | 17 | 6 | 1282.3564 | 0
2026 | 9 | 17 | 7 | 1349.3108 | 0
2026 | 9 | 17 | 8 | 1405.6757 | 0
2026 | 9 | 17 | 9 | 1455.3766 | 0
2026 | 9 | 17 | 10 | 1489.2713 | 0
2026 | 9 | 17 | 11 | 1508.5848 | 0
2026 | 9 | 17 | 12 | 1508.3569 | 0
2026 | 9 | 17 | 13 | 1506.8972 | 0
2026 | 9 | 17 | 14 | 1488.356 | 0
2026 | 9 | 17 | 15 | 1471.6977 | 0
2026 | 9 | 17 | 16 | 1457.8403 | 0
2026 | 9 | 17 | 17 | 1436.8945 | 0
2026 | 9 | 17 | 18 | 1383.5848 | 0
2026 | 9 | 17 | 19 | 1378.1688 | 0
2026 | 9 | 17 | 20 | 1373.3567 | 0
2026 | 9 | 17 | 21 | 1333.3576 | 0
2026 | 9 | 17 | 22 | 1266.5528 | 0
2026 | 9 | 17 | 23 | 1200.0616 | 0
2026 | 9 | 18 | 0 | 1129.5157 | 0
2026 | 9 | 18 | 1 | 1064.1568 | 0
2026 | 9 | 18 | 2 | 998.7978 | 0
2026 | 9 | 18 | 3 | 985.4868 | 0
2026 | 9 | 18 | 4 | 990.3661 | 0
2026 | 9 | 18 | 5 | 1042.2561 | 0
2026 | 9 | 18 | 6 | 1152.7935 | 0
2026 | 9 | 18 | 7 | 1265.0244 | 0
2026 | 9 | 18 | 8 | 1359.3202 | 0
2026 | 9 | 18 | 9 | 1419.4395 | 0
2026 | 9 | 18 | 10 | 1451.8268 | 0
2026 | 9 | 18 | 11 | 1465.5733 | 0
2026 | 9 | 18 | 12 | 1466.4973 | 0
2026 | 9 | 18 | 13 | 1467.5631 | 0
2026 | 9 | 18 | 14 | 1451.5195 | 0
2026 | 9 | 18 | 15 | 1435.1527 | 0
2026 | 9 | 18 | 16 | 1431.4334 | 0
2026 | 9 | 18 | 17 | 1413.7075 | 0
2026 | 9 | 18 | 18 | 1352.1411 | 0
2026 | 9 | 18 | 19 | 1358.3488 | 0
2026 | 9 | 18 | 20 | 1370.3776 | 0
2026 | 9 | 18 | 21 | 1314.4725 | 0
2026 | 9 | 18 | 22 | 1221.1054 | 0
2026 | 9 | 18 | 23 | 1123.206 | 0
2026 | 9 | 19 | 0 | 1064.9761 | 0
2026 | 9 | 19 | 1 | 1007.5092 | 0
2026 | 9 | 19 | 2 | 995.5189 | 0
2026 | 9 | 19 | 3 | 976.332 | 0
2026 | 9 | 19 | 4 | 970.9515 | 0
2026 | 9 | 19 | 5 | 993.4943 | 0
2026 | 9 | 19 | 6 | 1042.4402 | 0
2026 | 9 | 19 | 7 | 1091.3861 | 0
2026 | 9 | 19 | 8 | 1162.3795 | 0
2026 | 9 | 19 | 9 | 1233.3728 | 0
2026 | 9 | 19 | 10 | 1303.4021 | 0
2026 | 9 | 19 | 11 | 1338.4444 | 0
2026 | 9 | 19 | 12 | 1351.6073 | 0
2026 | 9 | 19 | 13 | 1348.2426 | 0
2026 | 9 | 19 | 14 | 1331.9642 | 0
2026 | 9 | 19 | 15 | 1319.9431 | 0
2026 | 9 | 19 | 16 | 1315.4554 | 0
2026 | 9 | 19 | 17 | 1321.1646 | 0
2026 | 9 | 19 | 18 | 1279.8827 | 0
2026 | 9 | 19 | 19 | 1293.2915 | 0
2026 | 9 | 19 | 20 | 1298.3904 | 0
2026 | 9 | 19 | 21 | 1242.3242 | 0
2026 | 9 | 19 | 22 | 1171.1194 | 0
2026 | 9 | 19 | 23 | 1102.1764 | 0
2026 | 9 | 20 | 0 | 1025.7818 | 0
2026 | 9 | 20 | 1 | 1003.2285 | 0
2026 | 9 | 20 | 2 | 980.6751 | 0
2026 | 9 | 20 | 3 | 965.0018 | 0
2026 | 9 | 20 | 4 | 959.0754 | 0
2026 | 9 | 20 | 5 | 966.8033 | 0
2026 | 9 | 20 | 6 | 988.0932 | 0
2026 | 9 | 20 | 7 | 1013.1773 | 0
2026 | 9 | 20 | 8 | 1038.2615 | 0
2026 | 9 | 20 | 9 | 1113.1836 | 0
2026 | 9 | 20 | 10 | 1175.17 | 0
2026 | 9 | 20 | 11 | 1223.9651 | 0
2026 | 9 | 20 | 12 | 1246.0039 | 0
2026 | 9 | 20 | 13 | 1252.1555 | 0
2026 | 9 | 20 | 14 | 1248.0836 | 0
2026 | 9 | 20 | 15 | 1236.1035 | 0
2026 | 9 | 20 | 16 | 1238.4576 | 0
2026 | 9 | 20 | 17 | 1243.4683 | 0
2026 | 9 | 20 | 18 | 1219.3328 | 0
2026 | 9 | 20 | 19 | 1243.7944 | 0
2026 | 9 | 20 | 20 | 1252.8652 | 0
2026 | 9 | 20 | 21 | 1215.9058 | 0
2026 | 9 | 20 | 22 | 1162.5225 | 0
2026 | 9 | 20 | 23 | 1109.6716 | 0
2026 | 9 | 21 | 0 | 1046.3538 | 0
2026 | 9 | 21 | 1 | 987.1283 | 0
2026 | 9 | 21 | 2 | 965.5319 | 0
2026 | 9 | 21 | 3 | 959.03 | 0
2026 | 9 | 21 | 4 | 965.9663 | 0
2026 | 9 | 21 | 5 | 1011.3739 | 0
2026 | 9 | 21 | 6 | 1111.3567 | 0
2026 | 9 | 21 | 7 | 1211.3394 | 0
2026 | 9 | 21 | 8 | 1302.6021 | 0
2026 | 9 | 21 | 9 | 1350.9804 | 0
2026 | 9 | 21 | 10 | 1388.1138 | 0
2026 | 9 | 21 | 11 | 1408.7734 | 0
2026 | 9 | 21 | 12 | 1412.1097 | 0
2026 | 9 | 21 | 13 | 1416.9592 | 0
2026 | 9 | 21 | 14 | 1411.0212 | 0
2026 | 9 | 21 | 15 | 1412.5642 | 0
2026 | 9 | 21 | 16 | 1416.6087 | 0
2026 | 9 | 21 | 17 | 1408.6115 | 0
2026 | 9 | 21 | 18 | 1365.0374 | 0
2026 | 9 | 21 | 19 | 1370.7077 | 0
2026 | 9 | 21 | 20 | 1380.1327 | 0
2026 | 9 | 21 | 21 | 1331.5275 | 0
2026 | 9 | 21 | 22 | 1242.0046 | 0
2026 | 9 | 21 | 23 | 1147.0477 | 0
2026 | 9 | 22 | 0 | 1071.9246 | 0
2026 | 9 | 22 | 1 | 1054.8004 | 0
2026 | 9 | 22 | 2 | 1028.6535 | 0
2026 | 9 | 22 | 3 | 1016.1464 | 0
2026 | 9 | 22 | 4 | 1020.2321 | 0
2026 | 9 | 22 | 5 | 1065.7654 | 0
2026 | 9 | 22 | 6 | 1166.0491 | 0
2026 | 9 | 22 | 7 | 1266.3327 | 0
2026 | 9 | 22 | 8 | 1360.036 | 0
2026 | 9 | 22 | 9 | 1406.8498 | 0
2026 | 9 | 22 | 10 | 1446.7659 | 0
2026 | 9 | 22 | 11 | 1476.9085 | 0
2026 | 9 | 22 | 12 | 1491.267 | 0
2026 | 9 | 22 | 13 | 1500.0415 | 0
2026 | 9 | 22 | 14 | 1494.8263 | 0
2026 | 9 | 22 | 15 | 1493.3664 | 0
2026 | 9 | 22 | 16 | 1478 | 0
2026 | 9 | 22 | 17 | 1474.6348 | 0
2026 | 9 | 22 | 18 | 1445.2285 | 0
2026 | 9 | 22 | 19 | 1458.3637 | 0
2026 | 9 | 22 | 20 | 1452.009 | 0
2026 | 9 | 22 | 21 | 1384.9238 | 0
2026 | 9 | 22 | 22 | 1288.8528 | 0
2026 | 9 | 22 | 23 | 1187.2132 | 0
2026 | 9 | 23 | 0 | 1108.6346 | 0
2026 | 9 | 23 | 1 | 1075.9516 | 0
2026 | 9 | 23 | 2 | 1048.6059 | 0
2026 | 9 | 23 | 3 | 1035.3754 | 0
2026 | 9 | 23 | 4 | 1038.7767 | 0
2026 | 9 | 23 | 5 | 1085.9057 | 0
2026 | 9 | 23 | 6 | 1182.7726 | 0
2026 | 9 | 23 | 7 | 1279.6394 | 0
2026 | 9 | 23 | 8 | 1365.4129 | 0
2026 | 9 | 23 | 9 | 1403.508 | 0
2026 | 9 | 23 | 10 | 1430.1174 | 0
2026 | 9 | 23 | 11 | 1438.0259 | 0
2026 | 9 | 23 | 12 | 1442.499 | 0
2026 | 9 | 23 | 13 | 1444.9389 | 0
2026 | 9 | 23 | 14 | 1432.2317 | 0
2026 | 9 | 23 | 15 | 1428.204 | 0
2026 | 9 | 23 | 16 | 1430.7396 | 0
2026 | 9 | 23 | 17 | 1426.8856 | 0
2026 | 9 | 23 | 18 | 1397.3095 | 0
2026 | 9 | 23 | 19 | 1413.657 | 0
2026 | 9 | 23 | 20 | 1412.8601 | 0
2026 | 9 | 23 | 21 | 1346.868 | 0
2026 | 9 | 23 | 22 | 1253.9189 | 0
2026 | 9 | 23 | 23 | 1165.1989 | 0
2026 | 9 | 24 | 0 | 1076.4789 | 0
2026 | 9 | 24 | 1 | 1044.0771 | 0
2026 | 9 | 24 | 2 | 1011.6753 | 0
2026 | 9 | 24 | 3 | 997.9589 | 0
2026 | 9 | 24 | 4 | 1000.7629 | 0
2026 | 9 | 24 | 5 | 1045.8367 | 0
2026 | 9 | 24 | 6 | 1143.8933 | 0
2026 | 9 | 24 | 7 | 1241.9499 | 0
2026 | 9 | 24 | 8 | 1329.1944 | 0
2026 | 9 | 24 | 9 | 1374.2419 | 0
2026 | 9 | 24 | 10 | 1408.0251 | 0
2026 | 9 | 24 | 11 | 1426.5531 | 0
2026 | 9 | 24 | 12 | 1429.9791 | 0
2026 | 9 | 24 | 13 | 1437.0937 | 0
2026 | 9 | 24 | 14 | 1427.884 | 0
2026 | 9 | 24 | 15 | 1426.6778 | 0
2026 | 9 | 24 | 16 | 1424.4042 | 0
2026 | 9 | 24 | 17 | 1414.3839 | 0
2026 | 9 | 24 | 18 | 1363.9174 | 0
2026 | 9 | 24 | 19 | 1385.1222 | 0
2026 | 9 | 24 | 20 | 1387.2914 | 0
2026 | 9 | 24 | 21 | 1330.0904 | 0
2026 | 9 | 24 | 22 | 1240.1527 | 0
2026 | 9 | 24 | 23 | 1143.9937 | 0
2026 | 9 | 25 | 0 | 1068.3917 | 0
2026 | 9 | 25 | 1 | 1059.8755 | 0
2026 | 9 | 25 | 2 | 1051.3594 | 0
2026 | 9 | 25 | 3 | 1037.9277 | 0
2026 | 9 | 25 | 4 | 1036.994 | 0
2026 | 9 | 25 | 5 | 1074.309 | 0
2026 | 9 | 25 | 6 | 1158.3637 | 0
2026 | 9 | 25 | 7 | 1242.4183 | 0
2026 | 9 | 25 | 8 | 1317.864 | 0
2026 | 9 | 25 | 9 | 1368.6322 | 0
2026 | 9 | 25 | 10 | 1416.4231 | 0
2026 | 9 | 25 | 11 | 1444.5409 | 0
2026 | 9 | 25 | 12 | 1459.6096 | 0
2026 | 9 | 25 | 13 | 1470.9265 | 0
2026 | 9 | 25 | 14 | 1469.6963 | 0
2026 | 9 | 25 | 15 | 1470.888 | 0
2026 | 9 | 25 | 16 | 1457.7251 | 0
2026 | 9 | 25 | 17 | 1431.891 | 0
2026 | 9 | 25 | 18 | 1373.2925 | 0
2026 | 9 | 25 | 19 | 1386.1295 | 0
2026 | 9 | 25 | 20 | 1371.9337 | 0
2026 | 9 | 25 | 21 | 1319.3622 | 0
2026 | 9 | 25 | 22 | 1244.5139 | 0
2026 | 9 | 25 | 23 | 1168.3804 | 0
2026 | 9 | 26 | 0 | 1093.4962 | 0
2026 | 9 | 26 | 1 | 1038.8256 | 0
2026 | 9 | 26 | 2 | 984.1549 | 0
2026 | 9 | 26 | 3 | 963.5384 | 0
2026 | 9 | 26 | 4 | 954.1359 | 0
2026 | 9 | 26 | 5 | 965.9335 | 0
2026 | 9 | 26 | 6 | 1001.6694 | 0
2026 | 9 | 26 | 7 | 1037.4053 | 0
2026 | 9 | 26 | 8 | 1100.1577 | 0
2026 | 9 | 26 | 9 | 1162.91 | 0
2026 | 9 | 26 | 10 | 1219.8067 | 0
2026 | 9 | 26 | 11 | 1253.0536 | 0
2026 | 9 | 26 | 12 | 1262.299 | 0
2026 | 9 | 26 | 13 | 1257.1966 | 0
2026 | 9 | 26 | 14 | 1241.373 | 0
2026 | 9 | 26 | 15 | 1224.448 | 0
2026 | 9 | 26 | 16 | 1216.5797 | 0
2026 | 9 | 26 | 17 | 1214.544 | 0
2026 | 9 | 26 | 18 | 1178.592 | 0
2026 | 9 | 26 | 19 | 1205.258 | 0
2026 | 9 | 26 | 20 | 1209.3618 | 0
2026 | 9 | 26 | 21 | 1167.7847 | 0
2026 | 9 | 26 | 22 | 1111.1492 | 0
2026 | 9 | 26 | 23 | 1056.0579 | 0
2026 | 9 | 27 | 0 | 1006.4529 | 0
2026 | 9 | 27 | 1 | 1003.9022 | 0
2026 | 9 | 27 | 2 | 977.5811 | 0
2026 | 9 | 27 | 3 | 960.4326 | 0
2026 | 9 | 27 | 4 | 952.2046 | 0
2026 | 9 | 27 | 5 | 958.6109 | 0
2026 | 9 | 27 | 6 | 976.8725 | 0
2026 | 9 | 27 | 7 | 1008.3572 | 0
2026 | 9 | 27 | 8 | 1039.842 | 0
2026 | 9 | 27 | 9 | 1084.55 | 0
2026 | 9 | 27 | 10 | 1133.7104 | 0
2026 | 9 | 27 | 11 | 1171.9772 | 0
2026 | 9 | 27 | 12 | 1188.2761 | 0
2026 | 9 | 27 | 13 | 1192.2725 | 0
2026 | 9 | 27 | 14 | 1190.2914 | 0
2026 | 9 | 27 | 15 | 1193.9936 | 0
2026 | 9 | 27 | 16 | 1193.034 | 0
2026 | 9 | 27 | 17 | 1197.5909 | 0
2026 | 9 | 27 | 18 | 1177.984 | 0
2026 | 9 | 27 | 19 | 1218.7469 | 0
2026 | 9 | 27 | 20 | 1225.2539 | 0
2026 | 9 | 27 | 21 | 1188.5186 | 0
2026 | 9 | 27 | 22 | 1135.8719 | 0
2026 | 9 | 27 | 23 | 1081.6721 | 0
2026 | 9 | 28 | 0 | 1035.7197 | 0
2026 | 9 | 28 | 1 | 1028.3905 | 0
2026 | 9 | 28 | 2 | 1007.0538 | 0
2026 | 9 | 28 | 3 | 997.8934 | 0
2026 | 9 | 28 | 4 | 1003.7189 | 0
2026 | 9 | 28 | 5 | 1044.3625 | 0
2026 | 9 | 28 | 6 | 1139.6102 | 0
2026 | 9 | 28 | 7 | 1234.8579 | 0
2026 | 9 | 28 | 8 | 1318.9929 | 0
2026 | 9 | 28 | 9 | 1381.2886 | 0
2026 | 9 | 28 | 10 | 1432.7172 | 0
2026 | 9 | 28 | 11 | 1464.0876 | 0
2026 | 9 | 28 | 12 | 1479.4883 | 0
2026 | 9 | 28 | 13 | 1493.3784 | 0
2026 | 9 | 28 | 14 | 1491.931 | 0
2026 | 9 | 28 | 15 | 1486.0044 | 0
2026 | 9 | 28 | 16 | 1483.2174 | 0
2026 | 9 | 28 | 17 | 1473.495 | 0
2026 | 9 | 28 | 18 | 1432.7821 | 0
2026 | 9 | 28 | 19 | 1463.2544 | 0
2026 | 9 | 28 | 20 | 1448.777 | 0
2026 | 9 | 28 | 21 | 1384.017 | 0
2026 | 9 | 28 | 22 | 1293.2285 | 0
2026 | 9 | 28 | 23 | 1201.8131 | 0
2026 | 9 | 29 | 0 | 1125.6355 | 0
2026 | 9 | 29 | 1 | 1071.6524 | 0
2026 | 9 | 29 | 2 | 1017.6694 | 0
2026 | 9 | 29 | 3 | 1007.18 | 0
2026 | 9 | 29 | 4 | 1011.9797 | 0
2026 | 9 | 29 | 5 | 1060.7293 | 0
2026 | 9 | 29 | 6 | 1166.437 | 0
2026 | 9 | 29 | 7 | 1272.1447 | 0
2026 | 9 | 29 | 8 | 1344.3476 | 0
2026 | 9 | 29 | 9 | 1416.5505 | 0
2026 | 9 | 29 | 10 | 1449.7419 | 0
2026 | 9 | 29 | 11 | 1471.6407 | 0
2026 | 9 | 29 | 12 | 1471.3089 | 0
2026 | 9 | 29 | 13 | 1477.0671 | 0
2026 | 9 | 29 | 14 | 1470.9023 | 0
2026 | 9 | 29 | 15 | 1458.1032 | 0
2026 | 9 | 29 | 16 | 1431.8102 | 0
2026 | 9 | 29 | 17 | 1420.1228 | 0
2026 | 9 | 29 | 18 | 1397.4313 | 0
2026 | 9 | 29 | 19 | 1429.8341 | 0
2026 | 9 | 29 | 20 | 1407.4451 | 0
2026 | 9 | 29 | 21 | 1340.7649 | 0
2026 | 9 | 29 | 22 | 1246.0693 | 0
2026 | 9 | 29 | 23 | 1151.0154 | 0
2026 | 9 | 30 | 0 | 1078.3369 | 0
2026 | 9 | 30 | 1 | 1086.0761 | 0
2026 | 9 | 30 | 2 | 1059.2279 | 0
2026 | 9 | 30 | 3 | 1047.9214 | 0
2026 | 9 | 30 | 4 | 1051.2373 | 0
2026 | 9 | 30 | 5 | 1093.6891 | 0
2026 | 9 | 30 | 6 | 1185.1351 | 0
2026 | 9 | 30 | 7 | 1276.5811 | 0
2026 | 9 | 30 | 8 | 1358.5698 | 0
2026 | 9 | 30 | 9 | 1414.8767 | 0
2026 | 9 | 30 | 10 | 1458.0259 | 0
2026 | 9 | 30 | 11 | 1489.2343 | 0
2026 | 9 | 30 | 12 | 1505.1323 | 0
2026 | 9 | 30 | 13 | 1519.0716 | 0
2026 | 9 | 30 | 14 | 1522.0706 | 0
2026 | 9 | 30 | 15 | 1520.8954 | 0
2026 | 9 | 30 | 16 | 1513.4389 | 0
2026 | 9 | 30 | 17 | 1497.714 | 0
2026 | 9 | 30 | 18 | 1474.2413 | 0
2026 | 9 | 30 | 19 | 1492.8323 | 0
2026 | 9 | 30 | 20 | 1457.6798 | 0
2026 | 9 | 30 | 21 | 1396.4717 | 0
2026 | 9 | 30 | 22 | 1312.1419 | 0
2026 | 9 | 30 | 23 | 1223.0075 | 0
2026 | 10 | 1 | 0 | 1152.3921 | 0
2026 | 10 | 1 | 1 | 1053.6649 | 0
2026 | 10 | 1 | 2 | 1031.9191 | 0
2026 | 10 | 1 | 3 | 1021.7987 | 0
2026 | 10 | 1 | 4 | 1024.4147 | 0
2026 | 10 | 1 | 5 | 1066.1388 | 0
2026 | 10 | 1 | 6 | 1151.4658 | 0
2026 | 10 | 1 | 7 | 1236.7928 | 0
2026 | 10 | 1 | 8 | 1283.1688 | 0
2026 | 10 | 1 | 9 | 1329.5449 | 0
2026 | 10 | 1 | 10 | 1354.0114 | 0
2026 | 10 | 1 | 11 | 1368.5096 | 0
2026 | 10 | 1 | 12 | 1368.7909 | 0
2026 | 10 | 1 | 13 | 1371.922 | 0
2026 | 10 | 1 | 14 | 1355.3544 | 0
2026 | 10 | 1 | 15 | 1340.8999 | 0
2026 | 10 | 1 | 16 | 1327.879 | 0
2026 | 10 | 1 | 17 | 1313.778 | 0
2026 | 10 | 1 | 18 | 1285.7901 | 0
2026 | 10 | 1 | 19 | 1317.1733 | 0
2026 | 10 | 1 | 20 | 1304.9628 | 0
2026 | 10 | 1 | 21 | 1260.1468 | 0
2026 | 10 | 1 | 22 | 1187.6235 | 0
2026 | 10 | 1 | 23 | 1115.2212 | 0
2026 | 10 | 2 | 0 | 1058.5622 | 0
2026 | 10 | 2 | 1 | 1025.2635 | 0
2026 | 10 | 2 | 2 | 997.7301 | 0
2026 | 10 | 2 | 3 | 986.7237 | 0
2026 | 10 | 2 | 4 | 991.1772 | 0
2026 | 10 | 2 | 5 | 1038.1 | 0
2026 | 10 | 2 | 6 | 1138.6583 | 0
2026 | 10 | 2 | 7 | 1239.2166 | 0
2026 | 10 | 2 | 8 | 1308.5098 | 0
2026 | 10 | 2 | 9 | 1377.803 | 0
2026 | 10 | 2 | 10 | 1417.7274 | 0
2026 | 10 | 2 | 11 | 1438.9867 | 0
2026 | 10 | 2 | 12 | 1439.0171 | 0
2026 | 10 | 2 | 13 | 1438.8969 | 0
2026 | 10 | 2 | 14 | 1429.6346 | 0
2026 | 10 | 2 | 15 | 1412.5761 | 0
2026 | 10 | 2 | 16 | 1402.5699 | 0
2026 | 10 | 2 | 17 | 1388.7259 | 0
2026 | 10 | 2 | 18 | 1351.1632 | 0
2026 | 10 | 2 | 19 | 1370.9235 | 0
2026 | 10 | 2 | 20 | 1349.8021 | 0
2026 | 10 | 2 | 21 | 1297.9043 | 0
2026 | 10 | 2 | 22 | 1220.2824 | 0
2026 | 10 | 2 | 23 | 1137.7275 | 0
2026 | 10 | 3 | 0 | 1066.2163 | 0
2026 | 10 | 3 | 1 | 1036.9251 | 0
2026 | 10 | 3 | 2 | 1007.6339 | 0
2026 | 10 | 3 | 3 | 995.0231 | 0
2026 | 10 | 3 | 4 | 994.5662 | 0
2026 | 10 | 3 | 5 | 1012.4292 | 0
2026 | 10 | 3 | 6 | 1059.3175 | 0
2026 | 10 | 3 | 7 | 1088.7266 | 0
2026 | 10 | 3 | 8 | 1118.1357 | 0
2026 | 10 | 3 | 9 | 1157.4906 | 0
2026 | 10 | 3 | 10 | 1196.8456 | 0
2026 | 10 | 3 | 11 | 1211.5538 | 0
2026 | 10 | 3 | 12 | 1212.6499 | 0
2026 | 10 | 3 | 13 | 1198.3331 | 0
2026 | 10 | 3 | 14 | 1177.7487 | 0
2026 | 10 | 3 | 15 | 1148.8314 | 0
2026 | 10 | 3 | 16 | 1133.3977 | 0
2026 | 10 | 3 | 17 | 1128.3172 | 0
2026 | 10 | 3 | 18 | 1112.8199 | 0
2026 | 10 | 3 | 19 | 1149.0656 | 0
2026 | 10 | 3 | 20 | 1141.8479 | 0
2026 | 10 | 3 | 21 | 1110.1073 | 0
2026 | 10 | 3 | 22 | 1067.4161 | 0
2026 | 10 | 3 | 23 | 1027.8849 | 0
2026 | 10 | 4 | 0 | 990.0424 | 0
2026 | 10 | 4 | 1 | 974.2007 | 0
2026 | 10 | 4 | 2 | 957.9418 | 0
2026 | 10 | 4 | 3 | 945.8675 | 0
2026 | 10 | 4 | 4 | 942.5924 | 0
2026 | 10 | 4 | 5 | 956.8833 | 0
2026 | 10 | 4 | 6 | 985.9097 | 0
2026 | 10 | 4 | 7 | 1014.9361 | 0
2026 | 10 | 4 | 8 | 1036.3566 | 0
2026 | 10 | 4 | 9 | 1082.169 | 0
2026 | 10 | 4 | 10 | 1136.814 | 0
2026 | 10 | 4 | 11 | 1172.5444 | 0
2026 | 10 | 4 | 12 | 1189.852 | 0
2026 | 10 | 4 | 13 | 1188.8519 | 0
2026 | 10 | 4 | 14 | 1178.0346 | 0
2026 | 10 | 4 | 15 | 1165.8049 | 0
2026 | 10 | 4 | 16 | 1163.6919 | 0
2026 | 10 | 4 | 17 | 1174.9478 | 0
2026 | 10 | 4 | 18 | 1163.5568 | 0
2026 | 10 | 4 | 19 | 1197.5593 | 0
2026 | 10 | 4 | 20 | 1191.7074 | 0
2026 | 10 | 4 | 21 | 1160.8791 | 0
2026 | 10 | 4 | 22 | 1108.3282 | 0
2026 | 10 | 4 | 23 | 1055.2548 | 0
2026 | 10 | 5 | 0 | 1012.067 | 0
2026 | 10 | 5 | 1 | 985.7436 | 0
2026 | 10 | 5 | 2 | 964.3188 | 0
2026 | 10 | 5 | 3 | 957.2333 | 0
2026 | 10 | 5 | 4 | 966.7444 | 0
2026 | 10 | 5 | 5 | 1016.2093 | 0
2026 | 10 | 5 | 6 | 1121.0472 | 0
2026 | 10 | 5 | 7 | 1225.8852 | 0
2026 | 10 | 5 | 8 | 1318.0858 | 0
2026 | 10 | 5 | 9 | 1366.0164 | 0
2026 | 10 | 5 | 10 | 1410.9743 | 0
2026 | 10 | 5 | 11 | 1435.7186 | 0
2026 | 10 | 5 | 12 | 1446.0516 | 0
2026 | 10 | 5 | 13 | 1454.2423 | 0
2026 | 10 | 5 | 14 | 1450.9353 | 0
2026 | 10 | 5 | 15 | 1447.4704 | 0
2026 | 10 | 5 | 16 | 1444.0948 | 0
2026 | 10 | 5 | 17 | 1432.2983 | 0
2026 | 10 | 5 | 18 | 1395.2664 | 0
2026 | 10 | 5 | 19 | 1407.2871 | 0
2026 | 10 | 5 | 20 | 1383.6433 | 0
2026 | 10 | 5 | 21 | 1324.3109 | 0
2026 | 10 | 5 | 22 | 1235.9618 | 0
2026 | 10 | 5 | 23 | 1145.9727 | 0
2026 | 10 | 6 | 0 | 1076.326 | 0
2026 | 10 | 6 | 1 | 1031.1314 | 0
2026 | 10 | 6 | 2 | 1003.1901 | 0
2026 | 10 | 6 | 3 | 991.943 | 0
2026 | 10 | 6 | 4 | 998.4464 | 0
2026 | 10 | 6 | 5 | 1052.5321 | 0
2026 | 10 | 6 | 6 | 1165.1078 | 0
2026 | 10 | 6 | 7 | 1277.6835 | 0
2026 | 10 | 6 | 8 | 1350.9628 | 0
2026 | 10 | 6 | 9 | 1424.242 | 0
2026 | 10 | 6 | 10 | 1473.2195 | 0
2026 | 10 | 6 | 11 | 1513.3286 | 0
2026 | 10 | 6 | 12 | 1538.6846 | 0
2026 | 10 | 6 | 13 | 1562.7799 | 0
2026 | 10 | 6 | 14 | 1566.4375 | 0
2026 | 10 | 6 | 15 | 1562.4468 | 0
2026 | 10 | 6 | 16 | 1533.3827 | 0
2026 | 10 | 6 | 17 | 1524.0376 | 0
2026 | 10 | 6 | 18 | 1498.3877 | 0
2026 | 10 | 6 | 19 | 1508.9199 | 0
2026 | 10 | 6 | 20 | 1478.7005 | 0
2026 | 10 | 6 | 21 | 1410.734 | 0
2026 | 10 | 6 | 22 | 1306.051 | 0
2026 | 10 | 6 | 23 | 1196.9286 | 0
2026 | 10 | 7 | 0 | 1109.3889 | 0
2026 | 10 | 7 | 1 | 1111.4608 | 0
2026 | 10 | 7 | 2 | 1080.7613 | 0
2026 | 10 | 7 | 3 | 1066.4932 | 0
2026 | 10 | 7 | 4 | 1067.6262 | 0
2026 | 10 | 7 | 5 | 1102.9539 | 0
2026 | 10 | 7 | 6 | 1191.2628 | 0
2026 | 10 | 7 | 7 | 1279.5718 | 0
2026 | 10 | 7 | 8 | 1362.8173 | 0
2026 | 10 | 7 | 9 | 1401.3755 | 0
2026 | 10 | 7 | 10 | 1439.518 | 0
2026 | 10 | 7 | 11 | 1464.3054 | 0
2026 | 10 | 7 | 12 | 1474.479 | 0
2026 | 10 | 7 | 13 | 1486.7103 | 0
2026 | 10 | 7 | 14 | 1487.2216 | 0
2026 | 10 | 7 | 15 | 1481.7371 | 0
2026 | 10 | 7 | 16 | 1477.8743 | 0
2026 | 10 | 7 | 17 | 1469.1507 | 0
2026 | 10 | 7 | 18 | 1461.7555 | 0
2026 | 10 | 7 | 19 | 1467.8717 | 0
2026 | 10 | 7 | 20 | 1433.5703 | 0
2026 | 10 | 7 | 21 | 1378.9753 | 0
2026 | 10 | 7 | 22 | 1298.1994 | 0
2026 | 10 | 7 | 23 | 1212.0522 | 0
2026 | 10 | 8 | 0 | 1143.3993 | 0
2026 | 10 | 8 | 1 | 1076.6342 | 0
2026 | 10 | 8 | 2 | 1009.8692 | 0
2026 | 10 | 8 | 3 | 999.3112 | 0
2026 | 10 | 8 | 4 | 1003.2033 | 0
2026 | 10 | 8 | 5 | 1044.1437 | 0
2026 | 10 | 8 | 6 | 1147.6243 | 0
2026 | 10 | 8 | 7 | 1251.1049 | 0
2026 | 10 | 8 | 8 | 1320.9433 | 0
2026 | 10 | 8 | 9 | 1390.7816 | 0
2026 | 10 | 8 | 10 | 1420.323 | 0
2026 | 10 | 8 | 11 | 1435.023 | 0
2026 | 10 | 8 | 12 | 1436.1669 | 0
2026 | 10 | 8 | 13 | 1438.7877 | 0
2026 | 10 | 8 | 14 | 1434.7834 | 0
2026 | 10 | 8 | 15 | 1429.4326 | 0
2026 | 10 | 8 | 16 | 1429.4559 | 0
2026 | 10 | 8 | 17 | 1414.1519 | 0
2026 | 10 | 8 | 18 | 1387.0476 | 0
2026 | 10 | 8 | 19 | 1405.4191 | 0
2026 | 10 | 8 | 20 | 1386.0174 | 0
2026 | 10 | 8 | 21 | 1338.7263 | 0
2026 | 10 | 8 | 22 | 1255.8894 | 0
2026 | 10 | 8 | 23 | 1166.332 | 0
2026 | 10 | 9 | 0 | 1096.7614 | 0
2026 | 10 | 9 | 1 | 1033.0496 | 0
2026 | 10 | 9 | 2 | 1002.8946 | 0
2026 | 10 | 9 | 3 | 991.0557 | 0
2026 | 10 | 9 | 4 | 994.2307 | 0
2026 | 10 | 9 | 5 | 1042.991 | 0
2026 | 10 | 9 | 6 | 1152.3691 | 0
2026 | 10 | 9 | 7 | 1261.7471 | 0
2026 | 10 | 9 | 8 | 1330.184 | 0
2026 | 10 | 9 | 9 | 1398.6208 | 0
2026 | 10 | 9 | 10 | 1423.461 | 0
2026 | 10 | 9 | 11 | 1432.276 | 0
2026 | 10 | 9 | 12 | 1425.4511 | 0
2026 | 10 | 9 | 13 | 1420.6736 | 0
2026 | 10 | 9 | 14 | 1409.7795 | 0
2026 | 10 | 9 | 15 | 1396.1015 | 0
2026 | 10 | 9 | 16 | 1388.2419 | 0
2026 | 10 | 9 | 17 | 1376.5428 | 0
2026 | 10 | 9 | 18 | 1347.3928 | 0
2026 | 10 | 9 | 19 | 1363.4145 | 0
2026 | 10 | 9 | 20 | 1348.8549 | 0
2026 | 10 | 9 | 21 | 1298.2326 | 0
2026 | 10 | 9 | 22 | 1214.4893 | 0
2026 | 10 | 9 | 23 | 1123.5785 | 0
2026 | 10 | 10 | 0 | 1048.989 | 0
2026 | 10 | 10 | 1 | 1017.3052 | 0
2026 | 10 | 10 | 2 | 985.6214 | 0
2026 | 10 | 10 | 3 | 968.476 | 0
2026 | 10 | 10 | 4 | 965.0657 | 0
2026 | 10 | 10 | 5 | 985.5322 | 0
2026 | 10 | 10 | 6 | 1037.6841 | 0
2026 | 10 | 10 | 7 | 1089.8361 | 0
2026 | 10 | 10 | 8 | 1112.0265 | 0
2026 | 10 | 10 | 9 | 1173.5046 | 0
2026 | 10 | 10 | 10 | 1223.323 | 0
2026 | 10 | 10 | 11 | 1247.0376 | 0
2026 | 10 | 10 | 12 | 1251.2494 | 0
2026 | 10 | 10 | 13 | 1245.2089 | 0
2026 | 10 | 10 | 14 | 1230.6831 | 0
2026 | 10 | 10 | 15 | 1216.0658 | 0
2026 | 10 | 10 | 16 | 1212.6868 | 0
2026 | 10 | 10 | 17 | 1212.7477 | 0
2026 | 10 | 10 | 18 | 1199.7458 | 0
2026 | 10 | 10 | 19 | 1217.495 | 0
2026 | 10 | 10 | 20 | 1205.4827 | 0
2026 | 10 | 10 | 21 | 1170.1726 | 0
2026 | 10 | 10 | 22 | 1113.3739 | 0
2026 | 10 | 10 | 23 | 1054.8583 | 0
2026 | 10 | 11 | 0 | 1005.4474 | 0
2026 | 10 | 11 | 1 | 989.8248 | 0
2026 | 10 | 11 | 2 | 963.035 | 0
2026 | 10 | 11 | 3 | 948.8462 | 0
2026 | 10 | 11 | 4 | 943.8378 | 0
2026 | 10 | 11 | 5 | 952.8083 | 0
2026 | 10 | 11 | 6 | 980.0965 | 0
2026 | 10 | 11 | 7 | 1007.3847 | 0
2026 | 10 | 11 | 8 | 1031.53 | 0
2026 | 10 | 11 | 9 | 1083.4408 | 0
2026 | 10 | 11 | 10 | 1137.8125 | 0
2026 | 10 | 11 | 11 | 1164.9695 | 0
2026 | 10 | 11 | 12 | 1192.1264 | 0
2026 | 10 | 11 | 13 | 1196.0048 | 0
2026 | 10 | 11 | 14 | 1198.2236 | 0
2026 | 10 | 11 | 15 | 1196.2162 | 0
2026 | 10 | 11 | 16 | 1201.7131 | 0
2026 | 10 | 11 | 17 | 1207.9493 | 0
2026 | 10 | 11 | 18 | 1197.5694 | 0
2026 | 10 | 11 | 19 | 1220.7743 | 0
2026 | 10 | 11 | 20 | 1213.6034 | 0
2026 | 10 | 11 | 21 | 1186.3597 | 0
2026 | 10 | 11 | 22 | 1131.2286 | 0
2026 | 10 | 11 | 23 | 1069.9398 | 0
2026 | 10 | 12 | 0 | 1019.2253 | 0
2026 | 10 | 12 | 1 | 985.0213 | 0
2026 | 10 | 12 | 2 | 950.8172 | 0
2026 | 10 | 12 | 3 | 935.03 | 0
2026 | 10 | 12 | 4 | 930.6671 | 0
2026 | 10 | 12 | 5 | 937.8388 | 0
2026 | 10 | 12 | 6 | 961.1901 | 0
2026 | 10 | 12 | 7 | 984.5413 | 0
2026 | 10 | 12 | 8 | 1034.8959 | 0
2026 | 10 | 12 | 9 | 1085.2505 | 0
2026 | 10 | 12 | 10 | 1149.2493 | 0
2026 | 10 | 12 | 11 | 1197.8365 | 0
2026 | 10 | 12 | 12 | 1233.9076 | 0
2026 | 10 | 12 | 13 | 1238.1414 | 0
2026 | 10 | 12 | 14 | 1232.9864 | 0
2026 | 10 | 12 | 15 | 1226.2404 | 0
2026 | 10 | 12 | 16 | 1222.9774 | 0
2026 | 10 | 12 | 17 | 1229.234 | 0
2026 | 10 | 12 | 18 | 1227.0421 | 0
2026 | 10 | 12 | 19 | 1252.0458 | 0
2026 | 10 | 12 | 20 | 1236.8973 | 0
2026 | 10 | 12 | 21 | 1203.7091 | 0
2026 | 10 | 12 | 22 | 1142.6184 | 0
2026 | 10 | 12 | 23 | 1081.6963 | 0
2026 | 10 | 13 | 0 | 1030.4476 | 0
2026 | 10 | 13 | 1 | 1012.4259 | 0
2026 | 10 | 13 | 2 | 1000.9793 | 0
2026 | 10 | 13 | 3 | 988.3029 | 0
2026 | 10 | 13 | 4 | 990.8465 | 0
2026 | 10 | 13 | 5 | 1034.213 | 0
2026 | 10 | 13 | 6 | 1135.7268 | 0
2026 | 10 | 13 | 7 | 1237.2406 | 0
2026 | 10 | 13 | 8 | 1305.3257 | 0
2026 | 10 | 13 | 9 | 1373.4108 | 0
2026 | 10 | 13 | 10 | 1399.9276 | 0
2026 | 10 | 13 | 11 | 1420.649 | 0
2026 | 10 | 13 | 12 | 1426.5486 | 0
2026 | 10 | 13 | 13 | 1437.6923 | 0
2026 | 10 | 13 | 14 | 1434.8815 | 0
2026 | 10 | 13 | 15 | 1421.8546 | 0
2026 | 10 | 13 | 16 | 1401.5335 | 0
2026 | 10 | 13 | 17 | 1401.1792 | 0
2026 | 10 | 13 | 18 | 1403.3653 | 0
2026 | 10 | 13 | 19 | 1405.6374 | 0
2026 | 10 | 13 | 20 | 1377.5184 | 0
2026 | 10 | 13 | 21 | 1319.5289 | 0
2026 | 10 | 13 | 22 | 1231.4627 | 0
2026 | 10 | 13 | 23 | 1138.2715 | 0
2026 | 10 | 14 | 0 | 1072.5062 | 0
2026 | 10 | 14 | 1 | 1061.4186 | 0
2026 | 10 | 14 | 2 | 1036.6816 | 0
2026 | 10 | 14 | 3 | 1026.0496 | 0
2026 | 10 | 14 | 4 | 1030.3379 | 0
2026 | 10 | 14 | 5 | 1074.5854 | 0
2026 | 10 | 14 | 6 | 1170.2312 | 0
2026 | 10 | 14 | 7 | 1265.8771 | 0
2026 | 10 | 14 | 8 | 1351.2396 | 0
2026 | 10 | 14 | 9 | 1386.8534 | 0
2026 | 10 | 14 | 10 | 1420.6324 | 0
2026 | 10 | 14 | 11 | 1446.1722 | 0
2026 | 10 | 14 | 12 | 1456.7399 | 0
2026 | 10 | 14 | 13 | 1468.0179 | 0
2026 | 10 | 14 | 14 | 1462.5934 | 0
2026 | 10 | 14 | 15 | 1459.3044 | 0
2026 | 10 | 14 | 16 | 1459.7709 | 0
2026 | 10 | 14 | 17 | 1459.1217 | 0
2026 | 10 | 14 | 18 | 1465.4248 | 0
2026 | 10 | 14 | 19 | 1469.1194 | 0
2026 | 10 | 14 | 20 | 1431.5239 | 0
2026 | 10 | 14 | 21 | 1368.1105 | 0
2026 | 10 | 14 | 22 | 1283.2483 | 0
2026 | 10 | 14 | 23 | 1192.0788 | 0
2026 | 10 | 15 | 0 | 1120.243 | 0
2026 | 10 | 15 | 1 | 1077.7784 | 0
2026 | 10 | 15 | 2 | 1035.3138 | 0
2026 | 10 | 15 | 3 | 1025.6699 | 0
2026 | 10 | 15 | 4 | 1028.8196 | 0
2026 | 10 | 15 | 5 | 1071.127 | 0
2026 | 10 | 15 | 6 | 1170.5907 | 0
2026 | 10 | 15 | 7 | 1270.0544 | 0
2026 | 10 | 15 | 8 | 1362.5319 | 0
2026 | 10 | 15 | 9 | 1398.5194 | 0
2026 | 10 | 15 | 10 | 1429.0634 | 0
2026 | 10 | 15 | 11 | 1444.2487 | 0
2026 | 10 | 15 | 12 | 1441.6408 | 0
2026 | 10 | 15 | 13 | 1445.3288 | 0
2026 | 10 | 15 | 14 | 1437.0768 | 0
2026 | 10 | 15 | 15 | 1431.0419 | 0
2026 | 10 | 15 | 16 | 1429.5801 | 0
2026 | 10 | 15 | 17 | 1429.1826 | 0
2026 | 10 | 15 | 18 | 1422.1798 | 0
2026 | 10 | 15 | 19 | 1432.233 | 0
2026 | 10 | 15 | 20 | 1408.5503 | 0
2026 | 10 | 15 | 21 | 1358.2712 | 0
2026 | 10 | 15 | 22 | 1278.478 | 0
2026 | 10 | 15 | 23 | 1195.9521 | 0
2026 | 10 | 16 | 0 | 1130.559 | 0
2026 | 10 | 16 | 1 | 1083.3885 | 0
2026 | 10 | 16 | 2 | 1061.2492 | 0
2026 | 10 | 16 | 3 | 1052.9258 | 0
2026 | 10 | 16 | 4 | 1059.0668 | 0
2026 | 10 | 16 | 5 | 1098.0442 | 0
2026 | 10 | 16 | 6 | 1191.5834 | 0
2026 | 10 | 16 | 7 | 1285.1227 | 0
2026 | 10 | 16 | 8 | 1373.4884 | 0
2026 | 10 | 16 | 9 | 1415.9328 | 0
2026 | 10 | 16 | 10 | 1439.176 | 0
2026 | 10 | 16 | 11 | 1446.2721 | 0
2026 | 10 | 16 | 12 | 1443.8981 | 0
2026 | 10 | 16 | 13 | 1436.4588 | 0
2026 | 10 | 16 | 14 | 1422.5563 | 0
2026 | 10 | 16 | 15 | 1407.3104 | 0
2026 | 10 | 16 | 16 | 1399.2089 | 0
2026 | 10 | 16 | 17 | 1398.8115 | 0
2026 | 10 | 16 | 18 | 1393.7983 | 0
2026 | 10 | 16 | 19 | 1397.526 | 0
2026 | 10 | 16 | 20 | 1368.8101 | 0
2026 | 10 | 16 | 21 | 1320.7785 | 0
2026 | 10 | 16 | 22 | 1253.8709 | 0
2026 | 10 | 16 | 23 | 1184.3494 | 0
2026 | 10 | 17 | 0 | 1124.9833 | 0
2026 | 10 | 17 | 1 | 1079.1185 | 0
2026 | 10 | 17 | 2 | 1033.2536 | 0
2026 | 10 | 17 | 3 | 1016.4906 | 0
2026 | 10 | 17 | 4 | 1010.7869 | 0
2026 | 10 | 17 | 5 | 1033.5396 | 0
2026 | 10 | 17 | 6 | 1091.3497 | 0
2026 | 10 | 17 | 7 | 1127.9146 | 0
2026 | 10 | 17 | 8 | 1164.4795 | 0
2026 | 10 | 17 | 9 | 1221.3327 | 0
2026 | 10 | 17 | 10 | 1276.7537 | 0
2026 | 10 | 17 | 11 | 1309.853 | 0
2026 | 10 | 17 | 12 | 1315.7342 | 0
2026 | 10 | 17 | 13 | 1308.7162 | 0
2026 | 10 | 17 | 14 | 1292.431 | 0
2026 | 10 | 17 | 15 | 1280.0543 | 0
2026 | 10 | 17 | 16 | 1278.8338 | 0
2026 | 10 | 17 | 17 | 1283.6298 | 0
2026 | 10 | 17 | 18 | 1285.3361 | 0
2026 | 10 | 17 | 19 | 1293.4372 | 0
2026 | 10 | 17 | 20 | 1263.3495 | 0
2026 | 10 | 17 | 21 | 1220.1044 | 0
2026 | 10 | 17 | 22 | 1162.2235 | 0
2026 | 10 | 17 | 23 | 1105.5467 | 0
2026 | 10 | 18 | 0 | 1057.4687 | 0
2026 | 10 | 18 | 1 | 1029.9165 | 0
2026 | 10 | 18 | 2 | 1004.2634 | 0
2026 | 10 | 18 | 3 | 989.3697 | 0
2026 | 10 | 18 | 4 | 985.6401 | 0
2026 | 10 | 18 | 5 | 1002.7664 | 0
2026 | 10 | 18 | 6 | 1043.2472 | 0
2026 | 10 | 18 | 7 | 1065.6071 | 0
2026 | 10 | 18 | 8 | 1087.9671 | 0
2026 | 10 | 18 | 9 | 1136.7114 | 0
2026 | 10 | 18 | 10 | 1193.9845 | 0
2026 | 10 | 18 | 11 | 1233.9697 | 0
2026 | 10 | 18 | 12 | 1247.8668 | 0
2026 | 10 | 18 | 13 | 1255.0282 | 0
2026 | 10 | 18 | 14 | 1247.2707 | 0
2026 | 10 | 18 | 15 | 1244.3463 | 0
2026 | 10 | 18 | 16 | 1253.4592 | 0
2026 | 10 | 18 | 17 | 1277.5352 | 0
2026 | 10 | 18 | 18 | 1288.355 | 0
2026 | 10 | 18 | 19 | 1301.5556 | 0
2026 | 10 | 18 | 20 | 1282.4021 | 0
2026 | 10 | 18 | 21 | 1246.828 | 0
2026 | 10 | 18 | 22 | 1186.389 | 0
2026 | 10 | 18 | 23 | 1125.3145 | 0
2026 | 10 | 19 | 0 | 1074.7277 | 0
2026 | 10 | 19 | 1 | 1042.0752 | 0
2026 | 10 | 19 | 2 | 1021.1714 | 0
2026 | 10 | 19 | 3 | 1013.7592 | 0
2026 | 10 | 19 | 4 | 1022.8259 | 0
2026 | 10 | 19 | 5 | 1068.9354 | 0
2026 | 10 | 19 | 6 | 1171.4418 | 0
2026 | 10 | 19 | 7 | 1273.9482 | 0
2026 | 10 | 19 | 8 | 1367.3732 | 0
2026 | 10 | 19 | 9 | 1404.7036 | 0
2026 | 10 | 19 | 10 | 1436.7238 | 0
2026 | 10 | 19 | 11 | 1449.9249 | 0
2026 | 10 | 19 | 12 | 1454.2447 | 0
2026 | 10 | 19 | 13 | 1459.1406 | 0
2026 | 10 | 19 | 14 | 1458.8531 | 0
2026 | 10 | 19 | 15 | 1452.1047 | 0
2026 | 10 | 19 | 16 | 1452.0044 | 0
2026 | 10 | 19 | 17 | 1453.9726 | 0
2026 | 10 | 19 | 18 | 1448.3686 | 0
2026 | 10 | 19 | 19 | 1450.9743 | 0
2026 | 10 | 19 | 20 | 1418.8926 | 0
2026 | 10 | 19 | 21 | 1362.9083 | 0
2026 | 10 | 19 | 22 | 1275.3336 | 0
2026 | 10 | 19 | 23 | 1187.807 | 0
2026 | 10 | 20 | 0 | 1117.2573 | 0
2026 | 10 | 20 | 1 | 1048.2478 | 0
2026 | 10 | 20 | 2 | 1024.931 | 0
2026 | 10 | 20 | 3 | 1015.7077 | 0
2026 | 10 | 20 | 4 | 1024.6554 | 0
2026 | 10 | 20 | 5 | 1073.7205 | 0
2026 | 10 | 20 | 6 | 1181.8187 | 0
2026 | 10 | 20 | 7 | 1289.9169 | 0
2026 | 10 | 20 | 8 | 1389.8228 | 0
2026 | 10 | 20 | 9 | 1415.0026 | 0
2026 | 10 | 20 | 10 | 1432.0483 | 0
2026 | 10 | 20 | 11 | 1439.3277 | 0
2026 | 10 | 20 | 12 | 1431.2937 | 0
2026 | 10 | 20 | 13 | 1424.3037 | 0
2026 | 10 | 20 | 14 | 1403.3881 | 0
2026 | 10 | 20 | 15 | 1387.5401 | 0
2026 | 10 | 20 | 16 | 1362.503 | 0
2026 | 10 | 20 | 17 | 1368.6396 | 0
2026 | 10 | 20 | 18 | 1395.5653 | 0
2026 | 10 | 20 | 19 | 1399.8986 | 0
2026 | 10 | 20 | 20 | 1368.598 | 0
2026 | 10 | 20 | 21 | 1306.6013 | 0
2026 | 10 | 20 | 22 | 1219.6305 | 0
2026 | 10 | 20 | 23 | 1130.7254 | 0
2026 | 10 | 21 | 0 | 1061.4033 | 0
2026 | 10 | 21 | 1 | 1062.1323 | 0
2026 | 10 | 21 | 2 | 1034.6113 | 0
2026 | 10 | 21 | 3 | 1022.3858 | 0
2026 | 10 | 21 | 4 | 1026.8886 | 0
2026 | 10 | 21 | 5 | 1073.4619 | 0
2026 | 10 | 21 | 6 | 1178.9556 | 0
2026 | 10 | 21 | 7 | 1284.4494 | 0
2026 | 10 | 21 | 8 | 1380.2362 | 0
2026 | 10 | 21 | 9 | 1412.3013 | 0
2026 | 10 | 21 | 10 | 1444.8029 | 0
2026 | 10 | 21 | 11 | 1459.622 | 0
2026 | 10 | 21 | 12 | 1474.441 | 0
2026 | 10 | 21 | 13 | 1484.9704 | 0
2026 | 10 | 21 | 14 | 1480.8929 | 0
2026 | 10 | 21 | 15 | 1475.4184 | 0
2026 | 10 | 21 | 16 | 1482.8686 | 0
2026 | 10 | 21 | 17 | 1480.7332 | 0
2026 | 10 | 21 | 18 | 1497.4344 | 0
2026 | 10 | 21 | 19 | 1492.4082 | 0
2026 | 10 | 21 | 20 | 1453.5167 | 0
2026 | 10 | 21 | 21 | 1387.7735 | 0
2026 | 10 | 21 | 22 | 1290.7372 | 0
2026 | 10 | 21 | 23 | 1190.4039 | 0
2026 | 10 | 22 | 0 | 1109.6418 | 0
2026 | 10 | 22 | 1 | 1058.2411 | 0
2026 | 10 | 22 | 2 | 1006.8404 | 0
2026 | 10 | 22 | 3 | 993.9924 | 0
2026 | 10 | 22 | 4 | 998.486 | 0
2026 | 10 | 22 | 5 | 1044.8952 | 0
2026 | 10 | 22 | 6 | 1151.3555 | 0
2026 | 10 | 22 | 7 | 1257.8158 | 0
2026 | 10 | 22 | 8 | 1316.5089 | 0
2026 | 10 | 22 | 9 | 1375.2019 | 0
2026 | 10 | 22 | 10 | 1402.5492 | 0
2026 | 10 | 22 | 11 | 1414.9013 | 0
2026 | 10 | 22 | 12 | 1413.5018 | 0
2026 | 10 | 22 | 13 | 1414.7708 | 0
2026 | 10 | 22 | 14 | 1398.605 | 0
2026 | 10 | 22 | 15 | 1383.0068 | 0
2026 | 10 | 22 | 16 | 1374.9141 | 0
2026 | 10 | 22 | 17 | 1374.4758 | 0
2026 | 10 | 22 | 18 | 1383.1744 | 0
2026 | 10 | 22 | 19 | 1385.7101 | 0
2026 | 10 | 22 | 20 | 1357.3803 | 0
2026 | 10 | 22 | 21 | 1302.5407 | 0
2026 | 10 | 22 | 22 | 1214.0513 | 0
2026 | 10 | 22 | 23 | 1124.6412 | 0
2026 | 10 | 23 | 0 | 1052.4569 | 0
2026 | 10 | 23 | 1 | 1036.4576 | 0
2026 | 10 | 23 | 2 | 1007.6498 | 0
2026 | 10 | 23 | 3 | 996.6405 | 0
2026 | 10 | 23 | 4 | 1000.8577 | 0
2026 | 10 | 23 | 5 | 1042.5856 | 0
2026 | 10 | 23 | 6 | 1146.398 | 0
2026 | 10 | 23 | 7 | 1250.2105 | 0
2026 | 10 | 23 | 8 | 1347.6079 | 0
2026 | 10 | 23 | 9 | 1382.7801 | 0
2026 | 10 | 23 | 10 | 1415.8829 | 0
2026 | 10 | 23 | 11 | 1435.6736 | 0
2026 | 10 | 23 | 12 | 1442.1426 | 0
2026 | 10 | 23 | 13 | 1445.515 | 0
2026 | 10 | 23 | 14 | 1434.0941 | 0
2026 | 10 | 23 | 15 | 1425.039 | 0
2026 | 10 | 23 | 16 | 1420.1205 | 0
2026 | 10 | 23 | 17 | 1422.1882 | 0
2026 | 10 | 23 | 18 | 1425.4155 | 0
2026 | 10 | 23 | 19 | 1417.7193 | 0
2026 | 10 | 23 | 20 | 1381.858 | 0
2026 | 10 | 23 | 21 | 1330.8129 | 0
2026 | 10 | 23 | 22 | 1255.7463 | 0
2026 | 10 | 23 | 23 | 1173.4232 | 0
2026 | 10 | 24 | 0 | 1102.8245 | 0
2026 | 10 | 24 | 1 | 1061.2578 | 0
2026 | 10 | 24 | 2 | 1019.6911 | 0
2026 | 10 | 24 | 3 | 1002.8057 | 0
2026 | 10 | 24 | 4 | 998.6351 | 0
2026 | 10 | 24 | 5 | 1015.5347 | 0
2026 | 10 | 24 | 6 | 1065.7126 | 0
2026 | 10 | 24 | 7 | 1122.6939 | 0
2026 | 10 | 24 | 8 | 1141.8225 | 0
2026 | 10 | 24 | 9 | 1199.2549 | 0
2026 | 10 | 24 | 10 | 1252.0956 | 0
2026 | 10 | 24 | 11 | 1283.0165 | 0
2026 | 10 | 24 | 12 | 1293.1425 | 0
2026 | 10 | 24 | 13 | 1290.8402 | 0
2026 | 10 | 24 | 14 | 1272.4492 | 0
2026 | 10 | 24 | 15 | 1258.752 | 0
2026 | 10 | 24 | 16 | 1256.8895 | 0
2026 | 10 | 24 | 17 | 1272.0051 | 0
2026 | 10 | 24 | 18 | 1290.1151 | 0
2026 | 10 | 24 | 19 | 1289.4357 | 0
2026 | 10 | 24 | 20 | 1257.6561 | 0
2026 | 10 | 24 | 21 | 1219.7565 | 0
2026 | 10 | 24 | 22 | 1164.0654 | 0
2026 | 10 | 24 | 23 | 1109.5216 | 0
2026 | 10 | 25 | 0 | 1061.3687 | 0
2026 | 10 | 25 | 1 | 1012.7238 | 0
2026 | 10 | 25 | 2 | 984.6308 | 0
2026 | 10 | 25 | 3 | 967.2794 | 0
2026 | 10 | 25 | 4 | 962.1188 | 0
2026 | 10 | 25 | 5 | 973.3462 | 0
2026 | 10 | 25 | 6 | 1008.2399 | 0
2026 | 10 | 25 | 7 | 1048.3316 | 0
2026 | 10 | 25 | 8 | 1062.426 | 0
2026 | 10 | 25 | 9 | 1108.8529 | 0
2026 | 10 | 25 | 10 | 1158.4627 | 0
2026 | 10 | 25 | 11 | 1192.3567 | 0
2026 | 10 | 25 | 12 | 1211.9838 | 0
2026 | 10 | 25 | 13 | 1217.2495 | 0
2026 | 10 | 25 | 14 | 1209.8234 | 0
2026 | 10 | 25 | 15 | 1209.4275 | 0
2026 | 10 | 25 | 16 | 1220.636 | 0
2026 | 10 | 25 | 17 | 1246.3841 | 0
2026 | 10 | 25 | 18 | 1272.8664 | 0
2026 | 10 | 25 | 19 | 1275.2225 | 0
2026 | 10 | 25 | 20 | 1247.3469 | 0
2026 | 10 | 25 | 21 | 1211.4614 | 0
2026 | 10 | 25 | 22 | 1154.8844 | 0
2026 | 10 | 25 | 23 | 1097.4856 | 0
2026 | 10 | 26 | 0 | 1044.3165 | 0
2026 | 10 | 26 | 1 | 1031.0921 | 0
2026 | 10 | 26 | 2 | 1013.2245 | 0
2026 | 10 | 26 | 3 | 1008.8058 | 0
2026 | 10 | 26 | 4 | 1018.4999 | 0
2026 | 10 | 26 | 5 | 1064.6801 | 0
2026 | 10 | 26 | 6 | 1171.2029 | 0
2026 | 10 | 26 | 7 | 1277.7256 | 0
2026 | 10 | 26 | 8 | 1379.1799 | 0
2026 | 10 | 26 | 9 | 1418.8492 | 0
2026 | 10 | 26 | 10 | 1448.4984 | 0
2026 | 10 | 26 | 11 | 1465.3914 | 0
2026 | 10 | 26 | 12 | 1470.3668 | 0
2026 | 10 | 26 | 13 | 1474.25 | 0
2026 | 10 | 26 | 14 | 1467.1703 | 0
2026 | 10 | 26 | 15 | 1462.4806 | 0
2026 | 10 | 26 | 16 | 1463.9541 | 0
2026 | 10 | 26 | 17 | 1473.7193 | 0
2026 | 10 | 26 | 18 | 1489.2002 | 0
2026 | 10 | 26 | 19 | 1486.3799 | 0
2026 | 10 | 26 | 20 | 1452.1874 | 0
2026 | 10 | 26 | 21 | 1399.2415 | 0
2026 | 10 | 26 | 22 | 1314.747 | 0
2026 | 10 | 26 | 23 | 1228.0979 | 0
2026 | 10 | 27 | 0 | 1154.9317 | 0
2026 | 10 | 27 | 1 | 1120.6853 | 0
2026 | 10 | 27 | 2 | 1096.9565 | 0
2026 | 10 | 27 | 3 | 1086.7589 | 0
2026 | 10 | 27 | 4 | 1091.4336 | 0
2026 | 10 | 27 | 5 | 1128.8219 | 0
2026 | 10 | 27 | 6 | 1224.307 | 0
2026 | 10 | 27 | 7 | 1319.7922 | 0
2026 | 10 | 27 | 8 | 1416.1728 | 0
2026 | 10 | 27 | 9 | 1453.0474 | 0
2026 | 10 | 27 | 10 | 1479.3941 | 0
2026 | 10 | 27 | 11 | 1494.5305 | 0
2026 | 10 | 27 | 12 | 1498.3338 | 0
2026 | 10 | 27 | 13 | 1501.3167 | 0
2026 | 10 | 27 | 14 | 1494.4312 | 0
2026 | 10 | 27 | 15 | 1488.418 | 0
2026 | 10 | 27 | 16 | 1474.9946 | 0
2026 | 10 | 27 | 17 | 1477.9639 | 0
2026 | 10 | 27 | 18 | 1507.3228 | 0
2026 | 10 | 27 | 19 | 1495.8067 | 0
2026 | 10 | 27 | 20 | 1455.7872 | 0
2026 | 10 | 27 | 21 | 1399.5499 | 0
2026 | 10 | 27 | 22 | 1319.7639 | 0
2026 | 10 | 27 | 23 | 1236.1927 | 0
2026 | 10 | 28 | 0 | 1167.972 | 0
2026 | 10 | 28 | 1 | 1130.7081 | 0
2026 | 10 | 28 | 2 | 1105.2726 | 0
2026 | 10 | 28 | 3 | 1092.9976 | 0
2026 | 10 | 28 | 4 | 1096.2264 | 0
2026 | 10 | 28 | 5 | 1133.0477 | 0
2026 | 10 | 28 | 6 | 1225.5743 | 0
2026 | 10 | 28 | 7 | 1318.1009 | 0
2026 | 10 | 28 | 8 | 1407.8856 | 0
2026 | 10 | 28 | 9 | 1437.606 | 0
2026 | 10 | 28 | 10 | 1466.1486 | 0
2026 | 10 | 28 | 11 | 1482.728 | 0
2026 | 10 | 28 | 12 | 1486.0606 | 0
2026 | 10 | 28 | 13 | 1488.783 | 0
2026 | 10 | 28 | 14 | 1484.1772 | 0
2026 | 10 | 28 | 15 | 1478.2174 | 0
2026 | 10 | 28 | 16 | 1483.0779 | 0
2026 | 10 | 28 | 17 | 1490.1518 | 0
2026 | 10 | 28 | 18 | 1526.9035 | 0
2026 | 10 | 28 | 19 | 1513.0154 | 0
2026 | 10 | 28 | 20 | 1473.1661 | 0
2026 | 10 | 28 | 21 | 1417.4255 | 0
2026 | 10 | 28 | 22 | 1337.6665 | 0
2026 | 10 | 28 | 23 | 1252.6924 | 0
2026 | 10 | 29 | 0 | 1180.2353 | 0
2026 | 10 | 29 | 1 | 1139.9238 | 0
2026 | 10 | 29 | 2 | 1099.6123 | 0
2026 | 10 | 29 | 3 | 1088.5262 | 0
2026 | 10 | 29 | 4 | 1092.2821 | 0
2026 | 10 | 29 | 5 | 1128.1694 | 0
2026 | 10 | 29 | 6 | 1225.6048 | 0
2026 | 10 | 29 | 7 | 1323.0402 | 0
2026 | 10 | 29 | 8 | 1417.5739 | 0
2026 | 10 | 29 | 9 | 1452.2128 | 0
2026 | 10 | 29 | 10 | 1487.1808 | 0
2026 | 10 | 29 | 11 | 1497.7689 | 0
2026 | 10 | 29 | 12 | 1503.2063 | 0
2026 | 10 | 29 | 13 | 1508.6438 | 0
2026 | 10 | 29 | 14 | 1502.257 | 0
2026 | 10 | 29 | 15 | 1497.8438 | 0
2026 | 10 | 29 | 16 | 1500.3913 | 0
2026 | 10 | 29 | 17 | 1500.2762 | 0
2026 | 10 | 29 | 18 | 1510.5874 | 0
2026 | 10 | 29 | 19 | 1498.3082 | 0
2026 | 10 | 29 | 20 | 1461.0694 | 0
2026 | 10 | 29 | 21 | 1413.4539 | 0
2026 | 10 | 29 | 22 | 1335.2103 | 0
2026 | 10 | 29 | 23 | 1250.8065 | 0
2026 | 10 | 30 | 0 | 1178.5945 | 0
2026 | 10 | 30 | 1 | 1115.8683 | 0
2026 | 10 | 30 | 2 | 1053.142 | 0
2026 | 10 | 30 | 3 | 1032.0726 | 0
2026 | 10 | 30 | 4 | 1025.7924 | 0
2026 | 10 | 30 | 5 | 1048.3847 | 0
2026 | 10 | 30 | 6 | 1135.0281 | 0
2026 | 10 | 30 | 7 | 1221.6715 | 0
2026 | 10 | 30 | 8 | 1321.582 | 0
2026 | 10 | 30 | 9 | 1369.8882 | 0
2026 | 10 | 30 | 10 | 1410.2513 | 0
2026 | 10 | 30 | 11 | 1436.0704 | 0
2026 | 10 | 30 | 12 | 1446.7782 | 0
2026 | 10 | 30 | 13 | 1445.9887 | 0
2026 | 10 | 30 | 14 | 1439.8816 | 0
2026 | 10 | 30 | 15 | 1423.9389 | 0
2026 | 10 | 30 | 16 | 1405.9809 | 0
2026 | 10 | 30 | 17 | 1405.0755 | 0
2026 | 10 | 30 | 18 | 1434.0794 | 0
2026 | 10 | 30 | 19 | 1422.2571 | 0
2026 | 10 | 30 | 20 | 1386.5252 | 0
2026 | 10 | 30 | 21 | 1344.7268 | 0
2026 | 10 | 30 | 22 | 1281.4668 | 0
2026 | 10 | 30 | 23 | 1206.9598 | 0
2026 | 10 | 31 | 0 | 1140.4422 | 0
2026 | 10 | 31 | 1 | 1073.9245 | 0
2026 | 10 | 31 | 2 | 1074.0738 | 0
2026 | 10 | 31 | 3 | 1049.0639 | 0
2026 | 10 | 31 | 4 | 1036.2549 | 0
2026 | 10 | 31 | 5 | 1033.4813 | 0
2026 | 10 | 31 | 6 | 1060.3589 | 0
2026 | 10 | 31 | 7 | 1087.2365 | 0
2026 | 10 | 31 | 8 | 1150.426 | 0
2026 | 10 | 31 | 9 | 1213.6155 | 0
2026 | 10 | 31 | 10 | 1277.0155 | 0
2026 | 10 | 31 | 11 | 1314.3522 | 0
2026 | 10 | 31 | 12 | 1332.3052 | 0
2026 | 10 | 31 | 13 | 1328.2364 | 0
2026 | 10 | 31 | 14 | 1320.8499 | 0
2026 | 10 | 31 | 15 | 1302.7639 | 0
2026 | 10 | 31 | 16 | 1288.4775 | 0
2026 | 10 | 31 | 17 | 1305.1003 | 0
2026 | 10 | 31 | 18 | 1354.7674 | 0
2026 | 10 | 31 | 19 | 1352.8941 | 0
2026 | 10 | 31 | 20 | 1323.7926 | 0
2026 | 10 | 31 | 21 | 1293.0802 | 0
2026 | 10 | 31 | 22 | 1257.3781 | 0
2026 | 10 | 31 | 23 | 1212.5216 | 0
2026 | 11 | 1 | 0 | 1161.1779 | 0
2026 | 11 | 1 | 1 | 1109.8342 | 0
2026 | 11 | 1 | 2 | 1132.348 | 0
2026 | 11 | 1 | 3 | 1110.2221 | 0
2026 | 11 | 1 | 4 | 1100.4735 | 0
2026 | 11 | 1 | 5 | 1102.7353 | 0
2026 | 11 | 1 | 6 | 1125.7469 | 0
2026 | 11 | 1 | 7 | 1152.6104 | 0
2026 | 11 | 1 | 8 | 1179.474 | 0
2026 | 11 | 1 | 9 | 1246.2605 | 0
2026 | 11 | 1 | 10 | 1313.047 | 0
2026 | 11 | 1 | 11 | 1366.2211 | 0
2026 | 11 | 1 | 12 | 1401.2522 | 0
2026 | 11 | 1 | 13 | 1408.208 | 0
2026 | 11 | 1 | 14 | 1405.7541 | 0
2026 | 11 | 1 | 15 | 1398.8767 | 0
2026 | 11 | 1 | 16 | 1405.0952 | 0
2026 | 11 | 1 | 17 | 1439.381 | 0
2026 | 11 | 1 | 18 | 1506.0656 | 0
2026 | 11 | 1 | 19 | 1511.7968 | 0
2026 | 11 | 1 | 20 | 1484.6482 | 0
2026 | 11 | 1 | 21 | 1453.1401 | 0
2026 | 11 | 1 | 22 | 1403.7271 | 0
2026 | 11 | 1 | 23 | 1346.4747 | 0
2026 | 11 | 2 | 0 | 1284.2164 | 0
2026 | 11 | 2 | 1 | 1279.3312 | 0
2026 | 11 | 2 | 2 | 1310.0327 | 0
2026 | 11 | 2 | 3 | 1294.7827 | 0
2026 | 11 | 2 | 4 | 1295.9806 | 0
2026 | 11 | 2 | 5 | 1321.6659 | 0
2026 | 11 | 2 | 6 | 1400.2968 | 0
2026 | 11 | 2 | 7 | 1521.2814 | 0
2026 | 11 | 2 | 8 | 1642.2661 | 0
2026 | 11 | 2 | 9 | 1696.8382 | 0
2026 | 11 | 2 | 10 | 1739.3944 | 0
2026 | 11 | 2 | 11 | 1771.626 | 0
2026 | 11 | 2 | 12 | 1787.0231 | 0
2026 | 11 | 2 | 13 | 1786.1914 | 0
2026 | 11 | 2 | 14 | 1784.7609 | 0
2026 | 11 | 2 | 15 | 1768.2195 | 0
2026 | 11 | 2 | 16 | 1759.5778 | 0
2026 | 11 | 2 | 17 | 1776.1009 | 0
2026 | 11 | 2 | 18 | 1822.2383 | 0
2026 | 11 | 2 | 19 | 1813.449 | 0
2026 | 11 | 2 | 20 | 1777.1001 | 0
2026 | 11 | 2 | 21 | 1730.5618 | 0
2026 | 11 | 2 | 22 | 1649.8993 | 0
2026 | 11 | 2 | 23 | 1556.5183 | 0
2026 | 11 | 3 | 0 | 1460.3642 | 0
2026 | 11 | 3 | 1 | 1370.9175 | 0
2026 | 11 | 3 | 2 | 1398.2114 | 0
2026 | 11 | 3 | 3 | 1375.1167 | 0
2026 | 11 | 3 | 4 | 1370.2041 | 0
2026 | 11 | 3 | 5 | 1391.9102 | 0
2026 | 11 | 3 | 6 | 1461.5125 | 0
2026 | 11 | 3 | 7 | 1588.4772 | 0
2026 | 11 | 3 | 8 | 1683.8243 | 0
2026 | 11 | 3 | 9 | 1731.8541 | 0
2026 | 11 | 3 | 10 | 1764.3213 | 0
2026 | 11 | 3 | 11 | 1784.4158 | 0
2026 | 11 | 3 | 12 | 1804.5104 | 0
2026 | 11 | 3 | 13 | 1809.2612 | 0
2026 | 11 | 3 | 14 | 1799.6302 | 0
2026 | 11 | 3 | 15 | 1785.8647 | 0
2026 | 11 | 3 | 16 | 1756.4593 | 0
2026 | 11 | 3 | 17 | 1774.3498 | 0
2026 | 11 | 3 | 18 | 1839.087 | 0
2026 | 11 | 3 | 19 | 1821.876 | 0
2026 | 11 | 3 | 20 | 1778.3115 | 0
2026 | 11 | 3 | 21 | 1722.37 | 0
2026 | 11 | 3 | 22 | 1646.1991 | 0
2026 | 11 | 3 | 23 | 1559.8 | 0
2026 | 11 | 4 | 0 | 1475.5238 | 0
2026 | 11 | 4 | 1 | 1424.9225 | 0
2026 | 11 | 4 | 2 | 1450.4483 | 0
2026 | 11 | 4 | 3 | 1428.3629 | 0
2026 | 11 | 4 | 4 | 1424.8404 | 0
2026 | 11 | 4 | 5 | 1452.6537 | 0
2026 | 11 | 4 | 6 | 1533.4475 | 0
2026 | 11 | 4 | 7 | 1658.7411 | 0
2026 | 11 | 4 | 8 | 1784.0346 | 0
2026 | 11 | 4 | 9 | 1833.8549 | 0
2026 | 11 | 4 | 10 | 1868.7586 | 0
2026 | 11 | 4 | 11 | 1898.2113 | 0
2026 | 11 | 4 | 12 | 1912.7774 | 0
2026 | 11 | 4 | 13 | 1918.9711 | 0
2026 | 11 | 4 | 14 | 1925.1704 | 0
2026 | 11 | 4 | 15 | 1915.7938 | 0
2026 | 11 | 4 | 16 | 1913.8008 | 0
2026 | 11 | 4 | 17 | 1937.5497 | 0
2026 | 11 | 4 | 18 | 2017.423 | 0
2026 | 11 | 4 | 19 | 2003.5794 | 0
2026 | 11 | 4 | 20 | 1958.2721 | 0
2026 | 11 | 4 | 21 | 1901.3483 | 0
2026 | 11 | 4 | 22 | 1814.7873 | 0
2026 | 11 | 4 | 23 | 1707.9001 | 0
2026 | 11 | 5 | 0 | 1604.4256 | 0
2026 | 11 | 5 | 1 | 1523.9832 | 0
2026 | 11 | 5 | 2 | 1443.5408 | 0
2026 | 11 | 5 | 3 | 1421.2955 | 0
2026 | 11 | 5 | 4 | 1416.8237 | 0
2026 | 11 | 5 | 5 | 1442.8099 | 0
2026 | 11 | 5 | 6 | 1530.489 | 0
2026 | 11 | 5 | 7 | 1663.5966 | 0
2026 | 11 | 5 | 8 | 1796.7043 | 0
2026 | 11 | 5 | 9 | 1851.3514 | 0
2026 | 11 | 5 | 10 | 1885.4663 | 0
2026 | 11 | 5 | 11 | 1904.5995 | 0
2026 | 11 | 5 | 12 | 1910.3248 | 0
2026 | 11 | 5 | 13 | 1905.7386 | 0
2026 | 11 | 5 | 14 | 1898.6744 | 0
2026 | 11 | 5 | 15 | 1879.3125 | 0
2026 | 11 | 5 | 16 | 1864.0213 | 0
2026 | 11 | 5 | 17 | 1876.0283 | 0
2026 | 11 | 5 | 18 | 1943.4188 | 0
2026 | 11 | 5 | 19 | 1946.6886 | 0
2026 | 11 | 5 | 20 | 1913.9161 | 0
2026 | 11 | 5 | 21 | 1868.265 | 0
2026 | 11 | 5 | 22 | 1784.1359 | 0
2026 | 11 | 5 | 23 | 1679.3863 | 0
2026 | 11 | 6 | 0 | 1570.0338 | 0
2026 | 11 | 6 | 1 | 1504.6814 | 0
2026 | 11 | 6 | 2 | 1450.9632 | 0
2026 | 11 | 6 | 3 | 1425.2467 | 0
2026 | 11 | 6 | 4 | 1417.7513 | 0
2026 | 11 | 6 | 5 | 1443.3903 | 0
2026 | 11 | 6 | 6 | 1535.3517 | 0
2026 | 11 | 6 | 7 | 1682.3432 | 0
2026 | 11 | 6 | 8 | 1829.3346 | 0
2026 | 11 | 6 | 9 | 1887.111 | 0
2026 | 11 | 6 | 10 | 1921.4342 | 0
2026 | 11 | 6 | 11 | 1941.3277 | 0
2026 | 11 | 6 | 12 | 1943.5805 | 0
2026 | 11 | 6 | 13 | 1930.2579 | 0
2026 | 11 | 6 | 14 | 1916.0706 | 0
2026 | 11 | 6 | 15 | 1885.9347 | 0
2026 | 11 | 6 | 16 | 1859.2127 | 0
2026 | 11 | 6 | 17 | 1866.948 | 0
2026 | 11 | 6 | 18 | 1941.8882 | 0
2026 | 11 | 6 | 19 | 1944.0552 | 0
2026 | 11 | 6 | 20 | 1912.2242 | 0
2026 | 11 | 6 | 21 | 1867.9347 | 0
2026 | 11 | 6 | 22 | 1782.5224 | 0
2026 | 11 | 6 | 23 | 1675.9373 | 0
2026 | 11 | 7 | 0 | 1578.6524 | 0
2026 | 11 | 7 | 1 | 1481.3675 | 0
2026 | 11 | 7 | 2 | 1424.0847 | 0
2026 | 11 | 7 | 3 | 1386.3587 | 0
2026 | 11 | 7 | 4 | 1367.6026 | 0
2026 | 11 | 7 | 5 | 1365.0925 | 0
2026 | 11 | 7 | 6 | 1386.7499 | 0
2026 | 11 | 7 | 7 | 1439.2063 | 0
2026 | 11 | 7 | 8 | 1489.4506 | 0
2026 | 11 | 7 | 9 | 1563.7206 | 0
2026 | 11 | 7 | 10 | 1634.8252 | 0
2026 | 11 | 7 | 11 | 1680.3682 | 0
2026 | 11 | 7 | 12 | 1689.4897 | 0
2026 | 11 | 7 | 13 | 1698.6113 | 0
2026 | 11 | 7 | 14 | 1685.1751 | 0
2026 | 11 | 7 | 15 | 1660.1921 | 0
2026 | 11 | 7 | 16 | 1642.325 | 0
2026 | 11 | 7 | 17 | 1666.5908 | 0
2026 | 11 | 7 | 18 | 1711.0472 | 0
2026 | 11 | 7 | 19 | 1755.5036 | 0
2026 | 11 | 7 | 20 | 1724.8178 | 0
2026 | 11 | 7 | 21 | 1688.8796 | 0
2026 | 11 | 7 | 22 | 1631.5681 | 0
2026 | 11 | 7 | 23 | 1562.9091 | 0
2026 | 11 | 8 | 0 | 1484.7857 | 0
2026 | 11 | 8 | 1 | 1416.1659 | 0
2026 | 11 | 8 | 2 | 1367.4641 | 0
2026 | 11 | 8 | 3 | 1333.8062 | 0
2026 | 11 | 8 | 4 | 1316.1218 | 0
2026 | 11 | 8 | 5 | 1304.0886 | 0
2026 | 11 | 8 | 6 | 1319.5618 | 0
2026 | 11 | 8 | 7 | 1335.0351 | 0
2026 | 11 | 8 | 8 | 1382.1892 | 0
2026 | 11 | 8 | 9 | 1447.7844 | 0
2026 | 11 | 8 | 10 | 1522.3017 | 0
2026 | 11 | 8 | 11 | 1578.5007 | 0
2026 | 11 | 8 | 12 | 1617.7648 | 0
2026 | 11 | 8 | 13 | 1626.8881 | 0
2026 | 11 | 8 | 14 | 1627.5817 | 0
2026 | 11 | 8 | 15 | 1619.5676 | 0
2026 | 11 | 8 | 16 | 1622.5446 | 0
2026 | 11 | 8 | 17 | 1663.2703 | 0
2026 | 11 | 8 | 18 | 1739.4249 | 0
2026 | 11 | 8 | 19 | 1737.2743 | 0
2026 | 11 | 8 | 20 | 1707.3729 | 0
2026 | 11 | 8 | 21 | 1674.9538 | 0
2026 | 11 | 8 | 22 | 1619.6866 | 0
2026 | 11 | 8 | 23 | 1543.2834 | 0
2026 | 11 | 9 | 0 | 1465.1325 | 0
2026 | 11 | 9 | 1 | 1431.829 | 0
2026 | 11 | 9 | 2 | 1393.9509 | 0
2026 | 11 | 9 | 3 | 1373.5179 | 0
2026 | 11 | 9 | 4 | 1369.8135 | 0
2026 | 11 | 9 | 5 | 1397.2039 | 0
2026 | 11 | 9 | 6 | 1483.9845 | 0
2026 | 11 | 9 | 7 | 1606.4362 | 0
2026 | 11 | 9 | 8 | 1728.8879 | 0
2026 | 11 | 9 | 9 | 1786.129 | 0
2026 | 11 | 9 | 10 | 1835.9337 | 0
2026 | 11 | 9 | 11 | 1867.8298 | 0
2026 | 11 | 9 | 12 | 1888.4989 | 0
2026 | 11 | 9 | 13 | 1895.0975 | 0
2026 | 11 | 9 | 14 | 1897.9054 | 0
2026 | 11 | 9 | 15 | 1884.6481 | 0
2026 | 11 | 9 | 16 | 1877.9445 | 0
2026 | 11 | 9 | 17 | 1903.2571 | 0
2026 | 11 | 9 | 18 | 1951.2891 | 0
2026 | 11 | 9 | 19 | 1928.7568 | 0
2026 | 11 | 9 | 20 | 1885.5729 | 0
2026 | 11 | 9 | 21 | 1833.9723 | 0
2026 | 11 | 9 | 22 | 1750.3882 | 0
2026 | 11 | 9 | 23 | 1648.2591 | 0
2026 | 11 | 10 | 0 | 1549.6511 | 0
2026 | 11 | 10 | 1 | 1486.5442 | 0
2026 | 11 | 10 | 2 | 1439.6892 | 0
2026 | 11 | 10 | 3 | 1408.4077 | 0
2026 | 11 | 10 | 4 | 1393.3972 | 0
2026 | 11 | 10 | 5 | 1395.4746 | 0
2026 | 11 | 10 | 6 | 1436.5316 | 0
2026 | 11 | 10 | 7 | 1550.9312 | 0
2026 | 11 | 10 | 8 | 1665.3309 | 0
2026 | 11 | 10 | 9 | 1778.5464 | 0
2026 | 11 | 10 | 10 | 1823.638 | 0
2026 | 11 | 10 | 11 | 1854.2833 | 0
2026 | 11 | 10 | 12 | 1884.9286 | 0
2026 | 11 | 10 | 13 | 1898.9117 | 0
2026 | 11 | 10 | 14 | 1910.4374 | 0
2026 | 11 | 10 | 15 | 1904.4947 | 0
2026 | 11 | 10 | 16 | 1875.1057 | 0
2026 | 11 | 10 | 17 | 1915.2323 | 0
2026 | 11 | 10 | 18 | 1974.8543 | 0
2026 | 11 | 10 | 19 | 1940.1476 | 0
2026 | 11 | 10 | 20 | 1891.1777 | 0
2026 | 11 | 10 | 21 | 1842.2502 | 0
2026 | 11 | 10 | 22 | 1772.1291 | 0
2026 | 11 | 10 | 23 | 1678.0145 | 0
2026 | 11 | 11 | 0 | 1575.2907 | 0
2026 | 11 | 11 | 1 | 1450.692 | 0
2026 | 11 | 11 | 2 | 1402.9511 | 0
2026 | 11 | 11 | 3 | 1373.7059 | 0
2026 | 11 | 11 | 4 | 1364.4064 | 0
2026 | 11 | 11 | 5 | 1387.6627 | 0
2026 | 11 | 11 | 6 | 1464.8999 | 0
2026 | 11 | 11 | 7 | 1578.2251 | 0
2026 | 11 | 11 | 8 | 1691.5504 | 0
2026 | 11 | 11 | 9 | 1735.1001 | 0
2026 | 11 | 11 | 10 | 1771.7262 | 0
2026 | 11 | 11 | 11 | 1801.6562 | 0
2026 | 11 | 11 | 12 | 1823.3313 | 0
2026 | 11 | 11 | 13 | 1836.8379 | 0
2026 | 11 | 11 | 14 | 1838.7205 | 0
2026 | 11 | 11 | 15 | 1828.4976 | 0
2026 | 11 | 11 | 16 | 1825.7641 | 0
2026 | 11 | 11 | 17 | 1860.159 | 0
2026 | 11 | 11 | 18 | 1927.2085 | 0
2026 | 11 | 11 | 19 | 1899.3305 | 0
2026 | 11 | 11 | 20 | 1853.6319 | 0
2026 | 11 | 11 | 21 | 1796.3736 | 0
2026 | 11 | 11 | 22 | 1715.547 | 0
2026 | 11 | 11 | 23 | 1617.1668 | 0
2026 | 11 | 12 | 0 | 1516.4855 | 0
2026 | 11 | 12 | 1 | 1462.4583 | 0
2026 | 11 | 12 | 2 | 1408.4312 | 0
2026 | 11 | 12 | 3 | 1382.5466 | 0
2026 | 11 | 12 | 4 | 1374.6702 | 0
2026 | 11 | 12 | 5 | 1393.245 | 0
2026 | 11 | 12 | 6 | 1467.6128 | 0
2026 | 11 | 12 | 7 | 1588.0604 | 0
2026 | 11 | 12 | 8 | 1676.3217 | 0
2026 | 11 | 12 | 9 | 1764.583 | 0
2026 | 11 | 12 | 10 | 1804.5729 | 0
2026 | 11 | 12 | 11 | 1833.3768 | 0
2026 | 11 | 12 | 12 | 1855.4339 | 0
2026 | 11 | 12 | 13 | 1864.0663 | 0
2026 | 11 | 12 | 14 | 1868.3459 | 0
2026 | 11 | 12 | 15 | 1857.967 | 0
2026 | 11 | 12 | 16 | 1852.911 | 0
2026 | 11 | 12 | 17 | 1879.4204 | 0
2026 | 11 | 12 | 18 | 1921.6223 | 0
2026 | 11 | 12 | 19 | 1900.138 | 0
2026 | 11 | 12 | 20 | 1854.9552 | 0
2026 | 11 | 12 | 21 | 1806.0015 | 0
2026 | 11 | 12 | 22 | 1730.2474 | 0
2026 | 11 | 12 | 23 | 1644.6105 | 0
2026 | 11 | 13 | 0 | 1548.7478 | 0
2026 | 11 | 13 | 1 | 1445.6046 | 0
2026 | 11 | 13 | 2 | 1396.8223 | 0
2026 | 11 | 13 | 3 | 1368.8906 | 0
2026 | 11 | 13 | 4 | 1359.1343 | 0
2026 | 11 | 13 | 5 | 1377.0405 | 0
2026 | 11 | 13 | 6 | 1451.388 | 0
2026 | 11 | 13 | 7 | 1575.2761 | 0
2026 | 11 | 13 | 8 | 1699.1642 | 0
2026 | 11 | 13 | 9 | 1756.3494 | 0
2026 | 11 | 13 | 10 | 1795.4326 | 0
2026 | 11 | 13 | 11 | 1821.3956 | 0
2026 | 11 | 13 | 12 | 1839.4621 | 0
2026 | 11 | 13 | 13 | 1841.6839 | 0
2026 | 11 | 13 | 14 | 1837.5492 | 0
2026 | 11 | 13 | 15 | 1822.039 | 0
2026 | 11 | 13 | 16 | 1818.3203 | 0
2026 | 11 | 13 | 17 | 1847.5266 | 0
2026 | 11 | 13 | 18 | 1888.4382 | 0
2026 | 11 | 13 | 19 | 1858.9694 | 0
2026 | 11 | 13 | 20 | 1811.1118 | 0
2026 | 11 | 13 | 21 | 1764.26 | 0
2026 | 11 | 13 | 22 | 1694.7369 | 0
2026 | 11 | 13 | 23 | 1608.6565 | 0
2026 | 11 | 14 | 0 | 1515.0124 | 0
2026 | 11 | 14 | 1 | 1421.3683 | 0
2026 | 11 | 14 | 2 | 1363.2266 | 0
2026 | 11 | 14 | 3 | 1325.602 | 0
2026 | 11 | 14 | 4 | 1301.6726 | 0
2026 | 11 | 14 | 5 | 1288.8272 | 0
2026 | 11 | 14 | 6 | 1292.9856 | 0
2026 | 11 | 14 | 7 | 1338.4938 | 0
2026 | 11 | 14 | 8 | 1421.7546 | 0
2026 | 11 | 14 | 9 | 1505.0155 | 0
2026 | 11 | 14 | 10 | 1581.516 | 0
2026 | 11 | 14 | 11 | 1617.8208 | 0
2026 | 11 | 14 | 12 | 1654.1255 | 0
2026 | 11 | 14 | 13 | 1654.3447 | 0
2026 | 11 | 14 | 14 | 1646.7482 | 0
2026 | 11 | 14 | 15 | 1628.6593 | 0
2026 | 11 | 14 | 16 | 1618.9761 | 0
2026 | 11 | 14 | 17 | 1661.7609 | 0
2026 | 11 | 14 | 18 | 1723.0106 | 0
2026 | 11 | 14 | 19 | 1705.8896 | 0
2026 | 11 | 14 | 20 | 1669.5963 | 0
2026 | 11 | 14 | 21 | 1641.1884 | 0
2026 | 11 | 14 | 22 | 1594.9466 | 0
2026 | 11 | 14 | 23 | 1531.857 | 0
2026 | 11 | 15 | 0 | 1450.4795 | 0
2026 | 11 | 15 | 1 | 1369.1019 | 0
2026 | 11 | 15 | 2 | 1314.1411 | 0
2026 | 11 | 15 | 3 | 1276.5764 | 0
2026 | 11 | 15 | 4 | 1255.6209 | 0
2026 | 11 | 15 | 5 | 1240.2221 | 0
2026 | 11 | 15 | 6 | 1250.7777 | 0
2026 | 11 | 15 | 7 | 1261.3334 | 0
2026 | 11 | 15 | 8 | 1332.7756 | 0
2026 | 11 | 15 | 9 | 1404.2178 | 0
2026 | 11 | 15 | 10 | 1484.3054 | 0
2026 | 11 | 15 | 11 | 1540.7267 | 0
2026 | 11 | 15 | 12 | 1582.4582 | 0
2026 | 11 | 15 | 13 | 1591.1376 | 0
2026 | 11 | 15 | 14 | 1591.4931 | 0
2026 | 11 | 15 | 15 | 1584.2434 | 0
2026 | 11 | 15 | 16 | 1582.7458 | 0
2026 | 11 | 15 | 17 | 1638.2728 | 0
2026 | 11 | 15 | 18 | 1724.2241 | 0
2026 | 11 | 15 | 19 | 1732.2692 | 0
2026 | 11 | 15 | 20 | 1716.6715 | 0
2026 | 11 | 15 | 21 | 1696.8319 | 0
2026 | 11 | 15 | 22 | 1645.2761 | 0
2026 | 11 | 15 | 23 | 1565.9312 | 0
2026 | 11 | 16 | 0 | 1475.5987 | 0
2026 | 11 | 16 | 1 | 1444.4201 | 0
2026 | 11 | 16 | 2 | 1403.0643 | 0
2026 | 11 | 16 | 3 | 1380.0358 | 0
2026 | 11 | 16 | 4 | 1373.8314 | 0
2026 | 11 | 16 | 5 | 1392.7703 | 0
2026 | 11 | 16 | 6 | 1466.8195 | 0
2026 | 11 | 16 | 7 | 1589.8811 | 0
2026 | 11 | 16 | 8 | 1712.9428 | 0
2026 | 11 | 16 | 9 | 1768.3219 | 0
2026 | 11 | 16 | 10 | 1813.4803 | 0
2026 | 11 | 16 | 11 | 1845.3486 | 0
2026 | 11 | 16 | 12 | 1867.9814 | 0
2026 | 11 | 16 | 13 | 1876.9529 | 0
2026 | 11 | 16 | 14 | 1877.458 | 0
2026 | 11 | 16 | 15 | 1868.4069 | 0
2026 | 11 | 16 | 16 | 1872.39 | 0
2026 | 11 | 16 | 17 | 1914.7502 | 0
2026 | 11 | 16 | 18 | 1957.7588 | 0
2026 | 11 | 16 | 19 | 1932.9231 | 0
2026 | 11 | 16 | 20 | 1892.8532 | 0
2026 | 11 | 16 | 21 | 1846.4991 | 0
2026 | 11 | 16 | 22 | 1771.0826 | 0
2026 | 11 | 16 | 23 | 1675.7868 | 0
2026 | 11 | 17 | 0 | 1573.941 | 0
2026 | 11 | 17 | 1 | 1512.3158 | 0
2026 | 11 | 17 | 2 | 1467.0232 | 0
2026 | 11 | 17 | 3 | 1439.3491 | 0
2026 | 11 | 17 | 4 | 1428.8451 | 0
2026 | 11 | 17 | 5 | 1446.2368 | 0
2026 | 11 | 17 | 6 | 1509.3447 | 0
2026 | 11 | 17 | 7 | 1638.7535 | 0
2026 | 11 | 17 | 8 | 1768.1623 | 0
2026 | 11 | 17 | 9 | 1827.826 | 0
2026 | 11 | 17 | 10 | 1868.7784 | 0
2026 | 11 | 17 | 11 | 1904.0885 | 0
2026 | 11 | 17 | 12 | 1923.4841 | 0
2026 | 11 | 17 | 13 | 1930.7254 | 0
2026 | 11 | 17 | 14 | 1925.5068 | 0
2026 | 11 | 17 | 15 | 1912.2419 | 0
2026 | 11 | 17 | 16 | 1884.6839 | 0
2026 | 11 | 17 | 17 | 1930.3491 | 0
2026 | 11 | 17 | 18 | 2001.8872 | 0
2026 | 11 | 17 | 19 | 1981.01 | 0
2026 | 11 | 17 | 20 | 1938.1287 | 0
2026 | 11 | 17 | 21 | 1886.0487 | 0
2026 | 11 | 17 | 22 | 1815.6414 | 0
2026 | 11 | 17 | 23 | 1723.8326 | 0
2026 | 11 | 18 | 0 | 1626.5631 | 0
2026 | 11 | 18 | 1 | 1563.0489 | 0
2026 | 11 | 18 | 2 | 1514.5776 | 0
2026 | 11 | 18 | 3 | 1484.421 | 0
2026 | 11 | 18 | 4 | 1472.3009 | 0
2026 | 11 | 18 | 5 | 1487.183 | 0
2026 | 11 | 18 | 6 | 1550.1558 | 0
2026 | 11 | 18 | 7 | 1684.5728 | 0
2026 | 11 | 18 | 8 | 1818.9898 | 0
2026 | 11 | 18 | 9 | 1872.2421 | 0
2026 | 11 | 18 | 10 | 1907.98 | 0
2026 | 11 | 18 | 11 | 1942.5002 | 0
2026 | 11 | 18 | 12 | 1966.2839 | 0
2026 | 11 | 18 | 13 | 1972.8577 | 0
2026 | 11 | 18 | 14 | 1976.35 | 0
2026 | 11 | 18 | 15 | 1969.1255 | 0
2026 | 11 | 18 | 16 | 1973.8961 | 0
2026 | 11 | 18 | 17 | 2016.7393 | 0
2026 | 11 | 18 | 18 | 2095.0176 | 0
2026 | 11 | 18 | 19 | 2079.6015 | 0
2026 | 11 | 18 | 20 | 2043.0968 | 0
2026 | 11 | 18 | 21 | 1995.2991 | 0
2026 | 11 | 18 | 22 | 1919.5393 | 0
2026 | 11 | 18 | 23 | 1813.1589 | 0
2026 | 11 | 19 | 0 | 1696.0261 | 0
2026 | 11 | 19 | 1 | 1611.3236 | 0
2026 | 11 | 19 | 2 | 1526.6211 | 0
2026 | 11 | 19 | 3 | 1493.8911 | 0
2026 | 11 | 19 | 4 | 1479.9671 | 0
2026 | 11 | 19 | 5 | 1492.4852 | 0
2026 | 11 | 19 | 6 | 1558.2737 | 0
2026 | 11 | 19 | 7 | 1687.7797 | 0
2026 | 11 | 19 | 8 | 1817.2857 | 0
2026 | 11 | 19 | 9 | 1870.8903 | 0
2026 | 11 | 19 | 10 | 1906.894 | 0
2026 | 11 | 19 | 11 | 1939.4104 | 0
2026 | 11 | 19 | 12 | 1962.2126 | 0
2026 | 11 | 19 | 13 | 1969.4944 | 0
2026 | 11 | 19 | 14 | 1966.5018 | 0
2026 | 11 | 19 | 15 | 1956.1563 | 0
2026 | 11 | 19 | 16 | 1954.0453 | 0
2026 | 11 | 19 | 17 | 1991.6341 | 0
2026 | 11 | 19 | 18 | 2038.2105 | 0
2026 | 11 | 19 | 19 | 2019.4093 | 0
2026 | 11 | 19 | 20 | 1978.8812 | 0
2026 | 11 | 19 | 21 | 1934.8054 | 0
2026 | 11 | 19 | 22 | 1857.3859 | 0
2026 | 11 | 19 | 23 | 1757.1575 | 0
2026 | 11 | 20 | 0 | 1648.8978 | 0
2026 | 11 | 20 | 1 | 1540.6382 | 0
2026 | 11 | 20 | 2 | 1487.2696 | 0
2026 | 11 | 20 | 3 | 1453.2031 | 0
2026 | 11 | 20 | 4 | 1438.2629 | 0
2026 | 11 | 20 | 5 | 1447.8145 | 0
2026 | 11 | 20 | 6 | 1509.4086 | 0
2026 | 11 | 20 | 7 | 1628.8104 | 0
2026 | 11 | 20 | 8 | 1747.3874 | 0
2026 | 11 | 20 | 9 | 1805.2851 | 0
2026 | 11 | 20 | 10 | 1843.3877 | 0
2026 | 11 | 20 | 11 | 1868.5116 | 0
2026 | 11 | 20 | 12 | 1888.3094 | 0
2026 | 11 | 20 | 13 | 1891.465 | 0
2026 | 11 | 20 | 14 | 1886.7708 | 0
2026 | 11 | 20 | 15 | 1873.7246 | 0
2026 | 11 | 20 | 16 | 1865.6016 | 0
2026 | 11 | 20 | 17 | 1896.969 | 0
2026 | 11 | 20 | 18 | 1936.796 | 0
2026 | 11 | 20 | 19 | 1907.3164 | 0
2026 | 11 | 20 | 20 | 1858.4086 | 0
2026 | 11 | 20 | 21 | 1810.1783 | 0
2026 | 11 | 20 | 22 | 1748.7455 | 0
2026 | 11 | 20 | 23 | 1664.7915 | 0
2026 | 11 | 21 | 0 | 1568.7265 | 0
2026 | 11 | 21 | 1 | 1458.4622 | 0
2026 | 11 | 21 | 2 | 1403.0947 | 0
2026 | 11 | 21 | 3 | 1365.2379 | 0
2026 | 11 | 21 | 4 | 1342.5889 | 0
2026 | 11 | 21 | 5 | 1328.029 | 0
2026 | 11 | 21 | 6 | 1330.7898 | 0
2026 | 11 | 21 | 7 | 1369.7296 | 0
2026 | 11 | 21 | 8 | 1457.7115 | 0
2026 | 11 | 21 | 9 | 1545.6935 | 0
2026 | 11 | 21 | 10 | 1620.3842 | 0
2026 | 11 | 21 | 11 | 1666.1412 | 0
2026 | 11 | 21 | 12 | 1695.3059 | 0
2026 | 11 | 21 | 13 | 1696.6491 | 0
2026 | 11 | 21 | 14 | 1689.3635 | 0
2026 | 11 | 21 | 15 | 1675.8766 | 0
2026 | 11 | 21 | 16 | 1676.2798 | 0
2026 | 11 | 21 | 17 | 1724.421 | 0
2026 | 11 | 21 | 18 | 1783.8463 | 0
2026 | 11 | 21 | 19 | 1765.1755 | 0
2026 | 11 | 21 | 20 | 1722.7504 | 0
2026 | 11 | 21 | 21 | 1687.3362 | 0
2026 | 11 | 21 | 22 | 1651.6498 | 0
2026 | 11 | 21 | 23 | 1597.4516 | 0
2026 | 11 | 22 | 0 | 1522.6109 | 0
2026 | 11 | 22 | 1 | 1455.6938 | 0
2026 | 11 | 22 | 2 | 1399.1874 | 0
2026 | 11 | 22 | 3 | 1359.9226 | 0
2026 | 11 | 22 | 4 | 1336.1662 | 0
2026 | 11 | 22 | 5 | 1319.8244 | 0
2026 | 11 | 22 | 6 | 1306.5911 | 0
2026 | 11 | 22 | 7 | 1324.846 | 0
2026 | 11 | 22 | 8 | 1397.802 | 0
2026 | 11 | 22 | 9 | 1470.758 | 0
2026 | 11 | 22 | 10 | 1549.6182 | 0
2026 | 11 | 22 | 11 | 1611.9925 | 0
2026 | 11 | 22 | 12 | 1657.7785 | 0
2026 | 11 | 22 | 13 | 1674.1789 | 0
2026 | 11 | 22 | 14 | 1681.0542 | 0
2026 | 11 | 22 | 15 | 1678.2644 | 0
2026 | 11 | 22 | 16 | 1688.861 | 0
2026 | 11 | 22 | 17 | 1758.9035 | 0
2026 | 11 | 22 | 18 | 1868.4007 | 0
2026 | 11 | 22 | 19 | 1866.3355 | 0
2026 | 11 | 22 | 20 | 1835.3047 | 0
2026 | 11 | 22 | 21 | 1801.7461 | 0
2026 | 11 | 22 | 22 | 1749.7002 | 0
2026 | 11 | 22 | 23 | 1666.6236 | 0
2026 | 11 | 23 | 0 | 1569.9893 | 0
2026 | 11 | 23 | 1 | 1518.0135 | 0
2026 | 11 | 23 | 2 | 1471.3927 | 0
2026 | 11 | 23 | 3 | 1444.653 | 0
2026 | 11 | 23 | 4 | 1434.543 | 0
2026 | 11 | 23 | 5 | 1449.2106 | 0
2026 | 11 | 23 | 6 | 1516.7265 | 0
2026 | 11 | 23 | 7 | 1649.5853 | 0
2026 | 11 | 23 | 8 | 1782.4441 | 0
2026 | 11 | 23 | 9 | 1840.6436 | 0
2026 | 11 | 23 | 10 | 1894.8022 | 0
2026 | 11 | 23 | 11 | 1938.1818 | 0
2026 | 11 | 23 | 12 | 1967.9277 | 0
2026 | 11 | 23 | 13 | 1978.2684 | 0
2026 | 11 | 23 | 14 | 1984.7253 | 0
2026 | 11 | 23 | 15 | 1977.891 | 0
2026 | 11 | 23 | 16 | 1979.3669 | 0
2026 | 11 | 23 | 17 | 2019.4924 | 0
2026 | 11 | 23 | 18 | 2059.5544 | 0
2026 | 11 | 23 | 19 | 2031.7477 | 0
2026 | 11 | 23 | 20 | 1986.9134 | 0
2026 | 11 | 23 | 21 | 1939.3623 | 0
2026 | 11 | 23 | 22 | 1865.0082 | 0
2026 | 11 | 23 | 23 | 1761.8726 | 0
2026 | 11 | 24 | 0 | 1650.3276 | 0
2026 | 11 | 24 | 1 | 1555.3677 | 0
2026 | 11 | 24 | 2 | 1500.8194 | 0
2026 | 11 | 24 | 3 | 1467.0054 | 0
2026 | 11 | 24 | 4 | 1452.2042 | 0
2026 | 11 | 24 | 5 | 1461.8267 | 0
2026 | 11 | 24 | 6 | 1513.5639 | 0
2026 | 11 | 24 | 7 | 1631.9727 | 0
2026 | 11 | 24 | 8 | 1750.3815 | 0
2026 | 11 | 24 | 9 | 1854.3408 | 0
2026 | 11 | 24 | 10 | 1903.1765 | 0
2026 | 11 | 24 | 11 | 1946.0813 | 0
2026 | 11 | 24 | 12 | 1972.9303 | 0
2026 | 11 | 24 | 13 | 1983.9829 | 0
2026 | 11 | 24 | 14 | 1986.7608 | 0
2026 | 11 | 24 | 15 | 1972.9313 | 0
2026 | 11 | 24 | 16 | 1933.8771 | 0
2026 | 11 | 24 | 17 | 1982.2315 | 0
2026 | 11 | 24 | 18 | 2057.2895 | 0
2026 | 11 | 24 | 19 | 2037.107 | 0
2026 | 11 | 24 | 20 | 1996.1761 | 0
2026 | 11 | 24 | 21 | 1946.3017 | 0
2026 | 11 | 24 | 22 | 1878.4492 | 0
2026 | 11 | 24 | 23 | 1779.1108 | 0
2026 | 11 | 25 | 0 | 1667.354 | 0
2026 | 11 | 25 | 1 | 1574.4155 | 0
2026 | 11 | 25 | 2 | 1520.4376 | 0
2026 | 11 | 25 | 3 | 1485.6272 | 0
2026 | 11 | 25 | 4 | 1469.9456 | 0
2026 | 11 | 25 | 5 | 1479.0012 | 0
2026 | 11 | 25 | 6 | 1535.3152 | 0
2026 | 11 | 25 | 7 | 1645.2816 | 0
2026 | 11 | 25 | 8 | 1755.2479 | 0
2026 | 11 | 25 | 9 | 1853.4502 | 0
2026 | 11 | 25 | 10 | 1892.7859 | 0
2026 | 11 | 25 | 11 | 1926.2086 | 0
2026 | 11 | 25 | 12 | 1953.1813 | 0
2026 | 11 | 25 | 13 | 1966.3418 | 0
2026 | 11 | 25 | 14 | 1974.047 | 0
2026 | 11 | 25 | 15 | 1968.1175 | 0
2026 | 11 | 25 | 16 | 1970.9233 | 0
2026 | 11 | 25 | 17 | 2017.826 | 0
2026 | 11 | 25 | 18 | 2094.7091 | 0
2026 | 11 | 25 | 19 | 2072.5637 | 0
2026 | 11 | 25 | 20 | 2033.4632 | 0
2026 | 11 | 25 | 21 | 1983.9369 | 0
2026 | 11 | 25 | 22 | 1910.4296 | 0
2026 | 11 | 25 | 23 | 1802.6647 | 0
2026 | 11 | 26 | 0 | 1680.2371 | 0
2026 | 11 | 26 | 1 | 1565.7452 | 0
2026 | 11 | 26 | 2 | 1508.4731 | 0
2026 | 11 | 26 | 3 | 1472.1436 | 0
2026 | 11 | 26 | 4 | 1457.649 | 0
2026 | 11 | 26 | 5 | 1465.8981 | 0
2026 | 11 | 26 | 6 | 1530.1718 | 0
2026 | 11 | 26 | 7 | 1658.8317 | 0
2026 | 11 | 26 | 8 | 1787.4916 | 0
2026 | 11 | 26 | 9 | 1902.1475 | 0
2026 | 11 | 26 | 10 | 1940.6436 | 0
2026 | 11 | 26 | 11 | 1971.4632 | 0
2026 | 11 | 26 | 12 | 1992.7544 | 0
2026 | 11 | 26 | 13 | 1994.8826 | 0
2026 | 11 | 26 | 14 | 1998.9437 | 0
2026 | 11 | 26 | 15 | 1983.0673 | 0
2026 | 11 | 26 | 16 | 1973.1085 | 0
2026 | 11 | 26 | 17 | 2018.9424 | 0
2026 | 11 | 26 | 18 | 2084.909 | 0
2026 | 11 | 26 | 19 | 2078.6276 | 0
2026 | 11 | 26 | 20 | 2051.3225 | 0
2026 | 11 | 26 | 21 | 2017.6919 | 0
2026 | 11 | 26 | 22 | 1944.6016 | 0
2026 | 11 | 26 | 23 | 1834.1593 | 0
2026 | 11 | 27 | 0 | 1712.2243 | 0
2026 | 11 | 27 | 1 | 1590.2893 | 0
2026 | 11 | 27 | 2 | 1532.2861 | 0
2026 | 11 | 27 | 3 | 1496.3145 | 0
2026 | 11 | 27 | 4 | 1478.4026 | 0
2026 | 11 | 27 | 5 | 1483.5994 | 0
2026 | 11 | 27 | 6 | 1539.6066 | 0
2026 | 11 | 27 | 7 | 1671.4686 | 0
2026 | 11 | 27 | 8 | 1803.3305 | 0
2026 | 11 | 27 | 9 | 1866.9579 | 0
2026 | 11 | 27 | 10 | 1909.9099 | 0
2026 | 11 | 27 | 11 | 1940.291 | 0
2026 | 11 | 27 | 12 | 1958.7792 | 0
2026 | 11 | 27 | 13 | 1960.5715 | 0
2026 | 11 | 27 | 14 | 1955.0475 | 0
2026 | 11 | 27 | 15 | 1936.4629 | 0
2026 | 11 | 27 | 16 | 1923.0267 | 0
2026 | 11 | 27 | 17 | 1964.2845 | 0
2026 | 11 | 27 | 18 | 2015.1828 | 0
2026 | 11 | 27 | 19 | 1992.6186 | 0
2026 | 11 | 27 | 20 | 1950.9391 | 0
2026 | 11 | 27 | 21 | 1908.2116 | 0
2026 | 11 | 27 | 22 | 1848.0869 | 0
2026 | 11 | 27 | 23 | 1767.4088 | 0
2026 | 11 | 28 | 0 | 1661.0197 | 0
2026 | 11 | 28 | 1 | 1545.2034 | 0
2026 | 11 | 28 | 2 | 1476.3152 | 0
2026 | 11 | 28 | 3 | 1428.4715 | 0
2026 | 11 | 28 | 4 | 1398.1793 | 0
2026 | 11 | 28 | 5 | 1381.5145 | 0
2026 | 11 | 28 | 6 | 1385.3566 | 0
2026 | 11 | 28 | 7 | 1428.5648 | 0
2026 | 11 | 28 | 8 | 1518.3045 | 0
2026 | 11 | 28 | 9 | 1598.3798 | 0
2026 | 11 | 28 | 10 | 1683.2605 | 0
2026 | 11 | 28 | 11 | 1736.9977 | 0
2026 | 11 | 28 | 12 | 1769.2512 | 0
2026 | 11 | 28 | 13 | 1772.8825 | 0
2026 | 11 | 28 | 14 | 1762.5956 | 0
2026 | 11 | 28 | 15 | 1739.8078 | 0
2026 | 11 | 28 | 16 | 1726.7229 | 0
2026 | 11 | 28 | 17 | 1783.8557 | 0
2026 | 11 | 28 | 18 | 1873.7647 | 0
2026 | 11 | 28 | 19 | 1878.1518 | 0
2026 | 11 | 28 | 20 | 1847.1142 | 0
2026 | 11 | 28 | 21 | 1816.2852 | 0
2026 | 11 | 28 | 22 | 1764.945 | 0
2026 | 11 | 28 | 23 | 1690.3468 | 0
2026 | 11 | 29 | 0 | 1589.3494 | 0
2026 | 11 | 29 | 1 | 1519.8925 | 0
2026 | 11 | 29 | 2 | 1470.4364 | 0
2026 | 11 | 29 | 3 | 1436.8811 | 0
2026 | 11 | 29 | 4 | 1418.6589 | 0
2026 | 11 | 29 | 5 | 1414.0614 | 0
2026 | 11 | 29 | 6 | 1427.294 | 0
2026 | 11 | 29 | 7 | 1453.9999 | 0
2026 | 11 | 29 | 8 | 1495.6831 | 0
2026 | 11 | 29 | 9 | 1557.6957 | 0
2026 | 11 | 29 | 10 | 1628.9474 | 0
2026 | 11 | 29 | 11 | 1683.0737 | 0
2026 | 11 | 29 | 12 | 1720.3893 | 0
2026 | 11 | 29 | 13 | 1731.1352 | 0
2026 | 11 | 29 | 14 | 1722.8579 | 0
2026 | 11 | 29 | 15 | 1717.287 | 0
2026 | 11 | 29 | 16 | 1728.2422 | 0
2026 | 11 | 29 | 17 | 1795.8067 | 0
2026 | 11 | 29 | 18 | 1874.9799 | 0
2026 | 11 | 29 | 19 | 1869.7574 | 0
2026 | 11 | 29 | 20 | 1840.1783 | 0
2026 | 11 | 29 | 21 | 1808.3451 | 0
2026 | 11 | 29 | 22 | 1755.204 | 0
2026 | 11 | 29 | 23 | 1683.0951 | 0
2026 | 11 | 30 | 0 | 1600.3266 | 0
2026 | 11 | 30 | 1 | 1564.2135 | 0
2026 | 11 | 30 | 2 | 1520.2453 | 0
2026 | 11 | 30 | 3 | 1495.7997 | 0
2026 | 11 | 30 | 4 | 1487.9359 | 0
2026 | 11 | 30 | 5 | 1507.3125 | 0
2026 | 11 | 30 | 6 | 1581.0713 | 0
2026 | 11 | 30 | 7 | 1715.674 | 0
2026 | 11 | 30 | 8 | 1850.2768 | 0
2026 | 11 | 30 | 9 | 1902.6082 | 0
2026 | 11 | 30 | 10 | 1943.0627 | 0
2026 | 11 | 30 | 11 | 1972.1289 | 0
2026 | 11 | 30 | 12 | 1989.5195 | 0
2026 | 11 | 30 | 13 | 1992.1149 | 0
2026 | 11 | 30 | 14 | 1991.3888 | 0
2026 | 11 | 30 | 15 | 1978.3972 | 0
2026 | 11 | 30 | 16 | 1981.7 | 0
2026 | 11 | 30 | 17 | 2029.6228 | 0
2026 | 11 | 30 | 18 | 2077.8948 | 0
2026 | 11 | 30 | 19 | 2053.8464 | 0
2026 | 11 | 30 | 20 | 2016.6164 | 0
2026 | 11 | 30 | 21 | 1972.3655 | 0
2026 | 11 | 30 | 22 | 1894.8826 | 0
2026 | 11 | 30 | 23 | 1791.4425 | 0
2026 | 12 | 1 | 0 | 1703.6081 | 0
2026 | 12 | 1 | 1 | 1615.7737 | 0
2026 | 12 | 1 | 2 | 1565.4734 | 0
2026 | 12 | 1 | 3 | 1538.5016 | 0
2026 | 12 | 1 | 4 | 1529.5888 | 0
2026 | 12 | 1 | 5 | 1547.359 | 0
2026 | 12 | 1 | 6 | 1613.3117 | 0
2026 | 12 | 1 | 7 | 1759.2119 | 0
2026 | 12 | 1 | 8 | 1905.1122 | 0
2026 | 12 | 1 | 9 | 1967.6232 | 0
2026 | 12 | 1 | 10 | 2009.2597 | 0
2026 | 12 | 1 | 11 | 2037.2391 | 0
2026 | 12 | 1 | 12 | 2057.2686 | 0
2026 | 12 | 1 | 13 | 2057.6208 | 0
2026 | 12 | 1 | 14 | 2053.478 | 0
2026 | 12 | 1 | 15 | 2040.8873 | 0
2026 | 12 | 1 | 16 | 2011.4855 | 0
2026 | 12 | 1 | 17 | 2057.1428 | 0
2026 | 12 | 1 | 18 | 2127.8929 | 0
2026 | 12 | 1 | 19 | 2106.2083 | 0
2026 | 12 | 1 | 20 | 2068.671 | 0
2026 | 12 | 1 | 21 | 2022.4483 | 0
2026 | 12 | 1 | 22 | 1947.635 | 0
2026 | 12 | 1 | 23 | 1835.537 | 0
2026 | 12 | 2 | 0 | 1712.8329 | 0
2026 | 12 | 2 | 1 | 1674.6909 | 0
2026 | 12 | 2 | 2 | 1622.9383 | 0
2026 | 12 | 2 | 3 | 1593.2802 | 0
2026 | 12 | 2 | 4 | 1580.0839 | 0
2026 | 12 | 2 | 5 | 1595.219 | 0
2026 | 12 | 2 | 6 | 1653.5204 | 0
2026 | 12 | 2 | 7 | 1780.1956 | 0
2026 | 12 | 2 | 8 | 1906.8709 | 0
2026 | 12 | 2 | 9 | 1951.2864 | 0
2026 | 12 | 2 | 10 | 1984.6731 | 0
2026 | 12 | 2 | 11 | 2008.6341 | 0
2026 | 12 | 2 | 12 | 2026.9673 | 0
2026 | 12 | 2 | 13 | 2028.8767 | 0
2026 | 12 | 2 | 14 | 2020.7494 | 0
2026 | 12 | 2 | 15 | 2009.4418 | 0
2026 | 12 | 2 | 16 | 2012.8684 | 0
2026 | 12 | 2 | 17 | 2062.2279 | 0
2026 | 12 | 2 | 18 | 2141.1797 | 0
2026 | 12 | 2 | 19 | 2125.977 | 0
2026 | 12 | 2 | 20 | 2090.8174 | 0
2026 | 12 | 2 | 21 | 2038.5984 | 0
2026 | 12 | 2 | 22 | 1969.8264 | 0
2026 | 12 | 2 | 23 | 1864.3816 | 0
2026 | 12 | 3 | 0 | 1751.8718 | 0
2026 | 12 | 3 | 1 | 1640.4361 | 0
2026 | 12 | 3 | 2 | 1587.5447 | 0
2026 | 12 | 3 | 3 | 1555.8185 | 0
2026 | 12 | 3 | 4 | 1541.9933 | 0
2026 | 12 | 3 | 5 | 1555.124 | 0
2026 | 12 | 3 | 6 | 1623.9563 | 0
2026 | 12 | 3 | 7 | 1752.0405 | 0
2026 | 12 | 3 | 8 | 1879.0286 | 0
2026 | 12 | 3 | 9 | 1931.3978 | 0
2026 | 12 | 3 | 10 | 1962.8889 | 0
2026 | 12 | 3 | 11 | 1986.5339 | 0
2026 | 12 | 3 | 12 | 2000.2279 | 0
2026 | 12 | 3 | 13 | 2001.7785 | 0
2026 | 12 | 3 | 14 | 1995.1472 | 0
2026 | 12 | 3 | 15 | 1983.8836 | 0
2026 | 12 | 3 | 16 | 1983.7885 | 0
2026 | 12 | 3 | 17 | 2031.4484 | 0
2026 | 12 | 3 | 18 | 2077.7541 | 0
2026 | 12 | 3 | 19 | 2055.7793 | 0
2026 | 12 | 3 | 20 | 2018.1205 | 0
2026 | 12 | 3 | 21 | 1978.0396 | 0
2026 | 12 | 3 | 22 | 1907.6469 | 0
2026 | 12 | 3 | 23 | 1806.155 | 0
2026 | 12 | 4 | 0 | 1697.2643 | 0
2026 | 12 | 4 | 1 | 1598.9925 | 0
2026 | 12 | 4 | 2 | 1544.7163 | 0
2026 | 12 | 4 | 3 | 1513.911 | 0
2026 | 12 | 4 | 4 | 1501.9758 | 0
2026 | 12 | 4 | 5 | 1516.577 | 0
2026 | 12 | 4 | 6 | 1582.4716 | 0
2026 | 12 | 4 | 7 | 1712.6742 | 0
2026 | 12 | 4 | 8 | 1843.1843 | 0
2026 | 12 | 4 | 9 | 1903.0946 | 0
2026 | 12 | 4 | 10 | 1939.6674 | 0
2026 | 12 | 4 | 11 | 1964.78 | 0
2026 | 12 | 4 | 12 | 1977.5303 | 0
2026 | 12 | 4 | 13 | 1974.0752 | 0
2026 | 12 | 4 | 14 | 1966.6351 | 0
2026 | 12 | 4 | 15 | 1953.939 | 0
2026 | 12 | 4 | 16 | 1947.8034 | 0
2026 | 12 | 4 | 17 | 1987.4356 | 0
2026 | 12 | 4 | 18 | 2030.297 | 0
2026 | 12 | 4 | 19 | 2002.0625 | 0
2026 | 12 | 4 | 20 | 1957.8784 | 0
2026 | 12 | 4 | 21 | 1913.8443 | 0
2026 | 12 | 4 | 22 | 1852.4957 | 0
2026 | 12 | 4 | 23 | 1766.0792 | 0
2026 | 12 | 5 | 0 | 1661.1221 | 0
2026 | 12 | 5 | 1 | 1565.063 | 0
2026 | 12 | 5 | 2 | 1508.2071 | 0
2026 | 12 | 5 | 3 | 1471.0486 | 0
2026 | 12 | 5 | 4 | 1449.6058 | 0
2026 | 12 | 5 | 5 | 1442.3297 | 0
2026 | 12 | 5 | 6 | 1462.0721 | 0
2026 | 12 | 5 | 7 | 1506.3654 | 0
2026 | 12 | 5 | 8 | 1576.663 | 0
2026 | 12 | 5 | 9 | 1649.6528 | 0
2026 | 12 | 5 | 10 | 1728.031 | 0
2026 | 12 | 5 | 11 | 1775.4352 | 0
2026 | 12 | 5 | 12 | 1805.8305 | 0
2026 | 12 | 5 | 13 | 1808.1636 | 0
2026 | 12 | 5 | 14 | 1796.2308 | 0
2026 | 12 | 5 | 15 | 1779.3468 | 0
2026 | 12 | 5 | 16 | 1773.0134 | 0
2026 | 12 | 5 | 17 | 1824.3155 | 0
2026 | 12 | 5 | 18 | 1885.0736 | 0
2026 | 12 | 5 | 19 | 1866.0982 | 0
2026 | 12 | 5 | 20 | 1824.2771 | 0
2026 | 12 | 5 | 21 | 1787.5862 | 0
2026 | 12 | 5 | 22 | 1741.871 | 0
2026 | 12 | 5 | 23 | 1678.7135 | 0
2026 | 12 | 6 | 0 | 1598.7769 | 0
2026 | 12 | 6 | 1 | 1528.0673 | 0
2026 | 12 | 6 | 2 | 1470.5229 | 0
2026 | 12 | 6 | 3 | 1433.4357 | 0
2026 | 12 | 6 | 4 | 1412.0887 | 0
2026 | 12 | 6 | 5 | 1404.5502 | 0
2026 | 12 | 6 | 6 | 1413.1412 | 0
2026 | 12 | 6 | 7 | 1439.5346 | 0
2026 | 12 | 6 | 8 | 1478.9924 | 0
2026 | 12 | 6 | 9 | 1534.8161 | 0
2026 | 12 | 6 | 10 | 1614.3327 | 0
2026 | 12 | 6 | 11 | 1670.352 | 0
2026 | 12 | 6 | 12 | 1711.6037 | 0
2026 | 12 | 6 | 13 | 1723.8458 | 0
2026 | 12 | 6 | 14 | 1714.0748 | 0
2026 | 12 | 6 | 15 | 1706.131 | 0
2026 | 12 | 6 | 16 | 1707.1794 | 0
2026 | 12 | 6 | 17 | 1772.1127 | 0
2026 | 12 | 6 | 18 | 1830.1626 | 0
2026 | 12 | 6 | 19 | 1888.2126 | 0
2026 | 12 | 6 | 20 | 1875.7887 | 0
2026 | 12 | 6 | 21 | 1851.2045 | 0
2026 | 12 | 6 | 22 | 1797.9775 | 0
2026 | 12 | 6 | 23 | 1717.6164 | 0
2026 | 12 | 7 | 0 | 1668.4651 | 0
2026 | 12 | 7 | 1 | 1619.3138 | 0
2026 | 12 | 7 | 2 | 1574.6139 | 0
2026 | 12 | 7 | 3 | 1549.6229 | 0
2026 | 12 | 7 | 4 | 1539.8576 | 0
2026 | 12 | 7 | 5 | 1556.8821 | 0
2026 | 12 | 7 | 6 | 1623.5814 | 0
2026 | 12 | 7 | 7 | 1756.5972 | 0
2026 | 12 | 7 | 8 | 1889.6131 | 0
2026 | 12 | 7 | 9 | 1946.405 | 0
2026 | 12 | 7 | 10 | 1991.9686 | 0
2026 | 12 | 7 | 11 | 2020.0325 | 0
2026 | 12 | 7 | 12 | 2039.4369 | 0
2026 | 12 | 7 | 13 | 2040.5197 | 0
2026 | 12 | 7 | 14 | 2036.425 | 0
2026 | 12 | 7 | 15 | 2027.0096 | 0
2026 | 12 | 7 | 16 | 2025.3222 | 0
2026 | 12 | 7 | 17 | 2072.3302 | 0
2026 | 12 | 7 | 18 | 2114.3547 | 0
2026 | 12 | 7 | 19 | 2090.9185 | 0
2026 | 12 | 7 | 20 | 2052.884 | 0
2026 | 12 | 7 | 21 | 2009.9751 | 0
2026 | 12 | 7 | 22 | 1937.7352 | 0
2026 | 12 | 7 | 23 | 1837.3925 | 0
2026 | 12 | 8 | 0 | 1731.7619 | 0
2026 | 12 | 8 | 1 | 1626.1314 | 0
2026 | 12 | 8 | 2 | 1574.7983 | 0
2026 | 12 | 8 | 3 | 1541.788 | 0
2026 | 12 | 8 | 4 | 1528.1679 | 0
2026 | 12 | 8 | 5 | 1541.1565 | 0
2026 | 12 | 8 | 6 | 1602.0364 | 0
2026 | 12 | 8 | 7 | 1733.7693 | 0
2026 | 12 | 8 | 8 | 1865.5023 | 0
2026 | 12 | 8 | 9 | 1920.8083 | 0
2026 | 12 | 8 | 10 | 1960.5518 | 0
2026 | 12 | 8 | 11 | 1993.8338 | 0
2026 | 12 | 8 | 12 | 2012.5168 | 0
2026 | 12 | 8 | 13 | 2017.6041 | 0
2026 | 12 | 8 | 14 | 2012.5466 | 0
2026 | 12 | 8 | 15 | 1998.7443 | 0
2026 | 12 | 8 | 16 | 1965.3469 | 0
2026 | 12 | 8 | 17 | 2014.5938 | 0
2026 | 12 | 8 | 18 | 2082.8122 | 0
2026 | 12 | 8 | 19 | 2059.2699 | 0
2026 | 12 | 8 | 20 | 2020.9377 | 0
2026 | 12 | 8 | 21 | 1972.4869 | 0
2026 | 12 | 8 | 22 | 1900.1608 | 0
2026 | 12 | 8 | 23 | 1796.7986 | 0
2026 | 12 | 9 | 0 | 1687.2385 | 0
2026 | 12 | 9 | 1 | 1587.3936 | 0
2026 | 12 | 9 | 2 | 1533.9506 | 0
2026 | 12 | 9 | 3 | 1501.9686 | 0
2026 | 12 | 9 | 4 | 1488.7906 | 0
2026 | 12 | 9 | 5 | 1502.5632 | 0
2026 | 12 | 9 | 6 | 1564.4785 | 0
2026 | 12 | 9 | 7 | 1682.3016 | 0
2026 | 12 | 9 | 8 | 1800.1248 | 0
2026 | 12 | 9 | 9 | 1847.4498 | 0
2026 | 12 | 9 | 10 | 1881.4769 | 0
2026 | 12 | 9 | 11 | 1909.5661 | 0
2026 | 12 | 9 | 12 | 1924.7295 | 0
2026 | 12 | 9 | 13 | 1932.0878 | 0
2026 | 12 | 9 | 14 | 1933.0118 | 0
2026 | 12 | 9 | 15 | 1926.1848 | 0
2026 | 12 | 9 | 16 | 1927.1066 | 0
2026 | 12 | 9 | 17 | 1973.7613 | 0
2026 | 12 | 9 | 18 | 2040.4234 | 0
2026 | 12 | 9 | 19 | 2010.8084 | 0
2026 | 12 | 9 | 20 | 1970.926 | 0
2026 | 12 | 9 | 21 | 1925.3099 | 0
2026 | 12 | 9 | 22 | 1856.4196 | 0
2026 | 12 | 9 | 23 | 1759.1028 | 0
2026 | 12 | 10 | 0 | 1663.1523 | 0
2026 | 12 | 10 | 1 | 1567.2019 | 0
2026 | 12 | 10 | 2 | 1512.4879 | 0
2026 | 12 | 10 | 3 | 1479.1221 | 0
2026 | 12 | 10 | 4 | 1463.1395 | 0
2026 | 12 | 10 | 5 | 1475.6664 | 0
2026 | 12 | 10 | 6 | 1536.3732 | 0
2026 | 12 | 10 | 7 | 1661.1126 | 0
2026 | 12 | 10 | 8 | 1783.013 | 0
2026 | 12 | 10 | 9 | 1837.6547 | 0
2026 | 12 | 10 | 10 | 1883.3512 | 0
2026 | 12 | 10 | 11 | 1917.1123 | 0
2026 | 12 | 10 | 12 | 1941.2895 | 0
2026 | 12 | 10 | 13 | 1949.3265 | 0
2026 | 12 | 10 | 14 | 1951.2247 | 0
2026 | 12 | 10 | 15 | 1939.6645 | 0
2026 | 12 | 10 | 16 | 1939.1421 | 0
2026 | 12 | 10 | 17 | 1984.243 | 0
2026 | 12 | 10 | 18 | 2024.3645 | 0
2026 | 12 | 10 | 19 | 1995.9844 | 0
2026 | 12 | 10 | 20 | 1955.0164 | 0
2026 | 12 | 10 | 21 | 1913.7533 | 0
2026 | 12 | 10 | 22 | 1846.0845 | 0
2026 | 12 | 10 | 23 | 1750.0432 | 0
2026 | 12 | 11 | 0 | 1645.9659 | 0
2026 | 12 | 11 | 1 | 1566.2991 | 0
2026 | 12 | 11 | 2 | 1505.7125 | 0
2026 | 12 | 11 | 3 | 1469.4112 | 0
2026 | 12 | 11 | 4 | 1452.6232 | 0
2026 | 12 | 11 | 5 | 1460.9864 | 0
2026 | 12 | 11 | 6 | 1522.0671 | 0
2026 | 12 | 11 | 7 | 1658.2154 | 0
2026 | 12 | 11 | 8 | 1794.3637 | 0
2026 | 12 | 11 | 9 | 1856.2517 | 0
2026 | 12 | 11 | 10 | 1908.7816 | 0
2026 | 12 | 11 | 11 | 1941.2022 | 0
2026 | 12 | 11 | 12 | 1961.5208 | 0
2026 | 12 | 11 | 13 | 1957.6175 | 0
2026 | 12 | 11 | 14 | 1950.7901 | 0
2026 | 12 | 11 | 15 | 1929.2239 | 0
2026 | 12 | 11 | 16 | 1915.912 | 0
2026 | 12 | 11 | 17 | 1957.2984 | 0
2026 | 12 | 11 | 18 | 2006.0064 | 0
2026 | 12 | 11 | 19 | 1980.8216 | 0
2026 | 12 | 11 | 20 | 1942.3947 | 0
2026 | 12 | 11 | 21 | 1903.2849 | 0
2026 | 12 | 11 | 22 | 1839.9687 | 0
2026 | 12 | 11 | 23 | 1751.437 | 0
2026 | 12 | 12 | 0 | 1650.5403 | 0
2026 | 12 | 12 | 1 | 1549.6437 | 0
2026 | 12 | 12 | 2 | 1459.7685 | 0
2026 | 12 | 12 | 3 | 1420.6325 | 0
2026 | 12 | 12 | 4 | 1397.8145 | 0
2026 | 12 | 12 | 5 | 1382.508 | 0
2026 | 12 | 12 | 6 | 1383.5173 | 0
2026 | 12 | 12 | 7 | 1416.6135 | 0
2026 | 12 | 12 | 8 | 1500.4784 | 0
2026 | 12 | 12 | 9 | 1567.6431 | 0
2026 | 12 | 12 | 10 | 1638.4784 | 0
2026 | 12 | 12 | 11 | 1681.8943 | 0
2026 | 12 | 12 | 12 | 1710.251 | 0
2026 | 12 | 12 | 13 | 1709.4111 | 0
2026 | 12 | 12 | 14 | 1698.3353 | 0
2026 | 12 | 12 | 15 | 1680.9988 | 0
2026 | 12 | 12 | 16 | 1676.7486 | 0
2026 | 12 | 12 | 17 | 1730.5712 | 0
2026 | 12 | 12 | 18 | 1789.6651 | 0
2026 | 12 | 12 | 19 | 1771.9235 | 0
2026 | 12 | 12 | 20 | 1729.8448 | 0
2026 | 12 | 12 | 21 | 1702.3358 | 0
2026 | 12 | 12 | 22 | 1666.2103 | 0
2026 | 12 | 12 | 23 | 1616.5692 | 0
2026 | 12 | 13 | 0 | 1543.6725 | 0
2026 | 12 | 13 | 1 | 1469.8342 | 0
2026 | 12 | 13 | 2 | 1412.8863 | 0
2026 | 12 | 13 | 3 | 1374.9899 | 0
2026 | 12 | 13 | 4 | 1352.9046 | 0
2026 | 12 | 13 | 5 | 1339.4917 | 0
2026 | 12 | 13 | 6 | 1338.3574 | 0
2026 | 12 | 13 | 7 | 1359.8524 | 0
2026 | 12 | 13 | 8 | 1427.3111 | 0
2026 | 12 | 13 | 9 | 1494.7698 | 0
2026 | 12 | 13 | 10 | 1572.9852 | 0
2026 | 12 | 13 | 11 | 1632.2145 | 0
2026 | 12 | 13 | 12 | 1675.4325 | 0
2026 | 12 | 13 | 13 | 1687.8052 | 0
2026 | 12 | 13 | 14 | 1683.9003 | 0
2026 | 12 | 13 | 15 | 1675.7916 | 0
2026 | 12 | 13 | 16 | 1684.6573 | 0
2026 | 12 | 13 | 17 | 1753.3714 | 0
2026 | 12 | 13 | 18 | 1835.6025 | 0
2026 | 12 | 13 | 19 | 1836.3711 | 0
2026 | 12 | 13 | 20 | 1809.0355 | 0
2026 | 12 | 13 | 21 | 1786.0914 | 0
2026 | 12 | 13 | 22 | 1743.7148 | 0
2026 | 12 | 13 | 23 | 1675.9436 | 0
2026 | 12 | 14 | 0 | 1593.0458 | 0
2026 | 12 | 14 | 1 | 1564.4414 | 0
2026 | 12 | 14 | 2 | 1519.1131 | 0
2026 | 12 | 14 | 3 | 1492.9024 | 0
2026 | 12 | 14 | 4 | 1484.4157 | 0
2026 | 12 | 14 | 5 | 1495.9262 | 0
2026 | 12 | 14 | 6 | 1554.6911 | 0
2026 | 12 | 14 | 7 | 1687.6514 | 0
2026 | 12 | 14 | 8 | 1820.6116 | 0
2026 | 12 | 14 | 9 | 1875.868 | 0
2026 | 12 | 14 | 10 | 1921.2806 | 0
2026 | 12 | 14 | 11 | 1950.6068 | 0
2026 | 12 | 14 | 12 | 1973.9812 | 0
2026 | 12 | 14 | 13 | 1975.5306 | 0
2026 | 12 | 14 | 14 | 1974.281 | 0
2026 | 12 | 14 | 15 | 1968.6958 | 0
2026 | 12 | 14 | 16 | 1963.1106 | 0
2026 | 12 | 14 | 17 | 2010.408 | 0
2026 | 12 | 14 | 18 | 2067.4797 | 0
2026 | 12 | 14 | 19 | 2054.56 | 0
2026 | 12 | 14 | 20 | 2018.5941 | 0
2026 | 12 | 14 | 21 | 1977.9606 | 0
2026 | 12 | 14 | 22 | 1908.9181 | 0
2026 | 12 | 14 | 23 | 1813.1562 | 0
2026 | 12 | 15 | 0 | 1705.617 | 0
2026 | 12 | 15 | 1 | 1605.7869 | 0
2026 | 12 | 15 | 2 | 1553.52 | 0
2026 | 12 | 15 | 3 | 1519.7787 | 0
2026 | 12 | 15 | 4 | 1504.4836 | 0
2026 | 12 | 15 | 5 | 1514.6395 | 0
2026 | 12 | 15 | 6 | 1568.2174 | 0
2026 | 12 | 15 | 7 | 1692.3716 | 0
2026 | 12 | 15 | 8 | 1834.0156 | 0
2026 | 12 | 15 | 9 | 1891.0007 | 0
2026 | 12 | 15 | 10 | 1932.8023 | 0
2026 | 12 | 15 | 11 | 1969.0089 | 0
2026 | 12 | 15 | 12 | 1989.4084 | 0
2026 | 12 | 15 | 13 | 1993.2809 | 0
2026 | 12 | 15 | 14 | 1989.1017 | 0
2026 | 12 | 15 | 15 | 1975.0701 | 0
2026 | 12 | 15 | 16 | 1944.1863 | 0
2026 | 12 | 15 | 17 | 1989.9254 | 0
2026 | 12 | 15 | 18 | 2058.9015 | 0
2026 | 12 | 15 | 19 | 2036.0119 | 0
2026 | 12 | 15 | 20 | 1995.0198 | 0
2026 | 12 | 15 | 21 | 1951.3268 | 0
2026 | 12 | 15 | 22 | 1882.3177 | 0
2026 | 12 | 15 | 23 | 1787.4248 | 0
2026 | 12 | 16 | 0 | 1695.9909 | 0
2026 | 12 | 16 | 1 | 1604.557 | 0
2026 | 12 | 16 | 2 | 1553.9644 | 0
2026 | 12 | 16 | 3 | 1521.4025 | 0
2026 | 12 | 16 | 4 | 1506.6394 | 0
2026 | 12 | 16 | 5 | 1515.3249 | 0
2026 | 12 | 16 | 6 | 1567.1524 | 0
2026 | 12 | 16 | 7 | 1683.7952 | 0
2026 | 12 | 16 | 8 | 1800.438 | 0
2026 | 12 | 16 | 9 | 1845.3339 | 0
2026 | 12 | 16 | 10 | 1888.7785 | 0
2026 | 12 | 16 | 11 | 1919.873 | 0
2026 | 12 | 16 | 12 | 1941.6621 | 0
2026 | 12 | 16 | 13 | 1947.7707 | 0
2026 | 12 | 16 | 14 | 1948.8384 | 0
2026 | 12 | 16 | 15 | 1942.1041 | 0
2026 | 12 | 16 | 16 | 1946.0038 | 0
2026 | 12 | 16 | 17 | 1991.0965 | 0
2026 | 12 | 16 | 18 | 2062.8503 | 0
2026 | 12 | 16 | 19 | 2037.3326 | 0
2026 | 12 | 16 | 20 | 1994.6438 | 0
2026 | 12 | 16 | 21 | 1948.7558 | 0
2026 | 12 | 16 | 22 | 1884.1835 | 0
2026 | 12 | 16 | 23 | 1791.5151 | 0
2026 | 12 | 17 | 0 | 1685.9562 | 0
2026 | 12 | 17 | 1 | 1616.1576 | 0
2026 | 12 | 17 | 2 | 1562.8068 | 0
2026 | 12 | 17 | 3 | 1533.447 | 0
2026 | 12 | 17 | 4 | 1521.2631 | 0
2026 | 12 | 17 | 5 | 1532.7907 | 0
2026 | 12 | 17 | 6 | 1598.9445 | 0
2026 | 12 | 17 | 7 | 1725.2777 | 0
2026 | 12 | 17 | 8 | 1851.6109 | 0
2026 | 12 | 17 | 9 | 1967.3628 | 0
2026 | 12 | 17 | 10 | 2001.6736 | 0
2026 | 12 | 17 | 11 | 2027.3716 | 0
2026 | 12 | 17 | 12 | 2044.496 | 0
2026 | 12 | 17 | 13 | 2036.3756 | 0
2026 | 12 | 17 | 14 | 2034.0815 | 0
2026 | 12 | 17 | 15 | 2024.3825 | 0
2026 | 12 | 17 | 16 | 2014.6836 | 0
2026 | 12 | 17 | 17 | 2062.684 | 0
2026 | 12 | 17 | 18 | 2132.1653 | 0
2026 | 12 | 17 | 19 | 2129.923 | 0
2026 | 12 | 17 | 20 | 2100.7729 | 0
2026 | 12 | 17 | 21 | 2067.1392 | 0
2026 | 12 | 17 | 22 | 1999.1462 | 0
2026 | 12 | 17 | 23 | 1892.9059 | 0
2026 | 12 | 18 | 0 | 1778.7573 | 0
2026 | 12 | 18 | 1 | 1664.6087 | 0
2026 | 12 | 18 | 2 | 1607.7902 | 0
2026 | 12 | 18 | 3 | 1572.2603 | 0
2026 | 12 | 18 | 4 | 1556.6222 | 0
2026 | 12 | 18 | 5 | 1560.7215 | 0
2026 | 12 | 18 | 6 | 1614.451 | 0
2026 | 12 | 18 | 7 | 1728.9474 | 0
2026 | 12 | 18 | 8 | 1864.2439 | 0
2026 | 12 | 18 | 9 | 1918.219 | 0
2026 | 12 | 18 | 10 | 1958.3581 | 0
2026 | 12 | 18 | 11 | 1977.6672 | 0
2026 | 12 | 18 | 12 | 1996.9763 | 0
2026 | 12 | 18 | 13 | 1989.0545 | 0
2026 | 12 | 18 | 14 | 1976.8735 | 0
2026 | 12 | 18 | 15 | 1959.7644 | 0
2026 | 12 | 18 | 16 | 1968.9911 | 0
2026 | 12 | 18 | 17 | 1978.2179 | 0
2026 | 12 | 18 | 18 | 2029.9963 | 0
2026 | 12 | 18 | 19 | 2013.2803 | 0
2026 | 12 | 18 | 20 | 1971.1051 | 0
2026 | 12 | 18 | 21 | 1931.957 | 0
2026 | 12 | 18 | 22 | 1874.9518 | 0
2026 | 12 | 18 | 23 | 1795.3726 | 0
2026 | 12 | 19 | 0 | 1700.3333 | 0
2026 | 12 | 19 | 1 | 1620.504 | 0
2026 | 12 | 19 | 2 | 1544.7544 | 0
2026 | 12 | 19 | 3 | 1505.8298 | 0
2026 | 12 | 19 | 4 | 1481.769 | 0
2026 | 12 | 19 | 5 | 1479.7191 | 0
2026 | 12 | 19 | 6 | 1506.5937 | 0
2026 | 12 | 19 | 7 | 1549.2763 | 0
2026 | 12 | 19 | 8 | 1598.9903 | 0
2026 | 12 | 19 | 9 | 1674.0257 | 0
2026 | 12 | 19 | 10 | 1760.185 | 0
2026 | 12 | 19 | 11 | 1798.5858 | 0
2026 | 12 | 19 | 12 | 1818.2991 | 0
2026 | 12 | 19 | 13 | 1838.0124 | 0
2026 | 12 | 19 | 14 | 1822.9453 | 0
2026 | 12 | 19 | 15 | 1807.5145 | 0
2026 | 12 | 19 | 16 | 1792.0836 | 0
2026 | 12 | 19 | 17 | 1840.2496 | 0
2026 | 12 | 19 | 18 | 1928.2401 | 0
2026 | 12 | 19 | 19 | 1927.1906 | 0
2026 | 12 | 19 | 20 | 1887.0325 | 0
2026 | 12 | 19 | 21 | 1856.495 | 0
2026 | 12 | 19 | 22 | 1808.2493 | 0
2026 | 12 | 19 | 23 | 1744.1935 | 0
2026 | 12 | 20 | 0 | 1672.2251 | 0
2026 | 12 | 20 | 1 | 1600.2568 | 0
2026 | 12 | 20 | 2 | 1542.4815 | 0
2026 | 12 | 20 | 3 | 1503.9659 | 0
2026 | 12 | 20 | 4 | 1482.025 | 0
2026 | 12 | 20 | 5 | 1472.814 | 0
2026 | 12 | 20 | 6 | 1481.5431 | 0
2026 | 12 | 20 | 7 | 1502.1326 | 0
2026 | 12 | 20 | 8 | 1536.7233 | 0
2026 | 12 | 20 | 9 | 1595.539 | 0
2026 | 12 | 20 | 10 | 1676.4901 | 0
2026 | 12 | 20 | 11 | 1722.7458 | 0
2026 | 12 | 20 | 12 | 1769.0015 | 0
2026 | 12 | 20 | 13 | 1801.1906 | 0
2026 | 12 | 20 | 14 | 1799.7065 | 0
2026 | 12 | 20 | 15 | 1800.5564 | 0
2026 | 12 | 20 | 16 | 1801.4063 | 0
2026 | 12 | 20 | 17 | 1854.3754 | 0
2026 | 12 | 20 | 18 | 1936.9937 | 0
2026 | 12 | 20 | 19 | 1940.1821 | 0
2026 | 12 | 20 | 20 | 1906.6426 | 0
2026 | 12 | 20 | 21 | 1873.8798 | 0
2026 | 12 | 20 | 22 | 1823.7383 | 0
2026 | 12 | 20 | 23 | 1754.1407 | 0
2026 | 12 | 21 | 0 | 1671.2342 | 0
2026 | 12 | 21 | 1 | 1524.7004 | 0
2026 | 12 | 21 | 2 | 1434.8381 | 0
2026 | 12 | 21 | 3 | 1344.9757 | 0
2026 | 12 | 21 | 4 | 1329.1646 | 0
2026 | 12 | 21 | 5 | 1328.2801 | 0
2026 | 12 | 21 | 6 | 1361.7274 | 0
2026 | 12 | 21 | 7 | 1395.1746 | 0
2026 | 12 | 21 | 8 | 1465.2754 | 0
2026 | 12 | 21 | 9 | 1560.8967 | 0
2026 | 12 | 21 | 10 | 1652.5351 | 0
2026 | 12 | 21 | 11 | 1697.6375 | 0
2026 | 12 | 21 | 12 | 1723.565 | 0
2026 | 12 | 21 | 13 | 1749.4924 | 0
2026 | 12 | 21 | 14 | 1727.5026 | 0
2026 | 12 | 21 | 15 | 1695.1071 | 0
2026 | 12 | 21 | 16 | 1674.6714 | 0
2026 | 12 | 21 | 17 | 1708.3422 | 0
2026 | 12 | 21 | 18 | 1790.4505 | 0
2026 | 12 | 21 | 19 | 1786.2576 | 0
2026 | 12 | 21 | 20 | 1759.2606 | 0
2026 | 12 | 21 | 21 | 1734.0114 | 0
2026 | 12 | 21 | 22 | 1692.5434 | 0
2026 | 12 | 21 | 23 | 1635.0609 | 0
2026 | 12 | 22 | 0 | 1633.5092 | 0
2026 | 12 | 22 | 1 | 1640.1589 | 0
2026 | 12 | 22 | 2 | 1579.2689 | 0
2026 | 12 | 22 | 3 | 1536.0875 | 0
2026 | 12 | 22 | 4 | 1508.5744 | 0
2026 | 12 | 22 | 5 | 1499.0005 | 0
2026 | 12 | 22 | 6 | 1501.8797 | 0
2026 | 12 | 22 | 7 | 1532.4732 | 0
2026 | 12 | 22 | 8 | 1594.5988 | 0
2026 | 12 | 22 | 9 | 1674.4014 | 0
2026 | 12 | 22 | 10 | 1761.1087 | 0
2026 | 12 | 22 | 11 | 1820.0827 | 0
2026 | 12 | 22 | 12 | 1850.5651 | 0
2026 | 12 | 22 | 13 | 1854.9578 | 0
2026 | 12 | 22 | 14 | 1837.237 | 0
2026 | 12 | 22 | 15 | 1809.3437 | 0
2026 | 12 | 22 | 16 | 1769.0645 | 0
2026 | 12 | 22 | 17 | 1809.6911 | 0
2026 | 12 | 22 | 18 | 1912.5992 | 0
2026 | 12 | 22 | 19 | 1911.3931 | 0
2026 | 12 | 22 | 20 | 1864.3183 | 0
2026 | 12 | 22 | 21 | 1820.8484 | 0
2026 | 12 | 22 | 22 | 1774.3751 | 0
2026 | 12 | 22 | 23 | 1713.7005 | 0
2026 | 12 | 23 | 0 | 1639.0689 | 0
2026 | 12 | 23 | 1 | 1526.8912 | 0
2026 | 12 | 23 | 2 | 1414.7135 | 0
2026 | 12 | 23 | 3 | 1379.0424 | 0
2026 | 12 | 23 | 4 | 1360.2015 | 0
2026 | 12 | 23 | 5 | 1357.513 | 0
2026 | 12 | 23 | 6 | 1378.9964 | 0
2026 | 12 | 23 | 7 | 1428.5635 | 0
2026 | 12 | 23 | 8 | 1493.5417 | 0
2026 | 12 | 23 | 9 | 1563.0349 | 0
2026 | 12 | 23 | 10 | 1639.8058 | 0
2026 | 12 | 23 | 11 | 1692.3031 | 0
2026 | 12 | 23 | 12 | 1729.268 | 0
2026 | 12 | 23 | 13 | 1740.4423 | 0
2026 | 12 | 23 | 14 | 1731.9398 | 0
2026 | 12 | 23 | 15 | 1717.2205 | 0
2026 | 12 | 23 | 16 | 1706.9443 | 0
2026 | 12 | 23 | 17 | 1745.0944 | 0
2026 | 12 | 23 | 18 | 1822.851 | 0
2026 | 12 | 23 | 19 | 1808.1398 | 0
2026 | 12 | 23 | 20 | 1763.6951 | 0
2026 | 12 | 23 | 21 | 1724.7057 | 0
2026 | 12 | 23 | 22 | 1676.6583 | 0
2026 | 12 | 23 | 23 | 1618.2052 | 0
2026 | 12 | 24 | 0 | 1561.4093 | 0
2026 | 12 | 24 | 1 | 1535.3612 | 0
2026 | 12 | 24 | 2 | 1478.0965 | 0
2026 | 12 | 24 | 3 | 1443.0034 | 0
2026 | 12 | 24 | 4 | 1424.7095 | 0
2026 | 12 | 24 | 5 | 1430.1199 | 0
2026 | 12 | 24 | 6 | 1466.1022 | 0
2026 | 12 | 24 | 7 | 1528.056 | 0
2026 | 12 | 24 | 8 | 1590.4297 | 0
2026 | 12 | 24 | 9 | 1634.1521 | 0
2026 | 12 | 24 | 10 | 1685.8496 | 0
2026 | 12 | 24 | 11 | 1726.4693 | 0
2026 | 12 | 24 | 12 | 1747.9631 | 0
2026 | 12 | 24 | 13 | 1752.4529 | 0
2026 | 12 | 24 | 14 | 1738.9075 | 0
2026 | 12 | 24 | 15 | 1726.4103 | 0
2026 | 12 | 24 | 16 | 1725.5323 | 0
2026 | 12 | 24 | 17 | 1767.5693 | 0
2026 | 12 | 24 | 18 | 1831.8513 | 0
2026 | 12 | 24 | 19 | 1787.15 | 0
2026 | 12 | 24 | 20 | 1723.4932 | 0
2026 | 12 | 24 | 21 | 1674.7416 | 0
2026 | 12 | 24 | 22 | 1634.0031 | 0
2026 | 12 | 24 | 23 | 1587.7286 | 0
2026 | 12 | 25 | 0 | 1530.2109 | 0
2026 | 12 | 25 | 1 | 1452.6236 | 0
2026 | 12 | 25 | 2 | 1403.5504 | 0
2026 | 12 | 25 | 3 | 1366.0719 | 0
2026 | 12 | 25 | 4 | 1343.1673 | 0
2026 | 12 | 25 | 5 | 1333.4468 | 0
2026 | 12 | 25 | 6 | 1341.1737 | 0
2026 | 12 | 25 | 7 | 1348.9005 | 0
2026 | 12 | 25 | 8 | 1382.238 | 0
2026 | 12 | 25 | 9 | 1417.0968 | 0
2026 | 12 | 25 | 10 | 1474.7969 | 0
2026 | 12 | 25 | 11 | 1525.2576 | 0
2026 | 12 | 25 | 12 | 1558.9264 | 0
2026 | 12 | 25 | 13 | 1578.904 | 0
2026 | 12 | 25 | 14 | 1573.1919 | 0
2026 | 12 | 25 | 15 | 1564.5533 | 0
2026 | 12 | 25 | 16 | 1568.864 | 0
2026 | 12 | 25 | 17 | 1612.097 | 0
2026 | 12 | 25 | 18 | 1669.6117 | 0
2026 | 12 | 25 | 19 | 1639.6499 | 0
2026 | 12 | 25 | 20 | 1608.0771 | 0
2026 | 12 | 25 | 21 | 1587.3207 | 0
2026 | 12 | 25 | 22 | 1562.1166 | 0
2026 | 12 | 25 | 23 | 1521.8312 | 0
2026 | 12 | 26 | 0 | 1461.9756 | 0
2026 | 12 | 26 | 1 | 1402.12 | 0
2026 | 12 | 26 | 2 | 1352.2936 | 0
2026 | 12 | 26 | 3 | 1319.0723 | 0
2026 | 12 | 26 | 4 | 1302.9348 | 0
2026 | 12 | 26 | 5 | 1296.4358 | 0
2026 | 12 | 26 | 6 | 1326.3734 | 0
2026 | 12 | 26 | 7 | 1356.311 | 0
2026 | 12 | 26 | 8 | 1413.8412 | 0
2026 | 12 | 26 | 9 | 1452.7515 | 0
2026 | 12 | 26 | 10 | 1505.2354 | 0
2026 | 12 | 26 | 11 | 1559.8916 | 0
2026 | 12 | 26 | 12 | 1595.3062 | 0
2026 | 12 | 26 | 13 | 1613.2625 | 0
2026 | 12 | 26 | 14 | 1611.2224 | 0
2026 | 12 | 26 | 15 | 1605.5129 | 0
2026 | 12 | 26 | 16 | 1607.6949 | 0
2026 | 12 | 26 | 17 | 1659.6003 | 0
2026 | 12 | 26 | 18 | 1716.9054 | 0
2026 | 12 | 26 | 19 | 1705.8802 | 0
2026 | 12 | 26 | 20 | 1683.7099 | 0
2026 | 12 | 26 | 21 | 1666.212 | 0
2026 | 12 | 26 | 22 | 1626.9468 | 0
2026 | 12 | 26 | 23 | 1569.3317 | 0
2026 | 12 | 27 | 0 | 1492.8466 | 0
2026 | 12 | 27 | 1 | 1427.6267 | 0
2026 | 12 | 27 | 2 | 1359.2705 | 0
2026 | 12 | 27 | 3 | 1328.4687 | 0
2026 | 12 | 27 | 4 | 1314.6154 | 0
2026 | 12 | 27 | 5 | 1314.011 | 0
2026 | 12 | 27 | 6 | 1345.6529 | 0
2026 | 12 | 27 | 7 | 1377.2949 | 0
2026 | 12 | 27 | 8 | 1453.3075 | 0
2026 | 12 | 27 | 9 | 1546.0939 | 0
2026 | 12 | 27 | 10 | 1640.7549 | 0
2026 | 12 | 27 | 11 | 1697.8482 | 0
2026 | 12 | 27 | 12 | 1736.9956 | 0
2026 | 12 | 27 | 13 | 1743.8168 | 0
2026 | 12 | 27 | 14 | 1718.8908 | 0
2026 | 12 | 27 | 15 | 1682.0421 | 0
2026 | 12 | 27 | 16 | 1629.2053 | 0
2026 | 12 | 27 | 17 | 1663.0976 | 0
2026 | 12 | 27 | 18 | 1770.2707 | 0
2026 | 12 | 27 | 19 | 1768.9948 | 0
2026 | 12 | 27 | 20 | 1745.8113 | 0
2026 | 12 | 27 | 21 | 1721.6497 | 0
2026 | 12 | 27 | 22 | 1683.3506 | 0
2026 | 12 | 27 | 23 | 1628.1986 | 0
2026 | 12 | 28 | 0 | 1628.6639 | 0
2026 | 12 | 28 | 1 | 1638.171 | 0
2026 | 12 | 28 | 2 | 1577.9324 | 0
2026 | 12 | 28 | 3 | 1536.3086 | 0
2026 | 12 | 28 | 4 | 1509.3516 | 0
2026 | 12 | 28 | 5 | 1500.1293 | 0
2026 | 12 | 28 | 6 | 1502.7863 | 0
2026 | 12 | 28 | 7 | 1517.9433 | 0
2026 | 12 | 28 | 8 | 1562.615 | 0
2026 | 12 | 28 | 9 | 1626.1915 | 0
2026 | 12 | 28 | 10 | 1710.9974 | 0
2026 | 12 | 28 | 11 | 1764.3616 | 0
2026 | 12 | 28 | 12 | 1795.468 | 0
2026 | 12 | 28 | 13 | 1798.2506 | 0
2026 | 12 | 28 | 14 | 1784.6686 | 0
2026 | 12 | 28 | 15 | 1762.278 | 0
2026 | 12 | 28 | 16 | 1756.2256 | 0
2026 | 12 | 28 | 17 | 1800.2251 | 0
2026 | 12 | 28 | 18 | 1905.9149 | 0
2026 | 12 | 28 | 19 | 1903.2528 | 0
2026 | 12 | 28 | 20 | 1856.8689 | 0
2026 | 12 | 28 | 21 | 1815.8009 | 0
2026 | 12 | 28 | 22 | 1771.5853 | 0
2026 | 12 | 28 | 23 | 1714.0966 | 0
2026 | 12 | 29 | 0 | 1641.7443 | 0
2026 | 12 | 29 | 1 | 1547.259 | 0
2026 | 12 | 29 | 2 | 1452.7738 | 0
2026 | 12 | 29 | 3 | 1412.4488 | 0
2026 | 12 | 29 | 4 | 1386.9602 | 0
2026 | 12 | 29 | 5 | 1367.3445 | 0
2026 | 12 | 29 | 6 | 1364.9339 | 0
2026 | 12 | 29 | 7 | 1362.5233 | 0
2026 | 12 | 29 | 8 | 1411.2059 | 0
2026 | 12 | 29 | 9 | 1478.6918 | 0
2026 | 12 | 29 | 10 | 1551.5363 | 0
2026 | 12 | 29 | 11 | 1604.9497 | 0
2026 | 12 | 29 | 12 | 1647.2967 | 0
2026 | 12 | 29 | 13 | 1660.5194 | 0
2026 | 12 | 29 | 14 | 1656.6302 | 0
2026 | 12 | 29 | 15 | 1650.4815 | 0
2026 | 12 | 29 | 16 | 1657.9928 | 0
2026 | 12 | 29 | 17 | 1712.3519 | 0
2026 | 12 | 29 | 18 | 1785.7186 | 0
2026 | 12 | 29 | 19 | 1774.6492 | 0
2026 | 12 | 29 | 20 | 1734.0611 | 0
2026 | 12 | 29 | 21 | 1703.8787 | 0
2026 | 12 | 29 | 22 | 1661.7561 | 0
2026 | 12 | 29 | 23 | 1603.7694 | 0
2026 | 12 | 30 | 0 | 1533.9624 | 0
2026 | 12 | 30 | 1 | 1442.1178 | 0
2026 | 12 | 30 | 2 | 1350.2733 | 0
2026 | 12 | 30 | 3 | 1320.5279 | 0
2026 | 12 | 30 | 4 | 1306.4221 | 0
2026 | 12 | 30 | 5 | 1313.6698 | 0
2026 | 12 | 30 | 6 | 1362.6283 | 0
2026 | 12 | 30 | 7 | 1446.9337 | 0
2026 | 12 | 30 | 8 | 1525.1128 | 0
2026 | 12 | 30 | 9 | 1589.0816 | 0
2026 | 12 | 30 | 10 | 1653.1352 | 0
2026 | 12 | 30 | 11 | 1698.4189 | 0
2026 | 12 | 30 | 12 | 1732.1741 | 0
2026 | 12 | 30 | 13 | 1751.1672 | 0
2026 | 12 | 30 | 14 | 1756.6521 | 0
2026 | 12 | 30 | 15 | 1753.4695 | 0
2026 | 12 | 30 | 16 | 1750.8534 | 0
2026 | 12 | 30 | 17 | 1778.5612 | 0
2026 | 12 | 30 | 18 | 1823.8765 | 0
2026 | 12 | 30 | 19 | 1795.2141 | 0
2026 | 12 | 30 | 20 | 1742.9854 | 0
2026 | 12 | 30 | 21 | 1700.7939 | 0
2026 | 12 | 30 | 22 | 1642.4891 | 0
2026 | 12 | 30 | 23 | 1574.7045 | 0
2026 | 12 | 31 | 0 | 1479.7164 | 0
2026 | 12 | 31 | 1 | 1415.3263 | 0
2026 | 12 | 31 | 2 | 1333.3178 | 0
2026 | 12 | 31 | 3 | 1297.4582 | 0
2026 | 12 | 31 | 4 | 1283.658 | 0
2026 | 12 | 31 | 5 | 1292.4103 | 0
2026 | 12 | 31 | 6 | 1347.0162 | 0
2026 | 12 | 31 | 7 | 1438.1223 | 0
2026 | 12 | 31 | 8 | 1515.4674 | 0
2026 | 12 | 31 | 9 | 1575.1157 | 0
2026 | 12 | 31 | 10 | 1642.6053 | 0
2026 | 12 | 31 | 11 | 1695.9369 | 0
2026 | 12 | 31 | 12 | 1734.4056 | 0
2026 | 12 | 31 | 13 | 1748.4575 | 0
2026 | 12 | 31 | 14 | 1742.8571 | 0
2026 | 12 | 31 | 15 | 1737.8315 | 0
2026 | 12 | 31 | 16 | 1740.4447 | 0
2026 | 12 | 31 | 17 | 1771.2363 | 0
2026 | 12 | 31 | 18 | 1828.4745 | 0
2026 | 12 | 31 | 19 | 1798.5881 | 0
2026 | 12 | 31 | 20 | 1738.7491 | 0
2026 | 12 | 31 | 21 | 1681.4055 | 0
2026 | 12 | 31 | 22 | 1624.1106 | 0
2026 | 12 | 31 | 23 | 1570.2569 | 0
2027 | 1 | 1 | 0 | 1538.1418 | 0
2027 | 1 | 1 | 1 | 1491.2411 | 0
2027 | 1 | 1 | 2 | 1459.8884 | 0
2027 | 1 | 1 | 3 | 1430.3883 | 0
2027 | 1 | 1 | 4 | 1410.2014 | 0
2027 | 1 | 1 | 5 | 1403.7234 | 0
2027 | 1 | 1 | 6 | 1422.6771 | 0
2027 | 1 | 1 | 7 | 1455.9976 | 0
2027 | 1 | 1 | 8 | 1474.6602 | 0
2027 | 1 | 1 | 9 | 1484.152 | 0
2027 | 1 | 1 | 10 | 1524.6186 | 0
2027 | 1 | 1 | 11 | 1568.5485 | 0
2027 | 1 | 1 | 12 | 1620.1066 | 0
2027 | 1 | 1 | 13 | 1652.5699 | 0
2027 | 1 | 1 | 14 | 1661.8998 | 0
2027 | 1 | 1 | 15 | 1666.448 | 0
2027 | 1 | 1 | 16 | 1676.7465 | 0
2027 | 1 | 1 | 17 | 1727.5654 | 0
2027 | 1 | 1 | 18 | 1816.4049 | 0
2027 | 1 | 1 | 19 | 1816.2053 | 0
2027 | 1 | 1 | 20 | 1784.2819 | 0
2027 | 1 | 1 | 21 | 1754.0297 | 0
2027 | 1 | 1 | 22 | 1713.2269 | 0
2027 | 1 | 1 | 23 | 1660.1978 | 0
2027 | 1 | 2 | 0 | 1598.9707 | 0
2027 | 1 | 2 | 1 | 1561.4538 | 0
2027 | 1 | 2 | 2 | 1523.9369 | 0
2027 | 1 | 2 | 3 | 1488.1503 | 0
2027 | 1 | 2 | 4 | 1472.5152 | 0
2027 | 1 | 2 | 5 | 1466.1464 | 0
2027 | 1 | 2 | 6 | 1478.9951 | 0
2027 | 1 | 2 | 7 | 1516.6591 | 0
2027 | 1 | 2 | 8 | 1586.7447 | 0
2027 | 1 | 2 | 9 | 1645.9655 | 0
2027 | 1 | 2 | 10 | 1720.2823 | 0
2027 | 1 | 2 | 11 | 1771.6488 | 0
2027 | 1 | 2 | 12 | 1801.8836 | 0
2027 | 1 | 2 | 13 | 1804.9526 | 0
2027 | 1 | 2 | 14 | 1789.2348 | 0
2027 | 1 | 2 | 15 | 1767.2222 | 0
2027 | 1 | 2 | 16 | 1761.2627 | 0
2027 | 1 | 2 | 17 | 1802.7005 | 0
2027 | 1 | 2 | 18 | 1885.9447 | 0
2027 | 1 | 2 | 19 | 1887.0661 | 0
2027 | 1 | 2 | 20 | 1842.8482 | 0
2027 | 1 | 2 | 21 | 1808.6911 | 0
2027 | 1 | 2 | 22 | 1754.3594 | 0
2027 | 1 | 2 | 23 | 1701.7172 | 0
2027 | 1 | 3 | 0 | 1628.1257 | 0
2027 | 1 | 3 | 1 | 1572.9861 | 0
2027 | 1 | 3 | 2 | 1525.4271 | 0
2027 | 1 | 3 | 3 | 1490.8231 | 0
2027 | 1 | 3 | 4 | 1473.2883 | 0
2027 | 1 | 3 | 5 | 1466.4026 | 0
2027 | 1 | 3 | 6 | 1473.5187 | 0
2027 | 1 | 3 | 7 | 1495.9908 | 0
2027 | 1 | 3 | 8 | 1534.3295 | 0
2027 | 1 | 3 | 9 | 1580.7924 | 0
2027 | 1 | 3 | 10 | 1651.3011 | 0
2027 | 1 | 3 | 11 | 1710.7753 | 0
2027 | 1 | 3 | 12 | 1757.122 | 0
2027 | 1 | 3 | 13 | 1777.1887 | 0
2027 | 1 | 3 | 14 | 1769.5366 | 0
2027 | 1 | 3 | 15 | 1763.4016 | 0
2027 | 1 | 3 | 16 | 1770.9591 | 0
2027 | 1 | 3 | 17 | 1824.5879 | 0
2027 | 1 | 3 | 18 | 1914.8477 | 0
2027 | 1 | 3 | 19 | 1928.7531 | 0
2027 | 1 | 3 | 20 | 1895.3947 | 0
2027 | 1 | 3 | 21 | 1863.6104 | 0
2027 | 1 | 3 | 22 | 1806.2321 | 0
2027 | 1 | 3 | 23 | 1732.6916 | 0
2027 | 1 | 4 | 0 | 1662.7096 | 0
2027 | 1 | 4 | 1 | 1592.9158 | 0
2027 | 1 | 4 | 2 | 1555.4852 | 0
2027 | 1 | 4 | 3 | 1533.978 | 0
2027 | 1 | 4 | 4 | 1529.9566 | 0
2027 | 1 | 4 | 5 | 1551.3712 | 0
2027 | 1 | 4 | 6 | 1620.6593 | 0
2027 | 1 | 4 | 7 | 1748.35 | 0
2027 | 1 | 4 | 8 | 1885.4714 | 0
2027 | 1 | 4 | 9 | 1925.6154 | 0
2027 | 1 | 4 | 10 | 1953.7109 | 0
2027 | 1 | 4 | 11 | 1982.3052 | 0
2027 | 1 | 4 | 12 | 1992.109 | 0
2027 | 1 | 4 | 13 | 2001.9128 | 0
2027 | 1 | 4 | 14 | 1998.4229 | 0
2027 | 1 | 4 | 15 | 1984.538 | 0
2027 | 1 | 4 | 16 | 1983.7804 | 0
2027 | 1 | 4 | 17 | 2017.0779 | 0
2027 | 1 | 4 | 18 | 2077.4353 | 0
2027 | 1 | 4 | 19 | 2073.16 | 0
2027 | 1 | 4 | 20 | 2027.2343 | 0
2027 | 1 | 4 | 21 | 1977.2432 | 0
2027 | 1 | 4 | 22 | 1900.2306 | 0
2027 | 1 | 4 | 23 | 1802.8868 | 0
2027 | 1 | 5 | 0 | 1703.7625 | 0
2027 | 1 | 5 | 1 | 1576.1078 | 0
2027 | 1 | 5 | 2 | 1530.2434 | 0
2027 | 1 | 5 | 3 | 1501.1221 | 0
2027 | 1 | 5 | 4 | 1488.2981 | 0
2027 | 1 | 5 | 5 | 1505.8584 | 0
2027 | 1 | 5 | 6 | 1573.1065 | 0
2027 | 1 | 5 | 7 | 1703.2796 | 0
2027 | 1 | 5 | 8 | 1833.302 | 0
2027 | 1 | 5 | 9 | 1881.1538 | 0
2027 | 1 | 5 | 10 | 1921.167 | 0
2027 | 1 | 5 | 11 | 1957.8568 | 0
2027 | 1 | 5 | 12 | 1972.1201 | 0
2027 | 1 | 5 | 13 | 1973.6803 | 0
2027 | 1 | 5 | 14 | 1963.0109 | 0
2027 | 1 | 5 | 15 | 1941.3309 | 0
2027 | 1 | 5 | 16 | 1903.3125 | 0
2027 | 1 | 5 | 17 | 1931.8303 | 0
2027 | 1 | 5 | 18 | 2026.7926 | 0
2027 | 1 | 5 | 19 | 2032.4666 | 0
2027 | 1 | 5 | 20 | 2004.1364 | 0
2027 | 1 | 5 | 21 | 1959.5961 | 0
2027 | 1 | 5 | 22 | 1878.0605 | 0
2027 | 1 | 5 | 23 | 1767.2691 | 0
2027 | 1 | 6 | 0 | 1657.6812 | 0
2027 | 1 | 6 | 1 | 1643.7804 | 0
2027 | 1 | 6 | 2 | 1602.4322 | 0
2027 | 1 | 6 | 3 | 1573.8179 | 0
2027 | 1 | 6 | 4 | 1567.0535 | 0
2027 | 1 | 6 | 5 | 1583.2568 | 0
2027 | 1 | 6 | 6 | 1641.1592 | 0
2027 | 1 | 6 | 7 | 1743.1536 | 0
2027 | 1 | 6 | 8 | 1848.2364 | 0
2027 | 1 | 6 | 9 | 1884.0573 | 0
2027 | 1 | 6 | 10 | 1921.9627 | 0
2027 | 1 | 6 | 11 | 1961.9455 | 0
2027 | 1 | 6 | 12 | 1990.8783 | 0
2027 | 1 | 6 | 13 | 2004.1827 | 0
2027 | 1 | 6 | 14 | 2006.2612 | 0
2027 | 1 | 6 | 15 | 1997.4982 | 0
2027 | 1 | 6 | 16 | 2000.2944 | 0
2027 | 1 | 6 | 17 | 2033.2985 | 0
2027 | 1 | 6 | 18 | 2109.3413 | 0
2027 | 1 | 6 | 19 | 2093.734 | 0
2027 | 1 | 6 | 20 | 2046.5209 | 0
2027 | 1 | 6 | 21 | 1986.2764 | 0
2027 | 1 | 6 | 22 | 1915.1472 | 0
2027 | 1 | 6 | 23 | 1821.7532 | 0
2027 | 1 | 7 | 0 | 1732.4096 | 0
2027 | 1 | 7 | 1 | 1682.2416 | 0
2027 | 1 | 7 | 2 | 1632.0736 | 0
2027 | 1 | 7 | 3 | 1599.8174 | 0
2027 | 1 | 7 | 4 | 1583.5841 | 0
2027 | 1 | 7 | 5 | 1587.8793 | 0
2027 | 1 | 7 | 6 | 1629.0702 | 0
2027 | 1 | 7 | 7 | 1723.2718 | 0
2027 | 1 | 7 | 8 | 1823.8488 | 0
2027 | 1 | 7 | 9 | 1880.4682 | 0
2027 | 1 | 7 | 10 | 1918.4599 | 0
2027 | 1 | 7 | 11 | 1957.4228 | 0
2027 | 1 | 7 | 12 | 1987.3489 | 0
2027 | 1 | 7 | 13 | 1999.6675 | 0
2027 | 1 | 7 | 14 | 1998.9443 | 0
2027 | 1 | 7 | 15 | 1987.6216 | 0
2027 | 1 | 7 | 16 | 2007.6151 | 0
2027 | 1 | 7 | 17 | 2027.6086 | 0
2027 | 1 | 7 | 18 | 2071.8982 | 0
2027 | 1 | 7 | 19 | 2059.6393 | 0
2027 | 1 | 7 | 20 | 2018.8356 | 0
2027 | 1 | 7 | 21 | 1977.3912 | 0
2027 | 1 | 7 | 22 | 1907.2094 | 0
2027 | 1 | 7 | 23 | 1831.7699 | 0
2027 | 1 | 8 | 0 | 1748.2095 | 0
2027 | 1 | 8 | 1 | 1616.8964 | 0
2027 | 1 | 8 | 2 | 1566.0225 | 0
2027 | 1 | 8 | 3 | 1531.7841 | 0
2027 | 1 | 8 | 4 | 1518.0582 | 0
2027 | 1 | 8 | 5 | 1521.9708 | 0
2027 | 1 | 8 | 6 | 1567.0063 | 0
2027 | 1 | 8 | 7 | 1656.7267 | 0
2027 | 1 | 8 | 8 | 1751.4216 | 0
2027 | 1 | 8 | 9 | 1804.2453 | 0
2027 | 1 | 8 | 10 | 1853.3323 | 0
2027 | 1 | 8 | 11 | 1891.87 | 0
2027 | 1 | 8 | 12 | 1918.924 | 0
2027 | 1 | 8 | 13 | 1923.3037 | 0
2027 | 1 | 8 | 14 | 1915.068 | 0
2027 | 1 | 8 | 15 | 1896.3819 | 0
2027 | 1 | 8 | 16 | 1904.4498 | 0
2027 | 1 | 8 | 17 | 1937.5705 | 0
2027 | 1 | 8 | 18 | 1970.6912 | 0
2027 | 1 | 8 | 19 | 1953.3945 | 0
2027 | 1 | 8 | 20 | 1902.4638 | 0
2027 | 1 | 8 | 21 | 1861.4961 | 0
2027 | 1 | 8 | 22 | 1798.4685 | 0
2027 | 1 | 8 | 23 | 1740.9745 | 0
2027 | 1 | 9 | 0 | 1655.3075 | 0
2027 | 1 | 9 | 1 | 1604.3893 | 0
2027 | 1 | 9 | 2 | 1553.471 | 0
2027 | 1 | 9 | 3 | 1517.7679 | 0
2027 | 1 | 9 | 4 | 1493.5427 | 0
2027 | 1 | 9 | 5 | 1478.0514 | 0
2027 | 1 | 9 | 6 | 1476.0602 | 0
2027 | 1 | 9 | 7 | 1500.9983 | 0
2027 | 1 | 9 | 8 | 1567.5034 | 0
2027 | 1 | 9 | 9 | 1617.7574 | 0
2027 | 1 | 9 | 10 | 1685.3095 | 0
2027 | 1 | 9 | 11 | 1730.292 | 0
2027 | 1 | 9 | 12 | 1754.8787 | 0
2027 | 1 | 9 | 13 | 1752.4754 | 0
2027 | 1 | 9 | 14 | 1737.0545 | 0
2027 | 1 | 9 | 15 | 1713.9282 | 0
2027 | 1 | 9 | 16 | 1701.8034 | 0
2027 | 1 | 9 | 17 | 1736.8014 | 0
2027 | 1 | 9 | 18 | 1806.231 | 0
2027 | 1 | 9 | 19 | 1798.1155 | 0
2027 | 1 | 9 | 20 | 1744.6055 | 0
2027 | 1 | 9 | 21 | 1707.8698 | 0
2027 | 1 | 9 | 22 | 1657.306 | 0
2027 | 1 | 9 | 23 | 1619.1373 | 0
2027 | 1 | 10 | 0 | 1560.4862 | 0
2027 | 1 | 10 | 1 | 1517.426 | 0
2027 | 1 | 10 | 2 | 1476.7736 | 0
2027 | 1 | 10 | 3 | 1447.671 | 0
2027 | 1 | 10 | 4 | 1428.935 | 0
2027 | 1 | 10 | 5 | 1419.7028 | 0
2027 | 1 | 10 | 6 | 1421.4211 | 0
2027 | 1 | 10 | 7 | 1434.915 | 0
2027 | 1 | 10 | 8 | 1488.2795 | 0
2027 | 1 | 10 | 9 | 1544.3815 | 0
2027 | 1 | 10 | 10 | 1604.9084 | 0
2027 | 1 | 10 | 11 | 1657.1392 | 0
2027 | 1 | 10 | 12 | 1701.8923 | 0
2027 | 1 | 10 | 13 | 1713.1014 | 0
2027 | 1 | 10 | 14 | 1705.4118 | 0
2027 | 1 | 10 | 15 | 1696.7554 | 0
2027 | 1 | 10 | 16 | 1703.5863 | 0
2027 | 1 | 10 | 17 | 1752.2926 | 0
2027 | 1 | 10 | 18 | 1842.6374 | 0
2027 | 1 | 10 | 19 | 1862.5731 | 0
2027 | 1 | 10 | 20 | 1825.4735 | 0
2027 | 1 | 10 | 21 | 1790.3661 | 0
2027 | 1 | 10 | 22 | 1739.9138 | 0
2027 | 1 | 10 | 23 | 1680.0796 | 0
2027 | 1 | 11 | 0 | 1619.8526 | 0
2027 | 1 | 11 | 1 | 1632.2222 | 0
2027 | 1 | 11 | 2 | 1595.7593 | 0
2027 | 1 | 11 | 3 | 1577.0362 | 0
2027 | 1 | 11 | 4 | 1574.2775 | 0
2027 | 1 | 11 | 5 | 1588.4322 | 0
2027 | 1 | 11 | 6 | 1650.5638 | 0
2027 | 1 | 11 | 7 | 1769.987 | 0
2027 | 1 | 11 | 8 | 1906.1178 | 0
2027 | 1 | 11 | 9 | 1966.1529 | 0
2027 | 1 | 11 | 10 | 2007.2889 | 0
2027 | 1 | 11 | 11 | 2038.1429 | 0
2027 | 1 | 11 | 12 | 2058.1792 | 0
2027 | 1 | 11 | 13 | 2053.586 | 0
2027 | 1 | 11 | 14 | 2045.5725 | 0
2027 | 1 | 11 | 15 | 2028.4698 | 0
2027 | 1 | 11 | 16 | 2022.5498 | 0
2027 | 1 | 11 | 17 | 2048.995 | 0
2027 | 1 | 11 | 18 | 2123.6454 | 0
2027 | 1 | 11 | 19 | 2143.2974 | 0
2027 | 1 | 11 | 20 | 2109.4109 | 0
2027 | 1 | 11 | 21 | 2067.9 | 0
2027 | 1 | 11 | 22 | 1990.085 | 0
2027 | 1 | 11 | 23 | 1910.2724 | 0
2027 | 1 | 12 | 0 | 1809.699 | 0
2027 | 1 | 12 | 1 | 1735.6458 | 0
2027 | 1 | 12 | 2 | 1694.2975 | 0
2027 | 1 | 12 | 3 | 1668.7212 | 0
2027 | 1 | 12 | 4 | 1662.1059 | 0
2027 | 1 | 12 | 5 | 1673.7437 | 0
2027 | 1 | 12 | 6 | 1725.2124 | 0
2027 | 1 | 12 | 7 | 1848.7016 | 0
2027 | 1 | 12 | 8 | 1998.1689 | 0
2027 | 1 | 12 | 9 | 2056.4875 | 0
2027 | 1 | 12 | 10 | 2094.2286 | 0
2027 | 1 | 12 | 11 | 2129.5946 | 0
2027 | 1 | 12 | 12 | 2145.7317 | 0
2027 | 1 | 12 | 13 | 2141.8639 | 0
2027 | 1 | 12 | 14 | 2128.3363 | 0
2027 | 1 | 12 | 15 | 2104.2579 | 0
2027 | 1 | 12 | 16 | 2065.8469 | 0
2027 | 1 | 12 | 17 | 2095.1285 | 0
2027 | 1 | 12 | 18 | 2186.1332 | 16.1332
2027 | 1 | 12 | 19 | 2209.3025 | 39.3025
2027 | 1 | 12 | 20 | 2181.9838 | 11.9838
2027 | 1 | 12 | 21 | 2141.8934 | 0
2027 | 1 | 12 | 22 | 2064.6942 | 0
2027 | 1 | 12 | 23 | 1968.9696 | 0
2027 | 1 | 13 | 0 | 1856.0271 | 0
2027 | 1 | 13 | 1 | 1796.2739 | 0
2027 | 1 | 13 | 2 | 1747.3659 | 0
2027 | 1 | 13 | 3 | 1716.1506 | 0
2027 | 1 | 13 | 4 | 1702.7932 | 0
2027 | 1 | 13 | 5 | 1711.473 | 0
2027 | 1 | 13 | 6 | 1757.3738 | 0
2027 | 1 | 13 | 7 | 1858.087 | 0
2027 | 1 | 13 | 8 | 1982.8277 | 0
2027 | 1 | 13 | 9 | 2025.659 | 0
2027 | 1 | 13 | 10 | 2054.7372 | 0
2027 | 1 | 13 | 11 | 2087.7487 | 0
2027 | 1 | 13 | 12 | 2110.6581 | 0
2027 | 1 | 13 | 13 | 2114.0008 | 0
2027 | 1 | 13 | 14 | 2111.1996 | 0
2027 | 1 | 13 | 15 | 2096.3688 | 0
2027 | 1 | 13 | 16 | 2095.5721 | 0
2027 | 1 | 13 | 17 | 2119.127 | 0
2027 | 1 | 13 | 18 | 2198.5805 | 28.5805
2027 | 1 | 13 | 19 | 2202.6887 | 32.6887
2027 | 1 | 13 | 20 | 2159.0906 | 0
2027 | 1 | 13 | 21 | 2106.5542 | 0
2027 | 1 | 13 | 22 | 2030.1554 | 0
2027 | 1 | 13 | 23 | 1937.2806 | 0
2027 | 1 | 14 | 0 | 1832.4416 | 0
2027 | 1 | 14 | 1 | 1754.6915 | 0
2027 | 1 | 14 | 2 | 1706.3136 | 0
2027 | 1 | 14 | 3 | 1676.3812 | 0
2027 | 1 | 14 | 4 | 1663.1905 | 0
2027 | 1 | 14 | 5 | 1672.3799 | 0
2027 | 1 | 14 | 6 | 1726.5684 | 0
2027 | 1 | 14 | 7 | 1841.0091 | 0
2027 | 1 | 14 | 8 | 1982.1747 | 0
2027 | 1 | 14 | 9 | 2034.7444 | 0
2027 | 1 | 14 | 10 | 2061.3124 | 0
2027 | 1 | 14 | 11 | 2091.8346 | 0
2027 | 1 | 14 | 12 | 2111.7826 | 0
2027 | 1 | 14 | 13 | 2113.7799 | 0
2027 | 1 | 14 | 14 | 2106.7975 | 0
2027 | 1 | 14 | 15 | 2090.4219 | 0
2027 | 1 | 14 | 16 | 2079.1171 | 0
2027 | 1 | 14 | 17 | 2095.9892 | 0
2027 | 1 | 14 | 18 | 2152.8525 | 0
2027 | 1 | 14 | 19 | 2169.7537 | 0
2027 | 1 | 14 | 20 | 2134.5765 | 0
2027 | 1 | 14 | 21 | 2090.7325 | 0
2027 | 1 | 14 | 22 | 2013.3538 | 0
2027 | 1 | 14 | 23 | 1923.5156 | 0
2027 | 1 | 15 | 0 | 1819.3285 | 0
2027 | 1 | 15 | 1 | 1772.6411 | 0
2027 | 1 | 15 | 2 | 1718.8736 | 0
2027 | 1 | 15 | 3 | 1685.9286 | 0
2027 | 1 | 15 | 4 | 1667.9134 | 0
2027 | 1 | 15 | 5 | 1674.4268 | 0
2027 | 1 | 15 | 6 | 1723.6122 | 0
2027 | 1 | 15 | 7 | 1838.4487 | 0
2027 | 1 | 15 | 8 | 1966.668 | 0
2027 | 1 | 15 | 9 | 2023.3858 | 0
2027 | 1 | 15 | 10 | 2063.0029 | 0
2027 | 1 | 15 | 11 | 2092.6748 | 0
2027 | 1 | 15 | 12 | 2110.7686 | 0
2027 | 1 | 15 | 13 | 2110.0328 | 0
2027 | 1 | 15 | 14 | 2101.6845 | 0
2027 | 1 | 15 | 15 | 2078.2245 | 0
2027 | 1 | 15 | 16 | 2079.1817 | 0
2027 | 1 | 15 | 17 | 2080.139 | 0
2027 | 1 | 15 | 18 | 2130.0839 | 0
2027 | 1 | 15 | 19 | 2135.4496 | 0
2027 | 1 | 15 | 20 | 2088.1867 | 0
2027 | 1 | 15 | 21 | 2040.6639 | 0
2027 | 1 | 15 | 22 | 1970.9966 | 0
2027 | 1 | 15 | 23 | 1896.6008 | 0
2027 | 1 | 16 | 0 | 1795.0573 | 0
2027 | 1 | 16 | 1 | 1661.7478 | 0
2027 | 1 | 16 | 2 | 1607.8202 | 0
2027 | 1 | 16 | 3 | 1568.72 | 0
2027 | 1 | 16 | 4 | 1546.9035 | 0
2027 | 1 | 16 | 5 | 1535.3596 | 0
2027 | 1 | 16 | 6 | 1541.4608 | 0
2027 | 1 | 16 | 7 | 1569.4312 | 0
2027 | 1 | 16 | 8 | 1628.641 | 0
2027 | 1 | 16 | 9 | 1687.2465 | 0
2027 | 1 | 16 | 10 | 1757.8928 | 0
2027 | 1 | 16 | 11 | 1810.3981 | 0
2027 | 1 | 16 | 12 | 1841.116 | 0
2027 | 1 | 16 | 13 | 1847.0444 | 0
2027 | 1 | 16 | 14 | 1833.1634 | 0
2027 | 1 | 16 | 15 | 1813.486 | 0
2027 | 1 | 16 | 16 | 1802.472 | 0
2027 | 1 | 16 | 17 | 1834.5985 | 0
2027 | 1 | 16 | 18 | 1895.0907 | 0
2027 | 1 | 16 | 19 | 1904.6791 | 0
2027 | 1 | 16 | 20 | 1855.0348 | 0
2027 | 1 | 16 | 21 | 1814.5387 | 0
2027 | 1 | 16 | 22 | 1763.8034 | 0
2027 | 1 | 16 | 23 | 1722.2701 | 0
2027 | 1 | 17 | 0 | 1656.6374 | 0
2027 | 1 | 17 | 1 | 1564.0492 | 0
2027 | 1 | 17 | 2 | 1517.6506 | 0
2027 | 1 | 17 | 3 | 1481.4603 | 0
2027 | 1 | 17 | 4 | 1460.4503 | 0
2027 | 1 | 17 | 5 | 1448.7665 | 0
2027 | 1 | 17 | 6 | 1452.3246 | 0
2027 | 1 | 17 | 7 | 1471.7958 | 0
2027 | 1 | 17 | 8 | 1513.5182 | 0
2027 | 1 | 17 | 9 | 1570.8761 | 0
2027 | 1 | 17 | 10 | 1646.8888 | 0
2027 | 1 | 17 | 11 | 1696.0133 | 0
2027 | 1 | 17 | 12 | 1745.1379 | 0
2027 | 1 | 17 | 13 | 1777.2411 | 0
2027 | 1 | 17 | 14 | 1774.2942 | 0
2027 | 1 | 17 | 15 | 1766.2299 | 0
2027 | 1 | 17 | 16 | 1798.0291 | 0
2027 | 1 | 17 | 17 | 1829.8282 | 0
2027 | 1 | 17 | 18 | 1889.8289 | 0
2027 | 1 | 17 | 19 | 1922.0536 | 0
2027 | 1 | 17 | 20 | 1893.0393 | 0
2027 | 1 | 17 | 21 | 1864.8045 | 0
2027 | 1 | 17 | 22 | 1808.1158 | 0
2027 | 1 | 17 | 23 | 1737.2442 | 0
2027 | 1 | 18 | 0 | 1659.7385 | 0
2027 | 1 | 18 | 1 | 1653.2116 | 0
2027 | 1 | 18 | 2 | 1646.6848 | 0
2027 | 1 | 18 | 3 | 1622.5747 | 0
2027 | 1 | 18 | 4 | 1614.4786 | 0
2027 | 1 | 18 | 5 | 1627.9734 | 0
2027 | 1 | 18 | 6 | 1682.1434 | 0
2027 | 1 | 18 | 7 | 1794.7968 | 0
2027 | 1 | 18 | 8 | 1931.9977 | 0
2027 | 1 | 18 | 9 | 1993.6257 | 0
2027 | 1 | 18 | 10 | 2042.0372 | 0
2027 | 1 | 18 | 11 | 2078.4229 | 0
2027 | 1 | 18 | 12 | 2091.097 | 0
2027 | 1 | 18 | 13 | 2103.771 | 0
2027 | 1 | 18 | 14 | 2098.5036 | 0
2027 | 1 | 18 | 15 | 2082.8446 | 0
2027 | 1 | 18 | 16 | 2097.2822 | 0
2027 | 1 | 18 | 17 | 2111.7197 | 0
2027 | 1 | 18 | 18 | 2169.5145 | 0
2027 | 1 | 18 | 19 | 2190.1221 | 20.1221
2027 | 1 | 18 | 20 | 2150.2196 | 0
2027 | 1 | 18 | 21 | 2107.2556 | 0
2027 | 1 | 18 | 22 | 2030.288 | 0
2027 | 1 | 18 | 23 | 1939.9879 | 0
2027 | 1 | 19 | 0 | 1839.2865 | 0
2027 | 1 | 19 | 1 | 1726.5438 | 0
2027 | 1 | 19 | 2 | 1674.6647 | 0
2027 | 1 | 19 | 3 | 1641.2024 | 0
2027 | 1 | 19 | 4 | 1624.9949 | 0
2027 | 1 | 19 | 5 | 1630.471 | 0
2027 | 1 | 19 | 6 | 1678.5141 | 0
2027 | 1 | 19 | 7 | 1790.3276 | 0
2027 | 1 | 19 | 8 | 1921.9635 | 0
2027 | 1 | 19 | 9 | 1978.8979 | 0
2027 | 1 | 19 | 10 | 2026.5129 | 0
2027 | 1 | 19 | 11 | 2070.9355 | 0
2027 | 1 | 19 | 12 | 2082.7474 | 0
2027 | 1 | 19 | 13 | 2094.5593 | 0
2027 | 1 | 19 | 14 | 2085.551 | 0
2027 | 1 | 19 | 15 | 2067.2795 | 0
2027 | 1 | 19 | 16 | 2060.1128 | 0
2027 | 1 | 19 | 17 | 2052.9462 | 0
2027 | 1 | 19 | 18 | 2122.4522 | 0
2027 | 1 | 19 | 19 | 2137.8647 | 0
2027 | 1 | 19 | 20 | 2097.8981 | 0
2027 | 1 | 19 | 21 | 2051.2249 | 0
2027 | 1 | 19 | 22 | 1975.2828 | 0
2027 | 1 | 19 | 23 | 1881.4821 | 0
2027 | 1 | 20 | 0 | 1774.431 | 0
2027 | 1 | 20 | 1 | 1743.5614 | 0
2027 | 1 | 20 | 2 | 1700.8115 | 0
2027 | 1 | 20 | 3 | 1674.2754 | 0
2027 | 1 | 20 | 4 | 1664.9762 | 0
2027 | 1 | 20 | 5 | 1672.7599 | 0
2027 | 1 | 20 | 6 | 1715.5053 | 0
2027 | 1 | 20 | 7 | 1810.1191 | 0
2027 | 1 | 20 | 8 | 1957.5189 | 0
2027 | 1 | 20 | 9 | 2010.246 | 0
2027 | 1 | 20 | 10 | 2039.2007 | 0
2027 | 1 | 20 | 11 | 2070.7679 | 0
2027 | 1 | 20 | 12 | 2083.2112 | 0
2027 | 1 | 20 | 13 | 2095.6545 | 0
2027 | 1 | 20 | 14 | 2097.3573 | 0
2027 | 1 | 20 | 15 | 2086.7947 | 0
2027 | 1 | 20 | 16 | 2103.7277 | 0
2027 | 1 | 20 | 17 | 2120.6606 | 0
2027 | 1 | 20 | 18 | 2180.9973 | 10.9973
2027 | 1 | 20 | 19 | 2203.2528 | 33.2528
2027 | 1 | 20 | 20 | 2172.9211 | 2.9211
2027 | 1 | 20 | 21 | 2130.7406 | 0
2027 | 1 | 20 | 22 | 2066.5801 | 0
2027 | 1 | 20 | 23 | 1974.0019 | 0
2027 | 1 | 21 | 0 | 1880.0632 | 0
2027 | 1 | 21 | 1 | 1827.8029 | 0
2027 | 1 | 21 | 2 | 1780.3748 | 0
2027 | 1 | 21 | 3 | 1750.7598 | 0
2027 | 1 | 21 | 4 | 1736.927 | 0
2027 | 1 | 21 | 5 | 1739.5723 | 0
2027 | 1 | 21 | 6 | 1779.2555 | 0
2027 | 1 | 21 | 7 | 1885.6798 | 0
2027 | 1 | 21 | 8 | 2025.1962 | 0
2027 | 1 | 21 | 9 | 2078.6546 | 0
2027 | 1 | 21 | 10 | 2103.541 | 0
2027 | 1 | 21 | 11 | 2127.2106 | 0
2027 | 1 | 21 | 12 | 2146.8116 | 0
2027 | 1 | 21 | 13 | 2142.1388 | 0
2027 | 1 | 21 | 14 | 2133.7743 | 0
2027 | 1 | 21 | 15 | 2114.5002 | 0
2027 | 1 | 21 | 16 | 2099.3875 | 0
2027 | 1 | 21 | 17 | 2114.3636 | 0
2027 | 1 | 21 | 18 | 2164.5876 | 0
2027 | 1 | 21 | 19 | 2199.7534 | 29.7534
2027 | 1 | 21 | 20 | 2183.4688 | 13.4688
2027 | 1 | 21 | 21 | 2149.7039 | 0
2027 | 1 | 21 | 22 | 2081.3844 | 0
2027 | 1 | 21 | 23 | 2002.1325 | 0
2027 | 1 | 22 | 0 | 1900.6707 | 0
2027 | 1 | 22 | 1 | 1816.5463 | 0
2027 | 1 | 22 | 2 | 1761.5609 | 0
2027 | 1 | 22 | 3 | 1730.6873 | 0
2027 | 1 | 22 | 4 | 1714.5312 | 0
2027 | 1 | 22 | 5 | 1716.8465 | 0
2027 | 1 | 22 | 6 | 1757.2096 | 0
2027 | 1 | 22 | 7 | 1873.2278 | 0
2027 | 1 | 22 | 8 | 2034.2834 | 0
2027 | 1 | 22 | 9 | 2097.1102 | 0
2027 | 1 | 22 | 10 | 2129.5756 | 0
2027 | 1 | 22 | 11 | 2153.7129 | 0
2027 | 1 | 22 | 12 | 2168.9976 | 0
2027 | 1 | 22 | 13 | 2151.9564 | 0
2027 | 1 | 22 | 14 | 2135.7628 | 0
2027 | 1 | 22 | 15 | 2102.6587 | 0
2027 | 1 | 22 | 16 | 2076.4608 | 0
2027 | 1 | 22 | 17 | 2084.9959 | 0
2027 | 1 | 22 | 18 | 2149.6684 | 0
2027 | 1 | 22 | 19 | 2186.0375 | 16.0375
2027 | 1 | 22 | 20 | 2171.6222 | 1.6222
2027 | 1 | 22 | 21 | 2145.2123 | 0
2027 | 1 | 22 | 22 | 2082.9012 | 0
2027 | 1 | 22 | 23 | 1998.5245 | 0
2027 | 1 | 23 | 0 | 1876.0903 | 0
2027 | 1 | 23 | 1 | 1775.9627 | 0
2027 | 1 | 23 | 2 | 1721.24 | 0
2027 | 1 | 23 | 3 | 1679.0597 | 0
2027 | 1 | 23 | 4 | 1657.376 | 0
2027 | 1 | 23 | 5 | 1653.4101 | 0
2027 | 1 | 23 | 6 | 1672.3683 | 0
2027 | 1 | 23 | 7 | 1707.0847 | 0
2027 | 1 | 23 | 8 | 1734.6901 | 0
2027 | 1 | 23 | 9 | 1784.3604 | 0
2027 | 1 | 23 | 10 | 1862.0148 | 0
2027 | 1 | 23 | 11 | 1911.9839 | 0
2027 | 1 | 23 | 12 | 1944.8481 | 0
2027 | 1 | 23 | 13 | 1954.9558 | 0
2027 | 1 | 23 | 14 | 1939.3852 | 0
2027 | 1 | 23 | 15 | 1915.6013 | 0
2027 | 1 | 23 | 16 | 1901.9402 | 0
2027 | 1 | 23 | 17 | 1933.5407 | 0
2027 | 1 | 23 | 18 | 1995.546 | 0
2027 | 1 | 23 | 19 | 2022.983 | 0
2027 | 1 | 23 | 20 | 1974.312 | 0
2027 | 1 | 23 | 21 | 1929.3196 | 0
2027 | 1 | 23 | 22 | 1873.4879 | 0
2027 | 1 | 23 | 23 | 1820.5459 | 0
2027 | 1 | 24 | 0 | 1750.2001 | 0
2027 | 1 | 24 | 1 | 1623.3289 | 0
2027 | 1 | 24 | 2 | 1569.0565 | 0
2027 | 1 | 24 | 3 | 1528.8701 | 0
2027 | 1 | 24 | 4 | 1500.3446 | 0
2027 | 1 | 24 | 5 | 1479.1086 | 0
2027 | 1 | 24 | 6 | 1459.6159 | 0
2027 | 1 | 24 | 7 | 1463.5006 | 0
2027 | 1 | 24 | 8 | 1520.0371 | 0
2027 | 1 | 24 | 9 | 1579.968 | 0
2027 | 1 | 24 | 10 | 1641.5976 | 0
2027 | 1 | 24 | 11 | 1692.8038 | 0
2027 | 1 | 24 | 12 | 1738.6968 | 0
2027 | 1 | 24 | 13 | 1753.6571 | 0
2027 | 1 | 24 | 14 | 1751.3016 | 0
2027 | 1 | 24 | 15 | 1745.8 | 0
2027 | 1 | 24 | 16 | 1769.8557 | 0
2027 | 1 | 24 | 17 | 1793.9114 | 0
2027 | 1 | 24 | 18 | 1850.7349 | 0
2027 | 1 | 24 | 19 | 1872.3512 | 0
2027 | 1 | 24 | 20 | 1833.1196 | 0
2027 | 1 | 24 | 21 | 1797.2356 | 0
2027 | 1 | 24 | 22 | 1746.4866 | 0
2027 | 1 | 24 | 23 | 1683.3659 | 0
2027 | 1 | 25 | 0 | 1605.2524 | 0
2027 | 1 | 25 | 1 | 1585.7356 | 0
2027 | 1 | 25 | 2 | 1566.2188 | 0
2027 | 1 | 25 | 3 | 1538.4009 | 0
2027 | 1 | 25 | 4 | 1525.2472 | 0
2027 | 1 | 25 | 5 | 1536.6602 | 0
2027 | 1 | 25 | 6 | 1595.1247 | 0
2027 | 1 | 25 | 7 | 1715.0428 | 0
2027 | 1 | 25 | 8 | 1846.3729 | 0
2027 | 1 | 25 | 9 | 1912.0907 | 0
2027 | 1 | 25 | 10 | 1964.8695 | 0
2027 | 1 | 25 | 11 | 2002.8548 | 0
2027 | 1 | 25 | 12 | 2032.212 | 0
2027 | 1 | 25 | 13 | 2040.6736 | 0
2027 | 1 | 25 | 14 | 2041.8539 | 0
2027 | 1 | 25 | 15 | 2028.4719 | 0
2027 | 1 | 25 | 16 | 2024.2622 | 0
2027 | 1 | 25 | 17 | 2052.7325 | 0
2027 | 1 | 25 | 18 | 2098.8732 | 0
2027 | 1 | 25 | 19 | 2120.5594 | 0
2027 | 1 | 25 | 20 | 2082.3224 | 0
2027 | 1 | 25 | 21 | 2032.9514 | 0
2027 | 1 | 25 | 22 | 1952.4195 | 0
2027 | 1 | 25 | 23 | 1862.9035 | 0
2027 | 1 | 26 | 0 | 1758.1374 | 0
2027 | 1 | 26 | 1 | 1670.5886 | 0
2027 | 1 | 26 | 2 | 1625.3621 | 0
2027 | 1 | 26 | 3 | 1597.5082 | 0
2027 | 1 | 26 | 4 | 1587.209 | 0
2027 | 1 | 26 | 5 | 1596.5833 | 0
2027 | 1 | 26 | 6 | 1643.8489 | 0
2027 | 1 | 26 | 7 | 1756.9194 | 0
2027 | 1 | 26 | 8 | 1903.784 | 0
2027 | 1 | 26 | 9 | 1974.8488 | 0
2027 | 1 | 26 | 10 | 2023.3043 | 0
2027 | 1 | 26 | 11 | 2060.2858 | 0
2027 | 1 | 26 | 12 | 2081.0861 | 0
2027 | 1 | 26 | 13 | 2076.9315 | 0
2027 | 1 | 26 | 14 | 2068.2339 | 0
2027 | 1 | 26 | 15 | 2045.749 | 0
2027 | 1 | 26 | 16 | 2008.6487 | 0
2027 | 1 | 26 | 17 | 2036.731 | 0
2027 | 1 | 26 | 18 | 2112.0863 | 0
2027 | 1 | 26 | 19 | 2149.8846 | 0
2027 | 1 | 26 | 20 | 2122.8666 | 0
2027 | 1 | 26 | 21 | 2080.3563 | 0
2027 | 1 | 26 | 22 | 2012.8913 | 0
2027 | 1 | 26 | 23 | 1913.0825 | 0
2027 | 1 | 27 | 0 | 1812.0804 | 0
2027 | 1 | 27 | 1 | 1759.408 | 0
2027 | 1 | 27 | 2 | 1711.4649 | 0
2027 | 1 | 27 | 3 | 1678.7376 | 0
2027 | 1 | 27 | 4 | 1663.0342 | 0
2027 | 1 | 27 | 5 | 1665.4952 | 0
2027 | 1 | 27 | 6 | 1700.9564 | 0
2027 | 1 | 27 | 7 | 1799.8674 | 0
2027 | 1 | 27 | 8 | 1941.7818 | 0
2027 | 1 | 27 | 9 | 1995.7963 | 0
2027 | 1 | 27 | 10 | 2023.0817 | 0
2027 | 1 | 27 | 11 | 2052.9605 | 0
2027 | 1 | 27 | 12 | 2075.3191 | 0
2027 | 1 | 27 | 13 | 2074.1825 | 0
2027 | 1 | 27 | 14 | 2070.1397 | 0
2027 | 1 | 27 | 15 | 2056.5403 | 0
2027 | 1 | 27 | 16 | 2046.6776 | 0
2027 | 1 | 27 | 17 | 2068.0816 | 0
2027 | 1 | 27 | 18 | 2143.2232 | 0
2027 | 1 | 27 | 19 | 2187.1717 | 17.1717
2027 | 1 | 27 | 20 | 2174.291 | 4.291
2027 | 1 | 27 | 21 | 2131.7743 | 0
2027 | 1 | 27 | 22 | 2060.9936 | 0
2027 | 1 | 27 | 23 | 1952.8752 | 0
2027 | 1 | 28 | 0 | 1845.7256 | 0
2027 | 1 | 28 | 1 | 1797.4757 | 0
2027 | 1 | 28 | 2 | 1749.2258 | 0
2027 | 1 | 28 | 3 | 1719.8052 | 0
2027 | 1 | 28 | 4 | 1707.6718 | 0
2027 | 1 | 28 | 5 | 1720.7921 | 0
2027 | 1 | 28 | 6 | 1775.6931 | 0
2027 | 1 | 28 | 7 | 1880.0132 | 0
2027 | 1 | 28 | 8 | 1995.8665 | 0
2027 | 1 | 28 | 9 | 2050.9478 | 0
2027 | 1 | 28 | 10 | 2077.3864 | 0
2027 | 1 | 28 | 11 | 2103.4217 | 0
2027 | 1 | 28 | 12 | 2110.5736 | 0
2027 | 1 | 28 | 13 | 2107.9083 | 0
2027 | 1 | 28 | 14 | 2105.2429 | 0
2027 | 1 | 28 | 15 | 2088.1986 | 0
2027 | 1 | 28 | 16 | 2080.1358 | 0
2027 | 1 | 28 | 17 | 2099.5609 | 0
2027 | 1 | 28 | 18 | 2118.9861 | 0
2027 | 1 | 28 | 19 | 2151.4425 | 0
2027 | 1 | 28 | 20 | 2117.5027 | 0
2027 | 1 | 28 | 21 | 2065.666 | 0
2027 | 1 | 28 | 22 | 1989.966 | 0
2027 | 1 | 28 | 23 | 1914.1951 | 0
2027 | 1 | 29 | 0 | 1836.0036 | 0
2027 | 1 | 29 | 1 | 1738.0391 | 0
2027 | 1 | 29 | 2 | 1696.4748 | 0
2027 | 1 | 29 | 3 | 1665.5541 | 0
2027 | 1 | 29 | 4 | 1652.4506 | 0
2027 | 1 | 29 | 5 | 1667.1247 | 0
2027 | 1 | 29 | 6 | 1728.0699 | 0
2027 | 1 | 29 | 7 | 1844.5658 | 0
2027 | 1 | 29 | 8 | 1948.2776 | 0
2027 | 1 | 29 | 9 | 2011.2857 | 0
2027 | 1 | 29 | 10 | 2052.439 | 0
2027 | 1 | 29 | 11 | 2081.1107 | 0
2027 | 1 | 29 | 12 | 2094.0296 | 0
2027 | 1 | 29 | 13 | 2087.4829 | 0
2027 | 1 | 29 | 14 | 2071.0381 | 0
2027 | 1 | 29 | 15 | 2042.7328 | 0
2027 | 1 | 29 | 16 | 2026.8831 | 0
2027 | 1 | 29 | 17 | 2038.5225 | 0
2027 | 1 | 29 | 18 | 2066.0654 | 0
2027 | 1 | 29 | 19 | 2096.5772 | 0
2027 | 1 | 29 | 20 | 2056.2111 | 0
2027 | 1 | 29 | 21 | 2004.6122 | 0
2027 | 1 | 29 | 22 | 1928.1201 | 0
2027 | 1 | 29 | 23 | 1857.4562 | 0
2027 | 1 | 30 | 0 | 1752.1141 | 0
2027 | 1 | 30 | 1 | 1646.7721 | 0
2027 | 1 | 30 | 2 | 1597.0595 | 0
2027 | 1 | 30 | 3 | 1562.8472 | 0
2027 | 1 | 30 | 4 | 1543.387 | 0
2027 | 1 | 30 | 5 | 1536.6933 | 0
2027 | 1 | 30 | 6 | 1546.65 | 0
2027 | 1 | 30 | 7 | 1579.6141 | 0
2027 | 1 | 30 | 8 | 1630.2396 | 0
2027 | 1 | 30 | 9 | 1688.6369 | 0
2027 | 1 | 30 | 10 | 1755.9715 | 0
2027 | 1 | 30 | 11 | 1786.446 | 0
2027 | 1 | 30 | 12 | 1811.7864 | 0
2027 | 1 | 30 | 13 | 1815.5183 | 0
2027 | 1 | 30 | 14 | 1814.1162 | 0
2027 | 1 | 30 | 15 | 1790.3202 | 0
2027 | 1 | 30 | 16 | 1802.5364 | 0
2027 | 1 | 30 | 17 | 1814.7526 | 0
2027 | 1 | 30 | 18 | 1852.1063 | 0
2027 | 1 | 30 | 19 | 1889.46 | 0
2027 | 1 | 30 | 20 | 1845.7414 | 0
2027 | 1 | 30 | 21 | 1807.4975 | 0
2027 | 1 | 30 | 22 | 1754.4861 | 0
2027 | 1 | 30 | 23 | 1698.7124 | 0
2027 | 1 | 31 | 0 | 1639.6681 | 0
2027 | 1 | 31 | 1 | 1571.1707 | 0
2027 | 1 | 31 | 2 | 1527.6567 | 0
2027 | 1 | 31 | 3 | 1494.2105 | 0
2027 | 1 | 31 | 4 | 1474.9673 | 0
2027 | 1 | 31 | 5 | 1462.0284 | 0
2027 | 1 | 31 | 6 | 1457.1806 | 0
2027 | 1 | 31 | 7 | 1478.6076 | 0
2027 | 1 | 31 | 8 | 1513.9935 | 0
2027 | 1 | 31 | 9 | 1564.1315 | 0
2027 | 1 | 31 | 10 | 1632.5583 | 0
2027 | 1 | 31 | 11 | 1692.2269 | 0
2027 | 1 | 31 | 12 | 1721.4022 | 0
2027 | 1 | 31 | 13 | 1750.5775 | 0
2027 | 1 | 31 | 14 | 1746.4193 | 0
2027 | 1 | 31 | 15 | 1737.0271 | 0
2027 | 1 | 31 | 16 | 1760.2146 | 0
2027 | 1 | 31 | 17 | 1783.4021 | 0
2027 | 1 | 31 | 18 | 1828.4859 | 0
2027 | 1 | 31 | 19 | 1880.662 | 0
2027 | 1 | 31 | 20 | 1851.5768 | 0
2027 | 1 | 31 | 21 | 1816.4207 | 0
2027 | 1 | 31 | 22 | 1762.2678 | 0
2027 | 1 | 31 | 23 | 1700.444 | 0
2027 | 2 | 1 | 0 | 1638.5555 | 0
2027 | 2 | 1 | 1 | 1638.9139 | 0
2027 | 2 | 1 | 2 | 1639.2723 | 0
2027 | 2 | 1 | 3 | 1627.3535 | 0
2027 | 2 | 1 | 4 | 1630.1375 | 0
2027 | 2 | 1 | 5 | 1645.5652 | 0
2027 | 2 | 1 | 6 | 1703.324 | 0
2027 | 2 | 1 | 7 | 1826.4315 | 0
2027 | 2 | 1 | 8 | 1949.539 | 0
2027 | 2 | 1 | 9 | 2016.0009 | 0
2027 | 2 | 1 | 10 | 2059.7375 | 0
2027 | 2 | 1 | 11 | 2086.7396 | 0
2027 | 2 | 1 | 12 | 2101.0559 | 0
2027 | 2 | 1 | 13 | 2094.4386 | 0
2027 | 2 | 1 | 14 | 2084.7873 | 0
2027 | 2 | 1 | 15 | 2069.0881 | 0
2027 | 2 | 1 | 16 | 2064.1355 | 0
2027 | 2 | 1 | 17 | 2090.5635 | 0
2027 | 2 | 1 | 18 | 2116.9916 | 0
2027 | 2 | 1 | 19 | 2180.5005 | 10.5005
2027 | 2 | 1 | 20 | 2162.7716 | 0
2027 | 2 | 1 | 21 | 2124.0604 | 0
2027 | 2 | 1 | 22 | 2052.0443 | 0
2027 | 2 | 1 | 23 | 1973.6479 | 0
2027 | 2 | 2 | 0 | 1879.4891 | 0
2027 | 2 | 2 | 1 | 1796.0481 | 0
2027 | 2 | 2 | 2 | 1755.5879 | 0
2027 | 2 | 2 | 3 | 1736.9822 | 0
2027 | 2 | 2 | 4 | 1727.1143 | 0
2027 | 2 | 2 | 5 | 1739.5862 | 0
2027 | 2 | 2 | 6 | 1789.4063 | 0
2027 | 2 | 2 | 7 | 1900.414 | 0
2027 | 2 | 2 | 8 | 2016.2496 | 0
2027 | 2 | 2 | 9 | 2074.4815 | 0
2027 | 2 | 2 | 10 | 2117.909 | 0
2027 | 2 | 2 | 11 | 2148.1537 | 0
2027 | 2 | 2 | 12 | 2156.7961 | 0
2027 | 2 | 2 | 13 | 2146.6123 | 0
2027 | 2 | 2 | 14 | 2129.0791 | 0
2027 | 2 | 2 | 15 | 2109.4342 | 0
2027 | 2 | 2 | 16 | 2076.4676 | 0
2027 | 2 | 2 | 17 | 2092.4624 | 0
2027 | 2 | 2 | 18 | 2145.5891 | 0
2027 | 2 | 2 | 19 | 2195.5563 | 25.5563
2027 | 2 | 2 | 20 | 2168.894 | 0
2027 | 2 | 2 | 21 | 2126.7265 | 0
2027 | 2 | 2 | 22 | 2054.8189 | 0
2027 | 2 | 2 | 23 | 1960.541 | 0
2027 | 2 | 3 | 0 | 1866.5854 | 0
2027 | 2 | 3 | 1 | 1828.4114 | 0
2027 | 2 | 3 | 2 | 1788.8582 | 0
2027 | 2 | 3 | 3 | 1759.9256 | 0
2027 | 2 | 3 | 4 | 1748.5588 | 0
2027 | 2 | 3 | 5 | 1756.9615 | 0
2027 | 2 | 3 | 6 | 1801.4383 | 0
2027 | 2 | 3 | 7 | 1897.8139 | 0
2027 | 2 | 3 | 8 | 2018.5281 | 0
2027 | 2 | 3 | 9 | 2065.3597 | 0
2027 | 2 | 3 | 10 | 2089.7176 | 0
2027 | 2 | 3 | 11 | 2118.9547 | 0
2027 | 2 | 3 | 12 | 2131.3932 | 0
2027 | 2 | 3 | 13 | 2131.7171 | 0
2027 | 2 | 3 | 14 | 2126.4282 | 0
2027 | 2 | 3 | 15 | 2115.3408 | 0
2027 | 2 | 3 | 16 | 2115.7023 | 0
2027 | 2 | 3 | 17 | 2149.2311 | 0
2027 | 2 | 3 | 18 | 2182.7598 | 12.7598
2027 | 2 | 3 | 19 | 2233.7806 | 63.7806
2027 | 2 | 3 | 20 | 2212.7433 | 42.7433
2027 | 2 | 3 | 21 | 2162.6601 | 0
2027 | 2 | 3 | 22 | 2091.7825 | 0
2027 | 2 | 3 | 23 | 2018.5613 | 0
2027 | 2 | 4 | 0 | 1926.7098 | 0
2027 | 2 | 4 | 1 | 1836.1779 | 0
2027 | 2 | 4 | 2 | 1793.2668 | 0
2027 | 2 | 4 | 3 | 1763.1213 | 0
2027 | 2 | 4 | 4 | 1749.0539 | 0
2027 | 2 | 4 | 5 | 1754.3052 | 0
2027 | 2 | 4 | 6 | 1805.4857 | 0
2027 | 2 | 4 | 7 | 1912.7541 | 0
2027 | 2 | 4 | 8 | 2029.269 | 0
2027 | 2 | 4 | 9 | 2079.1295 | 0
2027 | 2 | 4 | 10 | 2107.5268 | 0
2027 | 2 | 4 | 11 | 2137.8262 | 0
2027 | 2 | 4 | 12 | 2151.3895 | 0
2027 | 2 | 4 | 13 | 2152.9306 | 0
2027 | 2 | 4 | 14 | 2145.0688 | 0
2027 | 2 | 4 | 15 | 2127.6499 | 0
2027 | 2 | 4 | 16 | 2118.5983 | 0
2027 | 2 | 4 | 17 | 2126.9246 | 0
2027 | 2 | 4 | 18 | 2154.1451 | 0
2027 | 2 | 4 | 19 | 2194.3995 | 24.3995
2027 | 2 | 4 | 20 | 2162.9485 | 0
2027 | 2 | 4 | 21 | 2110.8596 | 0
2027 | 2 | 4 | 22 | 2035.4733 | 0
2027 | 2 | 4 | 23 | 1963.7044 | 0
2027 | 2 | 5 | 0 | 1878.944 | 0
2027 | 2 | 5 | 1 | 1755.7106 | 0
2027 | 2 | 5 | 2 | 1703.8634 | 0
2027 | 2 | 5 | 3 | 1672.0526 | 0
2027 | 2 | 5 | 4 | 1653.7352 | 0
2027 | 2 | 5 | 5 | 1662.2994 | 0
2027 | 2 | 5 | 6 | 1718.7133 | 0
2027 | 2 | 5 | 7 | 1826.6028 | 0
2027 | 2 | 5 | 8 | 1949.9639 | 0
2027 | 2 | 5 | 9 | 2017.3867 | 0
2027 | 2 | 5 | 10 | 2057.4709 | 0
2027 | 2 | 5 | 11 | 2074.968 | 0
2027 | 2 | 5 | 12 | 2083.4153 | 0
2027 | 2 | 5 | 13 | 2082.5767 | 0
2027 | 2 | 5 | 14 | 2067.6201 | 0
2027 | 2 | 5 | 15 | 2047.3263 | 0
2027 | 2 | 5 | 16 | 2027.9835 | 0
2027 | 2 | 5 | 17 | 2041.5333 | 0
2027 | 2 | 5 | 18 | 2055.083 | 0
2027 | 2 | 5 | 19 | 2105.6289 | 0
2027 | 2 | 5 | 20 | 2075.9711 | 0
2027 | 2 | 5 | 21 | 2034.9443 | 0
2027 | 2 | 5 | 22 | 1962.7475 | 0
2027 | 2 | 5 | 23 | 1885.8201 | 0
2027 | 2 | 6 | 0 | 1796.1669 | 0
2027 | 2 | 6 | 1 | 1697.7184 | 0
2027 | 2 | 6 | 2 | 1599.2699 | 0
2027 | 2 | 6 | 3 | 1567.5834 | 0
2027 | 2 | 6 | 4 | 1549.4658 | 0
2027 | 2 | 6 | 5 | 1540.0581 | 0
2027 | 2 | 6 | 6 | 1546.9441 | 0
2027 | 2 | 6 | 7 | 1578.0649 | 0
2027 | 2 | 6 | 8 | 1628.785 | 0
2027 | 2 | 6 | 9 | 1696.9648 | 0
2027 | 2 | 6 | 10 | 1771.9774 | 0
2027 | 2 | 6 | 11 | 1800.4452 | 0
2027 | 2 | 6 | 12 | 1823.6069 | 0
2027 | 2 | 6 | 13 | 1841.7619 | 0
2027 | 2 | 6 | 14 | 1832.7559 | 0
2027 | 2 | 6 | 15 | 1826.9752 | 0
2027 | 2 | 6 | 16 | 1812.5932 | 0
2027 | 2 | 6 | 17 | 1829.3855 | 0
2027 | 2 | 6 | 18 | 1863.6584 | 0
2027 | 2 | 6 | 19 | 1897.9313 | 0
2027 | 2 | 6 | 20 | 1856.6281 | 0
2027 | 2 | 6 | 21 | 1816.1212 | 0
2027 | 2 | 6 | 22 | 1772.07 | 0
2027 | 2 | 6 | 23 | 1734.7917 | 0
2027 | 2 | 7 | 0 | 1686.9408 | 0
2027 | 2 | 7 | 1 | 1570.396 | 0
2027 | 2 | 7 | 2 | 1527.6467 | 0
2027 | 2 | 7 | 3 | 1498.0244 | 0
2027 | 2 | 7 | 4 | 1474.9971 | 0
2027 | 2 | 7 | 5 | 1459.5686 | 0
2027 | 2 | 7 | 6 | 1461.2691 | 0
2027 | 2 | 7 | 7 | 1462.9696 | 0
2027 | 2 | 7 | 8 | 1511.1827 | 0
2027 | 2 | 7 | 9 | 1572.9949 | 0
2027 | 2 | 7 | 10 | 1641.0059 | 0
2027 | 2 | 7 | 11 | 1686.8922 | 0
2027 | 2 | 7 | 12 | 1714.4657 | 0
2027 | 2 | 7 | 13 | 1742.0392 | 0
2027 | 2 | 7 | 14 | 1734.0662 | 0
2027 | 2 | 7 | 15 | 1725.3828 | 0
2027 | 2 | 7 | 16 | 1727.9967 | 0
2027 | 2 | 7 | 17 | 1765.5173 | 0
2027 | 2 | 7 | 18 | 1803.0379 | 0
2027 | 2 | 7 | 19 | 1866.763 | 0
2027 | 2 | 7 | 20 | 1841.0079 | 0
2027 | 2 | 7 | 21 | 1810.5664 | 0
2027 | 2 | 7 | 22 | 1766.1984 | 0
2027 | 2 | 7 | 23 | 1711.635 | 0
2027 | 2 | 8 | 0 | 1652.4443 | 0
2027 | 2 | 8 | 1 | 1642.4591 | 0
2027 | 2 | 8 | 2 | 1632.4739 | 0
2027 | 2 | 8 | 3 | 1615.8462 | 0
2027 | 2 | 8 | 4 | 1610.6457 | 0
2027 | 2 | 8 | 5 | 1625.2783 | 0
2027 | 2 | 8 | 6 | 1683.277 | 0
2027 | 2 | 8 | 7 | 1807.9474 | 0
2027 | 2 | 8 | 8 | 1932.6178 | 0
2027 | 2 | 8 | 9 | 1999.7366 | 0
2027 | 2 | 8 | 10 | 2048.0922 | 0
2027 | 2 | 8 | 11 | 2077.3193 | 0
2027 | 2 | 8 | 12 | 2096.4347 | 0
2027 | 2 | 8 | 13 | 2092.4304 | 0
2027 | 2 | 8 | 14 | 2088.7109 | 0
2027 | 2 | 8 | 15 | 2073.0834 | 0
2027 | 2 | 8 | 16 | 2073.1842 | 0
2027 | 2 | 8 | 17 | 2088.5635 | 0
2027 | 2 | 8 | 18 | 2116.7206 | 0
2027 | 2 | 8 | 19 | 2176.809 | 6.809
2027 | 2 | 8 | 20 | 2154.4354 | 0
2027 | 2 | 8 | 21 | 2111.7801 | 0
2027 | 2 | 8 | 22 | 2033.9841 | 0
2027 | 2 | 8 | 23 | 1954.6252 | 0
2027 | 2 | 9 | 0 | 1861.2784 | 0
2027 | 2 | 9 | 1 | 1713.5399 | 0
2027 | 2 | 9 | 2 | 1668.5143 | 0
2027 | 2 | 9 | 3 | 1639.5444 | 0
2027 | 2 | 9 | 4 | 1627.0165 | 0
2027 | 2 | 9 | 5 | 1636.6433 | 0
2027 | 2 | 9 | 6 | 1691.0853 | 0
2027 | 2 | 9 | 7 | 1806.1525 | 0
2027 | 2 | 9 | 8 | 1921.3976 | 0
2027 | 2 | 9 | 9 | 1980.8702 | 0
2027 | 2 | 9 | 10 | 2020.6351 | 0
2027 | 2 | 9 | 11 | 2054.639 | 0
2027 | 2 | 9 | 12 | 2066.2958 | 0
2027 | 2 | 9 | 13 | 2069.077 | 0
2027 | 2 | 9 | 14 | 2057.5078 | 0
2027 | 2 | 9 | 15 | 2041.1073 | 0
2027 | 2 | 9 | 16 | 2006.6035 | 0
2027 | 2 | 9 | 17 | 2031.3683 | 0
2027 | 2 | 9 | 18 | 2064.1383 | 0
2027 | 2 | 9 | 19 | 2096.9083 | 0
2027 | 2 | 9 | 20 | 2066.3474 | 0
2027 | 2 | 9 | 21 | 2014.1199 | 0
2027 | 2 | 9 | 22 | 1938.6738 | 0
2027 | 2 | 9 | 23 | 1852.9305 | 0
2027 | 2 | 10 | 0 | 1752.9072 | 0
2027 | 2 | 10 | 1 | 1656.8373 | 0
2027 | 2 | 10 | 2 | 1612.329 | 0
2027 | 2 | 10 | 3 | 1583.4148 | 0
2027 | 2 | 10 | 4 | 1570.634 | 0
2027 | 2 | 10 | 5 | 1581.2864 | 0
2027 | 2 | 10 | 6 | 1633.0364 | 0
2027 | 2 | 10 | 7 | 1732.6721 | 0
2027 | 2 | 10 | 8 | 1830.1798 | 0
2027 | 2 | 10 | 9 | 1880.0704 | 0
2027 | 2 | 10 | 10 | 1910.39 | 0
2027 | 2 | 10 | 11 | 1935.562 | 0
2027 | 2 | 10 | 12 | 1960.734 | 0
2027 | 2 | 10 | 13 | 1970.703 | 0
2027 | 2 | 10 | 14 | 1968.7492 | 0
2027 | 2 | 10 | 15 | 1957.2608 | 0
2027 | 2 | 10 | 16 | 1957.0822 | 0
2027 | 2 | 10 | 17 | 1979.2911 | 0
2027 | 2 | 10 | 18 | 2003.4657 | 0
2027 | 2 | 10 | 19 | 2027.6403 | 0
2027 | 2 | 10 | 20 | 1987.0575 | 0
2027 | 2 | 10 | 21 | 1932.2358 | 0
2027 | 2 | 10 | 22 | 1862.9927 | 0
2027 | 2 | 10 | 23 | 1787.0595 | 0
2027 | 2 | 11 | 0 | 1700.8999 | 0
2027 | 2 | 11 | 1 | 1574.2071 | 0
2027 | 2 | 11 | 2 | 1527.1378 | 0
2027 | 2 | 11 | 3 | 1496.4993 | 0
2027 | 2 | 11 | 4 | 1479.0112 | 0
2027 | 2 | 11 | 5 | 1493.4022 | 0
2027 | 2 | 11 | 6 | 1554.444 | 0
2027 | 2 | 11 | 7 | 1671.84 | 0
2027 | 2 | 11 | 8 | 1779.184 | 0
2027 | 2 | 11 | 9 | 1835.387 | 0
2027 | 2 | 11 | 10 | 1874.5913 | 0
2027 | 2 | 11 | 11 | 1905.5435 | 0
2027 | 2 | 11 | 12 | 1921.433 | 0
2027 | 2 | 11 | 13 | 1926.1419 | 0
2027 | 2 | 11 | 14 | 1922.1221 | 0
2027 | 2 | 11 | 15 | 1908.1345 | 0
2027 | 2 | 11 | 16 | 1906.312 | 0
2027 | 2 | 11 | 17 | 1914.1096 | 0
2027 | 2 | 11 | 18 | 1917.5046 | 0
2027 | 2 | 11 | 19 | 1957.812 | 0
2027 | 2 | 11 | 20 | 1937.044 | 0
2027 | 2 | 11 | 21 | 1886.0742 | 0
2027 | 2 | 11 | 22 | 1816.0296 | 0
2027 | 2 | 11 | 23 | 1736.2688 | 0
2027 | 2 | 12 | 0 | 1648.8494 | 0
2027 | 2 | 12 | 1 | 1598.5954 | 0
2027 | 2 | 12 | 2 | 1557.3629 | 0
2027 | 2 | 12 | 3 | 1534.2889 | 0
2027 | 2 | 12 | 4 | 1523.6135 | 0
2027 | 2 | 12 | 5 | 1530.9228 | 0
2027 | 2 | 12 | 6 | 1583.4444 | 0
2027 | 2 | 12 | 7 | 1712.0921 | 0
2027 | 2 | 12 | 8 | 1840.7398 | 0
2027 | 2 | 12 | 9 | 1922.4878 | 0
2027 | 2 | 12 | 10 | 1973.9015 | 0
2027 | 2 | 12 | 11 | 2007.0034 | 0
2027 | 2 | 12 | 12 | 2025.1639 | 0
2027 | 2 | 12 | 13 | 2017.4985 | 0
2027 | 2 | 12 | 14 | 2008.9707 | 0
2027 | 2 | 12 | 15 | 1993.8868 | 0
2027 | 2 | 12 | 16 | 1982.6135 | 0
2027 | 2 | 12 | 17 | 1987.8621 | 0
2027 | 2 | 12 | 18 | 2001.0907 | 0
2027 | 2 | 12 | 19 | 2048.5147 | 0
2027 | 2 | 12 | 20 | 2021.1071 | 0
2027 | 2 | 12 | 21 | 1980.6146 | 0
2027 | 2 | 12 | 22 | 1925.6435 | 0
2027 | 2 | 12 | 23 | 1859.6187 | 0
2027 | 2 | 13 | 0 | 1757.4619 | 0
2027 | 2 | 13 | 1 | 1655.3052 | 0
2027 | 2 | 13 | 2 | 1607.0049 | 0
2027 | 2 | 13 | 3 | 1573.8829 | 0
2027 | 2 | 13 | 4 | 1554.5427 | 0
2027 | 2 | 13 | 5 | 1550.0369 | 0
2027 | 2 | 13 | 6 | 1575.8228 | 0
2027 | 2 | 13 | 7 | 1601.6087 | 0
2027 | 2 | 13 | 8 | 1620.8627 | 0
2027 | 2 | 13 | 9 | 1684.3328 | 0
2027 | 2 | 13 | 10 | 1765.3812 | 0
2027 | 2 | 13 | 11 | 1799.7307 | 0
2027 | 2 | 13 | 12 | 1829.1051 | 0
2027 | 2 | 13 | 13 | 1853.4932 | 0
2027 | 2 | 13 | 14 | 1839.2773 | 0
2027 | 2 | 13 | 15 | 1820.2478 | 0
2027 | 2 | 13 | 16 | 1799.9318 | 0
2027 | 2 | 13 | 17 | 1817.3543 | 0
2027 | 2 | 13 | 18 | 1857.6776 | 0
2027 | 2 | 13 | 19 | 1898.001 | 0
2027 | 2 | 13 | 20 | 1868.3646 | 0
2027 | 2 | 13 | 21 | 1831.7018 | 0
2027 | 2 | 13 | 22 | 1782.594 | 0
2027 | 2 | 13 | 23 | 1729.2656 | 0
2027 | 2 | 14 | 0 | 1676.5273 | 0
2027 | 2 | 14 | 1 | 1649.7541 | 0
2027 | 2 | 14 | 2 | 1610.4326 | 0
2027 | 2 | 14 | 3 | 1583.5915 | 0
2027 | 2 | 14 | 4 | 1564.7227 | 0
2027 | 2 | 14 | 5 | 1560.0972 | 0
2027 | 2 | 14 | 6 | 1576.8212 | 0
2027 | 2 | 14 | 7 | 1593.5452 | 0
2027 | 2 | 14 | 8 | 1595.1709 | 0
2027 | 2 | 14 | 9 | 1645.8761 | 0
2027 | 2 | 14 | 10 | 1711.9927 | 0
2027 | 2 | 14 | 11 | 1765.7085 | 0
2027 | 2 | 14 | 12 | 1804.8317 | 0
2027 | 2 | 14 | 13 | 1817.3182 | 0
2027 | 2 | 14 | 14 | 1806.0211 | 0
2027 | 2 | 14 | 15 | 1799.4107 | 0
2027 | 2 | 14 | 16 | 1803.9123 | 0
2027 | 2 | 14 | 17 | 1825.2508 | 0
2027 | 2 | 14 | 18 | 1862.897 | 0
2027 | 2 | 14 | 19 | 1942.5687 | 0
2027 | 2 | 14 | 20 | 1923.4014 | 0
2027 | 2 | 14 | 21 | 1891.8848 | 0
2027 | 2 | 14 | 22 | 1838.8525 | 0
2027 | 2 | 14 | 23 | 1775.3887 | 0
2027 | 2 | 15 | 0 | 1711.8386 | 0
2027 | 2 | 15 | 1 | 1672.5831 | 0
2027 | 2 | 15 | 2 | 1633.3276 | 0
2027 | 2 | 15 | 3 | 1603.067 | 0
2027 | 2 | 15 | 4 | 1586.1205 | 0
2027 | 2 | 15 | 5 | 1587.7096 | 0
2027 | 2 | 15 | 6 | 1614.0155 | 0
2027 | 2 | 15 | 7 | 1647.8139 | 0
2027 | 2 | 15 | 8 | 1640.4104 | 0
2027 | 2 | 15 | 9 | 1672.9053 | 0
2027 | 2 | 15 | 10 | 1722.9418 | 0
2027 | 2 | 15 | 11 | 1773.4131 | 0
2027 | 2 | 15 | 12 | 1813.6538 | 0
2027 | 2 | 15 | 13 | 1825.8167 | 0
2027 | 2 | 15 | 14 | 1808.5436 | 0
2027 | 2 | 15 | 15 | 1786.1252 | 0
2027 | 2 | 15 | 16 | 1783.3522 | 0
2027 | 2 | 15 | 17 | 1813.1486 | 0
2027 | 2 | 15 | 18 | 1861.8159 | 0
2027 | 2 | 15 | 19 | 1946.9665 | 0
2027 | 2 | 15 | 20 | 1939.7522 | 0
2027 | 2 | 15 | 21 | 1913.3098 | 0
2027 | 2 | 15 | 22 | 1856.629 | 0
2027 | 2 | 15 | 23 | 1775.1862 | 0
2027 | 2 | 16 | 0 | 1736.8911 | 0
2027 | 2 | 16 | 1 | 1740.8664 | 0
2027 | 2 | 16 | 2 | 1693.5806 | 0
2027 | 2 | 16 | 3 | 1666.4007 | 0
2027 | 2 | 16 | 4 | 1656.5007 | 0
2027 | 2 | 16 | 5 | 1662.9909 | 0
2027 | 2 | 16 | 6 | 1711.135 | 0
2027 | 2 | 16 | 7 | 1833.9509 | 0
2027 | 2 | 16 | 8 | 1962.3713 | 0
2027 | 2 | 16 | 9 | 2027.7621 | 0
2027 | 2 | 16 | 10 | 2067.8763 | 0
2027 | 2 | 16 | 11 | 2097.4477 | 0
2027 | 2 | 16 | 12 | 2102.4095 | 0
2027 | 2 | 16 | 13 | 2097.9455 | 0
2027 | 2 | 16 | 14 | 2085.6462 | 0
2027 | 2 | 16 | 15 | 2058.7455 | 0
2027 | 2 | 16 | 16 | 2023.2615 | 0
2027 | 2 | 16 | 17 | 2049.0609 | 0
2027 | 2 | 16 | 18 | 2074.8604 | 0
2027 | 2 | 16 | 19 | 2148.1168 | 0
2027 | 2 | 16 | 20 | 2139.9724 | 0
2027 | 2 | 16 | 21 | 2103.6161 | 0
2027 | 2 | 16 | 22 | 2025.0849 | 0
2027 | 2 | 16 | 23 | 1920.9213 | 0
2027 | 2 | 17 | 0 | 1813.8611 | 0
2027 | 2 | 17 | 1 | 1758.0581 | 0
2027 | 2 | 17 | 2 | 1711.3772 | 0
2027 | 2 | 17 | 3 | 1683.0844 | 0
2027 | 2 | 17 | 4 | 1670.9852 | 0
2027 | 2 | 17 | 5 | 1679.9008 | 0
2027 | 2 | 17 | 6 | 1729.8704 | 0
2027 | 2 | 17 | 7 | 1835.1736 | 0
2027 | 2 | 17 | 8 | 1944.9888 | 0
2027 | 2 | 17 | 9 | 1997.8646 | 0
2027 | 2 | 17 | 10 | 2032.8696 | 0
2027 | 2 | 17 | 11 | 2064.4051 | 0
2027 | 2 | 17 | 12 | 2087.7728 | 0
2027 | 2 | 17 | 13 | 2097.6198 | 0
2027 | 2 | 17 | 14 | 2097.2757 | 0
2027 | 2 | 17 | 15 | 2084.2045 | 0
2027 | 2 | 17 | 16 | 2079.9496 | 0
2027 | 2 | 17 | 17 | 2096.4606 | 0
2027 | 2 | 17 | 18 | 2120.2844 | 0
2027 | 2 | 17 | 19 | 2168.7467 | 0
2027 | 2 | 17 | 20 | 2134.3962 | 0
2027 | 2 | 17 | 21 | 2078.5972 | 0
2027 | 2 | 17 | 22 | 2002.1772 | 0
2027 | 2 | 17 | 23 | 1909.9016 | 0
2027 | 2 | 18 | 0 | 1811.5095 | 0
2027 | 2 | 18 | 1 | 1709.4581 | 0
2027 | 2 | 18 | 2 | 1662.5892 | 0
2027 | 2 | 18 | 3 | 1632.9654 | 0
2027 | 2 | 18 | 4 | 1620.0531 | 0
2027 | 2 | 18 | 5 | 1628.848 | 0
2027 | 2 | 18 | 6 | 1685.0348 | 0
2027 | 2 | 18 | 7 | 1801.2001 | 0
2027 | 2 | 18 | 8 | 1914.2203 | 0
2027 | 2 | 18 | 9 | 1983.3212 | 0
2027 | 2 | 18 | 10 | 2013.3662 | 0
2027 | 2 | 18 | 11 | 2044.0882 | 0
2027 | 2 | 18 | 12 | 2066.959 | 0
2027 | 2 | 18 | 13 | 2070.8417 | 0
2027 | 2 | 18 | 14 | 2065.3723 | 0
2027 | 2 | 18 | 15 | 2053.7206 | 0
2027 | 2 | 18 | 16 | 2049.2449 | 0
2027 | 2 | 18 | 17 | 2058.5318 | 0
2027 | 2 | 18 | 18 | 2056.7901 | 0
2027 | 2 | 18 | 19 | 2105.5482 | 0
2027 | 2 | 18 | 20 | 2074.4512 | 0
2027 | 2 | 18 | 21 | 2025.4541 | 0
2027 | 2 | 18 | 22 | 1950.1877 | 0
2027 | 2 | 18 | 23 | 1869.137 | 0
2027 | 2 | 19 | 0 | 1775.9522 | 0
2027 | 2 | 19 | 1 | 1711.4498 | 0
2027 | 2 | 19 | 2 | 1665.3083 | 0
2027 | 2 | 19 | 3 | 1640.4352 | 0
2027 | 2 | 19 | 4 | 1628.8439 | 0
2027 | 2 | 19 | 5 | 1637.1288 | 0
2027 | 2 | 19 | 6 | 1686.6269 | 0
2027 | 2 | 19 | 7 | 1795.9538 | 0
2027 | 2 | 19 | 8 | 1912.0069 | 0
2027 | 2 | 19 | 9 | 1983.7238 | 0
2027 | 2 | 19 | 10 | 2031.3918 | 0
2027 | 2 | 19 | 11 | 2061.7002 | 0
2027 | 2 | 19 | 12 | 2078.7966 | 0
2027 | 2 | 19 | 13 | 2070.8542 | 0
2027 | 2 | 19 | 14 | 2057.7372 | 0
2027 | 2 | 19 | 15 | 2032.4783 | 0
2027 | 2 | 19 | 16 | 2016.3531 | 0
2027 | 2 | 19 | 17 | 2017.2491 | 0
2027 | 2 | 19 | 18 | 2015.0931 | 0
2027 | 2 | 19 | 19 | 2085.238 | 0
2027 | 2 | 19 | 20 | 2058.0469 | 0
2027 | 2 | 19 | 21 | 2018.6736 | 0
2027 | 2 | 19 | 22 | 1955.9043 | 0
2027 | 2 | 19 | 23 | 1887.9603 | 0
2027 | 2 | 20 | 0 | 1797.0337 | 0
2027 | 2 | 20 | 1 | 1648.9231 | 0
2027 | 2 | 20 | 2 | 1600.5111 | 0
2027 | 2 | 20 | 3 | 1567.1641 | 0
2027 | 2 | 20 | 4 | 1547.8682 | 0
2027 | 2 | 20 | 5 | 1538.7537 | 0
2027 | 2 | 20 | 6 | 1559.5907 | 0
2027 | 2 | 20 | 7 | 1580.4277 | 0
2027 | 2 | 20 | 8 | 1624.9962 | 0
2027 | 2 | 20 | 9 | 1685.4365 | 0
2027 | 2 | 20 | 10 | 1760.3649 | 0
2027 | 2 | 20 | 11 | 1806.2286 | 0
2027 | 2 | 20 | 12 | 1835.2874 | 0
2027 | 2 | 20 | 13 | 1838.7649 | 0
2027 | 2 | 20 | 14 | 1819.9195 | 0
2027 | 2 | 20 | 15 | 1794.0634 | 0
2027 | 2 | 20 | 16 | 1782.5861 | 0
2027 | 2 | 20 | 17 | 1798.4014 | 0
2027 | 2 | 20 | 18 | 1807.3654 | 0
2027 | 2 | 20 | 19 | 1880.2984 | 0
2027 | 2 | 20 | 20 | 1849.9378 | 0
2027 | 2 | 20 | 21 | 1816.8927 | 0
2027 | 2 | 20 | 22 | 1768.6129 | 0
2027 | 2 | 20 | 23 | 1725.9254 | 0
2027 | 2 | 21 | 0 | 1662.6271 | 0
2027 | 2 | 21 | 1 | 1559.0812 | 0
2027 | 2 | 21 | 2 | 1511.0545 | 0
2027 | 2 | 21 | 3 | 1478.0018 | 0
2027 | 2 | 21 | 4 | 1455.8396 | 0
2027 | 2 | 21 | 5 | 1439.8694 | 0
2027 | 2 | 21 | 6 | 1446.4123 | 0
2027 | 2 | 21 | 7 | 1452.9552 | 0
2027 | 2 | 21 | 8 | 1498.1118 | 0
2027 | 2 | 21 | 9 | 1563.3592 | 0
2027 | 2 | 21 | 10 | 1627.5459 | 0
2027 | 2 | 21 | 11 | 1677.4574 | 0
2027 | 2 | 21 | 12 | 1709.4211 | 0
2027 | 2 | 21 | 13 | 1741.3849 | 0
2027 | 2 | 21 | 14 | 1742.016 | 0
2027 | 2 | 21 | 15 | 1738.8493 | 0
2027 | 2 | 21 | 16 | 1747.0973 | 0
2027 | 2 | 21 | 17 | 1768.6844 | 0
2027 | 2 | 21 | 18 | 1809.1126 | 0
2027 | 2 | 21 | 19 | 1849.5407 | 0
2027 | 2 | 21 | 20 | 1832.7968 | 0
2027 | 2 | 21 | 21 | 1801.9234 | 0
2027 | 2 | 21 | 22 | 1758.9514 | 0
2027 | 2 | 21 | 23 | 1696.8099 | 0
2027 | 2 | 22 | 0 | 1628.4982 | 0
2027 | 2 | 22 | 1 | 1620.5304 | 0
2027 | 2 | 22 | 2 | 1582.1577 | 0
2027 | 2 | 22 | 3 | 1559.4783 | 0
2027 | 2 | 22 | 4 | 1547.3275 | 0
2027 | 2 | 22 | 5 | 1560.5685 | 0
2027 | 2 | 22 | 6 | 1618.813 | 0
2027 | 2 | 22 | 7 | 1736.9286 | 0
2027 | 2 | 22 | 8 | 1850.3527 | 0
2027 | 2 | 22 | 9 | 1925.1036 | 0
2027 | 2 | 22 | 10 | 1980.0278 | 0
2027 | 2 | 22 | 11 | 2014.9504 | 0
2027 | 2 | 22 | 12 | 2034.1347 | 0
2027 | 2 | 22 | 13 | 2032.3551 | 0
2027 | 2 | 22 | 14 | 2029.9282 | 0
2027 | 2 | 22 | 15 | 2012.2264 | 0
2027 | 2 | 22 | 16 | 2010.3652 | 0
2027 | 2 | 22 | 17 | 2022.3013 | 0
2027 | 2 | 22 | 18 | 2019.9338 | 0
2027 | 2 | 22 | 19 | 2078.1535 | 0
2027 | 2 | 22 | 20 | 2059.8928 | 0
2027 | 2 | 22 | 21 | 2014.0729 | 0
2027 | 2 | 22 | 22 | 1939.7899 | 0
2027 | 2 | 22 | 23 | 1854.3411 | 0
2027 | 2 | 23 | 0 | 1761.2268 | 0
2027 | 2 | 23 | 1 | 1706.5899 | 0
2027 | 2 | 23 | 2 | 1665.9095 | 0
2027 | 2 | 23 | 3 | 1642.2829 | 0
2027 | 2 | 23 | 4 | 1629.9723 | 0
2027 | 2 | 23 | 5 | 1641.4675 | 0
2027 | 2 | 23 | 6 | 1692.1133 | 0
2027 | 2 | 23 | 7 | 1811.9952 | 0
2027 | 2 | 23 | 8 | 1936.8659 | 0
2027 | 2 | 23 | 9 | 2013.2946 | 0
2027 | 2 | 23 | 10 | 2061.472 | 0
2027 | 2 | 23 | 11 | 2091.0186 | 0
2027 | 2 | 23 | 12 | 2096.3833 | 0
2027 | 2 | 23 | 13 | 2086.5522 | 0
2027 | 2 | 23 | 14 | 2075.746 | 0
2027 | 2 | 23 | 15 | 2050.2163 | 0
2027 | 2 | 23 | 16 | 2015.8413 | 0
2027 | 2 | 23 | 17 | 2034.7836 | 0
2027 | 2 | 23 | 18 | 2053.7259 | 0
2027 | 2 | 23 | 19 | 2122.8216 | 0
2027 | 2 | 23 | 20 | 2122.0283 | 0
2027 | 2 | 23 | 21 | 2087.7368 | 0
2027 | 2 | 23 | 22 | 2017.441 | 0
2027 | 2 | 23 | 23 | 1917.8049 | 0
2027 | 2 | 24 | 0 | 1818.8195 | 0
2027 | 2 | 24 | 1 | 1768.0673 | 0
2027 | 2 | 24 | 2 | 1726.8002 | 0
2027 | 2 | 24 | 3 | 1703.2178 | 0
2027 | 2 | 24 | 4 | 1692.3179 | 0
2027 | 2 | 24 | 5 | 1703.0004 | 0
2027 | 2 | 24 | 6 | 1752.5467 | 0
2027 | 2 | 24 | 7 | 1859.6138 | 0
2027 | 2 | 24 | 8 | 1973.4159 | 0
2027 | 2 | 24 | 9 | 2036.6068 | 0
2027 | 2 | 24 | 10 | 2071.7526 | 0
2027 | 2 | 24 | 11 | 2100.4172 | 0
2027 | 2 | 24 | 12 | 2113.3673 | 0
2027 | 2 | 24 | 13 | 2111.9339 | 0
2027 | 2 | 24 | 14 | 2109.7252 | 0
2027 | 2 | 24 | 15 | 2091.8915 | 0
2027 | 2 | 24 | 16 | 2092.1629 | 0
2027 | 2 | 24 | 17 | 2104.6965 | 0
2027 | 2 | 24 | 18 | 2139.9052 | 0
2027 | 2 | 24 | 19 | 2175.1139 | 5.1139
2027 | 2 | 24 | 20 | 2154.1308 | 0
2027 | 2 | 24 | 21 | 2096.1754 | 0
2027 | 2 | 24 | 22 | 2020.583 | 0
2027 | 2 | 24 | 23 | 1933.9273 | 0
2027 | 2 | 25 | 0 | 1840.9334 | 0
2027 | 2 | 25 | 1 | 1713.9588 | 0
2027 | 2 | 25 | 2 | 1670.034 | 0
2027 | 2 | 25 | 3 | 1638.9652 | 0
2027 | 2 | 25 | 4 | 1624.0032 | 0
2027 | 2 | 25 | 5 | 1635.418 | 0
2027 | 2 | 25 | 6 | 1696.8406 | 0
2027 | 2 | 25 | 7 | 1808.8202 | 0
2027 | 2 | 25 | 8 | 1921.9084 | 0
2027 | 2 | 25 | 9 | 1994.5129 | 0
2027 | 2 | 25 | 10 | 2029.8977 | 0
2027 | 2 | 25 | 11 | 2058.2546 | 0
2027 | 2 | 25 | 12 | 2074.9656 | 0
2027 | 2 | 25 | 13 | 2071.1986 | 0
2027 | 2 | 25 | 14 | 2060.5553 | 0
2027 | 2 | 25 | 15 | 2049.5223 | 0
2027 | 2 | 25 | 16 | 2032.9378 | 0
2027 | 2 | 25 | 17 | 2024.6126 | 0
2027 | 2 | 25 | 18 | 2013.3434 | 0
2027 | 2 | 25 | 19 | 2065.1981 | 0
2027 | 2 | 25 | 20 | 2046.7635 | 0
2027 | 2 | 25 | 21 | 1995.4436 | 0
2027 | 2 | 25 | 22 | 1914.8125 | 0
2027 | 2 | 25 | 23 | 1826.6604 | 0
2027 | 2 | 26 | 0 | 1737.3499 | 0
2027 | 2 | 26 | 1 | 1688.007 | 0
2027 | 2 | 26 | 2 | 1638.664 | 0
2027 | 2 | 26 | 3 | 1618.95 | 0
2027 | 2 | 26 | 4 | 1609.0076 | 0
2027 | 2 | 26 | 5 | 1619.2445 | 0
2027 | 2 | 26 | 6 | 1667.1324 | 0
2027 | 2 | 26 | 7 | 1766.9875 | 0
2027 | 2 | 26 | 8 | 1861.0795 | 0
2027 | 2 | 26 | 9 | 1934.3024 | 0
2027 | 2 | 26 | 10 | 1979.907 | 0
2027 | 2 | 26 | 11 | 1991.1271 | 0
2027 | 2 | 26 | 12 | 1988.648 | 0
2027 | 2 | 26 | 13 | 1986.1688 | 0
2027 | 2 | 26 | 14 | 1975.9726 | 0
2027 | 2 | 26 | 15 | 1959.6771 | 0
2027 | 2 | 26 | 16 | 1938.2978 | 0
2027 | 2 | 26 | 17 | 1923.8431 | 0
2027 | 2 | 26 | 18 | 1949.6875 | 0
2027 | 2 | 26 | 19 | 1975.5319 | 0
2027 | 2 | 26 | 20 | 1988.955 | 0
2027 | 2 | 26 | 21 | 1961.5578 | 0
2027 | 2 | 26 | 22 | 1901.1545 | 0
2027 | 2 | 26 | 23 | 1838.9008 | 0
2027 | 2 | 27 | 0 | 1757.643 | 0
2027 | 2 | 27 | 1 | 1648.2488 | 0
2027 | 2 | 27 | 2 | 1607.3996 | 0
2027 | 2 | 27 | 3 | 1579.4799 | 0
2027 | 2 | 27 | 4 | 1563.5493 | 0
2027 | 2 | 27 | 5 | 1569.7695 | 0
2027 | 2 | 27 | 6 | 1599.2241 | 0
2027 | 2 | 27 | 7 | 1626.1572 | 0
2027 | 2 | 27 | 8 | 1617.1797 | 0
2027 | 2 | 27 | 9 | 1676.492 | 0
2027 | 2 | 27 | 10 | 1742.8318 | 0
2027 | 2 | 27 | 11 | 1798.2678 | 0
2027 | 2 | 27 | 12 | 1821.7948 | 0
2027 | 2 | 27 | 13 | 1834.418 | 0
2027 | 2 | 27 | 14 | 1815.5213 | 0
2027 | 2 | 27 | 15 | 1791.7256 | 0
2027 | 2 | 27 | 16 | 1779.6222 | 0
2027 | 2 | 27 | 17 | 1779.2225 | 0
2027 | 2 | 27 | 18 | 1788.6448 | 0
2027 | 2 | 27 | 19 | 1857.7642 | 0
2027 | 2 | 27 | 20 | 1849.6873 | 0
2027 | 2 | 27 | 21 | 1808.4512 | 0
2027 | 2 | 27 | 22 | 1757.3815 | 0
2027 | 2 | 27 | 23 | 1714.147 | 0
2027 | 2 | 28 | 0 | 1665.3852 | 0
2027 | 2 | 28 | 1 | 1601.9136 | 0
2027 | 2 | 28 | 2 | 1561.5356 | 0
2027 | 2 | 28 | 3 | 1531.643 | 0
2027 | 2 | 28 | 4 | 1510.4478 | 0
2027 | 2 | 28 | 5 | 1499.8505 | 0
2027 | 2 | 28 | 6 | 1504.6091 | 0
2027 | 2 | 28 | 7 | 1509.3678 | 0
2027 | 2 | 28 | 8 | 1525.1587 | 0
2027 | 2 | 28 | 9 | 1586.1448 | 0
2027 | 2 | 28 | 10 | 1643.6585 | 0
2027 | 2 | 28 | 11 | 1701.1721 | 0
2027 | 2 | 28 | 12 | 1735.8515 | 0
2027 | 2 | 28 | 13 | 1738.161 | 0
2027 | 2 | 28 | 14 | 1716.1631 | 0
2027 | 2 | 28 | 15 | 1706.1925 | 0
2027 | 2 | 28 | 16 | 1702.401 | 0
2027 | 2 | 28 | 17 | 1724.1145 | 0
2027 | 2 | 28 | 18 | 1738.6531 | 0
2027 | 2 | 28 | 19 | 1811.0126 | 0
2027 | 2 | 28 | 20 | 1813.3562 | 0
2027 | 2 | 28 | 21 | 1784.6202 | 0
2027 | 2 | 28 | 22 | 1731.0665 | 0
2027 | 2 | 28 | 23 | 1664.0546 | 0
2027 | 3 | 1 | 0 | 1626.3483 | 0
2027 | 3 | 1 | 1 | 1574.9399 | 0
2027 | 3 | 1 | 2 | 1546.1026 | 0
2027 | 3 | 1 | 3 | 1512.6686 | 0
2027 | 3 | 1 | 4 | 1497.8399 | 0
2027 | 3 | 1 | 5 | 1520.3179 | 0
2027 | 3 | 1 | 6 | 1599.4316 | 0
2027 | 3 | 1 | 7 | 1713.6522 | 0
2027 | 3 | 1 | 8 | 1783.6556 | 0
2027 | 3 | 1 | 9 | 1849.1114 | 0
2027 | 3 | 1 | 10 | 1898.951 | 0
2027 | 3 | 1 | 11 | 1926.4973 | 0
2027 | 3 | 1 | 12 | 1947.3993 | 0
2027 | 3 | 1 | 13 | 1950.943 | 0
2027 | 3 | 1 | 14 | 1943.7258 | 0
2027 | 3 | 1 | 15 | 1926.7809 | 0
2027 | 3 | 1 | 16 | 1916.8287 | 0
2027 | 3 | 1 | 17 | 1923.2904 | 0
2027 | 3 | 1 | 18 | 1929.0891 | 0
2027 | 3 | 1 | 19 | 1951.5324 | 0
2027 | 3 | 1 | 20 | 1957.1515 | 0
2027 | 3 | 1 | 21 | 1902.1774 | 0
2027 | 3 | 1 | 22 | 1809.9385 | 0
2027 | 3 | 1 | 23 | 1728.4776 | 0
2027 | 3 | 2 | 0 | 1639.0569 | 0
2027 | 3 | 2 | 1 | 1581.304 | 0
2027 | 3 | 2 | 2 | 1556.4017 | 0
2027 | 3 | 2 | 3 | 1538.8399 | 0
2027 | 3 | 2 | 4 | 1532.6219 | 0
2027 | 3 | 2 | 5 | 1554.933 | 0
2027 | 3 | 2 | 6 | 1625.2867 | 0
2027 | 3 | 2 | 7 | 1747.9258 | 0
2027 | 3 | 2 | 8 | 1858.5466 | 0
2027 | 3 | 2 | 9 | 1939.6592 | 0
2027 | 3 | 2 | 10 | 1987.105 | 0
2027 | 3 | 2 | 11 | 2021.3593 | 0
2027 | 3 | 2 | 12 | 2035.8142 | 0
2027 | 3 | 2 | 13 | 2036.3242 | 0
2027 | 3 | 2 | 14 | 2019.8309 | 0
2027 | 3 | 2 | 15 | 2006.032 | 0
2027 | 3 | 2 | 16 | 1977.5224 | 0
2027 | 3 | 2 | 17 | 1986.99 | 0
2027 | 3 | 2 | 18 | 2002.2021 | 0
2027 | 3 | 2 | 19 | 2050.465 | 0
2027 | 3 | 2 | 20 | 2049.9541 | 0
2027 | 3 | 2 | 21 | 1997.6116 | 0
2027 | 3 | 2 | 22 | 1922.595 | 0
2027 | 3 | 2 | 23 | 1833.4914 | 0
2027 | 3 | 3 | 0 | 1746.9903 | 0
2027 | 3 | 3 | 1 | 1708.9572 | 0
2027 | 3 | 3 | 2 | 1673.5239 | 0
2027 | 3 | 3 | 3 | 1651.5955 | 0
2027 | 3 | 3 | 4 | 1644.2563 | 0
2027 | 3 | 3 | 5 | 1663.671 | 0
2027 | 3 | 3 | 6 | 1723.862 | 0
2027 | 3 | 3 | 7 | 1818.8553 | 0
2027 | 3 | 3 | 8 | 1919.5125 | 0
2027 | 3 | 3 | 9 | 1973.1323 | 0
2027 | 3 | 3 | 10 | 1992.7839 | 0
2027 | 3 | 3 | 11 | 2012.5317 | 0
2027 | 3 | 3 | 12 | 2018.8967 | 0
2027 | 3 | 3 | 13 | 2013.6961 | 0
2027 | 3 | 3 | 14 | 1999.3872 | 0
2027 | 3 | 3 | 15 | 1985.2569 | 0
2027 | 3 | 3 | 16 | 1982.129 | 0
2027 | 3 | 3 | 17 | 1983.7382 | 0
2027 | 3 | 3 | 18 | 2003.1273 | 0
2027 | 3 | 3 | 19 | 2056.8559 | 0
2027 | 3 | 3 | 20 | 2074.9563 | 0
2027 | 3 | 3 | 21 | 2035.6345 | 0
2027 | 3 | 3 | 22 | 1957.7603 | 0
2027 | 3 | 3 | 23 | 1863.8309 | 0
2027 | 3 | 4 | 0 | 1772.5994 | 0
2027 | 3 | 4 | 1 | 1675.0381 | 0
2027 | 3 | 4 | 2 | 1636.6623 | 0
2027 | 3 | 4 | 3 | 1612.7712 | 0
2027 | 3 | 4 | 4 | 1605.0682 | 0
2027 | 3 | 4 | 5 | 1620.1817 | 0
2027 | 3 | 4 | 6 | 1683.9802 | 0
2027 | 3 | 4 | 7 | 1786.1142 | 0
2027 | 3 | 4 | 8 | 1877.1645 | 0
2027 | 3 | 4 | 9 | 1939.8796 | 0
2027 | 3 | 4 | 10 | 1958.5048 | 0
2027 | 3 | 4 | 11 | 1977.1299 | 0
2027 | 3 | 4 | 12 | 1995.0582 | 0
2027 | 3 | 4 | 13 | 1991.678 | 0
2027 | 3 | 4 | 14 | 1976.0502 | 0
2027 | 3 | 4 | 15 | 1962.2541 | 0
2027 | 3 | 4 | 16 | 1952.605 | 0
2027 | 3 | 4 | 17 | 1953.1602 | 0
2027 | 3 | 4 | 18 | 1960.4679 | 0
2027 | 3 | 4 | 19 | 1967.7755 | 0
2027 | 3 | 4 | 20 | 1979.1862 | 0
2027 | 3 | 4 | 21 | 1931.3734 | 0
2027 | 3 | 4 | 22 | 1853.0878 | 0
2027 | 3 | 4 | 23 | 1783.1358 | 0
2027 | 3 | 5 | 0 | 1707.7026 | 0
2027 | 3 | 5 | 1 | 1635.8739 | 0
2027 | 3 | 5 | 2 | 1596.6445 | 0
2027 | 3 | 5 | 3 | 1572.6784 | 0
2027 | 3 | 5 | 4 | 1559.4997 | 0
2027 | 3 | 5 | 5 | 1579.9196 | 0
2027 | 3 | 5 | 6 | 1655.232 | 0
2027 | 3 | 5 | 7 | 1760.4022 | 0
2027 | 3 | 5 | 8 | 1840.5419 | 0
2027 | 3 | 5 | 9 | 1908.3826 | 0
2027 | 3 | 5 | 10 | 1936.3092 | 0
2027 | 3 | 5 | 11 | 1964.2357 | 0
2027 | 3 | 5 | 12 | 1971.1766 | 0
2027 | 3 | 5 | 13 | 1958.3705 | 0
2027 | 3 | 5 | 14 | 1935.7583 | 0
2027 | 3 | 5 | 15 | 1915.8909 | 0
2027 | 3 | 5 | 16 | 1896.0236 | 0
2027 | 3 | 5 | 17 | 1892.2505 | 0
2027 | 3 | 5 | 18 | 1905.8703 | 0
2027 | 3 | 5 | 19 | 1919.49 | 0
2027 | 3 | 5 | 20 | 1921.4417 | 0
2027 | 3 | 5 | 21 | 1866.2534 | 0
2027 | 3 | 5 | 22 | 1786.6172 | 0
2027 | 3 | 5 | 23 | 1700.3875 | 0
2027 | 3 | 6 | 0 | 1625.5711 | 0
2027 | 3 | 6 | 1 | 1551.7505 | 0
2027 | 3 | 6 | 2 | 1477.9299 | 0
2027 | 3 | 6 | 3 | 1440.4347 | 0
2027 | 3 | 6 | 4 | 1415.5247 | 0
2027 | 3 | 6 | 5 | 1408.4808 | 0
2027 | 3 | 6 | 6 | 1433.3881 | 0
2027 | 3 | 6 | 7 | 1458.2954 | 0
2027 | 3 | 6 | 8 | 1517.3273 | 0
2027 | 3 | 6 | 9 | 1594.4785 | 0
2027 | 3 | 6 | 10 | 1660.103 | 0
2027 | 3 | 6 | 11 | 1704.0569 | 0
2027 | 3 | 6 | 12 | 1748.0107 | 0
2027 | 3 | 6 | 13 | 1742.2897 | 0
2027 | 3 | 6 | 14 | 1714.4593 | 0
2027 | 3 | 6 | 15 | 1686.6289 | 0
2027 | 3 | 6 | 16 | 1669.3463 | 0
2027 | 3 | 6 | 17 | 1690.0523 | 0
2027 | 3 | 6 | 18 | 1710.7584 | 0
2027 | 3 | 6 | 19 | 1736.4756 | 0
2027 | 3 | 6 | 20 | 1738.529 | 0
2027 | 3 | 6 | 21 | 1689.31 | 0
2027 | 3 | 6 | 22 | 1623.2573 | 0
2027 | 3 | 6 | 23 | 1563.9043 | 0
2027 | 3 | 7 | 0 | 1505.7496 | 0
2027 | 3 | 7 | 1 | 1447.5949 | 0
2027 | 3 | 7 | 2 | 1416.39 | 0
2027 | 3 | 7 | 3 | 1385.7908 | 0
2027 | 3 | 7 | 4 | 1372.1577 | 0
2027 | 3 | 7 | 5 | 1371.8416 | 0
2027 | 3 | 7 | 6 | 1385.0146 | 0
2027 | 3 | 7 | 7 | 1398.1876 | 0
2027 | 3 | 7 | 8 | 1430.2813 | 0
2027 | 3 | 7 | 9 | 1490.8633 | 0
2027 | 3 | 7 | 10 | 1541.0444 | 0
2027 | 3 | 7 | 11 | 1591.2256 | 0
2027 | 3 | 7 | 12 | 1625.2982 | 0
2027 | 3 | 7 | 13 | 1632.2529 | 0
2027 | 3 | 7 | 14 | 1616.7343 | 0
2027 | 3 | 7 | 15 | 1607.4816 | 0
2027 | 3 | 7 | 16 | 1610.7989 | 0
2027 | 3 | 7 | 17 | 1635.8278 | 0
2027 | 3 | 7 | 18 | 1663.7162 | 0
2027 | 3 | 7 | 19 | 1683.686 | 0
2027 | 3 | 7 | 20 | 1703.6559 | 0
2027 | 3 | 7 | 21 | 1672.0433 | 0
2027 | 3 | 7 | 22 | 1619.5267 | 0
2027 | 3 | 7 | 23 | 1568.3517 | 0
2027 | 3 | 8 | 0 | 1515.4755 | 0
2027 | 3 | 8 | 1 | 1513.7623 | 0
2027 | 3 | 8 | 2 | 1485.1486 | 0
2027 | 3 | 8 | 3 | 1464.4079 | 0
2027 | 3 | 8 | 4 | 1461.5538 | 0
2027 | 3 | 8 | 5 | 1494.7874 | 0
2027 | 3 | 8 | 6 | 1583.698 | 0
2027 | 3 | 8 | 7 | 1704.8941 | 0
2027 | 3 | 8 | 8 | 1785.5419 | 0
2027 | 3 | 8 | 9 | 1848.637 | 0
2027 | 3 | 8 | 10 | 1892.1356 | 0
2027 | 3 | 8 | 11 | 1922.3926 | 0
2027 | 3 | 8 | 12 | 1938.943 | 0
2027 | 3 | 8 | 13 | 1935.7363 | 0
2027 | 3 | 8 | 14 | 1920.3467 | 0
2027 | 3 | 8 | 15 | 1906.4993 | 0
2027 | 3 | 8 | 16 | 1902.1693 | 0
2027 | 3 | 8 | 17 | 1910.7846 | 0
2027 | 3 | 8 | 18 | 1920.5643 | 0
2027 | 3 | 8 | 19 | 1926.7332 | 0
2027 | 3 | 8 | 20 | 1932.9021 | 0
2027 | 3 | 8 | 21 | 1873.6697 | 0
2027 | 3 | 8 | 22 | 1782.9858 | 0
2027 | 3 | 8 | 23 | 1707.3016 | 0
2027 | 3 | 9 | 0 | 1627.1754 | 0
2027 | 3 | 9 | 1 | 1564.4504 | 0
2027 | 3 | 9 | 2 | 1531.4409 | 0
2027 | 3 | 9 | 3 | 1511.7384 | 0
2027 | 3 | 9 | 4 | 1506.2687 | 0
2027 | 3 | 9 | 5 | 1538.2332 | 0
2027 | 3 | 9 | 6 | 1622.4178 | 0
2027 | 3 | 9 | 7 | 1744.7941 | 0
2027 | 3 | 9 | 8 | 1834.5935 | 0
2027 | 3 | 9 | 9 | 1898.3441 | 0
2027 | 3 | 9 | 10 | 1944.1192 | 0
2027 | 3 | 9 | 11 | 1977.5605 | 0
2027 | 3 | 9 | 12 | 1987.8329 | 0
2027 | 3 | 9 | 13 | 1987.2044 | 0
2027 | 3 | 9 | 14 | 1967.8662 | 0
2027 | 3 | 9 | 15 | 1946.2441 | 0
2027 | 3 | 9 | 16 | 1907.2654 | 0
2027 | 3 | 9 | 17 | 1911.4036 | 0
2027 | 3 | 9 | 18 | 1911.801 | 0
2027 | 3 | 9 | 19 | 1953.0758 | 0
2027 | 3 | 9 | 20 | 1964.4357 | 0
2027 | 3 | 9 | 21 | 1912.1341 | 0
2027 | 3 | 9 | 22 | 1822.9511 | 0
2027 | 3 | 9 | 23 | 1735.049 | 0
2027 | 3 | 10 | 0 | 1648.6368 | 0
2027 | 3 | 10 | 1 | 1609.7904 | 0
2027 | 3 | 10 | 2 | 1573.2433 | 0
2027 | 3 | 10 | 3 | 1553.5903 | 0
2027 | 3 | 10 | 4 | 1551.2616 | 0
2027 | 3 | 10 | 5 | 1580.1128 | 0
2027 | 3 | 10 | 6 | 1663.0667 | 0
2027 | 3 | 10 | 7 | 1772.4314 | 0
2027 | 3 | 10 | 8 | 1849.6598 | 0
2027 | 3 | 10 | 9 | 1896.8797 | 0
2027 | 3 | 10 | 10 | 1928.2982 | 0
2027 | 3 | 10 | 11 | 1946.6812 | 0
2027 | 3 | 10 | 12 | 1951.6214 | 0
2027 | 3 | 10 | 13 | 1948.8896 | 0
2027 | 3 | 10 | 14 | 1940.7611 | 0
2027 | 3 | 10 | 15 | 1929.9486 | 0
2027 | 3 | 10 | 16 | 1932.5037 | 0
2027 | 3 | 10 | 17 | 1942.2542 | 0
2027 | 3 | 10 | 18 | 1934.1956 | 0
2027 | 3 | 10 | 19 | 1959.2801 | 0
2027 | 3 | 10 | 20 | 1979.0053 | 0
2027 | 3 | 10 | 21 | 1933.18 | 0
2027 | 3 | 10 | 22 | 1844.3531 | 0
2027 | 3 | 10 | 23 | 1749.0501 | 0
2027 | 3 | 11 | 0 | 1660.7815 | 0
2027 | 3 | 11 | 1 | 1609.3027 | 0
2027 | 3 | 11 | 2 | 1571.8713 | 0
2027 | 3 | 11 | 3 | 1549.136 | 0
2027 | 3 | 11 | 4 | 1543.9274 | 0
2027 | 3 | 11 | 5 | 1573.4719 | 0
2027 | 3 | 11 | 6 | 1655.2955 | 0
2027 | 3 | 11 | 7 | 1764.0661 | 0
2027 | 3 | 11 | 8 | 1839.6071 | 0
2027 | 3 | 11 | 9 | 1895.916 | 0
2027 | 3 | 11 | 10 | 1930.5671 | 0
2027 | 3 | 11 | 11 | 1954.1773 | 0
2027 | 3 | 11 | 12 | 1962.7978 | 0
2027 | 3 | 11 | 13 | 1958.8093 | 0
2027 | 3 | 11 | 14 | 1947.2083 | 0
2027 | 3 | 11 | 15 | 1934.8751 | 0
2027 | 3 | 11 | 16 | 1922.4979 | 0
2027 | 3 | 11 | 17 | 1909.3436 | 0
2027 | 3 | 11 | 18 | 1866.399 | 0
2027 | 3 | 11 | 19 | 1896.6994 | 0
2027 | 3 | 11 | 20 | 1911.3056 | 0
2027 | 3 | 11 | 21 | 1862.5552 | 0
2027 | 3 | 11 | 22 | 1774.3577 | 0
2027 | 3 | 11 | 23 | 1694.291 | 0
2027 | 3 | 12 | 0 | 1627.594 | 0
2027 | 3 | 12 | 1 | 1550.0845 | 0
2027 | 3 | 12 | 2 | 1509.5037 | 0
2027 | 3 | 12 | 3 | 1490.7728 | 0
2027 | 3 | 12 | 4 | 1472.0418 | 0
2027 | 3 | 12 | 5 | 1507.5995 | 0
2027 | 3 | 12 | 6 | 1617.2498 | 0
2027 | 3 | 12 | 7 | 1726.9002 | 0
2027 | 3 | 12 | 8 | 1802.6358 | 0
2027 | 3 | 12 | 9 | 1855.9063 | 0
2027 | 3 | 12 | 10 | 1901.5456 | 0
2027 | 3 | 12 | 11 | 1925.2025 | 0
2027 | 3 | 12 | 12 | 1931.967 | 0
2027 | 3 | 12 | 13 | 1926.503 | 0
2027 | 3 | 12 | 14 | 1909.1346 | 0
2027 | 3 | 12 | 15 | 1888.14 | 0
2027 | 3 | 12 | 16 | 1881.9995 | 0
2027 | 3 | 12 | 17 | 1887.0817 | 0
2027 | 3 | 12 | 18 | 1870.1823 | 0
2027 | 3 | 12 | 19 | 1862.8917 | 0
2027 | 3 | 12 | 20 | 1855.6012 | 0
2027 | 3 | 12 | 21 | 1798.5818 | 0
2027 | 3 | 12 | 22 | 1713.9668 | 0
2027 | 3 | 12 | 23 | 1633.938 | 0
2027 | 3 | 13 | 0 | 1556.5061 | 0
2027 | 3 | 13 | 1 | 1461.3391 | 0
2027 | 3 | 13 | 2 | 1398.0251 | 0
2027 | 3 | 13 | 3 | 1334.711 | 0
2027 | 3 | 13 | 4 | 1320.2453 | 0
2027 | 3 | 13 | 5 | 1321.9749 | 0
2027 | 3 | 13 | 6 | 1352.4578 | 0
2027 | 3 | 13 | 7 | 1382.9408 | 0
2027 | 3 | 13 | 8 | 1438.3647 | 0
2027 | 3 | 13 | 9 | 1530.6371 | 0
2027 | 3 | 13 | 10 | 1610.508 | 0
2027 | 3 | 13 | 11 | 1651.4531 | 0
2027 | 3 | 13 | 12 | 1669.5124 | 0
2027 | 3 | 13 | 13 | 1657.1367 | 0
2027 | 3 | 13 | 14 | 1633.571 | 0
2027 | 3 | 13 | 15 | 1609.2119 | 0
2027 | 3 | 13 | 16 | 1605.3363 | 0
2027 | 3 | 13 | 17 | 1619.4674 | 0
2027 | 3 | 13 | 18 | 1599.8731 | 0
2027 | 3 | 13 | 19 | 1622.4825 | 0
2027 | 3 | 13 | 20 | 1632.4821 | 0
2027 | 3 | 13 | 21 | 1586.1223 | 0
2027 | 3 | 13 | 22 | 1532.3411 | 0
2027 | 3 | 13 | 23 | 1485.4053 | 0
2027 | 3 | 14 | 0 | 1432.724 | 0
2027 | 3 | 14 | 1 | 1354.415 | 0
2027 | 3 | 14 | 2 | 1327.3027 | 0
2027 | 3 | 14 | 3 | 1310.7232 | 0
2027 | 3 | 14 | 4 | 1296.9999 | 0
2027 | 3 | 14 | 5 | 1297.7478 | 0
2027 | 3 | 14 | 6 | 1319.2272 | 0
2027 | 3 | 14 | 7 | 1340.7066 | 0
2027 | 3 | 14 | 8 | 1363.5223 | 0
2027 | 3 | 14 | 9 | 1430.4485 | 0
2027 | 3 | 14 | 10 | 1501.4595 | 0
2027 | 3 | 14 | 11 | 1548.3701 | 0
2027 | 3 | 14 | 12 | 1569.7694 | 0
2027 | 3 | 14 | 13 | 1566.8641 | 0
2027 | 3 | 14 | 14 | 1550.7011 | 0
2027 | 3 | 14 | 15 | 1538.2879 | 0
2027 | 3 | 14 | 16 | 1536.8882 | 0
2027 | 3 | 14 | 17 | 1557.6908 | 0
2027 | 3 | 14 | 18 | 1546.4497 | 0
2027 | 3 | 14 | 19 | 1594.4622 | 0
2027 | 3 | 14 | 20 | 1628.51 | 0
2027 | 3 | 14 | 21 | 1605.5211 | 0
2027 | 3 | 14 | 22 | 1547.2018 | 0
2027 | 3 | 14 | 23 | 1483.4129 | 0
2027 | 3 | 15 | 0 | 1428.4596 | 0
2027 | 3 | 15 | 1 | 1446.934 | 0
2027 | 3 | 15 | 2 | 1425.3672 | 0
2027 | 3 | 15 | 3 | 1420.0113 | 0
2027 | 3 | 15 | 4 | 1424.9823 | 0
2027 | 3 | 15 | 5 | 1463.9987 | 0
2027 | 3 | 15 | 6 | 1577.3484 | 0
2027 | 3 | 15 | 7 | 1690.6981 | 0
2027 | 3 | 15 | 8 | 1773.1739 | 0
2027 | 3 | 15 | 9 | 1838.1373 | 0
2027 | 3 | 15 | 10 | 1878.6771 | 0
2027 | 3 | 15 | 11 | 1901.0041 | 0
2027 | 3 | 15 | 12 | 1907.2749 | 0
2027 | 3 | 15 | 13 | 1903.8029 | 0
2027 | 3 | 15 | 14 | 1895.8803 | 0
2027 | 3 | 15 | 15 | 1887.2172 | 0
2027 | 3 | 15 | 16 | 1895.69 | 0
2027 | 3 | 15 | 17 | 1909.0251 | 0
2027 | 3 | 15 | 18 | 1880.607 | 0
2027 | 3 | 15 | 19 | 1886.0894 | 0
2027 | 3 | 15 | 20 | 1903.0355 | 0
2027 | 3 | 15 | 21 | 1856.7958 | 0
2027 | 3 | 15 | 22 | 1762.9779 | 0
2027 | 3 | 15 | 23 | 1676.773 | 0
2027 | 3 | 16 | 0 | 1598.3076 | 0
2027 | 3 | 16 | 1 | 1519.2882 | 0
2027 | 3 | 16 | 2 | 1490.3253 | 0
2027 | 3 | 16 | 3 | 1477.5937 | 0
2027 | 3 | 16 | 4 | 1479.0093 | 0
2027 | 3 | 16 | 5 | 1515.1754 | 0
2027 | 3 | 16 | 6 | 1625.1015 | 0
2027 | 3 | 16 | 7 | 1735.0277 | 0
2027 | 3 | 16 | 8 | 1826.3691 | 0
2027 | 3 | 16 | 9 | 1893.3239 | 0
2027 | 3 | 16 | 10 | 1929.7453 | 0
2027 | 3 | 16 | 11 | 1954.1705 | 0
2027 | 3 | 16 | 12 | 1958.1308 | 0
2027 | 3 | 16 | 13 | 1950.3105 | 0
2027 | 3 | 16 | 14 | 1931.9457 | 0
2027 | 3 | 16 | 15 | 1916.4581 | 0
2027 | 3 | 16 | 16 | 1881.89 | 0
2027 | 3 | 16 | 17 | 1881.8165 | 0
2027 | 3 | 16 | 18 | 1874.112 | 0
2027 | 3 | 16 | 19 | 1897.7976 | 0
2027 | 3 | 16 | 20 | 1909.9306 | 0
2027 | 3 | 16 | 21 | 1852.4033 | 0
2027 | 3 | 16 | 22 | 1764.7754 | 0
2027 | 3 | 16 | 23 | 1675.016 | 0
2027 | 3 | 17 | 0 | 1601.3729 | 0
2027 | 3 | 17 | 1 | 1543.1348 | 0
2027 | 3 | 17 | 2 | 1510.8587 | 0
2027 | 3 | 17 | 3 | 1491.9745 | 0
2027 | 3 | 17 | 4 | 1488.9643 | 0
2027 | 3 | 17 | 5 | 1526.6977 | 0
2027 | 3 | 17 | 6 | 1634.0092 | 0
2027 | 3 | 17 | 7 | 1741.3206 | 0
2027 | 3 | 17 | 8 | 1800.9202 | 0
2027 | 3 | 17 | 9 | 1840.6037 | 0
2027 | 3 | 17 | 10 | 1872.9697 | 0
2027 | 3 | 17 | 11 | 1899.2638 | 0
2027 | 3 | 17 | 12 | 1912.3823 | 0
2027 | 3 | 17 | 13 | 1914.3287 | 0
2027 | 3 | 17 | 14 | 1896.104 | 0
2027 | 3 | 17 | 15 | 1888.7114 | 0
2027 | 3 | 17 | 16 | 1882.7007 | 0
2027 | 3 | 17 | 17 | 1880.4105 | 0
2027 | 3 | 17 | 18 | 1868.23 | 0
2027 | 3 | 17 | 19 | 1889.7462 | 0
2027 | 3 | 17 | 20 | 1910.0148 | 0
2027 | 3 | 17 | 21 | 1854.0477 | 0
2027 | 3 | 17 | 22 | 1754.5328 | 0
2027 | 3 | 17 | 23 | 1646.3795 | 0
2027 | 3 | 18 | 0 | 1561.9537 | 0
2027 | 3 | 18 | 1 | 1515.6993 | 0
2027 | 3 | 18 | 2 | 1485.5714 | 0
2027 | 3 | 18 | 3 | 1469.5818 | 0
2027 | 3 | 18 | 4 | 1467.1667 | 0
2027 | 3 | 18 | 5 | 1506.1014 | 0
2027 | 3 | 18 | 6 | 1619.2396 | 0
2027 | 3 | 18 | 7 | 1732.3778 | 0
2027 | 3 | 18 | 8 | 1801.2312 | 0
2027 | 3 | 18 | 9 | 1853.2731 | 0
2027 | 3 | 18 | 10 | 1883.4003 | 0
2027 | 3 | 18 | 11 | 1904.7565 | 0
2027 | 3 | 18 | 12 | 1903.9166 | 0
2027 | 3 | 18 | 13 | 1900.5773 | 0
2027 | 3 | 18 | 14 | 1879.3015 | 0
2027 | 3 | 18 | 15 | 1862.1307 | 0
2027 | 3 | 18 | 16 | 1858.2664 | 0
2027 | 3 | 18 | 17 | 1856.5439 | 0
2027 | 3 | 18 | 18 | 1811.6042 | 0
2027 | 3 | 18 | 19 | 1834.448 | 0
2027 | 3 | 18 | 20 | 1858.4644 | 0
2027 | 3 | 18 | 21 | 1805.2896 | 0
2027 | 3 | 18 | 22 | 1704.5753 | 0
2027 | 3 | 18 | 23 | 1617.3987 | 0
2027 | 3 | 19 | 0 | 1548.822 | 0
2027 | 3 | 19 | 1 | 1559.7471 | 0
2027 | 3 | 19 | 2 | 1543.4226 | 0
2027 | 3 | 19 | 3 | 1537.2822 | 0
2027 | 3 | 19 | 4 | 1536.5384 | 0
2027 | 3 | 19 | 5 | 1570.1912 | 0
2027 | 3 | 19 | 6 | 1656.0185 | 0
2027 | 3 | 19 | 7 | 1741.8459 | 0
2027 | 3 | 19 | 8 | 1822.4732 | 0
2027 | 3 | 19 | 9 | 1869.8978 | 0
2027 | 3 | 19 | 10 | 1893.6835 | 0
2027 | 3 | 19 | 11 | 1901.9079 | 0
2027 | 3 | 19 | 12 | 1898.4765 | 0
2027 | 3 | 19 | 13 | 1883.2687 | 0
2027 | 3 | 19 | 14 | 1857.1262 | 0
2027 | 3 | 19 | 15 | 1834.5485 | 0
2027 | 3 | 19 | 16 | 1826.4705 | 0
2027 | 3 | 19 | 17 | 1821.0977 | 0
2027 | 3 | 19 | 18 | 1785.8387 | 0
2027 | 3 | 19 | 19 | 1818.8454 | 0
2027 | 3 | 19 | 20 | 1840.5987 | 0
2027 | 3 | 19 | 21 | 1792.3076 | 0
2027 | 3 | 19 | 22 | 1727.6989 | 0
2027 | 3 | 19 | 23 | 1669.6476 | 0
2027 | 3 | 20 | 0 | 1622.8129 | 0
2027 | 3 | 20 | 1 | 1556.262 | 0
2027 | 3 | 20 | 2 | 1489.7112 | 0
2027 | 3 | 20 | 3 | 1473.7527 | 0
2027 | 3 | 20 | 4 | 1468.8685 | 0
2027 | 3 | 20 | 5 | 1495.4754 | 0
2027 | 3 | 20 | 6 | 1560.4892 | 0
2027 | 3 | 20 | 7 | 1572.5521 | 0
2027 | 3 | 20 | 8 | 1584.615 | 0
2027 | 3 | 20 | 9 | 1650.029 | 0
2027 | 3 | 20 | 10 | 1712.7973 | 0
2027 | 3 | 20 | 11 | 1741.393 | 0
2027 | 3 | 20 | 12 | 1744.7821 | 0
2027 | 3 | 20 | 13 | 1733.032 | 0
2027 | 3 | 20 | 14 | 1700.8225 | 0
2027 | 3 | 20 | 15 | 1674.7734 | 0
2027 | 3 | 20 | 16 | 1667.5785 | 0
2027 | 3 | 20 | 17 | 1675.6597 | 0
2027 | 3 | 20 | 18 | 1669.1306 | 0
2027 | 3 | 20 | 19 | 1694.0586 | 0
2027 | 3 | 20 | 20 | 1725.1809 | 0
2027 | 3 | 20 | 21 | 1685.4732 | 0
2027 | 3 | 20 | 22 | 1622.7865 | 0
2027 | 3 | 20 | 23 | 1570.814 | 0
2027 | 3 | 21 | 0 | 1570.6274 | 0
2027 | 3 | 21 | 1 | 1512.7963 | 0
2027 | 3 | 21 | 2 | 1486.4428 | 0
2027 | 3 | 21 | 3 | 1467.7276 | 0
2027 | 3 | 21 | 4 | 1465.2619 | 0
2027 | 3 | 21 | 5 | 1492.6033 | 0
2027 | 3 | 21 | 6 | 1548.2638 | 0
2027 | 3 | 21 | 7 | 1540.8134 | 0
2027 | 3 | 21 | 8 | 1533.363 | 0
2027 | 3 | 21 | 9 | 1577.8107 | 0
2027 | 3 | 21 | 10 | 1643.7264 | 0
2027 | 3 | 21 | 11 | 1686.1168 | 0
2027 | 3 | 21 | 12 | 1708.2436 | 0
2027 | 3 | 21 | 13 | 1716.429 | 0
2027 | 3 | 21 | 14 | 1700.6638 | 0
2027 | 3 | 21 | 15 | 1692.5042 | 0
2027 | 3 | 21 | 16 | 1703.6487 | 0
2027 | 3 | 21 | 17 | 1718.7573 | 0
2027 | 3 | 21 | 18 | 1716.8835 | 0
2027 | 3 | 21 | 19 | 1738.5692 | 0
2027 | 3 | 21 | 20 | 1765.5777 | 0
2027 | 3 | 21 | 21 | 1723.5095 | 0
2027 | 3 | 21 | 22 | 1644.0165 | 0
2027 | 3 | 21 | 23 | 1581.6863 | 0
2027 | 3 | 22 | 0 | 1543.6599 | 0
2027 | 3 | 22 | 1 | 1552.6933 | 0
2027 | 3 | 22 | 2 | 1533.004 | 0
2027 | 3 | 22 | 3 | 1528.7763 | 0
2027 | 3 | 22 | 4 | 1536.2352 | 0
2027 | 3 | 22 | 5 | 1582.3626 | 0
2027 | 3 | 22 | 6 | 1699.0247 | 0
2027 | 3 | 22 | 7 | 1815.6869 | 0
2027 | 3 | 22 | 8 | 1900.6037 | 0
2027 | 3 | 22 | 9 | 1948.6036 | 0
2027 | 3 | 22 | 10 | 1978.6722 | 0
2027 | 3 | 22 | 11 | 1988.6959 | 0
2027 | 3 | 22 | 12 | 1983.5198 | 0
2027 | 3 | 22 | 13 | 1975.9225 | 0
2027 | 3 | 22 | 14 | 1959.7907 | 0
2027 | 3 | 22 | 15 | 1946.6918 | 0
2027 | 3 | 22 | 16 | 1947.7709 | 0
2027 | 3 | 22 | 17 | 1950.1758 | 0
2027 | 3 | 22 | 18 | 1921.1541 | 0
2027 | 3 | 22 | 19 | 1931.4812 | 0
2027 | 3 | 22 | 20 | 1963.4869 | 0
2027 | 3 | 22 | 21 | 1914.5588 | 0
2027 | 3 | 22 | 22 | 1815.974 | 0
2027 | 3 | 22 | 23 | 1720.2931 | 0
2027 | 3 | 23 | 0 | 1640.9616 | 0
2027 | 3 | 23 | 1 | 1592.1545 | 0
2027 | 3 | 23 | 2 | 1569.0485 | 0
2027 | 3 | 23 | 3 | 1561.7503 | 0
2027 | 3 | 23 | 4 | 1568.5884 | 0
2027 | 3 | 23 | 5 | 1616.3664 | 0
2027 | 3 | 23 | 6 | 1734.1802 | 0
2027 | 3 | 23 | 7 | 1851.994 | 0
2027 | 3 | 23 | 8 | 1944.7363 | 0
2027 | 3 | 23 | 9 | 1996.1698 | 0
2027 | 3 | 23 | 10 | 2020.5252 | 0
2027 | 3 | 23 | 11 | 2034.6178 | 0
2027 | 3 | 23 | 12 | 2024.0202 | 0
2027 | 3 | 23 | 13 | 2011.9704 | 0
2027 | 3 | 23 | 14 | 1990.1874 | 0
2027 | 3 | 23 | 15 | 1970.2422 | 0
2027 | 3 | 23 | 16 | 1946.9715 | 0
2027 | 3 | 23 | 17 | 1952.2807 | 0
2027 | 3 | 23 | 18 | 1944.5031 | 0
2027 | 3 | 23 | 19 | 1948.8721 | 0
2027 | 3 | 23 | 20 | 1974.2728 | 0
2027 | 3 | 23 | 21 | 1920.3263 | 0
2027 | 3 | 23 | 22 | 1824.2077 | 0
2027 | 3 | 23 | 23 | 1720.099 | 0
2027 | 3 | 24 | 0 | 1637.5832 | 0
2027 | 3 | 24 | 1 | 1588.0457 | 0
2027 | 3 | 24 | 2 | 1561.8437 | 0
2027 | 3 | 24 | 3 | 1550.7147 | 0
2027 | 3 | 24 | 4 | 1558.2123 | 0
2027 | 3 | 24 | 5 | 1610.0818 | 0
2027 | 3 | 24 | 6 | 1733.6638 | 0
2027 | 3 | 24 | 7 | 1857.2458 | 0
2027 | 3 | 24 | 8 | 1944.5237 | 0
2027 | 3 | 24 | 9 | 1989.4907 | 0
2027 | 3 | 24 | 10 | 2005.244 | 0
2027 | 3 | 24 | 11 | 2015.1682 | 0
2027 | 3 | 24 | 12 | 2005.17 | 0
2027 | 3 | 24 | 13 | 1997.7424 | 0
2027 | 3 | 24 | 14 | 1982.1575 | 0
2027 | 3 | 24 | 15 | 1969.4116 | 0
2027 | 3 | 24 | 16 | 1974.245 | 0
2027 | 3 | 24 | 17 | 1975.4242 | 0
2027 | 3 | 24 | 18 | 1963.7219 | 0
2027 | 3 | 24 | 19 | 1958.8776 | 0
2027 | 3 | 24 | 20 | 1986.6559 | 0
2027 | 3 | 24 | 21 | 1925.3745 | 0
2027 | 3 | 24 | 22 | 1820.3891 | 0
2027 | 3 | 24 | 23 | 1711.5693 | 0
2027 | 3 | 25 | 0 | 1626.1198 | 0
2027 | 3 | 25 | 1 | 1570.0887 | 0
2027 | 3 | 25 | 2 | 1514.0576 | 0
2027 | 3 | 25 | 3 | 1502.0632 | 0
2027 | 3 | 25 | 4 | 1507.6127 | 0
2027 | 3 | 25 | 5 | 1561.3018 | 0
2027 | 3 | 25 | 6 | 1697.9611 | 0
2027 | 3 | 25 | 7 | 1834.6204 | 0
2027 | 3 | 25 | 8 | 1914.2158 | 0
2027 | 3 | 25 | 9 | 1960.1584 | 0
2027 | 3 | 25 | 10 | 1980.8861 | 0
2027 | 3 | 25 | 11 | 1995.6789 | 0
2027 | 3 | 25 | 12 | 1991.117 | 0
2027 | 3 | 25 | 13 | 1987.6934 | 0
2027 | 3 | 25 | 14 | 1971.0857 | 0
2027 | 3 | 25 | 15 | 1957.2816 | 0
2027 | 3 | 25 | 16 | 1961.8442 | 0
2027 | 3 | 25 | 17 | 1962.8221 | 0
2027 | 3 | 25 | 18 | 1912.1245 | 0
2027 | 3 | 25 | 19 | 1888.4227 | 0
2027 | 3 | 25 | 20 | 1908.2456 | 0
2027 | 3 | 25 | 21 | 1847.9618 | 0
2027 | 3 | 25 | 22 | 1736.4237 | 0
2027 | 3 | 25 | 23 | 1625.6354 | 0
2027 | 3 | 26 | 0 | 1542.0969 | 0
2027 | 3 | 26 | 1 | 1489.4217 | 0
2027 | 3 | 26 | 2 | 1436.7465 | 0
2027 | 3 | 26 | 3 | 1415.337 | 0
2027 | 3 | 26 | 4 | 1402.8918 | 0
2027 | 3 | 26 | 5 | 1421.0407 | 0
2027 | 3 | 26 | 6 | 1458.8802 | 0
2027 | 3 | 26 | 7 | 1467.4968 | 0
2027 | 3 | 26 | 8 | 1477.936 | 0
2027 | 3 | 26 | 9 | 1543.7087 | 0
2027 | 3 | 26 | 10 | 1592.1028 | 0
2027 | 3 | 26 | 11 | 1628.9908 | 0
2027 | 3 | 26 | 12 | 1645.6561 | 0
2027 | 3 | 26 | 13 | 1641.0894 | 0
2027 | 3 | 26 | 14 | 1621.2281 | 0
2027 | 3 | 26 | 15 | 1605.7678 | 0
2027 | 3 | 26 | 16 | 1611.7293 | 0
2027 | 3 | 26 | 17 | 1617.8637 | 0
2027 | 3 | 26 | 18 | 1570.1131 | 0
2027 | 3 | 26 | 19 | 1574.4781 | 0
2027 | 3 | 26 | 20 | 1612.9428 | 0
2027 | 3 | 26 | 21 | 1582.0673 | 0
2027 | 3 | 26 | 22 | 1532.1903 | 0
2027 | 3 | 26 | 23 | 1486.2962 | 0
2027 | 3 | 27 | 0 | 1449.3844 | 0
2027 | 3 | 27 | 1 | 1429.7129 | 0
2027 | 3 | 27 | 2 | 1410.0414 | 0
2027 | 3 | 27 | 3 | 1396.9513 | 0
2027 | 3 | 27 | 4 | 1397.1447 | 0
2027 | 3 | 27 | 5 | 1430.794 | 0
2027 | 3 | 27 | 6 | 1510.6355 | 0
2027 | 3 | 27 | 7 | 1534.1072 | 0
2027 | 3 | 27 | 8 | 1557.5789 | 0
2027 | 3 | 27 | 9 | 1619.6024 | 0
2027 | 3 | 27 | 10 | 1688.9197 | 0
2027 | 3 | 27 | 11 | 1724.9698 | 0
2027 | 3 | 27 | 12 | 1727.8879 | 0
2027 | 3 | 27 | 13 | 1721.3604 | 0
2027 | 3 | 27 | 14 | 1689.1872 | 0
2027 | 3 | 27 | 15 | 1663.8937 | 0
2027 | 3 | 27 | 16 | 1656.2603 | 0
2027 | 3 | 27 | 17 | 1659.8568 | 0
2027 | 3 | 27 | 18 | 1640.2065 | 0
2027 | 3 | 27 | 19 | 1620.5561 | 0
2027 | 3 | 27 | 20 | 1653.6569 | 0
2027 | 3 | 27 | 21 | 1604.4686 | 0
2027 | 3 | 27 | 22 | 1530.3814 | 0
2027 | 3 | 27 | 23 | 1459.977 | 0
2027 | 3 | 28 | 0 | 1415.5106 | 0
2027 | 3 | 28 | 1 | 1376.1623 | 0
2027 | 3 | 28 | 2 | 1350.4654 | 0
2027 | 3 | 28 | 3 | 1338.4932 | 0
2027 | 3 | 28 | 4 | 1337.2297 | 0
2027 | 3 | 28 | 5 | 1357.0741 | 0
2027 | 3 | 28 | 6 | 1409.2624 | 0
2027 | 3 | 28 | 7 | 1415.6647 | 0
2027 | 3 | 28 | 8 | 1422.0669 | 0
2027 | 3 | 28 | 9 | 1477.1476 | 0
2027 | 3 | 28 | 10 | 1545.8224 | 0
2027 | 3 | 28 | 11 | 1592.3581 | 0
2027 | 3 | 28 | 12 | 1611.2572 | 0
2027 | 3 | 28 | 13 | 1616.4938 | 0
2027 | 3 | 28 | 14 | 1600.7206 | 0
2027 | 3 | 28 | 15 | 1591.8786 | 0
2027 | 3 | 28 | 16 | 1593.9401 | 0
2027 | 3 | 28 | 17 | 1608.8094 | 0
2027 | 3 | 28 | 18 | 1602.4042 | 0
2027 | 3 | 28 | 19 | 1592.1514 | 0
2027 | 3 | 28 | 20 | 1626.4479 | 0
2027 | 3 | 28 | 21 | 1595.144 | 0
2027 | 3 | 28 | 22 | 1521.7147 | 0
2027 | 3 | 28 | 23 | 1455.1564 | 0
2027 | 3 | 29 | 0 | 1409.6243 | 0
2027 | 3 | 29 | 1 | 1397.7896 | 0
2027 | 3 | 29 | 2 | 1385.9549 | 0
2027 | 3 | 29 | 3 | 1354.0637 | 0
2027 | 3 | 29 | 4 | 1357.0696 | 0
2027 | 3 | 29 | 5 | 1360.0755 | 0
2027 | 3 | 29 | 6 | 1455.58 | 0
2027 | 3 | 29 | 7 | 1551.0846 | 0
2027 | 3 | 29 | 8 | 1589.9485 | 0
2027 | 3 | 29 | 9 | 1654.2305 | 0
2027 | 3 | 29 | 10 | 1707.2465 | 0
2027 | 3 | 29 | 11 | 1736.3118 | 0
2027 | 3 | 29 | 12 | 1744.656 | 0
2027 | 3 | 29 | 13 | 1748.1681 | 0
2027 | 3 | 29 | 14 | 1728.1108 | 0
2027 | 3 | 29 | 15 | 1712.5803 | 0
2027 | 3 | 29 | 16 | 1700.5543 | 0
2027 | 3 | 29 | 17 | 1688.3585 | 0
2027 | 3 | 29 | 18 | 1665.2575 | 0
2027 | 3 | 29 | 19 | 1642.1564 | 0
2027 | 3 | 29 | 20 | 1678.7786 | 0
2027 | 3 | 29 | 21 | 1632.7711 | 0
2027 | 3 | 29 | 22 | 1539.7921 | 0
2027 | 3 | 29 | 23 | 1449.512 | 0
2027 | 3 | 30 | 0 | 1380.9901 | 0
2027 | 3 | 30 | 1 | 1341.3762 | 0
2027 | 3 | 30 | 2 | 1313.5985 | 0
2027 | 3 | 30 | 3 | 1302.1701 | 0
2027 | 3 | 30 | 4 | 1306.9258 | 0
2027 | 3 | 30 | 5 | 1366.4285 | 0
2027 | 3 | 30 | 6 | 1500.1392 | 0
2027 | 3 | 30 | 7 | 1633.8499 | 0
2027 | 3 | 30 | 8 | 1754.154 | 0
2027 | 3 | 30 | 9 | 1812.2191 | 0
2027 | 3 | 30 | 10 | 1860.1662 | 0
2027 | 3 | 30 | 11 | 1886.4535 | 0
2027 | 3 | 30 | 12 | 1882.8046 | 0
2027 | 3 | 30 | 13 | 1886.7691 | 0
2027 | 3 | 30 | 14 | 1871.1077 | 0
2027 | 3 | 30 | 15 | 1858.6705 | 0
2027 | 3 | 30 | 16 | 1836.72 | 0
2027 | 3 | 30 | 17 | 1837.0724 | 0
2027 | 3 | 30 | 18 | 1801.5939 | 0
2027 | 3 | 30 | 19 | 1786.7683 | 0
2027 | 3 | 30 | 20 | 1808.1399 | 0
2027 | 3 | 30 | 21 | 1749.9932 | 0
2027 | 3 | 30 | 22 | 1633.8926 | 0
2027 | 3 | 30 | 23 | 1517.5354 | 0
2027 | 3 | 31 | 0 | 1426.4249 | 0
2027 | 3 | 31 | 1 | 1390.9646 | 0
2027 | 3 | 31 | 2 | 1365.9552 | 0
2027 | 3 | 31 | 3 | 1353.4018 | 0
2027 | 3 | 31 | 4 | 1359.2681 | 0
2027 | 3 | 31 | 5 | 1410.6964 | 0
2027 | 3 | 31 | 6 | 1542.2611 | 0
2027 | 3 | 31 | 7 | 1673.8258 | 0
2027 | 3 | 31 | 8 | 1752.8228 | 0
2027 | 3 | 31 | 9 | 1807.2215 | 0
2027 | 3 | 31 | 10 | 1832.3023 | 0
2027 | 3 | 31 | 11 | 1841.733 | 0
2027 | 3 | 31 | 12 | 1836.3168 | 0
2027 | 3 | 31 | 13 | 1839.0976 | 0
2027 | 3 | 31 | 14 | 1832.5485 | 0
2027 | 3 | 31 | 15 | 1828.1822 | 0
2027 | 3 | 31 | 16 | 1841.1576 | 0
2027 | 3 | 31 | 17 | 1846.9387 | 0
2027 | 3 | 31 | 18 | 1818.0866 | 0
2027 | 3 | 31 | 19 | 1810.6624 | 0
2027 | 3 | 31 | 20 | 1803.2383 | 0
2027 | 3 | 31 | 21 | 1747.0652 | 0
2027 | 3 | 31 | 22 | 1648.5967 | 0
2027 | 3 | 31 | 23 | 1540.6954 | 0
2027 | 4 | 1 | 0 | 1456.9014 | 0
2027 | 4 | 1 | 1 | 1403.1135 | 0
2027 | 4 | 1 | 2 | 1349.3255 | 0
2027 | 4 | 1 | 3 | 1337.244 | 0
2027 | 4 | 1 | 4 | 1343.8873 | 0
2027 | 4 | 1 | 5 | 1397.9005 | 0
2027 | 4 | 1 | 6 | 1543.075 | 0
2027 | 4 | 1 | 7 | 1688.2495 | 0
2027 | 4 | 1 | 8 | 1758.2508 | 0
2027 | 4 | 1 | 9 | 1804.1954 | 0
2027 | 4 | 1 | 10 | 1818.6551 | 0
2027 | 4 | 1 | 11 | 1825.1216 | 0
2027 | 4 | 1 | 12 | 1820.0255 | 0
2027 | 4 | 1 | 13 | 1818.5049 | 0
2027 | 4 | 1 | 14 | 1807.8925 | 0
2027 | 4 | 1 | 15 | 1792.5533 | 0
2027 | 4 | 1 | 16 | 1786.7313 | 0
2027 | 4 | 1 | 17 | 1764.9745 | 0
2027 | 4 | 1 | 18 | 1698.2262 | 0
2027 | 4 | 1 | 19 | 1701.7714 | 0
2027 | 4 | 1 | 20 | 1743.7816 | 0
2027 | 4 | 1 | 21 | 1698.593 | 0
2027 | 4 | 1 | 22 | 1585.289 | 0
2027 | 4 | 1 | 23 | 1471.8318 | 0
2027 | 4 | 2 | 0 | 1383.2071 | 0
2027 | 4 | 2 | 1 | 1413.0532 | 0
2027 | 4 | 2 | 2 | 1383.5778 | 0
2027 | 4 | 2 | 3 | 1376.7007 | 0
2027 | 4 | 2 | 4 | 1385.3779 | 0
2027 | 4 | 2 | 5 | 1433.2031 | 0
2027 | 4 | 2 | 6 | 1531.9257 | 0
2027 | 4 | 2 | 7 | 1630.6484 | 0
2027 | 4 | 2 | 8 | 1712.1461 | 0
2027 | 4 | 2 | 9 | 1754.8403 | 0
2027 | 4 | 2 | 10 | 1787.96 | 0
2027 | 4 | 2 | 11 | 1798.9906 | 0
2027 | 4 | 2 | 12 | 1798.0664 | 0
2027 | 4 | 2 | 13 | 1796.1668 | 0
2027 | 4 | 2 | 14 | 1779.6065 | 0
2027 | 4 | 2 | 15 | 1757.8037 | 0
2027 | 4 | 2 | 16 | 1745.0782 | 0
2027 | 4 | 2 | 17 | 1734.594 | 0
2027 | 4 | 2 | 18 | 1672.7002 | 0
2027 | 4 | 2 | 19 | 1674.9558 | 0
2027 | 4 | 2 | 20 | 1713.5535 | 0
2027 | 4 | 2 | 21 | 1671.9772 | 0
2027 | 4 | 2 | 22 | 1580.9171 | 0
2027 | 4 | 2 | 23 | 1493.6815 | 0
2027 | 4 | 3 | 0 | 1425.3238 | 0
2027 | 4 | 3 | 1 | 1382.0055 | 0
2027 | 4 | 3 | 2 | 1338.6873 | 0
2027 | 4 | 3 | 3 | 1327.0197 | 0
2027 | 4 | 3 | 4 | 1322.0357 | 0
2027 | 4 | 3 | 5 | 1336.9165 | 0
2027 | 4 | 3 | 6 | 1372.3456 | 0
2027 | 4 | 3 | 7 | 1407.7748 | 0
2027 | 4 | 3 | 8 | 1433.2097 | 0
2027 | 4 | 3 | 9 | 1492.3786 | 0
2027 | 4 | 3 | 10 | 1553.2866 | 0
2027 | 4 | 3 | 11 | 1584.3106 | 0
2027 | 4 | 3 | 12 | 1591.4382 | 0
2027 | 4 | 3 | 13 | 1584.6705 | 0
2027 | 4 | 3 | 14 | 1562.4461 | 0
2027 | 4 | 3 | 15 | 1542.4067 | 0
2027 | 4 | 3 | 16 | 1534.6365 | 0
2027 | 4 | 3 | 17 | 1534.6816 | 0
2027 | 4 | 3 | 18 | 1490.5859 | 0
2027 | 4 | 3 | 19 | 1489.2888 | 0
2027 | 4 | 3 | 20 | 1523.7679 | 0
2027 | 4 | 3 | 21 | 1493.2522 | 0
2027 | 4 | 3 | 22 | 1430.5489 | 0
2027 | 4 | 3 | 23 | 1377.2253 | 0
2027 | 4 | 4 | 0 | 1333.9358 | 0
2027 | 4 | 4 | 1 | 1315.5286 | 0
2027 | 4 | 4 | 2 | 1290.1846 | 0
2027 | 4 | 4 | 3 | 1278.0229 | 0
2027 | 4 | 4 | 4 | 1274.3694 | 0
2027 | 4 | 4 | 5 | 1286.7301 | 0
2027 | 4 | 4 | 6 | 1319.6162 | 0
2027 | 4 | 4 | 7 | 1332.5719 | 0
2027 | 4 | 4 | 8 | 1345.5276 | 0
2027 | 4 | 4 | 9 | 1394.399 | 0
2027 | 4 | 4 | 10 | 1462.1816 | 0
2027 | 4 | 4 | 11 | 1508.4934 | 0
2027 | 4 | 4 | 12 | 1533.2897 | 0
2027 | 4 | 4 | 13 | 1540.9963 | 0
2027 | 4 | 4 | 14 | 1527.6955 | 0
2027 | 4 | 4 | 15 | 1522.3636 | 0
2027 | 4 | 4 | 16 | 1526.093 | 0
2027 | 4 | 4 | 17 | 1540.2099 | 0
2027 | 4 | 4 | 18 | 1516.0987 | 0
2027 | 4 | 4 | 19 | 1526.24 | 0
2027 | 4 | 4 | 20 | 1572.7752 | 0
2027 | 4 | 4 | 21 | 1547.8065 | 0
2027 | 4 | 4 | 22 | 1484.7127 | 0
2027 | 4 | 4 | 23 | 1428.6359 | 0
2027 | 4 | 5 | 0 | 1381.188 | 0
2027 | 4 | 5 | 1 | 1365.6226 | 0
2027 | 4 | 5 | 2 | 1344.5212 | 0
2027 | 4 | 5 | 3 | 1341.6521 | 0
2027 | 4 | 5 | 4 | 1353.3377 | 0
2027 | 4 | 5 | 5 | 1405.9103 | 0
2027 | 4 | 5 | 6 | 1531.0247 | 0
2027 | 4 | 5 | 7 | 1656.1392 | 0
2027 | 4 | 5 | 8 | 1735.9232 | 0
2027 | 4 | 5 | 9 | 1788.7438 | 0
2027 | 4 | 5 | 10 | 1834.3958 | 0
2027 | 4 | 5 | 11 | 1856.8158 | 0
2027 | 4 | 5 | 12 | 1859.0932 | 0
2027 | 4 | 5 | 13 | 1861.8668 | 0
2027 | 4 | 5 | 14 | 1848.4148 | 0
2027 | 4 | 5 | 15 | 1840.6594 | 0
2027 | 4 | 5 | 16 | 1841.0109 | 0
2027 | 4 | 5 | 17 | 1837.0215 | 0
2027 | 4 | 5 | 18 | 1781.0676 | 0
2027 | 4 | 5 | 19 | 1766.0202 | 0
2027 | 4 | 5 | 20 | 1807.265 | 0
2027 | 4 | 5 | 21 | 1761.9505 | 0
2027 | 4 | 5 | 22 | 1652.874 | 0
2027 | 4 | 5 | 23 | 1547.7854 | 0
2027 | 4 | 6 | 0 | 1463.6613 | 0
2027 | 4 | 6 | 1 | 1405.1201 | 0
2027 | 4 | 6 | 2 | 1374.7072 | 0
2027 | 4 | 6 | 3 | 1365.135 | 0
2027 | 4 | 6 | 4 | 1373.2571 | 0
2027 | 4 | 6 | 5 | 1424.3197 | 0
2027 | 4 | 6 | 6 | 1550.7235 | 0
2027 | 4 | 6 | 7 | 1677.1272 | 0
2027 | 4 | 6 | 8 | 1761.7095 | 0
2027 | 4 | 6 | 9 | 1810.2521 | 0
2027 | 4 | 6 | 10 | 1852.9331 | 0
2027 | 4 | 6 | 11 | 1875.1907 | 0
2027 | 4 | 6 | 12 | 1871.9335 | 0
2027 | 4 | 6 | 13 | 1871.7323 | 0
2027 | 4 | 6 | 14 | 1856.1433 | 0
2027 | 4 | 6 | 15 | 1845.0805 | 0
2027 | 4 | 6 | 16 | 1823.5276 | 0
2027 | 4 | 6 | 17 | 1822.0709 | 0
2027 | 4 | 6 | 18 | 1795.6307 | 0
2027 | 4 | 6 | 19 | 1773.4512 | 0
2027 | 4 | 6 | 20 | 1807.3758 | 0
2027 | 4 | 6 | 21 | 1750.8026 | 0
2027 | 4 | 6 | 22 | 1637.2345 | 0
2027 | 4 | 6 | 23 | 1523.206 | 0
2027 | 4 | 7 | 0 | 1489.9667 | 0
2027 | 4 | 7 | 1 | 1500.9495 | 0
2027 | 4 | 7 | 2 | 1476.1501 | 0
2027 | 4 | 7 | 3 | 1471.7112 | 0
2027 | 4 | 7 | 4 | 1481.9805 | 0
2027 | 4 | 7 | 5 | 1530.424 | 0
2027 | 4 | 7 | 6 | 1635.6105 | 0
2027 | 4 | 7 | 7 | 1740.7969 | 0
2027 | 4 | 7 | 8 | 1836.0147 | 0
2027 | 4 | 7 | 9 | 1882.5357 | 0
2027 | 4 | 7 | 10 | 1913.265 | 0
2027 | 4 | 7 | 11 | 1932.7381 | 0
2027 | 4 | 7 | 12 | 1930.9584 | 0
2027 | 4 | 7 | 13 | 1928.1591 | 0
2027 | 4 | 7 | 14 | 1917.6657 | 0
2027 | 4 | 7 | 15 | 1909.5992 | 0
2027 | 4 | 7 | 16 | 1916.2677 | 0
2027 | 4 | 7 | 17 | 1921.6062 | 0
2027 | 4 | 7 | 18 | 1920.7091 | 0
2027 | 4 | 7 | 19 | 1903.0569 | 0
2027 | 4 | 7 | 20 | 1932.3737 | 0
2027 | 4 | 7 | 21 | 1885.6943 | 0
2027 | 4 | 7 | 22 | 1792.417 | 0
2027 | 4 | 7 | 23 | 1695.4978 | 0
2027 | 4 | 8 | 0 | 1616.9906 | 0
2027 | 4 | 8 | 1 | 1567.2771 | 0
2027 | 4 | 8 | 2 | 1517.5635 | 0
2027 | 4 | 8 | 3 | 1508.8828 | 0
2027 | 4 | 8 | 4 | 1511.8457 | 0
2027 | 4 | 8 | 5 | 1551.0527 | 0
2027 | 4 | 8 | 6 | 1642.7691 | 0
2027 | 4 | 8 | 7 | 1746.1086 | 0
2027 | 4 | 8 | 8 | 1849.4481 | 0
2027 | 4 | 8 | 9 | 1901.485 | 0
2027 | 4 | 8 | 10 | 1922.095 | 0
2027 | 4 | 8 | 11 | 1931.4728 | 0
2027 | 4 | 8 | 12 | 1926.0424 | 0
2027 | 4 | 8 | 13 | 1916.5572 | 0
2027 | 4 | 8 | 14 | 1902.6563 | 0
2027 | 4 | 8 | 15 | 1889.3288 | 0
2027 | 4 | 8 | 16 | 1882.7309 | 0
2027 | 4 | 8 | 17 | 1876.1714 | 0
2027 | 4 | 8 | 18 | 1828.0029 | 0
2027 | 4 | 8 | 19 | 1809.2775 | 0
2027 | 4 | 8 | 20 | 1863.1992 | 0
2027 | 4 | 8 | 21 | 1835.5849 | 0
2027 | 4 | 8 | 22 | 1746.3366 | 0
2027 | 4 | 8 | 23 | 1655.773 | 0
2027 | 4 | 9 | 0 | 1581.5893 | 0
2027 | 4 | 9 | 1 | 1546.7532 | 0
2027 | 4 | 9 | 2 | 1518.5104 | 0
2027 | 4 | 9 | 3 | 1506.5568 | 0
2027 | 4 | 9 | 4 | 1508.8699 | 0
2027 | 4 | 9 | 5 | 1550.1353 | 0
2027 | 4 | 9 | 6 | 1644.5079 | 0
2027 | 4 | 9 | 7 | 1747.0134 | 0
2027 | 4 | 9 | 8 | 1825.4523 | 0
2027 | 4 | 9 | 9 | 1868.7818 | 0
2027 | 4 | 9 | 10 | 1903.4004 | 0
2027 | 4 | 9 | 11 | 1916.0273 | 0
2027 | 4 | 9 | 12 | 1914.8498 | 0
2027 | 4 | 9 | 13 | 1908.1435 | 0
2027 | 4 | 9 | 14 | 1891.007 | 0
2027 | 4 | 9 | 15 | 1869.1095 | 0
2027 | 4 | 9 | 16 | 1845.62 | 0
2027 | 4 | 9 | 17 | 1822.7361 | 0
2027 | 4 | 9 | 18 | 1766.4502 | 0
2027 | 4 | 9 | 19 | 1756.4799 | 0
2027 | 4 | 9 | 20 | 1809.4034 | 0
2027 | 4 | 9 | 21 | 1772.2679 | 0
2027 | 4 | 9 | 22 | 1687.6599 | 0
2027 | 4 | 9 | 23 | 1602.4848 | 0
2027 | 4 | 10 | 0 | 1531.193 | 0
2027 | 4 | 10 | 1 | 1468.6244 | 0
2027 | 4 | 10 | 2 | 1406.0558 | 0
2027 | 4 | 10 | 3 | 1387.2345 | 0
2027 | 4 | 10 | 4 | 1381.4786 | 0
2027 | 4 | 10 | 5 | 1401.4221 | 0
2027 | 4 | 10 | 6 | 1441.9919 | 0
2027 | 4 | 10 | 7 | 1464.5499 | 0
2027 | 4 | 10 | 8 | 1487.1078 | 0
2027 | 4 | 10 | 9 | 1556.2704 | 0
2027 | 4 | 10 | 10 | 1632.1885 | 0
2027 | 4 | 10 | 11 | 1668.9593 | 0
2027 | 4 | 10 | 12 | 1677.3091 | 0
2027 | 4 | 10 | 13 | 1676.1223 | 0
2027 | 4 | 10 | 14 | 1655.0799 | 0
2027 | 4 | 10 | 15 | 1633.9723 | 0
2027 | 4 | 10 | 16 | 1624.0265 | 0
2027 | 4 | 10 | 17 | 1623.4294 | 0
2027 | 4 | 10 | 18 | 1588.5542 | 0
2027 | 4 | 10 | 19 | 1562.7612 | 0
2027 | 4 | 10 | 20 | 1621.0662 | 0
2027 | 4 | 10 | 21 | 1597.2258 | 0
2027 | 4 | 10 | 22 | 1522.8488 | 0
2027 | 4 | 10 | 23 | 1464.2523 | 0
2027 | 4 | 11 | 0 | 1413.3256 | 0
2027 | 4 | 11 | 1 | 1357.8699 | 0
2027 | 4 | 11 | 2 | 1326.6688 | 0
2027 | 4 | 11 | 3 | 1310.8689 | 0
2027 | 4 | 11 | 4 | 1305.5952 | 0
2027 | 4 | 11 | 5 | 1320.9374 | 0
2027 | 4 | 11 | 6 | 1343.9595 | 0
2027 | 4 | 11 | 7 | 1353.2488 | 0
2027 | 4 | 11 | 8 | 1362.5381 | 0
2027 | 4 | 11 | 9 | 1410.4027 | 0
2027 | 4 | 11 | 10 | 1479.1439 | 0
2027 | 4 | 11 | 11 | 1525.3682 | 0
2027 | 4 | 11 | 12 | 1551.5046 | 0
2027 | 4 | 11 | 13 | 1570.0018 | 0
2027 | 4 | 11 | 14 | 1564.1393 | 0
2027 | 4 | 11 | 15 | 1549.5744 | 0
2027 | 4 | 11 | 16 | 1554.5525 | 0
2027 | 4 | 11 | 17 | 1564.7012 | 0
2027 | 4 | 11 | 18 | 1530.4438 | 0
2027 | 4 | 11 | 19 | 1527.9117 | 0
2027 | 4 | 11 | 20 | 1589.931 | 0
2027 | 4 | 11 | 21 | 1573.1929 | 0
2027 | 4 | 11 | 22 | 1502.975 | 0
2027 | 4 | 11 | 23 | 1435.7525 | 0
2027 | 4 | 12 | 0 | 1381.4162 | 0
2027 | 4 | 12 | 1 | 1388.3478 | 0
2027 | 4 | 12 | 2 | 1364.4068 | 0
2027 | 4 | 12 | 3 | 1358.9249 | 0
2027 | 4 | 12 | 4 | 1370.0941 | 0
2027 | 4 | 12 | 5 | 1420.3042 | 0
2027 | 4 | 12 | 6 | 1529.5913 | 0
2027 | 4 | 12 | 7 | 1638.8784 | 0
2027 | 4 | 12 | 8 | 1707.4345 | 0
2027 | 4 | 12 | 9 | 1759.4841 | 0
2027 | 4 | 12 | 10 | 1801.6624 | 0
2027 | 4 | 12 | 11 | 1820.0824 | 0
2027 | 4 | 12 | 12 | 1824.8581 | 0
2027 | 4 | 12 | 13 | 1823.2348 | 0
2027 | 4 | 12 | 14 | 1813.8388 | 0
2027 | 4 | 12 | 15 | 1801.6592 | 0
2027 | 4 | 12 | 16 | 1798.3081 | 0
2027 | 4 | 12 | 17 | 1796.1313 | 0
2027 | 4 | 12 | 18 | 1751.0024 | 0
2027 | 4 | 12 | 19 | 1731.7669 | 0
2027 | 4 | 12 | 20 | 1793.5939 | 0
2027 | 4 | 12 | 21 | 1765.3823 | 0
2027 | 4 | 12 | 22 | 1667.1947 | 0
2027 | 4 | 12 | 23 | 1572.2454 | 0
2027 | 4 | 13 | 0 | 1493.0948 | 0
2027 | 4 | 13 | 1 | 1446.7767 | 0
2027 | 4 | 13 | 2 | 1416.8588 | 0
2027 | 4 | 13 | 3 | 1408.7913 | 0
2027 | 4 | 13 | 4 | 1417.7819 | 0
2027 | 4 | 13 | 5 | 1466.2248 | 0
2027 | 4 | 13 | 6 | 1576.8207 | 0
2027 | 4 | 13 | 7 | 1687.4166 | 0
2027 | 4 | 13 | 8 | 1784.4956 | 0
2027 | 4 | 13 | 9 | 1838.5048 | 0
2027 | 4 | 13 | 10 | 1884.2903 | 0
2027 | 4 | 13 | 11 | 1907.7042 | 0
2027 | 4 | 13 | 12 | 1910.1722 | 0
2027 | 4 | 13 | 13 | 1906.5294 | 0
2027 | 4 | 13 | 14 | 1893.9657 | 0
2027 | 4 | 13 | 15 | 1879.9719 | 0
2027 | 4 | 13 | 16 | 1847.8889 | 0
2027 | 4 | 13 | 17 | 1847.7774 | 0
2027 | 4 | 13 | 18 | 1826.5673 | 0
2027 | 4 | 13 | 19 | 1797.8327 | 0
2027 | 4 | 13 | 20 | 1850.5382 | 0
2027 | 4 | 13 | 21 | 1811.8729 | 0
2027 | 4 | 13 | 22 | 1707.2437 | 0
2027 | 4 | 13 | 23 | 1601.4463 | 0
2027 | 4 | 14 | 0 | 1516.2854 | 0
2027 | 4 | 14 | 1 | 1477.945 | 0
2027 | 4 | 14 | 2 | 1446.7926 | 0
2027 | 4 | 14 | 3 | 1434.8227 | 0
2027 | 4 | 14 | 4 | 1440.5405 | 0
2027 | 4 | 14 | 5 | 1488.1009 | 0
2027 | 4 | 14 | 6 | 1584.4261 | 0
2027 | 4 | 14 | 7 | 1698.6532 | 0
2027 | 4 | 14 | 8 | 1791.6873 | 0
2027 | 4 | 14 | 9 | 1839.4713 | 0
2027 | 4 | 14 | 10 | 1873.8355 | 0
2027 | 4 | 14 | 11 | 1892.2847 | 0
2027 | 4 | 14 | 12 | 1897.1052 | 0
2027 | 4 | 14 | 13 | 1896.8538 | 0
2027 | 4 | 14 | 14 | 1888.4668 | 0
2027 | 4 | 14 | 15 | 1877.5742 | 0
2027 | 4 | 14 | 16 | 1875.2874 | 0
2027 | 4 | 14 | 17 | 1869.9909 | 0
2027 | 4 | 14 | 18 | 1846.5166 | 0
2027 | 4 | 14 | 19 | 1821.4157 | 0
2027 | 4 | 14 | 20 | 1869.5313 | 0
2027 | 4 | 14 | 21 | 1826.2618 | 0
2027 | 4 | 14 | 22 | 1722.5306 | 0
2027 | 4 | 14 | 23 | 1616.0616 | 0
2027 | 4 | 15 | 0 | 1529.8739 | 0
2027 | 4 | 15 | 1 | 1469.0942 | 0
2027 | 4 | 15 | 2 | 1440.682 | 0
2027 | 4 | 15 | 3 | 1426.1406 | 0
2027 | 4 | 15 | 4 | 1429.7705 | 0
2027 | 4 | 15 | 5 | 1474.5756 | 0
2027 | 4 | 15 | 6 | 1579.561 | 0
2027 | 4 | 15 | 7 | 1684.5464 | 0
2027 | 4 | 15 | 8 | 1767.4485 | 0
2027 | 4 | 15 | 9 | 1821.2323 | 0
2027 | 4 | 15 | 10 | 1858.8809 | 0
2027 | 4 | 15 | 11 | 1881.1723 | 0
2027 | 4 | 15 | 12 | 1888.7795 | 0
2027 | 4 | 15 | 13 | 1889.2657 | 0
2027 | 4 | 15 | 14 | 1881.4388 | 0
2027 | 4 | 15 | 15 | 1871.1556 | 0
2027 | 4 | 15 | 16 | 1866.823 | 0
2027 | 4 | 15 | 17 | 1853.377 | 0
2027 | 4 | 15 | 18 | 1791.8298 | 0
2027 | 4 | 15 | 19 | 1756.2575 | 0
2027 | 4 | 15 | 20 | 1808.1465 | 0
2027 | 4 | 15 | 21 | 1766.4684 | 0
2027 | 4 | 15 | 22 | 1667.3698 | 0
2027 | 4 | 15 | 23 | 1573.4963 | 0
2027 | 4 | 16 | 0 | 1498.1657 | 0
2027 | 4 | 16 | 1 | 1450.6534 | 0
2027 | 4 | 16 | 2 | 1403.1411 | 0
2027 | 4 | 16 | 3 | 1390.5435 | 0
2027 | 4 | 16 | 4 | 1394.055 | 0
2027 | 4 | 16 | 5 | 1434.8735 | 0
2027 | 4 | 16 | 6 | 1528.5006 | 0
2027 | 4 | 16 | 7 | 1622.1277 | 0
2027 | 4 | 16 | 8 | 1718.177 | 0
2027 | 4 | 16 | 9 | 1773.3116 | 0
2027 | 4 | 16 | 10 | 1816.0754 | 0
2027 | 4 | 16 | 11 | 1835.779 | 0
2027 | 4 | 16 | 12 | 1838.6409 | 0
2027 | 4 | 16 | 13 | 1834.1339 | 0
2027 | 4 | 16 | 14 | 1819.8532 | 0
2027 | 4 | 16 | 15 | 1803.2192 | 0
2027 | 4 | 16 | 16 | 1784.7537 | 0
2027 | 4 | 16 | 17 | 1765.4301 | 0
2027 | 4 | 16 | 18 | 1709.4222 | 0
2027 | 4 | 16 | 19 | 1687.1601 | 0
2027 | 4 | 16 | 20 | 1725.0866 | 0
2027 | 4 | 16 | 21 | 1703.3565 | 0
2027 | 4 | 16 | 22 | 1617.5049 | 0
2027 | 4 | 16 | 23 | 1529.5736 | 0
2027 | 4 | 17 | 0 | 1455.318 | 0
2027 | 4 | 17 | 1 | 1395.732 | 0
2027 | 4 | 17 | 2 | 1336.1459 | 0
2027 | 4 | 17 | 3 | 1316.2126 | 0
2027 | 4 | 17 | 4 | 1308.6247 | 0
2027 | 4 | 17 | 5 | 1330.2401 | 0
2027 | 4 | 17 | 6 | 1368.2745 | 0
2027 | 4 | 17 | 7 | 1404.7652 | 0
2027 | 4 | 17 | 8 | 1441.2559 | 0
2027 | 4 | 17 | 9 | 1523.9038 | 0
2027 | 4 | 17 | 10 | 1602.9747 | 0
2027 | 4 | 17 | 11 | 1642.3501 | 0
2027 | 4 | 17 | 12 | 1649.0202 | 0
2027 | 4 | 17 | 13 | 1637.3948 | 0
2027 | 4 | 17 | 14 | 1615.1668 | 0
2027 | 4 | 17 | 15 | 1594.4567 | 0
2027 | 4 | 17 | 16 | 1591.6417 | 0
2027 | 4 | 17 | 17 | 1606.5598 | 0
2027 | 4 | 17 | 18 | 1566.8129 | 0
2027 | 4 | 17 | 19 | 1538.1989 | 0
2027 | 4 | 17 | 20 | 1574.1208 | 0
2027 | 4 | 17 | 21 | 1555.6827 | 0
2027 | 4 | 17 | 22 | 1475.9558 | 0
2027 | 4 | 17 | 23 | 1406.29 | 0
2027 | 4 | 18 | 0 | 1346.2948 | 0
2027 | 4 | 18 | 1 | 1334.0653 | 0
2027 | 4 | 18 | 2 | 1303.3354 | 0
2027 | 4 | 18 | 3 | 1286.5845 | 0
2027 | 4 | 18 | 4 | 1283.7324 | 0
2027 | 4 | 18 | 5 | 1295.7577 | 0
2027 | 4 | 18 | 6 | 1315.2244 | 0
2027 | 4 | 18 | 7 | 1327.854 | 0
2027 | 4 | 18 | 8 | 1340.4835 | 0
2027 | 4 | 18 | 9 | 1393.1783 | 0
2027 | 4 | 18 | 10 | 1462.7954 | 0
2027 | 4 | 18 | 11 | 1511.1663 | 0
2027 | 4 | 18 | 12 | 1537.2137 | 0
2027 | 4 | 18 | 13 | 1541.295 | 0
2027 | 4 | 18 | 14 | 1533.2279 | 0
2027 | 4 | 18 | 15 | 1527.2485 | 0
2027 | 4 | 18 | 16 | 1530.4874 | 0
2027 | 4 | 18 | 17 | 1544.7223 | 0
2027 | 4 | 18 | 18 | 1525.2296 | 0
2027 | 4 | 18 | 19 | 1523.8348 | 0
2027 | 4 | 18 | 20 | 1573.6119 | 0
2027 | 4 | 18 | 21 | 1575.6735 | 0
2027 | 4 | 18 | 22 | 1507.9085 | 0
2027 | 4 | 18 | 23 | 1431.8141 | 0
2027 | 4 | 19 | 0 | 1377.8281 | 0
2027 | 4 | 19 | 1 | 1311.6778 | 0
2027 | 4 | 19 | 2 | 1287.0195 | 0
2027 | 4 | 19 | 3 | 1280.6056 | 0
2027 | 4 | 19 | 4 | 1290.8027 | 0
2027 | 4 | 19 | 5 | 1343.3527 | 0
2027 | 4 | 19 | 6 | 1451.4039 | 0
2027 | 4 | 19 | 7 | 1559.4551 | 0
2027 | 4 | 19 | 8 | 1671.3569 | 0
2027 | 4 | 19 | 9 | 1732.0948 | 0
2027 | 4 | 19 | 10 | 1779.6144 | 0
2027 | 4 | 19 | 11 | 1806.6679 | 0
2027 | 4 | 19 | 12 | 1814.7664 | 0
2027 | 4 | 19 | 13 | 1818.1948 | 0
2027 | 4 | 19 | 14 | 1812.3016 | 0
2027 | 4 | 19 | 15 | 1805.1849 | 0
2027 | 4 | 19 | 16 | 1805.9715 | 0
2027 | 4 | 19 | 17 | 1808.7899 | 0
2027 | 4 | 19 | 18 | 1767.9988 | 0
2027 | 4 | 19 | 19 | 1734.8589 | 0
2027 | 4 | 19 | 20 | 1754.5207 | 0
2027 | 4 | 19 | 21 | 1728.436 | 0
2027 | 4 | 19 | 22 | 1620.9311 | 0
2027 | 4 | 19 | 23 | 1515.111 | 0
2027 | 4 | 20 | 0 | 1430.9638 | 0
2027 | 4 | 20 | 1 | 1396.1589 | 0
2027 | 4 | 20 | 2 | 1366.8976 | 0
2027 | 4 | 20 | 3 | 1356.3101 | 0
2027 | 4 | 20 | 4 | 1361.7127 | 0
2027 | 4 | 20 | 5 | 1416.4684 | 0
2027 | 4 | 20 | 6 | 1526.1037 | 0
2027 | 4 | 20 | 7 | 1635.7389 | 0
2027 | 4 | 20 | 8 | 1712.0629 | 0
2027 | 4 | 20 | 9 | 1788.3869 | 0
2027 | 4 | 20 | 10 | 1824.2026 | 0
2027 | 4 | 20 | 11 | 1843.145 | 0
2027 | 4 | 20 | 12 | 1841.4404 | 0
2027 | 4 | 20 | 13 | 1839.751 | 0
2027 | 4 | 20 | 14 | 1822.7594 | 0
2027 | 4 | 20 | 15 | 1807.1964 | 0
2027 | 4 | 20 | 16 | 1779.6319 | 0
2027 | 4 | 20 | 17 | 1779.9421 | 0
2027 | 4 | 20 | 18 | 1762.451 | 0
2027 | 4 | 20 | 19 | 1747.266 | 0
2027 | 4 | 20 | 20 | 1766.5148 | 0
2027 | 4 | 20 | 21 | 1723.9626 | 0
2027 | 4 | 20 | 22 | 1608.6762 | 0
2027 | 4 | 20 | 23 | 1510.802 | 0
2027 | 4 | 21 | 0 | 1412.9279 | 0
2027 | 4 | 21 | 1 | 1388.6988 | 0
2027 | 4 | 21 | 2 | 1361.3941 | 0
2027 | 4 | 21 | 3 | 1352.1586 | 0
2027 | 4 | 21 | 4 | 1360.8288 | 0
2027 | 4 | 21 | 5 | 1409.1413 | 0
2027 | 4 | 21 | 6 | 1498.6512 | 0
2027 | 4 | 21 | 7 | 1588.1612 | 0
2027 | 4 | 21 | 8 | 1647.8016 | 0
2027 | 4 | 21 | 9 | 1707.4419 | 0
2027 | 4 | 21 | 10 | 1730.3914 | 0
2027 | 4 | 21 | 11 | 1742.1032 | 0
2027 | 4 | 21 | 12 | 1730.7503 | 0
2027 | 4 | 21 | 13 | 1729.0275 | 0
2027 | 4 | 21 | 14 | 1716.2198 | 0
2027 | 4 | 21 | 15 | 1698.0409 | 0
2027 | 4 | 21 | 16 | 1699.4714 | 0
2027 | 4 | 21 | 17 | 1690.3142 | 0
2027 | 4 | 21 | 18 | 1676.877 | 0
2027 | 4 | 21 | 19 | 1636.4858 | 0
2027 | 4 | 21 | 20 | 1671.3618 | 0
2027 | 4 | 21 | 21 | 1638.5347 | 0
2027 | 4 | 21 | 22 | 1551.0309 | 0
2027 | 4 | 21 | 23 | 1476.4641 | 0
2027 | 4 | 22 | 0 | 1401.8973 | 0
2027 | 4 | 22 | 1 | 1363.4446 | 0
2027 | 4 | 22 | 2 | 1339.7248 | 0
2027 | 4 | 22 | 3 | 1316.0051 | 0
2027 | 4 | 22 | 4 | 1322.2696 | 0
2027 | 4 | 22 | 5 | 1367.2596 | 0
2027 | 4 | 22 | 6 | 1464.7353 | 0
2027 | 4 | 22 | 7 | 1562.2109 | 0
2027 | 4 | 22 | 8 | 1645.0224 | 0
2027 | 4 | 22 | 9 | 1727.8339 | 0
2027 | 4 | 22 | 10 | 1779.171 | 0
2027 | 4 | 22 | 11 | 1818.8981 | 0
2027 | 4 | 22 | 12 | 1846.7352 | 0
2027 | 4 | 22 | 13 | 1871.1164 | 0
2027 | 4 | 22 | 14 | 1877.5032 | 0
2027 | 4 | 22 | 15 | 1877.466 | 0
2027 | 4 | 22 | 16 | 1866.9122 | 0
2027 | 4 | 22 | 17 | 1834.5586 | 0
2027 | 4 | 22 | 18 | 1779.4499 | 0
2027 | 4 | 22 | 19 | 1745.8455 | 0
2027 | 4 | 22 | 20 | 1749.1808 | 0
2027 | 4 | 22 | 21 | 1727.6458 | 0
2027 | 4 | 22 | 22 | 1625.5147 | 0
2027 | 4 | 22 | 23 | 1524.6793 | 0
2027 | 4 | 23 | 0 | 1423.844 | 0
2027 | 4 | 23 | 1 | 1320.8394 | 0
2027 | 4 | 23 | 2 | 1287.7259 | 0
2027 | 4 | 23 | 3 | 1274.5462 | 0
2027 | 4 | 23 | 4 | 1280.9045 | 0
2027 | 4 | 23 | 5 | 1328.8095 | 0
2027 | 4 | 23 | 6 | 1438.6547 | 0
2027 | 4 | 23 | 7 | 1548.4998 | 0
2027 | 4 | 23 | 8 | 1635.9707 | 0
2027 | 4 | 23 | 9 | 1723.4416 | 0
2027 | 4 | 23 | 10 | 1767.2414 | 0
2027 | 4 | 23 | 11 | 1785.5152 | 0
2027 | 4 | 23 | 12 | 1788.0828 | 0
2027 | 4 | 23 | 13 | 1781.4251 | 0
2027 | 4 | 23 | 14 | 1769.4053 | 0
2027 | 4 | 23 | 15 | 1757.1611 | 0
2027 | 4 | 23 | 16 | 1749.6421 | 0
2027 | 4 | 23 | 17 | 1738.2936 | 0
2027 | 4 | 23 | 18 | 1681.151 | 0
2027 | 4 | 23 | 19 | 1649.5788 | 0
2027 | 4 | 23 | 20 | 1689.3219 | 0
2027 | 4 | 23 | 21 | 1675.0024 | 0
2027 | 4 | 23 | 22 | 1577.7778 | 0
2027 | 4 | 23 | 23 | 1473.0777 | 0
2027 | 4 | 24 | 0 | 1388.6695 | 0
2027 | 4 | 24 | 1 | 1353.6953 | 0
2027 | 4 | 24 | 2 | 1318.7211 | 0
2027 | 4 | 24 | 3 | 1307.6259 | 0
2027 | 4 | 24 | 4 | 1303.63 | 0
2027 | 4 | 24 | 5 | 1313.6722 | 0
2027 | 4 | 24 | 6 | 1332.7416 | 0
2027 | 4 | 24 | 7 | 1351.8109 | 0
2027 | 4 | 24 | 8 | 1373.8254 | 0
2027 | 4 | 24 | 9 | 1427.8381 | 0
2027 | 4 | 24 | 10 | 1478.2111 | 0
2027 | 4 | 24 | 11 | 1507.3041 | 0
2027 | 4 | 24 | 12 | 1518.9487 | 0
2027 | 4 | 24 | 13 | 1506.2149 | 0
2027 | 4 | 24 | 14 | 1484.0948 | 0
2027 | 4 | 24 | 15 | 1451.0854 | 0
2027 | 4 | 24 | 16 | 1443.5173 | 0
2027 | 4 | 24 | 17 | 1431.679 | 0
2027 | 4 | 24 | 18 | 1393.1159 | 0
2027 | 4 | 24 | 19 | 1387.1907 | 0
2027 | 4 | 24 | 20 | 1424.3155 | 0
2027 | 4 | 24 | 21 | 1427.7154 | 0
2027 | 4 | 24 | 22 | 1392.357 | 0
2027 | 4 | 24 | 23 | 1359.02 | 0
2027 | 4 | 25 | 0 | 1326.6185 | 0
2027 | 4 | 25 | 1 | 1250.6062 | 0
2027 | 4 | 25 | 2 | 1215.0849 | 0
2027 | 4 | 25 | 3 | 1194.3065 | 0
2027 | 4 | 25 | 4 | 1183.1211 | 0
2027 | 4 | 25 | 5 | 1195.5537 | 0
2027 | 4 | 25 | 6 | 1202.6983 | 0
2027 | 4 | 25 | 7 | 1234.6352 | 0
2027 | 4 | 25 | 8 | 1266.5721 | 0
2027 | 4 | 25 | 9 | 1347.8698 | 0
2027 | 4 | 25 | 10 | 1426.2813 | 0
2027 | 4 | 25 | 11 | 1473.5217 | 0
2027 | 4 | 25 | 12 | 1498.7121 | 0
2027 | 4 | 25 | 13 | 1500.7286 | 0
2027 | 4 | 25 | 14 | 1494.4065 | 0
2027 | 4 | 25 | 15 | 1493.6362 | 0
2027 | 4 | 25 | 16 | 1511.8435 | 0
2027 | 4 | 25 | 17 | 1519.8327 | 0
2027 | 4 | 25 | 18 | 1493.399 | 0
2027 | 4 | 25 | 19 | 1465.0084 | 0
2027 | 4 | 25 | 20 | 1520.4368 | 0
2027 | 4 | 25 | 21 | 1522.8439 | 0
2027 | 4 | 25 | 22 | 1444.1885 | 0
2027 | 4 | 25 | 23 | 1354.0817 | 0
2027 | 4 | 26 | 0 | 1284.542 | 0
2027 | 4 | 26 | 1 | 1270.4172 | 0
2027 | 4 | 26 | 2 | 1246.5407 | 0
2027 | 4 | 26 | 3 | 1242.6309 | 0
2027 | 4 | 26 | 4 | 1254.1618 | 0
2027 | 4 | 26 | 5 | 1311.5288 | 0
2027 | 4 | 26 | 6 | 1426.2791 | 0
2027 | 4 | 26 | 7 | 1541.0294 | 0
2027 | 4 | 26 | 8 | 1631.4197 | 0
2027 | 4 | 26 | 9 | 1721.8101 | 0
2027 | 4 | 26 | 10 | 1768.2013 | 0
2027 | 4 | 26 | 11 | 1794.4063 | 0
2027 | 4 | 26 | 12 | 1800.5558 | 0
2027 | 4 | 26 | 13 | 1803.3029 | 0
2027 | 4 | 26 | 14 | 1798.3203 | 0
2027 | 4 | 26 | 15 | 1794.675 | 0
2027 | 4 | 26 | 16 | 1799.5299 | 0
2027 | 4 | 26 | 17 | 1813.4574 | 0
2027 | 4 | 26 | 18 | 1783.4179 | 0
2027 | 4 | 26 | 19 | 1745.1504 | 0
2027 | 4 | 26 | 20 | 1754.7477 | 0
2027 | 4 | 26 | 21 | 1737.3039 | 0
2027 | 4 | 26 | 22 | 1623.3797 | 0
2027 | 4 | 26 | 23 | 1509.0781 | 0
2027 | 4 | 27 | 0 | 1418.0902 | 0
2027 | 4 | 27 | 1 | 1345.1983 | 0
2027 | 4 | 27 | 2 | 1311.9828 | 0
2027 | 4 | 27 | 3 | 1299.5007 | 0
2027 | 4 | 27 | 4 | 1308.6173 | 0
2027 | 4 | 27 | 5 | 1367.0323 | 0
2027 | 4 | 27 | 6 | 1485.5627 | 0
2027 | 4 | 27 | 7 | 1604.0932 | 0
2027 | 4 | 27 | 8 | 1696.9902 | 0
2027 | 4 | 27 | 9 | 1789.8872 | 0
2027 | 4 | 27 | 10 | 1830.0916 | 0
2027 | 4 | 27 | 11 | 1852.7164 | 0
2027 | 4 | 27 | 12 | 1852.0136 | 0
2027 | 4 | 27 | 13 | 1851.6916 | 0
2027 | 4 | 27 | 14 | 1844.015 | 0
2027 | 4 | 27 | 15 | 1832.6314 | 0
2027 | 4 | 27 | 16 | 1818.4039 | 0
2027 | 4 | 27 | 17 | 1821.9798 | 0
2027 | 4 | 27 | 18 | 1810.1621 | 0
2027 | 4 | 27 | 19 | 1774.4712 | 0
2027 | 4 | 27 | 20 | 1787.5041 | 0
2027 | 4 | 27 | 21 | 1764.9598 | 0
2027 | 4 | 27 | 22 | 1648.1538 | 0
2027 | 4 | 27 | 23 | 1521.445 | 0
2027 | 4 | 28 | 0 | 1423.2022 | 0
2027 | 4 | 28 | 1 | 1405.8457 | 0
2027 | 4 | 28 | 2 | 1376.514 | 0
2027 | 4 | 28 | 3 | 1364.8329 | 0
2027 | 4 | 28 | 4 | 1371.4016 | 0
2027 | 4 | 28 | 5 | 1418.291 | 0
2027 | 4 | 28 | 6 | 1519.2027 | 0
2027 | 4 | 28 | 7 | 1620.1144 | 0
2027 | 4 | 28 | 8 | 1731.7611 | 0
2027 | 4 | 28 | 9 | 1788.0608 | 0
2027 | 4 | 28 | 10 | 1812.5841 | 0
2027 | 4 | 28 | 11 | 1832.2882 | 0
2027 | 4 | 28 | 12 | 1837.0207 | 0
2027 | 4 | 28 | 13 | 1839.6858 | 0
2027 | 4 | 28 | 14 | 1832.2816 | 0
2027 | 4 | 28 | 15 | 1826.815 | 0
2027 | 4 | 28 | 16 | 1835.5568 | 0
2027 | 4 | 28 | 17 | 1840.9785 | 0
2027 | 4 | 28 | 18 | 1809.065 | 0
2027 | 4 | 28 | 19 | 1788.8336 | 0
2027 | 4 | 28 | 20 | 1788.5673 | 0
2027 | 4 | 28 | 21 | 1751.4905 | 0
2027 | 4 | 28 | 22 | 1650.9965 | 0
2027 | 4 | 28 | 23 | 1539.6038 | 0
2027 | 4 | 29 | 0 | 1454.5734 | 0
2027 | 4 | 29 | 1 | 1409.8425 | 0
2027 | 4 | 29 | 2 | 1365.1116 | 0
2027 | 4 | 29 | 3 | 1349.4573 | 0
2027 | 4 | 29 | 4 | 1351.3491 | 0
2027 | 4 | 29 | 5 | 1390.6059 | 0
2027 | 4 | 29 | 6 | 1481.6203 | 0
2027 | 4 | 29 | 7 | 1572.6347 | 0
2027 | 4 | 29 | 8 | 1666.9489 | 0
2027 | 4 | 29 | 9 | 1714.684 | 0
2027 | 4 | 29 | 10 | 1737.2229 | 0
2027 | 4 | 29 | 11 | 1755.4881 | 0
2027 | 4 | 29 | 12 | 1767.9998 | 0
2027 | 4 | 29 | 13 | 1777.3003 | 0
2027 | 4 | 29 | 14 | 1774.0099 | 0
2027 | 4 | 29 | 15 | 1774.7145 | 0
2027 | 4 | 29 | 16 | 1774.772 | 0
2027 | 4 | 29 | 17 | 1763.7091 | 0
2027 | 4 | 29 | 18 | 1694.7992 | 0
2027 | 4 | 29 | 19 | 1651.7477 | 0
2027 | 4 | 29 | 20 | 1686.0704 | 0
2027 | 4 | 29 | 21 | 1670.0687 | 0
2027 | 4 | 29 | 22 | 1574.1062 | 0
2027 | 4 | 29 | 23 | 1490.6525 | 0
2027 | 4 | 30 | 0 | 1407.8686 | 0
2027 | 4 | 30 | 1 | 1428.016 | 0
2027 | 4 | 30 | 2 | 1347.6017 | 0
2027 | 4 | 30 | 3 | 1335.4438 | 0
2027 | 4 | 30 | 4 | 1337.233 | 0
2027 | 4 | 30 | 5 | 1369.1997 | 0
2027 | 4 | 30 | 6 | 1444.6992 | 0
2027 | 4 | 30 | 7 | 1520.1987 | 0
2027 | 4 | 30 | 8 | 1602.4387 | 0
2027 | 4 | 30 | 9 | 1659.2704 | 0
2027 | 4 | 30 | 10 | 1707.1678 | 0
2027 | 4 | 30 | 11 | 1734.2605 | 0
2027 | 4 | 30 | 12 | 1741.1712 | 0
2027 | 4 | 30 | 13 | 1741.0203 | 0
2027 | 4 | 30 | 14 | 1727.8768 | 0
2027 | 4 | 30 | 15 | 1712.7407 | 0
2027 | 4 | 30 | 16 | 1689.3188 | 0
2027 | 4 | 30 | 17 | 1666.5209 | 0
2027 | 4 | 30 | 18 | 1614.0882 | 0
2027 | 4 | 30 | 19 | 1589.8445 | 0
2027 | 4 | 30 | 20 | 1610.1212 | 0
2027 | 4 | 30 | 21 | 1596.9298 | 0
2027 | 4 | 30 | 22 | 1524.2073 | 0
2027 | 4 | 30 | 23 | 1453.2167 | 0
2027 | 5 | 1 | 0 | 1388.8065 | 0
2027 | 5 | 1 | 1 | 1344.3257 | 0
2027 | 5 | 1 | 2 | 1246.2294 | 0
2027 | 5 | 1 | 3 | 1237.1332 | 0
2027 | 5 | 1 | 4 | 1231.2413 | 0
2027 | 5 | 1 | 5 | 1232.7999 | 0
2027 | 5 | 1 | 6 | 1237.6222 | 0
2027 | 5 | 1 | 7 | 1258.4144 | 0
2027 | 5 | 1 | 8 | 1279.6748 | 0
2027 | 5 | 1 | 9 | 1326.0927 | 0
2027 | 5 | 1 | 10 | 1372.1731 | 0
2027 | 5 | 1 | 11 | 1398.6559 | 0
2027 | 5 | 1 | 12 | 1408.5296 | 0
2027 | 5 | 1 | 13 | 1405.7487 | 0
2027 | 5 | 1 | 14 | 1392.9663 | 0
2027 | 5 | 1 | 15 | 1382.4435 | 0
2027 | 5 | 1 | 16 | 1372.0783 | 0
2027 | 5 | 1 | 17 | 1364.6036 | 0
2027 | 5 | 1 | 18 | 1336.2866 | 0
2027 | 5 | 1 | 19 | 1334.9827 | 0
2027 | 5 | 1 | 20 | 1337.988 | 0
2027 | 5 | 1 | 21 | 1340.7473 | 0
2027 | 5 | 1 | 22 | 1306.7747 | 0
2027 | 5 | 1 | 23 | 1280.0659 | 0
2027 | 5 | 2 | 0 | 1254.3884 | 0
2027 | 5 | 2 | 1 | 1186.1352 | 0
2027 | 5 | 2 | 2 | 1108.8819 | 0
2027 | 5 | 2 | 3 | 1094.0503 | 0
2027 | 5 | 2 | 4 | 1086.3093 | 0
2027 | 5 | 2 | 5 | 1086.8333 | 0
2027 | 5 | 2 | 6 | 1087.5472 | 0
2027 | 5 | 2 | 7 | 1115.2155 | 0
2027 | 5 | 2 | 8 | 1142.8839 | 0
2027 | 5 | 2 | 9 | 1207.7545 | 0
2027 | 5 | 2 | 10 | 1264.2451 | 0
2027 | 5 | 2 | 11 | 1311.4528 | 0
2027 | 5 | 2 | 12 | 1334.5605 | 0
2027 | 5 | 2 | 13 | 1342.0693 | 0
2027 | 5 | 2 | 14 | 1342.1663 | 0
2027 | 5 | 2 | 15 | 1341.3952 | 0
2027 | 5 | 2 | 16 | 1350.2457 | 0
2027 | 5 | 2 | 17 | 1366.4353 | 0
2027 | 5 | 2 | 18 | 1359.7224 | 0
2027 | 5 | 2 | 19 | 1357.3575 | 0
2027 | 5 | 2 | 20 | 1352.1071 | 0
2027 | 5 | 2 | 21 | 1344.833 | 0
2027 | 5 | 2 | 22 | 1292.6201 | 0
2027 | 5 | 2 | 23 | 1230.3891 | 0
2027 | 5 | 3 | 0 | 1180.2196 | 0
2027 | 5 | 3 | 1 | 1124.5959 | 0
2027 | 5 | 3 | 2 | 1052.0254 | 0
2027 | 5 | 3 | 3 | 1043.7364 | 0
2027 | 5 | 3 | 4 | 1050.377 | 0
2027 | 5 | 3 | 5 | 1092.5158 | 0
2027 | 5 | 3 | 6 | 1186.4521 | 0
2027 | 5 | 3 | 7 | 1280.3883 | 0
2027 | 5 | 3 | 8 | 1385.1496 | 0
2027 | 5 | 3 | 9 | 1443.2427 | 0
2027 | 5 | 3 | 10 | 1488.6773 | 0
2027 | 5 | 3 | 11 | 1519.4234 | 0
2027 | 5 | 3 | 12 | 1530.6752 | 0
2027 | 5 | 3 | 13 | 1538.385 | 0
2027 | 5 | 3 | 14 | 1535.6069 | 0
2027 | 5 | 3 | 15 | 1530.9572 | 0
2027 | 5 | 3 | 16 | 1531.6778 | 0
2027 | 5 | 3 | 17 | 1528.9041 | 0
2027 | 5 | 3 | 18 | 1489.1791 | 0
2027 | 5 | 3 | 19 | 1453.9044 | 0
2027 | 5 | 3 | 20 | 1443.4366 | 0
2027 | 5 | 3 | 21 | 1416.0032 | 0
2027 | 5 | 3 | 22 | 1323.0941 | 0
2027 | 5 | 3 | 23 | 1242.9316 | 0
2027 | 5 | 4 | 0 | 1162.7691 | 0
2027 | 5 | 4 | 1 | 1140.0063 | 0
2027 | 5 | 4 | 2 | 1064.6522 | 0
2027 | 5 | 4 | 3 | 1055.5894 | 0
2027 | 5 | 4 | 4 | 1059.357 | 0
2027 | 5 | 4 | 5 | 1093.7711 | 0
2027 | 5 | 4 | 6 | 1174.9438 | 0
2027 | 5 | 4 | 7 | 1256.1164 | 0
2027 | 5 | 4 | 8 | 1348.2755 | 0
2027 | 5 | 4 | 9 | 1404.8425 | 0
2027 | 5 | 4 | 10 | 1454.5422 | 0
2027 | 5 | 4 | 11 | 1492.8238 | 0
2027 | 5 | 4 | 12 | 1517.1219 | 0
2027 | 5 | 4 | 13 | 1538.9027 | 0
2027 | 5 | 4 | 14 | 1543.1203 | 0
2027 | 5 | 4 | 15 | 1547.3285 | 0
2027 | 5 | 4 | 16 | 1528.2738 | 0
2027 | 5 | 4 | 17 | 1514.9865 | 0
2027 | 5 | 4 | 18 | 1489.2935 | 0
2027 | 5 | 4 | 19 | 1468.9624 | 0
2027 | 5 | 4 | 20 | 1434.5959 | 0
2027 | 5 | 4 | 21 | 1403.2061 | 0
2027 | 5 | 4 | 22 | 1310.2029 | 0
2027 | 5 | 4 | 23 | 1217.5596 | 0
2027 | 5 | 5 | 0 | 1144.4135 | 0
2027 | 5 | 5 | 1 | 1112.0448 | 0
2027 | 5 | 5 | 2 | 1079.6761 | 0
2027 | 5 | 5 | 3 | 1067.5572 | 0
2027 | 5 | 5 | 4 | 1067.7533 | 0
2027 | 5 | 5 | 5 | 1097.7472 | 0
2027 | 5 | 5 | 6 | 1173.1937 | 0
2027 | 5 | 5 | 7 | 1248.6401 | 0
2027 | 5 | 5 | 8 | 1336.5161 | 0
2027 | 5 | 5 | 9 | 1395.6729 | 0
2027 | 5 | 5 | 10 | 1435.7709 | 0
2027 | 5 | 5 | 11 | 1465.0342 | 0
2027 | 5 | 5 | 12 | 1485.2249 | 0
2027 | 5 | 5 | 13 | 1502.364 | 0
2027 | 5 | 5 | 14 | 1508.5177 | 0
2027 | 5 | 5 | 15 | 1512.0559 | 0
2027 | 5 | 5 | 16 | 1515.8679 | 0
2027 | 5 | 5 | 17 | 1510.4148 | 0
2027 | 5 | 5 | 18 | 1485.072 | 0
2027 | 5 | 5 | 19 | 1450.3808 | 0
2027 | 5 | 5 | 20 | 1432.0494 | 0
2027 | 5 | 5 | 21 | 1403.414 | 0
2027 | 5 | 5 | 22 | 1320.6743 | 0
2027 | 5 | 5 | 23 | 1231.0104 | 0
2027 | 5 | 6 | 0 | 1154.2652 | 0
2027 | 5 | 6 | 1 | 1092.5569 | 0
2027 | 5 | 6 | 2 | 1030.8485 | 0
2027 | 5 | 6 | 3 | 1017.6754 | 0
2027 | 5 | 6 | 4 | 1018.2217 | 0
2027 | 5 | 6 | 5 | 1058.7938 | 0
2027 | 5 | 6 | 6 | 1147.5252 | 0
2027 | 5 | 6 | 7 | 1236.2566 | 0
2027 | 5 | 6 | 8 | 1331.0063 | 0
2027 | 5 | 6 | 9 | 1385.0196 | 0
2027 | 5 | 6 | 10 | 1415.3766 | 0
2027 | 5 | 6 | 11 | 1439.5273 | 0
2027 | 5 | 6 | 12 | 1448.4233 | 0
2027 | 5 | 6 | 13 | 1455.9203 | 0
2027 | 5 | 6 | 14 | 1449.2149 | 0
2027 | 5 | 6 | 15 | 1438.8311 | 0
2027 | 5 | 6 | 16 | 1430.1262 | 0
2027 | 5 | 6 | 17 | 1426.1566 | 0
2027 | 5 | 6 | 18 | 1396.9875 | 0
2027 | 5 | 6 | 19 | 1383.5079 | 0
2027 | 5 | 6 | 20 | 1377.1826 | 0
2027 | 5 | 6 | 21 | 1352.0433 | 0
2027 | 5 | 6 | 22 | 1260.6559 | 0
2027 | 5 | 6 | 23 | 1163.6567 | 0
2027 | 5 | 7 | 0 | 1084.5698 | 0
2027 | 5 | 7 | 1 | 1105.5738 | 0
2027 | 5 | 7 | 2 | 1080.9763 | 0
2027 | 5 | 7 | 3 | 1070.8149 | 0
2027 | 5 | 7 | 4 | 1072.9162 | 0
2027 | 5 | 7 | 5 | 1103.4873 | 0
2027 | 5 | 7 | 6 | 1177.8869 | 0
2027 | 5 | 7 | 7 | 1252.2864 | 0
2027 | 5 | 7 | 8 | 1318.679 | 0
2027 | 5 | 7 | 9 | 1385.0716 | 0
2027 | 5 | 7 | 10 | 1421.64 | 0
2027 | 5 | 7 | 11 | 1445.665 | 0
2027 | 5 | 7 | 12 | 1454.3709 | 0
2027 | 5 | 7 | 13 | 1462.9398 | 0
2027 | 5 | 7 | 14 | 1452.802 | 0
2027 | 5 | 7 | 15 | 1444.2658 | 0
2027 | 5 | 7 | 16 | 1432.9937 | 0
2027 | 5 | 7 | 17 | 1432.2286 | 0
2027 | 5 | 7 | 18 | 1408.3324 | 0
2027 | 5 | 7 | 19 | 1380.6845 | 0
2027 | 5 | 7 | 20 | 1364.9772 | 0
2027 | 5 | 7 | 21 | 1331.5226 | 0
2027 | 5 | 7 | 22 | 1261.0628 | 0
2027 | 5 | 7 | 23 | 1191.2172 | 0
2027 | 5 | 8 | 0 | 1125.5431 | 0
2027 | 5 | 8 | 1 | 1067.8108 | 0
2027 | 5 | 8 | 2 | 1010.0785 | 0
2027 | 5 | 8 | 3 | 995.2806 | 0
2027 | 5 | 8 | 4 | 988.2632 | 0
2027 | 5 | 8 | 5 | 998.2669 | 0
2027 | 5 | 8 | 6 | 1024.2345 | 0
2027 | 5 | 8 | 7 | 1065.7234 | 0
2027 | 5 | 8 | 8 | 1107.2122 | 0
2027 | 5 | 8 | 9 | 1184.4739 | 0
2027 | 5 | 8 | 10 | 1235.0094 | 0
2027 | 5 | 8 | 11 | 1260.4461 | 0
2027 | 5 | 8 | 12 | 1257.8388 | 0
2027 | 5 | 8 | 13 | 1241.6761 | 0
2027 | 5 | 8 | 14 | 1218.1493 | 0
2027 | 5 | 8 | 15 | 1194.1718 | 0
2027 | 5 | 8 | 16 | 1186.4457 | 0
2027 | 5 | 8 | 17 | 1182.2988 | 0
2027 | 5 | 8 | 18 | 1170.7816 | 0
2027 | 5 | 8 | 19 | 1169.5894 | 0
2027 | 5 | 8 | 20 | 1182.1769 | 0
2027 | 5 | 8 | 21 | 1171.9223 | 0
2027 | 5 | 8 | 22 | 1123.1683 | 0
2027 | 5 | 8 | 23 | 1072.4904 | 0
2027 | 5 | 9 | 0 | 1019.9661 | 0
2027 | 5 | 9 | 1 | 1008.9876 | 0
2027 | 5 | 9 | 2 | 984.4273 | 0
2027 | 5 | 9 | 3 | 972.3152 | 0
2027 | 5 | 9 | 4 | 967.5535 | 0
2027 | 5 | 9 | 5 | 972.071 | 0
2027 | 5 | 9 | 6 | 983.0444 | 0
2027 | 5 | 9 | 7 | 994.0179 | 0
2027 | 5 | 9 | 8 | 1036.7645 | 0
2027 | 5 | 9 | 9 | 1088.879 | 0
2027 | 5 | 9 | 10 | 1138.3912 | 0
2027 | 5 | 9 | 11 | 1177.0261 | 0
2027 | 5 | 9 | 12 | 1195.2639 | 0
2027 | 5 | 9 | 13 | 1195.0553 | 0
2027 | 5 | 9 | 14 | 1188.4896 | 0
2027 | 5 | 9 | 15 | 1182.1671 | 0
2027 | 5 | 9 | 16 | 1186.5964 | 0
2027 | 5 | 9 | 17 | 1197.0527 | 0
2027 | 5 | 9 | 18 | 1183.7186 | 0
2027 | 5 | 9 | 19 | 1187.212 | 0
2027 | 5 | 9 | 20 | 1195.4489 | 0
2027 | 5 | 9 | 21 | 1193.1214 | 0
2027 | 5 | 9 | 22 | 1144.885 | 0
2027 | 5 | 9 | 23 | 1084.547 | 0
2027 | 5 | 10 | 0 | 1037.4601 | 0
2027 | 5 | 10 | 1 | 1005.5452 | 0
2027 | 5 | 10 | 2 | 984.783 | 0
2027 | 5 | 10 | 3 | 980.2586 | 0
2027 | 5 | 10 | 4 | 988.9581 | 0
2027 | 5 | 10 | 5 | 1033.6974 | 0
2027 | 5 | 10 | 6 | 1129.0678 | 0
2027 | 5 | 10 | 7 | 1224.4382 | 0
2027 | 5 | 10 | 8 | 1326.2391 | 0
2027 | 5 | 10 | 9 | 1372.4351 | 0
2027 | 5 | 10 | 10 | 1407.045 | 0
2027 | 5 | 10 | 11 | 1430.5009 | 0
2027 | 5 | 10 | 12 | 1437.4419 | 0
2027 | 5 | 10 | 13 | 1443.0405 | 0
2027 | 5 | 10 | 14 | 1436.4049 | 0
2027 | 5 | 10 | 15 | 1430.6281 | 0
2027 | 5 | 10 | 16 | 1431.8126 | 0
2027 | 5 | 10 | 17 | 1427.499 | 0
2027 | 5 | 10 | 18 | 1388.9066 | 0
2027 | 5 | 10 | 19 | 1369.3293 | 0
2027 | 5 | 10 | 20 | 1366.0635 | 0
2027 | 5 | 10 | 21 | 1342.2128 | 0
2027 | 5 | 10 | 22 | 1256.6142 | 0
2027 | 5 | 10 | 23 | 1172.4659 | 0
2027 | 5 | 11 | 0 | 1088.3175 | 0
2027 | 5 | 11 | 1 | 1087.1681 | 0
2027 | 5 | 11 | 2 | 1063.3196 | 0
2027 | 5 | 11 | 3 | 1056.0777 | 0
2027 | 5 | 11 | 4 | 1059.3555 | 0
2027 | 5 | 11 | 5 | 1097.8897 | 0
2027 | 5 | 11 | 6 | 1186.7101 | 0
2027 | 5 | 11 | 7 | 1275.5305 | 0
2027 | 5 | 11 | 8 | 1377.441 | 0
2027 | 5 | 11 | 9 | 1420.6823 | 0
2027 | 5 | 11 | 10 | 1451.7182 | 0
2027 | 5 | 11 | 11 | 1469.4755 | 0
2027 | 5 | 11 | 12 | 1474.2742 | 0
2027 | 5 | 11 | 13 | 1476.1728 | 0
2027 | 5 | 11 | 14 | 1466.4059 | 0
2027 | 5 | 11 | 15 | 1455.4844 | 0
2027 | 5 | 11 | 16 | 1430.8593 | 0
2027 | 5 | 11 | 17 | 1424.4765 | 0
2027 | 5 | 11 | 18 | 1408.8591 | 0
2027 | 5 | 11 | 19 | 1393.8658 | 0
2027 | 5 | 11 | 20 | 1376.2349 | 0
2027 | 5 | 11 | 21 | 1349.5833 | 0
2027 | 5 | 11 | 22 | 1271.8453 | 0
2027 | 5 | 11 | 23 | 1183.2577 | 0
2027 | 5 | 12 | 0 | 1115.3915 | 0
2027 | 5 | 12 | 1 | 1086.6803 | 0
2027 | 5 | 12 | 2 | 1060.555 | 0
2027 | 5 | 12 | 3 | 1049.1063 | 0
2027 | 5 | 12 | 4 | 1051.0511 | 0
2027 | 5 | 12 | 5 | 1087.8305 | 0
2027 | 5 | 12 | 6 | 1173.1467 | 0
2027 | 5 | 12 | 7 | 1258.4629 | 0
2027 | 5 | 12 | 8 | 1352.6809 | 0
2027 | 5 | 12 | 9 | 1398.4437 | 0
2027 | 5 | 12 | 10 | 1431.8602 | 0
2027 | 5 | 12 | 11 | 1453.667 | 0
2027 | 5 | 12 | 12 | 1468.5407 | 0
2027 | 5 | 12 | 13 | 1477.5163 | 0
2027 | 5 | 12 | 14 | 1475.4112 | 0
2027 | 5 | 12 | 15 | 1470.4126 | 0
2027 | 5 | 12 | 16 | 1473.36 | 0
2027 | 5 | 12 | 17 | 1476.9519 | 0
2027 | 5 | 12 | 18 | 1460.7249 | 0
2027 | 5 | 12 | 19 | 1440.4269 | 0
2027 | 5 | 12 | 20 | 1423.473 | 0
2027 | 5 | 12 | 21 | 1394.1068 | 0
2027 | 5 | 12 | 22 | 1309.6298 | 0
2027 | 5 | 12 | 23 | 1212.8329 | 0
2027 | 5 | 13 | 0 | 1133.49 | 0
2027 | 5 | 13 | 1 | 1102.002 | 0
2027 | 5 | 13 | 2 | 1070.514 | 0
2027 | 5 | 13 | 3 | 1058.0252 | 0
2027 | 5 | 13 | 4 | 1059.9573 | 0
2027 | 5 | 13 | 5 | 1091.7001 | 0
2027 | 5 | 13 | 6 | 1175.5932 | 0
2027 | 5 | 13 | 7 | 1259.4863 | 0
2027 | 5 | 13 | 8 | 1350.0807 | 0
2027 | 5 | 13 | 9 | 1402.2686 | 0
2027 | 5 | 13 | 10 | 1444.9966 | 0
2027 | 5 | 13 | 11 | 1478.0153 | 0
2027 | 5 | 13 | 12 | 1494.895 | 0
2027 | 5 | 13 | 13 | 1513.1993 | 0
2027 | 5 | 13 | 14 | 1517.5898 | 0
2027 | 5 | 13 | 15 | 1519.405 | 0
2027 | 5 | 13 | 16 | 1517.0693 | 0
2027 | 5 | 13 | 17 | 1502.8552 | 0
2027 | 5 | 13 | 18 | 1452.6007 | 0
2027 | 5 | 13 | 19 | 1429.2316 | 0
2027 | 5 | 13 | 20 | 1407.1641 | 0
2027 | 5 | 13 | 21 | 1393.0104 | 0
2027 | 5 | 13 | 22 | 1313.4958 | 0
2027 | 5 | 13 | 23 | 1226.9704 | 0
2027 | 5 | 14 | 0 | 1158.748 | 0
2027 | 5 | 14 | 1 | 1104.8269 | 0
2027 | 5 | 14 | 2 | 1050.9058 | 0
2027 | 5 | 14 | 3 | 1042.1191 | 0
2027 | 5 | 14 | 4 | 1045.2947 | 0
2027 | 5 | 14 | 5 | 1075.7535 | 0
2027 | 5 | 14 | 6 | 1151.1329 | 0
2027 | 5 | 14 | 7 | 1226.5124 | 0
2027 | 5 | 14 | 8 | 1307.4415 | 0
2027 | 5 | 14 | 9 | 1360.4501 | 0
2027 | 5 | 14 | 10 | 1398.7041 | 0
2027 | 5 | 14 | 11 | 1415.969 | 0
2027 | 5 | 14 | 12 | 1420.8158 | 0
2027 | 5 | 14 | 13 | 1425.9558 | 0
2027 | 5 | 14 | 14 | 1419.1111 | 0
2027 | 5 | 14 | 15 | 1412.1453 | 0
2027 | 5 | 14 | 16 | 1406.5114 | 0
2027 | 5 | 14 | 17 | 1386.9268 | 0
2027 | 5 | 14 | 18 | 1344.9333 | 0
2027 | 5 | 14 | 19 | 1318.4308 | 0
2027 | 5 | 14 | 20 | 1325.9299 | 0
2027 | 5 | 14 | 21 | 1313.4701 | 0
2027 | 5 | 14 | 22 | 1256.6234 | 0
2027 | 5 | 14 | 23 | 1182.2191 | 0
2027 | 5 | 15 | 0 | 1115.066 | 0
2027 | 5 | 15 | 1 | 1056.6806 | 0
2027 | 5 | 15 | 2 | 998.2953 | 0
2027 | 5 | 15 | 3 | 981.44 | 0
2027 | 5 | 15 | 4 | 974.2571 | 0
2027 | 5 | 15 | 5 | 979.8878 | 0
2027 | 5 | 15 | 6 | 1003.9535 | 0
2027 | 5 | 15 | 7 | 1045.8672 | 0
2027 | 5 | 15 | 8 | 1087.7808 | 0
2027 | 5 | 15 | 9 | 1155.3723 | 0
2027 | 5 | 15 | 10 | 1209.5469 | 0
2027 | 5 | 15 | 11 | 1239.9352 | 0
2027 | 5 | 15 | 12 | 1248.3654 | 0
2027 | 5 | 15 | 13 | 1240.8596 | 0
2027 | 5 | 15 | 14 | 1225.7372 | 0
2027 | 5 | 15 | 15 | 1211.5672 | 0
2027 | 5 | 15 | 16 | 1206.7986 | 0
2027 | 5 | 15 | 17 | 1215.0018 | 0
2027 | 5 | 15 | 18 | 1197.2019 | 0
2027 | 5 | 15 | 19 | 1194.1215 | 0
2027 | 5 | 15 | 20 | 1193.6928 | 0
2027 | 5 | 15 | 21 | 1179.9536 | 0
2027 | 5 | 15 | 22 | 1135.1329 | 0
2027 | 5 | 15 | 23 | 1086.4695 | 0
2027 | 5 | 16 | 0 | 1041.8647 | 0
2027 | 5 | 16 | 1 | 1001.7757 | 0
2027 | 5 | 16 | 2 | 974.4529 | 0
2027 | 5 | 16 | 3 | 959.8392 | 0
2027 | 5 | 16 | 4 | 950.7364 | 0
2027 | 5 | 16 | 5 | 948.1062 | 0
2027 | 5 | 16 | 6 | 953.9886 | 0
2027 | 5 | 16 | 7 | 987.29 | 0
2027 | 5 | 16 | 8 | 1020.5914 | 0
2027 | 5 | 16 | 9 | 1081.3119 | 0
2027 | 5 | 16 | 10 | 1132.0555 | 0
2027 | 5 | 16 | 11 | 1172.5775 | 0
2027 | 5 | 16 | 12 | 1196.7897 | 0
2027 | 5 | 16 | 13 | 1207.0242 | 0
2027 | 5 | 16 | 14 | 1210.3189 | 0
2027 | 5 | 16 | 15 | 1215.4589 | 0
2027 | 5 | 16 | 16 | 1225.5473 | 0
2027 | 5 | 16 | 17 | 1239.3884 | 0
2027 | 5 | 16 | 18 | 1230.5532 | 0
2027 | 5 | 16 | 19 | 1220.1835 | 0
2027 | 5 | 16 | 20 | 1214.0869 | 0
2027 | 5 | 16 | 21 | 1212.0234 | 0
2027 | 5 | 16 | 22 | 1168.1558 | 0
2027 | 5 | 16 | 23 | 1104.7077 | 0
2027 | 5 | 17 | 0 | 1048.7258 | 0
2027 | 5 | 17 | 1 | 1081.9401 | 0
2027 | 5 | 17 | 2 | 1052.8373 | 0
2027 | 5 | 17 | 3 | 1040.0328 | 0
2027 | 5 | 17 | 4 | 1042.7062 | 0
2027 | 5 | 17 | 5 | 1086.5481 | 0
2027 | 5 | 17 | 6 | 1167.3623 | 0
2027 | 5 | 17 | 7 | 1266.6116 | 0
2027 | 5 | 17 | 8 | 1365.8609 | 0
2027 | 5 | 17 | 9 | 1420.3402 | 0
2027 | 5 | 17 | 10 | 1474.3162 | 0
2027 | 5 | 17 | 11 | 1512.1197 | 0
2027 | 5 | 17 | 12 | 1529.1595 | 0
2027 | 5 | 17 | 13 | 1546.7328 | 0
2027 | 5 | 17 | 14 | 1543.7659 | 0
2027 | 5 | 17 | 15 | 1536.0762 | 0
2027 | 5 | 17 | 16 | 1528.8482 | 0
2027 | 5 | 17 | 17 | 1514.7172 | 0
2027 | 5 | 17 | 18 | 1464.0058 | 0
2027 | 5 | 17 | 19 | 1435.8011 | 0
2027 | 5 | 17 | 20 | 1426.1752 | 0
2027 | 5 | 17 | 21 | 1392.3791 | 0
2027 | 5 | 17 | 22 | 1302.7152 | 0
2027 | 5 | 17 | 23 | 1202.672 | 0
2027 | 5 | 18 | 0 | 1123.9837 | 0
2027 | 5 | 18 | 1 | 1088.7955 | 0
2027 | 5 | 18 | 2 | 1078.5822 | 0
2027 | 5 | 18 | 3 | 1070.7897 | 0
2027 | 5 | 18 | 4 | 1072.4099 | 0
2027 | 5 | 18 | 5 | 1102.1849 | 0
2027 | 5 | 18 | 6 | 1175.4781 | 0
2027 | 5 | 18 | 7 | 1248.7712 | 0
2027 | 5 | 18 | 8 | 1330.8518 | 0
2027 | 5 | 18 | 9 | 1369.6319 | 0
2027 | 5 | 18 | 10 | 1397.3087 | 0
2027 | 5 | 18 | 11 | 1410.9739 | 0
2027 | 5 | 18 | 12 | 1413.3198 | 0
2027 | 5 | 18 | 13 | 1416.06 | 0
2027 | 5 | 18 | 14 | 1406.4873 | 0
2027 | 5 | 18 | 15 | 1398.3529 | 0
2027 | 5 | 18 | 16 | 1377.1637 | 0
2027 | 5 | 18 | 17 | 1374.1982 | 0
2027 | 5 | 18 | 18 | 1351.3827 | 0
2027 | 5 | 18 | 19 | 1336.0214 | 0
2027 | 5 | 18 | 20 | 1334.2489 | 0
2027 | 5 | 18 | 21 | 1329.6741 | 0
2027 | 5 | 18 | 22 | 1262.8202 | 0
2027 | 5 | 18 | 23 | 1198.6436 | 0
2027 | 5 | 19 | 0 | 1134.4671 | 0
2027 | 5 | 19 | 1 | 1091.4716 | 0
2027 | 5 | 19 | 2 | 1067.663 | 0
2027 | 5 | 19 | 3 | 1058.0365 | 0
2027 | 5 | 19 | 4 | 1060.5699 | 0
2027 | 5 | 19 | 5 | 1094.476 | 0
2027 | 5 | 19 | 6 | 1187.6502 | 0
2027 | 5 | 19 | 7 | 1268.3846 | 0
2027 | 5 | 19 | 8 | 1349.119 | 0
2027 | 5 | 19 | 9 | 1405.7766 | 0
2027 | 5 | 19 | 10 | 1448.7368 | 0
2027 | 5 | 19 | 11 | 1478.8832 | 0
2027 | 5 | 19 | 12 | 1495.8946 | 0
2027 | 5 | 19 | 13 | 1512.8788 | 0
2027 | 5 | 19 | 14 | 1516.1326 | 0
2027 | 5 | 19 | 15 | 1517.2697 | 0
2027 | 5 | 19 | 16 | 1524.1476 | 0
2027 | 5 | 19 | 17 | 1521.3177 | 0
2027 | 5 | 19 | 18 | 1493.4386 | 0
2027 | 5 | 19 | 19 | 1470.3979 | 0
2027 | 5 | 19 | 20 | 1458.6436 | 0
2027 | 5 | 19 | 21 | 1425.8803 | 0
2027 | 5 | 19 | 22 | 1343.6646 | 0
2027 | 5 | 19 | 23 | 1250.9486 | 0
2027 | 5 | 20 | 0 | 1176.7989 | 0
2027 | 5 | 20 | 1 | 1124.9181 | 0
2027 | 5 | 20 | 2 | 1073.0374 | 0
2027 | 5 | 20 | 3 | 1057.9257 | 0
2027 | 5 | 20 | 4 | 1057.1181 | 0
2027 | 5 | 20 | 5 | 1086.832 | 0
2027 | 5 | 20 | 6 | 1175.0479 | 0
2027 | 5 | 20 | 7 | 1263.2637 | 0
2027 | 5 | 20 | 8 | 1367.1037 | 0
2027 | 5 | 20 | 9 | 1439.1408 | 0
2027 | 5 | 20 | 10 | 1495.7236 | 0
2027 | 5 | 20 | 11 | 1537.7298 | 0
2027 | 5 | 20 | 12 | 1563.353 | 0
2027 | 5 | 20 | 13 | 1589.3136 | 0
2027 | 5 | 20 | 14 | 1602.0244 | 0
2027 | 5 | 20 | 15 | 1611.3696 | 0
2027 | 5 | 20 | 16 | 1620.3415 | 0
2027 | 5 | 20 | 17 | 1610.6247 | 0
2027 | 5 | 20 | 18 | 1571.0889 | 0
2027 | 5 | 20 | 19 | 1532.8211 | 0
2027 | 5 | 20 | 20 | 1497.1919 | 0
2027 | 5 | 20 | 21 | 1449.9493 | 0
2027 | 5 | 20 | 22 | 1364.5248 | 0
2027 | 5 | 20 | 23 | 1276.8418 | 0
2027 | 5 | 21 | 0 | 1189.1589 | 0
2027 | 5 | 21 | 1 | 1164.9753 | 0
2027 | 5 | 21 | 2 | 1129.4786 | 0
2027 | 5 | 21 | 3 | 1109.9688 | 0
2027 | 5 | 21 | 4 | 1104.8368 | 0
2027 | 5 | 21 | 5 | 1128.4712 | 0
2027 | 5 | 21 | 6 | 1222.7294 | 0
2027 | 5 | 21 | 7 | 1316.9876 | 0
2027 | 5 | 21 | 8 | 1434.3802 | 0
2027 | 5 | 21 | 9 | 1535.0232 | 0
2027 | 5 | 21 | 10 | 1618.0815 | 0
2027 | 5 | 21 | 11 | 1676.1195 | 0
2027 | 5 | 21 | 12 | 1710.0574 | 0
2027 | 5 | 21 | 13 | 1743.8956 | 0
2027 | 5 | 21 | 14 | 1763.2433 | 0
2027 | 5 | 21 | 15 | 1778.4839 | 0
2027 | 5 | 21 | 16 | 1787.9012 | 0
2027 | 5 | 21 | 17 | 1776.1598 | 0
2027 | 5 | 21 | 18 | 1720.9054 | 0
2027 | 5 | 21 | 19 | 1669.7871 | 0
2027 | 5 | 21 | 20 | 1605.9924 | 0
2027 | 5 | 21 | 21 | 1558.9636 | 0
2027 | 5 | 21 | 22 | 1469.9774 | 0
2027 | 5 | 21 | 23 | 1372.6161 | 0
2027 | 5 | 22 | 0 | 1282.1881 | 0
2027 | 5 | 22 | 1 | 1191.7602 | 0
2027 | 5 | 22 | 2 | 1108.2655 | 0
2027 | 5 | 22 | 3 | 1077.3981 | 0
2027 | 5 | 22 | 4 | 1058.6946 | 0
2027 | 5 | 22 | 5 | 1058.2352 | 0
2027 | 5 | 22 | 6 | 1083.3243 | 0
2027 | 5 | 22 | 7 | 1124.4489 | 0
2027 | 5 | 22 | 8 | 1183.2136 | 0
2027 | 5 | 22 | 9 | 1258.0139 | 0
2027 | 5 | 22 | 10 | 1323.8839 | 0
2027 | 5 | 22 | 11 | 1368.9722 | 0
2027 | 5 | 22 | 12 | 1387.2114 | 0
2027 | 5 | 22 | 13 | 1389.3548 | 0
2027 | 5 | 22 | 14 | 1384.8761 | 0
2027 | 5 | 22 | 15 | 1375.8483 | 0
2027 | 5 | 22 | 16 | 1378.1325 | 0
2027 | 5 | 22 | 17 | 1389.3006 | 0
2027 | 5 | 22 | 18 | 1360.2933 | 0
2027 | 5 | 22 | 19 | 1323.7705 | 0
2027 | 5 | 22 | 20 | 1308.7112 | 0
2027 | 5 | 22 | 21 | 1279.1811 | 0
2027 | 5 | 22 | 22 | 1227.8053 | 0
2027 | 5 | 22 | 23 | 1163.5366 | 0
2027 | 5 | 23 | 0 | 1102.2775 | 0
2027 | 5 | 23 | 1 | 1084.1361 | 0
2027 | 5 | 23 | 2 | 1049.5656 | 0
2027 | 5 | 23 | 3 | 1026.7201 | 0
2027 | 5 | 23 | 4 | 1011.5393 | 0
2027 | 5 | 23 | 5 | 1012.7559 | 0
2027 | 5 | 23 | 6 | 1031.4969 | 0
2027 | 5 | 23 | 7 | 1050.2378 | 0
2027 | 5 | 23 | 8 | 1086.6298 | 0
2027 | 5 | 23 | 9 | 1144.472 | 0
2027 | 5 | 23 | 10 | 1214.1137 | 0
2027 | 5 | 23 | 11 | 1269.2497 | 0
2027 | 5 | 23 | 12 | 1301.7734 | 0
2027 | 5 | 23 | 13 | 1317.0478 | 0
2027 | 5 | 23 | 14 | 1317.3295 | 0
2027 | 5 | 23 | 15 | 1320.3848 | 0
2027 | 5 | 23 | 16 | 1325.2293 | 0
2027 | 5 | 23 | 17 | 1330.8018 | 0
2027 | 5 | 23 | 18 | 1300.7142 | 0
2027 | 5 | 23 | 19 | 1295.4317 | 0
2027 | 5 | 23 | 20 | 1315.7673 | 0
2027 | 5 | 23 | 21 | 1321.1748 | 0
2027 | 5 | 23 | 22 | 1271.3651 | 0
2027 | 5 | 23 | 23 | 1199.7806 | 0
2027 | 5 | 24 | 0 | 1136.872 | 0
2027 | 5 | 24 | 1 | 1044.8795 | 0
2027 | 5 | 24 | 2 | 992.6516 | 0
2027 | 5 | 24 | 3 | 940.4237 | 0
2027 | 5 | 24 | 4 | 934.2852 | 0
2027 | 5 | 24 | 5 | 933.1278 | 0
2027 | 5 | 24 | 6 | 939.1718 | 0
2027 | 5 | 24 | 7 | 945.2157 | 0
2027 | 5 | 24 | 8 | 991.1402 | 0
2027 | 5 | 24 | 9 | 1051.9466 | 0
2027 | 5 | 24 | 10 | 1100.1267 | 0
2027 | 5 | 24 | 11 | 1136.7906 | 0
2027 | 5 | 24 | 12 | 1158.8944 | 0
2027 | 5 | 24 | 13 | 1159.466 | 0
2027 | 5 | 24 | 14 | 1154.9169 | 0
2027 | 5 | 24 | 15 | 1152.2945 | 0
2027 | 5 | 24 | 16 | 1166.5385 | 0
2027 | 5 | 24 | 17 | 1191.5562 | 0
2027 | 5 | 24 | 18 | 1177.3186 | 0
2027 | 5 | 24 | 19 | 1169.0005 | 0
2027 | 5 | 24 | 20 | 1164.1286 | 0
2027 | 5 | 24 | 21 | 1163.1724 | 0
2027 | 5 | 24 | 22 | 1120.9547 | 0
2027 | 5 | 24 | 23 | 1060.9991 | 0
2027 | 5 | 25 | 0 | 1046.8845 | 0
2027 | 5 | 25 | 1 | 1107.5101 | 0
2027 | 5 | 25 | 2 | 1077.8769 | 0
2027 | 5 | 25 | 3 | 1062.8343 | 0
2027 | 5 | 25 | 4 | 1059.2424 | 0
2027 | 5 | 25 | 5 | 1088.4602 | 0
2027 | 5 | 25 | 6 | 1170.299 | 0
2027 | 5 | 25 | 7 | 1252.1379 | 0
2027 | 5 | 25 | 8 | 1353.9525 | 0
2027 | 5 | 25 | 9 | 1420.1196 | 0
2027 | 5 | 25 | 10 | 1474.7501 | 0
2027 | 5 | 25 | 11 | 1510.0142 | 0
2027 | 5 | 25 | 12 | 1530.4912 | 0
2027 | 5 | 25 | 13 | 1553.1895 | 0
2027 | 5 | 25 | 14 | 1568.15 | 0
2027 | 5 | 25 | 15 | 1580.1345 | 0
2027 | 5 | 25 | 16 | 1576.6323 | 0
2027 | 5 | 25 | 17 | 1580.776 | 0
2027 | 5 | 25 | 18 | 1559.4258 | 0
2027 | 5 | 25 | 19 | 1528.5234 | 0
2027 | 5 | 25 | 20 | 1488.3288 | 0
2027 | 5 | 25 | 21 | 1449.6637 | 0
2027 | 5 | 25 | 22 | 1369.219 | 0
2027 | 5 | 25 | 23 | 1271.155 | 0
2027 | 5 | 26 | 0 | 1190.5713 | 0
2027 | 5 | 26 | 1 | 1133.5927 | 0
2027 | 5 | 26 | 2 | 1104.2114 | 0
2027 | 5 | 26 | 3 | 1090.013 | 0
2027 | 5 | 26 | 4 | 1086.4957 | 0
2027 | 5 | 26 | 5 | 1116.1916 | 0
2027 | 5 | 26 | 6 | 1199.5565 | 0
2027 | 5 | 26 | 7 | 1282.9214 | 0
2027 | 5 | 26 | 8 | 1386.3279 | 0
2027 | 5 | 26 | 9 | 1462.2912 | 0
2027 | 5 | 26 | 10 | 1520.3865 | 0
2027 | 5 | 26 | 11 | 1566.4907 | 0
2027 | 5 | 26 | 12 | 1614.0497 | 0
2027 | 5 | 26 | 13 | 1647.3906 | 0
2027 | 5 | 26 | 14 | 1668.9752 | 0
2027 | 5 | 26 | 15 | 1687.827 | 0
2027 | 5 | 26 | 16 | 1707.2391 | 0
2027 | 5 | 26 | 17 | 1711.4818 | 0
2027 | 5 | 26 | 18 | 1688.5406 | 0
2027 | 5 | 26 | 19 | 1644.9594 | 0
2027 | 5 | 26 | 20 | 1607.7093 | 0
2027 | 5 | 26 | 21 | 1552.814 | 0
2027 | 5 | 26 | 22 | 1468.5581 | 0
2027 | 5 | 26 | 23 | 1367.8607 | 0
2027 | 5 | 27 | 0 | 1267.1633 | 0
2027 | 5 | 27 | 1 | 1189.681 | 0
2027 | 5 | 27 | 2 | 1112.1987 | 0
2027 | 5 | 27 | 3 | 1090.7273 | 0
2027 | 5 | 27 | 4 | 1082.9424 | 0
2027 | 5 | 27 | 5 | 1110.5559 | 0
2027 | 5 | 27 | 6 | 1199.3556 | 0
2027 | 5 | 27 | 7 | 1288.1553 | 0
2027 | 5 | 27 | 8 | 1397.5204 | 0
2027 | 5 | 27 | 9 | 1475.3391 | 0
2027 | 5 | 27 | 10 | 1538.6668 | 0
2027 | 5 | 27 | 11 | 1588.858 | 0
2027 | 5 | 27 | 12 | 1618.5155 | 0
2027 | 5 | 27 | 13 | 1650.22 | 0
2027 | 5 | 27 | 14 | 1669.0567 | 0
2027 | 5 | 27 | 15 | 1682.4958 | 0
2027 | 5 | 27 | 16 | 1690.7929 | 0
2027 | 5 | 27 | 17 | 1686.3142 | 0
2027 | 5 | 27 | 18 | 1631.0379 | 0
2027 | 5 | 27 | 19 | 1601.2577 | 0
2027 | 5 | 27 | 20 | 1561.5774 | 0
2027 | 5 | 27 | 21 | 1516.3586 | 0
2027 | 5 | 27 | 22 | 1427.6375 | 0
2027 | 5 | 27 | 23 | 1329.8472 | 0
2027 | 5 | 28 | 0 | 1232.0568 | 0
2027 | 5 | 28 | 1 | 1201.5237 | 0
2027 | 5 | 28 | 2 | 1161.4255 | 0
2027 | 5 | 28 | 3 | 1140.0355 | 0
2027 | 5 | 28 | 4 | 1132.4054 | 0
2027 | 5 | 28 | 5 | 1166.0552 | 0
2027 | 5 | 28 | 6 | 1268.3147 | 0
2027 | 5 | 28 | 7 | 1360.0477 | 0
2027 | 5 | 28 | 8 | 1478.098 | 0
2027 | 5 | 28 | 9 | 1573.2952 | 0
2027 | 5 | 28 | 10 | 1654.9403 | 0
2027 | 5 | 28 | 11 | 1713.906 | 0
2027 | 5 | 28 | 12 | 1748.3239 | 0
2027 | 5 | 28 | 13 | 1777.7487 | 0
2027 | 5 | 28 | 14 | 1791.3196 | 0
2027 | 5 | 28 | 15 | 1791.2741 | 0
2027 | 5 | 28 | 16 | 1783.0848 | 0
2027 | 5 | 28 | 17 | 1764.6349 | 0
2027 | 5 | 28 | 18 | 1709.8332 | 0
2027 | 5 | 28 | 19 | 1683.4742 | 0
2027 | 5 | 28 | 20 | 1642.7311 | 0
2027 | 5 | 28 | 21 | 1614.1687 | 0
2027 | 5 | 28 | 22 | 1529.7551 | 0
2027 | 5 | 28 | 23 | 1422.9528 | 0
2027 | 5 | 29 | 0 | 1327.8316 | 0
2027 | 5 | 29 | 1 | 1242.7569 | 0
2027 | 5 | 29 | 2 | 1183.0371 | 0
2027 | 5 | 29 | 3 | 1123.3173 | 0
2027 | 5 | 29 | 4 | 1095.854 | 0
2027 | 5 | 29 | 5 | 1078.6745 | 0
2027 | 5 | 29 | 6 | 1065.7344 | 0
2027 | 5 | 29 | 7 | 1077.1652 | 0
2027 | 5 | 29 | 8 | 1131.6825 | 0
2027 | 5 | 29 | 9 | 1203.6084 | 0
2027 | 5 | 29 | 10 | 1262.7151 | 0
2027 | 5 | 29 | 11 | 1297.7989 | 0
2027 | 5 | 29 | 12 | 1310.7525 | 0
2027 | 5 | 29 | 13 | 1316.4675 | 0
2027 | 5 | 29 | 14 | 1319.2902 | 0
2027 | 5 | 29 | 15 | 1322.8234 | 0
2027 | 5 | 29 | 16 | 1328.767 | 0
2027 | 5 | 29 | 17 | 1342.7144 | 0
2027 | 5 | 29 | 18 | 1320.4475 | 0
2027 | 5 | 29 | 19 | 1290.4397 | 0
2027 | 5 | 29 | 20 | 1257.1083 | 0
2027 | 5 | 29 | 21 | 1242.8475 | 0
2027 | 5 | 29 | 22 | 1213.4983 | 0
2027 | 5 | 29 | 23 | 1166.3664 | 0
2027 | 5 | 30 | 0 | 1121.553 | 0
2027 | 5 | 30 | 1 | 1051.9044 | 0
2027 | 5 | 30 | 2 | 982.2559 | 0
2027 | 5 | 30 | 3 | 963.8073 | 0
2027 | 5 | 30 | 4 | 954.0219 | 0
2027 | 5 | 30 | 5 | 951.357 | 0
2027 | 5 | 30 | 6 | 966.1873 | 0
2027 | 5 | 30 | 7 | 981.0175 | 0
2027 | 5 | 30 | 8 | 1027.9975 | 0
2027 | 5 | 30 | 9 | 1074.9775 | 0
2027 | 5 | 30 | 10 | 1125.2292 | 0
2027 | 5 | 30 | 11 | 1162.6908 | 0
2027 | 5 | 30 | 12 | 1181.7023 | 0
2027 | 5 | 30 | 13 | 1192.2789 | 0
2027 | 5 | 30 | 14 | 1191.5944 | 0
2027 | 5 | 30 | 15 | 1199.8869 | 0
2027 | 5 | 30 | 16 | 1216.1197 | 0
2027 | 5 | 30 | 17 | 1227.6054 | 0
2027 | 5 | 30 | 18 | 1224.9494 | 0
2027 | 5 | 30 | 19 | 1220.4556 | 0
2027 | 5 | 30 | 20 | 1218.4546 | 0
2027 | 5 | 30 | 21 | 1208.0595 | 0
2027 | 5 | 30 | 22 | 1170.1191 | 0
2027 | 5 | 30 | 23 | 1110.3019 | 0
2027 | 5 | 31 | 0 | 1050.4847 | 0
2027 | 5 | 31 | 1 | 1035.6248 | 0
2027 | 5 | 31 | 2 | 1016.4835 | 0
2027 | 5 | 31 | 3 | 1010.7397 | 0
2027 | 5 | 31 | 4 | 1015.7755 | 0
2027 | 5 | 31 | 5 | 1049.3291 | 0
2027 | 5 | 31 | 6 | 1131.3172 | 0
2027 | 5 | 31 | 7 | 1213.3054 | 0
2027 | 5 | 31 | 8 | 1301.8344 | 0
2027 | 5 | 31 | 9 | 1372.2196 | 0
2027 | 5 | 31 | 10 | 1421.3806 | 0
2027 | 5 | 31 | 11 | 1458.6951 | 0
2027 | 5 | 31 | 12 | 1476.2364 | 0
2027 | 5 | 31 | 13 | 1493.2216 | 0
2027 | 5 | 31 | 14 | 1494.0931 | 0
2027 | 5 | 31 | 15 | 1497.5955 | 0
2027 | 5 | 31 | 16 | 1506.9174 | 0
2027 | 5 | 31 | 17 | 1503.9608 | 0
2027 | 5 | 31 | 18 | 1482.2231 | 0
2027 | 5 | 31 | 19 | 1466.4208 | 0
2027 | 5 | 31 | 20 | 1445.1949 | 0
2027 | 5 | 31 | 21 | 1415.7511 | 0
2027 | 5 | 31 | 22 | 1345.501 | 0
2027 | 5 | 31 | 23 | 1256.4145 | 0
2027 | 6 | 1 | 0 | 1167.328 | 0
2027 | 6 | 1 | 1 | 1117.1245 | 0
2027 | 6 | 1 | 2 | 1066.921 | 0
2027 | 6 | 1 | 3 | 1054.8684 | 0
2027 | 6 | 1 | 4 | 1055.6495 | 0
2027 | 6 | 1 | 5 | 1087.6181 | 0
2027 | 6 | 1 | 6 | 1172.8316 | 0
2027 | 6 | 1 | 7 | 1258.0451 | 0
2027 | 6 | 1 | 8 | 1359.0704 | 0
2027 | 6 | 1 | 9 | 1408.7661 | 0
2027 | 6 | 1 | 10 | 1462.7256 | 0
2027 | 6 | 1 | 11 | 1498.0114 | 0
2027 | 6 | 1 | 12 | 1513.8422 | 0
2027 | 6 | 1 | 13 | 1524.6802 | 0
2027 | 6 | 1 | 14 | 1517.2866 | 0
2027 | 6 | 1 | 15 | 1515.1369 | 0
2027 | 6 | 1 | 16 | 1499.8498 | 0
2027 | 6 | 1 | 17 | 1501.7276 | 0
2027 | 6 | 1 | 18 | 1485.7662 | 0
2027 | 6 | 1 | 19 | 1459.5772 | 0
2027 | 6 | 1 | 20 | 1450.5579 | 0
2027 | 6 | 1 | 21 | 1414.3249 | 0
2027 | 6 | 1 | 22 | 1333.5856 | 0
2027 | 6 | 1 | 23 | 1230.6934 | 0
2027 | 6 | 2 | 0 | 1151.0154 | 0
2027 | 6 | 2 | 1 | 1117.4227 | 0
2027 | 6 | 2 | 2 | 1089.6472 | 0
2027 | 6 | 2 | 3 | 1077.1057 | 0
2027 | 6 | 2 | 4 | 1075.312 | 0
2027 | 6 | 2 | 5 | 1103.3164 | 0
2027 | 6 | 2 | 6 | 1182.7368 | 0
2027 | 6 | 2 | 7 | 1262.1573 | 0
2027 | 6 | 2 | 8 | 1341.9938 | 0
2027 | 6 | 2 | 9 | 1400.039 | 0
2027 | 6 | 2 | 10 | 1439.1746 | 0
2027 | 6 | 2 | 11 | 1468.3188 | 0
2027 | 6 | 2 | 12 | 1512.0392 | 0
2027 | 6 | 2 | 13 | 1530.7382 | 0
2027 | 6 | 2 | 14 | 1539.2411 | 0
2027 | 6 | 2 | 15 | 1548.3808 | 0
2027 | 6 | 2 | 16 | 1561.3779 | 0
2027 | 6 | 2 | 17 | 1568.3339 | 0
2027 | 6 | 2 | 18 | 1552.8284 | 0
2027 | 6 | 2 | 19 | 1518.9688 | 0
2027 | 6 | 2 | 20 | 1476.1147 | 0
2027 | 6 | 2 | 21 | 1442.9964 | 0
2027 | 6 | 2 | 22 | 1375.2652 | 0
2027 | 6 | 2 | 23 | 1282.8 | 0
2027 | 6 | 3 | 0 | 1190.6375 | 0
2027 | 6 | 3 | 1 | 1134.2762 | 0
2027 | 6 | 3 | 2 | 1077.9148 | 0
2027 | 6 | 3 | 3 | 1062.7624 | 0
2027 | 6 | 3 | 4 | 1060.4798 | 0
2027 | 6 | 3 | 5 | 1088.4107 | 0
2027 | 6 | 3 | 6 | 1167.7927 | 0
2027 | 6 | 3 | 7 | 1247.1747 | 0
2027 | 6 | 3 | 8 | 1336.4149 | 0
2027 | 6 | 3 | 9 | 1419.2692 | 0
2027 | 6 | 3 | 10 | 1461.8691 | 0
2027 | 6 | 3 | 11 | 1500.0856 | 0
2027 | 6 | 3 | 12 | 1520.1539 | 0
2027 | 6 | 3 | 13 | 1543.3436 | 0
2027 | 6 | 3 | 14 | 1556.0081 | 0
2027 | 6 | 3 | 15 | 1567.2711 | 0
2027 | 6 | 3 | 16 | 1578.2409 | 0
2027 | 6 | 3 | 17 | 1582.0318 | 0
2027 | 6 | 3 | 18 | 1541.4923 | 0
2027 | 6 | 3 | 19 | 1501.1648 | 0
2027 | 6 | 3 | 20 | 1463.5764 | 0
2027 | 6 | 3 | 21 | 1425.766 | 0
2027 | 6 | 3 | 22 | 1353.5825 | 0
2027 | 6 | 3 | 23 | 1256.9822 | 0
2027 | 6 | 4 | 0 | 1160.3818 | 0
2027 | 6 | 4 | 1 | 1113.4323 | 0
2027 | 6 | 4 | 2 | 1081.1012 | 0
2027 | 6 | 4 | 3 | 1065.2747 | 0
2027 | 6 | 4 | 4 | 1063.0334 | 0
2027 | 6 | 4 | 5 | 1098.3275 | 0
2027 | 6 | 4 | 6 | 1170.0559 | 0
2027 | 6 | 4 | 7 | 1274.5353 | 0
2027 | 6 | 4 | 8 | 1379.0148 | 0
2027 | 6 | 4 | 9 | 1457.6738 | 0
2027 | 6 | 4 | 10 | 1526.5756 | 0
2027 | 6 | 4 | 11 | 1574.9457 | 0
2027 | 6 | 4 | 12 | 1602.7579 | 0
2027 | 6 | 4 | 13 | 1627.4562 | 0
2027 | 6 | 4 | 14 | 1637.0223 | 0
2027 | 6 | 4 | 15 | 1645.6675 | 0
2027 | 6 | 4 | 16 | 1646.8844 | 0
2027 | 6 | 4 | 17 | 1630.6801 | 0
2027 | 6 | 4 | 18 | 1574.2284 | 0
2027 | 6 | 4 | 19 | 1543.4321 | 0
2027 | 6 | 4 | 20 | 1492.2549 | 0
2027 | 6 | 4 | 21 | 1449.8169 | 0
2027 | 6 | 4 | 22 | 1371.6 | 0
2027 | 6 | 4 | 23 | 1271.4744 | 0
2027 | 6 | 5 | 0 | 1186.9981 | 0
2027 | 6 | 5 | 1 | 1172.6485 | 0
2027 | 6 | 5 | 2 | 1132.3415 | 0
2027 | 6 | 5 | 3 | 1108.4019 | 0
2027 | 6 | 5 | 4 | 1093.2096 | 0
2027 | 6 | 5 | 5 | 1095.6274 | 0
2027 | 6 | 5 | 6 | 1127.609 | 0
2027 | 6 | 5 | 7 | 1159.5906 | 0
2027 | 6 | 5 | 8 | 1247.7738 | 0
2027 | 6 | 5 | 9 | 1335.957 | 0
2027 | 6 | 5 | 10 | 1421.0922 | 0
2027 | 6 | 5 | 11 | 1485.0418 | 0
2027 | 6 | 5 | 12 | 1520.0164 | 0
2027 | 6 | 5 | 13 | 1538.3217 | 0
2027 | 6 | 5 | 14 | 1544.9497 | 0
2027 | 6 | 5 | 15 | 1551.4646 | 0
2027 | 6 | 5 | 16 | 1561.6872 | 0
2027 | 6 | 5 | 17 | 1549.2194 | 0
2027 | 6 | 5 | 18 | 1516.0316 | 0
2027 | 6 | 5 | 19 | 1506.072 | 0
2027 | 6 | 5 | 20 | 1457.4005 | 0
2027 | 6 | 5 | 21 | 1423.1046 | 0
2027 | 6 | 5 | 22 | 1374.2629 | 0
2027 | 6 | 5 | 23 | 1303.2613 | 0
2027 | 6 | 6 | 0 | 1239.3569 | 0
2027 | 6 | 6 | 1 | 1248.013 | 0
2027 | 6 | 6 | 2 | 1202.2033 | 0
2027 | 6 | 6 | 3 | 1167.8512 | 0
2027 | 6 | 6 | 4 | 1145.0481 | 0
2027 | 6 | 6 | 5 | 1135.1743 | 0
2027 | 6 | 6 | 6 | 1142.9757 | 0
2027 | 6 | 6 | 7 | 1203.9846 | 0
2027 | 6 | 6 | 8 | 1316.9899 | 0
2027 | 6 | 6 | 9 | 1436.8989 | 0
2027 | 6 | 6 | 10 | 1542.7944 | 0
2027 | 6 | 6 | 11 | 1655.5937 | 0
2027 | 6 | 6 | 12 | 1723.2998 | 0
2027 | 6 | 6 | 13 | 1770.2067 | 0
2027 | 6 | 6 | 14 | 1805.3159 | 0
2027 | 6 | 6 | 15 | 1834.5523 | 0
2027 | 6 | 6 | 16 | 1863.4076 | 0
2027 | 6 | 6 | 17 | 1873.5935 | 0
2027 | 6 | 6 | 18 | 1810.1983 | 0
2027 | 6 | 6 | 19 | 1777.228 | 0
2027 | 6 | 6 | 20 | 1712.9546 | 0
2027 | 6 | 6 | 21 | 1693.0539 | 0
2027 | 6 | 6 | 22 | 1621.3187 | 0
2027 | 6 | 6 | 23 | 1515.5989 | 0
2027 | 6 | 7 | 0 | 1453.9459 | 0
2027 | 6 | 7 | 1 | 1392.2928 | 0
2027 | 6 | 7 | 2 | 1335.7424 | 0
2027 | 6 | 7 | 3 | 1300.7299 | 0
2027 | 6 | 7 | 4 | 1287.3858 | 0
2027 | 6 | 7 | 5 | 1317.5342 | 0
2027 | 6 | 7 | 6 | 1427.0603 | 0
2027 | 6 | 7 | 7 | 1536.5864 | 0
2027 | 6 | 7 | 8 | 1674.8265 | 0
2027 | 6 | 7 | 9 | 1813.0665 | 0
2027 | 6 | 7 | 10 | 1912.7009 | 0
2027 | 6 | 7 | 11 | 1987.8394 | 0
2027 | 6 | 7 | 12 | 2038.003 | 0
2027 | 6 | 7 | 13 | 2071.316 | 0
2027 | 6 | 7 | 14 | 2086.253 | 0
2027 | 6 | 7 | 15 | 2095.7992 | 0
2027 | 6 | 7 | 16 | 2099.0232 | 0
2027 | 6 | 7 | 17 | 2088.7875 | 0
2027 | 6 | 7 | 18 | 2028.0048 | 0
2027 | 6 | 7 | 19 | 1978.9947 | 0
2027 | 6 | 7 | 20 | 1930.5023 | 0
2027 | 6 | 7 | 21 | 1873.4992 | 0
2027 | 6 | 7 | 22 | 1766.6676 | 0
2027 | 6 | 7 | 23 | 1626.347 | 0
2027 | 6 | 8 | 0 | 1499.2178 | 0
2027 | 6 | 8 | 1 | 1372.0886 | 0
2027 | 6 | 8 | 2 | 1311.9258 | 0
2027 | 6 | 8 | 3 | 1273.3359 | 0
2027 | 6 | 8 | 4 | 1257.1906 | 0
2027 | 6 | 8 | 5 | 1281.5445 | 0
2027 | 6 | 8 | 6 | 1377.133 | 0
2027 | 6 | 8 | 7 | 1472.7215 | 0
2027 | 6 | 8 | 8 | 1590.5289 | 0
2027 | 6 | 8 | 9 | 1663.4392 | 0
2027 | 6 | 8 | 10 | 1743.2787 | 0
2027 | 6 | 8 | 11 | 1802.6842 | 0
2027 | 6 | 8 | 12 | 1832.2425 | 0
2027 | 6 | 8 | 13 | 1848.7837 | 0
2027 | 6 | 8 | 14 | 1846.5241 | 0
2027 | 6 | 8 | 15 | 1842.6921 | 0
2027 | 6 | 8 | 16 | 1837.8568 | 0
2027 | 6 | 8 | 17 | 1844.826 | 0
2027 | 6 | 8 | 18 | 1811.6934 | 0
2027 | 6 | 8 | 19 | 1746.8583 | 0
2027 | 6 | 8 | 20 | 1695.5651 | 0
2027 | 6 | 8 | 21 | 1625.8403 | 0
2027 | 6 | 8 | 22 | 1523.7579 | 0
2027 | 6 | 8 | 23 | 1405.3324 | 0
2027 | 6 | 9 | 0 | 1286.907 | 0
2027 | 6 | 9 | 1 | 1211.8976 | 0
2027 | 6 | 9 | 2 | 1170.0339 | 0
2027 | 6 | 9 | 3 | 1146.9594 | 0
2027 | 6 | 9 | 4 | 1139.7453 | 0
2027 | 6 | 9 | 5 | 1160.8434 | 0
2027 | 6 | 9 | 6 | 1239.9253 | 0
2027 | 6 | 9 | 7 | 1319.0072 | 0
2027 | 6 | 9 | 8 | 1412.9146 | 0
2027 | 6 | 9 | 9 | 1472.4571 | 0
2027 | 6 | 9 | 10 | 1513.0249 | 0
2027 | 6 | 9 | 11 | 1538.847 | 0
2027 | 6 | 9 | 12 | 1573.7595 | 0
2027 | 6 | 9 | 13 | 1586.7307 | 0
2027 | 6 | 9 | 14 | 1594.3879 | 0
2027 | 6 | 9 | 15 | 1608.1706 | 0
2027 | 6 | 9 | 16 | 1627.9712 | 0
2027 | 6 | 9 | 17 | 1640.3501 | 0
2027 | 6 | 9 | 18 | 1612.0178 | 0
2027 | 6 | 9 | 19 | 1555.3456 | 0
2027 | 6 | 9 | 20 | 1492.8308 | 0
2027 | 6 | 9 | 21 | 1444.4566 | 0
2027 | 6 | 9 | 22 | 1367.8172 | 0
2027 | 6 | 9 | 23 | 1270.0807 | 0
2027 | 6 | 10 | 0 | 1176.7791 | 0
2027 | 6 | 10 | 1 | 1083.4774 | 0
2027 | 6 | 10 | 2 | 1057.8802 | 0
2027 | 6 | 10 | 3 | 1045.5584 | 0
2027 | 6 | 10 | 4 | 1046.6173 | 0
2027 | 6 | 10 | 5 | 1082.4001 | 0
2027 | 6 | 10 | 6 | 1168.8344 | 0
2027 | 6 | 10 | 7 | 1255.2688 | 0
2027 | 6 | 10 | 8 | 1346.8501 | 0
2027 | 6 | 10 | 9 | 1414.3362 | 0
2027 | 6 | 10 | 10 | 1456.592 | 0
2027 | 6 | 10 | 11 | 1487.3259 | 0
2027 | 6 | 10 | 12 | 1497.1246 | 0
2027 | 6 | 10 | 13 | 1514.7883 | 0
2027 | 6 | 10 | 14 | 1519.1701 | 0
2027 | 6 | 10 | 15 | 1521.1872 | 0
2027 | 6 | 10 | 16 | 1522.7025 | 0
2027 | 6 | 10 | 17 | 1518.519 | 0
2027 | 6 | 10 | 18 | 1469.7344 | 0
2027 | 6 | 10 | 19 | 1438.3907 | 0
2027 | 6 | 10 | 20 | 1425.2403 | 0
2027 | 6 | 10 | 21 | 1403.1895 | 0
2027 | 6 | 10 | 22 | 1328.2391 | 0
2027 | 6 | 10 | 23 | 1232.9906 | 0
2027 | 6 | 11 | 0 | 1189.8583 | 0
2027 | 6 | 11 | 1 | 1146.726 | 0
2027 | 6 | 11 | 2 | 1114.4936 | 0
2027 | 6 | 11 | 3 | 1099.8269 | 0
2027 | 6 | 11 | 4 | 1100.529 | 0
2027 | 6 | 11 | 5 | 1136.7419 | 0
2027 | 6 | 11 | 6 | 1233.3924 | 0
2027 | 6 | 11 | 7 | 1330.0429 | 0
2027 | 6 | 11 | 8 | 1441.0877 | 0
2027 | 6 | 11 | 9 | 1554.7373 | 0
2027 | 6 | 11 | 10 | 1640.4929 | 0
2027 | 6 | 11 | 11 | 1704.3494 | 0
2027 | 6 | 11 | 12 | 1742.3205 | 0
2027 | 6 | 11 | 13 | 1776.6932 | 0
2027 | 6 | 11 | 14 | 1798.3838 | 0
2027 | 6 | 11 | 15 | 1802.2518 | 0
2027 | 6 | 11 | 16 | 1819.8974 | 0
2027 | 6 | 11 | 17 | 1825.7234 | 0
2027 | 6 | 11 | 18 | 1780.5593 | 0
2027 | 6 | 11 | 19 | 1739.8865 | 0
2027 | 6 | 11 | 20 | 1699.2827 | 0
2027 | 6 | 11 | 21 | 1648.8764 | 0
2027 | 6 | 11 | 22 | 1567.2681 | 0
2027 | 6 | 11 | 23 | 1460.0628 | 0
2027 | 6 | 12 | 0 | 1342.6779 | 0
2027 | 6 | 12 | 1 | 1277.7808 | 0
2027 | 6 | 12 | 2 | 1212.8836 | 0
2027 | 6 | 12 | 3 | 1181.9392 | 0
2027 | 6 | 12 | 4 | 1162.7978 | 0
2027 | 6 | 12 | 5 | 1158.8403 | 0
2027 | 6 | 12 | 6 | 1192.3899 | 0
2027 | 6 | 12 | 7 | 1225.9394 | 0
2027 | 6 | 12 | 8 | 1313.6832 | 0
2027 | 6 | 12 | 9 | 1401.4271 | 0
2027 | 6 | 12 | 10 | 1501.6805 | 0
2027 | 6 | 12 | 11 | 1563.7101 | 0
2027 | 6 | 12 | 12 | 1606.9086 | 0
2027 | 6 | 12 | 13 | 1626.7954 | 0
2027 | 6 | 12 | 14 | 1627.6279 | 0
2027 | 6 | 12 | 15 | 1622.3104 | 0
2027 | 6 | 12 | 16 | 1623.3982 | 0
2027 | 6 | 12 | 17 | 1628.6804 | 0
2027 | 6 | 12 | 18 | 1608.2609 | 0
2027 | 6 | 12 | 19 | 1562.381 | 0
2027 | 6 | 12 | 20 | 1544.676 | 0
2027 | 6 | 12 | 21 | 1513.8062 | 0
2027 | 6 | 12 | 22 | 1466.7867 | 0
2027 | 6 | 12 | 23 | 1390.3663 | 0
2027 | 6 | 13 | 0 | 1295.8969 | 0
2027 | 6 | 13 | 1 | 1250.9897 | 0
2027 | 6 | 13 | 2 | 1197.0267 | 0
2027 | 6 | 13 | 3 | 1161.3815 | 0
2027 | 6 | 13 | 4 | 1138.7431 | 0
2027 | 6 | 13 | 5 | 1130.9059 | 0
2027 | 6 | 13 | 6 | 1140.202 | 0
2027 | 6 | 13 | 7 | 1196.2455 | 0
2027 | 6 | 13 | 8 | 1298.8184 | 0
2027 | 6 | 13 | 9 | 1401.3913 | 0
2027 | 6 | 13 | 10 | 1515.5984 | 0
2027 | 6 | 13 | 11 | 1609.7656 | 0
2027 | 6 | 13 | 12 | 1671.6426 | 0
2027 | 6 | 13 | 13 | 1705.198 | 0
2027 | 6 | 13 | 14 | 1728.9368 | 0
2027 | 6 | 13 | 15 | 1744.2202 | 0
2027 | 6 | 13 | 16 | 1754.8884 | 0
2027 | 6 | 13 | 17 | 1759.5125 | 0
2027 | 6 | 13 | 18 | 1714.2213 | 0
2027 | 6 | 13 | 19 | 1697.4975 | 0
2027 | 6 | 13 | 20 | 1704.4553 | 0
2027 | 6 | 13 | 21 | 1610.0323 | 0
2027 | 6 | 13 | 22 | 1542.7314 | 0
2027 | 6 | 13 | 23 | 1434.7501 | 0
2027 | 6 | 14 | 0 | 1338.3135 | 0
2027 | 6 | 14 | 1 | 1296.1845 | 0
2027 | 6 | 14 | 2 | 1241.8597 | 0
2027 | 6 | 14 | 3 | 1209.1772 | 0
2027 | 6 | 14 | 4 | 1197.0291 | 0
2027 | 6 | 14 | 5 | 1226.4469 | 0
2027 | 6 | 14 | 6 | 1334.9145 | 0
2027 | 6 | 14 | 7 | 1443.382 | 0
2027 | 6 | 14 | 8 | 1573.2231 | 0
2027 | 6 | 14 | 9 | 1665.9883 | 0
2027 | 6 | 14 | 10 | 1747.1795 | 0
2027 | 6 | 14 | 11 | 1800.662 | 0
2027 | 6 | 14 | 12 | 1829.8743 | 0
2027 | 6 | 14 | 13 | 1853.1817 | 0
2027 | 6 | 14 | 14 | 1862.1566 | 0
2027 | 6 | 14 | 15 | 1868.0743 | 0
2027 | 6 | 14 | 16 | 1876.3487 | 0
2027 | 6 | 14 | 17 | 1869.0904 | 0
2027 | 6 | 14 | 18 | 1808.7925 | 0
2027 | 6 | 14 | 19 | 1763.3484 | 0
2027 | 6 | 14 | 20 | 1701.9738 | 0
2027 | 6 | 14 | 21 | 1639.2826 | 0
2027 | 6 | 14 | 22 | 1541.7724 | 0
2027 | 6 | 14 | 23 | 1422.7801 | 0
2027 | 6 | 15 | 0 | 1327.6937 | 0
2027 | 6 | 15 | 1 | 1232.6074 | 0
2027 | 6 | 15 | 2 | 1185.0641 | 0
2027 | 6 | 15 | 3 | 1159.3092 | 0
2027 | 6 | 15 | 4 | 1150.5841 | 0
2027 | 6 | 15 | 5 | 1182.4852 | 0
2027 | 6 | 15 | 6 | 1286.9285 | 0
2027 | 6 | 15 | 7 | 1391.3718 | 0
2027 | 6 | 15 | 8 | 1516.6123 | 0
2027 | 6 | 15 | 9 | 1594.8022 | 0
2027 | 6 | 15 | 10 | 1663.5342 | 0
2027 | 6 | 15 | 11 | 1715.9906 | 0
2027 | 6 | 15 | 12 | 1746.7588 | 0
2027 | 6 | 15 | 13 | 1768.8884 | 0
2027 | 6 | 15 | 14 | 1771.5729 | 0
2027 | 6 | 15 | 15 | 1773.4336 | 0
2027 | 6 | 15 | 16 | 1761.0747 | 0
2027 | 6 | 15 | 17 | 1763.0313 | 0
2027 | 6 | 15 | 18 | 1725.0785 | 0
2027 | 6 | 15 | 19 | 1653.8987 | 0
2027 | 6 | 15 | 20 | 1605.3253 | 0
2027 | 6 | 15 | 21 | 1542.9108 | 0
2027 | 6 | 15 | 22 | 1446.2044 | 0
2027 | 6 | 15 | 23 | 1320.5777 | 0
2027 | 6 | 16 | 0 | 1217.1909 | 0
2027 | 6 | 16 | 1 | 1194.3854 | 0
2027 | 6 | 16 | 2 | 1155.0482 | 0
2027 | 6 | 16 | 3 | 1134.6896 | 0
2027 | 6 | 16 | 4 | 1127.2965 | 0
2027 | 6 | 16 | 5 | 1155.0688 | 0
2027 | 6 | 16 | 6 | 1245.8139 | 0
2027 | 6 | 16 | 7 | 1336.5589 | 0
2027 | 6 | 16 | 8 | 1444.0608 | 0
2027 | 6 | 16 | 9 | 1509.8357 | 0
2027 | 6 | 16 | 10 | 1564.8627 | 0
2027 | 6 | 16 | 11 | 1605.4617 | 0
2027 | 6 | 16 | 12 | 1648.1923 | 0
2027 | 6 | 16 | 13 | 1670.7431 | 0
2027 | 6 | 16 | 14 | 1683.9308 | 0
2027 | 6 | 16 | 15 | 1693.8314 | 0
2027 | 6 | 16 | 16 | 1712.3985 | 0
2027 | 6 | 16 | 17 | 1713.7907 | 0
2027 | 6 | 16 | 18 | 1695.3019 | 0
2027 | 6 | 16 | 19 | 1646.3772 | 0
2027 | 6 | 16 | 20 | 1584.2133 | 0
2027 | 6 | 16 | 21 | 1516.9165 | 0
2027 | 6 | 16 | 22 | 1437.0014 | 0
2027 | 6 | 16 | 23 | 1328.1373 | 0
2027 | 6 | 17 | 0 | 1225.1295 | 0
2027 | 6 | 17 | 1 | 1170.1712 | 0
2027 | 6 | 17 | 2 | 1115.2128 | 0
2027 | 6 | 17 | 3 | 1097.1897 | 0
2027 | 6 | 17 | 4 | 1092.9114 | 0
2027 | 6 | 17 | 5 | 1122.4514 | 0
2027 | 6 | 17 | 6 | 1214.0667 | 0
2027 | 6 | 17 | 7 | 1305.682 | 0
2027 | 6 | 17 | 8 | 1407.5706 | 0
2027 | 6 | 17 | 9 | 1496.5584 | 0
2027 | 6 | 17 | 10 | 1540.3302 | 0
2027 | 6 | 17 | 11 | 1584.8733 | 0
2027 | 6 | 17 | 12 | 1616.3809 | 0
2027 | 6 | 17 | 13 | 1649.1339 | 0
2027 | 6 | 17 | 14 | 1656.4642 | 0
2027 | 6 | 17 | 15 | 1662.539 | 0
2027 | 6 | 17 | 16 | 1663.8525 | 0
2027 | 6 | 17 | 17 | 1644.8525 | 0
2027 | 6 | 17 | 18 | 1601.2221 | 0
2027 | 6 | 17 | 19 | 1561.4789 | 0
2027 | 6 | 17 | 20 | 1516.2728 | 0
2027 | 6 | 17 | 21 | 1502.7015 | 0
2027 | 6 | 17 | 22 | 1432.9318 | 0
2027 | 6 | 17 | 23 | 1334.3487 | 0
2027 | 6 | 18 | 0 | 1232.4368 | 0
2027 | 6 | 18 | 1 | 1230.7167 | 0
2027 | 6 | 18 | 2 | 1191.0028 | 0
2027 | 6 | 18 | 3 | 1168.887 | 0
2027 | 6 | 18 | 4 | 1161.9484 | 0
2027 | 6 | 18 | 5 | 1191.8794 | 0
2027 | 6 | 18 | 6 | 1293.3651 | 0
2027 | 6 | 18 | 7 | 1370.7567 | 0
2027 | 6 | 18 | 8 | 1473.986 | 0
2027 | 6 | 18 | 9 | 1589.3965 | 0
2027 | 6 | 18 | 10 | 1672.0721 | 0
2027 | 6 | 18 | 11 | 1732.1818 | 0
2027 | 6 | 18 | 12 | 1768.5161 | 0
2027 | 6 | 18 | 13 | 1798.008 | 0
2027 | 6 | 18 | 14 | 1806.6583 | 0
2027 | 6 | 18 | 15 | 1814.5247 | 0
2027 | 6 | 18 | 16 | 1810.8896 | 0
2027 | 6 | 18 | 17 | 1790.0331 | 0
2027 | 6 | 18 | 18 | 1728.7575 | 0
2027 | 6 | 18 | 19 | 1693.699 | 0
2027 | 6 | 18 | 20 | 1670.3416 | 0
2027 | 6 | 18 | 21 | 1642.0535 | 0
2027 | 6 | 18 | 22 | 1573.6107 | 0
2027 | 6 | 18 | 23 | 1476.0201 | 0
2027 | 6 | 19 | 0 | 1364.2323 | 0
2027 | 6 | 19 | 1 | 1266.0026 | 0
2027 | 6 | 19 | 2 | 1167.7729 | 0
2027 | 6 | 19 | 3 | 1132.1623 | 0
2027 | 6 | 19 | 4 | 1109.1302 | 0
2027 | 6 | 19 | 5 | 1100.3731 | 0
2027 | 6 | 19 | 6 | 1126.7304 | 0
2027 | 6 | 19 | 7 | 1153.0878 | 0
2027 | 6 | 19 | 8 | 1239.723 | 0
2027 | 6 | 19 | 9 | 1320.987 | 0
2027 | 6 | 19 | 10 | 1391.847 | 0
2027 | 6 | 19 | 11 | 1433.2062 | 0
2027 | 6 | 19 | 12 | 1450.9376 | 0
2027 | 6 | 19 | 13 | 1449.3904 | 0
2027 | 6 | 19 | 14 | 1441.9056 | 0
2027 | 6 | 19 | 15 | 1437.7995 | 0
2027 | 6 | 19 | 16 | 1443.5909 | 0
2027 | 6 | 19 | 17 | 1451.5435 | 0
2027 | 6 | 19 | 18 | 1416.3088 | 0
2027 | 6 | 19 | 19 | 1377.3815 | 0
2027 | 6 | 19 | 20 | 1331.8586 | 0
2027 | 6 | 19 | 21 | 1289.2375 | 0
2027 | 6 | 19 | 22 | 1251.6363 | 0
2027 | 6 | 19 | 23 | 1183.9115 | 0
2027 | 6 | 20 | 0 | 1120.9676 | 0
2027 | 6 | 20 | 1 | 1093.084 | 0
2027 | 6 | 20 | 2 | 1065.2005 | 0
2027 | 6 | 20 | 3 | 1041.1617 | 0
2027 | 6 | 20 | 4 | 1026.064 | 0
2027 | 6 | 20 | 5 | 1017.0225 | 0
2027 | 6 | 20 | 6 | 1030.8256 | 0
2027 | 6 | 20 | 7 | 1044.6287 | 0
2027 | 6 | 20 | 8 | 1108.4591 | 0
2027 | 6 | 20 | 9 | 1172.2895 | 0
2027 | 6 | 20 | 10 | 1236.3489 | 0
2027 | 6 | 20 | 11 | 1280.3992 | 0
2027 | 6 | 20 | 12 | 1306.2343 | 0
2027 | 6 | 20 | 13 | 1313.9973 | 0
2027 | 6 | 20 | 14 | 1327.2873 | 0
2027 | 6 | 20 | 15 | 1332.7832 | 0
2027 | 6 | 20 | 16 | 1349.059 | 0
2027 | 6 | 20 | 17 | 1372.2303 | 0
2027 | 6 | 20 | 18 | 1363.3073 | 0
2027 | 6 | 20 | 19 | 1334.005 | 0
2027 | 6 | 20 | 20 | 1322.9758 | 0
2027 | 6 | 20 | 21 | 1292.6184 | 0
2027 | 6 | 20 | 22 | 1260.9311 | 0
2027 | 6 | 20 | 23 | 1195.2256 | 0
2027 | 6 | 21 | 0 | 1138.1437 | 0
2027 | 6 | 21 | 1 | 1074.2936 | 0
2027 | 6 | 21 | 2 | 1045.4296 | 0
2027 | 6 | 21 | 3 | 1032.9374 | 0
2027 | 6 | 21 | 4 | 1033.6049 | 0
2027 | 6 | 21 | 5 | 1063.702 | 0
2027 | 6 | 21 | 6 | 1159.9738 | 0
2027 | 6 | 21 | 7 | 1256.2456 | 0
2027 | 6 | 21 | 8 | 1365.0726 | 0
2027 | 6 | 21 | 9 | 1453.5188 | 0
2027 | 6 | 21 | 10 | 1514.7475 | 0
2027 | 6 | 21 | 11 | 1558.9648 | 0
2027 | 6 | 21 | 12 | 1580.0895 | 0
2027 | 6 | 21 | 13 | 1601.8619 | 0
2027 | 6 | 21 | 14 | 1607.4167 | 0
2027 | 6 | 21 | 15 | 1610.2443 | 0
2027 | 6 | 21 | 16 | 1617.2644 | 0
2027 | 6 | 21 | 17 | 1619.6449 | 0
2027 | 6 | 21 | 18 | 1581.0685 | 0
2027 | 6 | 21 | 19 | 1572.5776 | 0
2027 | 6 | 21 | 20 | 1521.6689 | 0
2027 | 6 | 21 | 21 | 1484.5218 | 0
2027 | 6 | 21 | 22 | 1412.2148 | 0
2027 | 6 | 21 | 23 | 1308.5979 | 0
2027 | 6 | 22 | 0 | 1206.4738 | 0
2027 | 6 | 22 | 1 | 1123.0886 | 0
2027 | 6 | 22 | 2 | 1090.8279 | 0
2027 | 6 | 22 | 3 | 1076.0437 | 0
2027 | 6 | 22 | 4 | 1073.2921 | 0
2027 | 6 | 22 | 5 | 1101.4384 | 0
2027 | 6 | 22 | 6 | 1191.5777 | 0
2027 | 6 | 22 | 7 | 1281.717 | 0
2027 | 6 | 22 | 8 | 1387.533 | 0
2027 | 6 | 22 | 9 | 1451.8192 | 0
2027 | 6 | 22 | 10 | 1512.9591 | 0
2027 | 6 | 22 | 11 | 1555.6882 | 0
2027 | 6 | 22 | 12 | 1580.246 | 0
2027 | 6 | 22 | 13 | 1596.7674 | 0
2027 | 6 | 22 | 14 | 1600.752 | 0
2027 | 6 | 22 | 15 | 1607.3322 | 0
2027 | 6 | 22 | 16 | 1609.6074 | 0
2027 | 6 | 22 | 17 | 1613.1214 | 0
2027 | 6 | 22 | 18 | 1600.7526 | 0
2027 | 6 | 22 | 19 | 1571.3256 | 0
2027 | 6 | 22 | 20 | 1528.4875 | 0
2027 | 6 | 22 | 21 | 1466.3307 | 0
2027 | 6 | 22 | 22 | 1395.0165 | 0
2027 | 6 | 22 | 23 | 1294.3161 | 0
2027 | 6 | 23 | 0 | 1211.0512 | 0
2027 | 6 | 23 | 1 | 1106.6228 | 0
2027 | 6 | 23 | 2 | 1072.4001 | 0
2027 | 6 | 23 | 3 | 1055.4836 | 0
2027 | 6 | 23 | 4 | 1054.6371 | 0
2027 | 6 | 23 | 5 | 1084.5205 | 0
2027 | 6 | 23 | 6 | 1176.8787 | 0
2027 | 6 | 23 | 7 | 1269.2368 | 0
2027 | 6 | 23 | 8 | 1372.4573 | 0
2027 | 6 | 23 | 9 | 1428.5782 | 0
2027 | 6 | 23 | 10 | 1475.0426 | 0
2027 | 6 | 23 | 11 | 1512.1111 | 0
2027 | 6 | 23 | 12 | 1554.1292 | 0
2027 | 6 | 23 | 13 | 1574.4688 | 0
2027 | 6 | 23 | 14 | 1582.9917 | 0
2027 | 6 | 23 | 15 | 1590.5268 | 0
2027 | 6 | 23 | 16 | 1606.3927 | 0
2027 | 6 | 23 | 17 | 1606.6617 | 0
2027 | 6 | 23 | 18 | 1565.766 | 0
2027 | 6 | 23 | 19 | 1537.2871 | 0
2027 | 6 | 23 | 20 | 1500.39 | 0
2027 | 6 | 23 | 21 | 1446.6319 | 0
2027 | 6 | 23 | 22 | 1372.2667 | 0
2027 | 6 | 23 | 23 | 1266.4429 | 0
2027 | 6 | 24 | 0 | 1169.833 | 0
2027 | 6 | 24 | 1 | 1160.9908 | 0
2027 | 6 | 24 | 2 | 1127.3684 | 0
2027 | 6 | 24 | 3 | 1110.419 | 0
2027 | 6 | 24 | 4 | 1108.5773 | 0
2027 | 6 | 24 | 5 | 1136.9577 | 0
2027 | 6 | 24 | 6 | 1217.8677 | 0
2027 | 6 | 24 | 7 | 1322.998 | 0
2027 | 6 | 24 | 8 | 1428.1284 | 0
2027 | 6 | 24 | 9 | 1516.0624 | 0
2027 | 6 | 24 | 10 | 1578.0843 | 0
2027 | 6 | 24 | 11 | 1630.1939 | 0
2027 | 6 | 24 | 12 | 1662.7631 | 0
2027 | 6 | 24 | 13 | 1696.3613 | 0
2027 | 6 | 24 | 14 | 1705.8208 | 0
2027 | 6 | 24 | 15 | 1716.2327 | 0
2027 | 6 | 24 | 16 | 1724.7193 | 0
2027 | 6 | 24 | 17 | 1721.2201 | 0
2027 | 6 | 24 | 18 | 1670.9045 | 0
2027 | 6 | 24 | 19 | 1639.215 | 0
2027 | 6 | 24 | 20 | 1599.1843 | 0
2027 | 6 | 24 | 21 | 1554.0214 | 0
2027 | 6 | 24 | 22 | 1481.9189 | 0
2027 | 6 | 24 | 23 | 1377.3139 | 0
2027 | 6 | 25 | 0 | 1269.9613 | 0
2027 | 6 | 25 | 1 | 1271.9867 | 0
2027 | 6 | 25 | 2 | 1223.3502 | 0
2027 | 6 | 25 | 3 | 1196.1613 | 0
2027 | 6 | 25 | 4 | 1185.1828 | 0
2027 | 6 | 25 | 5 | 1208.9818 | 0
2027 | 6 | 25 | 6 | 1305.8574 | 0
2027 | 6 | 25 | 7 | 1402.7331 | 0
2027 | 6 | 25 | 8 | 1517.7788 | 0
2027 | 6 | 25 | 9 | 1647.7351 | 0
2027 | 6 | 25 | 10 | 1744.3126 | 0
2027 | 6 | 25 | 11 | 1817.6683 | 0
2027 | 6 | 25 | 12 | 1863.4931 | 0
2027 | 6 | 25 | 13 | 1901.8039 | 0
2027 | 6 | 25 | 14 | 1917.3371 | 0
2027 | 6 | 25 | 15 | 1930.1512 | 0
2027 | 6 | 25 | 16 | 1938.2202 | 0
2027 | 6 | 25 | 17 | 1926.2523 | 0
2027 | 6 | 25 | 18 | 1868.1236 | 0
2027 | 6 | 25 | 19 | 1819.4594 | 0
2027 | 6 | 25 | 20 | 1759.8885 | 0
2027 | 6 | 25 | 21 | 1727.2966 | 0
2027 | 6 | 25 | 22 | 1652.4587 | 0
2027 | 6 | 25 | 23 | 1541.0831 | 0
2027 | 6 | 26 | 0 | 1405.8526 | 0
2027 | 6 | 26 | 1 | 1290.8294 | 0
2027 | 6 | 26 | 2 | 1232.8072 | 0
2027 | 6 | 26 | 3 | 1193.6649 | 0
2027 | 6 | 26 | 4 | 1174.6603 | 0
2027 | 6 | 26 | 5 | 1167.2729 | 0
2027 | 6 | 26 | 6 | 1180.7329 | 0
2027 | 6 | 26 | 7 | 1238.0625 | 0
2027 | 6 | 26 | 8 | 1337.5358 | 0
2027 | 6 | 26 | 9 | 1437.0092 | 0
2027 | 6 | 26 | 10 | 1528.3509 | 0
2027 | 6 | 26 | 11 | 1594.6678 | 0
2027 | 6 | 26 | 12 | 1630.6263 | 0
2027 | 6 | 26 | 13 | 1644.4059 | 0
2027 | 6 | 26 | 14 | 1641.5174 | 0
2027 | 6 | 26 | 15 | 1638.3243 | 0
2027 | 6 | 26 | 16 | 1630.8799 | 0
2027 | 6 | 26 | 17 | 1636.7129 | 0
2027 | 6 | 26 | 18 | 1609.402 | 0
2027 | 6 | 26 | 19 | 1593.2985 | 0
2027 | 6 | 26 | 20 | 1536.5407 | 0
2027 | 6 | 26 | 21 | 1497.5515 | 0
2027 | 6 | 26 | 22 | 1454.2649 | 0
2027 | 6 | 26 | 23 | 1383.005 | 0
2027 | 6 | 27 | 0 | 1282.1915 | 0
2027 | 6 | 27 | 1 | 1218.5527 | 0
2027 | 6 | 27 | 2 | 1154.9139 | 0
2027 | 6 | 27 | 3 | 1119.3827 | 0
2027 | 6 | 27 | 4 | 1096.6577 | 0
2027 | 6 | 27 | 5 | 1080.1581 | 0
2027 | 6 | 27 | 6 | 1099.5352 | 0
2027 | 6 | 27 | 7 | 1118.9123 | 0
2027 | 6 | 27 | 8 | 1208.6393 | 0
2027 | 6 | 27 | 9 | 1298.3663 | 0
2027 | 6 | 27 | 10 | 1398.6558 | 0
2027 | 6 | 27 | 11 | 1467.3967 | 0
2027 | 6 | 27 | 12 | 1509.5983 | 0
2027 | 6 | 27 | 13 | 1525.0075 | 0
2027 | 6 | 27 | 14 | 1530.0952 | 0
2027 | 6 | 27 | 15 | 1539.9273 | 0
2027 | 6 | 27 | 16 | 1562.3363 | 0
2027 | 6 | 27 | 17 | 1582.2874 | 0
2027 | 6 | 27 | 18 | 1549.0686 | 0
2027 | 6 | 27 | 19 | 1506.6565 | 0
2027 | 6 | 27 | 20 | 1469.5945 | 0
2027 | 6 | 27 | 21 | 1441.084 | 0
2027 | 6 | 27 | 22 | 1395.4307 | 0
2027 | 6 | 27 | 23 | 1298.9949 | 0
2027 | 6 | 28 | 0 | 1211.4821 | 0
2027 | 6 | 28 | 1 | 1123.9693 | 0
2027 | 6 | 28 | 2 | 1045.3795 | 0
2027 | 6 | 28 | 3 | 1033.9169 | 0
2027 | 6 | 28 | 4 | 1035.1735 | 0
2027 | 6 | 28 | 5 | 1067.7081 | 0
2027 | 6 | 28 | 6 | 1168.96 | 0
2027 | 6 | 28 | 7 | 1270.2118 | 0
2027 | 6 | 28 | 8 | 1380.8061 | 0
2027 | 6 | 28 | 9 | 1472.0451 | 0
2027 | 6 | 28 | 10 | 1533.5988 | 0
2027 | 6 | 28 | 11 | 1576.4449 | 0
2027 | 6 | 28 | 12 | 1596.9949 | 0
2027 | 6 | 28 | 13 | 1619.1786 | 0
2027 | 6 | 28 | 14 | 1624.5936 | 0
2027 | 6 | 28 | 15 | 1627.2496 | 0
2027 | 6 | 28 | 16 | 1634.228 | 0
2027 | 6 | 28 | 17 | 1636.6804 | 0
2027 | 6 | 28 | 18 | 1598.1611 | 0
2027 | 6 | 28 | 19 | 1590.2329 | 0
2027 | 6 | 28 | 20 | 1539.5374 | 0
2027 | 6 | 28 | 21 | 1503.1613 | 0
2027 | 6 | 28 | 22 | 1430.5983 | 0
2027 | 6 | 28 | 23 | 1321.7627 | 0
2027 | 6 | 29 | 0 | 1202.9684 | 0
2027 | 6 | 29 | 1 | 1186.9497 | 0
2027 | 6 | 29 | 2 | 1170.9309 | 0
2027 | 6 | 29 | 3 | 1142.5281 | 0
2027 | 6 | 29 | 4 | 1130.0273 | 0
2027 | 6 | 29 | 5 | 1154.5377 | 0
2027 | 6 | 29 | 6 | 1220.814 | 0
2027 | 6 | 29 | 7 | 1337.6419 | 0
2027 | 6 | 29 | 8 | 1430.1998 | 0
2027 | 6 | 29 | 9 | 1533.7025 | 0
2027 | 6 | 29 | 10 | 1609.5173 | 0
2027 | 6 | 29 | 11 | 1673.5662 | 0
2027 | 6 | 29 | 12 | 1714.7099 | 0
2027 | 6 | 29 | 13 | 1745.8756 | 0
2027 | 6 | 29 | 14 | 1761.513 | 0
2027 | 6 | 29 | 15 | 1769.9069 | 0
2027 | 6 | 29 | 16 | 1765.7721 | 0
2027 | 6 | 29 | 17 | 1765.5024 | 0
2027 | 6 | 29 | 18 | 1734.5143 | 0
2027 | 6 | 29 | 19 | 1693.0176 | 0
2027 | 6 | 29 | 20 | 1635.9464 | 0
2027 | 6 | 29 | 21 | 1564.867 | 0
2027 | 6 | 29 | 22 | 1490.2412 | 0
2027 | 6 | 29 | 23 | 1381.3936 | 0
2027 | 6 | 30 | 0 | 1260.3213 | 0
2027 | 6 | 30 | 1 | 1218.5736 | 0
2027 | 6 | 30 | 2 | 1176.8258 | 0
2027 | 6 | 30 | 3 | 1154.475 | 0
2027 | 6 | 30 | 4 | 1146.878 | 0
2027 | 6 | 30 | 5 | 1173.49 | 0
2027 | 6 | 30 | 6 | 1234.5206 | 0
2027 | 6 | 30 | 7 | 1344.3501 | 0
2027 | 6 | 30 | 8 | 1454.3273 | 0
2027 | 6 | 30 | 9 | 1542.3868 | 0
2027 | 6 | 30 | 10 | 1616.9923 | 0
2027 | 6 | 30 | 11 | 1676.9556 | 0
2027 | 6 | 30 | 12 | 1741.0807 | 0
2027 | 6 | 30 | 13 | 1769.4676 | 0
2027 | 6 | 30 | 14 | 1787.0798 | 0
2027 | 6 | 30 | 15 | 1799.5639 | 0
2027 | 6 | 30 | 16 | 1813.0964 | 0
2027 | 6 | 30 | 17 | 1817.5646 | 0
2027 | 6 | 30 | 18 | 1808.5778 | 0
2027 | 6 | 30 | 19 | 1756.8685 | 0
2027 | 6 | 30 | 20 | 1688.7471 | 0
2027 | 6 | 30 | 21 | 1621.7182 | 0
2027 | 6 | 30 | 22 | 1552.2343 | 0
2027 | 6 | 30 | 23 | 1450.6818 | 0
2027 | 7 | 1 | 0 | 1344.7528 | 0
2027 | 7 | 1 | 1 | 1222.2452 | 0
2027 | 7 | 1 | 2 | 1149.6906 | 0
2027 | 7 | 1 | 3 | 1077.136 | 0
2027 | 7 | 1 | 4 | 1066.4854 | 0
2027 | 7 | 1 | 5 | 1072.1598 | 0
2027 | 7 | 1 | 6 | 1104.435 | 0
2027 | 7 | 1 | 7 | 1136.7103 | 0
2027 | 7 | 1 | 8 | 1190.7993 | 0
2027 | 7 | 1 | 9 | 1255.7458 | 0
2027 | 7 | 1 | 10 | 1319.2812 | 0
2027 | 7 | 1 | 11 | 1379.2046 | 0
2027 | 7 | 1 | 12 | 1419.2105 | 0
2027 | 7 | 1 | 13 | 1433.7625 | 0
2027 | 7 | 1 | 14 | 1433.9838 | 0
2027 | 7 | 1 | 15 | 1438.2627 | 0
2027 | 7 | 1 | 16 | 1421.0626 | 0
2027 | 7 | 1 | 17 | 1435.2435 | 0
2027 | 7 | 1 | 18 | 1429.5001 | 0
2027 | 7 | 1 | 19 | 1423.6261 | 0
2027 | 7 | 1 | 20 | 1389.3891 | 0
2027 | 7 | 1 | 21 | 1338.6973 | 0
2027 | 7 | 1 | 22 | 1290.231 | 0
2027 | 7 | 1 | 23 | 1225.1224 | 0
2027 | 7 | 2 | 0 | 1158.8302 | 0
2027 | 7 | 2 | 1 | 1137.4402 | 0
2027 | 7 | 2 | 2 | 1114.7357 | 0
2027 | 7 | 2 | 3 | 1092.0313 | 0
2027 | 7 | 2 | 4 | 1081.0648 | 0
2027 | 7 | 2 | 5 | 1100.8501 | 0
2027 | 7 | 2 | 6 | 1156.6019 | 0
2027 | 7 | 2 | 7 | 1256.4575 | 0
2027 | 7 | 2 | 8 | 1342.2811 | 0
2027 | 7 | 2 | 9 | 1435.4603 | 0
2027 | 7 | 2 | 10 | 1491.7533 | 0
2027 | 7 | 2 | 11 | 1530.7841 | 0
2027 | 7 | 2 | 12 | 1551.2343 | 0
2027 | 7 | 2 | 13 | 1566.1953 | 0
2027 | 7 | 2 | 14 | 1573.3056 | 0
2027 | 7 | 2 | 15 | 1578.6315 | 0
2027 | 7 | 2 | 16 | 1581.2957 | 0
2027 | 7 | 2 | 17 | 1584.109 | 0
2027 | 7 | 2 | 18 | 1544.7709 | 0
2027 | 7 | 2 | 19 | 1498.9817 | 0
2027 | 7 | 2 | 20 | 1437.2179 | 0
2027 | 7 | 2 | 21 | 1386.3567 | 0
2027 | 7 | 2 | 22 | 1332.3123 | 0
2027 | 7 | 2 | 23 | 1251.3001 | 0
2027 | 7 | 3 | 0 | 1153.6586 | 0
2027 | 7 | 3 | 1 | 1077.8737 | 0
2027 | 7 | 3 | 2 | 1042.3106 | 0
2027 | 7 | 3 | 3 | 1021.341 | 0
2027 | 7 | 3 | 4 | 1008.4478 | 0
2027 | 7 | 3 | 5 | 1005.864 | 0
2027 | 7 | 3 | 6 | 1023.2749 | 0
2027 | 7 | 3 | 7 | 1040.6859 | 0
2027 | 7 | 3 | 8 | 1129.664 | 0
2027 | 7 | 3 | 9 | 1218.6421 | 0
2027 | 7 | 3 | 10 | 1309.9591 | 0
2027 | 7 | 3 | 11 | 1358.815 | 0
2027 | 7 | 3 | 12 | 1380.2267 | 0
2027 | 7 | 3 | 13 | 1394.8793 | 0
2027 | 7 | 3 | 14 | 1408.2001 | 0
2027 | 7 | 3 | 15 | 1419.0783 | 0
2027 | 7 | 3 | 16 | 1426.8968 | 0
2027 | 7 | 3 | 17 | 1443.3052 | 0
2027 | 7 | 3 | 18 | 1421.7947 | 0
2027 | 7 | 3 | 19 | 1400.7516 | 0
2027 | 7 | 3 | 20 | 1341.785 | 0
2027 | 7 | 3 | 21 | 1316.1996 | 0
2027 | 7 | 3 | 22 | 1285.5367 | 0
2027 | 7 | 3 | 23 | 1226.6797 | 0
2027 | 7 | 4 | 0 | 1143.9465 | 0
2027 | 7 | 4 | 1 | 1147.3281 | 0
2027 | 7 | 4 | 2 | 1111.5162 | 0
2027 | 7 | 4 | 3 | 1087.7818 | 0
2027 | 7 | 4 | 4 | 1074.186 | 0
2027 | 7 | 4 | 5 | 1071.967 | 0
2027 | 7 | 4 | 6 | 1097.4366 | 0
2027 | 7 | 4 | 7 | 1122.9063 | 0
2027 | 7 | 4 | 8 | 1225.6715 | 0
2027 | 7 | 4 | 9 | 1328.4367 | 0
2027 | 7 | 4 | 10 | 1450.937 | 0
2027 | 7 | 4 | 11 | 1548.3987 | 0
2027 | 7 | 4 | 12 | 1615.7762 | 0
2027 | 7 | 4 | 13 | 1659.4918 | 0
2027 | 7 | 4 | 14 | 1691.947 | 0
2027 | 7 | 4 | 15 | 1719.375 | 0
2027 | 7 | 4 | 16 | 1748.6555 | 0
2027 | 7 | 4 | 17 | 1769.5679 | 0
2027 | 7 | 4 | 18 | 1750.2118 | 0
2027 | 7 | 4 | 19 | 1723.8498 | 0
2027 | 7 | 4 | 20 | 1670.028 | 0
2027 | 7 | 4 | 21 | 1636.5304 | 0
2027 | 7 | 4 | 22 | 1583.829 | 0
2027 | 7 | 4 | 23 | 1492.1511 | 0
2027 | 7 | 5 | 0 | 1376.9387 | 0
2027 | 7 | 5 | 1 | 1346.6595 | 0
2027 | 7 | 5 | 2 | 1289.0735 | 0
2027 | 7 | 5 | 3 | 1254.6047 | 0
2027 | 7 | 5 | 4 | 1241.2478 | 0
2027 | 7 | 5 | 5 | 1272.1714 | 0
2027 | 7 | 5 | 6 | 1381.7452 | 0
2027 | 7 | 5 | 7 | 1491.3191 | 0
2027 | 7 | 5 | 8 | 1629.6414 | 0
2027 | 7 | 5 | 9 | 1776.9483 | 0
2027 | 7 | 5 | 10 | 1894.3333 | 0
2027 | 7 | 5 | 11 | 1985.8208 | 0
2027 | 7 | 5 | 12 | 2043.8591 | 0
2027 | 7 | 5 | 13 | 2089.0472 | 0
2027 | 7 | 5 | 14 | 2123.9074 | 0
2027 | 7 | 5 | 15 | 2136.2836 | 0
2027 | 7 | 5 | 16 | 2140.0134 | 0
2027 | 7 | 5 | 17 | 2136.494 | 0
2027 | 7 | 5 | 18 | 2100.2687 | 0
2027 | 7 | 5 | 19 | 2069.4804 | 0
2027 | 7 | 5 | 20 | 2006.9038 | 0
2027 | 7 | 5 | 21 | 1949.6326 | 0
2027 | 7 | 5 | 22 | 1856.0576 | 0
2027 | 7 | 5 | 23 | 1712.7301 | 0
2027 | 7 | 6 | 0 | 1550.1821 | 0
2027 | 7 | 6 | 1 | 1434.8035 | 0
2027 | 7 | 6 | 2 | 1367.7799 | 0
2027 | 7 | 6 | 3 | 1325.0326 | 0
2027 | 7 | 6 | 4 | 1304.5017 | 0
2027 | 7 | 6 | 5 | 1328.8563 | 0
2027 | 7 | 6 | 6 | 1431.449 | 0
2027 | 7 | 6 | 7 | 1534.0417 | 0
2027 | 7 | 6 | 8 | 1668.4032 | 0
2027 | 7 | 6 | 9 | 1773.2792 | 0
2027 | 7 | 6 | 10 | 1889.0271 | 0
2027 | 7 | 6 | 11 | 1975.0553 | 0
2027 | 7 | 6 | 12 | 2029.538 | 0
2027 | 7 | 6 | 13 | 2060.3574 | 0
2027 | 7 | 6 | 14 | 2080.4228 | 0
2027 | 7 | 6 | 15 | 2091.1786 | 0
2027 | 7 | 6 | 16 | 2082.4979 | 0
2027 | 7 | 6 | 17 | 2075.917 | 0
2027 | 7 | 6 | 18 | 2041.8702 | 0
2027 | 7 | 6 | 19 | 1987.5238 | 0
2027 | 7 | 6 | 20 | 1941.3158 | 0
2027 | 7 | 6 | 21 | 1872.6245 | 0
2027 | 7 | 6 | 22 | 1778.6892 | 0
2027 | 7 | 6 | 23 | 1636.9209 | 0
2027 | 7 | 7 | 0 | 1506.4953 | 0
2027 | 7 | 7 | 1 | 1445.5105 | 0
2027 | 7 | 7 | 2 | 1382.3934 | 0
2027 | 7 | 7 | 3 | 1342.8003 | 0
2027 | 7 | 7 | 4 | 1323.724 | 0
2027 | 7 | 7 | 5 | 1345.9493 | 0
2027 | 7 | 7 | 6 | 1411.5931 | 0
2027 | 7 | 7 | 7 | 1543.0826 | 0
2027 | 7 | 7 | 8 | 1664.1643 | 0
2027 | 7 | 7 | 9 | 1785.246 | 0
2027 | 7 | 7 | 10 | 1896.4554 | 0
2027 | 7 | 7 | 11 | 1979.6272 | 0
2027 | 7 | 7 | 12 | 2062.2263 | 0
2027 | 7 | 7 | 13 | 2106.4977 | 0
2027 | 7 | 7 | 14 | 2136.2276 | 0
2027 | 7 | 7 | 15 | 2157.2071 | 0
2027 | 7 | 7 | 16 | 2158.7921 | 0
2027 | 7 | 7 | 17 | 2150.2567 | 0
2027 | 7 | 7 | 18 | 2121.117 | 0
2027 | 7 | 7 | 19 | 2077.4807 | 0
2027 | 7 | 7 | 20 | 2006.2238 | 0
2027 | 7 | 7 | 21 | 1943.5066 | 0
2027 | 7 | 7 | 22 | 1860.8468 | 0
2027 | 7 | 7 | 23 | 1719.2298 | 0
2027 | 7 | 8 | 0 | 1599.1558 | 0
2027 | 7 | 8 | 1 | 1479.0818 | 0
2027 | 7 | 8 | 2 | 1409.2198 | 0
2027 | 7 | 8 | 3 | 1339.3577 | 0
2027 | 7 | 8 | 4 | 1319.3289 | 0
2027 | 7 | 8 | 5 | 1340.9007 | 0
2027 | 7 | 8 | 6 | 1407.0607 | 0
2027 | 7 | 8 | 7 | 1528.8181 | 0
2027 | 7 | 8 | 8 | 1650.5755 | 0
2027 | 7 | 8 | 9 | 1781.0706 | 0
2027 | 7 | 8 | 10 | 1874.0555 | 0
2027 | 7 | 8 | 11 | 1946.2258 | 0
2027 | 7 | 8 | 12 | 1994.8254 | 0
2027 | 7 | 8 | 13 | 2030.3371 | 0
2027 | 7 | 8 | 14 | 2050.3263 | 0
2027 | 7 | 8 | 15 | 2057.9457 | 0
2027 | 7 | 8 | 16 | 2061.1115 | 0
2027 | 7 | 8 | 17 | 2055.7468 | 0
2027 | 7 | 8 | 18 | 1981.6915 | 0
2027 | 7 | 8 | 19 | 1914.7518 | 0
2027 | 7 | 8 | 20 | 1841.362 | 0
2027 | 7 | 8 | 21 | 1788.4726 | 0
2027 | 7 | 8 | 22 | 1696.3749 | 0
2027 | 7 | 8 | 23 | 1567.8412 | 0
2027 | 7 | 9 | 0 | 1454.3389 | 0
2027 | 7 | 9 | 1 | 1340.8366 | 0
2027 | 7 | 9 | 2 | 1242.3658 | 0
2027 | 7 | 9 | 3 | 1208.8276 | 0
2027 | 7 | 9 | 4 | 1193.4753 | 0
2027 | 7 | 9 | 5 | 1215.3251 | 0
2027 | 7 | 9 | 6 | 1302.729 | 0
2027 | 7 | 9 | 7 | 1390.1329 | 0
2027 | 7 | 9 | 8 | 1460.3653 | 0
2027 | 7 | 9 | 9 | 1551.5129 | 0
2027 | 7 | 9 | 10 | 1613.4649 | 0
2027 | 7 | 9 | 11 | 1648.5346 | 0
2027 | 7 | 9 | 12 | 1660.676 | 0
2027 | 7 | 9 | 13 | 1665.7736 | 0
2027 | 7 | 9 | 14 | 1656.3048 | 0
2027 | 7 | 9 | 15 | 1651.4547 | 0
2027 | 7 | 9 | 16 | 1648.5179 | 0
2027 | 7 | 9 | 17 | 1641.6338 | 0
2027 | 7 | 9 | 18 | 1575.0187 | 0
2027 | 7 | 9 | 19 | 1543.0112 | 0
2027 | 7 | 9 | 20 | 1486.7588 | 0
2027 | 7 | 9 | 21 | 1422.1651 | 0
2027 | 7 | 9 | 22 | 1352.7244 | 0
2027 | 7 | 9 | 23 | 1262.7119 | 0
2027 | 7 | 10 | 0 | 1159.7309 | 0
2027 | 7 | 10 | 1 | 1120.8032 | 0
2027 | 7 | 10 | 2 | 1081.8755 | 0
2027 | 7 | 10 | 3 | 1058.9027 | 0
2027 | 7 | 10 | 4 | 1045.2259 | 0
2027 | 7 | 10 | 5 | 1042.2564 | 0
2027 | 7 | 10 | 6 | 1059.1235 | 0
2027 | 7 | 10 | 7 | 1075.9906 | 0
2027 | 7 | 10 | 8 | 1161.7063 | 0
2027 | 7 | 10 | 9 | 1247.4221 | 0
2027 | 7 | 10 | 10 | 1341.5893 | 0
2027 | 7 | 10 | 11 | 1392.8566 | 0
2027 | 7 | 10 | 12 | 1417.6518 | 0
2027 | 7 | 10 | 13 | 1434.8011 | 0
2027 | 7 | 10 | 14 | 1445.9188 | 0
2027 | 7 | 10 | 15 | 1454.2954 | 0
2027 | 7 | 10 | 16 | 1462.3343 | 0
2027 | 7 | 10 | 17 | 1475.0602 | 0
2027 | 7 | 10 | 18 | 1445.2085 | 0
2027 | 7 | 10 | 19 | 1420.306 | 0
2027 | 7 | 10 | 20 | 1358.1427 | 0
2027 | 7 | 10 | 21 | 1334.933 | 0
2027 | 7 | 10 | 22 | 1299.9559 | 0
2027 | 7 | 10 | 23 | 1244.1317 | 0
2027 | 7 | 11 | 0 | 1159.2904 | 0
2027 | 7 | 11 | 1 | 1142.3673 | 0
2027 | 7 | 11 | 2 | 1106.0482 | 0
2027 | 7 | 11 | 3 | 1081.4356 | 0
2027 | 7 | 11 | 4 | 1068.342 | 0
2027 | 7 | 11 | 5 | 1065.7163 | 0
2027 | 7 | 11 | 6 | 1088.3502 | 0
2027 | 7 | 11 | 7 | 1110.9841 | 0
2027 | 7 | 11 | 8 | 1211.1081 | 0
2027 | 7 | 11 | 9 | 1325.1004 | 0
2027 | 7 | 11 | 10 | 1431.4762 | 0
2027 | 7 | 11 | 11 | 1527.5951 | 0
2027 | 7 | 11 | 12 | 1590.129 | 0
2027 | 7 | 11 | 13 | 1632.4941 | 0
2027 | 7 | 11 | 14 | 1660.0294 | 0
2027 | 7 | 11 | 15 | 1684.8976 | 0
2027 | 7 | 11 | 16 | 1708.8976 | 0
2027 | 7 | 11 | 17 | 1728.4851 | 0
2027 | 7 | 11 | 18 | 1696.6085 | 0
2027 | 7 | 11 | 19 | 1670.0002 | 0
2027 | 7 | 11 | 20 | 1621.6671 | 0
2027 | 7 | 11 | 21 | 1590.6124 | 0
2027 | 7 | 11 | 22 | 1535.4334 | 0
2027 | 7 | 11 | 23 | 1448.3903 | 0
2027 | 7 | 12 | 0 | 1338.3324 | 0
2027 | 7 | 12 | 1 | 1261.9437 | 0
2027 | 7 | 12 | 2 | 1185.5549 | 0
2027 | 7 | 12 | 3 | 1154.4787 | 0
2027 | 7 | 12 | 4 | 1141.9726 | 0
2027 | 7 | 12 | 5 | 1161.8089 | 0
2027 | 7 | 12 | 6 | 1256.1777 | 0
2027 | 7 | 12 | 7 | 1350.5465 | 0
2027 | 7 | 12 | 8 | 1456.793 | 0
2027 | 7 | 12 | 9 | 1573.6226 | 0
2027 | 7 | 12 | 10 | 1657.6191 | 0
2027 | 7 | 12 | 11 | 1719.5121 | 0
2027 | 7 | 12 | 12 | 1753.2405 | 0
2027 | 7 | 12 | 13 | 1781.2916 | 0
2027 | 7 | 12 | 14 | 1796.3888 | 0
2027 | 7 | 12 | 15 | 1810.3337 | 0
2027 | 7 | 12 | 16 | 1827.6196 | 0
2027 | 7 | 12 | 17 | 1826.4771 | 0
2027 | 7 | 12 | 18 | 1770.583 | 0
2027 | 7 | 12 | 19 | 1723.2038 | 0
2027 | 7 | 12 | 20 | 1658.8286 | 0
2027 | 7 | 12 | 21 | 1596.9593 | 0
2027 | 7 | 12 | 22 | 1510.8517 | 0
2027 | 7 | 12 | 23 | 1389.7391 | 0
2027 | 7 | 13 | 0 | 1276.2117 | 0
2027 | 7 | 13 | 1 | 1162.6842 | 0
2027 | 7 | 13 | 2 | 1119.1781 | 0
2027 | 7 | 13 | 3 | 1095.1582 | 0
2027 | 7 | 13 | 4 | 1087.8288 | 0
2027 | 7 | 13 | 5 | 1117.4879 | 0
2027 | 7 | 13 | 6 | 1209.7335 | 0
2027 | 7 | 13 | 7 | 1301.9792 | 0
2027 | 7 | 13 | 8 | 1391.5862 | 0
2027 | 7 | 13 | 9 | 1454.1561 | 0
2027 | 7 | 13 | 10 | 1525.7142 | 0
2027 | 7 | 13 | 11 | 1577.4669 | 0
2027 | 7 | 13 | 12 | 1611.4037 | 0
2027 | 7 | 13 | 13 | 1629.0507 | 0
2027 | 7 | 13 | 14 | 1633.883 | 0
2027 | 7 | 13 | 15 | 1635.7134 | 0
2027 | 7 | 13 | 16 | 1621.387 | 0
2027 | 7 | 13 | 17 | 1625.4193 | 0
2027 | 7 | 13 | 18 | 1615.2518 | 0
2027 | 7 | 13 | 19 | 1574.6507 | 0
2027 | 7 | 13 | 20 | 1524.0532 | 0
2027 | 7 | 13 | 21 | 1464.4755 | 0
2027 | 7 | 13 | 22 | 1375.6742 | 0
2027 | 7 | 13 | 23 | 1260.2999 | 0
2027 | 7 | 14 | 0 | 1168.2456 | 0
2027 | 7 | 14 | 1 | 1190.0548 | 0
2027 | 7 | 14 | 2 | 1151.2808 | 0
2027 | 7 | 14 | 3 | 1130.889 | 0
2027 | 7 | 14 | 4 | 1127.5888 | 0
2027 | 7 | 14 | 5 | 1162.178 | 0
2027 | 7 | 14 | 6 | 1261.8453 | 0
2027 | 7 | 14 | 7 | 1361.5126 | 0
2027 | 7 | 14 | 8 | 1467.1875 | 0
2027 | 7 | 14 | 9 | 1547.4023 | 0
2027 | 7 | 14 | 10 | 1626.7821 | 0
2027 | 7 | 14 | 11 | 1692.0647 | 0
2027 | 7 | 14 | 12 | 1770.4984 | 0
2027 | 7 | 14 | 13 | 1809.7874 | 0
2027 | 7 | 14 | 14 | 1832.9592 | 0
2027 | 7 | 14 | 15 | 1846.1985 | 0
2027 | 7 | 14 | 16 | 1851.8697 | 0
2027 | 7 | 14 | 17 | 1853.4854 | 0
2027 | 7 | 14 | 18 | 1832.6239 | 0
2027 | 7 | 14 | 19 | 1798.4572 | 0
2027 | 7 | 14 | 20 | 1755.4815 | 0
2027 | 7 | 14 | 21 | 1683.0861 | 0
2027 | 7 | 14 | 22 | 1592.5314 | 0
2027 | 7 | 14 | 23 | 1471.6996 | 0
2027 | 7 | 15 | 0 | 1352.5222 | 0
2027 | 7 | 15 | 1 | 1277.8444 | 0
2027 | 7 | 15 | 2 | 1203.1666 | 0
2027 | 7 | 15 | 3 | 1173.0404 | 0
2027 | 7 | 15 | 4 | 1162.0926 | 0
2027 | 7 | 15 | 5 | 1186.9824 | 0
2027 | 7 | 15 | 6 | 1279.1913 | 0
2027 | 7 | 15 | 7 | 1371.4002 | 0
2027 | 7 | 15 | 8 | 1470.2543 | 0
2027 | 7 | 15 | 9 | 1587.0131 | 0
2027 | 7 | 15 | 10 | 1661.5792 | 0
2027 | 7 | 15 | 11 | 1723.5238 | 0
2027 | 7 | 15 | 12 | 1762.3027 | 0
2027 | 7 | 15 | 13 | 1797.6732 | 0
2027 | 7 | 15 | 14 | 1814.0538 | 0
2027 | 7 | 15 | 15 | 1827.0559 | 0
2027 | 7 | 15 | 16 | 1835.5957 | 0
2027 | 7 | 15 | 17 | 1831.0643 | 0
2027 | 7 | 15 | 18 | 1772.7203 | 0
2027 | 7 | 15 | 19 | 1736.2268 | 0
2027 | 7 | 15 | 20 | 1681.5621 | 0
2027 | 7 | 15 | 21 | 1632.001 | 0
2027 | 7 | 15 | 22 | 1550.4046 | 0
2027 | 7 | 15 | 23 | 1439.0891 | 0
2027 | 7 | 16 | 0 | 1310.6626 | 0
2027 | 7 | 16 | 1 | 1250.2771 | 0
2027 | 7 | 16 | 2 | 1189.8916 | 0
2027 | 7 | 16 | 3 | 1162.9235 | 0
2027 | 7 | 16 | 4 | 1152.3654 | 0
2027 | 7 | 16 | 5 | 1177.786 | 0
2027 | 7 | 16 | 6 | 1245.9604 | 0
2027 | 7 | 16 | 7 | 1352.3832 | 0
2027 | 7 | 16 | 8 | 1442.1322 | 0
2027 | 7 | 16 | 9 | 1562.6144 | 0
2027 | 7 | 16 | 10 | 1641.0701 | 0
2027 | 7 | 16 | 11 | 1699.9321 | 0
2027 | 7 | 16 | 12 | 1733.8899 | 0
2027 | 7 | 16 | 13 | 1762.2514 | 0
2027 | 7 | 16 | 14 | 1772.6666 | 0
2027 | 7 | 16 | 15 | 1768.2433 | 0
2027 | 7 | 16 | 16 | 1763.7697 | 0
2027 | 7 | 16 | 17 | 1752.1644 | 0
2027 | 7 | 16 | 18 | 1711.2141 | 0
2027 | 7 | 16 | 19 | 1669.857 | 0
2027 | 7 | 16 | 20 | 1628.0605 | 0
2027 | 7 | 16 | 21 | 1588.9086 | 0
2027 | 7 | 16 | 22 | 1521.3345 | 0
2027 | 7 | 16 | 23 | 1425.6525 | 0
2027 | 7 | 17 | 0 | 1303.3834 | 0
2027 | 7 | 17 | 1 | 1238.3237 | 0
2027 | 7 | 17 | 2 | 1189.7465 | 0
2027 | 7 | 17 | 3 | 1158.206 | 0
2027 | 7 | 17 | 4 | 1137.8057 | 0
2027 | 7 | 17 | 5 | 1134.1434 | 0
2027 | 7 | 17 | 6 | 1161.0973 | 0
2027 | 7 | 17 | 7 | 1188.0512 | 0
2027 | 7 | 17 | 8 | 1288.3739 | 0
2027 | 7 | 17 | 9 | 1398.032 | 0
2027 | 7 | 17 | 10 | 1502.0101 | 0
2027 | 7 | 17 | 11 | 1582.7124 | 0
2027 | 7 | 17 | 12 | 1630.1406 | 0
2027 | 7 | 17 | 13 | 1658.678 | 0
2027 | 7 | 17 | 14 | 1674.5185 | 0
2027 | 7 | 17 | 15 | 1686.7893 | 0
2027 | 7 | 17 | 16 | 1696.6748 | 0
2027 | 7 | 17 | 17 | 1699.1815 | 0
2027 | 7 | 17 | 18 | 1642.572 | 0
2027 | 7 | 17 | 19 | 1626.3049 | 0
2027 | 7 | 17 | 20 | 1575.555 | 0
2027 | 7 | 17 | 21 | 1542.9142 | 0
2027 | 7 | 17 | 22 | 1493.462 | 0
2027 | 7 | 17 | 23 | 1418.077 | 0
2027 | 7 | 18 | 0 | 1320.226 | 0
2027 | 7 | 18 | 1 | 1247.2463 | 0
2027 | 7 | 18 | 2 | 1193.3926 | 0
2027 | 7 | 18 | 3 | 1156.577 | 0
2027 | 7 | 18 | 4 | 1132.1802 | 0
2027 | 7 | 18 | 5 | 1121.1557 | 0
2027 | 7 | 18 | 6 | 1116.282 | 0
2027 | 7 | 18 | 7 | 1150.4605 | 0
2027 | 7 | 18 | 8 | 1247.6253 | 0
2027 | 7 | 18 | 9 | 1344.7901 | 0
2027 | 7 | 18 | 10 | 1450.9386 | 0
2027 | 7 | 18 | 11 | 1542.2981 | 0
2027 | 7 | 18 | 12 | 1603.851 | 0
2027 | 7 | 18 | 13 | 1642.4974 | 0
2027 | 7 | 18 | 14 | 1666.4375 | 0
2027 | 7 | 18 | 15 | 1684.4411 | 0
2027 | 7 | 18 | 16 | 1704.1702 | 0
2027 | 7 | 18 | 17 | 1721.8153 | 0
2027 | 7 | 18 | 18 | 1692.74 | 0
2027 | 7 | 18 | 19 | 1664.4079 | 0
2027 | 7 | 18 | 20 | 1617.7954 | 0
2027 | 7 | 18 | 21 | 1581.0242 | 0
2027 | 7 | 18 | 22 | 1522.5053 | 0
2027 | 7 | 18 | 23 | 1425.5435 | 0
2027 | 7 | 19 | 0 | 1340.7257 | 0
2027 | 7 | 19 | 1 | 1289.9886 | 0
2027 | 7 | 19 | 2 | 1241.3551 | 0
2027 | 7 | 19 | 3 | 1213.1842 | 0
2027 | 7 | 19 | 4 | 1203.9463 | 0
2027 | 7 | 19 | 5 | 1235.5527 | 0
2027 | 7 | 19 | 6 | 1334.5999 | 0
2027 | 7 | 19 | 7 | 1433.6472 | 0
2027 | 7 | 19 | 8 | 1552.8317 | 0
2027 | 7 | 19 | 9 | 1679.9999 | 0
2027 | 7 | 19 | 10 | 1774.9906 | 0
2027 | 7 | 19 | 11 | 1848.6332 | 0
2027 | 7 | 19 | 12 | 1895.7294 | 0
2027 | 7 | 19 | 13 | 1936.6997 | 0
2027 | 7 | 19 | 14 | 1970.9995 | 0
2027 | 7 | 19 | 15 | 1982.3524 | 0
2027 | 7 | 19 | 16 | 1989.0628 | 0
2027 | 7 | 19 | 17 | 1981.554 | 0
2027 | 7 | 19 | 18 | 1929.8145 | 0
2027 | 7 | 19 | 19 | 1885.6 | 0
2027 | 7 | 19 | 20 | 1829.9935 | 0
2027 | 7 | 19 | 21 | 1777.4435 | 0
2027 | 7 | 19 | 22 | 1681.865 | 0
2027 | 7 | 19 | 23 | 1553.1331 | 0
2027 | 7 | 20 | 0 | 1424.4012 | 0
2027 | 7 | 20 | 1 | 1392.0001 | 0
2027 | 7 | 20 | 2 | 1336.6236 | 0
2027 | 7 | 20 | 3 | 1302.4893 | 0
2027 | 7 | 20 | 4 | 1290.4356 | 0
2027 | 7 | 20 | 5 | 1320.0873 | 0
2027 | 7 | 20 | 6 | 1426.2238 | 0
2027 | 7 | 20 | 7 | 1532.3604 | 0
2027 | 7 | 20 | 8 | 1660.4583 | 0
2027 | 7 | 20 | 9 | 1788.6164 | 0
2027 | 7 | 20 | 10 | 1907.3491 | 0
2027 | 7 | 20 | 11 | 2005.3702 | 0
2027 | 7 | 20 | 12 | 2069.4891 | 0
2027 | 7 | 20 | 13 | 2110.3 | 0
2027 | 7 | 20 | 14 | 2131.0884 | 0
2027 | 7 | 20 | 15 | 2155.1493 | 0
2027 | 7 | 20 | 16 | 2140.0768 | 0
2027 | 7 | 20 | 17 | 2136.7541 | 0
2027 | 7 | 20 | 18 | 2106.2095 | 0
2027 | 7 | 20 | 19 | 2064.7727 | 0
2027 | 7 | 20 | 20 | 2000.8371 | 0
2027 | 7 | 20 | 21 | 1933.2095 | 0
2027 | 7 | 20 | 22 | 1829.7482 | 0
2027 | 7 | 20 | 23 | 1691.0517 | 0
2027 | 7 | 21 | 0 | 1573.433 | 0
2027 | 7 | 21 | 1 | 1455.8143 | 0
2027 | 7 | 21 | 2 | 1389.5451 | 0
2027 | 7 | 21 | 3 | 1347.2299 | 0
2027 | 7 | 21 | 4 | 1328.0667 | 0
2027 | 7 | 21 | 5 | 1351.7262 | 0
2027 | 7 | 21 | 6 | 1421.7696 | 0
2027 | 7 | 21 | 7 | 1546.8837 | 0
2027 | 7 | 21 | 8 | 1654.3112 | 0
2027 | 7 | 21 | 9 | 1752.6793 | 0
2027 | 7 | 21 | 10 | 1853.5344 | 0
2027 | 7 | 21 | 11 | 1933.7316 | 0
2027 | 7 | 21 | 12 | 2012.5292 | 0
2027 | 7 | 21 | 13 | 2048.0924 | 0
2027 | 7 | 21 | 14 | 2065.6564 | 0
2027 | 7 | 21 | 15 | 2078.1725 | 0
2027 | 7 | 21 | 16 | 2073.475 | 0
2027 | 7 | 21 | 17 | 2059.3289 | 0
2027 | 7 | 21 | 18 | 2025.5175 | 0
2027 | 7 | 21 | 19 | 1983.7706 | 0
2027 | 7 | 21 | 20 | 1923.332 | 0
2027 | 7 | 21 | 21 | 1866.5231 | 0
2027 | 7 | 21 | 22 | 1761.5587 | 0
2027 | 7 | 21 | 23 | 1626.8654 | 0
2027 | 7 | 22 | 0 | 1494.8759 | 0
2027 | 7 | 22 | 1 | 1406.1916 | 0
2027 | 7 | 22 | 2 | 1317.5073 | 0
2027 | 7 | 22 | 3 | 1279.4746 | 0
2027 | 7 | 22 | 4 | 1263.1293 | 0
2027 | 7 | 22 | 5 | 1285.2421 | 0
2027 | 7 | 22 | 6 | 1353.5979 | 0
2027 | 7 | 22 | 7 | 1472.8758 | 0
2027 | 7 | 22 | 8 | 1592.1536 | 0
2027 | 7 | 22 | 9 | 1710.9913 | 0
2027 | 7 | 22 | 10 | 1803.5815 | 0
2027 | 7 | 22 | 11 | 1876.0859 | 0
2027 | 7 | 22 | 12 | 1922.5927 | 0
2027 | 7 | 22 | 13 | 1964.9769 | 0
2027 | 7 | 22 | 14 | 1991.5878 | 0
2027 | 7 | 22 | 15 | 2010.3741 | 0
2027 | 7 | 22 | 16 | 2022.9803 | 0
2027 | 7 | 22 | 17 | 2010.1887 | 0
2027 | 7 | 22 | 18 | 1946.7388 | 0
2027 | 7 | 22 | 19 | 1881.7231 | 0
2027 | 7 | 22 | 20 | 1802.7559 | 0
2027 | 7 | 22 | 21 | 1736.2534 | 0
2027 | 7 | 22 | 22 | 1638.9627 | 0
2027 | 7 | 22 | 23 | 1512.4546 | 0
2027 | 7 | 23 | 0 | 1417.8888 | 0
2027 | 7 | 23 | 1 | 1323.3231 | 0
2027 | 7 | 23 | 2 | 1268.6743 | 0
2027 | 7 | 23 | 3 | 1236.7886 | 0
2027 | 7 | 23 | 4 | 1223.8985 | 0
2027 | 7 | 23 | 5 | 1249.2899 | 0
2027 | 7 | 23 | 6 | 1321.8282 | 0
2027 | 7 | 23 | 7 | 1431.9973 | 0
2027 | 7 | 23 | 8 | 1542.1665 | 0
2027 | 7 | 23 | 9 | 1670.8636 | 0
2027 | 7 | 23 | 10 | 1765.5382 | 0
2027 | 7 | 23 | 11 | 1835.0248 | 0
2027 | 7 | 23 | 12 | 1876.8803 | 0
2027 | 7 | 23 | 13 | 1907.6781 | 0
2027 | 7 | 23 | 14 | 1920.0839 | 0
2027 | 7 | 23 | 15 | 1922.3797 | 0
2027 | 7 | 23 | 16 | 1921.6005 | 0
2027 | 7 | 23 | 17 | 1909.3214 | 0
2027 | 7 | 23 | 18 | 1853.1037 | 0
2027 | 7 | 23 | 19 | 1799.8078 | 0
2027 | 7 | 23 | 20 | 1739.2824 | 0
2027 | 7 | 23 | 21 | 1685.6026 | 0
2027 | 7 | 23 | 22 | 1605.6416 | 0
2027 | 7 | 23 | 23 | 1499.7775 | 0
2027 | 7 | 24 | 0 | 1372.0956 | 0
2027 | 7 | 24 | 1 | 1282.1835 | 0
2027 | 7 | 24 | 2 | 1192.2713 | 0
2027 | 7 | 24 | 3 | 1156.4364 | 0
2027 | 7 | 24 | 4 | 1134.5931 | 0
2027 | 7 | 24 | 5 | 1129.0402 | 0
2027 | 7 | 24 | 6 | 1146.0199 | 0
2027 | 7 | 24 | 7 | 1162.9996 | 0
2027 | 7 | 24 | 8 | 1262.0237 | 0
2027 | 7 | 24 | 9 | 1353.7054 | 0
2027 | 7 | 24 | 10 | 1445.3872 | 0
2027 | 7 | 24 | 11 | 1504.1046 | 0
2027 | 7 | 24 | 12 | 1530.904 | 0
2027 | 7 | 24 | 13 | 1542.1775 | 0
2027 | 7 | 24 | 14 | 1545.1262 | 0
2027 | 7 | 24 | 15 | 1543.6078 | 0
2027 | 7 | 24 | 16 | 1545.9076 | 0
2027 | 7 | 24 | 17 | 1543.0642 | 0
2027 | 7 | 24 | 18 | 1501.4202 | 0
2027 | 7 | 24 | 19 | 1472.865 | 0
2027 | 7 | 24 | 20 | 1429.426 | 0
2027 | 7 | 24 | 21 | 1400.9254 | 0
2027 | 7 | 24 | 22 | 1355.9606 | 0
2027 | 7 | 24 | 23 | 1290.9093 | 0
2027 | 7 | 25 | 0 | 1196.4657 | 0
2027 | 7 | 25 | 1 | 1132.4648 | 0
2027 | 7 | 25 | 2 | 1086.6027 | 0
2027 | 7 | 25 | 3 | 1040.7405 | 0
2027 | 7 | 25 | 4 | 1024.0983 | 0
2027 | 7 | 25 | 5 | 1018.8275 | 0
2027 | 7 | 25 | 6 | 1019.6682 | 0
2027 | 7 | 25 | 7 | 1061.7445 | 0
2027 | 7 | 25 | 8 | 1103.8208 | 0
2027 | 7 | 25 | 9 | 1187.1325 | 0
2027 | 7 | 25 | 10 | 1260.979 | 0
2027 | 7 | 25 | 11 | 1322.6977 | 0
2027 | 7 | 25 | 12 | 1358.419 | 0
2027 | 7 | 25 | 13 | 1373.5388 | 0
2027 | 7 | 25 | 14 | 1379.8863 | 0
2027 | 7 | 25 | 15 | 1387.4178 | 0
2027 | 7 | 25 | 16 | 1395.109 | 0
2027 | 7 | 25 | 17 | 1419.0268 | 0
2027 | 7 | 25 | 18 | 1398.7994 | 0
2027 | 7 | 25 | 19 | 1375.4325 | 0
2027 | 7 | 25 | 20 | 1348.8723 | 0
2027 | 7 | 25 | 21 | 1329.7773 | 0
2027 | 7 | 25 | 22 | 1285.186 | 0
2027 | 7 | 25 | 23 | 1211.5471 | 0
2027 | 7 | 26 | 0 | 1117.0248 | 0
2027 | 7 | 26 | 1 | 1086.6365 | 0
2027 | 7 | 26 | 2 | 1053.3144 | 0
2027 | 7 | 26 | 3 | 1038.2187 | 0
2027 | 7 | 26 | 4 | 1038.4441 | 0
2027 | 7 | 26 | 5 | 1077.6006 | 0
2027 | 7 | 26 | 6 | 1161.8811 | 0
2027 | 7 | 26 | 7 | 1259.847 | 0
2027 | 7 | 26 | 8 | 1357.813 | 0
2027 | 7 | 26 | 9 | 1448.3672 | 0
2027 | 7 | 26 | 10 | 1508.0932 | 0
2027 | 7 | 26 | 11 | 1553.5814 | 0
2027 | 7 | 26 | 12 | 1577.2013 | 0
2027 | 7 | 26 | 13 | 1597.115 | 0
2027 | 7 | 26 | 14 | 1603.5781 | 0
2027 | 7 | 26 | 15 | 1606.8241 | 0
2027 | 7 | 26 | 16 | 1607.7783 | 0
2027 | 7 | 26 | 17 | 1595.5394 | 0
2027 | 7 | 26 | 18 | 1545.699 | 0
2027 | 7 | 26 | 19 | 1534.1304 | 0
2027 | 7 | 26 | 20 | 1503.8862 | 0
2027 | 7 | 26 | 21 | 1460.2596 | 0
2027 | 7 | 26 | 22 | 1377.5572 | 0
2027 | 7 | 26 | 23 | 1272.5631 | 0
2027 | 7 | 27 | 0 | 1159.5603 | 0
2027 | 7 | 27 | 1 | 1117.6417 | 0
2027 | 7 | 27 | 2 | 1083.0969 | 0
2027 | 7 | 27 | 3 | 1066.9401 | 0
2027 | 7 | 27 | 4 | 1065.1427 | 0
2027 | 7 | 27 | 5 | 1100.7969 | 0
2027 | 7 | 27 | 6 | 1176.2146 | 0
2027 | 7 | 27 | 7 | 1278.1729 | 0
2027 | 7 | 27 | 8 | 1380.1312 | 0
2027 | 7 | 27 | 9 | 1449.5892 | 0
2027 | 7 | 27 | 10 | 1526.1132 | 0
2027 | 7 | 27 | 11 | 1587.7289 | 0
2027 | 7 | 27 | 12 | 1629.6078 | 0
2027 | 7 | 27 | 13 | 1656.8164 | 0
2027 | 7 | 27 | 14 | 1676.7485 | 0
2027 | 7 | 27 | 15 | 1685.3242 | 0
2027 | 7 | 27 | 16 | 1673.5224 | 0
2027 | 7 | 27 | 17 | 1658.3866 | 0
2027 | 7 | 27 | 18 | 1626.7793 | 0
2027 | 7 | 27 | 19 | 1608.2046 | 0
2027 | 7 | 27 | 20 | 1579.164 | 0
2027 | 7 | 27 | 21 | 1521.798 | 0
2027 | 7 | 27 | 22 | 1428.6531 | 0
2027 | 7 | 27 | 23 | 1314.1823 | 0
2027 | 7 | 28 | 0 | 1222.7879 | 0
2027 | 7 | 28 | 1 | 1182.6416 | 0
2027 | 7 | 28 | 2 | 1142.4953 | 0
2027 | 7 | 28 | 3 | 1120.6332 | 0
2027 | 7 | 28 | 4 | 1115.0863 | 0
2027 | 7 | 28 | 5 | 1141.4059 | 0
2027 | 7 | 28 | 6 | 1207.9923 | 0
2027 | 7 | 28 | 7 | 1307.5062 | 0
2027 | 7 | 28 | 8 | 1407.0202 | 0
2027 | 7 | 28 | 9 | 1481.8106 | 0
2027 | 7 | 28 | 10 | 1551.3141 | 0
2027 | 7 | 28 | 11 | 1607.5732 | 0
2027 | 7 | 28 | 12 | 1678.2548 | 0
2027 | 7 | 28 | 13 | 1712.2837 | 0
2027 | 7 | 28 | 14 | 1730.5669 | 0
2027 | 7 | 28 | 15 | 1751.0687 | 0
2027 | 7 | 28 | 16 | 1762.4592 | 0
2027 | 7 | 28 | 17 | 1767.8893 | 0
2027 | 7 | 28 | 18 | 1739.1332 | 0
2027 | 7 | 28 | 19 | 1691.9039 | 0
2027 | 7 | 28 | 20 | 1640.6093 | 0
2027 | 7 | 28 | 21 | 1590.7823 | 0
2027 | 7 | 28 | 22 | 1504.5212 | 0
2027 | 7 | 28 | 23 | 1423.4341 | 0
2027 | 7 | 29 | 0 | 1368.4138 | 0
2027 | 7 | 29 | 1 | 1313.3935 | 0
2027 | 7 | 29 | 2 | 1284.44 | 0
2027 | 7 | 29 | 3 | 1249.759 | 0
2027 | 7 | 29 | 4 | 1237.1991 | 0
2027 | 7 | 29 | 5 | 1260.7767 | 0
2027 | 7 | 29 | 6 | 1323.325 | 0
2027 | 7 | 29 | 7 | 1446.4297 | 0
2027 | 7 | 29 | 8 | 1569.5344 | 0
2027 | 7 | 29 | 9 | 1697.0084 | 0
2027 | 7 | 29 | 10 | 1801.0011 | 0
2027 | 7 | 29 | 11 | 1887.6871 | 0
2027 | 7 | 29 | 12 | 1948.5356 | 0
2027 | 7 | 29 | 13 | 2003.7066 | 0
2027 | 7 | 29 | 14 | 2031.0188 | 0
2027 | 7 | 29 | 15 | 2051.675 | 0
2027 | 7 | 29 | 16 | 2053.1323 | 0
2027 | 7 | 29 | 17 | 2036.2184 | 0
2027 | 7 | 29 | 18 | 1975.0279 | 0
2027 | 7 | 29 | 19 | 1913.9249 | 0
2027 | 7 | 29 | 20 | 1847.3084 | 0
2027 | 7 | 29 | 21 | 1819.873 | 0
2027 | 7 | 29 | 22 | 1720.3185 | 0
2027 | 7 | 29 | 23 | 1592.7625 | 0
2027 | 7 | 30 | 0 | 1496.2642 | 0
2027 | 7 | 30 | 1 | 1399.766 | 0
2027 | 7 | 30 | 2 | 1342.6043 | 0
2027 | 7 | 30 | 3 | 1307.3183 | 0
2027 | 7 | 30 | 4 | 1291.2941 | 0
2027 | 7 | 30 | 5 | 1313.9102 | 0
2027 | 7 | 30 | 6 | 1377.928 | 0
2027 | 7 | 30 | 7 | 1504.9079 | 0
2027 | 7 | 30 | 8 | 1633.0314 | 0
2027 | 7 | 30 | 9 | 1764.3026 | 0
2027 | 7 | 30 | 10 | 1887.0136 | 0
2027 | 7 | 30 | 11 | 1977.7031 | 0
2027 | 7 | 30 | 12 | 2028.7406 | 0
2027 | 7 | 30 | 13 | 2070.2561 | 0
2027 | 7 | 30 | 14 | 2096.9352 | 0
2027 | 7 | 30 | 15 | 2111.818 | 0
2027 | 7 | 30 | 16 | 2112.2486 | 0
2027 | 7 | 30 | 17 | 2089.3937 | 0
2027 | 7 | 30 | 18 | 2028.58 | 0
2027 | 7 | 30 | 19 | 1959.7558 | 0
2027 | 7 | 30 | 20 | 1884.0583 | 0
2027 | 7 | 30 | 21 | 1853.2071 | 0
2027 | 7 | 30 | 22 | 1770.054 | 0
2027 | 7 | 30 | 23 | 1647.6252 | 0
2027 | 7 | 31 | 0 | 1534.5288 | 0
2027 | 7 | 31 | 1 | 1446.437 | 0
2027 | 7 | 31 | 2 | 1358.3451 | 0
2027 | 7 | 31 | 3 | 1317.3025 | 0
2027 | 7 | 31 | 4 | 1291.6364 | 0
2027 | 7 | 31 | 5 | 1285.8531 | 0
2027 | 7 | 31 | 6 | 1292.498 | 0
2027 | 7 | 31 | 7 | 1336.5619 | 0
2027 | 7 | 31 | 8 | 1441.9127 | 0
2027 | 7 | 31 | 9 | 1559.7626 | 0
2027 | 7 | 31 | 10 | 1673.5676 | 0
2027 | 7 | 31 | 11 | 1764.4783 | 0
2027 | 7 | 31 | 12 | 1820.8363 | 0
2027 | 7 | 31 | 13 | 1852.377 | 0
2027 | 7 | 31 | 14 | 1863.7495 | 0
2027 | 7 | 31 | 15 | 1858.7929 | 0
2027 | 7 | 31 | 16 | 1854.8702 | 0
2027 | 7 | 31 | 17 | 1844.5135 | 0
2027 | 7 | 31 | 18 | 1795.8595 | 0
2027 | 7 | 31 | 19 | 1735.4697 | 0
2027 | 7 | 31 | 20 | 1672.2614 | 0
2027 | 7 | 31 | 21 | 1664.6296 | 0
2027 | 7 | 31 | 22 | 1600.3244 | 0
2027 | 7 | 31 | 23 | 1523.1681 | 0
2027 | 8 | 1 | 0 | 1427.0426 | 0
2027 | 8 | 1 | 1 | 1336.2156 | 0
2027 | 8 | 1 | 2 | 1245.3887 | 0
2027 | 8 | 1 | 3 | 1198.8716 | 0
2027 | 8 | 1 | 4 | 1168.86 | 0
2027 | 8 | 1 | 5 | 1158.7362 | 0
2027 | 8 | 1 | 6 | 1150.5653 | 0
2027 | 8 | 1 | 7 | 1175.4876 | 0
2027 | 8 | 1 | 8 | 1279.21 | 0
2027 | 8 | 1 | 9 | 1396.4872 | 0
2027 | 8 | 1 | 10 | 1506.7543 | 0
2027 | 8 | 1 | 11 | 1596.2632 | 0
2027 | 8 | 1 | 12 | 1653.5487 | 0
2027 | 8 | 1 | 13 | 1681.9318 | 0
2027 | 8 | 1 | 14 | 1694.4454 | 0
2027 | 8 | 1 | 15 | 1696.3744 | 0
2027 | 8 | 1 | 16 | 1701.4843 | 0
2027 | 8 | 1 | 17 | 1695.5183 | 0
2027 | 8 | 1 | 18 | 1648.4859 | 0
2027 | 8 | 1 | 19 | 1609.7457 | 0
2027 | 8 | 1 | 20 | 1567.9088 | 0
2027 | 8 | 1 | 21 | 1574.5619 | 0
2027 | 8 | 1 | 22 | 1504.3516 | 0
2027 | 8 | 1 | 23 | 1400.5875 | 0
2027 | 8 | 2 | 0 | 1321.8501 | 0
2027 | 8 | 2 | 1 | 1243.1126 | 0
2027 | 8 | 2 | 2 | 1198.0613 | 0
2027 | 8 | 2 | 3 | 1170.2259 | 0
2027 | 8 | 2 | 4 | 1154.7547 | 0
2027 | 8 | 2 | 5 | 1163.7758 | 0
2027 | 8 | 2 | 6 | 1180.2165 | 0
2027 | 8 | 2 | 7 | 1217.9908 | 0
2027 | 8 | 2 | 8 | 1307.388 | 0
2027 | 8 | 2 | 9 | 1396.7852 | 0
2027 | 8 | 2 | 10 | 1511.9638 | 0
2027 | 8 | 2 | 11 | 1605.8043 | 0
2027 | 8 | 2 | 12 | 1674.4534 | 0
2027 | 8 | 2 | 13 | 1711.8627 | 0
2027 | 8 | 2 | 14 | 1722.3839 | 0
2027 | 8 | 2 | 15 | 1716.7334 | 0
2027 | 8 | 2 | 16 | 1723.7365 | 0
2027 | 8 | 2 | 17 | 1738.8799 | 0
2027 | 8 | 2 | 18 | 1693.2875 | 0
2027 | 8 | 2 | 19 | 1660.8952 | 0
2027 | 8 | 2 | 20 | 1644.7566 | 0
2027 | 8 | 2 | 21 | 1651.6755 | 0
2027 | 8 | 2 | 22 | 1580.6365 | 0
2027 | 8 | 2 | 23 | 1485.0527 | 0
2027 | 8 | 3 | 0 | 1371.6385 | 0
2027 | 8 | 3 | 1 | 1344.8209 | 0
2027 | 8 | 3 | 2 | 1290.7243 | 0
2027 | 8 | 3 | 3 | 1258.1991 | 0
2027 | 8 | 3 | 4 | 1246.7705 | 0
2027 | 8 | 3 | 5 | 1277.2938 | 0
2027 | 8 | 3 | 6 | 1348.4778 | 0
2027 | 8 | 3 | 7 | 1465.8393 | 0
2027 | 8 | 3 | 8 | 1583.2008 | 0
2027 | 8 | 3 | 9 | 1681.461 | 0
2027 | 8 | 3 | 10 | 1794.7656 | 0
2027 | 8 | 3 | 11 | 1877.3864 | 0
2027 | 8 | 3 | 12 | 1933.7946 | 0
2027 | 8 | 3 | 13 | 1969.9661 | 0
2027 | 8 | 3 | 14 | 1980.8737 | 0
2027 | 8 | 3 | 15 | 1979.9546 | 0
2027 | 8 | 3 | 16 | 1959.333 | 0
2027 | 8 | 3 | 17 | 1941.4733 | 0
2027 | 8 | 3 | 18 | 1905.1322 | 0
2027 | 8 | 3 | 19 | 1865.1378 | 0
2027 | 8 | 3 | 20 | 1825.1178 | 0
2027 | 8 | 3 | 21 | 1795.01 | 0
2027 | 8 | 3 | 22 | 1683.0558 | 0
2027 | 8 | 3 | 23 | 1561.159 | 0
2027 | 8 | 4 | 0 | 1457.1401 | 0
2027 | 8 | 4 | 1 | 1353.1212 | 0
2027 | 8 | 4 | 2 | 1266.9801 | 0
2027 | 8 | 4 | 3 | 1236.5155 | 0
2027 | 8 | 4 | 4 | 1226.1344 | 0
2027 | 8 | 4 | 5 | 1255.3895 | 0
2027 | 8 | 4 | 6 | 1319.2022 | 0
2027 | 8 | 4 | 7 | 1404.9755 | 0
2027 | 8 | 4 | 8 | 1490.7488 | 0
2027 | 8 | 4 | 9 | 1563.0164 | 0
2027 | 8 | 4 | 10 | 1635.1338 | 0
2027 | 8 | 4 | 11 | 1690.1203 | 0
2027 | 8 | 4 | 12 | 1757.3115 | 0
2027 | 8 | 4 | 13 | 1783.7071 | 0
2027 | 8 | 4 | 14 | 1787.9165 | 0
2027 | 8 | 4 | 15 | 1783.03 | 0
2027 | 8 | 4 | 16 | 1774.9872 | 0
2027 | 8 | 4 | 17 | 1772.2477 | 0
2027 | 8 | 4 | 18 | 1748.8323 | 0
2027 | 8 | 4 | 19 | 1694.3374 | 0
2027 | 8 | 4 | 20 | 1653.1778 | 0
2027 | 8 | 4 | 21 | 1635.1016 | 0
2027 | 8 | 4 | 22 | 1545.1854 | 0
2027 | 8 | 4 | 23 | 1442.5942 | 0
2027 | 8 | 5 | 0 | 1336.8288 | 0
2027 | 8 | 5 | 1 | 1260.4283 | 0
2027 | 8 | 5 | 2 | 1209.3181 | 0
2027 | 8 | 5 | 3 | 1158.2079 | 0
2027 | 8 | 5 | 4 | 1151.5136 | 0
2027 | 8 | 5 | 5 | 1181.2581 | 0
2027 | 8 | 5 | 6 | 1252.9812 | 0
2027 | 8 | 5 | 7 | 1361.3766 | 0
2027 | 8 | 5 | 8 | 1469.772 | 0
2027 | 8 | 5 | 9 | 1576.7933 | 0
2027 | 8 | 5 | 10 | 1663.3036 | 0
2027 | 8 | 5 | 11 | 1726.7476 | 0
2027 | 8 | 5 | 12 | 1767.7782 | 0
2027 | 8 | 5 | 13 | 1807.742 | 0
2027 | 8 | 5 | 14 | 1827.6376 | 0
2027 | 8 | 5 | 15 | 1838.6814 | 0
2027 | 8 | 5 | 16 | 1842.9346 | 0
2027 | 8 | 5 | 17 | 1830.2034 | 0
2027 | 8 | 5 | 18 | 1766.0525 | 0
2027 | 8 | 5 | 19 | 1697.6583 | 0
2027 | 8 | 5 | 20 | 1637.5652 | 0
2027 | 8 | 5 | 21 | 1625.0551 | 0
2027 | 8 | 5 | 22 | 1529.8394 | 0
2027 | 8 | 5 | 23 | 1416.3919 | 0
2027 | 8 | 6 | 0 | 1335.3383 | 0
2027 | 8 | 6 | 1 | 1254.2847 | 0
2027 | 8 | 6 | 2 | 1209.8575 | 0
2027 | 8 | 6 | 3 | 1185.1576 | 0
2027 | 8 | 6 | 4 | 1178.1622 | 0
2027 | 8 | 6 | 5 | 1208.2894 | 0
2027 | 8 | 6 | 6 | 1279.893 | 0
2027 | 8 | 6 | 7 | 1379.7289 | 0
2027 | 8 | 6 | 8 | 1479.5647 | 0
2027 | 8 | 6 | 9 | 1573.5948 | 0
2027 | 8 | 6 | 10 | 1664.617 | 0
2027 | 8 | 6 | 11 | 1728.7162 | 0
2027 | 8 | 6 | 12 | 1766.8571 | 0
2027 | 8 | 6 | 13 | 1797.1254 | 0
2027 | 8 | 6 | 14 | 1807.0308 | 0
2027 | 8 | 6 | 15 | 1799.1181 | 0
2027 | 8 | 6 | 16 | 1804.6354 | 0
2027 | 8 | 6 | 17 | 1790.0315 | 0
2027 | 8 | 6 | 18 | 1718.4304 | 0
2027 | 8 | 6 | 19 | 1647.5468 | 0
2027 | 8 | 6 | 20 | 1592.7315 | 0
2027 | 8 | 6 | 21 | 1576.8242 | 0
2027 | 8 | 6 | 22 | 1487.1657 | 0
2027 | 8 | 6 | 23 | 1389.2605 | 0
2027 | 8 | 7 | 0 | 1306.1242 | 0
2027 | 8 | 7 | 1 | 1229.966 | 0
2027 | 8 | 7 | 2 | 1153.8078 | 0
2027 | 8 | 7 | 3 | 1124.3802 | 0
2027 | 8 | 7 | 4 | 1106.8111 | 0
2027 | 8 | 7 | 5 | 1101.914 | 0
2027 | 8 | 7 | 6 | 1106.4177 | 0
2027 | 8 | 7 | 7 | 1134.0768 | 0
2027 | 8 | 7 | 8 | 1221.6829 | 0
2027 | 8 | 7 | 9 | 1306.996 | 0
2027 | 8 | 7 | 10 | 1392.3091 | 0
2027 | 8 | 7 | 11 | 1452.6147 | 0
2027 | 8 | 7 | 12 | 1484.9159 | 0
2027 | 8 | 7 | 13 | 1504.2127 | 0
2027 | 8 | 7 | 14 | 1514.4794 | 0
2027 | 8 | 7 | 15 | 1520.6603 | 0
2027 | 8 | 7 | 16 | 1527.2293 | 0
2027 | 8 | 7 | 17 | 1525.734 | 0
2027 | 8 | 7 | 18 | 1480.5633 | 0
2027 | 8 | 7 | 19 | 1410.9773 | 0
2027 | 8 | 7 | 20 | 1364.3937 | 0
2027 | 8 | 7 | 21 | 1370.4333 | 0
2027 | 8 | 7 | 22 | 1318.3569 | 0
2027 | 8 | 7 | 23 | 1257.7403 | 0
2027 | 8 | 8 | 0 | 1198.376 | 0
2027 | 8 | 8 | 1 | 1124.1871 | 0
2027 | 8 | 8 | 2 | 1049.9983 | 0
2027 | 8 | 8 | 3 | 1024.6499 | 0
2027 | 8 | 8 | 4 | 1010.8583 | 0
2027 | 8 | 8 | 5 | 1008.0937 | 0
2027 | 8 | 8 | 6 | 1003.1544 | 0
2027 | 8 | 8 | 7 | 1014.5989 | 0
2027 | 8 | 8 | 8 | 1087.5239 | 0
2027 | 8 | 8 | 9 | 1172.2318 | 0
2027 | 8 | 8 | 10 | 1249.3492 | 0
2027 | 8 | 8 | 11 | 1305.9332 | 0
2027 | 8 | 8 | 12 | 1342.9013 | 0
2027 | 8 | 8 | 13 | 1358.9273 | 0
2027 | 8 | 8 | 14 | 1363.8465 | 0
2027 | 8 | 8 | 15 | 1370.2374 | 0
2027 | 8 | 8 | 16 | 1383.1334 | 0
2027 | 8 | 8 | 17 | 1395.149 | 0
2027 | 8 | 8 | 18 | 1354.4123 | 0
2027 | 8 | 8 | 19 | 1314.8019 | 0
2027 | 8 | 8 | 20 | 1301.3829 | 0
2027 | 8 | 8 | 21 | 1313.8267 | 0
2027 | 8 | 8 | 22 | 1261.0214 | 0
2027 | 8 | 8 | 23 | 1196.1914 | 0
2027 | 8 | 9 | 0 | 1113.9758 | 0
2027 | 8 | 9 | 1 | 1143.3294 | 0
2027 | 8 | 9 | 2 | 1116.2334 | 0
2027 | 8 | 9 | 3 | 1102.8459 | 0
2027 | 8 | 9 | 4 | 1103.8832 | 0
2027 | 8 | 9 | 5 | 1140.6939 | 0
2027 | 8 | 9 | 6 | 1219.0451 | 0
2027 | 8 | 9 | 7 | 1308.2716 | 0
2027 | 8 | 9 | 8 | 1397.4981 | 0
2027 | 8 | 9 | 9 | 1499.99 | 0
2027 | 8 | 9 | 10 | 1580.2343 | 0
2027 | 8 | 9 | 11 | 1634.5082 | 0
2027 | 8 | 9 | 12 | 1670.4725 | 0
2027 | 8 | 9 | 13 | 1703.1009 | 0
2027 | 8 | 9 | 14 | 1712.2011 | 0
2027 | 8 | 9 | 15 | 1712.6245 | 0
2027 | 8 | 9 | 16 | 1710.1786 | 0
2027 | 8 | 9 | 17 | 1695.2199 | 0
2027 | 8 | 9 | 18 | 1651.3541 | 0
2027 | 8 | 9 | 19 | 1592.9556 | 0
2027 | 8 | 9 | 20 | 1573.9996 | 0
2027 | 8 | 9 | 21 | 1559.1866 | 0
2027 | 8 | 9 | 22 | 1470.7443 | 0
2027 | 8 | 9 | 23 | 1372.8652 | 0
2027 | 8 | 10 | 0 | 1268.6719 | 0
2027 | 8 | 10 | 1 | 1249.7484 | 0
2027 | 8 | 10 | 2 | 1208.8175 | 0
2027 | 8 | 10 | 3 | 1186.4336 | 0
2027 | 8 | 10 | 4 | 1180.1448 | 0
2027 | 8 | 10 | 5 | 1214.1995 | 0
2027 | 8 | 10 | 6 | 1284.8453 | 0
2027 | 8 | 10 | 7 | 1388.3042 | 0
2027 | 8 | 10 | 8 | 1475.8422 | 0
2027 | 8 | 10 | 9 | 1553.434 | 0
2027 | 8 | 10 | 10 | 1644.2991 | 0
2027 | 8 | 10 | 11 | 1715.1311 | 0
2027 | 8 | 10 | 12 | 1762.2271 | 0
2027 | 8 | 10 | 13 | 1792.6698 | 0
2027 | 8 | 10 | 14 | 1802.1211 | 0
2027 | 8 | 10 | 15 | 1797.2622 | 0
2027 | 8 | 10 | 16 | 1771.7875 | 0
2027 | 8 | 10 | 17 | 1758.8968 | 0
2027 | 8 | 10 | 18 | 1718.3229 | 0
2027 | 8 | 10 | 19 | 1671.2348 | 0
2027 | 8 | 10 | 20 | 1668.6513 | 0
2027 | 8 | 10 | 21 | 1642.0559 | 0
2027 | 8 | 10 | 22 | 1541.2737 | 0
2027 | 8 | 10 | 23 | 1428.0893 | 0
2027 | 8 | 11 | 0 | 1331.5103 | 0
2027 | 8 | 11 | 1 | 1285.6777 | 0
2027 | 8 | 11 | 2 | 1239.845 | 0
2027 | 8 | 11 | 3 | 1213.222 | 0
2027 | 8 | 11 | 4 | 1204.9782 | 0
2027 | 8 | 11 | 5 | 1231.2372 | 0
2027 | 8 | 11 | 6 | 1297.5384 | 0
2027 | 8 | 11 | 7 | 1400.4059 | 0
2027 | 8 | 11 | 8 | 1503.2734 | 0
2027 | 8 | 11 | 9 | 1601.211 | 0
2027 | 8 | 11 | 10 | 1692.5665 | 0
2027 | 8 | 11 | 11 | 1758.7362 | 0
2027 | 8 | 11 | 12 | 1827.6368 | 0
2027 | 8 | 11 | 13 | 1865.9287 | 0
2027 | 8 | 11 | 14 | 1886.1779 | 0
2027 | 8 | 11 | 15 | 1898.3964 | 0
2027 | 8 | 11 | 16 | 1904.5787 | 0
2027 | 8 | 11 | 17 | 1895.0081 | 0
2027 | 8 | 11 | 18 | 1843.5981 | 0
2027 | 8 | 11 | 19 | 1761.6132 | 0
2027 | 8 | 11 | 20 | 1702.3691 | 0
2027 | 8 | 11 | 21 | 1675.7552 | 0
2027 | 8 | 11 | 22 | 1577.8944 | 0
2027 | 8 | 11 | 23 | 1468.2543 | 0
2027 | 8 | 12 | 0 | 1374.4136 | 0
2027 | 8 | 12 | 1 | 1280.5728 | 0
2027 | 8 | 12 | 2 | 1228.6659 | 0
2027 | 8 | 12 | 3 | 1176.7589 | 0
2027 | 8 | 12 | 4 | 1167.0545 | 0
2027 | 8 | 12 | 5 | 1189.5189 | 0
2027 | 8 | 12 | 6 | 1248.3656 | 0
2027 | 8 | 12 | 7 | 1330.9531 | 0
2027 | 8 | 12 | 8 | 1393.3234 | 0
2027 | 8 | 12 | 9 | 1481.5446 | 0
2027 | 8 | 12 | 10 | 1540.9782 | 0
2027 | 8 | 12 | 11 | 1581.3488 | 0
2027 | 8 | 12 | 12 | 1601.9168 | 0
2027 | 8 | 12 | 13 | 1623.2418 | 0
2027 | 8 | 12 | 14 | 1628.6612 | 0
2027 | 8 | 12 | 15 | 1625.0222 | 0
2027 | 8 | 12 | 16 | 1612.478 | 0
2027 | 8 | 12 | 17 | 1591.4894 | 0
2027 | 8 | 12 | 18 | 1530.7939 | 0
2027 | 8 | 12 | 19 | 1469.3971 | 0
2027 | 8 | 12 | 20 | 1444.4602 | 0
2027 | 8 | 12 | 21 | 1431.823 | 0
2027 | 8 | 12 | 22 | 1356.0956 | 0
2027 | 8 | 12 | 23 | 1268.2357 | 0
2027 | 8 | 13 | 0 | 1180.3757 | 0
2027 | 8 | 13 | 1 | 1140.2318 | 0
2027 | 8 | 13 | 2 | 1100.088 | 0
2027 | 8 | 13 | 3 | 1082.8771 | 0
2027 | 8 | 13 | 4 | 1081.136 | 0
2027 | 8 | 13 | 5 | 1111.7705 | 0
2027 | 8 | 13 | 6 | 1180.6957 | 0
2027 | 8 | 13 | 7 | 1260.5237 | 0
2027 | 8 | 13 | 8 | 1340.3518 | 0
2027 | 8 | 13 | 9 | 1433.3785 | 0
2027 | 8 | 13 | 10 | 1504.4919 | 0
2027 | 8 | 13 | 11 | 1551.0511 | 0
2027 | 8 | 13 | 12 | 1576.4407 | 0
2027 | 8 | 13 | 13 | 1598.1802 | 0
2027 | 8 | 13 | 14 | 1601.1128 | 0
2027 | 8 | 13 | 15 | 1603.3258 | 0
2027 | 8 | 13 | 16 | 1596.8984 | 0
2027 | 8 | 13 | 17 | 1581.6333 | 0
2027 | 8 | 13 | 18 | 1530.7022 | 0
2027 | 8 | 13 | 19 | 1467.2465 | 0
2027 | 8 | 13 | 20 | 1435.4651 | 0
2027 | 8 | 13 | 21 | 1414.69 | 0
2027 | 8 | 13 | 22 | 1341.9011 | 0
2027 | 8 | 13 | 23 | 1267.1172 | 0
2027 | 8 | 14 | 0 | 1180.8032 | 0
2027 | 8 | 14 | 1 | 1122.8251 | 0
2027 | 8 | 14 | 2 | 1084.1624 | 0
2027 | 8 | 14 | 3 | 1045.4997 | 0
2027 | 8 | 14 | 4 | 1035.694 | 0
2027 | 8 | 14 | 5 | 1038.2272 | 0
2027 | 8 | 14 | 6 | 1049.0745 | 0
2027 | 8 | 14 | 7 | 1075.4163 | 0
2027 | 8 | 14 | 8 | 1159.4085 | 0
2027 | 8 | 14 | 9 | 1246.68 | 0
2027 | 8 | 14 | 10 | 1330.7432 | 0
2027 | 8 | 14 | 11 | 1387.5019 | 0
2027 | 8 | 14 | 12 | 1418.3636 | 0
2027 | 8 | 14 | 13 | 1438.6848 | 0
2027 | 8 | 14 | 14 | 1451.8843 | 0
2027 | 8 | 14 | 15 | 1460.6718 | 0
2027 | 8 | 14 | 16 | 1468.9033 | 0
2027 | 8 | 14 | 17 | 1471.0899 | 0
2027 | 8 | 14 | 18 | 1428.8306 | 0
2027 | 8 | 14 | 19 | 1365.5973 | 0
2027 | 8 | 14 | 20 | 1332.2546 | 0
2027 | 8 | 14 | 21 | 1325.3672 | 0
2027 | 8 | 14 | 22 | 1274.6502 | 0
2027 | 8 | 14 | 23 | 1214.5524 | 0
2027 | 8 | 15 | 0 | 1159.9389 | 0
2027 | 8 | 15 | 1 | 1101.6406 | 0
2027 | 8 | 15 | 2 | 1043.3423 | 0
2027 | 8 | 15 | 3 | 1018.6458 | 0
2027 | 8 | 15 | 4 | 1005.1757 | 0
2027 | 8 | 15 | 5 | 1004.1644 | 0
2027 | 8 | 15 | 6 | 1004.1042 | 0
2027 | 8 | 15 | 7 | 1011.4969 | 0
2027 | 8 | 15 | 8 | 1089.5992 | 0
2027 | 8 | 15 | 9 | 1173.1924 | 0
2027 | 8 | 15 | 10 | 1254.9376 | 0
2027 | 8 | 15 | 11 | 1321.7953 | 0
2027 | 8 | 15 | 12 | 1363.7911 | 0
2027 | 8 | 15 | 13 | 1385.8733 | 0
2027 | 8 | 15 | 14 | 1399.3025 | 0
2027 | 8 | 15 | 15 | 1408.2487 | 0
2027 | 8 | 15 | 16 | 1418.5195 | 0
2027 | 8 | 15 | 17 | 1429.8315 | 0
2027 | 8 | 15 | 18 | 1395.2615 | 0
2027 | 8 | 15 | 19 | 1355.1058 | 0
2027 | 8 | 15 | 20 | 1354.4681 | 0
2027 | 8 | 15 | 21 | 1355.7386 | 0
2027 | 8 | 15 | 22 | 1297.5915 | 0
2027 | 8 | 15 | 23 | 1230.3713 | 0
2027 | 8 | 16 | 0 | 1163.1511 | 0
2027 | 8 | 16 | 1 | 1157.6478 | 0
2027 | 8 | 16 | 2 | 1122.7145 | 0
2027 | 8 | 16 | 3 | 1104.0385 | 0
2027 | 8 | 16 | 4 | 1101.7067 | 0
2027 | 8 | 16 | 5 | 1133.8083 | 0
2027 | 8 | 16 | 6 | 1210.8785 | 0
2027 | 8 | 16 | 7 | 1317.1961 | 0
2027 | 8 | 16 | 8 | 1423.5136 | 0
2027 | 8 | 16 | 9 | 1548.1532 | 0
2027 | 8 | 16 | 10 | 1649.119 | 0
2027 | 8 | 16 | 11 | 1715.594 | 0
2027 | 8 | 16 | 12 | 1759.7603 | 0
2027 | 8 | 16 | 13 | 1800.0209 | 0
2027 | 8 | 16 | 14 | 1825.9218 | 0
2027 | 8 | 16 | 15 | 1843.9894 | 0
2027 | 8 | 16 | 16 | 1858.8566 | 0
2027 | 8 | 16 | 17 | 1855.6636 | 0
2027 | 8 | 16 | 18 | 1792.7341 | 0
2027 | 8 | 16 | 19 | 1712.5371 | 0
2027 | 8 | 16 | 20 | 1678.3323 | 0
2027 | 8 | 16 | 21 | 1652.2027 | 0
2027 | 8 | 16 | 22 | 1552.5305 | 0
2027 | 8 | 16 | 23 | 1444.7456 | 0
2027 | 8 | 17 | 0 | 1336.9607 | 0
2027 | 8 | 17 | 1 | 1233.3793 | 0
2027 | 8 | 17 | 2 | 1192.0398 | 0
2027 | 8 | 17 | 3 | 1170.0495 | 0
2027 | 8 | 17 | 4 | 1164.3441 | 0
2027 | 8 | 17 | 5 | 1198.6826 | 0
2027 | 8 | 17 | 6 | 1273.7376 | 0
2027 | 8 | 17 | 7 | 1373.7618 | 0
2027 | 8 | 17 | 8 | 1473.7861 | 0
2027 | 8 | 17 | 9 | 1556.6807 | 0
2027 | 8 | 17 | 10 | 1645.4064 | 0
2027 | 8 | 17 | 11 | 1707.3214 | 0
2027 | 8 | 17 | 12 | 1747.1244 | 0
2027 | 8 | 17 | 13 | 1773.6826 | 0
2027 | 8 | 17 | 14 | 1776.8927 | 0
2027 | 8 | 17 | 15 | 1774.5621 | 0
2027 | 8 | 17 | 16 | 1748.661 | 0
2027 | 8 | 17 | 17 | 1735.5992 | 0
2027 | 8 | 17 | 18 | 1688.4878 | 0
2027 | 8 | 17 | 19 | 1633.5792 | 0
2027 | 8 | 17 | 20 | 1633.485 | 0
2027 | 8 | 17 | 21 | 1595.3229 | 0
2027 | 8 | 17 | 22 | 1493.4743 | 0
2027 | 8 | 17 | 23 | 1391.0206 | 0
2027 | 8 | 18 | 0 | 1342.2044 | 0
2027 | 8 | 18 | 1 | 1293.3882 | 0
2027 | 8 | 18 | 2 | 1248.9008 | 0
2027 | 8 | 18 | 3 | 1221.4823 | 0
2027 | 8 | 18 | 4 | 1213.1546 | 0
2027 | 8 | 18 | 5 | 1243.7452 | 0
2027 | 8 | 18 | 6 | 1315.4168 | 0
2027 | 8 | 18 | 7 | 1424.7413 | 0
2027 | 8 | 18 | 8 | 1536.2213 | 0
2027 | 8 | 18 | 9 | 1647.7013 | 0
2027 | 8 | 18 | 10 | 1748.0401 | 0
2027 | 8 | 18 | 11 | 1827.4906 | 0
2027 | 8 | 18 | 12 | 1904.9498 | 0
2027 | 8 | 18 | 13 | 1956.409 | 0
2027 | 8 | 18 | 14 | 1992.7879 | 0
2027 | 8 | 18 | 15 | 2011.1999 | 0
2027 | 8 | 18 | 16 | 2018.1126 | 0
2027 | 8 | 18 | 17 | 2002.0876 | 0
2027 | 8 | 18 | 18 | 1956.8806 | 0
2027 | 8 | 18 | 19 | 1888.3205 | 0
2027 | 8 | 18 | 20 | 1850.3549 | 0
2027 | 8 | 18 | 21 | 1804.0478 | 0
2027 | 8 | 18 | 22 | 1691.0684 | 0
2027 | 8 | 18 | 23 | 1576.3935 | 0
2027 | 8 | 19 | 0 | 1461.7186 | 0
2027 | 8 | 19 | 1 | 1356.5199 | 0
2027 | 8 | 19 | 2 | 1303.0876 | 0
2027 | 8 | 19 | 3 | 1269.3892 | 0
2027 | 8 | 19 | 4 | 1256.6133 | 0
2027 | 8 | 19 | 5 | 1286.4964 | 0
2027 | 8 | 19 | 6 | 1364.443 | 0
2027 | 8 | 19 | 7 | 1469.2649 | 0
2027 | 8 | 19 | 8 | 1574.0868 | 0
2027 | 8 | 19 | 9 | 1709.9883 | 0
2027 | 8 | 19 | 10 | 1805.1719 | 0
2027 | 8 | 19 | 11 | 1878.1002 | 0
2027 | 8 | 19 | 12 | 1932.5104 | 0
2027 | 8 | 19 | 13 | 1978.4531 | 0
2027 | 8 | 19 | 14 | 2002.2086 | 0
2027 | 8 | 19 | 15 | 2005.3179 | 0
2027 | 8 | 19 | 16 | 2009.2007 | 0
2027 | 8 | 19 | 17 | 2003.4968 | 0
2027 | 8 | 19 | 18 | 1926.0193 | 0
2027 | 8 | 19 | 19 | 1848.2141 | 0
2027 | 8 | 19 | 20 | 1826.0496 | 0
2027 | 8 | 19 | 21 | 1784.0556 | 0
2027 | 8 | 19 | 22 | 1676.925 | 0
2027 | 8 | 19 | 23 | 1551.686 | 0
2027 | 8 | 20 | 0 | 1447.1022 | 0
2027 | 8 | 20 | 1 | 1342.5184 | 0
2027 | 8 | 20 | 2 | 1291.0503 | 0
2027 | 8 | 20 | 3 | 1260.8766 | 0
2027 | 8 | 20 | 4 | 1249.7221 | 0
2027 | 8 | 20 | 5 | 1279.5153 | 0
2027 | 8 | 20 | 6 | 1351.4152 | 0
2027 | 8 | 20 | 7 | 1436.3773 | 0
2027 | 8 | 20 | 8 | 1516.2552 | 0
2027 | 8 | 20 | 9 | 1635.0584 | 0
2027 | 8 | 20 | 10 | 1719.1392 | 0
2027 | 8 | 20 | 11 | 1772.9237 | 0
2027 | 8 | 20 | 12 | 1807.7239 | 0
2027 | 8 | 20 | 13 | 1829.3779 | 0
2027 | 8 | 20 | 14 | 1827.8447 | 0
2027 | 8 | 20 | 15 | 1821.7197 | 0
2027 | 8 | 20 | 16 | 1807.5925 | 0
2027 | 8 | 20 | 17 | 1782.1769 | 0
2027 | 8 | 20 | 18 | 1707.0338 | 0
2027 | 8 | 20 | 19 | 1645.7516 | 0
2027 | 8 | 20 | 20 | 1653.2613 | 0
2027 | 8 | 20 | 21 | 1617.0455 | 0
2027 | 8 | 20 | 22 | 1532.4927 | 0
2027 | 8 | 20 | 23 | 1445.7559 | 0
2027 | 8 | 21 | 0 | 1340.4385 | 0
2027 | 8 | 21 | 1 | 1260.909 | 0
2027 | 8 | 21 | 2 | 1188.3097 | 0
2027 | 8 | 21 | 3 | 1158.81 | 0
2027 | 8 | 21 | 4 | 1144.5751 | 0
2027 | 8 | 21 | 5 | 1146.3519 | 0
2027 | 8 | 21 | 6 | 1161.878 | 0
2027 | 8 | 21 | 7 | 1186.0686 | 0
2027 | 8 | 21 | 8 | 1285.0406 | 0
2027 | 8 | 21 | 9 | 1384.0126 | 0
2027 | 8 | 21 | 10 | 1504.2006 | 0
2027 | 8 | 21 | 11 | 1577.1532 | 0
2027 | 8 | 21 | 12 | 1620.2678 | 0
2027 | 8 | 21 | 13 | 1641.8557 | 0
2027 | 8 | 21 | 14 | 1649.1831 | 0
2027 | 8 | 21 | 15 | 1648.0969 | 0
2027 | 8 | 21 | 16 | 1644.3758 | 0
2027 | 8 | 21 | 17 | 1634.9189 | 0
2027 | 8 | 21 | 18 | 1573.0374 | 0
2027 | 8 | 21 | 19 | 1512.3065 | 0
2027 | 8 | 21 | 20 | 1501.0558 | 0
2027 | 8 | 21 | 21 | 1473.8107 | 0
2027 | 8 | 21 | 22 | 1409.4256 | 0
2027 | 8 | 21 | 23 | 1340.9726 | 0
2027 | 8 | 22 | 0 | 1243.6422 | 0
2027 | 8 | 22 | 1 | 1206.399 | 0
2027 | 8 | 22 | 2 | 1156.5416 | 0
2027 | 8 | 22 | 3 | 1122.3218 | 0
2027 | 8 | 22 | 4 | 1102.2989 | 0
2027 | 8 | 22 | 5 | 1098.5515 | 0
2027 | 8 | 22 | 6 | 1097.0947 | 0
2027 | 8 | 22 | 7 | 1103.5433 | 0
2027 | 8 | 22 | 8 | 1199.8012 | 0
2027 | 8 | 22 | 9 | 1305.2452 | 0
2027 | 8 | 22 | 10 | 1404.2435 | 0
2027 | 8 | 22 | 11 | 1499.5366 | 0
2027 | 8 | 22 | 12 | 1553.3309 | 0
2027 | 8 | 22 | 13 | 1584.7372 | 0
2027 | 8 | 22 | 14 | 1604.6802 | 0
2027 | 8 | 22 | 15 | 1617.2674 | 0
2027 | 8 | 22 | 16 | 1628.6876 | 0
2027 | 8 | 22 | 17 | 1633.4812 | 0
2027 | 8 | 22 | 18 | 1574.6668 | 0
2027 | 8 | 22 | 19 | 1520.9351 | 0
2027 | 8 | 22 | 20 | 1525.1358 | 0
2027 | 8 | 22 | 21 | 1505.4747 | 0
2027 | 8 | 22 | 22 | 1434.4973 | 0
2027 | 8 | 22 | 23 | 1339.6895 | 0
2027 | 8 | 23 | 0 | 1265.0051 | 0
2027 | 8 | 23 | 1 | 1190.3207 | 0
2027 | 8 | 23 | 2 | 1155.2721 | 0
2027 | 8 | 23 | 3 | 1137.3203 | 0
2027 | 8 | 23 | 4 | 1135.4679 | 0
2027 | 8 | 23 | 5 | 1171.7254 | 0
2027 | 8 | 23 | 6 | 1252.4503 | 0
2027 | 8 | 23 | 7 | 1342.6031 | 0
2027 | 8 | 23 | 8 | 1432.756 | 0
2027 | 8 | 23 | 9 | 1537.0662 | 0
2027 | 8 | 23 | 10 | 1618.7074 | 0
2027 | 8 | 23 | 11 | 1671.2017 | 0
2027 | 8 | 23 | 12 | 1701.8602 | 0
2027 | 8 | 23 | 13 | 1727.5333 | 0
2027 | 8 | 23 | 14 | 1733.5847 | 0
2027 | 8 | 23 | 15 | 1729.0399 | 0
2027 | 8 | 23 | 16 | 1717.7577 | 0
2027 | 8 | 23 | 17 | 1700.8117 | 0
2027 | 8 | 23 | 18 | 1621.5749 | 0
2027 | 8 | 23 | 19 | 1553.7647 | 0
2027 | 8 | 23 | 20 | 1547.8323 | 0
2027 | 8 | 23 | 21 | 1504.3072 | 0
2027 | 8 | 23 | 22 | 1409.5494 | 0
2027 | 8 | 23 | 23 | 1311.1016 | 0
2027 | 8 | 24 | 0 | 1253.2625 | 0
2027 | 8 | 24 | 1 | 1195.4234 | 0
2027 | 8 | 24 | 2 | 1155.8443 | 0
2027 | 8 | 24 | 3 | 1135.566 | 0
2027 | 8 | 24 | 4 | 1132.2458 | 0
2027 | 8 | 24 | 5 | 1170.6045 | 0
2027 | 8 | 24 | 6 | 1250.265 | 0
2027 | 8 | 24 | 7 | 1350.0443 | 0
2027 | 8 | 24 | 8 | 1447.1215 | 0
2027 | 8 | 24 | 9 | 1529.1757 | 0
2027 | 8 | 24 | 10 | 1622.3942 | 0
2027 | 8 | 24 | 11 | 1688.8919 | 0
2027 | 8 | 24 | 12 | 1731.1717 | 0
2027 | 8 | 24 | 13 | 1763.6891 | 0
2027 | 8 | 24 | 14 | 1780.0325 | 0
2027 | 8 | 24 | 15 | 1786.3236 | 0
2027 | 8 | 24 | 16 | 1771.5141 | 0
2027 | 8 | 24 | 17 | 1756.7019 | 0
2027 | 8 | 24 | 18 | 1694.8821 | 0
2027 | 8 | 24 | 19 | 1626.2438 | 0
2027 | 8 | 24 | 20 | 1620.0662 | 0
2027 | 8 | 24 | 21 | 1564.3636 | 0
2027 | 8 | 24 | 22 | 1451.1077 | 0
2027 | 8 | 24 | 23 | 1348.4485 | 0
2027 | 8 | 25 | 0 | 1263.7412 | 0
2027 | 8 | 25 | 1 | 1179.0339 | 0
2027 | 8 | 25 | 2 | 1138.0626 | 0
2027 | 8 | 25 | 3 | 1114.7346 | 0
2027 | 8 | 25 | 4 | 1108.4008 | 0
2027 | 8 | 25 | 5 | 1143.6681 | 0
2027 | 8 | 25 | 6 | 1219.4602 | 0
2027 | 8 | 25 | 7 | 1304.3481 | 0
2027 | 8 | 25 | 8 | 1384.6706 | 0
2027 | 8 | 25 | 9 | 1453.9014 | 0
2027 | 8 | 25 | 10 | 1523.0083 | 0
2027 | 8 | 25 | 11 | 1573.5447 | 0
2027 | 8 | 25 | 12 | 1629.7904 | 0
2027 | 8 | 25 | 13 | 1658.4465 | 0
2027 | 8 | 25 | 14 | 1672.9784 | 0
2027 | 8 | 25 | 15 | 1679.2484 | 0
2027 | 8 | 25 | 16 | 1683.6056 | 0
2027 | 8 | 25 | 17 | 1673.4027 | 0
2027 | 8 | 25 | 18 | 1614.4601 | 0
2027 | 8 | 25 | 19 | 1548.2085 | 0
2027 | 8 | 25 | 20 | 1556.4407 | 0
2027 | 8 | 25 | 21 | 1513.7812 | 0
2027 | 8 | 25 | 22 | 1416.3999 | 0
2027 | 8 | 25 | 23 | 1313.2396 | 0
2027 | 8 | 26 | 0 | 1213.4087 | 0
2027 | 8 | 26 | 1 | 1147.5014 | 0
2027 | 8 | 26 | 2 | 1105.3915 | 0
2027 | 8 | 26 | 3 | 1063.2817 | 0
2027 | 8 | 26 | 4 | 1061.4487 | 0
2027 | 8 | 26 | 5 | 1095.6749 | 0
2027 | 8 | 26 | 6 | 1181.8926 | 0
2027 | 8 | 26 | 7 | 1268.1103 | 0
2027 | 8 | 26 | 8 | 1349.7508 | 0
2027 | 8 | 26 | 9 | 1443.4471 | 0
2027 | 8 | 26 | 10 | 1514.7882 | 0
2027 | 8 | 26 | 11 | 1569.4539 | 0
2027 | 8 | 26 | 12 | 1601.9999 | 0
2027 | 8 | 26 | 13 | 1638.4172 | 0
2027 | 8 | 26 | 14 | 1660.5465 | 0
2027 | 8 | 26 | 15 | 1674.2082 | 0
2027 | 8 | 26 | 16 | 1686.938 | 0
2027 | 8 | 26 | 17 | 1676.7508 | 0
2027 | 8 | 26 | 18 | 1604.177 | 0
2027 | 8 | 26 | 19 | 1532.1867 | 0
2027 | 8 | 26 | 20 | 1527.3861 | 0
2027 | 8 | 26 | 21 | 1485.6253 | 0
2027 | 8 | 26 | 22 | 1389.1682 | 0
2027 | 8 | 26 | 23 | 1292.7729 | 0
2027 | 8 | 27 | 0 | 1219.7401 | 0
2027 | 8 | 27 | 1 | 1146.7073 | 0
2027 | 8 | 27 | 2 | 1111.5721 | 0
2027 | 8 | 27 | 3 | 1094.2421 | 0
2027 | 8 | 27 | 4 | 1092.7905 | 0
2027 | 8 | 27 | 5 | 1129.1603 | 0
2027 | 8 | 27 | 6 | 1207.9661 | 0
2027 | 8 | 27 | 7 | 1299.7537 | 0
2027 | 8 | 27 | 8 | 1381.0229 | 0
2027 | 8 | 27 | 9 | 1483.7473 | 0
2027 | 8 | 27 | 10 | 1572.9185 | 0
2027 | 8 | 27 | 11 | 1635.2011 | 0
2027 | 8 | 27 | 12 | 1672.5659 | 0
2027 | 8 | 27 | 13 | 1705.2797 | 0
2027 | 8 | 27 | 14 | 1722.6609 | 0
2027 | 8 | 27 | 15 | 1720.4731 | 0
2027 | 8 | 27 | 16 | 1726.5143 | 0
2027 | 8 | 27 | 17 | 1703.4808 | 0
2027 | 8 | 27 | 18 | 1630.6636 | 0
2027 | 8 | 27 | 19 | 1568.6798 | 0
2027 | 8 | 27 | 20 | 1571.2328 | 0
2027 | 8 | 27 | 21 | 1534.6644 | 0
2027 | 8 | 27 | 22 | 1443.8129 | 0
2027 | 8 | 27 | 23 | 1350.532 | 0
2027 | 8 | 28 | 0 | 1253.1428 | 0
2027 | 8 | 28 | 1 | 1188.0046 | 0
2027 | 8 | 28 | 2 | 1122.8664 | 0
2027 | 8 | 28 | 3 | 1094.9624 | 0
2027 | 8 | 28 | 4 | 1079.6094 | 0
2027 | 8 | 28 | 5 | 1083.1797 | 0
2027 | 8 | 28 | 6 | 1097.8662 | 0
2027 | 8 | 28 | 7 | 1118.608 | 0
2027 | 8 | 28 | 8 | 1206.2981 | 0
2027 | 8 | 28 | 9 | 1293.9882 | 0
2027 | 8 | 28 | 10 | 1383.1157 | 0
2027 | 8 | 28 | 11 | 1472.2431 | 0
2027 | 8 | 28 | 12 | 1515.2605 | 0
2027 | 8 | 28 | 13 | 1536.5776 | 0
2027 | 8 | 28 | 14 | 1547.8554 | 0
2027 | 8 | 28 | 15 | 1547.6928 | 0
2027 | 8 | 28 | 16 | 1545.9631 | 0
2027 | 8 | 28 | 17 | 1536.4553 | 0
2027 | 8 | 28 | 18 | 1480.1402 | 0
2027 | 8 | 28 | 19 | 1432.0102 | 0
2027 | 8 | 28 | 20 | 1439.4186 | 0
2027 | 8 | 28 | 21 | 1418.733 | 0
2027 | 8 | 28 | 22 | 1355.4579 | 0
2027 | 8 | 28 | 23 | 1290.7471 | 0
2027 | 8 | 29 | 0 | 1259.2173 | 0
2027 | 8 | 29 | 1 | 1239.8319 | 0
2027 | 8 | 29 | 2 | 1214.8519 | 0
2027 | 8 | 29 | 3 | 1198.0618 | 0
2027 | 8 | 29 | 4 | 1185.9122 | 0
2027 | 8 | 29 | 5 | 1174.5293 | 0
2027 | 8 | 29 | 6 | 1183.6146 | 0
2027 | 8 | 29 | 7 | 1199.4142 | 0
2027 | 8 | 29 | 8 | 1292.3648 | 0
2027 | 8 | 29 | 9 | 1385.3154 | 0
2027 | 8 | 29 | 10 | 1500.5759 | 0
2027 | 8 | 29 | 11 | 1579.6235 | 0
2027 | 8 | 29 | 12 | 1630.9757 | 0
2027 | 8 | 29 | 13 | 1659.0691 | 0
2027 | 8 | 29 | 14 | 1676.0405 | 0
2027 | 8 | 29 | 15 | 1681.994 | 0
2027 | 8 | 29 | 16 | 1694.853 | 0
2027 | 8 | 29 | 17 | 1708.4788 | 0
2027 | 8 | 29 | 18 | 1653.045 | 0
2027 | 8 | 29 | 19 | 1587.4339 | 0
2027 | 8 | 29 | 20 | 1572.316 | 0
2027 | 8 | 29 | 21 | 1535.7126 | 0
2027 | 8 | 29 | 22 | 1453.9121 | 0
2027 | 8 | 29 | 23 | 1355.3888 | 0
2027 | 8 | 30 | 0 | 1256.8655 | 0
2027 | 8 | 30 | 1 | 1155.3973 | 0
2027 | 8 | 30 | 2 | 1053.9292 | 0
2027 | 8 | 30 | 3 | 1041.0313 | 0
2027 | 8 | 30 | 4 | 1043.4227 | 0
2027 | 8 | 30 | 5 | 1082.8269 | 0
2027 | 8 | 30 | 6 | 1178.0295 | 0
2027 | 8 | 30 | 7 | 1273.232 | 0
2027 | 8 | 30 | 8 | 1361.473 | 0
2027 | 8 | 30 | 9 | 1443.866 | 0
2027 | 8 | 30 | 10 | 1513.02 | 0
2027 | 8 | 30 | 11 | 1562.4973 | 0
2027 | 8 | 30 | 12 | 1588.4892 | 0
2027 | 8 | 30 | 13 | 1616.6676 | 0
2027 | 8 | 30 | 14 | 1628.2353 | 0
2027 | 8 | 30 | 15 | 1630.2138 | 0
2027 | 8 | 30 | 16 | 1639.1052 | 0
2027 | 8 | 30 | 17 | 1630.7394 | 0
2027 | 8 | 30 | 18 | 1564.5887 | 0
2027 | 8 | 30 | 19 | 1530.0198 | 0
2027 | 8 | 30 | 20 | 1523.2885 | 0
2027 | 8 | 30 | 21 | 1471.2255 | 0
2027 | 8 | 30 | 22 | 1371.222 | 0
2027 | 8 | 30 | 23 | 1267.4863 | 0
2027 | 8 | 31 | 0 | 1170.4629 | 0
2027 | 8 | 31 | 1 | 1167.9672 | 0
2027 | 8 | 31 | 2 | 1165.4714 | 0
2027 | 8 | 31 | 3 | 1147.659 | 0
2027 | 8 | 31 | 4 | 1147.4366 | 0
2027 | 8 | 31 | 5 | 1183.7021 | 0
2027 | 8 | 31 | 6 | 1286.4705 | 0
2027 | 8 | 31 | 7 | 1389.2389 | 0
2027 | 8 | 31 | 8 | 1500.6376 | 0
2027 | 8 | 31 | 9 | 1588.4799 | 0
2027 | 8 | 31 | 10 | 1686.1576 | 0
2027 | 8 | 31 | 11 | 1757.2609 | 0
2027 | 8 | 31 | 12 | 1805.1242 | 0
2027 | 8 | 31 | 13 | 1849.7454 | 0
2027 | 8 | 31 | 14 | 1872.1265 | 0
2027 | 8 | 31 | 15 | 1884.5687 | 0
2027 | 8 | 31 | 16 | 1873.7873 | 0
2027 | 8 | 31 | 17 | 1871.5784 | 0
2027 | 8 | 31 | 18 | 1826.0493 | 0
2027 | 8 | 31 | 19 | 1769.2047 | 0
2027 | 8 | 31 | 20 | 1751.0259 | 0
2027 | 8 | 31 | 21 | 1683.6448 | 0
2027 | 8 | 31 | 22 | 1566.8078 | 0
2027 | 8 | 31 | 23 | 1453.8677 | 0
2027 | 9 | 1 | 0 | 1372.6068 | 0
2027 | 9 | 1 | 1 | 1291.3459 | 0
2027 | 9 | 1 | 2 | 1241.7642 | 0
2027 | 9 | 1 | 3 | 1218.8182 | 0
2027 | 9 | 1 | 4 | 1215.977 | 0
2027 | 9 | 1 | 5 | 1253.5134 | 0
2027 | 9 | 1 | 6 | 1346.9111 | 0
2027 | 9 | 1 | 7 | 1440.3089 | 0
2027 | 9 | 1 | 8 | 1535.0842 | 0
2027 | 9 | 1 | 9 | 1610.0442 | 0
2027 | 9 | 1 | 10 | 1687.3587 | 0
2027 | 9 | 1 | 11 | 1744.711 | 0
2027 | 9 | 1 | 12 | 1801.6178 | 0
2027 | 9 | 1 | 13 | 1833.906 | 0
2027 | 9 | 1 | 14 | 1843.8338 | 0
2027 | 9 | 1 | 15 | 1851.5101 | 0
2027 | 9 | 1 | 16 | 1851.8298 | 0
2027 | 9 | 1 | 17 | 1839.4334 | 0
2027 | 9 | 1 | 18 | 1787.7666 | 0
2027 | 9 | 1 | 19 | 1740.4831 | 0
2027 | 9 | 1 | 20 | 1737.577 | 0
2027 | 9 | 1 | 21 | 1672.223 | 0
2027 | 9 | 1 | 22 | 1567.4156 | 0
2027 | 9 | 1 | 23 | 1460.2194 | 0
2027 | 9 | 2 | 0 | 1353.0231 | 0
2027 | 9 | 2 | 1 | 1255.6252 | 0
2027 | 9 | 2 | 2 | 1193.2445 | 0
2027 | 9 | 2 | 3 | 1130.8639 | 0
2027 | 9 | 2 | 4 | 1122.9785 | 0
2027 | 9 | 2 | 5 | 1156.5635 | 0
2027 | 9 | 2 | 6 | 1250.5479 | 0
2027 | 9 | 2 | 7 | 1354.6342 | 0
2027 | 9 | 2 | 8 | 1419.0153 | 0
2027 | 9 | 2 | 9 | 1499.1848 | 0
2027 | 9 | 2 | 10 | 1557.4608 | 0
2027 | 9 | 2 | 11 | 1599.9723 | 0
2027 | 9 | 2 | 12 | 1623.1003 | 0
2027 | 9 | 2 | 13 | 1644.9226 | 0
2027 | 9 | 2 | 14 | 1651.1799 | 0
2027 | 9 | 2 | 15 | 1644.8772 | 0
2027 | 9 | 2 | 16 | 1642.3021 | 0
2027 | 9 | 2 | 17 | 1627.057 | 0
2027 | 9 | 2 | 18 | 1550.726 | 0
2027 | 9 | 2 | 19 | 1495.643 | 0
2027 | 9 | 2 | 20 | 1488.8141 | 0
2027 | 9 | 2 | 21 | 1438.4648 | 0
2027 | 9 | 2 | 22 | 1334.8607 | 0
2027 | 9 | 2 | 23 | 1230.8276 | 0
2027 | 9 | 3 | 0 | 1133.3787 | 0
2027 | 9 | 3 | 1 | 1151.0682 | 0
2027 | 9 | 3 | 2 | 1119.5261 | 0
2027 | 9 | 3 | 3 | 1104.5271 | 0
2027 | 9 | 3 | 4 | 1104.0707 | 0
2027 | 9 | 3 | 5 | 1144.0591 | 0
2027 | 9 | 3 | 6 | 1228.8978 | 0
2027 | 9 | 3 | 7 | 1313.7364 | 0
2027 | 9 | 3 | 8 | 1389.1338 | 0
2027 | 9 | 3 | 9 | 1464.2152 | 0
2027 | 9 | 3 | 10 | 1525.7724 | 0
2027 | 9 | 3 | 11 | 1567.2401 | 0
2027 | 9 | 3 | 12 | 1578.9322 | 0
2027 | 9 | 3 | 13 | 1608.0135 | 0
2027 | 9 | 3 | 14 | 1610.6329 | 0
2027 | 9 | 3 | 15 | 1599.139 | 0
2027 | 9 | 3 | 16 | 1581.5884 | 0
2027 | 9 | 3 | 17 | 1554.9417 | 0
2027 | 9 | 3 | 18 | 1491.2776 | 0
2027 | 9 | 3 | 19 | 1468.2648 | 0
2027 | 9 | 3 | 20 | 1487.1094 | 0
2027 | 9 | 3 | 21 | 1437.6952 | 0
2027 | 9 | 3 | 22 | 1351.8514 | 0
2027 | 9 | 3 | 23 | 1267.923 | 0
2027 | 9 | 4 | 0 | 1184.1039 | 0
2027 | 9 | 4 | 1 | 1151.2399 | 0
2027 | 9 | 4 | 2 | 1118.3758 | 0
2027 | 9 | 4 | 3 | 1098.58 | 0
2027 | 9 | 4 | 4 | 1090.0384 | 0
2027 | 9 | 4 | 5 | 1100.7714 | 0
2027 | 9 | 4 | 6 | 1135.5385 | 0
2027 | 9 | 4 | 7 | 1165.4079 | 0
2027 | 9 | 4 | 8 | 1212.5743 | 0
2027 | 9 | 4 | 9 | 1288.2303 | 0
2027 | 9 | 4 | 10 | 1368.2783 | 0
2027 | 9 | 4 | 11 | 1425.174 | 0
2027 | 9 | 4 | 12 | 1455.8519 | 0
2027 | 9 | 4 | 13 | 1480.3309 | 0
2027 | 9 | 4 | 14 | 1482.5563 | 0
2027 | 9 | 4 | 15 | 1479.0102 | 0
2027 | 9 | 4 | 16 | 1470.4381 | 0
2027 | 9 | 4 | 17 | 1458.1967 | 0
2027 | 9 | 4 | 18 | 1413.0345 | 0
2027 | 9 | 4 | 19 | 1396.1593 | 0
2027 | 9 | 4 | 20 | 1408.3602 | 0
2027 | 9 | 4 | 21 | 1370.4569 | 0
2027 | 9 | 4 | 22 | 1308.2617 | 0
2027 | 9 | 4 | 23 | 1246.0837 | 0
2027 | 9 | 5 | 0 | 1192.003 | 0
2027 | 9 | 5 | 1 | 1120.8787 | 0
2027 | 9 | 5 | 2 | 1049.7545 | 0
2027 | 9 | 5 | 3 | 1021.2274 | 0
2027 | 9 | 5 | 4 | 1005.6079 | 0
2027 | 9 | 5 | 5 | 1004.4658 | 0
2027 | 9 | 5 | 6 | 1026.0286 | 0
2027 | 9 | 5 | 7 | 1034.345 | 0
2027 | 9 | 5 | 8 | 1107.9294 | 0
2027 | 9 | 5 | 9 | 1181.5139 | 0
2027 | 9 | 5 | 10 | 1257.5881 | 0
2027 | 9 | 5 | 11 | 1318.274 | 0
2027 | 9 | 5 | 12 | 1353.99 | 0
2027 | 9 | 5 | 13 | 1373.4771 | 0
2027 | 9 | 5 | 14 | 1381.2037 | 0
2027 | 9 | 5 | 15 | 1384.0904 | 0
2027 | 9 | 5 | 16 | 1391.518 | 0
2027 | 9 | 5 | 17 | 1399.3455 | 0
2027 | 9 | 5 | 18 | 1351.6829 | 0
2027 | 9 | 5 | 19 | 1333.9384 | 0
2027 | 9 | 5 | 20 | 1343.0497 | 0
2027 | 9 | 5 | 21 | 1309.1814 | 0
2027 | 9 | 5 | 22 | 1238.1481 | 0
2027 | 9 | 5 | 23 | 1156.7146 | 0
2027 | 9 | 6 | 0 | 1074.3671 | 0
2027 | 9 | 6 | 1 | 1088.4055 | 0
2027 | 9 | 6 | 2 | 1102.4439 | 0
2027 | 9 | 6 | 3 | 1070.2782 | 0
2027 | 9 | 6 | 4 | 1054.6238 | 0
2027 | 9 | 6 | 5 | 1060.8219 | 0
2027 | 9 | 6 | 6 | 1078.2906 | 0
2027 | 9 | 6 | 7 | 1095.7593 | 0
2027 | 9 | 6 | 8 | 1137.1065 | 0
2027 | 9 | 6 | 9 | 1208.3377 | 0
2027 | 9 | 6 | 10 | 1279.5688 | 0
2027 | 9 | 6 | 11 | 1343.9504 | 0
2027 | 9 | 6 | 12 | 1387.4762 | 0
2027 | 9 | 6 | 13 | 1404.9569 | 0
2027 | 9 | 6 | 14 | 1415.5647 | 0
2027 | 9 | 6 | 15 | 1413.0745 | 0
2027 | 9 | 6 | 16 | 1421.3209 | 0
2027 | 9 | 6 | 17 | 1419.9891 | 0
2027 | 9 | 6 | 18 | 1389.8723 | 0
2027 | 9 | 6 | 19 | 1374.5803 | 0
2027 | 9 | 6 | 20 | 1412.6525 | 0
2027 | 9 | 6 | 21 | 1373.5733 | 0
2027 | 9 | 6 | 22 | 1288.333 | 0
2027 | 9 | 6 | 23 | 1229.9169 | 0
2027 | 9 | 7 | 0 | 1169.515 | 0
2027 | 9 | 7 | 1 | 1112.9098 | 0
2027 | 9 | 7 | 2 | 1056.3047 | 0
2027 | 9 | 7 | 3 | 1044.6642 | 0
2027 | 9 | 7 | 4 | 1048.6662 | 0
2027 | 9 | 7 | 5 | 1092.3654 | 0
2027 | 9 | 7 | 6 | 1188.3895 | 0
2027 | 9 | 7 | 7 | 1284.4137 | 0
2027 | 9 | 7 | 8 | 1373.2373 | 0
2027 | 9 | 7 | 9 | 1423.249 | 0
2027 | 9 | 7 | 10 | 1483.426 | 0
2027 | 9 | 7 | 11 | 1524.7442 | 0
2027 | 9 | 7 | 12 | 1553.6878 | 0
2027 | 9 | 7 | 13 | 1579.7826 | 0
2027 | 9 | 7 | 14 | 1582.6845 | 0
2027 | 9 | 7 | 15 | 1581.3489 | 0
2027 | 9 | 7 | 16 | 1560.5584 | 0
2027 | 9 | 7 | 17 | 1563.8404 | 0
2027 | 9 | 7 | 18 | 1537.9388 | 0
2027 | 9 | 7 | 19 | 1510.3309 | 0
2027 | 9 | 7 | 20 | 1511.2709 | 0
2027 | 9 | 7 | 21 | 1446.0611 | 0
2027 | 9 | 7 | 22 | 1342.026 | 0
2027 | 9 | 7 | 23 | 1238.0642 | 0
2027 | 9 | 8 | 0 | 1160.0779 | 0
2027 | 9 | 8 | 1 | 1080.0827 | 0
2027 | 9 | 8 | 2 | 1050.7265 | 0
2027 | 9 | 8 | 3 | 1036.8458 | 0
2027 | 9 | 8 | 4 | 1040.3139 | 0
2027 | 9 | 8 | 5 | 1088.8227 | 0
2027 | 9 | 8 | 6 | 1188.8528 | 0
2027 | 9 | 8 | 7 | 1288.8829 | 0
2027 | 9 | 8 | 8 | 1376.9129 | 0
2027 | 9 | 8 | 9 | 1430.0215 | 0
2027 | 9 | 8 | 10 | 1475.9056 | 0
2027 | 9 | 8 | 11 | 1508.5366 | 0
2027 | 9 | 8 | 12 | 1541.474 | 0
2027 | 9 | 8 | 13 | 1558.8366 | 0
2027 | 9 | 8 | 14 | 1561.7561 | 0
2027 | 9 | 8 | 15 | 1559.8621 | 0
2027 | 9 | 8 | 16 | 1565.1746 | 0
2027 | 9 | 8 | 17 | 1562.3668 | 0
2027 | 9 | 8 | 18 | 1526.7128 | 0
2027 | 9 | 8 | 19 | 1506.5855 | 0
2027 | 9 | 8 | 20 | 1510.9981 | 0
2027 | 9 | 8 | 21 | 1447.0402 | 0
2027 | 9 | 8 | 22 | 1341.2918 | 0
2027 | 9 | 8 | 23 | 1232.478 | 0
2027 | 9 | 9 | 0 | 1140.744 | 0
2027 | 9 | 9 | 1 | 1095.3481 | 0
2027 | 9 | 9 | 2 | 1065.7558 | 0
2027 | 9 | 9 | 3 | 1036.1636 | 0
2027 | 9 | 9 | 4 | 1039.1822 | 0
2027 | 9 | 9 | 5 | 1083.628 | 0
2027 | 9 | 9 | 6 | 1179.237 | 0
2027 | 9 | 9 | 7 | 1274.846 | 0
2027 | 9 | 9 | 8 | 1356.1605 | 0
2027 | 9 | 9 | 9 | 1424.9866 | 0
2027 | 9 | 9 | 10 | 1471.9001 | 0
2027 | 9 | 9 | 11 | 1511.9942 | 0
2027 | 9 | 9 | 12 | 1531.5023 | 0
2027 | 9 | 9 | 13 | 1551.9068 | 0
2027 | 9 | 9 | 14 | 1553.5635 | 0
2027 | 9 | 9 | 15 | 1549.7297 | 0
2027 | 9 | 9 | 16 | 1559.8613 | 0
2027 | 9 | 9 | 17 | 1551.9376 | 0
2027 | 9 | 9 | 18 | 1491.2602 | 0
2027 | 9 | 9 | 19 | 1467.3199 | 0
2027 | 9 | 9 | 20 | 1473.3571 | 0
2027 | 9 | 9 | 21 | 1417.8303 | 0
2027 | 9 | 9 | 22 | 1320.9495 | 0
2027 | 9 | 9 | 23 | 1222.4264 | 0
2027 | 9 | 10 | 0 | 1126.7511 | 0
2027 | 9 | 10 | 1 | 1114.0541 | 0
2027 | 9 | 10 | 2 | 1092.0235 | 0
2027 | 9 | 10 | 3 | 1082.6945 | 0
2027 | 9 | 10 | 4 | 1083.9628 | 0
2027 | 9 | 10 | 5 | 1114.1108 | 0
2027 | 9 | 10 | 6 | 1186.4152 | 0
2027 | 9 | 10 | 7 | 1258.7196 | 0
2027 | 9 | 10 | 8 | 1322.7696 | 0
2027 | 9 | 10 | 9 | 1404.6602 | 0
2027 | 9 | 10 | 10 | 1465.7903 | 0
2027 | 9 | 10 | 11 | 1502.3907 | 0
2027 | 9 | 10 | 12 | 1526.6482 | 0
2027 | 9 | 10 | 13 | 1543.7871 | 0
2027 | 9 | 10 | 14 | 1544.4761 | 0
2027 | 9 | 10 | 15 | 1539.5538 | 0
2027 | 9 | 10 | 16 | 1529.8376 | 0
2027 | 9 | 10 | 17 | 1512.0111 | 0
2027 | 9 | 10 | 18 | 1450.1995 | 0
2027 | 9 | 10 | 19 | 1426.4036 | 0
2027 | 9 | 10 | 20 | 1418.7617 | 0
2027 | 9 | 10 | 21 | 1376.5051 | 0
2027 | 9 | 10 | 22 | 1314.9036 | 0
2027 | 9 | 10 | 23 | 1249.4621 | 0
2027 | 9 | 11 | 0 | 1178.3475 | 0
2027 | 9 | 11 | 1 | 1084.599 | 0
2027 | 9 | 11 | 2 | 1030.982 | 0
2027 | 9 | 11 | 3 | 977.365 | 0
2027 | 9 | 11 | 4 | 972.8333 | 0
2027 | 9 | 11 | 5 | 983.9462 | 0
2027 | 9 | 11 | 6 | 1012.6218 | 0
2027 | 9 | 11 | 7 | 1044.5767 | 0
2027 | 9 | 11 | 8 | 1076.5317 | 0
2027 | 9 | 11 | 9 | 1136.1977 | 0
2027 | 9 | 11 | 10 | 1196.1679 | 0
2027 | 9 | 11 | 11 | 1230.2734 | 0
2027 | 9 | 11 | 12 | 1248.3421 | 0
2027 | 9 | 11 | 13 | 1250.6737 | 0
2027 | 9 | 11 | 14 | 1239.8271 | 0
2027 | 9 | 11 | 15 | 1225.3926 | 0
2027 | 9 | 11 | 16 | 1228.0185 | 0
2027 | 9 | 11 | 17 | 1224.2348 | 0
2027 | 9 | 11 | 18 | 1182.1011 | 0
2027 | 9 | 11 | 19 | 1171.2494 | 0
2027 | 9 | 11 | 20 | 1182.6076 | 0
2027 | 9 | 11 | 21 | 1151.5193 | 0
2027 | 9 | 11 | 22 | 1100.736 | 0
2027 | 9 | 11 | 23 | 1053.4655 | 0
2027 | 9 | 12 | 0 | 1022.3626 | 0
2027 | 9 | 12 | 1 | 991.2598 | 0
2027 | 9 | 12 | 2 | 968.1091 | 0
2027 | 9 | 12 | 3 | 956.0204 | 0
2027 | 9 | 12 | 4 | 952.5237 | 0
2027 | 9 | 12 | 5 | 964.5127 | 0
2027 | 9 | 12 | 6 | 990.8393 | 0
2027 | 9 | 12 | 7 | 1017.1659 | 0
2027 | 9 | 12 | 8 | 1034.6915 | 0
2027 | 9 | 12 | 9 | 1088.4223 | 0
2027 | 9 | 12 | 10 | 1141.1978 | 0
2027 | 9 | 12 | 11 | 1178.5109 | 0
2027 | 9 | 12 | 12 | 1196.0418 | 0
2027 | 9 | 12 | 13 | 1193.8667 | 0
2027 | 9 | 12 | 14 | 1179.3454 | 0
2027 | 9 | 12 | 15 | 1162.3539 | 0
2027 | 9 | 12 | 16 | 1159.8583 | 0
2027 | 9 | 12 | 17 | 1162.9636 | 0
2027 | 9 | 12 | 18 | 1137.4738 | 0
2027 | 9 | 12 | 19 | 1156.6942 | 0
2027 | 9 | 12 | 20 | 1187.8518 | 0
2027 | 9 | 12 | 21 | 1159.5694 | 0
2027 | 9 | 12 | 22 | 1098.7824 | 0
2027 | 9 | 12 | 23 | 1036.4696 | 0
2027 | 9 | 13 | 0 | 993.5467 | 0
2027 | 9 | 13 | 1 | 1040.2248 | 0
2027 | 9 | 13 | 2 | 1023.5172 | 0
2027 | 9 | 13 | 3 | 1019.6157 | 0
2027 | 9 | 13 | 4 | 1027.9795 | 0
2027 | 9 | 13 | 5 | 1072.9373 | 0
2027 | 9 | 13 | 6 | 1162.9629 | 0
2027 | 9 | 13 | 7 | 1252.9885 | 0
2027 | 9 | 13 | 8 | 1327.787 | 0
2027 | 9 | 13 | 9 | 1373.4902 | 0
2027 | 9 | 13 | 10 | 1426.4295 | 0
2027 | 9 | 13 | 11 | 1461.5394 | 0
2027 | 9 | 13 | 12 | 1475.9793 | 0
2027 | 9 | 13 | 13 | 1495.0867 | 0
2027 | 9 | 13 | 14 | 1495.3699 | 0
2027 | 9 | 13 | 15 | 1496.0232 | 0
2027 | 9 | 13 | 16 | 1514.293 | 0
2027 | 9 | 13 | 17 | 1500.0784 | 0
2027 | 9 | 13 | 18 | 1445.0254 | 0
2027 | 9 | 13 | 19 | 1437.1979 | 0
2027 | 9 | 13 | 20 | 1433.5095 | 0
2027 | 9 | 13 | 21 | 1377.5661 | 0
2027 | 9 | 13 | 22 | 1287.992 | 0
2027 | 9 | 13 | 23 | 1201.4701 | 0
2027 | 9 | 14 | 0 | 1137.6991 | 0
2027 | 9 | 14 | 1 | 1128.5719 | 0
2027 | 9 | 14 | 2 | 1105.0442 | 0
2027 | 9 | 14 | 3 | 1094.3765 | 0
2027 | 9 | 14 | 4 | 1099.8241 | 0
2027 | 9 | 14 | 5 | 1145.8161 | 0
2027 | 9 | 14 | 6 | 1255.2303 | 0
2027 | 9 | 14 | 7 | 1364.6444 | 0
2027 | 9 | 14 | 8 | 1463.4359 | 0
2027 | 9 | 14 | 9 | 1562.2273 | 0
2027 | 9 | 14 | 10 | 1649.012 | 0
2027 | 9 | 14 | 11 | 1712.9149 | 0
2027 | 9 | 14 | 12 | 1750.0834 | 0
2027 | 9 | 14 | 13 | 1786.2466 | 0
2027 | 9 | 14 | 14 | 1803.4962 | 0
2027 | 9 | 14 | 15 | 1814.2336 | 0
2027 | 9 | 14 | 16 | 1815.4052 | 0
2027 | 9 | 14 | 17 | 1802.6577 | 0
2027 | 9 | 14 | 18 | 1750.7703 | 0
2027 | 9 | 14 | 19 | 1719.2608 | 0
2027 | 9 | 14 | 20 | 1700.776 | 0
2027 | 9 | 14 | 21 | 1629.6763 | 0
2027 | 9 | 14 | 22 | 1523.7709 | 0
2027 | 9 | 14 | 23 | 1417.8655 | 0
2027 | 9 | 15 | 0 | 1362.2157 | 0
2027 | 9 | 15 | 1 | 1306.5659 | 0
2027 | 9 | 15 | 2 | 1269.8765 | 0
2027 | 9 | 15 | 3 | 1245.864 | 0
2027 | 9 | 15 | 4 | 1238.5105 | 0
2027 | 9 | 15 | 5 | 1274.923 | 0
2027 | 9 | 15 | 6 | 1374.7895 | 0
2027 | 9 | 15 | 7 | 1474.6559 | 0
2027 | 9 | 15 | 8 | 1574.9781 | 0
2027 | 9 | 15 | 9 | 1665.2668 | 0
2027 | 9 | 15 | 10 | 1748.3924 | 0
2027 | 9 | 15 | 11 | 1811.9517 | 0
2027 | 9 | 15 | 12 | 1876.9902 | 0
2027 | 9 | 15 | 13 | 1913.7434 | 0
2027 | 9 | 15 | 14 | 1927.469 | 0
2027 | 9 | 15 | 15 | 1936.7961 | 0
2027 | 9 | 15 | 16 | 1942.5612 | 0
2027 | 9 | 15 | 17 | 1922.4661 | 0
2027 | 9 | 15 | 18 | 1868.8952 | 0
2027 | 9 | 15 | 19 | 1834.0135 | 0
2027 | 9 | 15 | 20 | 1800.1376 | 0
2027 | 9 | 15 | 21 | 1719.6167 | 0
2027 | 9 | 15 | 22 | 1611.0169 | 0
2027 | 9 | 15 | 23 | 1499.3032 | 0
2027 | 9 | 16 | 0 | 1410.7829 | 0
2027 | 9 | 16 | 1 | 1322.2626 | 0
2027 | 9 | 16 | 2 | 1278.5319 | 0
2027 | 9 | 16 | 3 | 1234.8011 | 0
2027 | 9 | 16 | 4 | 1224.7218 | 0
2027 | 9 | 16 | 5 | 1246.6158 | 0
2027 | 9 | 16 | 6 | 1307.697 | 0
2027 | 9 | 16 | 7 | 1368.7782 | 0
2027 | 9 | 16 | 8 | 1419.8155 | 0
2027 | 9 | 16 | 9 | 1467.3148 | 0
2027 | 9 | 16 | 10 | 1498.2532 | 0
2027 | 9 | 16 | 11 | 1518.8846 | 0
2027 | 9 | 16 | 12 | 1521.2194 | 0
2027 | 9 | 16 | 13 | 1522.3981 | 0
2027 | 9 | 16 | 14 | 1505.1842 | 0
2027 | 9 | 16 | 15 | 1489.0699 | 0
2027 | 9 | 16 | 16 | 1475.52 | 0
2027 | 9 | 16 | 17 | 1455.2586 | 0
2027 | 9 | 16 | 18 | 1403.2738 | 0
2027 | 9 | 16 | 19 | 1397.8051 | 0
2027 | 9 | 16 | 20 | 1393.764 | 0
2027 | 9 | 16 | 21 | 1351.8522 | 0
2027 | 9 | 16 | 22 | 1286.1379 | 0
2027 | 9 | 16 | 23 | 1223.613 | 0
2027 | 9 | 17 | 0 | 1157.8665 | 0
2027 | 9 | 17 | 1 | 1095.1386 | 0
2027 | 9 | 17 | 2 | 1032.4106 | 0
2027 | 9 | 17 | 3 | 1019.2418 | 0
2027 | 9 | 17 | 4 | 1023.0557 | 0
2027 | 9 | 17 | 5 | 1072.5478 | 0
2027 | 9 | 17 | 6 | 1177.2057 | 0
2027 | 9 | 17 | 7 | 1281.8635 | 0
2027 | 9 | 17 | 8 | 1355.8992 | 0
2027 | 9 | 17 | 9 | 1429.9349 | 0
2027 | 9 | 17 | 10 | 1463.0016 | 0
2027 | 9 | 17 | 11 | 1476.8494 | 0
2027 | 9 | 17 | 12 | 1478.2364 | 0
2027 | 9 | 17 | 13 | 1479.84 | 0
2027 | 9 | 17 | 14 | 1463.8998 | 0
2027 | 9 | 17 | 15 | 1447.78 | 0
2027 | 9 | 17 | 16 | 1445.3541 | 0
2027 | 9 | 17 | 17 | 1429.5585 | 0
2027 | 9 | 17 | 18 | 1371.0663 | 0
2027 | 9 | 17 | 19 | 1379.4593 | 0
2027 | 9 | 17 | 20 | 1392.7083 | 0
2027 | 9 | 17 | 21 | 1336.2907 | 0
2027 | 9 | 17 | 22 | 1244.3248 | 0
2027 | 9 | 17 | 23 | 1149.0473 | 0
2027 | 9 | 18 | 0 | 1056.1686 | 0
2027 | 9 | 18 | 1 | 1039.9849 | 0
2027 | 9 | 18 | 2 | 1023.8012 | 0
2027 | 9 | 18 | 3 | 1004.7129 | 0
2027 | 9 | 18 | 4 | 998.7497 | 0
2027 | 9 | 18 | 5 | 1020.3522 | 0
2027 | 9 | 18 | 6 | 1072.8047 | 0
2027 | 9 | 18 | 7 | 1110.1216 | 0
2027 | 9 | 18 | 8 | 1148.9378 | 0
2027 | 9 | 18 | 9 | 1240.6804 | 0
2027 | 9 | 18 | 10 | 1312.1057 | 0
2027 | 9 | 18 | 11 | 1347.4983 | 0
2027 | 9 | 18 | 12 | 1360.9937 | 0
2027 | 9 | 18 | 13 | 1357.9199 | 0
2027 | 9 | 18 | 14 | 1341.6967 | 0
2027 | 9 | 18 | 15 | 1330.1251 | 0
2027 | 9 | 18 | 16 | 1326.9216 | 0
2027 | 9 | 18 | 17 | 1334.7934 | 0
2027 | 9 | 18 | 18 | 1296.5684 | 0
2027 | 9 | 18 | 19 | 1312.2034 | 0
2027 | 9 | 18 | 20 | 1318.4046 | 0
2027 | 9 | 18 | 21 | 1261.8162 | 0
2027 | 9 | 18 | 22 | 1191.6794 | 0
2027 | 9 | 18 | 23 | 1125.1353 | 0
2027 | 9 | 19 | 0 | 1052.1491 | 0
2027 | 9 | 19 | 1 | 1029.9582 | 0
2027 | 9 | 19 | 2 | 1007.7672 | 0
2027 | 9 | 19 | 3 | 991.9491 | 0
2027 | 9 | 19 | 4 | 985.3103 | 0
2027 | 9 | 19 | 5 | 991.9664 | 0
2027 | 9 | 19 | 6 | 1009.456 | 0
2027 | 9 | 19 | 7 | 1030.2713 | 0
2027 | 9 | 19 | 8 | 1051.0865 | 0
2027 | 9 | 19 | 9 | 1121.0111 | 0
2027 | 9 | 19 | 10 | 1183.3905 | 0
2027 | 9 | 19 | 11 | 1232.8177 | 0
2027 | 9 | 19 | 12 | 1255.2451 | 0
2027 | 9 | 19 | 13 | 1261.6247 | 0
2027 | 9 | 19 | 14 | 1257.6972 | 0
2027 | 9 | 19 | 15 | 1246.0038 | 0
2027 | 9 | 19 | 16 | 1249.3862 | 0
2027 | 9 | 19 | 17 | 1256.198 | 0
2027 | 9 | 19 | 18 | 1235.1258 | 0
2027 | 9 | 19 | 19 | 1261.9331 | 0
2027 | 9 | 19 | 20 | 1272.1941 | 0
2027 | 9 | 19 | 21 | 1234.8435 | 0
2027 | 9 | 19 | 22 | 1181.4472 | 0
2027 | 9 | 19 | 23 | 1130.9384 | 0
2027 | 9 | 20 | 0 | 1070.7032 | 0
2027 | 9 | 20 | 1 | 1018.7972 | 0
2027 | 9 | 20 | 2 | 997.3369 | 0
2027 | 9 | 20 | 3 | 990.2908 | 0
2027 | 9 | 20 | 4 | 996.0075 | 0
2027 | 9 | 20 | 5 | 1039.1304 | 0
2027 | 9 | 20 | 6 | 1133.9559 | 0
2027 | 9 | 20 | 7 | 1228.7814 | 0
2027 | 9 | 20 | 8 | 1314.6833 | 0
2027 | 9 | 20 | 9 | 1362.7068 | 0
2027 | 9 | 20 | 10 | 1401.0982 | 0
2027 | 9 | 20 | 11 | 1422.2309 | 0
2027 | 9 | 20 | 12 | 1426.0952 | 0
2027 | 9 | 20 | 13 | 1431.2599 | 0
2027 | 9 | 20 | 14 | 1425.5231 | 0
2027 | 9 | 20 | 15 | 1427.7629 | 0
2027 | 9 | 20 | 16 | 1433.4996 | 0
2027 | 9 | 20 | 17 | 1427.6053 | 0
2027 | 9 | 20 | 18 | 1387.0321 | 0
2027 | 9 | 20 | 19 | 1394.358 | 0
2027 | 9 | 20 | 20 | 1404.5483 | 0
2027 | 9 | 20 | 21 | 1354.8767 | 0
2027 | 9 | 20 | 22 | 1265.483 | 0
2027 | 9 | 20 | 23 | 1173.5814 | 0
2027 | 9 | 21 | 0 | 1100.3591 | 0
2027 | 9 | 21 | 1 | 1084.8557 | 0
2027 | 9 | 21 | 2 | 1058.9365 | 0
2027 | 9 | 21 | 3 | 1046.9428 | 0
2027 | 9 | 21 | 4 | 1050.4279 | 0
2027 | 9 | 21 | 5 | 1094.65 | 0
2027 | 9 | 21 | 6 | 1191.019 | 0
2027 | 9 | 21 | 7 | 1287.3879 | 0
2027 | 9 | 21 | 8 | 1376.2023 | 0
2027 | 9 | 21 | 9 | 1422.2032 | 0
2027 | 9 | 21 | 10 | 1465.668 | 0
2027 | 9 | 21 | 11 | 1494.9792 | 0
2027 | 9 | 21 | 12 | 1507.9741 | 0
2027 | 9 | 21 | 13 | 1515.6144 | 0
2027 | 9 | 21 | 14 | 1509.7331 | 0
2027 | 9 | 21 | 15 | 1508.5955 | 0
2027 | 9 | 21 | 16 | 1496.4393 | 0
2027 | 9 | 21 | 17 | 1495.7323 | 0
2027 | 9 | 21 | 18 | 1469.2154 | 0
2027 | 9 | 21 | 19 | 1484.6466 | 0
2027 | 9 | 21 | 20 | 1478.1129 | 0
2027 | 9 | 21 | 21 | 1410.9694 | 0
2027 | 9 | 21 | 22 | 1315.0585 | 0
2027 | 9 | 21 | 23 | 1216.5971 | 0
2027 | 9 | 22 | 0 | 1139.8159 | 0
2027 | 9 | 22 | 1 | 1108.7865 | 0
2027 | 9 | 22 | 2 | 1082.1194 | 0
2027 | 9 | 22 | 3 | 1068.7669 | 0
2027 | 9 | 22 | 4 | 1071.1525 | 0
2027 | 9 | 22 | 5 | 1116.7519 | 0
2027 | 9 | 22 | 6 | 1209.8742 | 0
2027 | 9 | 22 | 7 | 1302.9965 | 0
2027 | 9 | 22 | 8 | 1385.2566 | 0
2027 | 9 | 22 | 9 | 1424.0816 | 0
2027 | 9 | 22 | 10 | 1451.1806 | 0
2027 | 9 | 22 | 11 | 1459.684 | 0
2027 | 9 | 22 | 12 | 1465.1933 | 0
2027 | 9 | 22 | 13 | 1468.487 | 0
2027 | 9 | 22 | 14 | 1456.5821 | 0
2027 | 9 | 22 | 15 | 1453.1933 | 0
2027 | 9 | 22 | 16 | 1456.6558 | 0
2027 | 9 | 22 | 17 | 1453.974 | 0
2027 | 9 | 22 | 18 | 1424.9906 | 0
2027 | 9 | 22 | 19 | 1441.0797 | 0
2027 | 9 | 22 | 20 | 1439.6093 | 0
2027 | 9 | 22 | 21 | 1371.5586 | 0
2027 | 9 | 22 | 22 | 1278.0584 | 0
2027 | 9 | 22 | 23 | 1181.171 | 0
2027 | 9 | 23 | 0 | 1106.6056 | 0
2027 | 9 | 23 | 1 | 1076.0854 | 0
2027 | 9 | 23 | 2 | 1045.5652 | 0
2027 | 9 | 23 | 3 | 1030.8191 | 0
2027 | 9 | 23 | 4 | 1032.2057 | 0
2027 | 9 | 23 | 5 | 1075.3523 | 0
2027 | 9 | 23 | 6 | 1184.3341 | 0
2027 | 9 | 23 | 7 | 1264.3334 | 0
2027 | 9 | 23 | 8 | 1344.3328 | 0
2027 | 9 | 23 | 9 | 1388.7287 | 0
2027 | 9 | 23 | 10 | 1420.1647 | 0
2027 | 9 | 23 | 11 | 1440.1464 | 0
2027 | 9 | 23 | 12 | 1446.1491 | 0
2027 | 9 | 23 | 13 | 1455.8393 | 0
2027 | 9 | 23 | 14 | 1447.775 | 0
2027 | 9 | 23 | 15 | 1447.2651 | 0
2027 | 9 | 23 | 16 | 1445.6488 | 0
2027 | 9 | 23 | 17 | 1436.3975 | 0
2027 | 9 | 23 | 18 | 1387.3666 | 0
2027 | 9 | 23 | 19 | 1408.4354 | 0
2027 | 9 | 23 | 20 | 1410.9785 | 0
2027 | 9 | 23 | 21 | 1351.102 | 0
2027 | 9 | 23 | 22 | 1261.247 | 0
2027 | 9 | 23 | 23 | 1167.835 | 0
2027 | 9 | 24 | 0 | 1095.1804 | 0
2027 | 9 | 24 | 1 | 1089.8769 | 0
2027 | 9 | 24 | 2 | 1084.5734 | 0
2027 | 9 | 24 | 3 | 1071.4039 | 0
2027 | 9 | 24 | 4 | 1070.4576 | 0
2027 | 9 | 24 | 5 | 1105.2968 | 0
2027 | 9 | 24 | 6 | 1183.4634 | 0
2027 | 9 | 24 | 7 | 1261.63 | 0
2027 | 9 | 24 | 8 | 1321.5743 | 0
2027 | 9 | 24 | 9 | 1381.5186 | 0
2027 | 9 | 24 | 10 | 1430.5283 | 0
2027 | 9 | 24 | 11 | 1459.293 | 0
2027 | 9 | 24 | 12 | 1475.3349 | 0
2027 | 9 | 24 | 13 | 1487.2565 | 0
2027 | 9 | 24 | 14 | 1486.41 | 0
2027 | 9 | 24 | 15 | 1488.1483 | 0
2027 | 9 | 24 | 16 | 1476.07 | 0
2027 | 9 | 24 | 17 | 1451.8273 | 0
2027 | 9 | 24 | 18 | 1396.1304 | 0
2027 | 9 | 24 | 19 | 1410.6481 | 0
2027 | 9 | 24 | 20 | 1396.8769 | 0
2027 | 9 | 24 | 21 | 1343.3784 | 0
2027 | 9 | 24 | 22 | 1270.0094 | 0
2027 | 9 | 24 | 23 | 1197.425 | 0
2027 | 9 | 25 | 0 | 1122.5126 | 0
2027 | 9 | 25 | 1 | 1047.6002 | 0
2027 | 9 | 25 | 2 | 1014.5762 | 0
2027 | 9 | 25 | 3 | 994.0752 | 0
2027 | 9 | 25 | 4 | 983.6945 | 0
2027 | 9 | 25 | 5 | 994.8158 | 0
2027 | 9 | 25 | 6 | 1026.292 | 0
2027 | 9 | 25 | 7 | 1057.7683 | 0
2027 | 9 | 25 | 8 | 1115.434 | 0
2027 | 9 | 25 | 9 | 1173.0998 | 0
2027 | 9 | 25 | 10 | 1231.2249 | 0
2027 | 9 | 25 | 11 | 1264.99 | 0
2027 | 9 | 25 | 12 | 1274.6796 | 0
2027 | 9 | 25 | 13 | 1269.7094 | 0
2027 | 9 | 25 | 14 | 1253.949 | 0
2027 | 9 | 25 | 15 | 1237.3589 | 0
2027 | 9 | 25 | 16 | 1230.3851 | 0
2027 | 9 | 25 | 17 | 1230.4452 | 0
2027 | 9 | 25 | 18 | 1197.8104 | 0
2027 | 9 | 25 | 19 | 1226.48 | 0
2027 | 9 | 25 | 20 | 1231.1903 | 0
2027 | 9 | 25 | 21 | 1189.5615 | 0
2027 | 9 | 25 | 22 | 1134.0821 | 0
2027 | 9 | 25 | 23 | 1082.1869 | 0
2027 | 9 | 26 | 0 | 1034.3569 | 0
2027 | 9 | 26 | 1 | 1032.9885 | 0
2027 | 9 | 26 | 2 | 1007.8616 | 0
2027 | 9 | 26 | 3 | 990.9626 | 0
2027 | 9 | 26 | 4 | 980.8264 | 0
2027 | 9 | 26 | 5 | 986.461 | 0
2027 | 9 | 26 | 6 | 1001.0619 | 0
2027 | 9 | 26 | 7 | 1028.2783 | 0
2027 | 9 | 26 | 8 | 1055.4947 | 0
2027 | 9 | 26 | 9 | 1095.3265 | 0
2027 | 9 | 26 | 10 | 1145.1448 | 0
2027 | 9 | 26 | 11 | 1183.5016 | 0
2027 | 9 | 26 | 12 | 1200.0833 | 0
2027 | 9 | 26 | 13 | 1204.2171 | 0
2027 | 9 | 26 | 14 | 1202.3135 | 0
2027 | 9 | 26 | 15 | 1206.6562 | 0
2027 | 9 | 26 | 16 | 1206.9259 | 0
2027 | 9 | 26 | 17 | 1213.8647 | 0
2027 | 9 | 26 | 18 | 1198.0071 | 0
2027 | 9 | 26 | 19 | 1241.2766 | 0
2027 | 9 | 26 | 20 | 1248.2854 | 0
2027 | 9 | 26 | 21 | 1211.2201 | 0
2027 | 9 | 26 | 22 | 1158.1567 | 0
2027 | 9 | 26 | 23 | 1106.2746 | 0
2027 | 9 | 27 | 0 | 1063.151 | 0
2027 | 9 | 27 | 1 | 1064.1019 | 0
2027 | 9 | 27 | 2 | 1043.0498 | 0
2027 | 9 | 27 | 3 | 1033.0004 | 0
2027 | 9 | 27 | 4 | 1037.4777 | 0
2027 | 9 | 27 | 5 | 1075.273 | 0
2027 | 9 | 27 | 6 | 1165.141 | 0
2027 | 9 | 27 | 7 | 1255.0089 | 0
2027 | 9 | 27 | 8 | 1344.1433 | 0
2027 | 9 | 27 | 9 | 1397.1873 | 0
2027 | 9 | 27 | 10 | 1449.623 | 0
2027 | 9 | 27 | 11 | 1480.8665 | 0
2027 | 9 | 27 | 12 | 1496.2629 | 0
2027 | 9 | 27 | 13 | 1510.1778 | 0
2027 | 9 | 27 | 14 | 1508.8908 | 0
2027 | 9 | 27 | 15 | 1503.4285 | 0
2027 | 9 | 27 | 16 | 1502.0461 | 0
2027 | 9 | 27 | 17 | 1494.2041 | 0
2027 | 9 | 27 | 18 | 1456.6807 | 0
2027 | 9 | 27 | 19 | 1489.2229 | 0
2027 | 9 | 27 | 20 | 1475.071 | 0
2027 | 9 | 27 | 21 | 1409.7137 | 0
2027 | 9 | 27 | 22 | 1319.0129 | 0
2027 | 9 | 27 | 23 | 1231.6742 | 0
2027 | 9 | 28 | 0 | 1159.0401 | 0
2027 | 9 | 28 | 1 | 1075.4287 | 0
2027 | 9 | 28 | 2 | 1051.6285 | 0
2027 | 9 | 28 | 3 | 1041.3673 | 0
2027 | 9 | 28 | 4 | 1045.6187 | 0
2027 | 9 | 28 | 5 | 1092.4944 | 0
2027 | 9 | 28 | 6 | 1193.8628 | 0
2027 | 9 | 28 | 7 | 1295.2311 | 0
2027 | 9 | 28 | 8 | 1386.3377 | 0
2027 | 9 | 28 | 9 | 1435.3165 | 0
2027 | 9 | 28 | 10 | 1472.0166 | 0
2027 | 9 | 28 | 11 | 1493.2878 | 0
2027 | 9 | 28 | 12 | 1491.5562 | 0
2027 | 9 | 28 | 13 | 1495.88 | 0
2027 | 9 | 28 | 14 | 1488.913 | 0
2027 | 9 | 28 | 15 | 1476.1409 | 0
2027 | 9 | 28 | 16 | 1452.8601 | 0
2027 | 9 | 28 | 17 | 1443.84 | 0
2027 | 9 | 28 | 18 | 1424.234 | 0
2027 | 9 | 28 | 19 | 1458.9626 | 0
2027 | 9 | 28 | 20 | 1436.0668 | 0
2027 | 9 | 28 | 21 | 1369.5677 | 0
2027 | 9 | 28 | 22 | 1276.2982 | 0
2027 | 9 | 28 | 23 | 1184.3131 | 0
2027 | 9 | 29 | 0 | 1113.4336 | 0
2027 | 9 | 29 | 1 | 1121.1429 | 0
2027 | 9 | 29 | 2 | 1094.8893 | 0
2027 | 9 | 29 | 3 | 1083.2973 | 0
2027 | 9 | 29 | 4 | 1085.7739 | 0
2027 | 9 | 29 | 5 | 1126.7351 | 0
2027 | 9 | 29 | 6 | 1214.1241 | 0
2027 | 9 | 29 | 7 | 1301.5131 | 0
2027 | 9 | 29 | 8 | 1380.0549 | 0
2027 | 9 | 29 | 9 | 1436.8232 | 0
2027 | 9 | 29 | 10 | 1479.9594 | 0
2027 | 9 | 29 | 11 | 1511.7122 | 0
2027 | 9 | 29 | 12 | 1528.4674 | 0
2027 | 9 | 29 | 13 | 1543.2414 | 0
2027 | 9 | 29 | 14 | 1546.7744 | 0
2027 | 9 | 29 | 15 | 1546.1638 | 0
2027 | 9 | 29 | 16 | 1539.923 | 0
2027 | 9 | 29 | 17 | 1525.3699 | 0
2027 | 9 | 29 | 18 | 1502.6099 | 0
2027 | 9 | 29 | 19 | 1520.928 | 0
2027 | 9 | 29 | 20 | 1484.4988 | 0
2027 | 9 | 29 | 21 | 1422.0124 | 0
2027 | 9 | 29 | 22 | 1339.1945 | 0
2027 | 9 | 29 | 23 | 1253.7087 | 0
2027 | 9 | 30 | 0 | 1185.6951 | 0
2027 | 9 | 30 | 1 | 1126.5773 | 0
2027 | 9 | 30 | 2 | 1091.8618 | 0
2027 | 9 | 30 | 3 | 1057.1462 | 0
2027 | 9 | 30 | 4 | 1059.0136 | 0
2027 | 9 | 30 | 5 | 1099.3218 | 0
2027 | 9 | 30 | 6 | 1178.4615 | 0
2027 | 9 | 30 | 7 | 1257.6012 | 0
2027 | 9 | 30 | 8 | 1322.1631 | 0
2027 | 9 | 30 | 9 | 1343.2481 | 0
2027 | 9 | 30 | 10 | 1365.1537 | 0
2027 | 9 | 30 | 11 | 1381.0975 | 0
2027 | 9 | 30 | 12 | 1383.8248 | 0
2027 | 9 | 30 | 13 | 1389.3724 | 0
2027 | 9 | 30 | 14 | 1373.9385 | 0
2027 | 9 | 30 | 15 | 1360.2873 | 0
2027 | 9 | 30 | 16 | 1348.0218 | 0
2027 | 9 | 30 | 17 | 1334.7018 | 0
2027 | 9 | 30 | 18 | 1308.2675 | 0
2027 | 9 | 30 | 19 | 1339.3779 | 0
2027 | 9 | 30 | 20 | 1327.2493 | 0
2027 | 9 | 30 | 21 | 1280.7966 | 0
2027 | 9 | 30 | 22 | 1207.1122 | 0
2027 | 9 | 30 | 23 | 1138.6267 | 0
2027 | 10 | 1 | 0 | 1085.7859 | 0
2027 | 10 | 1 | 1 | 1059.0926 | 0
2027 | 10 | 1 | 2 | 1033.288 | 0
2027 | 10 | 1 | 3 | 1021.6176 | 0
2027 | 10 | 1 | 4 | 1023.9485 | 0
2027 | 10 | 1 | 5 | 1068.9364 | 0
2027 | 10 | 1 | 6 | 1163.9026 | 0
2027 | 10 | 1 | 7 | 1258.8688 | 0
2027 | 10 | 1 | 8 | 1339.5373 | 0
2027 | 10 | 1 | 9 | 1391.1173 | 0
2027 | 10 | 1 | 10 | 1432.1271 | 0
2027 | 10 | 1 | 11 | 1453.8745 | 0
2027 | 10 | 1 | 12 | 1454.3041 | 0
2027 | 10 | 1 | 13 | 1454.4827 | 0
2027 | 10 | 1 | 14 | 1445.5052 | 0
2027 | 10 | 1 | 15 | 1428.7356 | 0
2027 | 10 | 1 | 16 | 1419.4976 | 0
2027 | 10 | 1 | 17 | 1407.0798 | 0
2027 | 10 | 1 | 18 | 1372.4452 | 0
2027 | 10 | 1 | 19 | 1394.0636 | 0
2027 | 10 | 1 | 20 | 1373.1962 | 0
2027 | 10 | 1 | 21 | 1321.1811 | 0
2027 | 10 | 1 | 22 | 1246.4775 | 0
2027 | 10 | 1 | 23 | 1173.2263 | 0
2027 | 10 | 2 | 0 | 1099.9751 | 0
2027 | 10 | 2 | 1 | 1068.6281 | 0
2027 | 10 | 2 | 2 | 1037.2811 | 0
2027 | 10 | 2 | 3 | 1024.5091 | 0
2027 | 10 | 2 | 4 | 1023.4609 | 0
2027 | 10 | 2 | 5 | 1040.2202 | 0
2027 | 10 | 2 | 6 | 1083.7022 | 0
2027 | 10 | 2 | 7 | 1107.8742 | 0
2027 | 10 | 2 | 8 | 1132.0463 | 0
2027 | 10 | 2 | 9 | 1169.601 | 0
2027 | 10 | 2 | 10 | 1207.1557 | 0
2027 | 10 | 2 | 11 | 1221.9339 | 0
2027 | 10 | 2 | 12 | 1223.2341 | 0
2027 | 10 | 2 | 13 | 1208.8998 | 0
2027 | 10 | 2 | 14 | 1188.1898 | 0
2027 | 10 | 2 | 15 | 1159.2172 | 0
2027 | 10 | 2 | 16 | 1144.9426 | 0
2027 | 10 | 2 | 17 | 1141.751 | 0
2027 | 10 | 2 | 18 | 1129.7428 | 0
2027 | 10 | 2 | 19 | 1168.1312 | 0
2027 | 10 | 2 | 20 | 1161.4643 | 0
2027 | 10 | 2 | 21 | 1130.079 | 0
2027 | 10 | 2 | 22 | 1091.6781 | 0
2027 | 10 | 2 | 23 | 1054.364 | 0
2027 | 10 | 3 | 0 | 1018.9625 | 0
2027 | 10 | 3 | 1 | 1001.9771 | 0
2027 | 10 | 3 | 2 | 986.6813 | 0
2027 | 10 | 3 | 3 | 974.9739 | 0
2027 | 10 | 3 | 4 | 971.8102 | 0
2027 | 10 | 3 | 5 | 985.2118 | 0
2027 | 10 | 3 | 6 | 1018.9048 | 0
2027 | 10 | 3 | 7 | 1034.7334 | 0
2027 | 10 | 3 | 8 | 1050.562 | 0
2027 | 10 | 3 | 9 | 1092.5829 | 0
2027 | 10 | 3 | 10 | 1147.7749 | 0
2027 | 10 | 3 | 11 | 1183.993 | 0
2027 | 10 | 3 | 12 | 1201.9077 | 0
2027 | 10 | 3 | 13 | 1200.9547 | 0
2027 | 10 | 3 | 14 | 1189.9324 | 0
2027 | 10 | 3 | 15 | 1177.3588 | 0
2027 | 10 | 3 | 16 | 1176.6579 | 0
2027 | 10 | 3 | 17 | 1190.1028 | 0
2027 | 10 | 3 | 18 | 1182.141 | 0
2027 | 10 | 3 | 19 | 1218.1431 | 0
2027 | 10 | 3 | 20 | 1212.7104 | 0
2027 | 10 | 3 | 21 | 1182.0352 | 0
2027 | 10 | 3 | 22 | 1129.7915 | 0
2027 | 10 | 3 | 23 | 1081.0883 | 0
2027 | 10 | 4 | 0 | 1039.6635 | 0
2027 | 10 | 4 | 1 | 1017.8175 | 0
2027 | 10 | 4 | 2 | 996.7828 | 0
2027 | 10 | 4 | 3 | 989.1433 | 0
2027 | 10 | 4 | 4 | 997.7766 | 0
2027 | 10 | 4 | 5 | 1044.6124 | 0
2027 | 10 | 4 | 6 | 1144.3664 | 0
2027 | 10 | 4 | 7 | 1244.1204 | 0
2027 | 10 | 4 | 8 | 1331.107 | 0
2027 | 10 | 4 | 9 | 1379.6685 | 0
2027 | 10 | 4 | 10 | 1426.1659 | 0
2027 | 10 | 4 | 11 | 1451.3272 | 0
2027 | 10 | 4 | 12 | 1462.0233 | 0
2027 | 10 | 4 | 13 | 1470.3743 | 0
2027 | 10 | 4 | 14 | 1467.1709 | 0
2027 | 10 | 4 | 15 | 1464.0962 | 0
2027 | 10 | 4 | 16 | 1461.943 | 0
2027 | 10 | 4 | 17 | 1451.7008 | 0
2027 | 10 | 4 | 18 | 1417.4626 | 0
2027 | 10 | 4 | 19 | 1430.7949 | 0
2027 | 10 | 4 | 20 | 1407.1395 | 0
2027 | 10 | 4 | 21 | 1347.2539 | 0
2027 | 10 | 4 | 22 | 1260.1062 | 0
2027 | 10 | 4 | 23 | 1172.9197 | 0
2027 | 10 | 5 | 0 | 1106.6735 | 0
2027 | 10 | 5 | 1 | 1062.8766 | 0
2027 | 10 | 5 | 2 | 1035.2809 | 0
2027 | 10 | 5 | 3 | 1024.3313 | 0
2027 | 10 | 5 | 4 | 1030.3152 | 0
2027 | 10 | 5 | 5 | 1083.7065 | 0
2027 | 10 | 5 | 6 | 1192.3918 | 0
2027 | 10 | 5 | 7 | 1301.0771 | 0
2027 | 10 | 5 | 8 | 1395.6091 | 0
2027 | 10 | 5 | 9 | 1443.6033 | 0
2027 | 10 | 5 | 10 | 1496.4748 | 0
2027 | 10 | 5 | 11 | 1536.3159 | 0
2027 | 10 | 5 | 12 | 1560.6971 | 0
2027 | 10 | 5 | 13 | 1583.7974 | 0
2027 | 10 | 5 | 14 | 1586.8257 | 0
2027 | 10 | 5 | 15 | 1582.9156 | 0
2027 | 10 | 5 | 16 | 1556.5611 | 0
2027 | 10 | 5 | 17 | 1549.4468 | 0
2027 | 10 | 5 | 18 | 1526.3097 | 0
2027 | 10 | 5 | 19 | 1538.6811 | 0
2027 | 10 | 5 | 20 | 1507.7775 | 0
2027 | 10 | 5 | 21 | 1439.8709 | 0
2027 | 10 | 5 | 22 | 1336.8576 | 0
2027 | 10 | 5 | 23 | 1229.5868 | 0
2027 | 10 | 6 | 0 | 1142.9852 | 0
2027 | 10 | 6 | 1 | 1146.9992 | 0
2027 | 10 | 6 | 2 | 1116.3928 | 0
2027 | 10 | 6 | 3 | 1101.8347 | 0
2027 | 10 | 6 | 4 | 1102.2242 | 0
2027 | 10 | 6 | 5 | 1135.2988 | 0
2027 | 10 | 6 | 6 | 1219.6601 | 0
2027 | 10 | 6 | 7 | 1304.0213 | 0
2027 | 10 | 6 | 8 | 1384.4155 | 0
2027 | 10 | 6 | 9 | 1424.0986 | 0
2027 | 10 | 6 | 10 | 1462.203 | 0
2027 | 10 | 6 | 11 | 1487.2932 | 0
2027 | 10 | 6 | 12 | 1498.3218 | 0
2027 | 10 | 6 | 13 | 1511.1415 | 0
2027 | 10 | 6 | 14 | 1511.9414 | 0
2027 | 10 | 6 | 15 | 1506.3956 | 0
2027 | 10 | 6 | 16 | 1503.5607 | 0
2027 | 10 | 6 | 17 | 1495.8851 | 0
2027 | 10 | 6 | 18 | 1489.6326 | 0
2027 | 10 | 6 | 19 | 1495.6681 | 0
2027 | 10 | 6 | 20 | 1460.2976 | 0
2027 | 10 | 6 | 21 | 1404.6316 | 0
2027 | 10 | 6 | 22 | 1325.477 | 0
2027 | 10 | 6 | 23 | 1242.7771 | 0
2027 | 10 | 7 | 0 | 1176.3559 | 0
2027 | 10 | 7 | 1 | 1110.7992 | 0
2027 | 10 | 7 | 2 | 1045.2425 | 0
2027 | 10 | 7 | 3 | 1033.4981 | 0
2027 | 10 | 7 | 4 | 1036.3186 | 0
2027 | 10 | 7 | 5 | 1073.8213 | 0
2027 | 10 | 7 | 6 | 1172.1047 | 0
2027 | 10 | 7 | 7 | 1270.3881 | 0
2027 | 10 | 7 | 8 | 1362.4585 | 0
2027 | 10 | 7 | 9 | 1407.2887 | 0
2027 | 10 | 7 | 10 | 1433.9864 | 0
2027 | 10 | 7 | 11 | 1449.8477 | 0
2027 | 10 | 7 | 12 | 1453.7076 | 0
2027 | 10 | 7 | 13 | 1458.6126 | 0
2027 | 10 | 7 | 14 | 1455.5657 | 0
2027 | 10 | 7 | 15 | 1450.1704 | 0
2027 | 10 | 7 | 16 | 1450.6047 | 0
2027 | 10 | 7 | 17 | 1435.9102 | 0
2027 | 10 | 7 | 18 | 1410.4455 | 0
2027 | 10 | 7 | 19 | 1428.3612 | 0
2027 | 10 | 7 | 20 | 1408.7352 | 0
2027 | 10 | 7 | 21 | 1359.5615 | 0
2027 | 10 | 7 | 22 | 1279.4721 | 0
2027 | 10 | 7 | 23 | 1193.1606 | 0
2027 | 10 | 8 | 0 | 1127.1812 | 0
2027 | 10 | 8 | 1 | 1066.4589 | 0
2027 | 10 | 8 | 2 | 1037.1699 | 0
2027 | 10 | 8 | 3 | 1025.2174 | 0
2027 | 10 | 8 | 4 | 1027.2871 | 0
2027 | 10 | 8 | 5 | 1073.5011 | 0
2027 | 10 | 8 | 6 | 1177.1256 | 0
2027 | 10 | 8 | 7 | 1280.7501 | 0
2027 | 10 | 8 | 8 | 1346.89 | 0
2027 | 10 | 8 | 9 | 1413.0298 | 0
2027 | 10 | 8 | 10 | 1438.3377 | 0
2027 | 10 | 8 | 11 | 1447.2803 | 0
2027 | 10 | 8 | 12 | 1440.9811 | 0
2027 | 10 | 8 | 13 | 1436.4809 | 0
2027 | 10 | 8 | 14 | 1425.6604 | 0
2027 | 10 | 8 | 15 | 1412.0279 | 0
2027 | 10 | 8 | 16 | 1405.346 | 0
2027 | 10 | 8 | 17 | 1395.5267 | 0
2027 | 10 | 8 | 18 | 1369.5715 | 0
2027 | 10 | 8 | 19 | 1387.2055 | 0
2027 | 10 | 8 | 20 | 1372.7084 | 0
2027 | 10 | 8 | 21 | 1321.8845 | 0
2027 | 10 | 8 | 22 | 1240.2062 | 0
2027 | 10 | 8 | 23 | 1154.121 | 0
2027 | 10 | 9 | 0 | 1082.3317 | 0
2027 | 10 | 9 | 1 | 1049.3848 | 0
2027 | 10 | 9 | 2 | 1016.4379 | 0
2027 | 10 | 9 | 3 | 999.2224 | 0
2027 | 10 | 9 | 4 | 995.2123 | 0
2027 | 10 | 9 | 5 | 1014.9035 | 0
2027 | 10 | 9 | 6 | 1064.4783 | 0
2027 | 10 | 9 | 7 | 1110.0582 | 0
2027 | 10 | 9 | 8 | 1126.5736 | 0
2027 | 10 | 9 | 9 | 1185.7789 | 0
2027 | 10 | 9 | 10 | 1236.1449 | 0
2027 | 10 | 9 | 11 | 1259.9582 | 0
2027 | 10 | 9 | 12 | 1264.6426 | 0
2027 | 10 | 9 | 13 | 1258.8326 | 0
2027 | 10 | 9 | 14 | 1244.1646 | 0
2027 | 10 | 9 | 15 | 1229.5675 | 0
2027 | 10 | 9 | 16 | 1227.1368 | 0
2027 | 10 | 9 | 17 | 1228.9743 | 0
2027 | 10 | 9 | 18 | 1219.3094 | 0
2027 | 10 | 9 | 19 | 1238.6235 | 0
2027 | 10 | 9 | 20 | 1226.8949 | 0
2027 | 10 | 9 | 21 | 1191.7044 | 0
2027 | 10 | 9 | 22 | 1137.8075 | 0
2027 | 10 | 9 | 23 | 1080.3063 | 0
2027 | 10 | 10 | 0 | 1034.1722 | 0
2027 | 10 | 10 | 1 | 1018.5738 | 0
2027 | 10 | 10 | 2 | 992.2647 | 0
2027 | 10 | 10 | 3 | 978.0657 | 0
2027 | 10 | 10 | 4 | 972.4813 | 0
2027 | 10 | 10 | 5 | 980.234 | 0
2027 | 10 | 10 | 6 | 1003.5051 | 0
2027 | 10 | 10 | 7 | 1026.7762 | 0
2027 | 10 | 10 | 8 | 1046.136 | 0
2027 | 10 | 10 | 9 | 1094.5642 | 0
2027 | 10 | 10 | 10 | 1148.9993 | 0
2027 | 10 | 10 | 11 | 1184.0719 | 0
2027 | 10 | 10 | 12 | 1204.1032 | 0
2027 | 10 | 10 | 13 | 1208.0014 | 0
2027 | 10 | 10 | 14 | 1210.403 | 0
2027 | 10 | 10 | 15 | 1208.7538 | 0
2027 | 10 | 10 | 16 | 1215.4415 | 0
2027 | 10 | 10 | 17 | 1223.645 | 0
2027 | 10 | 10 | 18 | 1216.58 | 0
2027 | 10 | 10 | 19 | 1241.509 | 0
2027 | 10 | 10 | 20 | 1234.6153 | 0
2027 | 10 | 10 | 21 | 1207.42 | 0
2027 | 10 | 10 | 22 | 1152.1171 | 0
2027 | 10 | 10 | 23 | 1093.5824 | 0
2027 | 10 | 11 | 0 | 1044.2787 | 0
2027 | 10 | 11 | 1 | 1014.5559 | 0
2027 | 10 | 11 | 2 | 984.833 | 0
2027 | 10 | 11 | 3 | 968.6479 | 0
2027 | 10 | 11 | 4 | 963.4272 | 0
2027 | 10 | 11 | 5 | 968.7387 | 0
2027 | 10 | 11 | 6 | 987.483 | 0
2027 | 10 | 11 | 7 | 1006.2273 | 0
2027 | 10 | 11 | 8 | 1053.1441 | 0
2027 | 10 | 11 | 9 | 1100.0609 | 0
2027 | 10 | 11 | 10 | 1162.4363 | 0
2027 | 10 | 11 | 11 | 1211.0278 | 0
2027 | 10 | 11 | 12 | 1247.7114 | 0
2027 | 10 | 11 | 13 | 1251.9536 | 0
2027 | 10 | 11 | 14 | 1246.7434 | 0
2027 | 10 | 11 | 15 | 1240.1942 | 0
2027 | 10 | 11 | 16 | 1238.5054 | 0
2027 | 10 | 11 | 17 | 1247.3075 | 0
2027 | 10 | 11 | 18 | 1248.9884 | 0
2027 | 10 | 11 | 19 | 1275.8921 | 0
2027 | 10 | 11 | 20 | 1260.6794 | 0
2027 | 10 | 11 | 21 | 1227.3049 | 0
2027 | 10 | 11 | 22 | 1165.7474 | 0
2027 | 10 | 11 | 23 | 1107.031 | 0
2027 | 10 | 12 | 0 | 1058.4147 | 0
2027 | 10 | 12 | 1 | 1044.0407 | 0
2027 | 10 | 12 | 2 | 1033.4871 | 0
2027 | 10 | 12 | 3 | 1020.7373 | 0
2027 | 10 | 12 | 4 | 1022.352 | 0
2027 | 10 | 12 | 5 | 1063.3922 | 0
2027 | 10 | 12 | 6 | 1160.6839 | 0
2027 | 10 | 12 | 7 | 1257.9757 | 0
2027 | 10 | 12 | 8 | 1351.2279 | 0
2027 | 10 | 12 | 9 | 1391.3299 | 0
2027 | 10 | 12 | 10 | 1421.1333 | 0
2027 | 10 | 12 | 11 | 1440.7271 | 0
2027 | 10 | 12 | 12 | 1445.8367 | 0
2027 | 10 | 12 | 13 | 1455.8865 | 0
2027 | 10 | 12 | 14 | 1453.0311 | 0
2027 | 10 | 12 | 15 | 1439.8098 | 0
2027 | 10 | 12 | 16 | 1422.4144 | 0
2027 | 10 | 12 | 17 | 1424.5076 | 0
2027 | 10 | 12 | 18 | 1429.8852 | 0
2027 | 10 | 12 | 19 | 1433.8229 | 0
2027 | 10 | 12 | 20 | 1404.9247 | 0
2027 | 10 | 12 | 21 | 1347.1026 | 0
2027 | 10 | 12 | 22 | 1261.8729 | 0
2027 | 10 | 12 | 23 | 1171.8905 | 0
2027 | 10 | 13 | 0 | 1108.0823 | 0
2027 | 10 | 13 | 1 | 1089.4376 | 0
2027 | 10 | 13 | 2 | 1070.7928 | 0
2027 | 10 | 13 | 3 | 1059.913 | 0
2027 | 10 | 13 | 4 | 1063.3555 | 0
2027 | 10 | 13 | 5 | 1106.4373 | 0
2027 | 10 | 13 | 6 | 1198.5677 | 0
2027 | 10 | 13 | 7 | 1290.6981 | 0
2027 | 10 | 13 | 8 | 1372.9525 | 0
2027 | 10 | 13 | 9 | 1409.1669 | 0
2027 | 10 | 13 | 10 | 1442.2988 | 0
2027 | 10 | 13 | 11 | 1468.1611 | 0
2027 | 10 | 13 | 12 | 1479.6241 | 0
2027 | 10 | 13 | 13 | 1491.6008 | 0
2027 | 10 | 13 | 14 | 1486.6002 | 0
2027 | 10 | 13 | 15 | 1483.7933 | 0
2027 | 10 | 13 | 16 | 1485.5291 | 0
2027 | 10 | 13 | 17 | 1486.1008 | 0
2027 | 10 | 13 | 18 | 1493.7017 | 0
2027 | 10 | 13 | 19 | 1497.2655 | 0
2027 | 10 | 13 | 20 | 1458.2988 | 0
2027 | 10 | 13 | 21 | 1393.5955 | 0
2027 | 10 | 13 | 22 | 1311.73 | 0
2027 | 10 | 13 | 23 | 1223.0127 | 0
2027 | 10 | 14 | 0 | 1153.0937 | 0
2027 | 10 | 14 | 1 | 1112.953 | 0
2027 | 10 | 14 | 2 | 1072.8122 | 0
2027 | 10 | 14 | 3 | 1062.0388 | 0
2027 | 10 | 14 | 4 | 1064.0831 | 0
2027 | 10 | 14 | 5 | 1103.5801 | 0
2027 | 10 | 14 | 6 | 1197.5205 | 0
2027 | 10 | 14 | 7 | 1291.461 | 0
2027 | 10 | 14 | 8 | 1380.0122 | 0
2027 | 10 | 14 | 9 | 1415.5764 | 0
2027 | 10 | 14 | 10 | 1442.8918 | 0
2027 | 10 | 14 | 11 | 1458.9551 | 0
2027 | 10 | 14 | 12 | 1458.5139 | 0
2027 | 10 | 14 | 13 | 1464.2698 | 0
2027 | 10 | 14 | 14 | 1456.6469 | 0
2027 | 10 | 14 | 15 | 1451.1258 | 0
2027 | 10 | 14 | 16 | 1450.4404 | 0
2027 | 10 | 14 | 17 | 1451.2665 | 0
2027 | 10 | 14 | 18 | 1446.5622 | 0
2027 | 10 | 14 | 19 | 1456.3458 | 0
2027 | 10 | 14 | 20 | 1432.6175 | 0
2027 | 10 | 14 | 21 | 1380.6064 | 0
2027 | 10 | 14 | 22 | 1301.6914 | 0
2027 | 10 | 14 | 23 | 1223.4004 | 0
2027 | 10 | 15 | 0 | 1161.9658 | 0
2027 | 10 | 15 | 1 | 1119.9875 | 0
2027 | 10 | 15 | 2 | 1098.7075 | 0
2027 | 10 | 15 | 3 | 1090.1943 | 0
2027 | 10 | 15 | 4 | 1095.3395 | 0
2027 | 10 | 15 | 5 | 1131.7945 | 0
2027 | 10 | 15 | 6 | 1219.244 | 0
2027 | 10 | 15 | 7 | 1306.6935 | 0
2027 | 10 | 15 | 8 | 1389.7995 | 0
2027 | 10 | 15 | 9 | 1432.4544 | 0
2027 | 10 | 15 | 10 | 1455.8316 | 0
2027 | 10 | 15 | 11 | 1462.7292 | 0
2027 | 10 | 15 | 12 | 1460.8482 | 0
2027 | 10 | 15 | 13 | 1453.3346 | 0
2027 | 10 | 15 | 14 | 1439.2083 | 0
2027 | 10 | 15 | 15 | 1424.0435 | 0
2027 | 10 | 15 | 16 | 1417.0936 | 0
2027 | 10 | 15 | 17 | 1418.7785 | 0
2027 | 10 | 15 | 18 | 1417.4615 | 0
2027 | 10 | 15 | 19 | 1422.8308 | 0
2027 | 10 | 15 | 20 | 1394.1403 | 0
2027 | 10 | 15 | 21 | 1346.1996 | 0
2027 | 10 | 15 | 22 | 1282.3931 | 0
2027 | 10 | 15 | 23 | 1217.6671 | 0
2027 | 10 | 16 | 0 | 1161.895 | 0
2027 | 10 | 16 | 1 | 1113.1736 | 0
2027 | 10 | 16 | 2 | 1064.4522 | 0
2027 | 10 | 16 | 3 | 1047.6755 | 0
2027 | 10 | 16 | 4 | 1041.6373 | 0
2027 | 10 | 16 | 5 | 1063.5822 | 0
2027 | 10 | 16 | 6 | 1118.5126 | 0
2027 | 10 | 16 | 7 | 1167.8033 | 0
2027 | 10 | 16 | 8 | 1180.7198 | 0
2027 | 10 | 16 | 9 | 1234.0875 | 0
2027 | 10 | 16 | 10 | 1290.6317 | 0
2027 | 10 | 16 | 11 | 1324.053 | 0
2027 | 10 | 16 | 12 | 1330.0685 | 0
2027 | 10 | 16 | 13 | 1323.0174 | 0
2027 | 10 | 16 | 14 | 1306.6567 | 0
2027 | 10 | 16 | 15 | 1294.6248 | 0
2027 | 10 | 16 | 16 | 1294.5436 | 0
2027 | 10 | 16 | 17 | 1301.3384 | 0
2027 | 10 | 16 | 18 | 1306.783 | 0
2027 | 10 | 16 | 19 | 1316.4359 | 0
2027 | 10 | 16 | 20 | 1286.3658 | 0
2027 | 10 | 16 | 21 | 1243.1424 | 0
2027 | 10 | 16 | 22 | 1187.7485 | 0
2027 | 10 | 16 | 23 | 1133.5768 | 0
2027 | 10 | 17 | 0 | 1087.3196 | 0
2027 | 10 | 17 | 1 | 1061.2831 | 0
2027 | 10 | 17 | 2 | 1035.2465 | 0
2027 | 10 | 17 | 3 | 1020.2993 | 0
2027 | 10 | 17 | 4 | 1016.1864 | 0
2027 | 10 | 17 | 5 | 1032.7912 | 0
2027 | 10 | 17 | 6 | 1070.3133 | 0
2027 | 10 | 17 | 7 | 1087.672 | 0
2027 | 10 | 17 | 8 | 1105.0306 | 0
2027 | 10 | 17 | 9 | 1150.2362 | 0
2027 | 10 | 17 | 10 | 1207.9309 | 0
2027 | 10 | 17 | 11 | 1248.1635 | 0
2027 | 10 | 17 | 12 | 1262.187 | 0
2027 | 10 | 17 | 13 | 1269.413 | 0
2027 | 10 | 17 | 14 | 1261.6727 | 0
2027 | 10 | 17 | 15 | 1258.9882 | 0
2027 | 10 | 17 | 16 | 1269.4217 | 0
2027 | 10 | 17 | 17 | 1296.0244 | 0
2027 | 10 | 17 | 18 | 1310.9362 | 0
2027 | 10 | 17 | 19 | 1326.0835 | 0
2027 | 10 | 17 | 20 | 1306.9281 | 0
2027 | 10 | 17 | 21 | 1271.1544 | 0
2027 | 10 | 17 | 22 | 1210.178 | 0
2027 | 10 | 17 | 23 | 1152.1573 | 0
2027 | 10 | 18 | 0 | 1103.444 | 0
2027 | 10 | 18 | 1 | 1077.6114 | 0
2027 | 10 | 18 | 2 | 1056.443 | 0
2027 | 10 | 18 | 3 | 1048.6416 | 0
2027 | 10 | 18 | 4 | 1056.7851 | 0
2027 | 10 | 18 | 5 | 1100.9869 | 0
2027 | 10 | 18 | 6 | 1198.5689 | 0
2027 | 10 | 18 | 7 | 1296.1509 | 0
2027 | 10 | 18 | 8 | 1384.4293 | 0
2027 | 10 | 18 | 9 | 1421.8193 | 0
2027 | 10 | 18 | 10 | 1454.1811 | 0
2027 | 10 | 18 | 11 | 1467.1368 | 0
2027 | 10 | 18 | 12 | 1471.5442 | 0
2027 | 10 | 18 | 13 | 1476.2384 | 0
2027 | 10 | 18 | 14 | 1475.8084 | 0
2027 | 10 | 18 | 15 | 1469.4824 | 0
2027 | 10 | 18 | 16 | 1471.0058 | 0
2027 | 10 | 18 | 17 | 1475.3464 | 0
2027 | 10 | 18 | 18 | 1473.6019 | 0
2027 | 10 | 18 | 19 | 1477.6782 | 0
2027 | 10 | 18 | 20 | 1445.3388 | 0
2027 | 10 | 18 | 21 | 1388.8711 | 0
2027 | 10 | 18 | 22 | 1303.1438 | 0
2027 | 10 | 18 | 23 | 1218.3659 | 0
2027 | 10 | 19 | 0 | 1149.6942 | 0
2027 | 10 | 19 | 1 | 1082.493 | 0
2027 | 10 | 19 | 2 | 1059.8445 | 0
2027 | 10 | 19 | 3 | 1051.1306 | 0
2027 | 10 | 19 | 4 | 1059.8014 | 0
2027 | 10 | 19 | 5 | 1107.3724 | 0
2027 | 10 | 19 | 6 | 1211.1108 | 0
2027 | 10 | 19 | 7 | 1314.8491 | 0
2027 | 10 | 19 | 8 | 1410.3305 | 0
2027 | 10 | 19 | 9 | 1436.254 | 0
2027 | 10 | 19 | 10 | 1456.7773 | 0
2027 | 10 | 19 | 11 | 1463.5182 | 0
2027 | 10 | 19 | 12 | 1453.8892 | 0
2027 | 10 | 19 | 13 | 1445.269 | 0
2027 | 10 | 19 | 14 | 1423.2765 | 0
2027 | 10 | 19 | 15 | 1407.1944 | 0
2027 | 10 | 19 | 16 | 1384.867 | 0
2027 | 10 | 19 | 17 | 1393.695 | 0
2027 | 10 | 19 | 18 | 1424.1979 | 0
2027 | 10 | 19 | 19 | 1430.288 | 0
2027 | 10 | 19 | 20 | 1398.1346 | 0
2027 | 10 | 19 | 21 | 1336.3245 | 0
2027 | 10 | 19 | 22 | 1250.8854 | 0
2027 | 10 | 19 | 23 | 1164.9505 | 0
2027 | 10 | 20 | 0 | 1097.5598 | 0
2027 | 10 | 20 | 1 | 1099.1123 | 0
2027 | 10 | 20 | 2 | 1071.6133 | 0
2027 | 10 | 20 | 3 | 1059.2207 | 0
2027 | 10 | 20 | 4 | 1063.0273 | 0
2027 | 10 | 20 | 5 | 1108.0179 | 0
2027 | 10 | 20 | 6 | 1209.9376 | 0
2027 | 10 | 20 | 7 | 1311.8572 | 0
2027 | 10 | 20 | 8 | 1404.2481 | 0
2027 | 10 | 20 | 9 | 1436.8505 | 0
2027 | 10 | 20 | 10 | 1469.6034 | 0
2027 | 10 | 20 | 11 | 1491.2023 | 0
2027 | 10 | 20 | 12 | 1500.3254 | 0
2027 | 10 | 20 | 13 | 1511.2703 | 0
2027 | 10 | 20 | 14 | 1507.5902 | 0
2027 | 10 | 20 | 15 | 1502.4395 | 0
2027 | 10 | 20 | 16 | 1511.0717 | 0
2027 | 10 | 20 | 17 | 1509.8848 | 0
2027 | 10 | 20 | 18 | 1527.8818 | 0
2027 | 10 | 20 | 19 | 1522.4481 | 0
2027 | 10 | 20 | 20 | 1482.2733 | 0
2027 | 10 | 20 | 21 | 1415.2157 | 0
2027 | 10 | 20 | 22 | 1319.3981 | 0
2027 | 10 | 20 | 23 | 1221.6985 | 0
2027 | 10 | 21 | 0 | 1142.9143 | 0
2027 | 10 | 21 | 1 | 1093.8002 | 0
2027 | 10 | 21 | 2 | 1044.6861 | 0
2027 | 10 | 21 | 3 | 1030.5395 | 0
2027 | 10 | 21 | 4 | 1033.6962 | 0
2027 | 10 | 21 | 5 | 1077.4462 | 0
2027 | 10 | 21 | 6 | 1178.1491 | 0
2027 | 10 | 21 | 7 | 1278.852 | 0
2027 | 10 | 21 | 8 | 1335.0089 | 0
2027 | 10 | 21 | 9 | 1391.1658 | 0
2027 | 10 | 21 | 10 | 1415.5695 | 0
2027 | 10 | 21 | 11 | 1429.2545 | 0
2027 | 10 | 21 | 12 | 1430.0998 | 0
2027 | 10 | 21 | 13 | 1433.3994 | 0
2027 | 10 | 21 | 14 | 1417.8102 | 0
2027 | 10 | 21 | 15 | 1402.7347 | 0
2027 | 10 | 21 | 16 | 1395.2917 | 0
2027 | 10 | 21 | 17 | 1395.8622 | 0
2027 | 10 | 21 | 18 | 1406.9346 | 0
2027 | 10 | 21 | 19 | 1409.0802 | 0
2027 | 10 | 21 | 20 | 1380.6497 | 0
2027 | 10 | 21 | 21 | 1323.9785 | 0
2027 | 10 | 21 | 22 | 1234.6163 | 0
2027 | 10 | 21 | 23 | 1149.2555 | 0
2027 | 10 | 22 | 0 | 1081.1971 | 0
2027 | 10 | 22 | 1 | 1071.4877 | 0
2027 | 10 | 22 | 2 | 1044.0614 | 0
2027 | 10 | 22 | 3 | 1032.8718 | 0
2027 | 10 | 22 | 4 | 1036.0382 | 0
2027 | 10 | 22 | 5 | 1074.9959 | 0
2027 | 10 | 22 | 6 | 1172.7401 | 0
2027 | 10 | 22 | 7 | 1270.4843 | 0
2027 | 10 | 22 | 8 | 1362.6941 | 0
2027 | 10 | 22 | 9 | 1397.6828 | 0
2027 | 10 | 22 | 10 | 1431.641 | 0
2027 | 10 | 22 | 11 | 1451.7809 | 0
2027 | 10 | 22 | 12 | 1458.6143 | 0
2027 | 10 | 22 | 13 | 1462.133 | 0
2027 | 10 | 22 | 14 | 1450.7961 | 0
2027 | 10 | 22 | 15 | 1442.0044 | 0
2027 | 10 | 22 | 16 | 1438.1769 | 0
2027 | 10 | 22 | 17 | 1442.3978 | 0
2027 | 10 | 22 | 18 | 1449.5314 | 0
2027 | 10 | 22 | 19 | 1443.2033 | 0
2027 | 10 | 22 | 20 | 1407.1308 | 0
2027 | 10 | 22 | 21 | 1356.0323 | 0
2027 | 10 | 22 | 22 | 1284.7195 | 0
2027 | 10 | 22 | 23 | 1206.6216 | 0
2027 | 10 | 23 | 0 | 1139.4368 | 0
2027 | 10 | 23 | 1 | 1095.0221 | 0
2027 | 10 | 23 | 2 | 1050.6074 | 0
2027 | 10 | 23 | 3 | 1033.7808 | 0
2027 | 10 | 23 | 4 | 1029.3356 | 0
2027 | 10 | 23 | 5 | 1045.068 | 0
2027 | 10 | 23 | 6 | 1091.5648 | 0
2027 | 10 | 23 | 7 | 1142.9303 | 0
2027 | 10 | 23 | 8 | 1157.4446 | 0
2027 | 10 | 23 | 9 | 1211.9438 | 0
2027 | 10 | 23 | 10 | 1266.0783 | 0
2027 | 10 | 23 | 11 | 1297.3184 | 0
2027 | 10 | 23 | 12 | 1307.9457 | 0
2027 | 10 | 23 | 13 | 1305.446 | 0
2027 | 10 | 23 | 14 | 1286.3798 | 0
2027 | 10 | 23 | 15 | 1273.1726 | 0
2027 | 10 | 23 | 16 | 1272.6879 | 0
2027 | 10 | 23 | 17 | 1290.3323 | 0
2027 | 10 | 23 | 18 | 1312.4288 | 0
2027 | 10 | 23 | 19 | 1313.1932 | 0
2027 | 10 | 23 | 20 | 1281.2625 | 0
2027 | 10 | 23 | 21 | 1243.4592 | 0
2027 | 10 | 23 | 22 | 1191.0061 | 0
2027 | 10 | 23 | 23 | 1138.6588 | 0
2027 | 10 | 24 | 0 | 1092.0114 | 0
2027 | 10 | 24 | 1 | 1043.6592 | 0
2027 | 10 | 24 | 2 | 1016.444 | 0
2027 | 10 | 24 | 3 | 998.7876 | 0
2027 | 10 | 24 | 4 | 993.2454 | 0
2027 | 10 | 24 | 5 | 1002.9122 | 0
2027 | 10 | 24 | 6 | 1034.4565 | 0
2027 | 10 | 24 | 7 | 1068.6958 | 0
2027 | 10 | 24 | 8 | 1078.593 | 0
2027 | 10 | 24 | 9 | 1121.2318 | 0
2027 | 10 | 24 | 10 | 1171.6568 | 0
2027 | 10 | 24 | 11 | 1205.6587 | 0
2027 | 10 | 24 | 12 | 1225.5266 | 0
2027 | 10 | 24 | 13 | 1230.1505 | 0
2027 | 10 | 24 | 14 | 1222.6051 | 0
2027 | 10 | 24 | 15 | 1222.8152 | 0
2027 | 10 | 24 | 16 | 1235.6054 | 0
2027 | 10 | 24 | 17 | 1264.0184 | 0
2027 | 10 | 24 | 18 | 1294.7863 | 0
2027 | 10 | 24 | 19 | 1299.1143 | 0
2027 | 10 | 24 | 20 | 1271.1301 | 0
2027 | 10 | 24 | 21 | 1235.0989 | 0
2027 | 10 | 24 | 22 | 1178.2498 | 0
2027 | 10 | 24 | 23 | 1124.298 | 0
2027 | 10 | 25 | 0 | 1073.2289 | 0
2027 | 10 | 25 | 1 | 1067.3629 | 0
2027 | 10 | 25 | 2 | 1049.4395 | 0
2027 | 10 | 25 | 3 | 1044.6094 | 0
2027 | 10 | 25 | 4 | 1053.0199 | 0
2027 | 10 | 25 | 5 | 1097.4582 | 0
2027 | 10 | 25 | 6 | 1198.9359 | 0
2027 | 10 | 25 | 7 | 1300.4136 | 0
2027 | 10 | 25 | 8 | 1396.9017 | 0
2027 | 10 | 25 | 9 | 1436.8176 | 0
2027 | 10 | 25 | 10 | 1467.3609 | 0
2027 | 10 | 25 | 11 | 1484.0642 | 0
2027 | 10 | 25 | 12 | 1488.8604 | 0
2027 | 10 | 25 | 13 | 1492.4935 | 0
2027 | 10 | 25 | 14 | 1485.2256 | 0
2027 | 10 | 25 | 15 | 1480.7299 | 0
2027 | 10 | 25 | 16 | 1483.5852 | 0
2027 | 10 | 25 | 17 | 1495.4478 | 0
2027 | 10 | 25 | 18 | 1514.786 | 0
2027 | 10 | 25 | 19 | 1513.5148 | 0
2027 | 10 | 25 | 20 | 1479.0337 | 0
2027 | 10 | 25 | 21 | 1425.6596 | 0
2027 | 10 | 25 | 22 | 1342.821 | 0
2027 | 10 | 25 | 23 | 1258.9323 | 0
2027 | 10 | 26 | 0 | 1187.5252 | 0
2027 | 10 | 26 | 1 | 1156.8532 | 0
2027 | 10 | 26 | 2 | 1133.5454 | 0
2027 | 10 | 26 | 3 | 1123.5654 | 0
2027 | 10 | 26 | 4 | 1127.8926 | 0
2027 | 10 | 26 | 5 | 1163.443 | 0
2027 | 10 | 26 | 6 | 1254.4724 | 0
2027 | 10 | 26 | 7 | 1345.5018 | 0
2027 | 10 | 26 | 8 | 1437.1505 | 0
2027 | 10 | 26 | 9 | 1475.0856 | 0
2027 | 10 | 26 | 10 | 1505.5196 | 0
2027 | 10 | 26 | 11 | 1520.7329 | 0
2027 | 10 | 26 | 12 | 1523.0707 | 0
2027 | 10 | 26 | 13 | 1524.1362 | 0
2027 | 10 | 26 | 14 | 1515.7894 | 0
2027 | 10 | 26 | 15 | 1509.4542 | 0
2027 | 10 | 26 | 16 | 1498.577 | 0
2027 | 10 | 26 | 17 | 1503.9614 | 0
2027 | 10 | 26 | 18 | 1536.273 | 0
2027 | 10 | 26 | 19 | 1526.1834 | 0
2027 | 10 | 26 | 20 | 1485.563 | 0
2027 | 10 | 26 | 21 | 1429.4927 | 0
2027 | 10 | 26 | 22 | 1350.1118 | 0
2027 | 10 | 26 | 23 | 1269.6439 | 0
2027 | 10 | 27 | 0 | 1203.3378 | 0
2027 | 10 | 27 | 1 | 1167.0566 | 0
2027 | 10 | 27 | 2 | 1141.9039 | 0
2027 | 10 | 27 | 3 | 1128.8998 | 0
2027 | 10 | 27 | 4 | 1131.4822 | 0
2027 | 10 | 27 | 5 | 1166.6096 | 0
2027 | 10 | 27 | 6 | 1255.3453 | 0
2027 | 10 | 27 | 7 | 1344.081 | 0
2027 | 10 | 27 | 8 | 1431.1123 | 0
2027 | 10 | 27 | 9 | 1461.4446 | 0
2027 | 10 | 27 | 10 | 1490.2726 | 0
2027 | 10 | 27 | 11 | 1507.3556 | 0
2027 | 10 | 27 | 12 | 1511.3843 | 0
2027 | 10 | 27 | 13 | 1513.9397 | 0
2027 | 10 | 27 | 14 | 1509.4523 | 0
2027 | 10 | 27 | 15 | 1504.0407 | 0
2027 | 10 | 27 | 16 | 1510.2007 | 0
2027 | 10 | 27 | 17 | 1518.655 | 0
2027 | 10 | 27 | 18 | 1556.1723 | 0
2027 | 10 | 27 | 19 | 1541.5883 | 0
2027 | 10 | 27 | 20 | 1500.6579 | 0
2027 | 10 | 27 | 21 | 1443.6307 | 0
2027 | 10 | 27 | 22 | 1364.9178 | 0
2027 | 10 | 27 | 23 | 1283.8229 | 0
2027 | 10 | 28 | 0 | 1214.0576 | 0
2027 | 10 | 28 | 1 | 1175.1419 | 0
2027 | 10 | 28 | 2 | 1136.2262 | 0
2027 | 10 | 28 | 3 | 1124.2043 | 0
2027 | 10 | 28 | 4 | 1126.7116 | 0
2027 | 10 | 28 | 5 | 1160.2404 | 0
2027 | 10 | 28 | 6 | 1252.6277 | 0
2027 | 10 | 28 | 7 | 1345.015 | 0
2027 | 10 | 28 | 8 | 1436.1869 | 0
2027 | 10 | 28 | 9 | 1471.0021 | 0
2027 | 10 | 28 | 10 | 1503.6393 | 0
2027 | 10 | 28 | 11 | 1516.0867 | 0
2027 | 10 | 28 | 12 | 1523.0328 | 0
2027 | 10 | 28 | 13 | 1529.9788 | 0
2027 | 10 | 28 | 14 | 1524.1856 | 0
2027 | 10 | 28 | 15 | 1520.3596 | 0
2027 | 10 | 28 | 16 | 1523.8116 | 0
2027 | 10 | 28 | 17 | 1524.5361 | 0
2027 | 10 | 28 | 18 | 1536.3973 | 0
2027 | 10 | 28 | 19 | 1523.546 | 0
2027 | 10 | 28 | 20 | 1486.2089 | 0
2027 | 10 | 28 | 21 | 1436.8561 | 0
2027 | 10 | 28 | 22 | 1361.1504 | 0
2027 | 10 | 28 | 23 | 1280.4066 | 0
2027 | 10 | 29 | 0 | 1211.5503 | 0
2027 | 10 | 29 | 1 | 1151.0128 | 0
2027 | 10 | 29 | 2 | 1090.4754 | 0
2027 | 10 | 29 | 3 | 1069.2579 | 0
2027 | 10 | 29 | 4 | 1062.0761 | 0
2027 | 10 | 29 | 5 | 1082.0955 | 0
2027 | 10 | 29 | 6 | 1162.2784 | 0
2027 | 10 | 29 | 7 | 1242.4613 | 0
2027 | 10 | 29 | 8 | 1336.5642 | 0
2027 | 10 | 29 | 9 | 1385.5561 | 0
2027 | 10 | 29 | 10 | 1427.2566 | 0
2027 | 10 | 29 | 11 | 1446.2108 | 0
2027 | 10 | 29 | 12 | 1455.1248 | 0
2027 | 10 | 29 | 13 | 1464.0388 | 0
2027 | 10 | 29 | 14 | 1457.9393 | 0
2027 | 10 | 29 | 15 | 1441.9952 | 0
2027 | 10 | 29 | 16 | 1425.0793 | 0
2027 | 10 | 29 | 17 | 1426.2866 | 0
2027 | 10 | 29 | 18 | 1458.9277 | 0
2027 | 10 | 29 | 19 | 1448.5835 | 0
2027 | 10 | 29 | 20 | 1412.9484 | 0
2027 | 10 | 29 | 21 | 1371.2099 | 0
2027 | 10 | 29 | 22 | 1308.5232 | 0
2027 | 10 | 29 | 23 | 1238.253 | 0
2027 | 10 | 30 | 0 | 1163.996 | 0
2027 | 10 | 30 | 1 | 1108.4264 | 0
2027 | 10 | 30 | 2 | 1051.5268 | 0
2027 | 10 | 30 | 3 | 1027.9633 | 0
2027 | 10 | 30 | 4 | 1015.3292 | 0
2027 | 10 | 30 | 5 | 1010.816 | 0
2027 | 10 | 30 | 6 | 1030.7306 | 0
2027 | 10 | 30 | 7 | 1050.6452 | 0
2027 | 10 | 30 | 8 | 1108.6512 | 0
2027 | 10 | 30 | 9 | 1166.6573 | 0
2027 | 10 | 30 | 10 | 1226.3088 | 0
2027 | 10 | 30 | 11 | 1261.4709 | 0
2027 | 10 | 30 | 12 | 1278.3309 | 0
2027 | 10 | 30 | 13 | 1274.0537 | 0
2027 | 10 | 30 | 14 | 1266.9499 | 0
2027 | 10 | 30 | 15 | 1249.8848 | 0
2027 | 10 | 30 | 16 | 1237.3058 | 0
2027 | 10 | 30 | 17 | 1255.494 | 0
2027 | 10 | 30 | 18 | 1306.5226 | 0
2027 | 10 | 30 | 19 | 1306.1491 | 0
2027 | 10 | 30 | 20 | 1278.7858 | 0
2027 | 10 | 30 | 21 | 1249.7596 | 0
2027 | 10 | 30 | 22 | 1218.1992 | 0
2027 | 10 | 30 | 23 | 1178.865 | 0
2027 | 10 | 31 | 0 | 1131.7094 | 0
2027 | 10 | 31 | 1 | 1084.5538 | 0
2027 | 10 | 31 | 2 | 1105.3697 | 0
2027 | 10 | 31 | 3 | 1084.5492 | 0
2027 | 10 | 31 | 4 | 1074.9644 | 0
2027 | 10 | 31 | 5 | 1075.8201 | 0
2027 | 10 | 31 | 6 | 1091.909 | 0
2027 | 10 | 31 | 7 | 1111.9345 | 0
2027 | 10 | 31 | 8 | 1131.9601 | 0
2027 | 10 | 31 | 9 | 1193.6535 | 0
2027 | 10 | 31 | 10 | 1255.3469 | 0
2027 | 10 | 31 | 11 | 1306.0938 | 0
2027 | 10 | 31 | 12 | 1339.692 | 0
2027 | 10 | 31 | 13 | 1345.8433 | 0
2027 | 10 | 31 | 14 | 1343.3982 | 0
2027 | 10 | 31 | 15 | 1337.2574 | 0
2027 | 10 | 31 | 16 | 1344.8471 | 0
2027 | 10 | 31 | 17 | 1380.5765 | 0
2027 | 10 | 31 | 18 | 1448.1418 | 0
2027 | 10 | 31 | 19 | 1455.1755 | 0
2027 | 10 | 31 | 20 | 1429.9711 | 0
2027 | 10 | 31 | 21 | 1400.557 | 0
2027 | 10 | 31 | 22 | 1355.15 | 0
2027 | 10 | 31 | 23 | 1305.8164 | 0
2027 | 11 | 1 | 0 | 1249.7747 | 0
2027 | 11 | 1 | 1 | 1227.63 | 0
2027 | 11 | 1 | 2 | 1254.4134 | 0
2027 | 11 | 1 | 3 | 1239.9055 | 0
2027 | 11 | 1 | 4 | 1241.3349 | 0
2027 | 11 | 1 | 5 | 1265.325 | 0
2027 | 11 | 1 | 6 | 1338.1818 | 0
2027 | 11 | 1 | 7 | 1452.0744 | 0
2027 | 11 | 1 | 8 | 1565.9669 | 0
2027 | 11 | 1 | 9 | 1617.2326 | 0
2027 | 11 | 1 | 10 | 1656.6406 | 0
2027 | 11 | 1 | 11 | 1686.8754 | 0
2027 | 11 | 1 | 12 | 1701.0371 | 0
2027 | 11 | 1 | 13 | 1699.1675 | 0
2027 | 11 | 1 | 14 | 1697.5539 | 0
2027 | 11 | 1 | 15 | 1682.2888 | 0
2027 | 11 | 1 | 16 | 1675.6889 | 0
2027 | 11 | 1 | 17 | 1693.5378 | 0
2027 | 11 | 1 | 18 | 1740.0491 | 0
2027 | 11 | 1 | 19 | 1732.7455 | 0
2027 | 11 | 1 | 20 | 1698.7799 | 0
2027 | 11 | 1 | 21 | 1654.3038 | 0
2027 | 11 | 1 | 22 | 1577.6096 | 0
2027 | 11 | 1 | 23 | 1489.4013 | 0
2027 | 11 | 2 | 0 | 1397.293 | 0
2027 | 11 | 2 | 1 | 1334.5656 | 0
2027 | 11 | 2 | 2 | 1359.2477 | 0
2027 | 11 | 2 | 3 | 1338.1493 | 0
2027 | 11 | 2 | 4 | 1332.8364 | 0
2027 | 11 | 2 | 5 | 1351.5195 | 0
2027 | 11 | 2 | 6 | 1412.0429 | 0
2027 | 11 | 2 | 7 | 1519.6872 | 0
2027 | 11 | 2 | 8 | 1607.4995 | 0
2027 | 11 | 2 | 9 | 1654.7307 | 0
2027 | 11 | 2 | 10 | 1690.7626 | 0
2027 | 11 | 2 | 11 | 1717.2732 | 0
2027 | 11 | 2 | 12 | 1727.0304 | 0
2027 | 11 | 2 | 13 | 1729.3989 | 0
2027 | 11 | 2 | 14 | 1718.5184 | 0
2027 | 11 | 2 | 15 | 1704.631 | 0
2027 | 11 | 2 | 16 | 1679.4766 | 0
2027 | 11 | 2 | 17 | 1699.5938 | 0
2027 | 11 | 2 | 18 | 1764.5779 | 0
2027 | 11 | 2 | 19 | 1750.1995 | 0
2027 | 11 | 2 | 20 | 1708.7383 | 0
2027 | 11 | 2 | 21 | 1656.9014 | 0
2027 | 11 | 2 | 22 | 1587.8323 | 0
2027 | 11 | 2 | 23 | 1510.3509 | 0
2027 | 11 | 3 | 0 | 1433.1831 | 0
2027 | 11 | 3 | 1 | 1385.6761 | 0
2027 | 11 | 3 | 2 | 1410.2161 | 0
2027 | 11 | 3 | 3 | 1389.1687 | 0
2027 | 11 | 3 | 4 | 1385.8174 | 0
2027 | 11 | 3 | 5 | 1410.597 | 0
2027 | 11 | 3 | 6 | 1481.4295 | 0
2027 | 11 | 3 | 7 | 1593.634 | 0
2027 | 11 | 3 | 8 | 1705.8385 | 0
2027 | 11 | 3 | 9 | 1753.4694 | 0
2027 | 11 | 3 | 10 | 1785.7826 | 0
2027 | 11 | 3 | 11 | 1813.5235 | 0
2027 | 11 | 3 | 12 | 1827.6865 | 0
2027 | 11 | 3 | 13 | 1833.794 | 0
2027 | 11 | 3 | 14 | 1839.9728 | 0
2027 | 11 | 3 | 15 | 1831.7211 | 0
2027 | 11 | 3 | 16 | 1831.5094 | 0
2027 | 11 | 3 | 17 | 1856.0567 | 0
2027 | 11 | 3 | 18 | 1933.3371 | 0
2027 | 11 | 3 | 19 | 1920.0371 | 0
2027 | 11 | 3 | 20 | 1876.9503 | 0
2027 | 11 | 3 | 21 | 1822.8878 | 0
2027 | 11 | 3 | 22 | 1740.9208 | 0
2027 | 11 | 3 | 23 | 1644.38 | 0
2027 | 11 | 4 | 0 | 1551.4544 | 0
2027 | 11 | 4 | 1 | 1477.9166 | 0
2027 | 11 | 4 | 2 | 1462.306 | 0
2027 | 11 | 4 | 3 | 1438.9157 | 0
2027 | 11 | 4 | 4 | 1433.4942 | 0
2027 | 11 | 4 | 5 | 1456.6086 | 0
2027 | 11 | 4 | 6 | 1535.5652 | 0
2027 | 11 | 4 | 7 | 1659.9336 | 0
2027 | 11 | 4 | 8 | 1784.3021 | 0
2027 | 11 | 4 | 9 | 1839.0671 | 0
2027 | 11 | 4 | 10 | 1868.2648 | 0
2027 | 11 | 4 | 11 | 1888.0722 | 0
2027 | 11 | 4 | 12 | 1895.7547 | 0
2027 | 11 | 4 | 13 | 1893.1036 | 0
2027 | 11 | 4 | 14 | 1886.9339 | 0
2027 | 11 | 4 | 15 | 1868.3525 | 0
2027 | 11 | 4 | 16 | 1854.0693 | 0
2027 | 11 | 4 | 17 | 1867.1828 | 0
2027 | 11 | 4 | 18 | 1935.9122 | 0
2027 | 11 | 4 | 19 | 1938.3542 | 0
2027 | 11 | 4 | 20 | 1906.0481 | 0
2027 | 11 | 4 | 21 | 1858.834 | 0
2027 | 11 | 4 | 22 | 1774.7094 | 0
2027 | 11 | 4 | 23 | 1674.6177 | 0
2027 | 11 | 5 | 0 | 1574.2036 | 0
2027 | 11 | 5 | 1 | 1527.4642 | 0
2027 | 11 | 5 | 2 | 1475.6173 | 0
2027 | 11 | 5 | 3 | 1450.898 | 0
2027 | 11 | 5 | 4 | 1442.5953 | 0
2027 | 11 | 5 | 5 | 1466.2136 | 0
2027 | 11 | 5 | 6 | 1550.5839 | 0
2027 | 11 | 5 | 7 | 1684.7285 | 0
2027 | 11 | 5 | 8 | 1818.8731 | 0
2027 | 11 | 5 | 9 | 1877.2523 | 0
2027 | 11 | 5 | 10 | 1911.5913 | 0
2027 | 11 | 5 | 11 | 1930.7849 | 0
2027 | 11 | 5 | 12 | 1932.9059 | 0
2027 | 11 | 5 | 13 | 1919.2009 | 0
2027 | 11 | 5 | 14 | 1904.7148 | 0
2027 | 11 | 5 | 15 | 1874.6065 | 0
2027 | 11 | 5 | 16 | 1849.0404 | 0
2027 | 11 | 5 | 17 | 1859.105 | 0
2027 | 11 | 5 | 18 | 1937.4316 | 0
2027 | 11 | 5 | 19 | 1941.016 | 0
2027 | 11 | 5 | 20 | 1909.5895 | 0
2027 | 11 | 5 | 21 | 1866.0493 | 0
2027 | 11 | 5 | 22 | 1785.8519 | 0
2027 | 11 | 5 | 23 | 1686.4579 | 0
2027 | 11 | 6 | 0 | 1588.2649 | 0
2027 | 11 | 6 | 1 | 1490.0719 | 0
2027 | 11 | 6 | 2 | 1435.6216 | 0
2027 | 11 | 6 | 3 | 1398.7276 | 0
2027 | 11 | 6 | 4 | 1379.9017 | 0
2027 | 11 | 6 | 5 | 1376.5331 | 0
2027 | 11 | 6 | 6 | 1393.9967 | 0
2027 | 11 | 6 | 7 | 1437.7805 | 0
2027 | 11 | 6 | 8 | 1479.5708 | 0
2027 | 11 | 6 | 9 | 1546.5106 | 0
2027 | 11 | 6 | 10 | 1617.6758 | 0
2027 | 11 | 6 | 11 | 1662.281 | 0
2027 | 11 | 6 | 12 | 1683.6047 | 0
2027 | 11 | 6 | 13 | 1679.9681 | 0
2027 | 11 | 6 | 14 | 1666.7949 | 0
2027 | 11 | 6 | 15 | 1642.4953 | 0
2027 | 11 | 6 | 16 | 1626.1062 | 0
2027 | 11 | 6 | 17 | 1652.7505 | 0
2027 | 11 | 6 | 18 | 1699.7695 | 0
2027 | 11 | 6 | 19 | 1746.7885 | 0
2027 | 11 | 6 | 20 | 1717.3161 | 0
2027 | 11 | 6 | 21 | 1682.52 | 0
2027 | 11 | 6 | 22 | 1626.3585 | 0
2027 | 11 | 6 | 23 | 1563.9485 | 0
2027 | 11 | 7 | 0 | 1490.8402 | 0
2027 | 11 | 7 | 1 | 1424.6631 | 0
2027 | 11 | 7 | 2 | 1378.5582 | 0
2027 | 11 | 7 | 3 | 1345.2308 | 0
2027 | 11 | 7 | 4 | 1327.6313 | 0
2027 | 11 | 7 | 5 | 1314.1249 | 0
2027 | 11 | 7 | 6 | 1312.5469 | 0
2027 | 11 | 7 | 7 | 1334.1274 | 0
2027 | 11 | 7 | 8 | 1374.016 | 0
2027 | 11 | 7 | 9 | 1432.9483 | 0
2027 | 11 | 7 | 10 | 1506.2093 | 0
2027 | 11 | 7 | 11 | 1561.5247 | 0
2027 | 11 | 7 | 12 | 1600.3248 | 0
2027 | 11 | 7 | 13 | 1608.8732 | 0
2027 | 11 | 7 | 14 | 1609.4459 | 0
2027 | 11 | 7 | 15 | 1601.7289 | 0
2027 | 11 | 7 | 16 | 1606.1976 | 0
2027 | 11 | 7 | 17 | 1649.0996 | 0
2027 | 11 | 7 | 18 | 1728.2914 | 0
2027 | 11 | 7 | 19 | 1727.5618 | 0
2027 | 11 | 7 | 20 | 1698.7471 | 0
2027 | 11 | 7 | 21 | 1667.344 | 0
2027 | 11 | 7 | 22 | 1613.3929 | 0
2027 | 11 | 7 | 23 | 1540.5901 | 0
2027 | 11 | 8 | 0 | 1467.6104 | 0
2027 | 11 | 8 | 1 | 1455.5274 | 0
2027 | 11 | 8 | 2 | 1419.2895 | 0
2027 | 11 | 8 | 3 | 1398.1992 | 0
2027 | 11 | 8 | 4 | 1392.6036 | 0
2027 | 11 | 8 | 5 | 1416.2715 | 0
2027 | 11 | 8 | 6 | 1494.004 | 0
2027 | 11 | 8 | 7 | 1617.6655 | 0
2027 | 11 | 8 | 8 | 1712.2689 | 0
2027 | 11 | 8 | 9 | 1769.9204 | 0
2027 | 11 | 8 | 10 | 1820.3911 | 0
2027 | 11 | 8 | 11 | 1851.8388 | 0
2027 | 11 | 8 | 12 | 1872.6694 | 0
2027 | 11 | 8 | 13 | 1878.9414 | 0
2027 | 11 | 8 | 14 | 1881.7059 | 0
2027 | 11 | 8 | 15 | 1868.8415 | 0
2027 | 11 | 8 | 16 | 1863.7788 | 0
2027 | 11 | 8 | 17 | 1891.7614 | 0
2027 | 11 | 8 | 18 | 1943.8642 | 0
2027 | 11 | 8 | 19 | 1923.2241 | 0
2027 | 11 | 8 | 20 | 1881.2805 | 0
2027 | 11 | 8 | 21 | 1830.9165 | 0
2027 | 11 | 8 | 22 | 1748.7508 | 0
2027 | 11 | 8 | 23 | 1652.9064 | 0
2027 | 11 | 9 | 0 | 1562.3705 | 0
2027 | 11 | 9 | 1 | 1501.4897 | 0
2027 | 11 | 9 | 2 | 1456.3234 | 0
2027 | 11 | 9 | 3 | 1426.7999 | 0
2027 | 11 | 9 | 4 | 1411.3164 | 0
2027 | 11 | 9 | 5 | 1411.9893 | 0
2027 | 11 | 9 | 6 | 1448.3543 | 0
2027 | 11 | 9 | 7 | 1552.4151 | 0
2027 | 11 | 9 | 8 | 1659.7123 | 0
2027 | 11 | 9 | 9 | 1767.0095 | 0
2027 | 11 | 9 | 10 | 1817.2968 | 0
2027 | 11 | 9 | 11 | 1857.055 | 0
2027 | 11 | 9 | 12 | 1874.8908 | 0
2027 | 11 | 9 | 13 | 1885.9896 | 0
2027 | 11 | 9 | 14 | 1895.4565 | 0
2027 | 11 | 9 | 15 | 1888.8565 | 0
2027 | 11 | 9 | 16 | 1862.997 | 0
2027 | 11 | 9 | 17 | 1906.0499 | 0
2027 | 11 | 9 | 18 | 1968.7311 | 0
2027 | 11 | 9 | 19 | 1936.5574 | 0
2027 | 11 | 9 | 20 | 1888.144 | 0
2027 | 11 | 9 | 21 | 1841.4192 | 0
2027 | 11 | 9 | 22 | 1772.786 | 0
2027 | 11 | 9 | 23 | 1685.4239 | 0
2027 | 11 | 10 | 0 | 1589.4346 | 0
2027 | 11 | 10 | 1 | 1466.0301 | 0
2027 | 11 | 10 | 2 | 1420.8198 | 0
2027 | 11 | 10 | 3 | 1391.7266 | 0
2027 | 11 | 10 | 4 | 1382.1421 | 0
2027 | 11 | 10 | 5 | 1403.8555 | 0
2027 | 11 | 10 | 6 | 1474.8307 | 0
2027 | 11 | 10 | 7 | 1578.5075 | 0
2027 | 11 | 10 | 8 | 1682.1843 | 0
2027 | 11 | 10 | 9 | 1725.8103 | 0
2027 | 11 | 10 | 10 | 1762.2026 | 0
2027 | 11 | 10 | 11 | 1792.1102 | 0
2027 | 11 | 10 | 12 | 1814.5231 | 0
2027 | 11 | 10 | 13 | 1828.2738 | 0
2027 | 11 | 10 | 14 | 1830.6919 | 0
2027 | 11 | 10 | 15 | 1821.0163 | 0
2027 | 11 | 10 | 16 | 1819.6946 | 0
2027 | 11 | 10 | 17 | 1855.2271 | 0
2027 | 11 | 10 | 18 | 1922.3428 | 0
2027 | 11 | 10 | 19 | 1894.0692 | 0
2027 | 11 | 10 | 20 | 1848.262 | 0
2027 | 11 | 10 | 21 | 1791.2175 | 0
2027 | 11 | 10 | 22 | 1711.111 | 0
2027 | 11 | 10 | 23 | 1620.1293 | 0
2027 | 11 | 11 | 0 | 1527.3053 | 0
2027 | 11 | 11 | 1 | 1480.5316 | 0
2027 | 11 | 11 | 2 | 1433.7579 | 0
2027 | 11 | 11 | 3 | 1407.1075 | 0
2027 | 11 | 11 | 4 | 1398.4966 | 0
2027 | 11 | 11 | 5 | 1413.9807 | 0
2027 | 11 | 11 | 6 | 1479.0033 | 0
2027 | 11 | 11 | 7 | 1590.6483 | 0
2027 | 11 | 11 | 8 | 1702.2932 | 0
2027 | 11 | 11 | 9 | 1758.5231 | 0
2027 | 11 | 11 | 10 | 1793.0348 | 0
2027 | 11 | 11 | 11 | 1822.4552 | 0
2027 | 11 | 11 | 12 | 1846.4865 | 0
2027 | 11 | 11 | 13 | 1857.2088 | 0
2027 | 11 | 11 | 14 | 1861.9986 | 0
2027 | 11 | 11 | 15 | 1852.0682 | 0
2027 | 11 | 11 | 16 | 1848.0085 | 0
2027 | 11 | 11 | 17 | 1875.9036 | 0
2027 | 11 | 11 | 18 | 1919.877 | 0
2027 | 11 | 11 | 19 | 1898.0036 | 0
2027 | 11 | 11 | 20 | 1852.7229 | 0
2027 | 11 | 11 | 21 | 1801.8461 | 0
2027 | 11 | 11 | 22 | 1725.3086 | 0
2027 | 11 | 11 | 23 | 1646.588 | 0
2027 | 11 | 12 | 0 | 1559.0847 | 0
2027 | 11 | 12 | 1 | 1461.8143 | 0
2027 | 11 | 12 | 2 | 1416.0578 | 0
2027 | 11 | 12 | 3 | 1389.5699 | 0
2027 | 11 | 12 | 4 | 1379.57 | 0
2027 | 11 | 12 | 5 | 1396.6895 | 0
2027 | 11 | 12 | 6 | 1465.0719 | 0
2027 | 11 | 12 | 7 | 1575.2905 | 0
2027 | 11 | 12 | 8 | 1685.5091 | 0
2027 | 11 | 12 | 9 | 1742.9587 | 0
2027 | 11 | 12 | 10 | 1781.9893 | 0
2027 | 11 | 12 | 11 | 1807.1611 | 0
2027 | 11 | 12 | 12 | 1824.839 | 0
2027 | 11 | 12 | 13 | 1826.5296 | 0
2027 | 11 | 12 | 14 | 1822.2207 | 0
2027 | 11 | 12 | 15 | 1806.8231 | 0
2027 | 11 | 12 | 16 | 1804.3265 | 0
2027 | 11 | 12 | 17 | 1835.8792 | 0
2027 | 11 | 12 | 18 | 1880.531 | 0
2027 | 11 | 12 | 19 | 1852.9925 | 0
2027 | 11 | 12 | 20 | 1806.19 | 0
2027 | 11 | 12 | 21 | 1760.4329 | 0
2027 | 11 | 12 | 22 | 1691.9421 | 0
2027 | 11 | 12 | 23 | 1612.9739 | 0
2027 | 11 | 13 | 0 | 1522.1765 | 0
2027 | 11 | 13 | 1 | 1449.7257 | 0
2027 | 11 | 13 | 2 | 1377.2749 | 0
2027 | 11 | 13 | 3 | 1340.8988 | 0
2027 | 11 | 13 | 4 | 1316.7512 | 0
2027 | 11 | 13 | 5 | 1303.4003 | 0
2027 | 11 | 13 | 6 | 1303.9894 | 0
2027 | 11 | 13 | 7 | 1342.5372 | 0
2027 | 11 | 13 | 8 | 1421.8305 | 0
2027 | 11 | 13 | 9 | 1492.7211 | 0
2027 | 11 | 13 | 10 | 1568.1731 | 0
2027 | 11 | 13 | 11 | 1611.5097 | 0
2027 | 11 | 13 | 12 | 1639.1634 | 0
2027 | 11 | 13 | 13 | 1638.8699 | 0
2027 | 11 | 13 | 14 | 1631.3516 | 0
2027 | 11 | 13 | 15 | 1613.6425 | 0
2027 | 11 | 13 | 16 | 1605.5142 | 0
2027 | 11 | 13 | 17 | 1650.4839 | 0
2027 | 11 | 13 | 18 | 1715.1047 | 0
2027 | 11 | 13 | 19 | 1700.0503 | 0
2027 | 11 | 13 | 20 | 1664.9497 | 0
2027 | 11 | 13 | 21 | 1637.7282 | 0
2027 | 11 | 13 | 22 | 1592.4662 | 0
2027 | 11 | 13 | 23 | 1534.8803 | 0
2027 | 11 | 14 | 0 | 1457.1055 | 0
2027 | 11 | 14 | 1 | 1378.9797 | 0
2027 | 11 | 14 | 2 | 1328.3743 | 0
2027 | 11 | 14 | 3 | 1291.35 | 0
2027 | 11 | 14 | 4 | 1270.7459 | 0
2027 | 11 | 14 | 5 | 1254.8789 | 0
2027 | 11 | 14 | 6 | 1259.841 | 0
2027 | 11 | 14 | 7 | 1264.803 | 0
2027 | 11 | 14 | 8 | 1328.5348 | 0
2027 | 11 | 14 | 9 | 1392.2666 | 0
2027 | 11 | 14 | 10 | 1470.6747 | 0
2027 | 11 | 14 | 11 | 1518.8379 | 0
2027 | 11 | 14 | 12 | 1567.001 | 0
2027 | 11 | 14 | 13 | 1574.9205 | 0
2027 | 11 | 14 | 14 | 1574.9891 | 0
2027 | 11 | 14 | 15 | 1568.3258 | 0
2027 | 11 | 14 | 16 | 1568.4578 | 0
2027 | 11 | 14 | 17 | 1626.4331 | 0
2027 | 11 | 14 | 18 | 1715.707 | 0
2027 | 11 | 14 | 19 | 1725.7186 | 0
2027 | 11 | 14 | 20 | 1711.2061 | 0
2027 | 11 | 14 | 21 | 1691.9311 | 0
2027 | 11 | 14 | 22 | 1641.3195 | 0
2027 | 11 | 14 | 23 | 1562.5223 | 0
2027 | 11 | 15 | 0 | 1478.2855 | 0
2027 | 11 | 15 | 1 | 1467.8662 | 0
2027 | 11 | 15 | 2 | 1428.3603 | 0
2027 | 11 | 15 | 3 | 1405.6909 | 0
2027 | 11 | 15 | 4 | 1398.1126 | 0
2027 | 11 | 15 | 5 | 1413.5989 | 0
2027 | 11 | 15 | 6 | 1478.902 | 0
2027 | 11 | 15 | 7 | 1595.0083 | 0
2027 | 11 | 15 | 8 | 1698.7601 | 0
2027 | 11 | 15 | 9 | 1754.4448 | 0
2027 | 11 | 15 | 10 | 1799.9325 | 0
2027 | 11 | 15 | 11 | 1830.491 | 0
2027 | 11 | 15 | 12 | 1852.4739 | 0
2027 | 11 | 15 | 13 | 1860.4645 | 0
2027 | 11 | 15 | 14 | 1860.7326 | 0
2027 | 11 | 15 | 15 | 1852.0797 | 0
2027 | 11 | 15 | 16 | 1858.2811 | 0
2027 | 11 | 15 | 17 | 1903.6369 | 0
2027 | 11 | 15 | 18 | 1950.7732 | 0
2027 | 11 | 15 | 19 | 1928.196 | 0
2027 | 11 | 15 | 20 | 1889.3861 | 0
2027 | 11 | 15 | 21 | 1843.8726 | 0
2027 | 11 | 15 | 22 | 1769.6153 | 0
2027 | 11 | 15 | 23 | 1682.8498 | 0
2027 | 11 | 16 | 0 | 1589.8359 | 0
2027 | 11 | 16 | 1 | 1531.0339 | 0
2027 | 11 | 16 | 2 | 1488.0716 | 0
2027 | 11 | 16 | 3 | 1461.977 | 0
2027 | 11 | 16 | 4 | 1451.1473 | 0
2027 | 11 | 16 | 5 | 1467.0733 | 0
2027 | 11 | 16 | 6 | 1525.5614 | 0
2027 | 11 | 16 | 7 | 1642.7354 | 0
2027 | 11 | 16 | 8 | 1759.9094 | 0
2027 | 11 | 16 | 9 | 1821.3704 | 0
2027 | 11 | 16 | 10 | 1867.9165 | 0
2027 | 11 | 16 | 11 | 1902.8435 | 0
2027 | 11 | 16 | 12 | 1919.4442 | 0
2027 | 11 | 16 | 13 | 1924.0528 | 0
2027 | 11 | 16 | 14 | 1916.1445 | 0
2027 | 11 | 16 | 15 | 1901.3751 | 0
2027 | 11 | 16 | 16 | 1876.112 | 0
2027 | 11 | 16 | 17 | 1924.8453 | 0
2027 | 11 | 16 | 18 | 1999.2714 | 0
2027 | 11 | 16 | 19 | 1981.0634 | 0
2027 | 11 | 16 | 20 | 1938.7922 | 0
2027 | 11 | 16 | 21 | 1888.7898 | 0
2027 | 11 | 16 | 22 | 1819.8931 | 0
2027 | 11 | 16 | 23 | 1733.0437 | 0
2027 | 11 | 17 | 0 | 1642.2857 | 0
2027 | 11 | 17 | 1 | 1583.8097 | 0
2027 | 11 | 17 | 2 | 1537.8603 | 0
2027 | 11 | 17 | 3 | 1508.3533 | 0
2027 | 11 | 17 | 4 | 1496.163 | 0
2027 | 11 | 17 | 5 | 1509.803 | 0
2027 | 11 | 17 | 6 | 1567.7846 | 0
2027 | 11 | 17 | 7 | 1691.3889 | 0
2027 | 11 | 17 | 8 | 1814.9932 | 0
2027 | 11 | 17 | 9 | 1868.5296 | 0
2027 | 11 | 17 | 10 | 1903.616 | 0
2027 | 11 | 17 | 11 | 1937.7648 | 0
2027 | 11 | 17 | 12 | 1961.7725 | 0
2027 | 11 | 17 | 13 | 1968.5051 | 0
2027 | 11 | 17 | 14 | 1972.4027 | 0
2027 | 11 | 17 | 15 | 1965.6165 | 0
2027 | 11 | 17 | 16 | 1971.9113 | 0
2027 | 11 | 17 | 17 | 2016.0779 | 0
2027 | 11 | 17 | 18 | 2094.4395 | 0
2027 | 11 | 17 | 19 | 2078.787 | 0
2027 | 11 | 17 | 20 | 2042.5953 | 0
2027 | 11 | 17 | 21 | 1995.1649 | 0
2027 | 11 | 17 | 22 | 1920.3654 | 0
2027 | 11 | 17 | 23 | 1820.0351 | 0
2027 | 11 | 18 | 0 | 1710.297 | 0
2027 | 11 | 18 | 1 | 1629.4214 | 0
2027 | 11 | 18 | 2 | 1548.5457 | 0
2027 | 11 | 18 | 3 | 1515.6049 | 0
2027 | 11 | 18 | 4 | 1500.9839 | 0
2027 | 11 | 18 | 5 | 1512.0606 | 0
2027 | 11 | 18 | 6 | 1570.5774 | 0
2027 | 11 | 18 | 7 | 1690.443 | 0
2027 | 11 | 18 | 8 | 1810.3087 | 0
2027 | 11 | 18 | 9 | 1863.8108 | 0
2027 | 11 | 18 | 10 | 1893.9864 | 0
2027 | 11 | 18 | 11 | 1927.1151 | 0
2027 | 11 | 18 | 12 | 1951.9851 | 0
2027 | 11 | 18 | 13 | 1961.2562 | 0
2027 | 11 | 18 | 14 | 1958.9607 | 0
2027 | 11 | 18 | 15 | 1949.3084 | 0
2027 | 11 | 18 | 16 | 1948.2567 | 0
2027 | 11 | 18 | 17 | 1987.1731 | 0
2027 | 11 | 18 | 18 | 2035.2849 | 0
2027 | 11 | 18 | 19 | 2015.9198 | 0
2027 | 11 | 18 | 20 | 1975.5271 | 0
2027 | 11 | 18 | 21 | 1929.6228 | 0
2027 | 11 | 18 | 22 | 1851.3406 | 0
2027 | 11 | 18 | 23 | 1758.948 | 0
2027 | 11 | 19 | 0 | 1653.3986 | 0
2027 | 11 | 19 | 1 | 1562.8354 | 0
2027 | 11 | 19 | 2 | 1512.7088 | 0
2027 | 11 | 19 | 3 | 1479.3533 | 0
2027 | 11 | 19 | 4 | 1463.7274 | 0
2027 | 11 | 19 | 5 | 1471.2423 | 0
2027 | 11 | 19 | 6 | 1525.0844 | 0
2027 | 11 | 19 | 7 | 1631.1096 | 0
2027 | 11 | 19 | 8 | 1735.5368 | 0
2027 | 11 | 19 | 9 | 1794.0155 | 0
2027 | 11 | 19 | 10 | 1832.0275 | 0
2027 | 11 | 19 | 11 | 1856.4031 | 0
2027 | 11 | 19 | 12 | 1875.8329 | 0
2027 | 11 | 19 | 13 | 1878.3303 | 0
2027 | 11 | 19 | 14 | 1873.3375 | 0
2027 | 11 | 19 | 15 | 1860.5288 | 0
2027 | 11 | 19 | 16 | 1854.2332 | 0
2027 | 11 | 19 | 17 | 1888.2117 | 0
2027 | 11 | 19 | 18 | 1931.8996 | 0
2027 | 11 | 19 | 19 | 1904.4034 | 0
2027 | 11 | 19 | 20 | 1856.5585 | 0
2027 | 11 | 19 | 21 | 1809.1666 | 0
2027 | 11 | 19 | 22 | 1748.4525 | 0
2027 | 11 | 19 | 23 | 1670.9724 | 0
2027 | 11 | 20 | 0 | 1584.2276 | 0
2027 | 11 | 20 | 1 | 1469.9431 | 0
2027 | 11 | 20 | 2 | 1417.7736 | 0
2027 | 11 | 20 | 3 | 1381.232 | 0
2027 | 11 | 20 | 4 | 1359.2286 | 0
2027 | 11 | 20 | 5 | 1344.6403 | 0
2027 | 11 | 20 | 6 | 1345.114 | 0
2027 | 11 | 20 | 7 | 1376.6431 | 0
2027 | 11 | 20 | 8 | 1455.9859 | 0
2027 | 11 | 20 | 9 | 1535.3286 | 0
2027 | 11 | 20 | 10 | 1610.75 | 0
2027 | 11 | 20 | 11 | 1656.0998 | 0
2027 | 11 | 20 | 12 | 1685.0145 | 0
2027 | 11 | 20 | 13 | 1685.6478 | 0
2027 | 11 | 20 | 14 | 1678.1532 | 0
2027 | 11 | 20 | 15 | 1665.3067 | 0
2027 | 11 | 20 | 16 | 1667.4568 | 0
2027 | 11 | 20 | 17 | 1717.813 | 0
2027 | 11 | 20 | 18 | 1780.3864 | 0
2027 | 11 | 20 | 19 | 1763.4978 | 0
2027 | 11 | 20 | 20 | 1721.7075 | 0
2027 | 11 | 20 | 21 | 1686.7624 | 0
2027 | 11 | 20 | 22 | 1651.4115 | 0
2027 | 11 | 20 | 23 | 1602.1509 | 0
2027 | 11 | 21 | 0 | 1533.3705 | 0
2027 | 11 | 21 | 1 | 1464.7759 | 0
2027 | 11 | 21 | 2 | 1412.0211 | 0
2027 | 11 | 21 | 3 | 1373.3592 | 0
2027 | 11 | 21 | 4 | 1350.7252 | 0
2027 | 11 | 21 | 5 | 1335.1147 | 0
2027 | 11 | 21 | 6 | 1322.9536 | 0
2027 | 11 | 21 | 7 | 1336.9883 | 0
2027 | 11 | 21 | 8 | 1402.4843 | 0
2027 | 11 | 21 | 9 | 1467.9803 | 0
2027 | 11 | 21 | 10 | 1547.6347 | 0
2027 | 11 | 21 | 11 | 1609.6723 | 0
2027 | 11 | 21 | 12 | 1655.1114 | 0
2027 | 11 | 21 | 13 | 1670.9835 | 0
2027 | 11 | 21 | 14 | 1677.6867 | 0
2027 | 11 | 21 | 15 | 1675.0958 | 0
2027 | 11 | 21 | 16 | 1686.8016 | 0
2027 | 11 | 21 | 17 | 1758.0447 | 0
2027 | 11 | 21 | 18 | 1867.7034 | 0
2027 | 11 | 21 | 19 | 1865.9095 | 0
2027 | 11 | 21 | 20 | 1835.0638 | 0
2027 | 11 | 21 | 21 | 1802.0619 | 0
2027 | 11 | 21 | 22 | 1750.6425 | 0
2027 | 11 | 21 | 23 | 1667.5763 | 0
2027 | 11 | 22 | 0 | 1575.5999 | 0
2027 | 11 | 22 | 1 | 1542.8752 | 0
2027 | 11 | 22 | 2 | 1497.8507 | 0
2027 | 11 | 22 | 3 | 1471.4728 | 0
2027 | 11 | 22 | 4 | 1459.9461 | 0
2027 | 11 | 22 | 5 | 1472.658 | 0
2027 | 11 | 22 | 6 | 1534.2027 | 0
2027 | 11 | 22 | 7 | 1653.0659 | 0
2027 | 11 | 22 | 8 | 1776.0179 | 0
2027 | 11 | 22 | 9 | 1831.5092 | 0
2027 | 11 | 22 | 10 | 1887.2351 | 0
2027 | 11 | 22 | 11 | 1930.0539 | 0
2027 | 11 | 22 | 12 | 1959.6248 | 0
2027 | 11 | 22 | 13 | 1969.6998 | 0
2027 | 11 | 22 | 14 | 1976.3671 | 0
2027 | 11 | 22 | 15 | 1970.0231 | 0
2027 | 11 | 22 | 16 | 1973.4727 | 0
2027 | 11 | 22 | 17 | 2015.972 | 0
2027 | 11 | 22 | 18 | 2059.0789 | 0
2027 | 11 | 22 | 19 | 2032.7023 | 0
2027 | 11 | 22 | 20 | 1989.2151 | 0
2027 | 11 | 22 | 21 | 1942.9823 | 0
2027 | 11 | 22 | 22 | 1870.0199 | 0
2027 | 11 | 22 | 23 | 1771.4778 | 0
2027 | 11 | 23 | 0 | 1666.5924 | 0
2027 | 11 | 23 | 1 | 1574.1687 | 0
2027 | 11 | 23 | 2 | 1520.7338 | 0
2027 | 11 | 23 | 3 | 1488.6136 | 0
2027 | 11 | 23 | 4 | 1473.611 | 0
2027 | 11 | 23 | 5 | 1482.1495 | 0
2027 | 11 | 23 | 6 | 1529.7563 | 0
2027 | 11 | 23 | 7 | 1658.0834 | 0
2027 | 11 | 23 | 8 | 1786.4104 | 0
2027 | 11 | 23 | 9 | 1848.6251 | 0
2027 | 11 | 23 | 10 | 1903.0852 | 0
2027 | 11 | 23 | 11 | 1946.0403 | 0
2027 | 11 | 23 | 12 | 1970.5145 | 0
2027 | 11 | 23 | 13 | 1979.142 | 0
2027 | 11 | 23 | 14 | 1979.1897 | 0
2027 | 11 | 23 | 15 | 1963.5848 | 0
2027 | 11 | 23 | 16 | 1926.3696 | 0
2027 | 11 | 23 | 17 | 1977.1774 | 0
2027 | 11 | 23 | 18 | 2054.8971 | 0
2027 | 11 | 23 | 19 | 2037.243 | 0
2027 | 11 | 23 | 20 | 1996.8686 | 0
2027 | 11 | 23 | 21 | 1949.096 | 0
2027 | 11 | 23 | 22 | 1882.7331 | 0
2027 | 11 | 23 | 23 | 1789.5725 | 0
2027 | 11 | 24 | 0 | 1683.0661 | 0
2027 | 11 | 24 | 1 | 1591.8863 | 0
2027 | 11 | 24 | 2 | 1542.0235 | 0
2027 | 11 | 24 | 3 | 1507.5606 | 0
2027 | 11 | 24 | 4 | 1492.6085 | 0
2027 | 11 | 24 | 5 | 1500.7242 | 0
2027 | 11 | 24 | 6 | 1551.8279 | 0
2027 | 11 | 24 | 7 | 1653.8952 | 0
2027 | 11 | 24 | 8 | 1755.9626 | 0
2027 | 11 | 24 | 9 | 1849.7727 | 0
2027 | 11 | 24 | 10 | 1888.5335 | 0
2027 | 11 | 24 | 11 | 1921.617 | 0
2027 | 11 | 24 | 12 | 1948.7604 | 0
2027 | 11 | 24 | 13 | 1962.0023 | 0
2027 | 11 | 24 | 14 | 1969.9607 | 0
2027 | 11 | 24 | 15 | 1964.6032 | 0
2027 | 11 | 24 | 16 | 1968.8699 | 0
2027 | 11 | 24 | 17 | 2016.954 | 0
2027 | 11 | 24 | 18 | 2093.9678 | 0
2027 | 11 | 24 | 19 | 2071.5984 | 0
2027 | 11 | 24 | 20 | 2032.9591 | 0
2027 | 11 | 24 | 21 | 1983.7151 | 0
2027 | 11 | 24 | 22 | 1911.0732 | 0
2027 | 11 | 24 | 23 | 1805.8759 | 0
2027 | 11 | 25 | 0 | 1692.6298 | 0
2027 | 11 | 25 | 1 | 1611.8001 | 0
2027 | 11 | 25 | 2 | 1530.9704 | 0
2027 | 11 | 25 | 3 | 1494.3113 | 0
2027 | 11 | 25 | 4 | 1478.6056 | 0
2027 | 11 | 25 | 5 | 1485.3599 | 0
2027 | 11 | 25 | 6 | 1542.7269 | 0
2027 | 11 | 25 | 7 | 1685.9309 | 0
2027 | 11 | 25 | 8 | 1829.1348 | 0
2027 | 11 | 25 | 9 | 1893.4307 | 0
2027 | 11 | 25 | 10 | 1926.1887 | 0
2027 | 11 | 25 | 11 | 1957.1629 | 0
2027 | 11 | 25 | 12 | 1980.5986 | 0
2027 | 11 | 25 | 13 | 1984.6754 | 0
2027 | 11 | 25 | 14 | 1989.5056 | 0
2027 | 11 | 25 | 15 | 1974.3734 | 0
2027 | 11 | 25 | 16 | 1965.4132 | 0
2027 | 11 | 25 | 17 | 2012.2056 | 0
2027 | 11 | 25 | 18 | 2079.2737 | 0
2027 | 11 | 25 | 19 | 2071.9161 | 0
2027 | 11 | 25 | 20 | 2044.5034 | 0
2027 | 11 | 25 | 21 | 2009.1414 | 0
2027 | 11 | 25 | 22 | 1935.7412 | 0
2027 | 11 | 25 | 23 | 1831.8671 | 0
2027 | 11 | 26 | 0 | 1720.3602 | 0
2027 | 11 | 26 | 1 | 1608.8534 | 0
2027 | 11 | 26 | 2 | 1555.3585 | 0
2027 | 11 | 26 | 3 | 1521.0376 | 0
2027 | 11 | 26 | 4 | 1503.1596 | 0
2027 | 11 | 26 | 5 | 1506.904 | 0
2027 | 11 | 26 | 6 | 1556.4435 | 0
2027 | 11 | 26 | 7 | 1664.7106 | 0
2027 | 11 | 26 | 8 | 1791.4271 | 0
2027 | 11 | 26 | 9 | 1856.0554 | 0
2027 | 11 | 26 | 10 | 1899.8602 | 0
2027 | 11 | 26 | 11 | 1929.9062 | 0
2027 | 11 | 26 | 12 | 1948.2257 | 0
2027 | 11 | 26 | 13 | 1949.3268 | 0
2027 | 11 | 26 | 14 | 1943.4303 | 0
2027 | 11 | 26 | 15 | 1924.6603 | 0
2027 | 11 | 26 | 16 | 1912.6185 | 0
2027 | 11 | 26 | 17 | 1956.0788 | 0
2027 | 11 | 26 | 18 | 2010.6415 | 0
2027 | 11 | 26 | 19 | 1990.0808 | 0
2027 | 11 | 26 | 20 | 1949.3899 | 0
2027 | 11 | 26 | 21 | 1907.1151 | 0
2027 | 11 | 26 | 22 | 1847.4763 | 0
2027 | 11 | 26 | 23 | 1773.1486 | 0
2027 | 11 | 27 | 0 | 1676.817 | 0
2027 | 11 | 27 | 1 | 1584.9205 | 0
2027 | 11 | 27 | 2 | 1493.024 | 0
2027 | 11 | 27 | 3 | 1446.5432 | 0
2027 | 11 | 27 | 4 | 1417.1149 | 0
2027 | 11 | 27 | 5 | 1399.7437 | 0
2027 | 11 | 27 | 6 | 1400.2878 | 0
2027 | 11 | 27 | 7 | 1435.8054 | 0
2027 | 11 | 27 | 8 | 1516.2714 | 0
2027 | 11 | 27 | 9 | 1588.6741 | 0
2027 | 11 | 27 | 10 | 1671.0903 | 0
2027 | 11 | 27 | 11 | 1723.4854 | 0
2027 | 11 | 27 | 12 | 1755.0175 | 0
2027 | 11 | 27 | 13 | 1757.9674 | 0
2027 | 11 | 27 | 14 | 1747.9047 | 0
2027 | 11 | 27 | 15 | 1726.1541 | 0
2027 | 11 | 27 | 16 | 1715.223 | 0
2027 | 11 | 27 | 17 | 1774.8638 | 0
2027 | 11 | 27 | 18 | 1824.3657 | 0
2027 | 11 | 27 | 19 | 1873.8676 | 0
2027 | 11 | 27 | 20 | 1843.4409 | 0
2027 | 11 | 27 | 21 | 1813.4568 | 0
2027 | 11 | 27 | 22 | 1762.9384 | 0
2027 | 11 | 27 | 23 | 1689.2611 | 0
2027 | 11 | 28 | 0 | 1593.9 | 0
2027 | 11 | 28 | 1 | 1528.81 | 0
2027 | 11 | 28 | 2 | 1482.8001 | 0
2027 | 11 | 28 | 3 | 1450.4826 | 0
2027 | 11 | 28 | 4 | 1432.7826 | 0
2027 | 11 | 28 | 5 | 1428.6027 | 0
2027 | 11 | 28 | 6 | 1440.1699 | 0
2027 | 11 | 28 | 7 | 1460.5406 | 0
2027 | 11 | 28 | 8 | 1493.6482 | 0
2027 | 11 | 28 | 9 | 1550.2602 | 0
2027 | 11 | 28 | 10 | 1618.2056 | 0
2027 | 11 | 28 | 11 | 1670.3135 | 0
2027 | 11 | 28 | 12 | 1707.1638 | 0
2027 | 11 | 28 | 13 | 1717.3343 | 0
2027 | 11 | 28 | 14 | 1709.029 | 0
2027 | 11 | 28 | 15 | 1704.0453 | 0
2027 | 11 | 28 | 16 | 1716.5603 | 0
2027 | 11 | 28 | 17 | 1786.3397 | 0
2027 | 11 | 28 | 18 | 1868.7014 | 0
2027 | 11 | 28 | 19 | 1865.1771 | 0
2027 | 11 | 28 | 20 | 1836.2002 | 0
2027 | 11 | 28 | 21 | 1805.3014 | 0
2027 | 11 | 28 | 22 | 1752.9461 | 0
2027 | 11 | 28 | 23 | 1681.9175 | 0
2027 | 11 | 29 | 0 | 1605.2623 | 0
2027 | 11 | 29 | 1 | 1588.5892 | 0
2027 | 11 | 29 | 2 | 1547.5557 | 0
2027 | 11 | 29 | 3 | 1523.0909 | 0
2027 | 11 | 29 | 4 | 1514.2631 | 0
2027 | 11 | 29 | 5 | 1530.983 | 0
2027 | 11 | 29 | 6 | 1597.2417 | 0
2027 | 11 | 29 | 7 | 1717.4268 | 0
2027 | 11 | 29 | 8 | 1837.6119 | 0
2027 | 11 | 29 | 9 | 1891.1464 | 0
2027 | 11 | 29 | 10 | 1932.0691 | 0
2027 | 11 | 29 | 11 | 1960.0893 | 0
2027 | 11 | 29 | 12 | 1976.9102 | 0
2027 | 11 | 29 | 13 | 1979.0164 | 0
2027 | 11 | 29 | 14 | 1978.3709 | 0
2027 | 11 | 29 | 15 | 1966.2198 | 0
2027 | 11 | 29 | 16 | 1971.8126 | 0
2027 | 11 | 29 | 17 | 2022.2785 | 0
2027 | 11 | 29 | 18 | 2074.1667 | 0
2027 | 11 | 29 | 19 | 2051.8394 | 0
2027 | 11 | 29 | 20 | 2015.2521 | 0
2027 | 11 | 29 | 21 | 1971.7627 | 0
2027 | 11 | 29 | 22 | 1895.0603 | 0
2027 | 11 | 29 | 23 | 1796.0708 | 0
2027 | 11 | 30 | 0 | 1716.5838 | 0
2027 | 11 | 30 | 1 | 1637.0967 | 0
2027 | 11 | 30 | 2 | 1589.2263 | 0
2027 | 11 | 30 | 3 | 1564.1979 | 0
2027 | 11 | 30 | 4 | 1555.4202 | 0
2027 | 11 | 30 | 5 | 1572.4535 | 0
2027 | 11 | 30 | 6 | 1634.1099 | 0
2027 | 11 | 30 | 7 | 1766.6083 | 0
2027 | 11 | 30 | 8 | 1899.1067 | 0
2027 | 11 | 30 | 9 | 1960.8926 | 0
2027 | 11 | 30 | 10 | 2008.6499 | 0
2027 | 11 | 30 | 11 | 2036.7743 | 0
2027 | 11 | 30 | 12 | 2054.2178 | 0
2027 | 11 | 30 | 13 | 2051.7208 | 0
2027 | 11 | 30 | 14 | 2044.8369 | 0
2027 | 11 | 30 | 15 | 2030.6903 | 0
2027 | 11 | 30 | 16 | 2003.8051 | 0
2027 | 11 | 30 | 17 | 2052.1196 | 0
2027 | 11 | 30 | 18 | 2125.5083 | 0
2027 | 11 | 30 | 19 | 2105.9962 | 0
2027 | 11 | 30 | 20 | 2068.6997 | 0
2027 | 11 | 30 | 21 | 2024.7984 | 0
2027 | 11 | 30 | 22 | 1951.567 | 0
2027 | 11 | 30 | 23 | 1844.2986 | 0
2027 | 12 | 1 | 0 | 1728.4382 | 0
2027 | 12 | 1 | 1 | 1690.9423 | 0
2027 | 12 | 1 | 2 | 1641.9666 | 0
2027 | 12 | 1 | 3 | 1613.2942 | 0
2027 | 12 | 1 | 4 | 1600.4615 | 0
2027 | 12 | 1 | 5 | 1614.3339 | 0
2027 | 12 | 1 | 6 | 1668.1164 | 0
2027 | 12 | 1 | 7 | 1784.3712 | 0
2027 | 12 | 1 | 8 | 1900.6259 | 0
2027 | 12 | 1 | 9 | 1945.2317 | 0
2027 | 12 | 1 | 10 | 1977.9367 | 0
2027 | 12 | 1 | 11 | 2001.519 | 0
2027 | 12 | 1 | 12 | 2019.8665 | 0
2027 | 12 | 1 | 13 | 2021.6546 | 0
2027 | 12 | 1 | 14 | 2013.6674 | 0
2027 | 12 | 1 | 15 | 2002.7089 | 0
2027 | 12 | 1 | 16 | 2007.4711 | 0
2027 | 12 | 1 | 17 | 2057.9167 | 0
2027 | 12 | 1 | 18 | 2136.9376 | 0
2027 | 12 | 1 | 19 | 2121.1295 | 0
2027 | 12 | 1 | 20 | 2086.1149 | 0
2027 | 12 | 1 | 21 | 2034.3173 | 0
2027 | 12 | 1 | 22 | 1966.4931 | 0
2027 | 12 | 1 | 23 | 1865.0977 | 0
2027 | 12 | 2 | 0 | 1760.9702 | 0
2027 | 12 | 2 | 1 | 1686.3367 | 0
2027 | 12 | 2 | 2 | 1611.7032 | 0
2027 | 12 | 2 | 3 | 1579.7457 | 0
2027 | 12 | 2 | 4 | 1565.287 | 0
2027 | 12 | 2 | 5 | 1577.1867 | 0
2027 | 12 | 2 | 6 | 1639.2293 | 0
2027 | 12 | 2 | 7 | 1757.32 | 0
2027 | 12 | 2 | 8 | 1873.1719 | 0
2027 | 12 | 2 | 9 | 1925.9023 | 0
2027 | 12 | 2 | 10 | 1951.8047 | 0
2027 | 12 | 2 | 11 | 1975.9537 | 0
2027 | 12 | 2 | 12 | 1992.0327 | 0
2027 | 12 | 2 | 13 | 1996.2849 | 0
2027 | 12 | 2 | 14 | 1990.8651 | 0
2027 | 12 | 2 | 15 | 1980.1955 | 0
2027 | 12 | 2 | 16 | 1980.6227 | 0
2027 | 12 | 2 | 17 | 2028.5473 | 0
2027 | 12 | 2 | 18 | 2075.905 | 0
2027 | 12 | 2 | 19 | 2052.393 | 0
2027 | 12 | 2 | 20 | 2014.5231 | 0
2027 | 12 | 2 | 21 | 1972.3677 | 0
2027 | 12 | 2 | 22 | 1901.1966 | 0
2027 | 12 | 2 | 23 | 1804.449 | 0
2027 | 12 | 3 | 0 | 1705.3669 | 0
2027 | 12 | 3 | 1 | 1619.5232 | 0
2027 | 12 | 3 | 2 | 1568.5804 | 0
2027 | 12 | 3 | 3 | 1538.4503 | 0
2027 | 12 | 3 | 4 | 1526.3572 | 0
2027 | 12 | 3 | 5 | 1539.4188 | 0
2027 | 12 | 3 | 6 | 1598.4645 | 0
2027 | 12 | 3 | 7 | 1716.3639 | 0
2027 | 12 | 3 | 8 | 1834.0418 | 0
2027 | 12 | 3 | 9 | 1895.2581 | 0
2027 | 12 | 3 | 10 | 1931.9195 | 0
2027 | 12 | 3 | 11 | 1956.0522 | 0
2027 | 12 | 3 | 12 | 1968.4833 | 0
2027 | 12 | 3 | 13 | 1964.952 | 0
2027 | 12 | 3 | 14 | 1957.6737 | 0
2027 | 12 | 3 | 15 | 1945.3583 | 0
2027 | 12 | 3 | 16 | 1940.9347 | 0
2027 | 12 | 3 | 17 | 1983.0533 | 0
2027 | 12 | 3 | 18 | 2029.5435 | 0
2027 | 12 | 3 | 19 | 2003.036 | 0
2027 | 12 | 3 | 20 | 1959.3928 | 0
2027 | 12 | 3 | 21 | 1915.8 | 0
2027 | 12 | 3 | 22 | 1854.6936 | 0
2027 | 12 | 3 | 23 | 1773.2381 | 0
2027 | 12 | 4 | 0 | 1678.3782 | 0
2027 | 12 | 4 | 1 | 1579.8121 | 0
2027 | 12 | 4 | 2 | 1526.746 | 0
2027 | 12 | 4 | 3 | 1491.3469 | 0
2027 | 12 | 4 | 4 | 1470.64 | 0
2027 | 12 | 4 | 5 | 1463.3742 | 0
2027 | 12 | 4 | 6 | 1480.7234 | 0
2027 | 12 | 4 | 7 | 1518.2734 | 0
2027 | 12 | 4 | 8 | 1579.7361 | 0
2027 | 12 | 4 | 9 | 1647.1501 | 0
2027 | 12 | 4 | 10 | 1724.0483 | 0
2027 | 12 | 4 | 11 | 1770.0086 | 0
2027 | 12 | 4 | 12 | 1799.5571 | 0
2027 | 12 | 4 | 13 | 1800.9315 | 0
2027 | 12 | 4 | 14 | 1788.51 | 0
2027 | 12 | 4 | 15 | 1771.9706 | 0
2027 | 12 | 4 | 16 | 1767.1826 | 0
2027 | 12 | 4 | 17 | 1820.6317 | 0
2027 | 12 | 4 | 18 | 1884.584 | 0
2027 | 12 | 4 | 19 | 1867.3536 | 0
2027 | 12 | 4 | 20 | 1825.7704 | 0
2027 | 12 | 4 | 21 | 1789.5593 | 0
2027 | 12 | 4 | 22 | 1743.9584 | 0
2027 | 12 | 4 | 23 | 1683.9063 | 0
2027 | 12 | 5 | 0 | 1609.7079 | 0
2027 | 12 | 5 | 1 | 1545.7338 | 0
2027 | 12 | 5 | 2 | 1491.1037 | 0
2027 | 12 | 5 | 3 | 1455.4224 | 0
2027 | 12 | 5 | 4 | 1434.402 | 0
2027 | 12 | 5 | 5 | 1426.1038 | 0
2027 | 12 | 5 | 6 | 1431.5279 | 0
2027 | 12 | 5 | 7 | 1452.4248 | 0
2027 | 12 | 5 | 8 | 1485.7347 | 0
2027 | 12 | 5 | 9 | 1536.3793 | 0
2027 | 12 | 5 | 10 | 1611.0533 | 0
2027 | 12 | 5 | 11 | 1665.2078 | 0
2027 | 12 | 5 | 12 | 1705.1468 | 0
2027 | 12 | 5 | 13 | 1716.3032 | 0
2027 | 12 | 5 | 14 | 1705.7263 | 0
2027 | 12 | 5 | 15 | 1697.8464 | 0
2027 | 12 | 5 | 16 | 1700.3991 | 0
2027 | 12 | 5 | 17 | 1767.5213 | 0
2027 | 12 | 5 | 18 | 1827.9388 | 0
2027 | 12 | 5 | 19 | 1888.3564 | 0
2027 | 12 | 5 | 20 | 1876.0277 | 0
2027 | 12 | 5 | 21 | 1851.6492 | 0
2027 | 12 | 5 | 22 | 1798.7197 | 0
2027 | 12 | 5 | 23 | 1719.4102 | 0
2027 | 12 | 6 | 0 | 1630.8234 | 0
2027 | 12 | 6 | 1 | 1650.1196 | 0
2027 | 12 | 6 | 2 | 1607.2954 | 0
2027 | 12 | 6 | 3 | 1583.4149 | 0
2027 | 12 | 6 | 4 | 1572.092 | 0
2027 | 12 | 6 | 5 | 1586.5992 | 0
2027 | 12 | 6 | 6 | 1645.8872 | 0
2027 | 12 | 6 | 7 | 1759.3758 | 0
2027 | 12 | 6 | 8 | 1883.09 | 0
2027 | 12 | 6 | 9 | 1940.8972 | 0
2027 | 12 | 6 | 10 | 1986.3796 | 0
2027 | 12 | 6 | 11 | 2012.8631 | 0
2027 | 12 | 6 | 12 | 2031.4011 | 0
2027 | 12 | 6 | 13 | 2031.4421 | 0
2027 | 12 | 6 | 14 | 2026.8591 | 0
2027 | 12 | 6 | 15 | 2017.873 | 0
2027 | 12 | 6 | 16 | 2018.3634 | 0
2027 | 12 | 6 | 17 | 2068.0006 | 0
2027 | 12 | 6 | 18 | 2113.8025 | 0
2027 | 12 | 6 | 19 | 2092.025 | 0
2027 | 12 | 6 | 20 | 2054.4272 | 0
2027 | 12 | 6 | 21 | 2012.2017 | 0
2027 | 12 | 6 | 22 | 1940.6169 | 0
2027 | 12 | 6 | 23 | 1847.8035 | 0
2027 | 12 | 7 | 0 | 1748.3448 | 0
2027 | 12 | 7 | 1 | 1644.5418 | 0
2027 | 12 | 7 | 2 | 1596.4026 | 0
2027 | 12 | 7 | 3 | 1564.6655 | 0
2027 | 12 | 7 | 4 | 1551.1869 | 0
2027 | 12 | 7 | 5 | 1562.8034 | 0
2027 | 12 | 7 | 6 | 1619.4831 | 0
2027 | 12 | 7 | 7 | 1737.0436 | 0
2027 | 12 | 7 | 8 | 1856.1371 | 0
2027 | 12 | 7 | 9 | 1913.8859 | 0
2027 | 12 | 7 | 10 | 1959.8058 | 0
2027 | 12 | 7 | 11 | 1993.3271 | 0
2027 | 12 | 7 | 12 | 2009.5382 | 0
2027 | 12 | 7 | 13 | 2011.8572 | 0
2027 | 12 | 7 | 14 | 2004.1574 | 0
2027 | 12 | 7 | 15 | 1988.88 | 0
2027 | 12 | 7 | 16 | 1958.2994 | 0
2027 | 12 | 7 | 17 | 2010.4324 | 0
2027 | 12 | 7 | 18 | 2081.5992 | 0
2027 | 12 | 7 | 19 | 2060.6866 | 0
2027 | 12 | 7 | 20 | 2023.3663 | 0
2027 | 12 | 7 | 21 | 1977.7186 | 0
2027 | 12 | 7 | 22 | 1907.3186 | 0
2027 | 12 | 7 | 23 | 1808.853 | 0
2027 | 12 | 8 | 0 | 1707.0823 | 0
2027 | 12 | 8 | 1 | 1612.0351 | 0
2027 | 12 | 8 | 2 | 1561.7757 | 0
2027 | 12 | 8 | 3 | 1530.2499 | 0
2027 | 12 | 8 | 4 | 1517.4218 | 0
2027 | 12 | 8 | 5 | 1530.161 | 0
2027 | 12 | 8 | 6 | 1586.1396 | 0
2027 | 12 | 8 | 7 | 1687.242 | 0
2027 | 12 | 8 | 8 | 1798.5624 | 0
2027 | 12 | 8 | 9 | 1846.4376 | 0
2027 | 12 | 8 | 10 | 1879.8609 | 0
2027 | 12 | 8 | 11 | 1908.0298 | 0
2027 | 12 | 8 | 12 | 1923.7179 | 0
2027 | 12 | 8 | 13 | 1931.4175 | 0
2027 | 12 | 8 | 14 | 1932.5334 | 0
2027 | 12 | 8 | 15 | 1926.2286 | 0
2027 | 12 | 8 | 16 | 1928.5193 | 0
2027 | 12 | 8 | 17 | 1976.1937 | 0
2027 | 12 | 8 | 18 | 2042.9954 | 0
2027 | 12 | 8 | 19 | 2012.6477 | 0
2027 | 12 | 8 | 20 | 1972.7917 | 0
2027 | 12 | 8 | 21 | 1927.2406 | 0
2027 | 12 | 8 | 22 | 1859.1445 | 0
2027 | 12 | 8 | 23 | 1765.5575 | 0
2027 | 12 | 9 | 0 | 1668.6209 | 0
2027 | 12 | 9 | 1 | 1592.7416 | 0
2027 | 12 | 9 | 2 | 1540.7418 | 0
2027 | 12 | 9 | 3 | 1506.9483 | 0
2027 | 12 | 9 | 4 | 1489.7372 | 0
2027 | 12 | 9 | 5 | 1500.0476 | 0
2027 | 12 | 9 | 6 | 1552.6518 | 0
2027 | 12 | 9 | 7 | 1667.3512 | 0
2027 | 12 | 9 | 8 | 1776.278 | 0
2027 | 12 | 9 | 9 | 1831.5247 | 0
2027 | 12 | 9 | 10 | 1872.0845 | 0
2027 | 12 | 9 | 11 | 1906.3533 | 0
2027 | 12 | 9 | 12 | 1933.2511 | 0
2027 | 12 | 9 | 13 | 1944.0754 | 0
2027 | 12 | 9 | 14 | 1947.4056 | 0
2027 | 12 | 9 | 15 | 1936.7049 | 0
2027 | 12 | 9 | 16 | 1936.9353 | 0
2027 | 12 | 9 | 17 | 1982.5661 | 0
2027 | 12 | 9 | 18 | 2023.6607 | 0
2027 | 12 | 9 | 19 | 1993.7606 | 0
2027 | 12 | 9 | 20 | 1952.9265 | 0
2027 | 12 | 9 | 21 | 1909.498 | 0
2027 | 12 | 9 | 22 | 1841.3025 | 0
2027 | 12 | 9 | 23 | 1748.8592 | 0
2027 | 12 | 10 | 0 | 1654.9759 | 0
2027 | 12 | 10 | 1 | 1598.7977 | 0
2027 | 12 | 10 | 2 | 1541.2189 | 0
2027 | 12 | 10 | 3 | 1505.7631 | 0
2027 | 12 | 10 | 4 | 1488.3816 | 0
2027 | 12 | 10 | 5 | 1494.9962 | 0
2027 | 12 | 10 | 6 | 1548.9382 | 0
2027 | 12 | 10 | 7 | 1668.0987 | 0
2027 | 12 | 10 | 8 | 1787.2592 | 0
2027 | 12 | 10 | 9 | 1850.7701 | 0
2027 | 12 | 10 | 10 | 1903.9637 | 0
2027 | 12 | 10 | 11 | 1935.1332 | 0
2027 | 12 | 10 | 12 | 1954.9962 | 0
2027 | 12 | 10 | 13 | 1950.8612 | 0
2027 | 12 | 10 | 14 | 1944.0325 | 0
2027 | 12 | 10 | 15 | 1922.4766 | 0
2027 | 12 | 10 | 16 | 1910.8052 | 0
2027 | 12 | 10 | 17 | 1954.4516 | 0
2027 | 12 | 10 | 18 | 2007.2032 | 0
2027 | 12 | 10 | 19 | 1983.6439 | 0
2027 | 12 | 10 | 20 | 1946.1917 | 0
2027 | 12 | 10 | 21 | 1908.082 | 0
2027 | 12 | 10 | 22 | 1845.5182 | 0
2027 | 12 | 10 | 23 | 1765.1042 | 0
2027 | 12 | 11 | 0 | 1664.8842 | 0
2027 | 12 | 11 | 1 | 1533.8382 | 0
2027 | 12 | 11 | 2 | 1482.2775 | 0
2027 | 12 | 11 | 3 | 1445.1214 | 0
2027 | 12 | 11 | 4 | 1422.8226 | 0
2027 | 12 | 11 | 5 | 1406.3432 | 0
2027 | 12 | 11 | 6 | 1403.183 | 0
2027 | 12 | 11 | 7 | 1431.0531 | 0
2027 | 12 | 11 | 8 | 1507.1415 | 0
2027 | 12 | 11 | 9 | 1568.0131 | 0
2027 | 12 | 11 | 10 | 1633.9367 | 0
2027 | 12 | 11 | 11 | 1676.2841 | 0
2027 | 12 | 11 | 12 | 1704.042 | 0
2027 | 12 | 11 | 13 | 1702.5902 | 0
2027 | 12 | 11 | 14 | 1690.9823 | 0
2027 | 12 | 11 | 15 | 1673.8407 | 0
2027 | 12 | 11 | 16 | 1671.2023 | 0
2027 | 12 | 11 | 17 | 1727.4064 | 0
2027 | 12 | 11 | 18 | 1790.0981 | 0
2027 | 12 | 11 | 19 | 1775.2954 | 0
2027 | 12 | 11 | 20 | 1732.8395 | 0
2027 | 12 | 11 | 21 | 1705.9629 | 0
2027 | 12 | 11 | 22 | 1670.2859 | 0
2027 | 12 | 11 | 23 | 1628.437 | 0
2027 | 12 | 12 | 0 | 1561.6114 | 0
2027 | 12 | 12 | 1 | 1487.1422 | 0
2027 | 12 | 12 | 2 | 1434.0689 | 0
2027 | 12 | 12 | 3 | 1396.93 | 0
2027 | 12 | 12 | 4 | 1375.3573 | 0
2027 | 12 | 12 | 5 | 1362.1691 | 0
2027 | 12 | 12 | 6 | 1358.6532 | 0
2027 | 12 | 12 | 7 | 1372.0576 | 0
2027 | 12 | 12 | 8 | 1429.8843 | 0
2027 | 12 | 12 | 9 | 1493.4197 | 0
2027 | 12 | 12 | 10 | 1567.4947 | 0
2027 | 12 | 12 | 11 | 1625.3642 | 0
2027 | 12 | 12 | 12 | 1667.6721 | 0
2027 | 12 | 12 | 13 | 1678.977 | 0
2027 | 12 | 12 | 14 | 1674.2554 | 0
2027 | 12 | 12 | 15 | 1675.2467 | 0
2027 | 12 | 12 | 16 | 1711.0939 | 0
2027 | 12 | 12 | 17 | 1746.9411 | 0
2027 | 12 | 12 | 18 | 1832.4505 | 0
2027 | 12 | 12 | 19 | 1835.2802 | 0
2027 | 12 | 12 | 20 | 1808.4544 | 0
2027 | 12 | 12 | 21 | 1786.3149 | 0
2027 | 12 | 12 | 22 | 1744.4941 | 0
2027 | 12 | 12 | 23 | 1678.8988 | 0
2027 | 12 | 13 | 0 | 1604.8793 | 0
2027 | 12 | 13 | 1 | 1595.2621 | 0
2027 | 12 | 13 | 2 | 1552.3559 | 0
2027 | 12 | 13 | 3 | 1526.7544 | 0
2027 | 12 | 13 | 4 | 1516.7173 | 0
2027 | 12 | 13 | 5 | 1525.1999 | 0
2027 | 12 | 13 | 6 | 1576.6333 | 0
2027 | 12 | 13 | 7 | 1688.7449 | 0
2027 | 12 | 13 | 8 | 1811.2575 | 0
2027 | 12 | 13 | 9 | 1867.7145 | 0
2027 | 12 | 13 | 10 | 1913.7122 | 0
2027 | 12 | 13 | 11 | 1941.8532 | 0
2027 | 12 | 13 | 12 | 1964.4434 | 0
2027 | 12 | 13 | 13 | 1965.1484 | 0
2027 | 12 | 13 | 14 | 1963.2708 | 0
2027 | 12 | 13 | 15 | 1953.0056 | 0
2027 | 12 | 13 | 16 | 1954.2498 | 0
2027 | 12 | 13 | 17 | 2004.2576 | 0
2027 | 12 | 13 | 18 | 2065.4738 | 0
2027 | 12 | 13 | 19 | 2054.7999 | 0
2027 | 12 | 13 | 20 | 2019.5311 | 0
2027 | 12 | 13 | 21 | 1980.1764 | 0
2027 | 12 | 13 | 22 | 1912.2165 | 0
2027 | 12 | 13 | 23 | 1827.1679 | 0
2027 | 12 | 14 | 0 | 1728.3402 | 0
2027 | 12 | 14 | 1 | 1624.882 | 0
2027 | 12 | 14 | 2 | 1575.5659 | 0
2027 | 12 | 14 | 3 | 1544.9766 | 0
2027 | 12 | 14 | 4 | 1530.3957 | 0
2027 | 12 | 14 | 5 | 1539.5574 | 0
2027 | 12 | 14 | 6 | 1588.3087 | 0
2027 | 12 | 14 | 7 | 1700.1866 | 0
2027 | 12 | 14 | 8 | 1827.0839 | 0
2027 | 12 | 14 | 9 | 1886.6018 | 0
2027 | 12 | 14 | 10 | 1934.5732 | 0
2027 | 12 | 14 | 11 | 1970.7585 | 0
2027 | 12 | 14 | 12 | 1988.5425 | 0
2027 | 12 | 14 | 13 | 1989.4998 | 0
2027 | 12 | 14 | 14 | 1982.4399 | 0
2027 | 12 | 14 | 15 | 1960.5341 | 0
2027 | 12 | 14 | 16 | 1938.6282 | 0
2027 | 12 | 14 | 17 | 1986.8781 | 0
2027 | 12 | 14 | 18 | 2058.3951 | 0
2027 | 12 | 14 | 19 | 2038.3981 | 0
2027 | 12 | 14 | 20 | 1997.9654 | 0
2027 | 12 | 14 | 21 | 1956.8486 | 0
2027 | 12 | 14 | 22 | 1889.4701 | 0
2027 | 12 | 14 | 23 | 1798.0569 | 0
2027 | 12 | 15 | 0 | 1695.9624 | 0
2027 | 12 | 15 | 1 | 1625.8107 | 0
2027 | 12 | 15 | 2 | 1578.3953 | 0
2027 | 12 | 15 | 3 | 1546.2675 | 0
2027 | 12 | 15 | 4 | 1531.7645 | 0
2027 | 12 | 15 | 5 | 1539.4272 | 0
2027 | 12 | 15 | 6 | 1586.9144 | 0
2027 | 12 | 15 | 7 | 1682.5852 | 0
2027 | 12 | 15 | 8 | 1798.7305 | 0
2027 | 12 | 15 | 9 | 1844.0229 | 0
2027 | 12 | 15 | 10 | 1886.6486 | 0
2027 | 12 | 15 | 11 | 1917.2735 | 0
2027 | 12 | 15 | 12 | 1939.3273 | 0
2027 | 12 | 15 | 13 | 1945.4899 | 0
2027 | 12 | 15 | 14 | 1946.503 | 0
2027 | 12 | 15 | 15 | 1940.2786 | 0
2027 | 12 | 15 | 16 | 1945.8881 | 0
2027 | 12 | 15 | 17 | 1992.3087 | 0
2027 | 12 | 15 | 18 | 2064.1738 | 0
2027 | 12 | 15 | 19 | 2037.9571 | 0
2027 | 12 | 15 | 20 | 1995.4052 | 0
2027 | 12 | 15 | 21 | 1949.5687 | 0
2027 | 12 | 15 | 22 | 1885.7955 | 0
2027 | 12 | 15 | 23 | 1798.5484 | 0
2027 | 12 | 16 | 0 | 1701.4056 | 0
2027 | 12 | 16 | 1 | 1638.2007 | 0
2027 | 12 | 16 | 2 | 1587.5401 | 0
2027 | 12 | 16 | 3 | 1557.2441 | 0
2027 | 12 | 16 | 4 | 1544.1172 | 0
2027 | 12 | 16 | 5 | 1554.3001 | 0
2027 | 12 | 16 | 6 | 1613.9758 | 0
2027 | 12 | 16 | 7 | 1732.6813 | 0
2027 | 12 | 16 | 8 | 1851.3868 | 0
2027 | 12 | 16 | 9 | 1961.4276 | 0
2027 | 12 | 16 | 10 | 1990.8124 | 0
2027 | 12 | 16 | 11 | 2017.2452 | 0
2027 | 12 | 16 | 12 | 2036.9404 | 0
2027 | 12 | 16 | 13 | 2031.4883 | 0
2027 | 12 | 16 | 14 | 2030.3816 | 0
2027 | 12 | 16 | 15 | 2021.1586 | 0
2027 | 12 | 16 | 16 | 2040.6829 | 0
2027 | 12 | 16 | 17 | 2060.2072 | 0
2027 | 12 | 16 | 18 | 2130.2199 | 0
2027 | 12 | 16 | 19 | 2126.0497 | 0
2027 | 12 | 16 | 20 | 2096.7183 | 0
2027 | 12 | 16 | 21 | 2061.2352 | 0
2027 | 12 | 16 | 22 | 1992.7796 | 0
2027 | 12 | 16 | 23 | 1891.9929 | 0
2027 | 12 | 17 | 0 | 1772.997 | 0
2027 | 12 | 17 | 1 | 1689.8745 | 0
2027 | 12 | 17 | 2 | 1636.8156 | 0
2027 | 12 | 17 | 3 | 1602.3332 | 0
2027 | 12 | 17 | 4 | 1586.6287 | 0
2027 | 12 | 17 | 5 | 1588.913 | 0
2027 | 12 | 17 | 6 | 1636.4154 | 0
2027 | 12 | 17 | 7 | 1738.6101 | 0
2027 | 12 | 17 | 8 | 1857.1998 | 0
2027 | 12 | 17 | 9 | 1912.8268 | 0
2027 | 12 | 17 | 10 | 1952.6351 | 0
2027 | 12 | 17 | 11 | 1977.477 | 0
2027 | 12 | 17 | 12 | 1989.1848 | 0
2027 | 12 | 17 | 13 | 1980.9395 | 0
2027 | 12 | 17 | 14 | 1968.7543 | 0
2027 | 12 | 17 | 15 | 1952.5627 | 0
2027 | 12 | 17 | 16 | 1963.4014 | 0
2027 | 12 | 17 | 17 | 1974.2402 | 0
2027 | 12 | 17 | 18 | 2029.4195 | 0
2027 | 12 | 17 | 19 | 2013.8303 | 0
2027 | 12 | 17 | 20 | 1972.4659 | 0
2027 | 12 | 17 | 21 | 1934.2958 | 0
2027 | 12 | 17 | 22 | 1877.9853 | 0
2027 | 12 | 17 | 23 | 1804.2901 | 0
2027 | 12 | 18 | 0 | 1716.0621 | 0
2027 | 12 | 18 | 1 | 1640.3419 | 0
2027 | 12 | 18 | 2 | 1564.6218 | 0
2027 | 12 | 18 | 3 | 1525.6142 | 0
2027 | 12 | 18 | 4 | 1502.2051 | 0
2027 | 12 | 18 | 5 | 1499.9997 | 0
2027 | 12 | 18 | 6 | 1524.4781 | 0
2027 | 12 | 18 | 7 | 1562.052 | 0
2027 | 12 | 18 | 8 | 1603.6244 | 0
2027 | 12 | 18 | 9 | 1670.5846 | 0
2027 | 12 | 18 | 10 | 1755.7732 | 0
2027 | 12 | 18 | 11 | 1801.9833 | 0
2027 | 12 | 18 | 12 | 1829.9678 | 0
2027 | 12 | 18 | 13 | 1830.0934 | 0
2027 | 12 | 18 | 14 | 1814.459 | 0
2027 | 12 | 18 | 15 | 1793.2532 | 0
2027 | 12 | 18 | 16 | 1784.4932 | 0
2027 | 12 | 18 | 17 | 1834.4989 | 0
2027 | 12 | 18 | 18 | 1925.293 | 0
2027 | 12 | 18 | 19 | 1925.4984 | 0
2027 | 12 | 18 | 20 | 1885.9118 | 0
2027 | 12 | 18 | 21 | 1856.0475 | 0
2027 | 12 | 18 | 22 | 1808.2717 | 0
2027 | 12 | 18 | 23 | 1750.0058 | 0
2027 | 12 | 19 | 0 | 1681.0945 | 0
2027 | 12 | 19 | 1 | 1612.1832 | 0
2027 | 12 | 19 | 2 | 1557.6822 | 0
2027 | 12 | 19 | 3 | 1520.7972 | 0
2027 | 12 | 19 | 4 | 1499.5551 | 0
2027 | 12 | 19 | 5 | 1491.0232 | 0
2027 | 12 | 19 | 6 | 1499.5846 | 0
2027 | 12 | 19 | 7 | 1515.4619 | 0
2027 | 12 | 19 | 8 | 1541.8746 | 0
2027 | 12 | 19 | 9 | 1595.5321 | 0
2027 | 12 | 19 | 10 | 1673.3457 | 0
2027 | 12 | 19 | 11 | 1732.5326 | 0
2027 | 12 | 19 | 12 | 1777.72 | 0
2027 | 12 | 19 | 13 | 1795.6346 | 0
2027 | 12 | 19 | 14 | 1793.8217 | 0
2027 | 12 | 19 | 15 | 1795.0741 | 0
2027 | 12 | 19 | 16 | 1796.3265 | 0
2027 | 12 | 19 | 17 | 1850.7815 | 0
2027 | 12 | 19 | 18 | 1935.8621 | 0
2027 | 12 | 19 | 19 | 1940.2168 | 0
2027 | 12 | 19 | 20 | 1906.9143 | 0
2027 | 12 | 19 | 21 | 1874.525 | 0
2027 | 12 | 19 | 22 | 1824.6146 | 0
2027 | 12 | 19 | 23 | 1755.9831 | 0
2027 | 12 | 20 | 0 | 1678.4189 | 0
2027 | 12 | 20 | 1 | 1544.0437 | 0
2027 | 12 | 20 | 2 | 1461.2397 | 0
2027 | 12 | 20 | 3 | 1378.4357 | 0
2027 | 12 | 20 | 4 | 1361.9039 | 0
2027 | 12 | 20 | 5 | 1359.46 | 0
2027 | 12 | 20 | 6 | 1375.1705 | 0
2027 | 12 | 20 | 7 | 1405.636 | 0
2027 | 12 | 20 | 8 | 1463.9653 | 0
2027 | 12 | 20 | 9 | 1560.8331 | 0
2027 | 12 | 20 | 10 | 1652.9782 | 0
2027 | 12 | 20 | 11 | 1703.2437 | 0
2027 | 12 | 20 | 12 | 1741.4707 | 0
2027 | 12 | 20 | 13 | 1747.3369 | 0
2027 | 12 | 20 | 14 | 1724.8592 | 0
2027 | 12 | 20 | 15 | 1692.583 | 0
2027 | 12 | 20 | 16 | 1673.9853 | 0
2027 | 12 | 20 | 17 | 1709.9397 | 0
2027 | 12 | 20 | 18 | 1794.9793 | 0
2027 | 12 | 20 | 19 | 1792.1889 | 0
2027 | 12 | 20 | 20 | 1765.4414 | 0
2027 | 12 | 20 | 21 | 1740.3592 | 0
2027 | 12 | 20 | 22 | 1698.8518 | 0
2027 | 12 | 20 | 23 | 1644.8743 | 0
2027 | 12 | 21 | 0 | 1651.8849 | 0
2027 | 12 | 21 | 1 | 1661.3218 | 0
2027 | 12 | 21 | 2 | 1603.8438 | 0
2027 | 12 | 21 | 3 | 1562.3228 | 0
2027 | 12 | 21 | 4 | 1535.3315 | 0
2027 | 12 | 21 | 5 | 1524.7342 | 0
2027 | 12 | 21 | 6 | 1523.6758 | 0
2027 | 12 | 21 | 7 | 1545.4259 | 0
2027 | 12 | 21 | 8 | 1597.1947 | 0
2027 | 12 | 21 | 9 | 1675.9885 | 0
2027 | 12 | 21 | 10 | 1768.5133 | 0
2027 | 12 | 21 | 11 | 1827.7703 | 0
2027 | 12 | 21 | 12 | 1855.7887 | 0
2027 | 12 | 21 | 13 | 1857.557 | 0
2027 | 12 | 21 | 14 | 1836.5703 | 0
2027 | 12 | 21 | 15 | 1806.5674 | 0
2027 | 12 | 21 | 16 | 1768.5085 | 0
2027 | 12 | 21 | 17 | 1811.9024 | 0
2027 | 12 | 21 | 18 | 1917.4718 | 0
2027 | 12 | 21 | 19 | 1918.8903 | 0
2027 | 12 | 21 | 20 | 1872.2521 | 0
2027 | 12 | 21 | 21 | 1830.9729 | 0
2027 | 12 | 21 | 22 | 1785.558 | 0
2027 | 12 | 21 | 23 | 1728.0235 | 0
2027 | 12 | 22 | 0 | 1660.3243 | 0
2027 | 12 | 22 | 1 | 1552.5722 | 0
2027 | 12 | 22 | 2 | 1444.8201 | 0
2027 | 12 | 22 | 3 | 1411.504 | 0
2027 | 12 | 22 | 4 | 1392.2685 | 0
2027 | 12 | 22 | 5 | 1387.1004 | 0
2027 | 12 | 22 | 6 | 1396.579 | 0
2027 | 12 | 22 | 7 | 1430.0959 | 0
2027 | 12 | 22 | 8 | 1484.6754 | 0
2027 | 12 | 22 | 9 | 1556.4112 | 0
2027 | 12 | 22 | 10 | 1638.4638 | 0
2027 | 12 | 22 | 11 | 1691.5053 | 0
2027 | 12 | 22 | 12 | 1728.2942 | 0
2027 | 12 | 22 | 13 | 1737.7722 | 0
2027 | 12 | 22 | 14 | 1724.8822 | 0
2027 | 12 | 22 | 15 | 1703.3966 | 0
2027 | 12 | 22 | 16 | 1684.0633 | 0
2027 | 12 | 22 | 17 | 1724.6523 | 0
2027 | 12 | 22 | 18 | 1813.8039 | 0
2027 | 12 | 22 | 19 | 1804.8714 | 0
2027 | 12 | 22 | 20 | 1767.7295 | 0
2027 | 12 | 22 | 21 | 1735.6447 | 0
2027 | 12 | 22 | 22 | 1691.6596 | 0
2027 | 12 | 22 | 23 | 1637.762 | 0
2027 | 12 | 23 | 0 | 1602.099 | 0
2027 | 12 | 23 | 1 | 1532.5037 | 0
2027 | 12 | 23 | 2 | 1480.8036 | 0
2027 | 12 | 23 | 3 | 1445.1508 | 0
2027 | 12 | 23 | 4 | 1423.8454 | 0
2027 | 12 | 23 | 5 | 1417.2204 | 0
2027 | 12 | 23 | 6 | 1425.0155 | 0
2027 | 12 | 23 | 7 | 1453.1047 | 0
2027 | 12 | 23 | 8 | 1503.7653 | 0
2027 | 12 | 23 | 9 | 1571.5219 | 0
2027 | 12 | 23 | 10 | 1650.8448 | 0
2027 | 12 | 23 | 11 | 1702.8357 | 0
2027 | 12 | 23 | 12 | 1737.9076 | 0
2027 | 12 | 23 | 13 | 1746.5421 | 0
2027 | 12 | 23 | 14 | 1736.0976 | 0
2027 | 12 | 23 | 15 | 1717.7156 | 0
2027 | 12 | 23 | 16 | 1707.2246 | 0
2027 | 12 | 23 | 17 | 1749.3957 | 0
2027 | 12 | 23 | 18 | 1837.7425 | 0
2027 | 12 | 23 | 19 | 1828.3744 | 0
2027 | 12 | 23 | 20 | 1786.6814 | 0
2027 | 12 | 23 | 21 | 1751.0459 | 0
2027 | 12 | 23 | 22 | 1705.8765 | 0
2027 | 12 | 23 | 23 | 1650.6365 | 0
2027 | 12 | 24 | 0 | 1598.5178 | 0
2027 | 12 | 24 | 1 | 1556.8795 | 0
2027 | 12 | 24 | 2 | 1504.2281 | 0
2027 | 12 | 24 | 3 | 1471.8569 | 0
2027 | 12 | 24 | 4 | 1455.4687 | 0
2027 | 12 | 24 | 5 | 1462.3661 | 0
2027 | 12 | 24 | 6 | 1497.1134 | 0
2027 | 12 | 24 | 7 | 1553.6105 | 0
2027 | 12 | 24 | 8 | 1606.9719 | 0
2027 | 12 | 24 | 9 | 1644.0686 | 0
2027 | 12 | 24 | 10 | 1691.4885 | 0
2027 | 12 | 24 | 11 | 1731.9008 | 0
2027 | 12 | 24 | 12 | 1753.1067 | 0
2027 | 12 | 24 | 13 | 1757.1204 | 0
2027 | 12 | 24 | 14 | 1743.0272 | 0
2027 | 12 | 24 | 15 | 1730.9283 | 0
2027 | 12 | 24 | 16 | 1731.7888 | 0
2027 | 12 | 24 | 17 | 1775.3694 | 0
2027 | 12 | 24 | 18 | 1840.3929 | 0
2027 | 12 | 24 | 19 | 1795.9588 | 0
2027 | 12 | 24 | 20 | 1732.9606 | 0
2027 | 12 | 24 | 21 | 1685.3971 | 0
2027 | 12 | 24 | 22 | 1645.749 | 0
2027 | 12 | 24 | 23 | 1604.8355 | 0
2027 | 12 | 25 | 0 | 1553.2731 | 0
2027 | 12 | 25 | 1 | 1487.4087 | 0
2027 | 12 | 25 | 2 | 1421.5443 | 0
2027 | 12 | 25 | 3 | 1384.9547 | 0
2027 | 12 | 25 | 4 | 1362.9209 | 0
2027 | 12 | 25 | 5 | 1351.1148 | 0
2027 | 12 | 25 | 6 | 1355.796 | 0
2027 | 12 | 25 | 7 | 1360.4772 | 0
2027 | 12 | 25 | 8 | 1389.2212 | 0
2027 | 12 | 25 | 9 | 1421.2637 | 0
2027 | 12 | 25 | 10 | 1476.8949 | 0
2027 | 12 | 25 | 11 | 1526.526 | 0
2027 | 12 | 25 | 12 | 1559.7081 | 0
2027 | 12 | 25 | 13 | 1579.0708 | 0
2027 | 12 | 25 | 14 | 1573.2344 | 0
2027 | 12 | 25 | 15 | 1564.8609 | 0
2027 | 12 | 25 | 16 | 1569.2608 | 0
2027 | 12 | 25 | 17 | 1613.3017 | 0
2027 | 12 | 25 | 18 | 1671.7504 | 0
2027 | 12 | 25 | 19 | 1642.3346 | 0
2027 | 12 | 25 | 20 | 1611.3258 | 0
2027 | 12 | 25 | 21 | 1591.6578 | 0
2027 | 12 | 25 | 22 | 1567.5433 | 0
2027 | 12 | 25 | 23 | 1527.1294 | 0
2027 | 12 | 26 | 0 | 1467.4617 | 0
2027 | 12 | 26 | 1 | 1424.6283 | 0
2027 | 12 | 26 | 2 | 1378.5784 | 0
2027 | 12 | 26 | 3 | 1346.5034 | 0
2027 | 12 | 26 | 4 | 1330.1865 | 0
2027 | 12 | 26 | 5 | 1323.5535 | 0
2027 | 12 | 26 | 6 | 1348.2578 | 0
2027 | 12 | 26 | 7 | 1372.9621 | 0
2027 | 12 | 26 | 8 | 1422.4389 | 0
2027 | 12 | 26 | 9 | 1457.9014 | 0
2027 | 12 | 26 | 10 | 1504.6446 | 0
2027 | 12 | 26 | 11 | 1558.7035 | 0
2027 | 12 | 26 | 12 | 1593.8218 | 0
2027 | 12 | 26 | 13 | 1611.0724 | 0
2027 | 12 | 26 | 14 | 1608.5963 | 0
2027 | 12 | 26 | 15 | 1602.9782 | 0
2027 | 12 | 26 | 16 | 1606.1765 | 0
2027 | 12 | 26 | 17 | 1659.8075 | 0
2027 | 12 | 26 | 18 | 1719.8318 | 0
2027 | 12 | 26 | 19 | 1709.5554 | 0
2027 | 12 | 26 | 20 | 1688.4918 | 0
2027 | 12 | 26 | 21 | 1672.1926 | 0
2027 | 12 | 26 | 22 | 1634.1694 | 0
2027 | 12 | 26 | 23 | 1577.6683 | 0
2027 | 12 | 27 | 0 | 1510.9831 | 0
2027 | 12 | 27 | 1 | 1454.9142 | 0
2027 | 12 | 27 | 2 | 1398.8452 | 0
2027 | 12 | 27 | 3 | 1369.7058 | 0
2027 | 12 | 27 | 4 | 1354.1975 | 0
2027 | 12 | 27 | 5 | 1352.4687 | 0
2027 | 12 | 27 | 6 | 1361.2751 | 0
2027 | 12 | 27 | 7 | 1400.4358 | 0
2027 | 12 | 27 | 8 | 1463.1511 | 0
2027 | 12 | 27 | 9 | 1548.3397 | 0
2027 | 12 | 27 | 10 | 1645.3208 | 0
2027 | 12 | 27 | 11 | 1703.1984 | 0
2027 | 12 | 27 | 12 | 1742.3453 | 0
2027 | 12 | 27 | 13 | 1748.8966 | 0
2027 | 12 | 27 | 14 | 1722.8275 | 0
2027 | 12 | 27 | 15 | 1684.8122 | 0
2027 | 12 | 27 | 16 | 1635.3023 | 0
2027 | 12 | 27 | 17 | 1671.7816 | 0
2027 | 12 | 27 | 18 | 1780.4175 | 0
2027 | 12 | 27 | 19 | 1779.2158 | 0
2027 | 12 | 27 | 20 | 1755.686 | 0
2027 | 12 | 27 | 21 | 1732.4046 | 0
2027 | 12 | 27 | 22 | 1694.4967 | 0
2027 | 12 | 27 | 23 | 1646.1812 | 0
2027 | 12 | 28 | 0 | 1658.4723 | 0
2027 | 12 | 28 | 1 | 1637.8547 | 0
2027 | 12 | 28 | 2 | 1578.7629 | 0
2027 | 12 | 28 | 3 | 1537.9397 | 0
2027 | 12 | 28 | 4 | 1512.0822 | 0
2027 | 12 | 28 | 5 | 1503.0688 | 0
2027 | 12 | 28 | 6 | 1503.4578 | 0
2027 | 12 | 28 | 7 | 1515.4796 | 0
2027 | 12 | 28 | 8 | 1558.6005 | 0
2027 | 12 | 28 | 9 | 1623.8934 | 0
2027 | 12 | 28 | 10 | 1707.2257 | 0
2027 | 12 | 28 | 11 | 1759.8502 | 0
2027 | 12 | 28 | 12 | 1790.4123 | 0
2027 | 12 | 28 | 13 | 1792.7464 | 0
2027 | 12 | 28 | 14 | 1778.9047 | 0
2027 | 12 | 28 | 15 | 1756.4074 | 0
2027 | 12 | 28 | 16 | 1751.1091 | 0
2027 | 12 | 28 | 17 | 1795.4984 | 0
2027 | 12 | 28 | 18 | 1900.1105 | 0
2027 | 12 | 28 | 19 | 1896.7306 | 0
2027 | 12 | 28 | 20 | 1850.4452 | 0
2027 | 12 | 28 | 21 | 1809.4107 | 0
2027 | 12 | 28 | 22 | 1765.5816 | 0
2027 | 12 | 28 | 23 | 1710.5533 | 0
2027 | 12 | 29 | 0 | 1640.5662 | 0
2027 | 12 | 29 | 1 | 1559.1977 | 0
2027 | 12 | 29 | 2 | 1477.8293 | 0
2027 | 12 | 29 | 3 | 1438.3609 | 0
2027 | 12 | 29 | 4 | 1412.7551 | 0
2027 | 12 | 29 | 5 | 1391.2044 | 0
2027 | 12 | 29 | 6 | 1373.4236 | 0
2027 | 12 | 29 | 7 | 1373.9982 | 0
2027 | 12 | 29 | 8 | 1410.5003 | 0
2027 | 12 | 29 | 9 | 1476.488 | 0
2027 | 12 | 29 | 10 | 1547.849 | 0
2027 | 12 | 29 | 11 | 1600.5603 | 0
2027 | 12 | 29 | 12 | 1642.1584 | 0
2027 | 12 | 29 | 13 | 1655.43 | 0
2027 | 12 | 29 | 14 | 1651.7378 | 0
2027 | 12 | 29 | 15 | 1645.7872 | 0
2027 | 12 | 29 | 16 | 1654.3656 | 0
2027 | 12 | 29 | 17 | 1710.1252 | 0
2027 | 12 | 29 | 18 | 1786.3138 | 0
2027 | 12 | 29 | 19 | 1774.8895 | 0
2027 | 12 | 29 | 20 | 1734.4522 | 0
2027 | 12 | 29 | 21 | 1703.8616 | 0
2027 | 12 | 29 | 22 | 1661.5345 | 0
2027 | 12 | 29 | 23 | 1607.2539 | 0
2027 | 12 | 30 | 0 | 1544.9331 | 0
2027 | 12 | 30 | 1 | 1457.3754 | 0
2027 | 12 | 30 | 2 | 1369.8177 | 0
2027 | 12 | 30 | 3 | 1341.8081 | 0
2027 | 12 | 30 | 4 | 1328.1103 | 0
2027 | 12 | 30 | 5 | 1336.2913 | 0
2027 | 12 | 30 | 6 | 1383.4632 | 0
2027 | 12 | 30 | 7 | 1460.1303 | 0
2027 | 12 | 30 | 8 | 1527.9741 | 0
2027 | 12 | 30 | 9 | 1584.9952 | 0
2027 | 12 | 30 | 10 | 1646.6027 | 0
2027 | 12 | 30 | 11 | 1690.7193 | 0
2027 | 12 | 30 | 12 | 1724.2096 | 0
2027 | 12 | 30 | 13 | 1742.8912 | 0
2027 | 12 | 30 | 14 | 1748.1135 | 0
2027 | 12 | 30 | 15 | 1745.164 | 0
2027 | 12 | 30 | 16 | 1744.2371 | 0
2027 | 12 | 30 | 17 | 1774.075 | 0
2027 | 12 | 30 | 18 | 1821.76 | 0
2027 | 12 | 30 | 19 | 1794.3054 | 0
2027 | 12 | 30 | 20 | 1742.3783 | 0
2027 | 12 | 30 | 21 | 1700.1419 | 0
2027 | 12 | 30 | 22 | 1642.1883 | 0
2027 | 12 | 30 | 23 | 1578.6406 | 0
2027 | 12 | 31 | 0 | 1493.572 | 0
2027 | 12 | 31 | 1 | 1435.2084 | 0
2027 | 12 | 31 | 2 | 1362.3657 | 0
2027 | 12 | 31 | 3 | 1328.4937 | 0
2027 | 12 | 31 | 4 | 1315.656 | 0
2027 | 12 | 31 | 5 | 1324.8407 | 0
2027 | 12 | 31 | 6 | 1379.1682 | 0
2027 | 12 | 31 | 7 | 1467.1842 | 0
2027 | 12 | 31 | 8 | 1534.3831 | 0
2027 | 12 | 31 | 9 | 1583.8127 | 0
2027 | 12 | 31 | 10 | 1643.103 | 0
2027 | 12 | 31 | 11 | 1692.6933 | 0
2027 | 12 | 31 | 12 | 1730.7792 | 0
2027 | 12 | 31 | 13 | 1744.5229 | 0
2027 | 12 | 31 | 14 | 1738.6652 | 0
2027 | 12 | 31 | 15 | 1733.7542 | 0
2027 | 12 | 31 | 16 | 1738.1833 | 0
2027 | 12 | 31 | 17 | 1771.3317 | 0
2027 | 12 | 31 | 18 | 1831.4144 | 0
2027 | 12 | 31 | 19 | 1802.8322 | 0
2027 | 12 | 31 | 20 | 1744.6489 | 0
2027 | 12 | 31 | 21 | 1688.7856 | 0
2027 | 12 | 31 | 22 | 1632.9484 | 0
2027 | 12 | 31 | 23 | 1580.2341 | 0
2028 | 1 | 1 | 0 | 1517.3358 | 0
2028 | 1 | 1 | 1 | 1519.4722 | 0
2028 | 1 | 1 | 2 | 1514.4539 | 0
2028 | 1 | 1 | 3 | 1483.8652 | 0
2028 | 1 | 1 | 4 | 1465.1229 | 0
2028 | 1 | 1 | 5 | 1460.1417 | 0
2028 | 1 | 1 | 6 | 1481.5055 | 0
2028 | 1 | 1 | 7 | 1512.6893 | 0
2028 | 1 | 1 | 8 | 1528.5083 | 0
2028 | 1 | 1 | 9 | 1536.0597 | 0
2028 | 1 | 1 | 10 | 1573.2519 | 0
2028 | 1 | 1 | 11 | 1615.9674 | 0
2028 | 1 | 1 | 12 | 1665.3704 | 0
2028 | 1 | 1 | 13 | 1697.3675 | 0
2028 | 1 | 1 | 14 | 1706.2251 | 0
2028 | 1 | 1 | 15 | 1711.0003 | 0
2028 | 1 | 1 | 16 | 1720.8334 | 0
2028 | 1 | 1 | 17 | 1773.2422 | 0
2028 | 1 | 1 | 18 | 1865.0777 | 0
2028 | 1 | 1 | 19 | 1864.5195 | 0
2028 | 1 | 1 | 20 | 1832.6512 | 0
2028 | 1 | 1 | 21 | 1802.6036 | 0
2028 | 1 | 1 | 22 | 1762.3549 | 0
2028 | 1 | 1 | 23 | 1712.2587 | 0
2028 | 1 | 2 | 0 | 1655.4408 | 0
2028 | 1 | 2 | 1 | 1621.9325 | 0
2028 | 1 | 2 | 2 | 1588.4242 | 0
2028 | 1 | 2 | 3 | 1552.8482 | 0
2028 | 1 | 2 | 4 | 1536.0133 | 0
2028 | 1 | 2 | 5 | 1529.6496 | 0
2028 | 1 | 2 | 6 | 1538.2848 | 0
2028 | 1 | 2 | 7 | 1557.9402 | 0
2028 | 1 | 2 | 8 | 1588.0647 | 0
2028 | 1 | 2 | 9 | 1629.0546 | 0
2028 | 1 | 2 | 10 | 1696.4978 | 0
2028 | 1 | 2 | 11 | 1755.4059 | 0
2028 | 1 | 2 | 12 | 1801.5261 | 0
2028 | 1 | 2 | 13 | 1820.697 | 0
2028 | 1 | 2 | 14 | 1812.6263 | 0
2028 | 1 | 2 | 15 | 1806.89 | 0
2028 | 1 | 2 | 16 | 1815.0462 | 0
2028 | 1 | 2 | 17 | 1871.0431 | 0
2028 | 1 | 2 | 18 | 1965.1385 | 0
2028 | 1 | 2 | 19 | 1981.0655 | 0
2028 | 1 | 2 | 20 | 1947.3243 | 0
2028 | 1 | 2 | 21 | 1914.7532 | 0
2028 | 1 | 2 | 22 | 1856.2322 | 0
2028 | 1 | 2 | 23 | 1781.59 | 0
2028 | 1 | 3 | 0 | 1718.4442 | 0
2028 | 1 | 3 | 1 | 1655.3377 | 0
2028 | 1 | 3 | 2 | 1614.871 | 0
2028 | 1 | 3 | 3 | 1593.1285 | 0
2028 | 1 | 3 | 4 | 1589.524 | 0
2028 | 1 | 3 | 5 | 1611.9266 | 0
2028 | 1 | 3 | 6 | 1683.1655 | 0
2028 | 1 | 3 | 7 | 1809.247 | 0
2028 | 1 | 3 | 8 | 1942.6105 | 0
2028 | 1 | 3 | 9 | 1981.2444 | 0
2028 | 1 | 3 | 10 | 2005.2767 | 0
2028 | 1 | 3 | 11 | 2026.1718 | 0
2028 | 1 | 3 | 12 | 2044.6187 | 0
2028 | 1 | 3 | 13 | 2045.4221 | 0
2028 | 1 | 3 | 14 | 2040.6669 | 0
2028 | 1 | 3 | 15 | 2026.301 | 0
2028 | 1 | 3 | 16 | 2027.3334 | 0
2028 | 1 | 3 | 17 | 2064.0332 | 0
2028 | 1 | 3 | 18 | 2128.5183 | 0
2028 | 1 | 3 | 19 | 2125.6422 | 0
2028 | 1 | 3 | 20 | 2078.6393 | 0
2028 | 1 | 3 | 21 | 2027.5462 | 0
2028 | 1 | 3 | 22 | 1949.2271 | 0
2028 | 1 | 3 | 23 | 1852.957 | 0
2028 | 1 | 4 | 0 | 1764.9397 | 0
2028 | 1 | 4 | 1 | 1645.8312 | 0
2028 | 1 | 4 | 2 | 1596.4987 | 0
2028 | 1 | 4 | 3 | 1563.1796 | 0
2028 | 1 | 4 | 4 | 1549.8664 | 0
2028 | 1 | 4 | 5 | 1567.4417 | 0
2028 | 1 | 4 | 6 | 1634.5031 | 0
2028 | 1 | 4 | 7 | 1758.0737 | 0
2028 | 1 | 4 | 8 | 1877.6494 | 0
2028 | 1 | 4 | 9 | 1925.3765 | 0
2028 | 1 | 4 | 10 | 1969.8301 | 0
2028 | 1 | 4 | 11 | 2009.4204 | 0
2028 | 1 | 4 | 12 | 2023.7215 | 0
2028 | 1 | 4 | 13 | 2024.2919 | 0
2028 | 1 | 4 | 14 | 2011.3254 | 0
2028 | 1 | 4 | 15 | 1987.9193 | 0
2028 | 1 | 4 | 16 | 1950.7763 | 0
2028 | 1 | 4 | 17 | 1981.4883 | 0
2028 | 1 | 4 | 18 | 2078.4549 | 0
2028 | 1 | 4 | 19 | 2084.1855 | 0
2028 | 1 | 4 | 20 | 2056.7726 | 0
2028 | 1 | 4 | 21 | 2011.0416 | 0
2028 | 1 | 4 | 22 | 1929.5908 | 0
2028 | 1 | 4 | 23 | 1829.2573 | 0
2028 | 1 | 5 | 0 | 1725.2546 | 0
2028 | 1 | 5 | 1 | 1709.3642 | 0
2028 | 1 | 5 | 2 | 1671.2777 | 0
2028 | 1 | 5 | 3 | 1646.4776 | 0
2028 | 1 | 5 | 4 | 1641.9809 | 0
2028 | 1 | 5 | 5 | 1659.6181 | 0
2028 | 1 | 5 | 6 | 1719.6088 | 0
2028 | 1 | 5 | 7 | 1812.9169 | 0
2028 | 1 | 5 | 8 | 1903.6295 | 0
2028 | 1 | 5 | 9 | 1931.6025 | 0
2028 | 1 | 5 | 10 | 1977.7754 | 0
2028 | 1 | 5 | 11 | 2016.4867 | 0
2028 | 1 | 5 | 12 | 2034.4899 | 0
2028 | 1 | 5 | 13 | 2052.493 | 0
2028 | 1 | 5 | 14 | 2052.682 | 0
2028 | 1 | 5 | 15 | 2043.7468 | 0
2028 | 1 | 5 | 16 | 2064.9206 | 0
2028 | 1 | 5 | 17 | 2086.0944 | 0
2028 | 1 | 5 | 18 | 2166.6517 | 0
2028 | 1 | 5 | 19 | 2153.5842 | 0
2028 | 1 | 5 | 20 | 2107.3625 | 0
2028 | 1 | 5 | 21 | 2048.3778 | 0
2028 | 1 | 5 | 22 | 1978.3978 | 0
2028 | 1 | 5 | 23 | 1882.4689 | 0
2028 | 1 | 6 | 0 | 1799.6242 | 0
2028 | 1 | 6 | 1 | 1754.9602 | 0
2028 | 1 | 6 | 2 | 1715.4105 | 0
2028 | 1 | 6 | 3 | 1675.8607 | 0
2028 | 1 | 6 | 4 | 1659.9431 | 0
2028 | 1 | 6 | 5 | 1664.2732 | 0
2028 | 1 | 6 | 6 | 1704.4208 | 0
2028 | 1 | 6 | 7 | 1788.8249 | 0
2028 | 1 | 6 | 8 | 1873.0699 | 0
2028 | 1 | 6 | 9 | 1931.4021 | 0
2028 | 1 | 6 | 10 | 1967.7631 | 0
2028 | 1 | 6 | 11 | 2006.8416 | 0
2028 | 1 | 6 | 12 | 2038.0083 | 0
2028 | 1 | 6 | 13 | 2050.9046 | 0
2028 | 1 | 6 | 14 | 2050.3272 | 0
2028 | 1 | 6 | 15 | 2039.0065 | 0
2028 | 1 | 6 | 16 | 2035.8281 | 0
2028 | 1 | 6 | 17 | 2071.7968 | 0
2028 | 1 | 6 | 18 | 2130.5601 | 0
2028 | 1 | 6 | 19 | 2118.4695 | 0
2028 | 1 | 6 | 20 | 2076.2822 | 0
2028 | 1 | 6 | 21 | 2031.9935 | 0
2028 | 1 | 6 | 22 | 1959.3808 | 0
2028 | 1 | 6 | 23 | 1887.7253 | 0
2028 | 1 | 7 | 0 | 1815.7952 | 0
2028 | 1 | 7 | 1 | 1689.283 | 0
2028 | 1 | 7 | 2 | 1637.6031 | 0
2028 | 1 | 7 | 3 | 1600.9639 | 0
2028 | 1 | 7 | 4 | 1587.6164 | 0
2028 | 1 | 7 | 5 | 1592.4526 | 0
2028 | 1 | 7 | 6 | 1637.1207 | 0
2028 | 1 | 7 | 7 | 1722.9735 | 0
2028 | 1 | 7 | 8 | 1808.1724 | 0
2028 | 1 | 7 | 9 | 1855.1754 | 0
2028 | 1 | 7 | 10 | 1895.2309 | 0
2028 | 1 | 7 | 11 | 1936.3025 | 0
2028 | 1 | 7 | 12 | 1969.1273 | 0
2028 | 1 | 7 | 13 | 1978.6973 | 0
2028 | 1 | 7 | 14 | 1972.9437 | 0
2028 | 1 | 7 | 15 | 1955.0268 | 0
2028 | 1 | 7 | 16 | 1963.4043 | 0
2028 | 1 | 7 | 17 | 1997.1402 | 0
2028 | 1 | 7 | 18 | 2030.8762 | 0
2028 | 1 | 7 | 19 | 2009.2575 | 0
2028 | 1 | 7 | 20 | 1956.2634 | 0
2028 | 1 | 7 | 21 | 1909.2301 | 0
2028 | 1 | 7 | 22 | 1856.2462 | 0
2028 | 1 | 7 | 23 | 1803.8068 | 0
2028 | 1 | 8 | 0 | 1724.4018 | 0
2028 | 1 | 8 | 1 | 1638.4002 | 0
2028 | 1 | 8 | 2 | 1584.5977 | 0
2028 | 1 | 8 | 3 | 1548.6992 | 0
2028 | 1 | 8 | 4 | 1534.1503 | 0
2028 | 1 | 8 | 5 | 1529.048 | 0
2028 | 1 | 8 | 6 | 1546.1939 | 0
2028 | 1 | 8 | 7 | 1585.0573 | 0
2028 | 1 | 8 | 8 | 1646.2452 | 0
2028 | 1 | 8 | 9 | 1699.7077 | 0
2028 | 1 | 8 | 10 | 1768.3619 | 0
2028 | 1 | 8 | 11 | 1818.8313 | 0
2028 | 1 | 8 | 12 | 1848.3389 | 0
2028 | 1 | 8 | 13 | 1850.0214 | 0
2028 | 1 | 8 | 14 | 1833.3205 | 0
2028 | 1 | 8 | 15 | 1811.0194 | 0
2028 | 1 | 8 | 16 | 1806.3045 | 0
2028 | 1 | 8 | 17 | 1850.1595 | 0
2028 | 1 | 8 | 18 | 1937.4717 | 0
2028 | 1 | 8 | 19 | 1940.679 | 0
2028 | 1 | 8 | 20 | 1895.3664 | 0
2028 | 1 | 8 | 21 | 1860.4228 | 0
2028 | 1 | 8 | 22 | 1808.4185 | 0
2028 | 1 | 8 | 23 | 1766.1619 | 0
2028 | 1 | 9 | 0 | 1693.963 | 0
2028 | 1 | 9 | 1 | 1619.1916 | 0
2028 | 1 | 9 | 2 | 1544.4203 | 0
2028 | 1 | 9 | 3 | 1513.8584 | 0
2028 | 1 | 9 | 4 | 1494.7874 | 0
2028 | 1 | 9 | 5 | 1486.8771 | 0
2028 | 1 | 9 | 6 | 1490.4608 | 0
2028 | 1 | 9 | 7 | 1501.1564 | 0
2028 | 1 | 9 | 8 | 1547.1105 | 0
2028 | 1 | 9 | 9 | 1597.5949 | 0
2028 | 1 | 9 | 10 | 1655.1108 | 0
2028 | 1 | 9 | 11 | 1707.4795 | 0
2028 | 1 | 9 | 12 | 1754.1657 | 0
2028 | 1 | 9 | 13 | 1764.6775 | 0
2028 | 1 | 9 | 14 | 1763.5583 | 0
2028 | 1 | 9 | 15 | 1753.6351 | 0
2028 | 1 | 9 | 16 | 1753.5232 | 0
2028 | 1 | 9 | 17 | 1804.9817 | 0
2028 | 1 | 9 | 18 | 1899.699 | 0
2028 | 1 | 9 | 19 | 1921.9973 | 0
2028 | 1 | 9 | 20 | 1883.6537 | 0
2028 | 1 | 9 | 21 | 1846.9372 | 0
2028 | 1 | 9 | 22 | 1795.0445 | 0
2028 | 1 | 9 | 23 | 1734.8817 | 0
2028 | 1 | 10 | 0 | 1681.5456 | 0
2028 | 1 | 10 | 1 | 1720.6272 | 0
2028 | 1 | 10 | 2 | 1682.0843 | 0
2028 | 1 | 10 | 3 | 1661.6445 | 0
2028 | 1 | 10 | 4 | 1658.252 | 0
2028 | 1 | 10 | 5 | 1670.8571 | 0
2028 | 1 | 10 | 6 | 1730.9724 | 0
2028 | 1 | 10 | 7 | 1840.8504 | 0
2028 | 1 | 10 | 8 | 1959.7699 | 0
2028 | 1 | 10 | 9 | 2023.6922 | 0
2028 | 1 | 10 | 10 | 2066.4052 | 0
2028 | 1 | 10 | 11 | 2096.5691 | 0
2028 | 1 | 10 | 12 | 2116.5024 | 0
2028 | 1 | 10 | 13 | 2110.2392 | 0
2028 | 1 | 10 | 14 | 2100.9184 | 0
2028 | 1 | 10 | 15 | 2083.3275 | 0
2028 | 1 | 10 | 16 | 2079.3221 | 0
2028 | 1 | 10 | 17 | 2109.0572 | 0
2028 | 1 | 10 | 18 | 2188.5457 | 18.5457
2028 | 1 | 10 | 19 | 2209.8419 | 39.8419
2028 | 1 | 10 | 20 | 2174.656 | 4.656
2028 | 1 | 10 | 21 | 2131.0912 | 0
2028 | 1 | 10 | 22 | 2054.564 | 0
2028 | 1 | 10 | 23 | 1988.4186 | 0
2028 | 1 | 11 | 0 | 1894.2508 | 0
2028 | 1 | 11 | 1 | 1814.0378 | 0
2028 | 1 | 11 | 2 | 1771.5716 | 0
2028 | 1 | 11 | 3 | 1744.511 | 0
2028 | 1 | 11 | 4 | 1737.4921 | 0
2028 | 1 | 11 | 5 | 1748.4401 | 0
2028 | 1 | 11 | 6 | 1798.4213 | 0
2028 | 1 | 11 | 7 | 1914.2046 | 0
2028 | 1 | 11 | 8 | 2049.1161 | 0
2028 | 1 | 11 | 9 | 2111.1783 | 0
2028 | 1 | 11 | 10 | 2153.2496 | 0
2028 | 1 | 11 | 11 | 2191.1238 | 21.1238
2028 | 1 | 11 | 12 | 2207.0147 | 37.0147
2028 | 1 | 11 | 13 | 2202.0427 | 32.0427
2028 | 1 | 11 | 14 | 2185.1424 | 15.1424
2028 | 1 | 11 | 15 | 2158.898 | 0
2028 | 1 | 11 | 16 | 2120.7167 | 0
2028 | 1 | 11 | 17 | 2152.9992 | 0
2028 | 1 | 11 | 18 | 2241.726 | 71.726
2028 | 1 | 11 | 19 | 2265.8726 | 95.8726
2028 | 1 | 11 | 20 | 2240.882 | 70.882
2028 | 1 | 11 | 21 | 2202.33 | 32.33
2028 | 1 | 11 | 22 | 2129.4496 | 0
2028 | 1 | 11 | 23 | 2042.9986 | 0
2028 | 1 | 12 | 0 | 1935.9042 | 0
2028 | 1 | 12 | 1 | 1869.9739 | 0
2028 | 1 | 12 | 2 | 1819.0031 | 0
2028 | 1 | 12 | 3 | 1788.6014 | 0
2028 | 1 | 12 | 4 | 1776.5854 | 0
2028 | 1 | 12 | 5 | 1786.5043 | 0
2028 | 1 | 12 | 6 | 1834.888 | 0
2028 | 1 | 12 | 7 | 1928.2454 | 0
2028 | 1 | 12 | 8 | 2034.0236 | 0
2028 | 1 | 12 | 9 | 2077.7326 | 0
2028 | 1 | 12 | 10 | 2114.5411 | 0
2028 | 1 | 12 | 11 | 2146.172 | 0
2028 | 1 | 12 | 12 | 2166.1965 | 0
2028 | 1 | 12 | 13 | 2165.7081 | 0
2028 | 1 | 12 | 14 | 2160.6538 | 0
2028 | 1 | 12 | 15 | 2145.2269 | 0
2028 | 1 | 12 | 16 | 2159.34 | 0
2028 | 1 | 12 | 17 | 2173.4531 | 3.4531
2028 | 1 | 12 | 18 | 2256.6736 | 86.6736
2028 | 1 | 12 | 19 | 2263.1401 | 93.1401
2028 | 1 | 12 | 20 | 2219.4684 | 49.4684
2028 | 1 | 12 | 21 | 2169.0677 | 0
2028 | 1 | 12 | 22 | 2093.5806 | 0
2028 | 1 | 12 | 23 | 2012.395 | 0
2028 | 1 | 13 | 0 | 1910.6837 | 0
2028 | 1 | 13 | 1 | 1828.6309 | 0
2028 | 1 | 13 | 2 | 1779.0725 | 0
2028 | 1 | 13 | 3 | 1748.687 | 0
2028 | 1 | 13 | 4 | 1736.3463 | 0
2028 | 1 | 13 | 5 | 1747.7878 | 0
2028 | 1 | 13 | 6 | 1802.4731 | 0
2028 | 1 | 13 | 7 | 1908.9806 | 0
2028 | 1 | 13 | 8 | 2032.4394 | 0
2028 | 1 | 13 | 9 | 2089.3213 | 0
2028 | 1 | 13 | 10 | 2114.5535 | 0
2028 | 1 | 13 | 11 | 2144.9388 | 0
2028 | 1 | 13 | 12 | 2165.8422 | 0
2028 | 1 | 13 | 13 | 2168.2792 | 0
2028 | 1 | 13 | 14 | 2161.13 | 0
2028 | 1 | 13 | 15 | 2144.6689 | 0
2028 | 1 | 13 | 16 | 2134.2696 | 0
2028 | 1 | 13 | 17 | 2153.6239 | 0
2028 | 1 | 13 | 18 | 2213.9005 | 43.9005
2028 | 1 | 13 | 19 | 2231.4656 | 61.4656
2028 | 1 | 13 | 20 | 2194.6059 | 24.6059
2028 | 1 | 13 | 21 | 2147.4766 | 0
2028 | 1 | 13 | 22 | 2067.6617 | 0
2028 | 1 | 13 | 23 | 1983.6016 | 0
2028 | 1 | 14 | 0 | 1886.2133 | 0
2028 | 1 | 14 | 1 | 1853.484 | 0
2028 | 1 | 14 | 2 | 1800.9679 | 0
2028 | 1 | 14 | 3 | 1765.2576 | 0
2028 | 1 | 14 | 4 | 1746.9143 | 0
2028 | 1 | 14 | 5 | 1752.281 | 0
2028 | 1 | 14 | 6 | 1796.811 | 0
2028 | 1 | 14 | 7 | 1903.995 | 0
2028 | 1 | 14 | 8 | 2020.6715 | 0
2028 | 1 | 14 | 9 | 2080.804 | 0
2028 | 1 | 14 | 10 | 2110.7938 | 0
2028 | 1 | 14 | 11 | 2141.9792 | 0
2028 | 1 | 14 | 12 | 2164.6667 | 0
2028 | 1 | 14 | 13 | 2168.6688 | 0
2028 | 1 | 14 | 14 | 2162.6873 | 0
2028 | 1 | 14 | 15 | 2140.0763 | 0
2028 | 1 | 14 | 16 | 2126.531 | 0
2028 | 1 | 14 | 17 | 2142.5066 | 0
2028 | 1 | 14 | 18 | 2192.8936 | 22.8936
2028 | 1 | 14 | 19 | 2194.4455 | 24.4455
2028 | 1 | 14 | 20 | 2145.0409 | 0
2028 | 1 | 14 | 21 | 2091.3309 | 0
2028 | 1 | 14 | 22 | 2024.5878 | 0
2028 | 1 | 14 | 23 | 1959.6664 | 0
2028 | 1 | 15 | 0 | 1868.8082 | 0
2028 | 1 | 15 | 1 | 1726.054 | 0
2028 | 1 | 15 | 2 | 1671.7334 | 0
2028 | 1 | 15 | 3 | 1631.5547 | 0
2028 | 1 | 15 | 4 | 1610.6146 | 0
2028 | 1 | 15 | 5 | 1599.9647 | 0
2028 | 1 | 15 | 6 | 1607.6851 | 0
2028 | 1 | 15 | 7 | 1633.1026 | 0
2028 | 1 | 15 | 8 | 1683.3217 | 0
2028 | 1 | 15 | 9 | 1737.9367 | 0
2028 | 1 | 15 | 10 | 1806.5712 | 0
2028 | 1 | 15 | 11 | 1858.8754 | 0
2028 | 1 | 15 | 12 | 1889.5326 | 0
2028 | 1 | 15 | 13 | 1894.6423 | 0
2028 | 1 | 15 | 14 | 1880.1026 | 0
2028 | 1 | 15 | 15 | 1860.197 | 0
2028 | 1 | 15 | 16 | 1872.3173 | 0
2028 | 1 | 15 | 17 | 1910.5388 | 0
2028 | 1 | 15 | 18 | 1948.7604 | 0
2028 | 1 | 15 | 19 | 1960.5542 | 0
2028 | 1 | 15 | 20 | 1909.8434 | 0
2028 | 1 | 15 | 21 | 1868.5284 | 0
2028 | 1 | 15 | 22 | 1823.3765 | 0
2028 | 1 | 15 | 23 | 1785.6622 | 0
2028 | 1 | 16 | 0 | 1723.5198 | 0
2028 | 1 | 16 | 1 | 1622.1164 | 0
2028 | 1 | 16 | 2 | 1573.2492 | 0
2028 | 1 | 16 | 3 | 1535.9692 | 0
2028 | 1 | 16 | 4 | 1514.8578 | 0
2028 | 1 | 16 | 5 | 1504.1318 | 0
2028 | 1 | 16 | 6 | 1511.3716 | 0
2028 | 1 | 16 | 7 | 1530.5835 | 0
2028 | 1 | 16 | 8 | 1566.0022 | 0
2028 | 1 | 16 | 9 | 1621.5692 | 0
2028 | 1 | 16 | 10 | 1691.2659 | 0
2028 | 1 | 16 | 11 | 1757.3433 | 0
2028 | 1 | 16 | 12 | 1804.6014 | 0
2028 | 1 | 16 | 13 | 1821.1047 | 0
2028 | 1 | 16 | 14 | 1817.6163 | 0
2028 | 1 | 16 | 15 | 1809.7573 | 0
2028 | 1 | 16 | 16 | 1814.8469 | 0
2028 | 1 | 16 | 17 | 1857.309 | 0
2028 | 1 | 16 | 18 | 1941.0059 | 0
2028 | 1 | 16 | 19 | 1975.5105 | 0
2028 | 1 | 16 | 20 | 1945.5593 | 0
2028 | 1 | 16 | 21 | 1916.3977 | 0
2028 | 1 | 16 | 22 | 1858.1544 | 0
2028 | 1 | 16 | 23 | 1794.3257 | 0
2028 | 1 | 17 | 0 | 1720.4336 | 0
2028 | 1 | 17 | 1 | 1723.8986 | 0
2028 | 1 | 17 | 2 | 1727.3637 | 0
2028 | 1 | 17 | 3 | 1700.8372 | 0
2028 | 1 | 17 | 4 | 1690.9669 | 0
2028 | 1 | 17 | 5 | 1703.6607 | 0
2028 | 1 | 17 | 6 | 1755.7861 | 0
2028 | 1 | 17 | 7 | 1857.8597 | 0
2028 | 1 | 17 | 8 | 1978.6571 | 0
2028 | 1 | 17 | 9 | 2045.456 | 0
2028 | 1 | 17 | 10 | 2095.3643 | 0
2028 | 1 | 17 | 11 | 2131.3638 | 0
2028 | 1 | 17 | 12 | 2143.4601 | 0
2028 | 1 | 17 | 13 | 2155.5563 | 0
2028 | 1 | 17 | 14 | 2149.2202 | 0
2028 | 1 | 17 | 15 | 2133.2393 | 0
2028 | 1 | 17 | 16 | 2150.5205 | 0
2028 | 1 | 17 | 17 | 2167.8017 | 0
2028 | 1 | 17 | 18 | 2230.7312 | 60.7312
2028 | 1 | 17 | 19 | 2253.3355 | 83.3355
2028 | 1 | 17 | 20 | 2211.802 | 41.802
2028 | 1 | 17 | 21 | 2167.086 | 0
2028 | 1 | 17 | 22 | 2088.0635 | 0
2028 | 1 | 17 | 23 | 2008.0129 | 0
2028 | 1 | 18 | 0 | 1913.7171 | 0
2028 | 1 | 18 | 1 | 1800.5648 | 0
2028 | 1 | 18 | 2 | 1747.4303 | 0
2028 | 1 | 18 | 3 | 1712.3208 | 0
2028 | 1 | 18 | 4 | 1695.2344 | 0
2028 | 1 | 18 | 5 | 1699.4908 | 0
2028 | 1 | 18 | 6 | 1745.4721 | 0
2028 | 1 | 18 | 7 | 1849.1017 | 0
2028 | 1 | 18 | 8 | 1966.5332 | 0
2028 | 1 | 18 | 9 | 2028.3016 | 0
2028 | 1 | 18 | 10 | 2080.3327 | 0
2028 | 1 | 18 | 11 | 2127.4508 | 0
2028 | 1 | 18 | 12 | 2138.6935 | 0
2028 | 1 | 18 | 13 | 2149.9362 | 0
2028 | 1 | 18 | 14 | 2138.0196 | 0
2028 | 1 | 18 | 15 | 2117.7387 | 0
2028 | 1 | 18 | 16 | 2111.8302 | 0
2028 | 1 | 18 | 17 | 2105.9217 | 0
2028 | 1 | 18 | 18 | 2177.6765 | 7.6765
2028 | 1 | 18 | 19 | 2193.6613 | 23.6613
2028 | 1 | 18 | 20 | 2153.2826 | 0
2028 | 1 | 18 | 21 | 2106.0875 | 0
2028 | 1 | 18 | 22 | 2029.9904 | 0
2028 | 1 | 18 | 23 | 1947.9766 | 0
2028 | 1 | 19 | 0 | 1847.1263 | 0
2028 | 1 | 19 | 1 | 1811.4826 | 0
2028 | 1 | 19 | 2 | 1768.1517 | 0
2028 | 1 | 19 | 3 | 1741.2409 | 0
2028 | 1 | 19 | 4 | 1733.0178 | 0
2028 | 1 | 19 | 5 | 1741.1667 | 0
2028 | 1 | 19 | 6 | 1784.7248 | 0
2028 | 1 | 19 | 7 | 1868.0731 | 0
2028 | 1 | 19 | 8 | 1997.9958 | 0
2028 | 1 | 19 | 9 | 2054.5125 | 0
2028 | 1 | 19 | 10 | 2090.5833 | 0
2028 | 1 | 19 | 11 | 2120.7493 | 0
2028 | 1 | 19 | 12 | 2130.0962 | 0
2028 | 1 | 19 | 13 | 2139.443 | 0
2028 | 1 | 19 | 14 | 2139.3039 | 0
2028 | 1 | 19 | 15 | 2128.6254 | 0
2028 | 1 | 19 | 16 | 2147.4031 | 0
2028 | 1 | 19 | 17 | 2166.1807 | 0
2028 | 1 | 19 | 18 | 2228.1827 | 58.1827
2028 | 1 | 19 | 19 | 2253.0831 | 83.0831
2028 | 1 | 19 | 20 | 2222.6706 | 52.6706
2028 | 1 | 19 | 21 | 2181.7035 | 11.7035
2028 | 1 | 19 | 22 | 2124.6816 | 0
2028 | 1 | 19 | 23 | 2036.6117 | 0
2028 | 1 | 20 | 0 | 1950.5116 | 0
2028 | 1 | 20 | 1 | 1899.4955 | 0
2028 | 1 | 20 | 2 | 1852.7803 | 0
2028 | 1 | 20 | 3 | 1821.7894 | 0
2028 | 1 | 20 | 4 | 1808.5895 | 0
2028 | 1 | 20 | 5 | 1811.6507 | 0
2028 | 1 | 20 | 6 | 1850.1411 | 0
2028 | 1 | 20 | 7 | 1947.2199 | 0
2028 | 1 | 20 | 8 | 2071.1854 | 0
2028 | 1 | 20 | 9 | 2124.5039 | 0
2028 | 1 | 20 | 10 | 2153.0046 | 0
2028 | 1 | 20 | 11 | 2176.9138 | 6.9138
2028 | 1 | 20 | 12 | 2184.5782 | 14.5782
2028 | 1 | 20 | 13 | 2192.2426 | 22.2426
2028 | 1 | 20 | 14 | 2183.7371 | 13.7371
2028 | 1 | 20 | 15 | 2164.3657 | 0
2028 | 1 | 20 | 16 | 2165.7748 | 0
2028 | 1 | 20 | 17 | 2167.1839 | 0
2028 | 1 | 20 | 18 | 2215.272 | 45.272
2028 | 1 | 20 | 19 | 2251.6638 | 81.6638
2028 | 1 | 20 | 20 | 2235.0535 | 65.0535
2028 | 1 | 20 | 21 | 2198.1776 | 28.1776
2028 | 1 | 20 | 22 | 2132.1462 | 0
2028 | 1 | 20 | 23 | 2059.724 | 0
2028 | 1 | 21 | 0 | 1967.8252 | 0
2028 | 1 | 21 | 1 | 1890.3992 | 0
2028 | 1 | 21 | 2 | 1834.5993 | 0
2028 | 1 | 21 | 3 | 1801.7686 | 0
2028 | 1 | 21 | 4 | 1785.6086 | 0
2028 | 1 | 21 | 5 | 1788.7667 | 0
2028 | 1 | 21 | 6 | 1827.6555 | 0
2028 | 1 | 21 | 7 | 1938.2532 | 0
2028 | 1 | 21 | 8 | 2086.6864 | 0
2028 | 1 | 21 | 9 | 2150.262 | 0
2028 | 1 | 21 | 10 | 2175.1497 | 5.1497
2028 | 1 | 21 | 11 | 2201.3877 | 31.3877
2028 | 1 | 21 | 12 | 2220.434 | 50.434
2028 | 1 | 21 | 13 | 2207.9113 | 37.9113
2028 | 1 | 21 | 14 | 2193.8248 | 23.8248
2028 | 1 | 21 | 15 | 2161.0416 | 0
2028 | 1 | 21 | 16 | 2134.6133 | 0
2028 | 1 | 21 | 17 | 2143.385 | 0
2028 | 1 | 21 | 18 | 2209.7577 | 39.7577
2028 | 1 | 21 | 19 | 2246.4025 | 76.4025
2028 | 1 | 21 | 20 | 2231.4011 | 61.4011
2028 | 1 | 21 | 21 | 2193.8824 | 23.8824
2028 | 1 | 21 | 22 | 2142.7113 | 0
2028 | 1 | 21 | 23 | 2063.6452 | 0
2028 | 1 | 22 | 0 | 1947.5859 | 0
2028 | 1 | 22 | 1 | 1833.8061 | 0
2028 | 1 | 22 | 2 | 1779.3774 | 0
2028 | 1 | 22 | 3 | 1736.007 | 0
2028 | 1 | 22 | 4 | 1715.3662 | 0
2028 | 1 | 22 | 5 | 1712.9542 | 0
2028 | 1 | 22 | 6 | 1734.956 | 0
2028 | 1 | 22 | 7 | 1768.5864 | 0
2028 | 1 | 22 | 8 | 1786.0511 | 0
2028 | 1 | 22 | 9 | 1830.186 | 0
2028 | 1 | 22 | 10 | 1906.8671 | 0
2028 | 1 | 22 | 11 | 1956.6238 | 0
2028 | 1 | 22 | 12 | 1989.5037 | 0
2028 | 1 | 22 | 13 | 1998.8682 | 0
2028 | 1 | 22 | 14 | 1982.5672 | 0
2028 | 1 | 22 | 15 | 1958.4942 | 0
2028 | 1 | 22 | 16 | 1946.0243 | 0
2028 | 1 | 22 | 17 | 1979.7814 | 0
2028 | 1 | 22 | 18 | 2045.4876 | 0
2028 | 1 | 22 | 19 | 2075.1824 | 0
2028 | 1 | 22 | 20 | 2025.6363 | 0
2028 | 1 | 22 | 21 | 1980.0838 | 0
2028 | 1 | 22 | 22 | 1923.7156 | 0
2028 | 1 | 22 | 23 | 1879.0088 | 0
2028 | 1 | 23 | 0 | 1811.5333 | 0
2028 | 1 | 23 | 1 | 1683.334 | 0
2028 | 1 | 23 | 2 | 1627.5746 | 0
2028 | 1 | 23 | 3 | 1586.1914 | 0
2028 | 1 | 23 | 4 | 1557.7732 | 0
2028 | 1 | 23 | 5 | 1537.8174 | 0
2028 | 1 | 23 | 6 | 1521.364 | 0
2028 | 1 | 23 | 7 | 1523.7298 | 0
2028 | 1 | 23 | 8 | 1572.2543 | 0
2028 | 1 | 23 | 9 | 1628.338 | 0
2028 | 1 | 23 | 10 | 1686.8962 | 0
2028 | 1 | 23 | 11 | 1736.8109 | 0
2028 | 1 | 23 | 12 | 1782.7696 | 0
2028 | 1 | 23 | 13 | 1797.1003 | 0
2028 | 1 | 23 | 14 | 1794.1435 | 0
2028 | 1 | 23 | 15 | 1788.8486 | 0
2028 | 1 | 23 | 16 | 1814.8888 | 0
2028 | 1 | 23 | 17 | 1858.2067 | 0
2028 | 1 | 23 | 18 | 1901.5246 | 0
2028 | 1 | 23 | 19 | 1925.5808 | 0
2028 | 1 | 23 | 20 | 1885.2775 | 0
2028 | 1 | 23 | 21 | 1848.4129 | 0
2028 | 1 | 23 | 22 | 1796.1959 | 0
2028 | 1 | 23 | 23 | 1732.0006 | 0
2028 | 1 | 24 | 0 | 1659.886 | 0
2028 | 1 | 24 | 1 | 1651.442 | 0
2028 | 1 | 24 | 2 | 1642.9979 | 0
2028 | 1 | 24 | 3 | 1613.2046 | 0
2028 | 1 | 24 | 4 | 1598.5354 | 0
2028 | 1 | 24 | 5 | 1608.8933 | 0
2028 | 1 | 24 | 6 | 1666.4224 | 0
2028 | 1 | 24 | 7 | 1778.6679 | 0
2028 | 1 | 24 | 8 | 1898.3186 | 0
2028 | 1 | 24 | 9 | 1962.8073 | 0
2028 | 1 | 24 | 10 | 2017.004 | 0
2028 | 1 | 24 | 11 | 2054.5706 | 0
2028 | 1 | 24 | 12 | 2083.8574 | 0
2028 | 1 | 24 | 13 | 2090.9151 | 0
2028 | 1 | 24 | 14 | 2090.8983 | 0
2028 | 1 | 24 | 15 | 2077.1861 | 0
2028 | 1 | 24 | 16 | 2074.9854 | 0
2028 | 1 | 24 | 17 | 2106.9095 | 0
2028 | 1 | 24 | 18 | 2157.7843 | 0
2028 | 1 | 24 | 19 | 2181.3817 | 11.3817
2028 | 1 | 24 | 20 | 2141.9893 | 0
2028 | 1 | 24 | 21 | 2090.6791 | 0
2028 | 1 | 24 | 22 | 2008.1228 | 0
2028 | 1 | 24 | 23 | 1929.6858 | 0
2028 | 1 | 25 | 0 | 1829.9632 | 0
2028 | 1 | 25 | 1 | 1742.0888 | 0
2028 | 1 | 25 | 2 | 1694.0592 | 0
2028 | 1 | 25 | 3 | 1664.8067 | 0
2028 | 1 | 25 | 4 | 1653.7606 | 0
2028 | 1 | 25 | 5 | 1663.1102 | 0
2028 | 1 | 25 | 6 | 1710.8832 | 0
2028 | 1 | 25 | 7 | 1817.8852 | 0
2028 | 1 | 25 | 8 | 1954.2083 | 0
2028 | 1 | 25 | 9 | 2022.8693 | 0
2028 | 1 | 25 | 10 | 2075.7066 | 0
2028 | 1 | 25 | 11 | 2115.5579 | 0
2028 | 1 | 25 | 12 | 2136.177 | 0
2028 | 1 | 25 | 13 | 2131.1287 | 0
2028 | 1 | 25 | 14 | 2119.7078 | 0
2028 | 1 | 25 | 15 | 2095.0488 | 0
2028 | 1 | 25 | 16 | 2058.561 | 0
2028 | 1 | 25 | 17 | 2089.2126 | 0
2028 | 1 | 25 | 18 | 2167.8023 | 0
2028 | 1 | 25 | 19 | 2205.7619 | 35.7619
2028 | 1 | 25 | 20 | 2178.8087 | 8.8087
2028 | 1 | 25 | 21 | 2135.8439 | 0
2028 | 1 | 25 | 22 | 2068.3935 | 0
2028 | 1 | 25 | 23 | 1979.1775 | 0
2028 | 1 | 26 | 0 | 1883.1956 | 0
2028 | 1 | 26 | 1 | 1833.4428 | 0
2028 | 1 | 26 | 2 | 1784.065 | 0
2028 | 1 | 26 | 3 | 1750.1571 | 0
2028 | 1 | 26 | 4 | 1735.3275 | 0
2028 | 1 | 26 | 5 | 1738.1109 | 0
2028 | 1 | 26 | 6 | 1771.4953 | 0
2028 | 1 | 26 | 7 | 1853.6506 | 0
2028 | 1 | 26 | 8 | 1986.3055 | 0
2028 | 1 | 26 | 9 | 2044.9509 | 0
2028 | 1 | 26 | 10 | 2080.5839 | 0
2028 | 1 | 26 | 11 | 2108.7809 | 0
2028 | 1 | 26 | 12 | 2127.9122 | 0
2028 | 1 | 26 | 13 | 2126.4 | 0
2028 | 1 | 26 | 14 | 2132.2347 | 0
2028 | 1 | 26 | 15 | 2119.8503 | 0
2028 | 1 | 26 | 16 | 2102.8522 | 0
2028 | 1 | 26 | 17 | 2119.4431 | 0
2028 | 1 | 26 | 18 | 2199.993 | 29.993
2028 | 1 | 26 | 19 | 2246.6004 | 76.6004
2028 | 1 | 26 | 20 | 2235.1806 | 65.1806
2028 | 1 | 26 | 21 | 2194.0687 | 24.0687
2028 | 1 | 26 | 22 | 2124.4615 | 0
2028 | 1 | 26 | 23 | 2013.6683 | 0
2028 | 1 | 27 | 0 | 1915.406 | 0
2028 | 1 | 27 | 1 | 1871.1966 | 0
2028 | 1 | 27 | 2 | 1826.9872 | 0
2028 | 1 | 27 | 3 | 1796.6794 | 0
2028 | 1 | 27 | 4 | 1785.559 | 0
2028 | 1 | 27 | 5 | 1799.9877 | 0
2028 | 1 | 27 | 6 | 1856.2253 | 0
2028 | 1 | 27 | 7 | 1952.9524 | 0
2028 | 1 | 27 | 8 | 2044.2786 | 0
2028 | 1 | 27 | 9 | 2104.5092 | 0
2028 | 1 | 27 | 10 | 2129.6634 | 0
2028 | 1 | 27 | 11 | 2156.0111 | 0
2028 | 1 | 27 | 12 | 2172.4112 | 2.4112
2028 | 1 | 27 | 13 | 2170.8561 | 0.85606
2028 | 1 | 27 | 14 | 2157.8978 | 0
2028 | 1 | 27 | 15 | 2139.9466 | 0
2028 | 1 | 27 | 16 | 2132.2727 | 0
2028 | 1 | 27 | 17 | 2144.4071 | 0
2028 | 1 | 27 | 18 | 2177.4936 | 7.4936
2028 | 1 | 27 | 19 | 2209.9314 | 39.9314
2028 | 1 | 27 | 20 | 2176.1463 | 6.1463
2028 | 1 | 27 | 21 | 2120.6128 | 0
2028 | 1 | 27 | 22 | 2042.6702 | 0
2028 | 1 | 27 | 23 | 1986.2715 | 0
2028 | 1 | 28 | 0 | 1915.0048 | 0
2028 | 1 | 28 | 1 | 1812.7954 | 0
2028 | 1 | 28 | 2 | 1771.7131 | 0
2028 | 1 | 28 | 3 | 1734.8452 | 0
2028 | 1 | 28 | 4 | 1722.3937 | 0
2028 | 1 | 28 | 5 | 1738.2074 | 0
2028 | 1 | 28 | 6 | 1796.1825 | 0
2028 | 1 | 28 | 7 | 1904.6181 | 0
2028 | 1 | 28 | 8 | 1997.9263 | 0
2028 | 1 | 28 | 9 | 2065.5658 | 0
2028 | 1 | 28 | 10 | 2096.554 | 0
2028 | 1 | 28 | 11 | 2128.0972 | 0
2028 | 1 | 28 | 12 | 2136.1911 | 0
2028 | 1 | 28 | 13 | 2144.2849 | 0
2028 | 1 | 28 | 14 | 2139.423 | 0
2028 | 1 | 28 | 15 | 2116.2319 | 0
2028 | 1 | 28 | 16 | 2087.8453 | 0
2028 | 1 | 28 | 17 | 2098.1928 | 0
2028 | 1 | 28 | 18 | 2126.8484 | 0
2028 | 1 | 28 | 19 | 2152.5828 | 0
2028 | 1 | 28 | 20 | 2111.7272 | 0
2028 | 1 | 28 | 21 | 2053.7715 | 0
2028 | 1 | 28 | 22 | 1988.4351 | 0
2028 | 1 | 28 | 23 | 1923.2576 | 0
2028 | 1 | 29 | 0 | 1842.4284 | 0
2028 | 1 | 29 | 1 | 1710.8651 | 0
2028 | 1 | 29 | 2 | 1659.8019 | 0
2028 | 1 | 29 | 3 | 1626.1519 | 0
2028 | 1 | 29 | 4 | 1607.6981 | 0
2028 | 1 | 29 | 5 | 1602.593 | 0
2028 | 1 | 29 | 6 | 1615.3362 | 0
2028 | 1 | 29 | 7 | 1647.0688 | 0
2028 | 1 | 29 | 8 | 1690.6439 | 0
2028 | 1 | 29 | 9 | 1746.3267 | 0
2028 | 1 | 29 | 10 | 1803.834 | 0
2028 | 1 | 29 | 11 | 1849.3474 | 0
2028 | 1 | 29 | 12 | 1874.7011 | 0
2028 | 1 | 29 | 13 | 1877.4331 | 0
2028 | 1 | 29 | 14 | 1859.318 | 0
2028 | 1 | 29 | 15 | 1835.5058 | 0
2028 | 1 | 29 | 16 | 1826.3458 | 0
2028 | 1 | 29 | 17 | 1854.6429 | 0
2028 | 1 | 29 | 18 | 1904.2851 | 0
2028 | 1 | 29 | 19 | 1945.707 | 0
2028 | 1 | 29 | 20 | 1901.023 | 0
2028 | 1 | 29 | 21 | 1861.8869 | 0
2028 | 1 | 29 | 22 | 1807.4095 | 0
2028 | 1 | 29 | 23 | 1764.1784 | 0
2028 | 1 | 30 | 0 | 1707.5726 | 0
2028 | 1 | 30 | 1 | 1633.2411 | 0
2028 | 1 | 30 | 2 | 1590.1028 | 0
2028 | 1 | 30 | 3 | 1556.1904 | 0
2028 | 1 | 30 | 4 | 1537.3782 | 0
2028 | 1 | 30 | 5 | 1525.2967 | 0
2028 | 1 | 30 | 6 | 1523.1502 | 0
2028 | 1 | 30 | 7 | 1544.2066 | 0
2028 | 1 | 30 | 8 | 1572.3467 | 0
2028 | 1 | 30 | 9 | 1616.8338 | 0
2028 | 1 | 30 | 10 | 1681.0747 | 0
2028 | 1 | 30 | 11 | 1725.4989 | 0
2028 | 1 | 30 | 12 | 1769.9232 | 0
2028 | 1 | 30 | 13 | 1785.757 | 0
2028 | 1 | 30 | 14 | 1801.5909 | 0
2028 | 1 | 30 | 15 | 1792.347 | 0
2028 | 1 | 30 | 16 | 1813.6849 | 0
2028 | 1 | 30 | 17 | 1835.0228 | 0
2028 | 1 | 30 | 18 | 1883.984 | 0
2028 | 1 | 30 | 19 | 1938.1386 | 0
2028 | 1 | 30 | 20 | 1907.6738 | 0
2028 | 1 | 30 | 21 | 1871.1994 | 0
2028 | 1 | 30 | 22 | 1815.2968 | 0
2028 | 1 | 30 | 23 | 1758.7329 | 0
2028 | 1 | 31 | 0 | 1701.0813 | 0
2028 | 1 | 31 | 1 | 1744.208 | 0
2028 | 1 | 31 | 2 | 1712.1208 | 0
2028 | 1 | 31 | 3 | 1694.0803 | 0
2028 | 1 | 31 | 4 | 1695.985 | 0
2028 | 1 | 31 | 5 | 1709.649 | 0
2028 | 1 | 31 | 6 | 1765.3921 | 0
2028 | 1 | 31 | 7 | 1876.7695 | 0
2028 | 1 | 31 | 8 | 1993.4144 | 0
2028 | 1 | 31 | 9 | 2065.9073 | 0
2028 | 1 | 31 | 10 | 2110.1696 | 0
2028 | 1 | 31 | 11 | 2136.4218 | 0
2028 | 1 | 31 | 12 | 2150.4388 | 0
2028 | 1 | 31 | 13 | 2142.0386 | 0
2028 | 1 | 31 | 14 | 2130.9838 | 0
2028 | 1 | 31 | 15 | 2114.9775 | 0
2028 | 1 | 31 | 16 | 2111.612 | 0
2028 | 1 | 31 | 17 | 2125.4556 | 0
2028 | 1 | 31 | 18 | 2172.1111 | 2.1111
2028 | 1 | 31 | 19 | 2236.7029 | 66.7029
2028 | 1 | 31 | 20 | 2217.7874 | 47.7874
2028 | 1 | 31 | 21 | 2177.2613 | 7.2613
2028 | 1 | 31 | 22 | 2103.3584 | 0
2028 | 1 | 31 | 23 | 2028.5521 | 0
2028 | 2 | 1 | 0 | 1942.0976 | 0
2028 | 2 | 1 | 1 | 1874.1033 | 0
2028 | 2 | 1 | 2 | 1833.1935 | 0
2028 | 2 | 1 | 3 | 1815.0764 | 0
2028 | 2 | 1 | 4 | 1804.7212 | 0
2028 | 2 | 1 | 5 | 1817.456 | 0
2028 | 2 | 1 | 6 | 1867.2437 | 0
2028 | 2 | 1 | 7 | 1971.9371 | 0
2028 | 2 | 1 | 8 | 2077.9076 | 0
2028 | 2 | 1 | 9 | 2127.5199 | 0
2028 | 2 | 1 | 10 | 2175.0139 | 5.0139
2028 | 2 | 1 | 11 | 2207.5453 | 37.5453
2028 | 2 | 1 | 12 | 2215.407 | 45.407
2028 | 2 | 1 | 13 | 2203.5294 | 33.5294
2028 | 2 | 1 | 14 | 2182.5492 | 12.5492
2028 | 2 | 1 | 15 | 2160.3633 | 0
2028 | 2 | 1 | 16 | 2128.1211 | 0
2028 | 2 | 1 | 17 | 2166.239 | 0
2028 | 2 | 1 | 18 | 2210.6288 | 40.6288
2028 | 2 | 1 | 19 | 2255.0186 | 85.0186
2028 | 2 | 1 | 20 | 2228.2881 | 58.2881
2028 | 2 | 1 | 21 | 2186.2154 | 16.2154
2028 | 2 | 1 | 22 | 2114.4238 | 0
2028 | 2 | 1 | 23 | 2035.2204 | 0
2028 | 2 | 2 | 0 | 1945.0224 | 0
2028 | 2 | 2 | 1 | 1902.0882 | 0
2028 | 2 | 2 | 2 | 1863.2101 | 0
2028 | 2 | 2 | 3 | 1841.9861 | 0
2028 | 2 | 2 | 4 | 1835.0739 | 0
2028 | 2 | 2 | 5 | 1843.994 | 0
2028 | 2 | 2 | 6 | 1887.6034 | 0
2028 | 2 | 2 | 7 | 1968.07 | 0
2028 | 2 | 2 | 8 | 2066.4753 | 0
2028 | 2 | 2 | 9 | 2118.1186 | 0
2028 | 2 | 2 | 10 | 2152.3416 | 0
2028 | 2 | 2 | 11 | 2179.1108 | 9.1108
2028 | 2 | 2 | 12 | 2187.3866 | 17.3866
2028 | 2 | 2 | 13 | 2187.7861 | 17.7861
2028 | 2 | 2 | 14 | 2187.1164 | 17.1164
2028 | 2 | 2 | 15 | 2177.7941 | 7.7941
2028 | 2 | 2 | 16 | 2166.823 | 0
2028 | 2 | 2 | 17 | 2183.5849 | 13.5849
2028 | 2 | 2 | 18 | 2243.8747 | 73.8747
2028 | 2 | 2 | 19 | 2298.3793 | 128.3793
2028 | 2 | 2 | 20 | 2277.75 | 107.75
2028 | 2 | 2 | 21 | 2231.2196 | 61.2196
2028 | 2 | 2 | 22 | 2162.0418 | 0
2028 | 2 | 2 | 23 | 2089.5102 | 0
2028 | 2 | 3 | 0 | 2011.023 | 0
2028 | 2 | 3 | 1 | 1914.0666 | 0
2028 | 2 | 3 | 2 | 1871.6538 | 0
2028 | 2 | 3 | 3 | 1841.25 | 0
2028 | 2 | 3 | 4 | 1827.2603 | 0
2028 | 2 | 3 | 5 | 1832.6816 | 0
2028 | 2 | 3 | 6 | 1882.7919 | 0
2028 | 2 | 3 | 7 | 1981.7979 | 0
2028 | 2 | 3 | 8 | 2078.2444 | 0
2028 | 2 | 3 | 9 | 2132.2049 | 0
2028 | 2 | 3 | 10 | 2158.8885 | 0
2028 | 2 | 3 | 11 | 2189.4393 | 19.4393
2028 | 2 | 3 | 12 | 2203.958 | 33.958
2028 | 2 | 3 | 13 | 2205.4556 | 35.4556
2028 | 2 | 3 | 14 | 2196.9015 | 26.9015
2028 | 2 | 3 | 15 | 2178.9099 | 8.9099
2028 | 2 | 3 | 16 | 2170.4762 | 0.47615
2028 | 2 | 3 | 17 | 2192.0429 | 22.0429
2028 | 2 | 3 | 18 | 2213.6097 | 43.6097
2028 | 2 | 3 | 19 | 2252.6118 | 82.6118
2028 | 2 | 3 | 20 | 2219.7768 | 49.7768
2028 | 2 | 3 | 21 | 2165.066 | 0
2028 | 2 | 3 | 22 | 2089.3487 | 0
2028 | 2 | 3 | 23 | 2033.3008 | 0
2028 | 2 | 4 | 0 | 1956.5145 | 0
2028 | 2 | 4 | 1 | 1835.1659 | 0
2028 | 2 | 4 | 2 | 1783.9793 | 0
2028 | 2 | 4 | 3 | 1749.7686 | 0
2028 | 2 | 4 | 4 | 1730.9086 | 0
2028 | 2 | 4 | 5 | 1739.8139 | 0
2028 | 2 | 4 | 6 | 1793.8327 | 0
2028 | 2 | 4 | 7 | 1896.2079 | 0
2028 | 2 | 4 | 8 | 1998.6309 | 0
2028 | 2 | 4 | 9 | 2069.5124 | 0
2028 | 2 | 4 | 10 | 2099.1939 | 0
2028 | 2 | 4 | 11 | 2129.274 | 0
2028 | 2 | 4 | 12 | 2143.8643 | 0
2028 | 2 | 4 | 13 | 2139.5696 | 0
2028 | 2 | 4 | 14 | 2127.3939 | 0
2028 | 2 | 4 | 15 | 2098.8503 | 0
2028 | 2 | 4 | 16 | 2083.3255 | 0
2028 | 2 | 4 | 17 | 2087.6604 | 0
2028 | 2 | 4 | 18 | 2116.5936 | 0
2028 | 2 | 4 | 19 | 2161.9935 | 0
2028 | 2 | 4 | 20 | 2130.5497 | 0
2028 | 2 | 4 | 21 | 2082.8433 | 0
2028 | 2 | 4 | 22 | 2017.5805 | 0
2028 | 2 | 4 | 23 | 1956.9535 | 0
2028 | 2 | 5 | 0 | 1873.1435 | 0
2028 | 2 | 5 | 1 | 1767.0065 | 0
2028 | 2 | 5 | 2 | 1660.8695 | 0
2028 | 2 | 5 | 3 | 1629.1756 | 0
2028 | 2 | 5 | 4 | 1611.8363 | 0
2028 | 2 | 5 | 5 | 1603.5425 | 0
2028 | 2 | 5 | 6 | 1612.1916 | 0
2028 | 2 | 5 | 7 | 1641.7656 | 0
2028 | 2 | 5 | 8 | 1684.7852 | 0
2028 | 2 | 5 | 9 | 1744.8507 | 0
2028 | 2 | 5 | 10 | 1821.4072 | 0
2028 | 2 | 5 | 11 | 1849.3997 | 0
2028 | 2 | 5 | 12 | 1872.1832 | 0
2028 | 2 | 5 | 13 | 1884.8526 | 0
2028 | 2 | 5 | 14 | 1892.3131 | 0
2028 | 2 | 5 | 15 | 1887.7906 | 0
2028 | 2 | 5 | 16 | 1886.6861 | 0
2028 | 2 | 5 | 17 | 1885.5817 | 0
2028 | 2 | 5 | 18 | 1900.4164 | 0
2028 | 2 | 5 | 19 | 1955.2375 | 0
2028 | 2 | 5 | 20 | 1912.0149 | 0
2028 | 2 | 5 | 21 | 1870.6925 | 0
2028 | 2 | 5 | 22 | 1825.7613 | 0
2028 | 2 | 5 | 23 | 1799.7492 | 0
2028 | 2 | 6 | 0 | 1756.243 | 0
2028 | 2 | 6 | 1 | 1635.0599 | 0
2028 | 2 | 6 | 2 | 1592.7161 | 0
2028 | 2 | 6 | 3 | 1563.0932 | 0
2028 | 2 | 6 | 4 | 1539.9698 | 0
2028 | 2 | 6 | 5 | 1525.7901 | 0
2028 | 2 | 6 | 6 | 1527.7844 | 0
2028 | 2 | 6 | 7 | 1529.7787 | 0
2028 | 2 | 6 | 8 | 1570.5963 | 0
2028 | 2 | 6 | 9 | 1626.3486 | 0
2028 | 2 | 6 | 10 | 1690.9042 | 0
2028 | 2 | 6 | 11 | 1736.1207 | 0
2028 | 2 | 6 | 12 | 1762.7203 | 0
2028 | 2 | 6 | 13 | 1789.3199 | 0
2028 | 2 | 6 | 14 | 1780.1282 | 0
2028 | 2 | 6 | 15 | 1771.1441 | 0
2028 | 2 | 6 | 16 | 1775.1245 | 0
2028 | 2 | 6 | 17 | 1816.3896 | 0
2028 | 2 | 6 | 18 | 1857.6548 | 0
2028 | 2 | 6 | 19 | 1924.2724 | 0
2028 | 2 | 6 | 20 | 1896.1688 | 0
2028 | 2 | 6 | 21 | 1864.4372 | 0
2028 | 2 | 6 | 22 | 1818.4813 | 0
2028 | 2 | 6 | 23 | 1773.0921 | 0
2028 | 2 | 7 | 0 | 1719.2131 | 0
2028 | 2 | 7 | 1 | 1718.0184 | 0
2028 | 2 | 7 | 2 | 1716.8236 | 0
2028 | 2 | 7 | 3 | 1698.5885 | 0
2028 | 2 | 7 | 4 | 1691.9307 | 0
2028 | 2 | 7 | 5 | 1704.8484 | 0
2028 | 2 | 7 | 6 | 1759.68 | 0
2028 | 2 | 7 | 7 | 1869.5262 | 0
2028 | 2 | 7 | 8 | 1980.158 | 0
2028 | 2 | 7 | 9 | 2052.7294 | 0
2028 | 2 | 7 | 10 | 2102.8618 | 0
2028 | 2 | 7 | 11 | 2131.5184 | 0
2028 | 2 | 7 | 12 | 2150.4795 | 0
2028 | 2 | 7 | 13 | 2145.2799 | 0
2028 | 2 | 7 | 14 | 2140.6361 | 0
2028 | 2 | 7 | 15 | 2124.9419 | 0
2028 | 2 | 7 | 16 | 2127.1694 | 0
2028 | 2 | 7 | 17 | 2146.0846 | 0
2028 | 2 | 7 | 18 | 2180.9929 | 10.9929
2028 | 2 | 7 | 19 | 2242.5707 | 72.5707
2028 | 2 | 7 | 20 | 2218.617 | 48.617
2028 | 2 | 7 | 21 | 2173.5415 | 3.5415
2028 | 2 | 7 | 22 | 2093.9562 | 0
2028 | 2 | 7 | 23 | 2029.3421 | 0
2028 | 2 | 8 | 0 | 1944.6655 | 0
2028 | 2 | 8 | 1 | 1780.1794 | 0
2028 | 2 | 8 | 2 | 1734.7695 | 0
2028 | 2 | 8 | 3 | 1705.5375 | 0
2028 | 2 | 8 | 4 | 1692.3598 | 0
2028 | 2 | 8 | 5 | 1700.7088 | 0
2028 | 2 | 8 | 6 | 1752.3943 | 0
2028 | 2 | 8 | 7 | 1855.2482 | 0
2028 | 2 | 8 | 8 | 1960.5781 | 0
2028 | 2 | 8 | 9 | 2024.7389 | 0
2028 | 2 | 8 | 10 | 2068.3974 | 0
2028 | 2 | 8 | 11 | 2104.9739 | 0
2028 | 2 | 8 | 12 | 2116.2905 | 0
2028 | 2 | 8 | 13 | 2118.2194 | 0
2028 | 2 | 8 | 14 | 2104.5611 | 0
2028 | 2 | 8 | 15 | 2086.7259 | 0
2028 | 2 | 8 | 16 | 2053.1796 | 0
2028 | 2 | 8 | 17 | 2073.0173 | 0
2028 | 2 | 8 | 18 | 2107.2327 | 0
2028 | 2 | 8 | 19 | 2147.7582 | 0
2028 | 2 | 8 | 20 | 2117.7346 | 0
2028 | 2 | 8 | 21 | 2063.779 | 0
2028 | 2 | 8 | 22 | 1988.156 | 0
2028 | 2 | 8 | 23 | 1910.4981 | 0
2028 | 2 | 9 | 0 | 1820.8085 | 0
2028 | 2 | 9 | 1 | 1721.2201 | 0
2028 | 2 | 9 | 2 | 1676.8467 | 0
2028 | 2 | 9 | 3 | 1648.6705 | 0
2028 | 2 | 9 | 4 | 1636.5798 | 0
2028 | 2 | 9 | 5 | 1648.1709 | 0
2028 | 2 | 9 | 6 | 1700.774 | 0
2028 | 2 | 9 | 7 | 1790.3996 | 0
2028 | 2 | 9 | 8 | 1869.493 | 0
2028 | 2 | 9 | 9 | 1922.7186 | 0
2028 | 2 | 9 | 10 | 1960.0852 | 0
2028 | 2 | 9 | 11 | 1986.3504 | 0
2028 | 2 | 9 | 12 | 2005.0101 | 0
2028 | 2 | 9 | 13 | 2010.9428 | 0
2028 | 2 | 9 | 14 | 2006.6127 | 0
2028 | 2 | 9 | 15 | 1994.2936 | 0
2028 | 2 | 9 | 16 | 1996.1444 | 0
2028 | 2 | 9 | 17 | 2023.1326 | 0
2028 | 2 | 9 | 18 | 2050.4633 | 0
2028 | 2 | 9 | 19 | 2077.794 | 0
2028 | 2 | 9 | 20 | 2037.3563 | 0
2028 | 2 | 9 | 21 | 1984.9217 | 0
2028 | 2 | 9 | 22 | 1916.8283 | 0
2028 | 2 | 9 | 23 | 1850.1523 | 0
2028 | 2 | 10 | 0 | 1770.7238 | 0
2028 | 2 | 10 | 1 | 1636.5616 | 0
2028 | 2 | 10 | 2 | 1589.8974 | 0
2028 | 2 | 10 | 3 | 1559.2237 | 0
2028 | 2 | 10 | 4 | 1542.1469 | 0
2028 | 2 | 10 | 5 | 1558.2876 | 0
2028 | 2 | 10 | 6 | 1619.124 | 0
2028 | 2 | 10 | 7 | 1727.8252 | 0
2028 | 2 | 10 | 8 | 1814.6774 | 0
2028 | 2 | 10 | 9 | 1872.6824 | 0
2028 | 2 | 10 | 10 | 1912.1551 | 0
2028 | 2 | 10 | 11 | 1943.0563 | 0
2028 | 2 | 10 | 12 | 1960.1358 | 0
2028 | 2 | 10 | 13 | 1965.3074 | 0
2028 | 2 | 10 | 14 | 1961.2497 | 0
2028 | 2 | 10 | 15 | 1947.1694 | 0
2028 | 2 | 10 | 16 | 1946.2193 | 0
2028 | 2 | 10 | 17 | 1956.1398 | 0
2028 | 2 | 10 | 18 | 1963.7199 | 0
2028 | 2 | 10 | 19 | 2003.6969 | 0
2028 | 2 | 10 | 20 | 1984.3911 | 0
2028 | 2 | 10 | 21 | 1931.5561 | 0
2028 | 2 | 10 | 22 | 1861.2595 | 0
2028 | 2 | 10 | 23 | 1792.8216 | 0
2028 | 2 | 11 | 0 | 1712.1348 | 0
2028 | 2 | 11 | 1 | 1663.0713 | 0
2028 | 2 | 11 | 2 | 1621.7421 | 0
2028 | 2 | 11 | 3 | 1596.2664 | 0
2028 | 2 | 11 | 4 | 1585.0163 | 0
2028 | 2 | 11 | 5 | 1592.6372 | 0
2028 | 2 | 11 | 6 | 1643.366 | 0
2028 | 2 | 11 | 7 | 1762.7537 | 0
2028 | 2 | 11 | 8 | 1882.1414 | 0
2028 | 2 | 11 | 9 | 1966.4931 | 0
2028 | 2 | 11 | 10 | 2009.7096 | 0
2028 | 2 | 11 | 11 | 2045.2492 | 0
2028 | 2 | 11 | 12 | 2067.4509 | 0
2028 | 2 | 11 | 13 | 2064.0352 | 0
2028 | 2 | 11 | 14 | 2057.55 | 0
2028 | 2 | 11 | 15 | 2041.2247 | 0
2028 | 2 | 11 | 16 | 2031.8043 | 0
2028 | 2 | 11 | 17 | 2042.8184 | 0
2028 | 2 | 11 | 18 | 2053.8326 | 0
2028 | 2 | 11 | 19 | 2097.0922 | 0
2028 | 2 | 11 | 20 | 2068.8186 | 0
2028 | 2 | 11 | 21 | 2023.321 | 0
2028 | 2 | 11 | 22 | 1977.7922 | 0
2028 | 2 | 11 | 23 | 1921.6132 | 0
2028 | 2 | 12 | 0 | 1839.546 | 0
2028 | 2 | 12 | 1 | 1708.0436 | 0
2028 | 2 | 12 | 2 | 1659.8029 | 0
2028 | 2 | 12 | 3 | 1627.0349 | 0
2028 | 2 | 12 | 4 | 1608.5683 | 0
2028 | 2 | 12 | 5 | 1605.7821 | 0
2028 | 2 | 12 | 6 | 1627.898 | 0
2028 | 2 | 12 | 7 | 1657.7746 | 0
2028 | 2 | 12 | 8 | 1665.4841 | 0
2028 | 2 | 12 | 9 | 1722.44 | 0
2028 | 2 | 12 | 10 | 1805.1062 | 0
2028 | 2 | 12 | 11 | 1839.141 | 0
2028 | 2 | 12 | 12 | 1868.2414 | 0
2028 | 2 | 12 | 13 | 1875.3208 | 0
2028 | 2 | 12 | 14 | 1877.4658 | 0
2028 | 2 | 12 | 15 | 1866.4807 | 0
2028 | 2 | 12 | 16 | 1841.0108 | 0
2028 | 2 | 12 | 17 | 1860.8937 | 0
2028 | 2 | 12 | 18 | 1903.3318 | 0
2028 | 2 | 12 | 19 | 1945.7699 | 0
2028 | 2 | 12 | 20 | 1915.8737 | 0
2028 | 2 | 12 | 21 | 1878.6863 | 0
2028 | 2 | 12 | 22 | 1828.7724 | 0
2028 | 2 | 12 | 23 | 1781.0285 | 0
2028 | 2 | 13 | 0 | 1733.5743 | 0
2028 | 2 | 13 | 1 | 1710.2072 | 0
2028 | 2 | 13 | 2 | 1670.3967 | 0
2028 | 2 | 13 | 3 | 1642.83 | 0
2028 | 2 | 13 | 4 | 1623.9151 | 0
2028 | 2 | 13 | 5 | 1620.369 | 0
2028 | 2 | 13 | 6 | 1637.8656 | 0
2028 | 2 | 13 | 7 | 1655.3621 | 0
2028 | 2 | 13 | 8 | 1648.5875 | 0
2028 | 2 | 13 | 9 | 1692.8239 | 0
2028 | 2 | 13 | 10 | 1754.7949 | 0
2028 | 2 | 13 | 11 | 1807.9838 | 0
2028 | 2 | 13 | 12 | 1846.7356 | 0
2028 | 2 | 13 | 13 | 1858.3324 | 0
2028 | 2 | 13 | 14 | 1846.1346 | 0
2028 | 2 | 13 | 15 | 1839.5526 | 0
2028 | 2 | 13 | 16 | 1845.6038 | 0
2028 | 2 | 13 | 17 | 1869.2859 | 0
2028 | 2 | 13 | 18 | 1911.5441 | 0
2028 | 2 | 13 | 19 | 1993.2923 | 0
2028 | 2 | 13 | 20 | 1973.3955 | 0
2028 | 2 | 13 | 21 | 1941.092 | 0
2028 | 2 | 13 | 22 | 1886.8738 | 0
2028 | 2 | 13 | 23 | 1822.309 | 0
2028 | 2 | 14 | 0 | 1767.3111 | 0
2028 | 2 | 14 | 1 | 1711.8794 | 0
2028 | 2 | 14 | 2 | 1656.4476 | 0
2028 | 2 | 14 | 3 | 1633.0937 | 0
2028 | 2 | 14 | 4 | 1619.1158 | 0
2028 | 2 | 14 | 5 | 1631.5134 | 0
2028 | 2 | 14 | 6 | 1685.002 | 0
2028 | 2 | 14 | 7 | 1788.2726 | 0
2028 | 2 | 14 | 8 | 1889.5969 | 0
2028 | 2 | 14 | 9 | 1969.3788 | 0
2028 | 2 | 14 | 10 | 2025.7822 | 0
2028 | 2 | 14 | 11 | 2060.4445 | 0
2028 | 2 | 14 | 12 | 2079.6707 | 0
2028 | 2 | 14 | 13 | 2076.897 | 0
2028 | 2 | 14 | 14 | 2073.5586 | 0
2028 | 2 | 14 | 15 | 2055.7437 | 0
2028 | 2 | 14 | 16 | 2055.6926 | 0
2028 | 2 | 14 | 17 | 2070.3594 | 0
2028 | 2 | 14 | 18 | 2072.7999 | 0
2028 | 2 | 14 | 19 | 2131.8884 | 0
2028 | 2 | 14 | 20 | 2112.9852 | 0
2028 | 2 | 14 | 21 | 2065.723 | 0
2028 | 2 | 14 | 22 | 1990.3072 | 0
2028 | 2 | 14 | 23 | 1914.3229 | 0
2028 | 2 | 15 | 0 | 1830.3961 | 0
2028 | 2 | 15 | 1 | 1808.8537 | 0
2028 | 2 | 15 | 2 | 1760.5255 | 0
2028 | 2 | 15 | 3 | 1731.5334 | 0
2028 | 2 | 15 | 4 | 1720.3583 | 0
2028 | 2 | 15 | 5 | 1726.1021 | 0
2028 | 2 | 15 | 6 | 1773.3789 | 0
2028 | 2 | 15 | 7 | 1890.5082 | 0
2028 | 2 | 15 | 8 | 2008.5762 | 0
2028 | 2 | 15 | 9 | 2071.3563 | 0
2028 | 2 | 15 | 10 | 2116.2782 | 0
2028 | 2 | 15 | 11 | 2148.6608 | 0
2028 | 2 | 15 | 12 | 2153.5341 | 0
2028 | 2 | 15 | 13 | 2148.2921 | 0
2028 | 2 | 15 | 14 | 2133.8018 | 0
2028 | 2 | 15 | 15 | 2105.3785 | 0
2028 | 2 | 15 | 16 | 2070.855 | 0
2028 | 2 | 15 | 17 | 2091.8451 | 0
2028 | 2 | 15 | 18 | 2127.5881 | 0
2028 | 2 | 15 | 19 | 2201.0963 | 31.0963
2028 | 2 | 15 | 20 | 2193.0131 | 23.0131
2028 | 2 | 15 | 21 | 2156.5376 | 0
2028 | 2 | 15 | 22 | 2078.1324 | 0
2028 | 2 | 15 | 23 | 1989.5844 | 0
2028 | 2 | 16 | 0 | 1885.2878 | 0
2028 | 2 | 16 | 1 | 1830.7834 | 0
2028 | 2 | 16 | 2 | 1784.6041 | 0
2028 | 2 | 16 | 3 | 1758.6804 | 0
2028 | 2 | 16 | 4 | 1748.0063 | 0
2028 | 2 | 16 | 5 | 1757.1028 | 0
2028 | 2 | 16 | 6 | 1806.1492 | 0
2028 | 2 | 16 | 7 | 1896.5599 | 0
2028 | 2 | 16 | 8 | 1988.5592 | 0
2028 | 2 | 16 | 9 | 2045.5378 | 0
2028 | 2 | 16 | 10 | 2088.6597 | 0
2028 | 2 | 16 | 11 | 2118.1325 | 0
2028 | 2 | 16 | 12 | 2138.0726 | 0
2028 | 2 | 16 | 13 | 2143.812 | 0
2028 | 2 | 16 | 14 | 2141.3114 | 0
2028 | 2 | 16 | 15 | 2127.6881 | 0
2028 | 2 | 16 | 16 | 2125.8885 | 0
2028 | 2 | 16 | 17 | 2146.2214 | 0
2028 | 2 | 16 | 18 | 2176.605 | 6.605
2028 | 2 | 16 | 19 | 2226.8825 | 56.8825
2028 | 2 | 16 | 20 | 2192.5903 | 22.5903
2028 | 2 | 16 | 21 | 2139.5651 | 0
2028 | 2 | 16 | 22 | 2064.5276 | 0
2028 | 2 | 16 | 23 | 1975.248 | 0
2028 | 2 | 17 | 0 | 1889.2717 | 0
2028 | 2 | 17 | 1 | 1783.751 | 0
2028 | 2 | 17 | 2 | 1736.5698 | 0
2028 | 2 | 17 | 3 | 1705.0514 | 0
2028 | 2 | 17 | 4 | 1692.086 | 0
2028 | 2 | 17 | 5 | 1702.3544 | 0
2028 | 2 | 17 | 6 | 1760.0918 | 0
2028 | 2 | 17 | 7 | 1871.3027 | 0
2028 | 2 | 17 | 8 | 1968.7395 | 0
2028 | 2 | 17 | 9 | 2034.9105 | 0
2028 | 2 | 17 | 10 | 2063.2672 | 0
2028 | 2 | 17 | 11 | 2094.4381 | 0
2028 | 2 | 17 | 12 | 2118.5722 | 0
2028 | 2 | 17 | 13 | 2121.7321 | 0
2028 | 2 | 17 | 14 | 2115.8118 | 0
2028 | 2 | 17 | 15 | 2103.8361 | 0
2028 | 2 | 17 | 16 | 2100.178 | 0
2028 | 2 | 17 | 17 | 2107.7948 | 0
2028 | 2 | 17 | 18 | 2136.0982 | 0
2028 | 2 | 17 | 19 | 2164.4016 | 0
2028 | 2 | 17 | 20 | 2132.3762 | 0
2028 | 2 | 17 | 21 | 2080.3254 | 0
2028 | 2 | 17 | 22 | 2001.6543 | 0
2028 | 2 | 17 | 23 | 1938.456 | 0
2028 | 2 | 18 | 0 | 1848.5914 | 0
2028 | 2 | 18 | 1 | 1781.1436 | 0
2028 | 2 | 18 | 2 | 1734.8099 | 0
2028 | 2 | 18 | 3 | 1710.7155 | 0
2028 | 2 | 18 | 4 | 1699.8999 | 0
2028 | 2 | 18 | 5 | 1709.0471 | 0
2028 | 2 | 18 | 6 | 1754.7672 | 0
2028 | 2 | 18 | 7 | 1854.2874 | 0
2028 | 2 | 18 | 8 | 1962.4025 | 0
2028 | 2 | 18 | 9 | 2036.969 | 0
2028 | 2 | 18 | 10 | 2075.3933 | 0
2028 | 2 | 18 | 11 | 2097.4064 | 0
2028 | 2 | 18 | 12 | 2119.4196 | 0
2028 | 2 | 18 | 13 | 2130.5133 | 0
2028 | 2 | 18 | 14 | 2127.7806 | 0
2028 | 2 | 18 | 15 | 2111.5863 | 0
2028 | 2 | 18 | 16 | 2089.5653 | 0
2028 | 2 | 18 | 17 | 2082.5899 | 0
2028 | 2 | 18 | 18 | 2075.6146 | 0
2028 | 2 | 18 | 19 | 2141.7923 | 0
2028 | 2 | 18 | 20 | 2113.4666 | 0
2028 | 2 | 18 | 21 | 2067.7701 | 0
2028 | 2 | 18 | 22 | 2009.2799 | 0
2028 | 2 | 18 | 23 | 1948.9846 | 0
2028 | 2 | 19 | 0 | 1870.254 | 0
2028 | 2 | 19 | 1 | 1708.277 | 0
2028 | 2 | 19 | 2 | 1660.842 | 0
2028 | 2 | 19 | 3 | 1628.1819 | 0
2028 | 2 | 19 | 4 | 1610.2005 | 0
2028 | 2 | 19 | 5 | 1603.1482 | 0
2028 | 2 | 19 | 6 | 1614.1737 | 0
2028 | 2 | 19 | 7 | 1645.3347 | 0
2028 | 2 | 19 | 8 | 1679.4566 | 0
2028 | 2 | 19 | 9 | 1732.9873 | 0
2028 | 2 | 19 | 10 | 1806.4693 | 0
2028 | 2 | 19 | 11 | 1851.5144 | 0
2028 | 2 | 19 | 12 | 1880.1296 | 0
2028 | 2 | 19 | 13 | 1882.5564 | 0
2028 | 2 | 19 | 14 | 1862.677 | 0
2028 | 2 | 19 | 15 | 1836.4008 | 0
2028 | 2 | 19 | 16 | 1826.1271 | 0
2028 | 2 | 19 | 17 | 1844.2487 | 0
2028 | 2 | 19 | 18 | 1857.7475 | 0
2028 | 2 | 19 | 19 | 1933.7426 | 0
2028 | 2 | 19 | 20 | 1901.5191 | 0
2028 | 2 | 19 | 21 | 1867.6109 | 0
2028 | 2 | 19 | 22 | 1822.1703 | 0
2028 | 2 | 19 | 23 | 1786.6055 | 0
2028 | 2 | 20 | 0 | 1727.9918 | 0
2028 | 2 | 20 | 1 | 1614.6008 | 0
2028 | 2 | 20 | 2 | 1565.8497 | 0
2028 | 2 | 20 | 3 | 1532.8914 | 0
2028 | 2 | 20 | 4 | 1510.7526 | 0
2028 | 2 | 20 | 5 | 1495.7161 | 0
2028 | 2 | 20 | 6 | 1502.8581 | 0
2028 | 2 | 20 | 7 | 1510 | 0
2028 | 2 | 20 | 8 | 1547.6034 | 0
2028 | 2 | 20 | 9 | 1607.8812 | 0
2028 | 2 | 20 | 10 | 1667.2765 | 0
2028 | 2 | 20 | 11 | 1716.7633 | 0
2028 | 2 | 20 | 12 | 1766.2501 | 0
2028 | 2 | 20 | 13 | 1779.4043 | 0
2028 | 2 | 20 | 14 | 1779.5674 | 0
2028 | 2 | 20 | 15 | 1776.58 | 0
2028 | 2 | 20 | 16 | 1786.4054 | 0
2028 | 2 | 20 | 17 | 1811.3945 | 0
2028 | 2 | 20 | 18 | 1854.5324 | 0
2028 | 2 | 20 | 19 | 1897.6702 | 0
2028 | 2 | 20 | 20 | 1880.5963 | 0
2028 | 2 | 20 | 21 | 1848.9538 | 0
2028 | 2 | 20 | 22 | 1804.8953 | 0
2028 | 2 | 20 | 23 | 1741.6613 | 0
2028 | 2 | 21 | 0 | 1680.6281 | 0
2028 | 2 | 21 | 1 | 1689.5734 | 0
2028 | 2 | 21 | 2 | 1698.5187 | 0
2028 | 2 | 21 | 3 | 1666.8766 | 0
2028 | 2 | 21 | 4 | 1649.1911 | 0
2028 | 2 | 21 | 5 | 1650.1582 | 0
2028 | 2 | 21 | 6 | 1678.7743 | 0
2028 | 2 | 21 | 7 | 1711.1091 | 0
2028 | 2 | 21 | 8 | 1697.1822 | 0
2028 | 2 | 21 | 9 | 1722.7505 | 0
2028 | 2 | 21 | 10 | 1767.5626 | 0
2028 | 2 | 21 | 11 | 1817.1037 | 0
2028 | 2 | 21 | 12 | 1856.9097 | 0
2028 | 2 | 21 | 13 | 1867.8281 | 0
2028 | 2 | 21 | 14 | 1849.6005 | 0
2028 | 2 | 21 | 15 | 1827.1097 | 0
2028 | 2 | 21 | 16 | 1826.1109 | 0
2028 | 2 | 21 | 17 | 1859.1961 | 0
2028 | 2 | 21 | 18 | 1913.4181 | 0
2028 | 2 | 21 | 19 | 2000.07 | 0
2028 | 2 | 21 | 20 | 1992.113 | 0
2028 | 2 | 21 | 21 | 1964.5689 | 0
2028 | 2 | 21 | 22 | 1906.4241 | 0
2028 | 2 | 21 | 23 | 1834.5624 | 0
2028 | 2 | 22 | 0 | 1800.6156 | 0
2028 | 2 | 22 | 1 | 1770.1211 | 0
2028 | 2 | 22 | 2 | 1739.6265 | 0
2028 | 2 | 22 | 3 | 1715.5033 | 0
2028 | 2 | 22 | 4 | 1702.3729 | 0
2028 | 2 | 22 | 5 | 1712.7711 | 0
2028 | 2 | 22 | 6 | 1760.8563 | 0
2028 | 2 | 22 | 7 | 1868.6651 | 0
2028 | 2 | 22 | 8 | 1978.249 | 0
2028 | 2 | 22 | 9 | 2059.8839 | 0
2028 | 2 | 22 | 10 | 2112.1443 | 0
2028 | 2 | 22 | 11 | 2144.0352 | 0
2028 | 2 | 22 | 12 | 2148.8761 | 0
2028 | 2 | 22 | 13 | 2137.6634 | 0
2028 | 2 | 22 | 14 | 2124.1754 | 0
2028 | 2 | 22 | 15 | 2103.937 | 0
2028 | 2 | 22 | 16 | 2062.9827 | 0
2028 | 2 | 22 | 17 | 2080.0323 | 0
2028 | 2 | 22 | 18 | 2105.5437 | 0
2028 | 2 | 22 | 19 | 2175.3998 | 5.3998
2028 | 2 | 22 | 20 | 2174.2727 | 4.2727
2028 | 2 | 22 | 21 | 2140.0076 | 0
2028 | 2 | 22 | 22 | 2070.2143 | 0
2028 | 2 | 22 | 23 | 1976.2333 | 0
2028 | 2 | 23 | 0 | 1889.0679 | 0
2028 | 2 | 23 | 1 | 1840.7335 | 0
2028 | 2 | 23 | 2 | 1799.9552 | 0
2028 | 2 | 23 | 3 | 1777.6547 | 0
2028 | 2 | 23 | 4 | 1767.6641 | 0
2028 | 2 | 23 | 5 | 1779.0042 | 0
2028 | 2 | 23 | 6 | 1827.8297 | 0
2028 | 2 | 23 | 7 | 1924.1478 | 0
2028 | 2 | 23 | 8 | 2015.4909 | 0
2028 | 2 | 23 | 9 | 2082.3609 | 0
2028 | 2 | 23 | 10 | 2125.8617 | 0
2028 | 2 | 23 | 11 | 2152.2636 | 0
2028 | 2 | 23 | 12 | 2161.5766 | 0
2028 | 2 | 23 | 13 | 2155.7139 | 0
2028 | 2 | 23 | 14 | 2151.0171 | 0
2028 | 2 | 23 | 15 | 2132.4016 | 0
2028 | 2 | 23 | 16 | 2135.1955 | 0
2028 | 2 | 23 | 17 | 2152.5108 | 0
2028 | 2 | 23 | 18 | 2192.1097 | 22.1097
2028 | 2 | 23 | 19 | 2231.7087 | 61.7087
2028 | 2 | 23 | 20 | 2210.2248 | 40.2248
2028 | 2 | 23 | 21 | 2154.9493 | 0
2028 | 2 | 23 | 22 | 2080.5091 | 0
2028 | 2 | 23 | 23 | 2005.0418 | 0
2028 | 2 | 24 | 0 | 1920.4992 | 0
2028 | 2 | 24 | 1 | 1789.0905 | 0
2028 | 2 | 24 | 2 | 1746.1245 | 0
2028 | 2 | 24 | 3 | 1714.0122 | 0
2028 | 2 | 24 | 4 | 1699.4578 | 0
2028 | 2 | 24 | 5 | 1712.3838 | 0
2028 | 2 | 24 | 6 | 1774.4508 | 0
2028 | 2 | 24 | 7 | 1880.0441 | 0
2028 | 2 | 24 | 8 | 1965.7499 | 0
2028 | 2 | 24 | 9 | 2042.9832 | 0
2028 | 2 | 24 | 10 | 2076.246 | 0
2028 | 2 | 24 | 11 | 2104.8915 | 0
2028 | 2 | 24 | 12 | 2122.656 | 0
2028 | 2 | 24 | 13 | 2113.7928 | 0
2028 | 2 | 24 | 14 | 2098.878 | 0
2028 | 2 | 24 | 15 | 2082.1262 | 0
2028 | 2 | 24 | 16 | 2070.3889 | 0
2028 | 2 | 24 | 17 | 2069.0178 | 0
2028 | 2 | 24 | 18 | 2094.296 | 0
2028 | 2 | 24 | 19 | 2119.5741 | 0
2028 | 2 | 24 | 20 | 2101.0461 | 0
2028 | 2 | 24 | 21 | 2046.2615 | 0
2028 | 2 | 24 | 22 | 1963.6084 | 0
2028 | 2 | 24 | 23 | 1897.9857 | 0
2028 | 2 | 25 | 0 | 1812.9884 | 0
2028 | 2 | 25 | 1 | 1760.8805 | 0
2028 | 2 | 25 | 2 | 1708.7726 | 0
2028 | 2 | 25 | 3 | 1688.0328 | 0
2028 | 2 | 25 | 4 | 1678.6006 | 0
2028 | 2 | 25 | 5 | 1689.3 | 0
2028 | 2 | 25 | 6 | 1735.5645 | 0
2028 | 2 | 25 | 7 | 1828.3033 | 0
2028 | 2 | 25 | 8 | 1907.5703 | 0
2028 | 2 | 25 | 9 | 1983.3506 | 0
2028 | 2 | 25 | 10 | 2019.2198 | 0
2028 | 2 | 25 | 11 | 2029.7369 | 0
2028 | 2 | 25 | 12 | 2040.254 | 0
2028 | 2 | 25 | 13 | 2042.8214 | 0
2028 | 2 | 25 | 14 | 2039.6092 | 0
2028 | 2 | 25 | 15 | 2025.4541 | 0
2028 | 2 | 25 | 16 | 2003.1117 | 0
2028 | 2 | 25 | 17 | 1979.0218 | 0
2028 | 2 | 25 | 18 | 2003.6384 | 0
2028 | 2 | 25 | 19 | 2028.255 | 0
2028 | 2 | 25 | 20 | 2039.8419 | 0
2028 | 2 | 25 | 21 | 2006.4589 | 0
2028 | 2 | 25 | 22 | 1949.6468 | 0
2028 | 2 | 25 | 23 | 1901.6622 | 0
2028 | 2 | 26 | 0 | 1829.1389 | 0
2028 | 2 | 26 | 1 | 1702.7815 | 0
2028 | 2 | 26 | 2 | 1663.353 | 0
2028 | 2 | 26 | 3 | 1635.9476 | 0
2028 | 2 | 26 | 4 | 1621.0103 | 0
2028 | 2 | 26 | 5 | 1629.5904 | 0
2028 | 2 | 26 | 6 | 1662.0556 | 0
2028 | 2 | 26 | 7 | 1684.7707 | 0
2028 | 2 | 26 | 8 | 1665.3574 | 0
2028 | 2 | 26 | 9 | 1714.2637 | 0
2028 | 2 | 26 | 10 | 1801.7984 | 0
2028 | 2 | 26 | 11 | 1831.0797 | 0
2028 | 2 | 26 | 12 | 1854.953 | 0
2028 | 2 | 26 | 13 | 1856.6213 | 0
2028 | 2 | 26 | 14 | 1852.8816 | 0
2028 | 2 | 26 | 15 | 1835.1051 | 0
2028 | 2 | 26 | 16 | 1824.7568 | 0
2028 | 2 | 26 | 17 | 1821.0187 | 0
2028 | 2 | 26 | 18 | 1835.8589 | 0
2028 | 2 | 26 | 19 | 1908.0329 | 0
2028 | 2 | 26 | 20 | 1898.7707 | 0
2028 | 2 | 26 | 21 | 1856.9699 | 0
2028 | 2 | 26 | 22 | 1804.836 | 0
2028 | 2 | 26 | 23 | 1770.832 | 0
2028 | 2 | 27 | 0 | 1727.6442 | 0
2028 | 2 | 27 | 1 | 1675.8857 | 0
2028 | 2 | 27 | 2 | 1624.1272 | 0
2028 | 2 | 27 | 3 | 1594.0139 | 0
2028 | 2 | 27 | 4 | 1572.8348 | 0
2028 | 2 | 27 | 5 | 1561.8503 | 0
2028 | 2 | 27 | 6 | 1565.9113 | 0
2028 | 2 | 27 | 7 | 1569.9723 | 0
2028 | 2 | 27 | 8 | 1580.2108 | 0
2028 | 2 | 27 | 9 | 1633.1736 | 0
2028 | 2 | 27 | 10 | 1697.1356 | 0
2028 | 2 | 27 | 11 | 1729.598 | 0
2028 | 2 | 27 | 12 | 1758.7191 | 0
2028 | 2 | 27 | 13 | 1760.3286 | 0
2028 | 2 | 27 | 14 | 1758.5969 | 0
2028 | 2 | 27 | 15 | 1756.0955 | 0
2028 | 2 | 27 | 16 | 1750.7547 | 0
2028 | 2 | 27 | 17 | 1767.341 | 0
2028 | 2 | 27 | 18 | 1787.3965 | 0
2028 | 2 | 27 | 19 | 1863.1408 | 0
2028 | 2 | 27 | 20 | 1864.269 | 0
2028 | 2 | 27 | 21 | 1834.8069 | 0
2028 | 2 | 27 | 22 | 1779.6163 | 0
2028 | 2 | 27 | 23 | 1713.5844 | 0
2028 | 2 | 28 | 0 | 1676.7495 | 0
2028 | 2 | 28 | 1 | 1639.9146 | 0
2028 | 2 | 28 | 2 | 1618.6552 | 0
2028 | 2 | 28 | 3 | 1595.0049 | 0
2028 | 2 | 28 | 4 | 1583.8677 | 0
2028 | 2 | 28 | 5 | 1603.8097 | 0
2028 | 2 | 28 | 6 | 1677.9229 | 0
2028 | 2 | 28 | 7 | 1775.7943 | 0
2028 | 2 | 28 | 8 | 1826.703 | 0
2028 | 2 | 28 | 9 | 1896.4309 | 0
2028 | 2 | 28 | 10 | 1946.939 | 0
2028 | 2 | 28 | 11 | 1973.6379 | 0
2028 | 2 | 28 | 12 | 1994.5178 | 0
2028 | 2 | 28 | 13 | 1997.0644 | 0
2028 | 2 | 28 | 14 | 1989.3411 | 0
2028 | 2 | 28 | 15 | 1972.5892 | 0
2028 | 2 | 28 | 16 | 1964.8485 | 0
2028 | 2 | 28 | 17 | 1974.6979 | 0
2028 | 2 | 28 | 18 | 1969.854 | 0
2028 | 2 | 28 | 19 | 2027.8636 | 0
2028 | 2 | 28 | 20 | 2014.5429 | 0
2028 | 2 | 28 | 21 | 1957.9425 | 0
2028 | 2 | 28 | 22 | 1863.6946 | 0
2028 | 2 | 28 | 23 | 1793.0771 | 0
2028 | 2 | 29 | 0 | 1709.9464 | 0
2028 | 2 | 29 | 1 | 1664.4291 | 0
2028 | 2 | 29 | 2 | 1618.9117 | 0
2028 | 2 | 29 | 3 | 1609.1504 | 0
2028 | 2 | 29 | 4 | 1606.2072 | 0
2028 | 2 | 29 | 5 | 1628.6711 | 0
2028 | 2 | 29 | 6 | 1697.1518 | 0
2028 | 2 | 29 | 7 | 1809.3407 | 0
2028 | 2 | 29 | 8 | 1897.7062 | 0
2028 | 2 | 29 | 9 | 1984.2287 | 0
2028 | 2 | 29 | 10 | 2035.8867 | 0
2028 | 2 | 29 | 11 | 2072.6912 | 0
2028 | 2 | 29 | 12 | 2086.8232 | 0
2028 | 2 | 29 | 13 | 2086.3329 | 0
2028 | 2 | 29 | 14 | 2067.4506 | 0
2028 | 2 | 29 | 15 | 2053.2597 | 0
2028 | 2 | 29 | 16 | 2024.7745 | 0
2028 | 2 | 29 | 17 | 2036.4457 | 0
2028 | 2 | 29 | 18 | 2054.691 | 0
2028 | 2 | 29 | 19 | 2103.5104 | 0
2028 | 2 | 29 | 20 | 2102.2319 | 0
2028 | 2 | 29 | 21 | 2049.4651 | 0
2028 | 2 | 29 | 22 | 1974.4743 | 0
2028 | 2 | 29 | 23 | 1900.9065 | 0
2028 | 3 | 1 | 0 | 1817.2604 | 0
2028 | 3 | 1 | 1 | 1784.8943 | 0
2028 | 3 | 1 | 2 | 1747.2873 | 0
2028 | 3 | 1 | 3 | 1728.5553 | 0
2028 | 3 | 1 | 4 | 1709.8234 | 0
2028 | 3 | 1 | 5 | 1732.1876 | 0
2028 | 3 | 1 | 6 | 1795.8467 | 0
2028 | 3 | 1 | 7 | 1883.6469 | 0
2028 | 3 | 1 | 8 | 1961.2835 | 0
2028 | 3 | 1 | 9 | 2018.1638 | 0
2028 | 3 | 1 | 10 | 2045.7067 | 0
2028 | 3 | 1 | 11 | 2063.3794 | 0
2028 | 3 | 1 | 12 | 2065.8609 | 0
2028 | 3 | 1 | 13 | 2055.984 | 0
2028 | 3 | 1 | 14 | 2038.9077 | 0
2028 | 3 | 1 | 15 | 2023.9316 | 0
2028 | 3 | 1 | 16 | 2020.85 | 0
2028 | 3 | 1 | 17 | 2028.6768 | 0
2028 | 3 | 1 | 18 | 2060.4009 | 0
2028 | 3 | 1 | 19 | 2100.2597 | 0
2028 | 3 | 1 | 20 | 2130.1947 | 0
2028 | 3 | 1 | 21 | 2093.6962 | 0
2028 | 3 | 1 | 22 | 2016.8973 | 0
2028 | 3 | 1 | 23 | 1939.0049 | 0
2028 | 3 | 2 | 0 | 1850.5252 | 0
2028 | 3 | 2 | 1 | 1745.5202 | 0
2028 | 3 | 2 | 2 | 1706.8721 | 0
2028 | 3 | 2 | 3 | 1680.3708 | 0
2028 | 3 | 2 | 4 | 1672.9172 | 0
2028 | 3 | 2 | 5 | 1687.6622 | 0
2028 | 3 | 2 | 6 | 1749.7117 | 0
2028 | 3 | 2 | 7 | 1842.9739 | 0
2028 | 3 | 2 | 8 | 1920.8293 | 0
2028 | 3 | 2 | 9 | 1987.5424 | 0
2028 | 3 | 2 | 10 | 2006.4016 | 0
2028 | 3 | 2 | 11 | 2023.5066 | 0
2028 | 3 | 2 | 12 | 2040.6116 | 0
2028 | 3 | 2 | 13 | 2037.3993 | 0
2028 | 3 | 2 | 14 | 2021.3945 | 0
2028 | 3 | 2 | 15 | 2007.1246 | 0
2028 | 3 | 2 | 16 | 1998.2409 | 0
2028 | 3 | 2 | 17 | 2000.8614 | 0
2028 | 3 | 2 | 18 | 1982.2648 | 0
2028 | 3 | 2 | 19 | 2021.0717 | 0
2028 | 3 | 2 | 20 | 2032.1213 | 0
2028 | 3 | 2 | 21 | 1980.5704 | 0
2028 | 3 | 2 | 22 | 1907.4518 | 0
2028 | 3 | 2 | 23 | 1847.619 | 0
2028 | 3 | 3 | 0 | 1780.4368 | 0
2028 | 3 | 3 | 1 | 1715.379 | 0
2028 | 3 | 3 | 2 | 1675.8553 | 0
2028 | 3 | 3 | 3 | 1647.1325 | 0
2028 | 3 | 3 | 4 | 1632.7481 | 0
2028 | 3 | 3 | 5 | 1652.0676 | 0
2028 | 3 | 3 | 6 | 1722.7481 | 0
2028 | 3 | 3 | 7 | 1819.1511 | 0
2028 | 3 | 3 | 8 | 1884.3934 | 0
2028 | 3 | 3 | 9 | 1955.2023 | 0
2028 | 3 | 3 | 10 | 1979.6692 | 0
2028 | 3 | 3 | 11 | 1998.4646 | 0
2028 | 3 | 3 | 12 | 2017.2601 | 0
2028 | 3 | 3 | 13 | 2009.97 | 0
2028 | 3 | 3 | 14 | 1991.822 | 0
2028 | 3 | 3 | 15 | 1968.1061 | 0
2028 | 3 | 3 | 16 | 1950.4505 | 0
2028 | 3 | 3 | 17 | 1947.515 | 0
2028 | 3 | 3 | 18 | 1926.1004 | 0
2028 | 3 | 3 | 19 | 1972.18 | 0
2028 | 3 | 3 | 20 | 1973.2335 | 0
2028 | 3 | 3 | 21 | 1910.9825 | 0
2028 | 3 | 3 | 22 | 1827.8695 | 0
2028 | 3 | 3 | 23 | 1758.7755 | 0
2028 | 3 | 4 | 0 | 1693.7214 | 0
2028 | 3 | 4 | 1 | 1616.2769 | 0
2028 | 3 | 4 | 2 | 1538.8325 | 0
2028 | 3 | 4 | 3 | 1500.0204 | 0
2028 | 3 | 4 | 4 | 1473.4306 | 0
2028 | 3 | 4 | 5 | 1465.0727 | 0
2028 | 3 | 4 | 6 | 1482.5269 | 0
2028 | 3 | 4 | 7 | 1510.941 | 0
2028 | 3 | 4 | 8 | 1565.9661 | 0
2028 | 3 | 4 | 9 | 1635.2445 | 0
2028 | 3 | 4 | 10 | 1695.6316 | 0
2028 | 3 | 4 | 11 | 1745.3044 | 0
2028 | 3 | 4 | 12 | 1789.2673 | 0
2028 | 3 | 4 | 13 | 1782.6455 | 0
2028 | 3 | 4 | 14 | 1764.3863 | 0
2028 | 3 | 4 | 15 | 1746.1272 | 0
2028 | 3 | 4 | 16 | 1727.9918 | 0
2028 | 3 | 4 | 17 | 1742.7423 | 0
2028 | 3 | 4 | 18 | 1757.4929 | 0
2028 | 3 | 4 | 19 | 1772.7987 | 0
2028 | 3 | 4 | 20 | 1788.1045 | 0
2028 | 3 | 4 | 21 | 1738.121 | 0
2028 | 3 | 4 | 22 | 1670.8134 | 0
2028 | 3 | 4 | 23 | 1620.4935 | 0
2028 | 3 | 5 | 0 | 1561.0933 | 0
2028 | 3 | 5 | 1 | 1501.6931 | 0
2028 | 3 | 5 | 2 | 1468.0804 | 0
2028 | 3 | 5 | 3 | 1439.3935 | 0
2028 | 3 | 5 | 4 | 1422.3351 | 0
2028 | 3 | 5 | 5 | 1418.8906 | 0
2028 | 3 | 5 | 6 | 1430.0539 | 0
2028 | 3 | 5 | 7 | 1440.2549 | 0
2028 | 3 | 5 | 8 | 1470.9112 | 0
2028 | 3 | 5 | 9 | 1527.4245 | 0
2028 | 3 | 5 | 10 | 1596.4633 | 0
2028 | 3 | 5 | 11 | 1641.481 | 0
2028 | 3 | 5 | 12 | 1670.8881 | 0
2028 | 3 | 5 | 13 | 1673.9676 | 0
2028 | 3 | 5 | 14 | 1673.587 | 0
2028 | 3 | 5 | 15 | 1665.9269 | 0
2028 | 3 | 5 | 16 | 1663.4602 | 0
2028 | 3 | 5 | 17 | 1677.2994 | 0
2028 | 3 | 5 | 18 | 1687.0845 | 0
2028 | 3 | 5 | 19 | 1741.1202 | 0
2028 | 3 | 5 | 20 | 1752.4983 | 0
2028 | 3 | 5 | 21 | 1720.2434 | 0
2028 | 3 | 5 | 22 | 1666.3958 | 0
2028 | 3 | 5 | 23 | 1615.7927 | 0
2028 | 3 | 6 | 0 | 1571.3523 | 0
2028 | 3 | 6 | 1 | 1569.4039 | 0
2028 | 3 | 6 | 2 | 1567.4555 | 0
2028 | 3 | 6 | 3 | 1546.3349 | 0
2028 | 3 | 6 | 4 | 1539.3538 | 0
2028 | 3 | 6 | 5 | 1566.2558 | 0
2028 | 3 | 6 | 6 | 1645.9372 | 0
2028 | 3 | 6 | 7 | 1750.1025 | 0
2028 | 3 | 6 | 8 | 1825.9397 | 0
2028 | 3 | 6 | 9 | 1893.8515 | 0
2028 | 3 | 6 | 10 | 1938.737 | 0
2028 | 3 | 6 | 11 | 1968.2657 | 0
2028 | 3 | 6 | 12 | 1984.6064 | 0
2028 | 3 | 6 | 13 | 1980.1832 | 0
2028 | 3 | 6 | 14 | 1963.9719 | 0
2028 | 3 | 6 | 15 | 1950.1607 | 0
2028 | 3 | 6 | 16 | 1948.145 | 0
2028 | 3 | 6 | 17 | 1960.2965 | 0
2028 | 3 | 6 | 18 | 1947.2739 | 0
2028 | 3 | 6 | 19 | 1987.6863 | 0
2028 | 3 | 6 | 20 | 1989.0836 | 0
2028 | 3 | 6 | 21 | 1928.6005 | 0
2028 | 3 | 6 | 22 | 1839.4598 | 0
2028 | 3 | 6 | 23 | 1778.1868 | 0
2028 | 3 | 7 | 0 | 1713.6148 | 0
2028 | 3 | 7 | 1 | 1640.3383 | 0
2028 | 3 | 7 | 2 | 1606.5584 | 0
2028 | 3 | 7 | 3 | 1583.7677 | 0
2028 | 3 | 7 | 4 | 1575.789 | 0
2028 | 3 | 7 | 5 | 1606.1113 | 0
2028 | 3 | 7 | 6 | 1686.6314 | 0
2028 | 3 | 7 | 7 | 1798.7512 | 0
2028 | 3 | 7 | 8 | 1876.5643 | 0
2028 | 3 | 7 | 9 | 1945.1408 | 0
2028 | 3 | 7 | 10 | 1995.1102 | 0
2028 | 3 | 7 | 11 | 2031.0583 | 0
2028 | 3 | 7 | 12 | 2040.736 | 0
2028 | 3 | 7 | 13 | 2038.7526 | 0
2028 | 3 | 7 | 14 | 2016.4596 | 0
2028 | 3 | 7 | 15 | 1992.4581 | 0
2028 | 3 | 7 | 16 | 1953.7157 | 0
2028 | 3 | 7 | 17 | 1960.1533 | 0
2028 | 3 | 7 | 18 | 1964.1415 | 0
2028 | 3 | 7 | 19 | 2006.5822 | 0
2028 | 3 | 7 | 20 | 2017.7126 | 0
2028 | 3 | 7 | 21 | 1965.0167 | 0
2028 | 3 | 7 | 22 | 1883.1354 | 0
2028 | 3 | 7 | 23 | 1804.7907 | 0
2028 | 3 | 8 | 0 | 1726.0152 | 0
2028 | 3 | 8 | 1 | 1684.7312 | 0
2028 | 3 | 8 | 2 | 1647.8289 | 0
2028 | 3 | 8 | 3 | 1622.409 | 0
2028 | 3 | 8 | 4 | 1619.6844 | 0
2028 | 3 | 8 | 5 | 1649.5616 | 0
2028 | 3 | 8 | 6 | 1734.2678 | 0
2028 | 3 | 8 | 7 | 1836.0606 | 0
2028 | 3 | 8 | 8 | 1891.1606 | 0
2028 | 3 | 8 | 9 | 1941.8096 | 0
2028 | 3 | 8 | 10 | 1981.3099 | 0
2028 | 3 | 8 | 11 | 1997.6094 | 0
2028 | 3 | 8 | 12 | 1998.952 | 0
2028 | 3 | 8 | 13 | 1991.8553 | 0
2028 | 3 | 8 | 14 | 1981.3966 | 0
2028 | 3 | 8 | 15 | 1970.0833 | 0
2028 | 3 | 8 | 16 | 1975.128 | 0
2028 | 3 | 8 | 17 | 1988.6549 | 0
2028 | 3 | 8 | 18 | 2001.7081 | 0
2028 | 3 | 8 | 19 | 2018.0468 | 0
2028 | 3 | 8 | 20 | 2034.3855 | 0
2028 | 3 | 8 | 21 | 1991.1778 | 0
2028 | 3 | 8 | 22 | 1903.2193 | 0
2028 | 3 | 8 | 23 | 1823.2929 | 0
2028 | 3 | 9 | 0 | 1737.8643 | 0
2028 | 3 | 9 | 1 | 1686.5234 | 0
2028 | 3 | 9 | 2 | 1649.0624 | 0
2028 | 3 | 9 | 3 | 1630.8099 | 0
2028 | 3 | 9 | 4 | 1612.5575 | 0
2028 | 3 | 9 | 5 | 1644.2645 | 0
2028 | 3 | 9 | 6 | 1726.3046 | 0
2028 | 3 | 9 | 7 | 1829.7282 | 0
2028 | 3 | 9 | 8 | 1883.8595 | 0
2028 | 3 | 9 | 9 | 1942.8605 | 0
2028 | 3 | 9 | 10 | 1975.3021 | 0
2028 | 3 | 9 | 11 | 1998.8831 | 0
2028 | 3 | 9 | 12 | 2008.2709 | 0
2028 | 3 | 9 | 13 | 2004.1944 | 0
2028 | 3 | 9 | 14 | 1991.925 | 0
2028 | 3 | 9 | 15 | 1974.0308 | 0
2028 | 3 | 9 | 16 | 1963.8631 | 0
2028 | 3 | 9 | 17 | 1955.9958 | 0
2028 | 3 | 9 | 18 | 1952.321 | 0
2028 | 3 | 9 | 19 | 1957.2061 | 0
2028 | 3 | 9 | 20 | 1962.0911 | 0
2028 | 3 | 9 | 21 | 1911.1534 | 0
2028 | 3 | 9 | 22 | 1826.6776 | 0
2028 | 3 | 9 | 23 | 1761.7924 | 0
2028 | 3 | 10 | 0 | 1698.6403 | 0
2028 | 3 | 10 | 1 | 1621.2962 | 0
2028 | 3 | 10 | 2 | 1578.9375 | 0
2028 | 3 | 10 | 3 | 1559.4984 | 0
2028 | 3 | 10 | 4 | 1540.0592 | 0
2028 | 3 | 10 | 5 | 1572.1729 | 0
2028 | 3 | 10 | 6 | 1672.6872 | 0
2028 | 3 | 10 | 7 | 1773.2016 | 0
2028 | 3 | 10 | 8 | 1847.5291 | 0
2028 | 3 | 10 | 9 | 1902.3929 | 0
2028 | 3 | 10 | 10 | 1933.0054 | 0
2028 | 3 | 10 | 11 | 1963.618 | 0
2028 | 3 | 10 | 12 | 1976.1418 | 0
2028 | 3 | 10 | 13 | 1975.8122 | 0
2028 | 3 | 10 | 14 | 1960.7449 | 0
2028 | 3 | 10 | 15 | 1953.5777 | 0
2028 | 3 | 10 | 16 | 1949.2601 | 0
2028 | 3 | 10 | 17 | 1945.1994 | 0
2028 | 3 | 10 | 18 | 1906.7634 | 0
2028 | 3 | 10 | 19 | 1903.0387 | 0
2028 | 3 | 10 | 20 | 1904.0532 | 0
2028 | 3 | 10 | 21 | 1841.22 | 0
2028 | 3 | 10 | 22 | 1763.9074 | 0
2028 | 3 | 10 | 23 | 1694.0369 | 0
2028 | 3 | 11 | 0 | 1631.0286 | 0
2028 | 3 | 11 | 1 | 1524.8377 | 0
2028 | 3 | 11 | 2 | 1455.1069 | 0
2028 | 3 | 11 | 3 | 1385.376 | 0
2028 | 3 | 11 | 4 | 1370.549 | 0
2028 | 3 | 11 | 5 | 1370.8327 | 0
2028 | 3 | 11 | 6 | 1398.6605 | 0
2028 | 3 | 11 | 7 | 1426.4882 | 0
2028 | 3 | 11 | 8 | 1478.3902 | 0
2028 | 3 | 11 | 9 | 1567.3524 | 0
2028 | 3 | 11 | 10 | 1648.7451 | 0
2028 | 3 | 11 | 11 | 1688.9871 | 0
2028 | 3 | 11 | 12 | 1706.6179 | 0
2028 | 3 | 11 | 13 | 1693.1985 | 0
2028 | 3 | 11 | 14 | 1680.0631 | 0
2028 | 3 | 11 | 15 | 1664.6808 | 0
2028 | 3 | 11 | 16 | 1660.8272 | 0
2028 | 3 | 11 | 17 | 1658.459 | 0
2028 | 3 | 11 | 18 | 1643.7229 | 0
2028 | 3 | 11 | 19 | 1668.8022 | 0
2028 | 3 | 11 | 20 | 1678.3185 | 0
2028 | 3 | 11 | 21 | 1631.9454 | 0
2028 | 3 | 11 | 22 | 1581.5151 | 0
2028 | 3 | 11 | 23 | 1541.8249 | 0
2028 | 3 | 12 | 0 | 1496.9433 | 0
2028 | 3 | 12 | 1 | 1415.3445 | 0
2028 | 3 | 12 | 2 | 1384.0856 | 0
2028 | 3 | 12 | 3 | 1362.4418 | 0
2028 | 3 | 12 | 4 | 1340.798 | 0
2028 | 3 | 12 | 5 | 1344.8892 | 0
2028 | 3 | 12 | 6 | 1365.8614 | 0
2028 | 3 | 12 | 7 | 1386.8335 | 0
2028 | 3 | 12 | 8 | 1406.449 | 0
2028 | 3 | 12 | 9 | 1466.2303 | 0
2028 | 3 | 12 | 10 | 1537.1289 | 0
2028 | 3 | 12 | 11 | 1583.7796 | 0
2028 | 3 | 12 | 12 | 1604.9838 | 0
2028 | 3 | 12 | 13 | 1601.368 | 0
2028 | 3 | 12 | 14 | 1584.6018 | 0
2028 | 3 | 12 | 15 | 1572.2418 | 0
2028 | 3 | 12 | 16 | 1572.2866 | 0
2028 | 3 | 12 | 17 | 1595.4737 | 0
2028 | 3 | 12 | 18 | 1613.0923 | 0
2028 | 3 | 12 | 19 | 1645.0597 | 0
2028 | 3 | 12 | 20 | 1672.8084 | 0
2028 | 3 | 12 | 21 | 1649.3753 | 0
2028 | 3 | 12 | 22 | 1590.0508 | 0
2028 | 3 | 12 | 23 | 1544.6803 | 0
2028 | 3 | 13 | 0 | 1491.379 | 0
2028 | 3 | 13 | 1 | 1530.3967 | 0
2028 | 3 | 13 | 2 | 1502.0985 | 0
2028 | 3 | 13 | 3 | 1495.1125 | 0
2028 | 3 | 13 | 4 | 1488.1265 | 0
2028 | 3 | 13 | 5 | 1527.7399 | 0
2028 | 3 | 13 | 6 | 1624.8628 | 0
2028 | 3 | 13 | 7 | 1737.7746 | 0
2028 | 3 | 13 | 8 | 1813.1943 | 0
2028 | 3 | 13 | 9 | 1882.6418 | 0
2028 | 3 | 13 | 10 | 1924.7946 | 0
2028 | 3 | 13 | 11 | 1946.9981 | 0
2028 | 3 | 13 | 12 | 1953.3247 | 0
2028 | 3 | 13 | 13 | 1948.9249 | 0
2028 | 3 | 13 | 14 | 1940.4968 | 0
2028 | 3 | 13 | 15 | 1932.0009 | 0
2028 | 3 | 13 | 16 | 1942.6056 | 0
2028 | 3 | 13 | 17 | 1959.2987 | 0
2028 | 3 | 13 | 18 | 1936.339 | 0
2028 | 3 | 13 | 19 | 1943.6297 | 0
2028 | 3 | 13 | 20 | 1959.2044 | 0
2028 | 3 | 13 | 21 | 1911.1448 | 0
2028 | 3 | 13 | 22 | 1823.8605 | 0
2028 | 3 | 13 | 23 | 1748.9196 | 0
2028 | 3 | 14 | 0 | 1675.8723 | 0
2028 | 3 | 14 | 1 | 1575.9783 | 0
2028 | 3 | 14 | 2 | 1546.162 | 0
2028 | 3 | 14 | 3 | 1532.0611 | 0
2028 | 3 | 14 | 4 | 1531.5522 | 0
2028 | 3 | 14 | 5 | 1564.5302 | 0
2028 | 3 | 14 | 6 | 1668.212 | 0
2028 | 3 | 14 | 7 | 1771.8939 | 0
2028 | 3 | 14 | 8 | 1858.038 | 0
2028 | 3 | 14 | 9 | 1927.3964 | 0
2028 | 3 | 14 | 10 | 1965.9022 | 0
2028 | 3 | 14 | 11 | 1991.3612 | 0
2028 | 3 | 14 | 12 | 1995.1144 | 0
2028 | 3 | 14 | 13 | 1986.4446 | 0
2028 | 3 | 14 | 14 | 1967.5662 | 0
2028 | 3 | 14 | 15 | 1952.1208 | 0
2028 | 3 | 14 | 16 | 1920.0337 | 0
2028 | 3 | 14 | 17 | 1922.2356 | 0
2028 | 3 | 14 | 18 | 1916.9837 | 0
2028 | 3 | 14 | 19 | 1940.9382 | 0
2028 | 3 | 14 | 20 | 1952.2537 | 0
2028 | 3 | 14 | 21 | 1893.794 | 0
2028 | 3 | 14 | 22 | 1806.4021 | 0
2028 | 3 | 14 | 23 | 1728.492 | 0
2028 | 3 | 15 | 0 | 1658.2026 | 0
2028 | 3 | 15 | 1 | 1604.2327 | 0
2028 | 3 | 15 | 2 | 1571.0196 | 0
2028 | 3 | 15 | 3 | 1554.4269 | 0
2028 | 3 | 15 | 4 | 1551.1185 | 0
2028 | 3 | 15 | 5 | 1585.7672 | 0
2028 | 3 | 15 | 6 | 1687.9742 | 0
2028 | 3 | 15 | 7 | 1790.1812 | 0
2028 | 3 | 15 | 8 | 1836.244 | 0
2028 | 3 | 15 | 9 | 1879.1173 | 0
2028 | 3 | 15 | 10 | 1918.9043 | 0
2028 | 3 | 15 | 11 | 1943.807 | 0
2028 | 3 | 15 | 12 | 1954.1839 | 0
2028 | 3 | 15 | 13 | 1952.5425 | 0
2028 | 3 | 15 | 14 | 1932.4612 | 0
2028 | 3 | 15 | 15 | 1924.7422 | 0
2028 | 3 | 15 | 16 | 1920.9352 | 0
2028 | 3 | 15 | 17 | 1921.8394 | 0
2028 | 3 | 15 | 18 | 1930.2267 | 0
2028 | 3 | 15 | 19 | 1944.4726 | 0
2028 | 3 | 15 | 20 | 1958.7185 | 0
2028 | 3 | 15 | 21 | 1904.9571 | 0
2028 | 3 | 15 | 22 | 1806.1015 | 0
2028 | 3 | 15 | 23 | 1705.0168 | 0
2028 | 3 | 16 | 0 | 1624.8508 | 0
2028 | 3 | 16 | 1 | 1583.8932 | 0
2028 | 3 | 16 | 2 | 1553.5299 | 0
2028 | 3 | 16 | 3 | 1535.7012 | 0
2028 | 3 | 16 | 4 | 1531.9794 | 0
2028 | 3 | 16 | 5 | 1569.2406 | 0
2028 | 3 | 16 | 6 | 1677.7862 | 0
2028 | 3 | 16 | 7 | 1786.3319 | 0
2028 | 3 | 16 | 8 | 1841.1706 | 0
2028 | 3 | 16 | 9 | 1896.1723 | 0
2028 | 3 | 16 | 10 | 1924.2478 | 0
2028 | 3 | 16 | 11 | 1945.5143 | 0
2028 | 3 | 16 | 12 | 1945.2093 | 0
2028 | 3 | 16 | 13 | 1941.5907 | 0
2028 | 3 | 16 | 14 | 1919.4884 | 0
2028 | 3 | 16 | 15 | 1903.4788 | 0
2028 | 3 | 16 | 16 | 1898.4729 | 0
2028 | 3 | 16 | 17 | 1898.9009 | 0
2028 | 3 | 16 | 18 | 1858.4804 | 0
2028 | 3 | 16 | 19 | 1882.2799 | 0
2028 | 3 | 16 | 20 | 1905.5744 | 0
2028 | 3 | 16 | 21 | 1851.5825 | 0
2028 | 3 | 16 | 22 | 1747.9685 | 0
2028 | 3 | 16 | 23 | 1673.7511 | 0
2028 | 3 | 17 | 0 | 1613.599 | 0
2028 | 3 | 17 | 1 | 1629.747 | 0
2028 | 3 | 17 | 2 | 1613.9093 | 0
2028 | 3 | 17 | 3 | 1604.8471 | 0
2028 | 3 | 17 | 4 | 1601.5652 | 0
2028 | 3 | 17 | 5 | 1633.1765 | 0
2028 | 3 | 17 | 6 | 1711.6992 | 0
2028 | 3 | 17 | 7 | 1790.2219 | 0
2028 | 3 | 17 | 8 | 1863.3123 | 0
2028 | 3 | 17 | 9 | 1912.5756 | 0
2028 | 3 | 17 | 10 | 1926.0872 | 0
2028 | 3 | 17 | 11 | 1936.874 | 0
2028 | 3 | 17 | 12 | 1938.8 | 0
2028 | 3 | 17 | 13 | 1928.3992 | 0
2028 | 3 | 17 | 14 | 1904.603 | 0
2028 | 3 | 17 | 15 | 1882.7717 | 0
2028 | 3 | 17 | 16 | 1874.5795 | 0
2028 | 3 | 17 | 17 | 1869.5176 | 0
2028 | 3 | 17 | 18 | 1835.8159 | 0
2028 | 3 | 17 | 19 | 1865.6217 | 0
2028 | 3 | 17 | 20 | 1887.5409 | 0
2028 | 3 | 17 | 21 | 1833.0804 | 0
2028 | 3 | 17 | 22 | 1782.5765 | 0
2028 | 3 | 17 | 23 | 1732.0837 | 0
2028 | 3 | 18 | 0 | 1694.9208 | 0
2028 | 3 | 18 | 1 | 1619.2786 | 0
2028 | 3 | 18 | 2 | 1543.6364 | 0
2028 | 3 | 18 | 3 | 1529.7262 | 0
2028 | 3 | 18 | 4 | 1522.3272 | 0
2028 | 3 | 18 | 5 | 1547.1881 | 0
2028 | 3 | 18 | 6 | 1611.1208 | 0
2028 | 3 | 18 | 7 | 1619.3652 | 0
2028 | 3 | 18 | 8 | 1627.6095 | 0
2028 | 3 | 18 | 9 | 1685.0337 | 0
2028 | 3 | 18 | 10 | 1749.1073 | 0
2028 | 3 | 18 | 11 | 1776.8669 | 0
2028 | 3 | 18 | 12 | 1779.5922 | 0
2028 | 3 | 18 | 13 | 1766.5001 | 0
2028 | 3 | 18 | 14 | 1733.4911 | 0
2028 | 3 | 18 | 15 | 1710.8284 | 0
2028 | 3 | 18 | 16 | 1701.3431 | 0
2028 | 3 | 18 | 17 | 1711.6203 | 0
2028 | 3 | 18 | 18 | 1710.1237 | 0
2028 | 3 | 18 | 19 | 1737.7911 | 0
2028 | 3 | 18 | 20 | 1768.9038 | 0
2028 | 3 | 18 | 21 | 1729.3756 | 0
2028 | 3 | 18 | 22 | 1671.4673 | 0
2028 | 3 | 18 | 23 | 1627.731 | 0
2028 | 3 | 19 | 0 | 1634.472 | 0
2028 | 3 | 19 | 1 | 1563.07 | 0
2028 | 3 | 19 | 2 | 1536.9047 | 0
2028 | 3 | 19 | 3 | 1518.2174 | 0
2028 | 3 | 19 | 4 | 1514.4634 | 0
2028 | 3 | 19 | 5 | 1540.9713 | 0
2028 | 3 | 19 | 6 | 1598.0712 | 0
2028 | 3 | 19 | 7 | 1586.8784 | 0
2028 | 3 | 19 | 8 | 1575.6857 | 0
2028 | 3 | 19 | 9 | 1611.7359 | 0
2028 | 3 | 19 | 10 | 1678.7404 | 0
2028 | 3 | 19 | 11 | 1720.4482 | 0
2028 | 3 | 19 | 12 | 1741.9085 | 0
2028 | 3 | 19 | 13 | 1748.8764 | 0
2028 | 3 | 19 | 14 | 1732.1159 | 0
2028 | 3 | 19 | 15 | 1723.6245 | 0
2028 | 3 | 19 | 16 | 1735.782 | 0
2028 | 3 | 19 | 17 | 1752.7257 | 0
2028 | 3 | 19 | 18 | 1755.3907 | 0
2028 | 3 | 19 | 19 | 1779.5625 | 0
2028 | 3 | 19 | 20 | 1806.5211 | 0
2028 | 3 | 19 | 21 | 1763.6845 | 0
2028 | 3 | 19 | 22 | 1683.2029 | 0
2028 | 3 | 19 | 23 | 1629.9769 | 0
2028 | 3 | 20 | 0 | 1596.4997 | 0
2028 | 3 | 20 | 1 | 1613.1415 | 0
2028 | 3 | 20 | 2 | 1591.6755 | 0
2028 | 3 | 20 | 3 | 1584.967 | 0
2028 | 3 | 20 | 4 | 1589.9329 | 0
2028 | 3 | 20 | 5 | 1632.8316 | 0
2028 | 3 | 20 | 6 | 1742.8019 | 0
2028 | 3 | 20 | 7 | 1852.7721 | 0
2028 | 3 | 20 | 8 | 1931.8684 | 0
2028 | 3 | 20 | 9 | 1981.5566 | 0
2028 | 3 | 20 | 10 | 2012.1173 | 0
2028 | 3 | 20 | 11 | 2021.7218 | 0
2028 | 3 | 20 | 12 | 2016.3562 | 0
2028 | 3 | 20 | 13 | 2007.9036 | 0
2028 | 3 | 20 | 14 | 1991.2224 | 0
2028 | 3 | 20 | 15 | 1978.2436 | 0
2028 | 3 | 20 | 16 | 1981.1165 | 0
2028 | 3 | 20 | 17 | 1986.2953 | 0
2028 | 3 | 20 | 18 | 1962.1503 | 0
2028 | 3 | 20 | 19 | 1974.4201 | 0
2028 | 3 | 20 | 20 | 2006.6347 | 0
2028 | 3 | 20 | 21 | 1957.1552 | 0
2028 | 3 | 20 | 22 | 1863.2972 | 0
2028 | 3 | 20 | 23 | 1774.9551 | 0
2028 | 3 | 21 | 0 | 1700.7698 | 0
2028 | 3 | 21 | 1 | 1649.3941 | 0
2028 | 3 | 21 | 2 | 1625.4162 | 0
2028 | 3 | 21 | 3 | 1618.3759 | 0
2028 | 3 | 21 | 4 | 1621.2178 | 0
2028 | 3 | 21 | 5 | 1665.3299 | 0
2028 | 3 | 21 | 6 | 1775.6308 | 0
2028 | 3 | 21 | 7 | 1885.9318 | 0
2028 | 3 | 21 | 8 | 1978.6269 | 0
2028 | 3 | 21 | 9 | 2033.2014 | 0
2028 | 3 | 21 | 10 | 2060.4341 | 0
2028 | 3 | 21 | 11 | 2076.4927 | 0
2028 | 3 | 21 | 12 | 2065.4002 | 0
2028 | 3 | 21 | 13 | 2052.184 | 0
2028 | 3 | 21 | 14 | 2028.7488 | 0
2028 | 3 | 21 | 15 | 2007.8048 | 0
2028 | 3 | 21 | 16 | 1986.1836 | 0
2028 | 3 | 21 | 17 | 1993.4439 | 0
2028 | 3 | 21 | 18 | 1988.0854 | 0
2028 | 3 | 21 | 19 | 1992.6044 | 0
2028 | 3 | 21 | 20 | 2017.4177 | 0
2028 | 3 | 21 | 21 | 1962.5979 | 0
2028 | 3 | 21 | 22 | 1868.8223 | 0
2028 | 3 | 21 | 23 | 1772.1852 | 0
2028 | 3 | 22 | 0 | 1695.8082 | 0
2028 | 3 | 22 | 1 | 1643.9411 | 0
2028 | 3 | 22 | 2 | 1616.8949 | 0
2028 | 3 | 22 | 3 | 1606.9368 | 0
2028 | 3 | 22 | 4 | 1612.0947 | 0
2028 | 3 | 22 | 5 | 1660.756 | 0
2028 | 3 | 22 | 6 | 1777.0523 | 0
2028 | 3 | 22 | 7 | 1893.3486 | 0
2028 | 3 | 22 | 8 | 1979.0983 | 0
2028 | 3 | 22 | 9 | 2026.7877 | 0
2028 | 3 | 22 | 10 | 2048.8945 | 0
2028 | 3 | 22 | 11 | 2047.0444 | 0
2028 | 3 | 22 | 12 | 2045.1942 | 0
2028 | 3 | 22 | 13 | 2034.5259 | 0
2028 | 3 | 22 | 14 | 2017.4417 | 0
2028 | 3 | 22 | 15 | 2004.3586 | 0
2028 | 3 | 22 | 16 | 2011.2153 | 0
2028 | 3 | 22 | 17 | 2015.3112 | 0
2028 | 3 | 22 | 18 | 2007.5924 | 0
2028 | 3 | 22 | 19 | 2005.1624 | 0
2028 | 3 | 22 | 20 | 2032.7038 | 0
2028 | 3 | 22 | 21 | 1973.0724 | 0
2028 | 3 | 22 | 22 | 1868.8068 | 0
2028 | 3 | 22 | 23 | 1769.13 | 0
2028 | 3 | 23 | 0 | 1689.0143 | 0
2028 | 3 | 23 | 1 | 1630.2237 | 0
2028 | 3 | 23 | 2 | 1571.4331 | 0
2028 | 3 | 23 | 3 | 1557.7599 | 0
2028 | 3 | 23 | 4 | 1561.9877 | 0
2028 | 3 | 23 | 5 | 1613.8068 | 0
2028 | 3 | 23 | 6 | 1745.5306 | 0
2028 | 3 | 23 | 7 | 1877.2545 | 0
2028 | 3 | 23 | 8 | 1952.1467 | 0
2028 | 3 | 23 | 9 | 2000.5034 | 0
2028 | 3 | 23 | 10 | 2019.2823 | 0
2028 | 3 | 23 | 11 | 2034.0745 | 0
2028 | 3 | 23 | 12 | 2029.786 | 0
2028 | 3 | 23 | 13 | 2025.8972 | 0
2028 | 3 | 23 | 14 | 2008.5326 | 0
2028 | 3 | 23 | 15 | 1994.1009 | 0
2028 | 3 | 23 | 16 | 1999.2724 | 0
2028 | 3 | 23 | 17 | 2002.4221 | 0
2028 | 3 | 23 | 18 | 1955.9677 | 0
2028 | 3 | 23 | 19 | 1933.1563 | 0
2028 | 3 | 23 | 20 | 1952.1098 | 0
2028 | 3 | 23 | 21 | 1890.181 | 0
2028 | 3 | 23 | 22 | 1782.348 | 0
2028 | 3 | 23 | 23 | 1677.5707 | 0
2028 | 3 | 24 | 0 | 1598.7391 | 0
2028 | 3 | 24 | 1 | 1522.9376 | 0
2028 | 3 | 24 | 2 | 1478.6 | 0
2028 | 3 | 24 | 3 | 1434.2624 | 0
2028 | 3 | 24 | 4 | 1432.5276 | 0
2028 | 3 | 24 | 5 | 1472.9741 | 0
2028 | 3 | 24 | 6 | 1569.0478 | 0
2028 | 3 | 24 | 7 | 1665.1216 | 0
2028 | 3 | 24 | 8 | 1747.3597 | 0
2028 | 3 | 24 | 9 | 1791.3296 | 0
2028 | 3 | 24 | 10 | 1816.6964 | 0
2028 | 3 | 24 | 11 | 1830.3489 | 0
2028 | 3 | 24 | 12 | 1834.0567 | 0
2028 | 3 | 24 | 13 | 1836.3519 | 0
2028 | 3 | 24 | 14 | 1821.8681 | 0
2028 | 3 | 24 | 15 | 1800.6919 | 0
2028 | 3 | 24 | 16 | 1787.9913 | 0
2028 | 3 | 24 | 17 | 1778.2421 | 0
2028 | 3 | 24 | 18 | 1717.9706 | 0
2028 | 3 | 24 | 19 | 1717.7711 | 0
2028 | 3 | 24 | 20 | 1757.0123 | 0
2028 | 3 | 24 | 21 | 1709.0958 | 0
2028 | 3 | 24 | 22 | 1623.9325 | 0
2028 | 3 | 24 | 23 | 1547.2456 | 0
2028 | 3 | 25 | 0 | 1483.895 | 0
2028 | 3 | 25 | 1 | 1492.9262 | 0
2028 | 3 | 25 | 2 | 1464.0064 | 0
2028 | 3 | 25 | 3 | 1448.9837 | 0
2028 | 3 | 25 | 4 | 1445.1857 | 0
2028 | 3 | 25 | 5 | 1476.8728 | 0
2028 | 3 | 25 | 6 | 1551.7856 | 0
2028 | 3 | 25 | 7 | 1568.9134 | 0
2028 | 3 | 25 | 8 | 1586.0413 | 0
2028 | 3 | 25 | 9 | 1652.0814 | 0
2028 | 3 | 25 | 10 | 1722.5604 | 0
2028 | 3 | 25 | 11 | 1741.3714 | 0
2028 | 3 | 25 | 12 | 1760.1824 | 0
2028 | 3 | 25 | 13 | 1752.6374 | 0
2028 | 3 | 25 | 14 | 1719.7803 | 0
2028 | 3 | 25 | 15 | 1696.4369 | 0
2028 | 3 | 25 | 16 | 1687.843 | 0
2028 | 3 | 25 | 17 | 1693.2677 | 0
2028 | 3 | 25 | 18 | 1644.719 | 0
2028 | 3 | 25 | 19 | 1660.6639 | 0
2028 | 3 | 25 | 20 | 1694.6963 | 0
2028 | 3 | 25 | 21 | 1644.756 | 0
2028 | 3 | 25 | 22 | 1572.272 | 0
2028 | 3 | 25 | 23 | 1512.488 | 0
2028 | 3 | 26 | 0 | 1476.5742 | 0
2028 | 3 | 26 | 1 | 1427.5206 | 0
2028 | 3 | 26 | 2 | 1401.223 | 0
2028 | 3 | 26 | 3 | 1386.2077 | 0
2028 | 3 | 26 | 4 | 1381.482 | 0
2028 | 3 | 26 | 5 | 1399.2549 | 0
2028 | 3 | 26 | 6 | 1448.9089 | 0
2028 | 3 | 26 | 7 | 1452.2827 | 0
2028 | 3 | 26 | 8 | 1455.6565 | 0
2028 | 3 | 26 | 9 | 1504.7018 | 0
2028 | 3 | 26 | 10 | 1575.6841 | 0
2028 | 3 | 26 | 11 | 1621.6812 | 0
2028 | 3 | 26 | 12 | 1640.447 | 0
2028 | 3 | 26 | 13 | 1645.2129 | 0
2028 | 3 | 26 | 14 | 1629.075 | 0
2028 | 3 | 26 | 15 | 1620.354 | 0
2028 | 3 | 26 | 16 | 1623.779 | 0
2028 | 3 | 26 | 17 | 1640.7505 | 0
2028 | 3 | 26 | 18 | 1638.7697 | 0
2028 | 3 | 26 | 19 | 1630.9337 | 0
2028 | 3 | 26 | 20 | 1666.2048 | 0
2028 | 3 | 26 | 21 | 1633.9903 | 0
2028 | 3 | 26 | 22 | 1559.4358 | 0
2028 | 3 | 26 | 23 | 1500.0237 | 0
2028 | 3 | 27 | 0 | 1459.3385 | 0
2028 | 3 | 27 | 1 | 1432.5454 | 0
2028 | 3 | 27 | 2 | 1405.7522 | 0
2028 | 3 | 27 | 3 | 1399.0782 | 0
2028 | 3 | 27 | 4 | 1402.0173 | 0
2028 | 3 | 27 | 5 | 1449.1495 | 0
2028 | 3 | 27 | 6 | 1567.8831 | 0
2028 | 3 | 27 | 7 | 1686.6167 | 0
2028 | 3 | 27 | 8 | 1768.176 | 0
2028 | 3 | 27 | 9 | 1823.6036 | 0
2028 | 3 | 27 | 10 | 1870.5043 | 0
2028 | 3 | 27 | 11 | 1892.6798 | 0
2028 | 3 | 27 | 12 | 1895.0654 | 0
2028 | 3 | 27 | 13 | 1897.0497 | 0
2028 | 3 | 27 | 14 | 1883.0509 | 0
2028 | 3 | 27 | 15 | 1875.5405 | 0
2028 | 3 | 27 | 16 | 1877.9647 | 0
2028 | 3 | 27 | 17 | 1877.0212 | 0
2028 | 3 | 27 | 18 | 1858.5486 | 0
2028 | 3 | 27 | 19 | 1840.0759 | 0
2028 | 3 | 27 | 20 | 1854.1945 | 0
2028 | 3 | 27 | 21 | 1807.2728 | 0
2028 | 3 | 27 | 22 | 1714.0494 | 0
2028 | 3 | 27 | 23 | 1613.6353 | 0
2028 | 3 | 28 | 0 | 1530.7672 | 0
2028 | 3 | 28 | 1 | 1448.7831 | 0
2028 | 3 | 28 | 2 | 1366.799 | 0
2028 | 3 | 28 | 3 | 1355.7288 | 0
2028 | 3 | 28 | 4 | 1384.5982 | 0
2028 | 3 | 28 | 5 | 1413.4676 | 0
2028 | 3 | 28 | 6 | 1542.6547 | 0
2028 | 3 | 28 | 7 | 1671.8418 | 0
2028 | 3 | 28 | 8 | 1786.7234 | 0
2028 | 3 | 28 | 9 | 1847.8186 | 0
2028 | 3 | 28 | 10 | 1899.0059 | 0
2028 | 3 | 28 | 11 | 1927.3272 | 0
2028 | 3 | 28 | 12 | 1923.3004 | 0
2028 | 3 | 28 | 13 | 1926.2612 | 0
2028 | 3 | 28 | 14 | 1908.801 | 0
2028 | 3 | 28 | 15 | 1895.1909 | 0
2028 | 3 | 28 | 16 | 1874.5361 | 0
2028 | 3 | 28 | 17 | 1876.7626 | 0
2028 | 3 | 28 | 18 | 1852.8479 | 0
2028 | 3 | 28 | 19 | 1851.6655 | 0
2028 | 3 | 28 | 20 | 1850.4832 | 0
2028 | 3 | 28 | 21 | 1791.1251 | 0
2028 | 3 | 28 | 22 | 1682.8331 | 0
2028 | 3 | 28 | 23 | 1570.9848 | 0
2028 | 3 | 29 | 0 | 1482.5757 | 0
2028 | 3 | 29 | 1 | 1447.2287 | 0
2028 | 3 | 29 | 2 | 1421.4364 | 0
2028 | 3 | 29 | 3 | 1409.5768 | 0
2028 | 3 | 29 | 4 | 1436.4044 | 0
2028 | 3 | 29 | 5 | 1463.232 | 0
2028 | 3 | 29 | 6 | 1586.929 | 0
2028 | 3 | 29 | 7 | 1710.6261 | 0
2028 | 3 | 29 | 8 | 1785.616 | 0
2028 | 3 | 29 | 9 | 1842.0828 | 0
2028 | 3 | 29 | 10 | 1873.6756 | 0
2028 | 3 | 29 | 11 | 1881.7118 | 0
2028 | 3 | 29 | 12 | 1873.6829 | 0
2028 | 3 | 29 | 13 | 1873.1412 | 0
2028 | 3 | 29 | 14 | 1864.8969 | 0
2028 | 3 | 29 | 15 | 1860.1918 | 0
2028 | 3 | 29 | 16 | 1875.2615 | 0
2028 | 3 | 29 | 17 | 1884.1654 | 0
2028 | 3 | 29 | 18 | 1858.7266 | 0
2028 | 3 | 29 | 19 | 1853.269 | 0
2028 | 3 | 29 | 20 | 1847.8114 | 0
2028 | 3 | 29 | 21 | 1793.2028 | 0
2028 | 3 | 29 | 22 | 1696.1208 | 0
2028 | 3 | 29 | 23 | 1596.0594 | 0
2028 | 3 | 30 | 0 | 1516.4688 | 0
2028 | 3 | 30 | 1 | 1462.2614 | 0
2028 | 3 | 30 | 2 | 1408.054 | 0
2028 | 3 | 30 | 3 | 1389.1939 | 0
2028 | 3 | 30 | 4 | 1387.3711 | 0
2028 | 3 | 30 | 5 | 1437.0216 | 0
2028 | 3 | 30 | 6 | 1578.6572 | 0
2028 | 3 | 30 | 7 | 1720.2929 | 0
2028 | 3 | 30 | 8 | 1791.1975 | 0
2028 | 3 | 30 | 9 | 1839.2371 | 0
2028 | 3 | 30 | 10 | 1851.6232 | 0
2028 | 3 | 30 | 11 | 1857.5838 | 0
2028 | 3 | 30 | 12 | 1853.0899 | 0
2028 | 3 | 30 | 13 | 1851.6841 | 0
2028 | 3 | 30 | 14 | 1840.9047 | 0
2028 | 3 | 30 | 15 | 1825.2885 | 0
2028 | 3 | 30 | 16 | 1819.9458 | 0
2028 | 3 | 30 | 17 | 1799.8199 | 0
2028 | 3 | 30 | 18 | 1736.7239 | 0
2028 | 3 | 30 | 19 | 1741.0705 | 0
2028 | 3 | 30 | 20 | 1783.4577 | 0
2028 | 3 | 30 | 21 | 1736.3586 | 0
2028 | 3 | 30 | 22 | 1634.236 | 0
2028 | 3 | 30 | 23 | 1527.355 | 0
2028 | 3 | 31 | 0 | 1441.8762 | 0
2028 | 3 | 31 | 1 | 1445.8065 | 0
2028 | 3 | 31 | 2 | 1449.7368 | 0
2028 | 3 | 31 | 3 | 1434.7836 | 0
2028 | 3 | 31 | 4 | 1429.8468 | 0
2028 | 3 | 31 | 5 | 1461.8818 | 0
2028 | 3 | 31 | 6 | 1553.2969 | 0
2028 | 3 | 31 | 7 | 1644.712 | 0
2028 | 3 | 31 | 8 | 1732.096 | 0
2028 | 3 | 31 | 9 | 1775.5557 | 0
2028 | 3 | 31 | 10 | 1800.3962 | 0
2028 | 3 | 31 | 11 | 1814.4481 | 0
2028 | 3 | 31 | 12 | 1818.6342 | 0
2028 | 3 | 31 | 13 | 1821.4818 | 0
2028 | 3 | 31 | 14 | 1805.9565 | 0
2028 | 3 | 31 | 15 | 1785.2035 | 0
2028 | 3 | 31 | 16 | 1772.2189 | 0
2028 | 3 | 31 | 17 | 1760.7448 | 0
2028 | 3 | 31 | 18 | 1729.7267 | 0
2028 | 3 | 31 | 19 | 1732.7982 | 0
2028 | 3 | 31 | 20 | 1735.8696 | 0
2028 | 3 | 31 | 21 | 1694.0241 | 0
2028 | 3 | 31 | 22 | 1630.6982 | 0
2028 | 3 | 31 | 23 | 1561.0018 | 0
2028 | 4 | 1 | 0 | 1500.7291 | 0
2028 | 4 | 1 | 1 | 1444.6296 | 0
2028 | 4 | 1 | 2 | 1388.53 | 0
2028 | 4 | 1 | 3 | 1378.1574 | 0
2028 | 4 | 1 | 4 | 1372.3747 | 0
2028 | 4 | 1 | 5 | 1384.1233 | 0
2028 | 4 | 1 | 6 | 1420.2888 | 0
2028 | 4 | 1 | 7 | 1446.5852 | 0
2028 | 4 | 1 | 8 | 1467.0049 | 0
2028 | 4 | 1 | 9 | 1520.7503 | 0
2028 | 4 | 1 | 10 | 1582.8856 | 0
2028 | 4 | 1 | 11 | 1613.3783 | 0
2028 | 4 | 1 | 12 | 1620.2478 | 0
2028 | 4 | 1 | 13 | 1612.6701 | 0
2028 | 4 | 1 | 14 | 1589.9713 | 0
2028 | 4 | 1 | 15 | 1569.8654 | 0
2028 | 4 | 1 | 16 | 1563.3996 | 0
2028 | 4 | 1 | 17 | 1565.3717 | 0
2028 | 4 | 1 | 18 | 1525.4572 | 0
2028 | 4 | 1 | 19 | 1526.5084 | 0
2028 | 4 | 1 | 20 | 1561.9199 | 0
2028 | 4 | 1 | 21 | 1531.1285 | 0
2028 | 4 | 1 | 22 | 1467.3019 | 0
2028 | 4 | 1 | 23 | 1418.0076 | 0
2028 | 4 | 2 | 0 | 1379.2424 | 0
2028 | 4 | 2 | 1 | 1362.2413 | 0
2028 | 4 | 2 | 2 | 1335.4757 | 0
2028 | 4 | 2 | 3 | 1322.2003 | 0
2028 | 4 | 2 | 4 | 1317.7285 | 0
2028 | 4 | 2 | 5 | 1331.2195 | 0
2028 | 4 | 2 | 6 | 1362.2466 | 0
2028 | 4 | 2 | 7 | 1372.7081 | 0
2028 | 4 | 2 | 8 | 1383.1696 | 0
2028 | 4 | 2 | 9 | 1426.5588 | 0
2028 | 4 | 2 | 10 | 1490.2347 | 0
2028 | 4 | 2 | 11 | 1536.4459 | 0
2028 | 4 | 2 | 12 | 1561.5846 | 0
2028 | 4 | 2 | 13 | 1569.1899 | 0
2028 | 4 | 2 | 14 | 1555.6357 | 0
2028 | 4 | 2 | 15 | 1550.5266 | 0
2028 | 4 | 2 | 16 | 1555.6209 | 0
2028 | 4 | 2 | 17 | 1571.673 | 0
2028 | 4 | 2 | 18 | 1551.6575 | 0
2028 | 4 | 2 | 19 | 1563.7936 | 0
2028 | 4 | 2 | 20 | 1611.4091 | 0
2028 | 4 | 2 | 21 | 1585.5783 | 0
2028 | 4 | 2 | 22 | 1523.9766 | 0
2028 | 4 | 2 | 23 | 1474.0114 | 0
2028 | 4 | 3 | 0 | 1430.2773 | 0
2028 | 4 | 3 | 1 | 1412.0375 | 0
2028 | 4 | 3 | 2 | 1388.4888 | 0
2028 | 4 | 3 | 3 | 1384.98 | 0
2028 | 4 | 3 | 4 | 1390.2193 | 0
2028 | 4 | 3 | 5 | 1436.9903 | 0
2028 | 4 | 3 | 6 | 1550.7354 | 0
2028 | 4 | 3 | 7 | 1664.4805 | 0
2028 | 4 | 3 | 8 | 1742.3802 | 0
2028 | 4 | 3 | 9 | 1792.0746 | 0
2028 | 4 | 3 | 10 | 1838.9004 | 0
2028 | 4 | 3 | 11 | 1863.0315 | 0
2028 | 4 | 3 | 12 | 1868.4681 | 0
2028 | 4 | 3 | 13 | 1872.957 | 0
2028 | 4 | 3 | 14 | 1861.5881 | 0
2028 | 4 | 3 | 15 | 1856.0251 | 0
2028 | 4 | 3 | 16 | 1858.409 | 0
2028 | 4 | 3 | 17 | 1856.163 | 0
2028 | 4 | 3 | 18 | 1804.384 | 0
2028 | 4 | 3 | 19 | 1789.341 | 0
2028 | 4 | 3 | 20 | 1833.3684 | 0
2028 | 4 | 3 | 21 | 1787.4007 | 0
2028 | 4 | 3 | 22 | 1694.4865 | 0
2028 | 4 | 3 | 23 | 1601.3318 | 0
2028 | 4 | 4 | 0 | 1525.7944 | 0
2028 | 4 | 4 | 1 | 1460.894 | 0
2028 | 4 | 4 | 2 | 1427.2824 | 0
2028 | 4 | 4 | 3 | 1417.3264 | 0
2028 | 4 | 4 | 4 | 1424.0468 | 0
2028 | 4 | 4 | 5 | 1472.0525 | 0
2028 | 4 | 4 | 6 | 1591.8611 | 0
2028 | 4 | 4 | 7 | 1711.6697 | 0
2028 | 4 | 4 | 8 | 1792.4568 | 0
2028 | 4 | 4 | 9 | 1842.8307 | 0
2028 | 4 | 4 | 10 | 1887.6706 | 0
2028 | 4 | 4 | 11 | 1910.8129 | 0
2028 | 4 | 4 | 12 | 1907.1545 | 0
2028 | 4 | 4 | 13 | 1906.1208 | 0
2028 | 4 | 4 | 14 | 1889.7463 | 0
2028 | 4 | 4 | 15 | 1878.7095 | 0
2028 | 4 | 4 | 16 | 1859.8148 | 0
2028 | 4 | 4 | 17 | 1860.462 | 0
2028 | 4 | 4 | 18 | 1836.234 | 0
2028 | 4 | 4 | 19 | 1813.8128 | 0
2028 | 4 | 4 | 20 | 1847.5953 | 0
2028 | 4 | 4 | 21 | 1789.4086 | 0
2028 | 4 | 4 | 22 | 1677.2938 | 0
2028 | 4 | 4 | 23 | 1569.9668 | 0
2028 | 4 | 5 | 0 | 1541.5167 | 0
2028 | 4 | 5 | 1 | 1558.549 | 0
2028 | 4 | 5 | 2 | 1531.702 | 0
2028 | 4 | 5 | 3 | 1527.2712 | 0
2028 | 4 | 5 | 4 | 1537.3631 | 0
2028 | 4 | 5 | 5 | 1584.028 | 0
2028 | 4 | 5 | 6 | 1679.5111 | 0
2028 | 4 | 5 | 7 | 1781.4163 | 0
2028 | 4 | 5 | 8 | 1869.1065 | 0
2028 | 4 | 5 | 9 | 1917.4876 | 0
2028 | 4 | 5 | 10 | 1954.9317 | 0
2028 | 4 | 5 | 11 | 1972.8904 | 0
2028 | 4 | 5 | 12 | 1968.2252 | 0
2028 | 4 | 5 | 13 | 1961.9495 | 0
2028 | 4 | 5 | 14 | 1949.5419 | 0
2028 | 4 | 5 | 15 | 1940.9632 | 0
2028 | 4 | 5 | 16 | 1949.6314 | 0
2028 | 4 | 5 | 17 | 1958.2535 | 0
2028 | 4 | 5 | 18 | 1961.7668 | 0
2028 | 4 | 5 | 19 | 1947.0191 | 0
2028 | 4 | 5 | 20 | 1977.0433 | 0
2028 | 4 | 5 | 21 | 1932.0556 | 0
2028 | 4 | 5 | 22 | 1841.1197 | 0
2028 | 4 | 5 | 23 | 1751.7125 | 0
2028 | 4 | 6 | 0 | 1678.0281 | 0
2028 | 4 | 6 | 1 | 1624.8922 | 0
2028 | 4 | 6 | 2 | 1571.7564 | 0
2028 | 4 | 6 | 3 | 1563.0234 | 0
2028 | 4 | 6 | 4 | 1565.3486 | 0
2028 | 4 | 6 | 5 | 1600.0598 | 0
2028 | 4 | 6 | 6 | 1685.7361 | 0
2028 | 4 | 6 | 7 | 1783.916 | 0
2028 | 4 | 6 | 8 | 1882.0959 | 0
2028 | 4 | 6 | 9 | 1936.2324 | 0
2028 | 4 | 6 | 10 | 1955.1406 | 0
2028 | 4 | 6 | 11 | 1964.3979 | 0
2028 | 4 | 6 | 12 | 1959.775 | 0
2028 | 4 | 6 | 13 | 1950.4961 | 0
2028 | 4 | 6 | 14 | 1936.3924 | 0
2028 | 4 | 6 | 15 | 1922.9518 | 0
2028 | 4 | 6 | 16 | 1916.8276 | 0
2028 | 4 | 6 | 17 | 1912.0173 | 0
2028 | 4 | 6 | 18 | 1867.5831 | 0
2028 | 4 | 6 | 19 | 1849.3562 | 0
2028 | 4 | 6 | 20 | 1903.8029 | 0
2028 | 4 | 6 | 21 | 1874.4196 | 0
2028 | 4 | 6 | 22 | 1790.9218 | 0
2028 | 4 | 6 | 23 | 1708.884 | 0
2028 | 4 | 7 | 0 | 1642.2346 | 0
2028 | 4 | 7 | 1 | 1600.4364 | 0
2028 | 4 | 7 | 2 | 1567.4028 | 0
2028 | 4 | 7 | 3 | 1554.6048 | 0
2028 | 4 | 7 | 4 | 1555.64 | 0
2028 | 4 | 7 | 5 | 1592.3665 | 0
2028 | 4 | 7 | 6 | 1680.9554 | 0
2028 | 4 | 7 | 7 | 1777.6194 | 0
2028 | 4 | 7 | 8 | 1857.4121 | 0
2028 | 4 | 7 | 9 | 1900.9887 | 0
2028 | 4 | 7 | 10 | 1927.5819 | 0
2028 | 4 | 7 | 11 | 1942.4228 | 0
2028 | 4 | 7 | 12 | 1945.7398 | 0
2028 | 4 | 7 | 13 | 1943.2067 | 0
2028 | 4 | 7 | 14 | 1928.1631 | 0
2028 | 4 | 7 | 15 | 1907.07 | 0
2028 | 4 | 7 | 16 | 1883.5338 | 0
2028 | 4 | 7 | 17 | 1860.8345 | 0
2028 | 4 | 7 | 18 | 1805.8001 | 0
2028 | 4 | 7 | 19 | 1793.276 | 0
2028 | 4 | 7 | 20 | 1846.6204 | 0
2028 | 4 | 7 | 21 | 1804.8059 | 0
2028 | 4 | 7 | 22 | 1727.2146 | 0
2028 | 4 | 7 | 23 | 1647.1771 | 0
2028 | 4 | 8 | 0 | 1582.2283 | 0
2028 | 4 | 8 | 1 | 1517.1441 | 0
2028 | 4 | 8 | 2 | 1452.0598 | 0
2028 | 4 | 8 | 3 | 1434.2997 | 0
2028 | 4 | 8 | 4 | 1428.4522 | 0
2028 | 4 | 8 | 5 | 1447.3124 | 0
2028 | 4 | 8 | 6 | 1486.0503 | 0
2028 | 4 | 8 | 7 | 1503.3727 | 0
2028 | 4 | 8 | 8 | 1520.695 | 0
2028 | 4 | 8 | 9 | 1583.2771 | 0
2028 | 4 | 8 | 10 | 1660.9612 | 0
2028 | 4 | 8 | 11 | 1697.612 | 0
2028 | 4 | 8 | 12 | 1705.9325 | 0
2028 | 4 | 8 | 13 | 1704.2587 | 0
2028 | 4 | 8 | 14 | 1682.7871 | 0
2028 | 4 | 8 | 15 | 1661.7875 | 0
2028 | 4 | 8 | 16 | 1653.2358 | 0
2028 | 4 | 8 | 17 | 1654.4339 | 0
2028 | 4 | 8 | 18 | 1623.6507 | 0
2028 | 4 | 8 | 19 | 1599.5771 | 0
2028 | 4 | 8 | 20 | 1659.089 | 0
2028 | 4 | 8 | 21 | 1634.7049 | 0
2028 | 4 | 8 | 22 | 1561.5708 | 0
2028 | 4 | 8 | 23 | 1509.5827 | 0
2028 | 4 | 9 | 0 | 1463.5972 | 0
2028 | 4 | 9 | 1 | 1400.7888 | 0
2028 | 4 | 9 | 2 | 1368.2365 | 0
2028 | 4 | 9 | 3 | 1352.306 | 0
2028 | 4 | 9 | 4 | 1346.7605 | 0
2028 | 4 | 9 | 5 | 1361.706 | 0
2028 | 4 | 9 | 6 | 1384.7535 | 0
2028 | 4 | 9 | 7 | 1390.228 | 0
2028 | 4 | 9 | 8 | 1395.7025 | 0
2028 | 4 | 9 | 9 | 1437.7542 | 0
2028 | 4 | 9 | 10 | 1504.1115 | 0
2028 | 4 | 9 | 11 | 1550.7701 | 0
2028 | 4 | 9 | 12 | 1577.4689 | 0
2028 | 4 | 9 | 13 | 1596.0709 | 0
2028 | 4 | 9 | 14 | 1590.1825 | 0
2028 | 4 | 9 | 15 | 1575.8937 | 0
2028 | 4 | 9 | 16 | 1582.4229 | 0
2028 | 4 | 9 | 17 | 1594.4711 | 0
2028 | 4 | 9 | 18 | 1564.1782 | 0
2028 | 4 | 9 | 19 | 1563.4381 | 0
2028 | 4 | 9 | 20 | 1626.5063 | 0
2028 | 4 | 9 | 21 | 1609.3182 | 0
2028 | 4 | 9 | 22 | 1538.3676 | 0
2028 | 4 | 9 | 23 | 1476.5012 | 0
2028 | 4 | 10 | 0 | 1425.7177 | 0
2028 | 4 | 10 | 1 | 1445.2313 | 0
2028 | 4 | 10 | 2 | 1418.5697 | 0
2028 | 4 | 10 | 3 | 1412.4655 | 0
2028 | 4 | 10 | 4 | 1422.2564 | 0
2028 | 4 | 10 | 5 | 1469.8204 | 0
2028 | 4 | 10 | 6 | 1570.1983 | 0
2028 | 4 | 10 | 7 | 1676.0264 | 0
2028 | 4 | 10 | 8 | 1734.4506 | 0
2028 | 4 | 10 | 9 | 1787.3875 | 0
2028 | 4 | 10 | 10 | 1830.8097 | 0
2028 | 4 | 10 | 11 | 1849.4099 | 0
2028 | 4 | 10 | 12 | 1854.6603 | 0
2028 | 4 | 10 | 13 | 1852.8196 | 0
2028 | 4 | 10 | 14 | 1843.3786 | 0
2028 | 4 | 10 | 15 | 1831.6716 | 0
2028 | 4 | 10 | 16 | 1830.163 | 0
2028 | 4 | 10 | 17 | 1830.5855 | 0
2028 | 4 | 10 | 18 | 1789.933 | 0
2028 | 4 | 10 | 19 | 1771.9396 | 0
2028 | 4 | 10 | 20 | 1834.6108 | 0
2028 | 4 | 10 | 21 | 1805.5872 | 0
2028 | 4 | 10 | 22 | 1710.0527 | 0
2028 | 4 | 10 | 23 | 1621.6364 | 0
2028 | 4 | 11 | 0 | 1547.5573 | 0
2028 | 4 | 11 | 1 | 1500.8398 | 0
2028 | 4 | 11 | 2 | 1468.6582 | 0
2028 | 4 | 11 | 3 | 1460.4737 | 0
2028 | 4 | 11 | 4 | 1467.9317 | 0
2028 | 4 | 11 | 5 | 1514.977 | 0
2028 | 4 | 11 | 6 | 1608.8046 | 0
2028 | 4 | 11 | 7 | 1724.3399 | 0
2028 | 4 | 11 | 8 | 1814.4972 | 0
2028 | 4 | 11 | 9 | 1870.3865 | 0
2028 | 4 | 11 | 10 | 1918.5698 | 0
2028 | 4 | 11 | 11 | 1943.4142 | 0
2028 | 4 | 11 | 12 | 1946.1089 | 0
2028 | 4 | 11 | 13 | 1942.057 | 0
2028 | 4 | 11 | 14 | 1928.7425 | 0
2028 | 4 | 11 | 15 | 1914.4812 | 0
2028 | 4 | 11 | 16 | 1884.6128 | 0
2028 | 4 | 11 | 17 | 1886.5178 | 0
2028 | 4 | 11 | 18 | 1867.6613 | 0
2028 | 4 | 11 | 19 | 1838.7782 | 0
2028 | 4 | 11 | 20 | 1891.6707 | 0
2028 | 4 | 11 | 21 | 1851.9487 | 0
2028 | 4 | 11 | 22 | 1749.2039 | 0
2028 | 4 | 11 | 23 | 1649.9674 | 0
2028 | 4 | 12 | 0 | 1569.7597 | 0
2028 | 4 | 12 | 1 | 1529.7091 | 0
2028 | 4 | 12 | 2 | 1496.7202 | 0
2028 | 4 | 12 | 3 | 1485.371 | 0
2028 | 4 | 12 | 4 | 1490.9863 | 0
2028 | 4 | 12 | 5 | 1538.5767 | 0
2028 | 4 | 12 | 6 | 1632.6001 | 0
2028 | 4 | 12 | 7 | 1734.8911 | 0
2028 | 4 | 12 | 8 | 1820.5448 | 0
2028 | 4 | 12 | 9 | 1870.6847 | 0
2028 | 4 | 12 | 10 | 1911.92 | 0
2028 | 4 | 12 | 11 | 1929.3604 | 0
2028 | 4 | 12 | 12 | 1932.0042 | 0
2028 | 4 | 12 | 13 | 1928.831 | 0
2028 | 4 | 12 | 14 | 1918.9582 | 0
2028 | 4 | 12 | 15 | 1907.8607 | 0
2028 | 4 | 12 | 16 | 1907.6213 | 0
2028 | 4 | 12 | 17 | 1905.2455 | 0
2028 | 4 | 12 | 18 | 1885.6877 | 0
2028 | 4 | 12 | 19 | 1862.7628 | 0
2028 | 4 | 12 | 20 | 1911.2134 | 0
2028 | 4 | 12 | 21 | 1868.9698 | 0
2028 | 4 | 12 | 22 | 1764.9257 | 0
2028 | 4 | 12 | 23 | 1666.9023 | 0
2028 | 4 | 13 | 0 | 1586.2189 | 0
2028 | 4 | 13 | 1 | 1519.2368 | 0
2028 | 4 | 13 | 2 | 1487.8986 | 0
2028 | 4 | 13 | 3 | 1474.7622 | 0
2028 | 4 | 13 | 4 | 1479.401 | 0
2028 | 4 | 13 | 5 | 1522.6679 | 0
2028 | 4 | 13 | 6 | 1613.5875 | 0
2028 | 4 | 13 | 7 | 1720.9492 | 0
2028 | 4 | 13 | 8 | 1794.9942 | 0
2028 | 4 | 13 | 9 | 1849.9198 | 0
2028 | 4 | 13 | 10 | 1886.6338 | 0
2028 | 4 | 13 | 11 | 1909.8642 | 0
2028 | 4 | 13 | 12 | 1919.2295 | 0
2028 | 4 | 13 | 13 | 1920.8163 | 0
2028 | 4 | 13 | 14 | 1913.1302 | 0
2028 | 4 | 13 | 15 | 1903.2202 | 0
2028 | 4 | 13 | 16 | 1899.6674 | 0
2028 | 4 | 13 | 17 | 1888.0852 | 0
2028 | 4 | 13 | 18 | 1830.3633 | 0
2028 | 4 | 13 | 19 | 1795.4343 | 0
2028 | 4 | 13 | 20 | 1848.123 | 0
2028 | 4 | 13 | 21 | 1804.6968 | 0
2028 | 4 | 13 | 22 | 1706.5488 | 0
2028 | 4 | 13 | 23 | 1620.0741 | 0
2028 | 4 | 14 | 0 | 1550.6894 | 0
2028 | 4 | 14 | 1 | 1512.2827 | 0
2028 | 4 | 14 | 2 | 1473.876 | 0
2028 | 4 | 14 | 3 | 1460.1865 | 0
2028 | 4 | 14 | 4 | 1457.1295 | 0
2028 | 4 | 14 | 5 | 1477.747 | 0
2028 | 4 | 14 | 6 | 1514.3107 | 0
2028 | 4 | 14 | 7 | 1522.1408 | 0
2028 | 4 | 14 | 8 | 1529.9409 | 0
2028 | 4 | 14 | 9 | 1574.4433 | 0
2028 | 4 | 14 | 10 | 1615.7804 | 0
2028 | 4 | 14 | 11 | 1654.8055 | 0
2028 | 4 | 14 | 12 | 1675.8265 | 0
2028 | 4 | 14 | 13 | 1675.1739 | 0
2028 | 4 | 14 | 14 | 1657.1805 | 0
2028 | 4 | 14 | 15 | 1642.568 | 0
2028 | 4 | 14 | 16 | 1648.7514 | 0
2028 | 4 | 14 | 17 | 1655.4553 | 0
2028 | 4 | 14 | 18 | 1609.3551 | 0
2028 | 4 | 14 | 19 | 1611.4206 | 0
2028 | 4 | 14 | 20 | 1613.2135 | 0
2028 | 4 | 14 | 21 | 1615.0063 | 0
2028 | 4 | 14 | 22 | 1556.5231 | 0
2028 | 4 | 14 | 23 | 1514.7123 | 0
2028 | 4 | 15 | 0 | 1485.7029 | 0
2028 | 4 | 15 | 1 | 1432.9573 | 0
2028 | 4 | 15 | 2 | 1396.7788 | 0
2028 | 4 | 15 | 3 | 1360.6002 | 0
2028 | 4 | 15 | 4 | 1352.7166 | 0
2028 | 4 | 15 | 5 | 1372.6946 | 0
2028 | 4 | 15 | 6 | 1409.9511 | 0
2028 | 4 | 15 | 7 | 1441.4503 | 0
2028 | 4 | 15 | 8 | 1472.9495 | 0
2028 | 4 | 15 | 9 | 1548.0716 | 0
2028 | 4 | 15 | 10 | 1629.3249 | 0
2028 | 4 | 15 | 11 | 1669.171 | 0
2028 | 4 | 15 | 12 | 1676.3061 | 0
2028 | 4 | 15 | 13 | 1664.5417 | 0
2028 | 4 | 15 | 14 | 1642.2286 | 0
2028 | 4 | 15 | 15 | 1621.7185 | 0
2028 | 4 | 15 | 16 | 1620.3936 | 0
2028 | 4 | 15 | 17 | 1637.3197 | 0
2028 | 4 | 15 | 18 | 1601.555 | 0
2028 | 4 | 15 | 19 | 1574.6077 | 0
2028 | 4 | 15 | 20 | 1611.3565 | 0
2028 | 4 | 15 | 21 | 1592.8204 | 0
2028 | 4 | 15 | 22 | 1513.3098 | 0
2028 | 4 | 15 | 23 | 1448.8473 | 0
2028 | 4 | 16 | 0 | 1392.5411 | 0
2028 | 4 | 16 | 1 | 1377.208 | 0
2028 | 4 | 16 | 2 | 1345.0469 | 0
2028 | 4 | 16 | 3 | 1327.7555 | 0
2028 | 4 | 16 | 4 | 1324.6703 | 0
2028 | 4 | 16 | 5 | 1335.1999 | 0
2028 | 4 | 16 | 6 | 1355.3502 | 0
2028 | 4 | 16 | 7 | 1364.1032 | 0
2028 | 4 | 16 | 8 | 1372.8562 | 0
2028 | 4 | 16 | 9 | 1421.3968 | 0
2028 | 4 | 16 | 10 | 1487.7768 | 0
2028 | 4 | 16 | 11 | 1536.7273 | 0
2028 | 4 | 16 | 12 | 1563.3306 | 0
2028 | 4 | 16 | 13 | 1567.4165 | 0
2028 | 4 | 16 | 14 | 1559.2921 | 0
2028 | 4 | 16 | 15 | 1553.5968 | 0
2028 | 4 | 16 | 16 | 1558.3354 | 0
2028 | 4 | 16 | 17 | 1574.4271 | 0
2028 | 4 | 16 | 18 | 1558.849 | 0
2028 | 4 | 16 | 19 | 1559.1907 | 0
2028 | 4 | 16 | 20 | 1609.871 | 0
2028 | 4 | 16 | 21 | 1611.3891 | 0
2028 | 4 | 16 | 22 | 1542.8761 | 0
2028 | 4 | 16 | 23 | 1469.9942 | 0
2028 | 4 | 17 | 0 | 1419.0011 | 0
2028 | 4 | 17 | 1 | 1460.5308 | 0
2028 | 4 | 17 | 2 | 1438.5128 | 0
2028 | 4 | 17 | 3 | 1406.0361 | 0
2028 | 4 | 17 | 4 | 1389.1102 | 0
2028 | 4 | 17 | 5 | 1413.2154 | 0
2028 | 4 | 17 | 6 | 1514.3903 | 0
2028 | 4 | 17 | 7 | 1594.7582 | 0
2028 | 4 | 17 | 8 | 1618.9429 | 0
2028 | 4 | 17 | 9 | 1680.2981 | 0
2028 | 4 | 17 | 10 | 1735.2622 | 0
2028 | 4 | 17 | 11 | 1765.0243 | 0
2028 | 4 | 17 | 12 | 1774.0367 | 0
2028 | 4 | 17 | 13 | 1777.4993 | 0
2028 | 4 | 17 | 14 | 1757.3344 | 0
2028 | 4 | 17 | 15 | 1742.1844 | 0
2028 | 4 | 17 | 16 | 1731.9021 | 0
2028 | 4 | 17 | 17 | 1722.2103 | 0
2028 | 4 | 17 | 18 | 1670.517 | 0
2028 | 4 | 17 | 19 | 1681.6302 | 0
2028 | 4 | 17 | 20 | 1718.9344 | 0
2028 | 4 | 17 | 21 | 1671.9603 | 0
2028 | 4 | 17 | 22 | 1571.8837 | 0
2028 | 4 | 17 | 23 | 1488.7485 | 0
2028 | 4 | 18 | 0 | 1425.8123 | 0
2028 | 4 | 18 | 1 | 1446.7203 | 0
2028 | 4 | 18 | 2 | 1415.8614 | 0
2028 | 4 | 18 | 3 | 1404.7296 | 0
2028 | 4 | 18 | 4 | 1407.9644 | 0
2028 | 4 | 18 | 5 | 1459.6504 | 0
2028 | 4 | 18 | 6 | 1564.6381 | 0
2028 | 4 | 18 | 7 | 1669.6259 | 0
2028 | 4 | 18 | 8 | 1743.7194 | 0
2028 | 4 | 18 | 9 | 1817.813 | 0
2028 | 4 | 18 | 10 | 1855.3366 | 0
2028 | 4 | 18 | 11 | 1875.0921 | 0
2028 | 4 | 18 | 12 | 1873.6943 | 0
2028 | 4 | 18 | 13 | 1871.6666 | 0
2028 | 4 | 18 | 14 | 1854.427 | 0
2028 | 4 | 18 | 15 | 1839.3103 | 0
2028 | 4 | 18 | 16 | 1814.647 | 0
2028 | 4 | 18 | 17 | 1817.0413 | 0
2028 | 4 | 18 | 18 | 1801.7692 | 0
2028 | 4 | 18 | 19 | 1786.4335 | 0
2028 | 4 | 18 | 20 | 1805.2969 | 0
2028 | 4 | 18 | 21 | 1761.6487 | 0
2028 | 4 | 18 | 22 | 1648.7252 | 0
2028 | 4 | 18 | 23 | 1544.0945 | 0
2028 | 4 | 19 | 0 | 1463.7503 | 0
2028 | 4 | 19 | 1 | 1440.118 | 0
2028 | 4 | 19 | 2 | 1411.6758 | 0
2028 | 4 | 19 | 3 | 1403.1929 | 0
2028 | 4 | 19 | 4 | 1411.7149 | 0
2028 | 4 | 19 | 5 | 1457.5391 | 0
2028 | 4 | 19 | 6 | 1541.5252 | 0
2028 | 4 | 19 | 7 | 1625.5112 | 0
2028 | 4 | 19 | 8 | 1682.0406 | 0
2028 | 4 | 19 | 9 | 1738.57 | 0
2028 | 4 | 19 | 10 | 1767.8681 | 0
2028 | 4 | 19 | 11 | 1778.485 | 0
2028 | 4 | 19 | 12 | 1764.7187 | 0
2028 | 4 | 19 | 13 | 1759.9997 | 0
2028 | 4 | 19 | 14 | 1745.5563 | 0
2028 | 4 | 19 | 15 | 1726.9714 | 0
2028 | 4 | 19 | 16 | 1730.3301 | 0
2028 | 4 | 19 | 17 | 1724.0789 | 0
2028 | 4 | 19 | 18 | 1714.6482 | 0
2028 | 4 | 19 | 19 | 1676.66 | 0
2028 | 4 | 19 | 20 | 1712.0467 | 0
2028 | 4 | 19 | 21 | 1680.7317 | 0
2028 | 4 | 19 | 22 | 1593.8673 | 0
2028 | 4 | 19 | 23 | 1515.6009 | 0
2028 | 4 | 20 | 0 | 1458.9093 | 0
2028 | 4 | 20 | 1 | 1416.9425 | 0
2028 | 4 | 20 | 2 | 1391.344 | 0
2028 | 4 | 20 | 3 | 1365.7455 | 0
2028 | 4 | 20 | 4 | 1371.2893 | 0
2028 | 4 | 20 | 5 | 1414.0794 | 0
2028 | 4 | 20 | 6 | 1506.5612 | 0
2028 | 4 | 20 | 7 | 1599.043 | 0
2028 | 4 | 20 | 8 | 1679.7598 | 0
2028 | 4 | 20 | 9 | 1760.4767 | 0
2028 | 4 | 20 | 10 | 1810.0363 | 0
2028 | 4 | 20 | 11 | 1849.9231 | 0
2028 | 4 | 20 | 12 | 1878.9315 | 0
2028 | 4 | 20 | 13 | 1903.8653 | 0
2028 | 4 | 20 | 14 | 1910.183 | 0
2028 | 4 | 20 | 15 | 1910.1455 | 0
2028 | 4 | 20 | 16 | 1900.2111 | 0
2028 | 4 | 20 | 17 | 1869.5246 | 0
2028 | 4 | 20 | 18 | 1818.212 | 0
2028 | 4 | 20 | 19 | 1785.0507 | 0
2028 | 4 | 20 | 20 | 1788.5139 | 0
2028 | 4 | 20 | 21 | 1764.9405 | 0
2028 | 4 | 20 | 22 | 1663.6086 | 0
2028 | 4 | 20 | 23 | 1572.0242 | 0
2028 | 4 | 21 | 0 | 1475.8934 | 0
2028 | 4 | 21 | 1 | 1379.7625 | 0
2028 | 4 | 21 | 2 | 1346.1399 | 0
2028 | 4 | 21 | 3 | 1331.5568 | 0
2028 | 4 | 21 | 4 | 1335.9076 | 0
2028 | 4 | 21 | 5 | 1378.6321 | 0
2028 | 4 | 21 | 6 | 1482.4823 | 0
2028 | 4 | 21 | 7 | 1586.3326 | 0
2028 | 4 | 21 | 8 | 1670.8003 | 0
2028 | 4 | 21 | 9 | 1755.268 | 0
2028 | 4 | 21 | 10 | 1791.8427 | 0
2028 | 4 | 21 | 11 | 1812.452 | 0
2028 | 4 | 21 | 12 | 1819.8811 | 0
2028 | 4 | 21 | 13 | 1817.6474 | 0
2028 | 4 | 21 | 14 | 1807.8975 | 0
2028 | 4 | 21 | 15 | 1796.6233 | 0
2028 | 4 | 21 | 16 | 1789.3982 | 0
2028 | 4 | 21 | 17 | 1778.5672 | 0
2028 | 4 | 21 | 18 | 1723.2172 | 0
2028 | 4 | 21 | 19 | 1688.7092 | 0
2028 | 4 | 21 | 20 | 1728.6339 | 0
2028 | 4 | 21 | 21 | 1710.0952 | 0
2028 | 4 | 21 | 22 | 1619.0798 | 0
2028 | 4 | 21 | 23 | 1520.8762 | 0
2028 | 4 | 22 | 0 | 1443.5871 | 0
2028 | 4 | 22 | 1 | 1401.8067 | 0
2028 | 4 | 22 | 2 | 1360.0262 | 0
2028 | 4 | 22 | 3 | 1349.4321 | 0
2028 | 4 | 22 | 4 | 1345.5808 | 0
2028 | 4 | 22 | 5 | 1353.9434 | 0
2028 | 4 | 22 | 6 | 1370.7723 | 0
2028 | 4 | 22 | 7 | 1386.0834 | 0
2028 | 4 | 22 | 8 | 1401.3946 | 0
2028 | 4 | 22 | 9 | 1450.5294 | 0
2028 | 4 | 22 | 10 | 1502.9816 | 0
2028 | 4 | 22 | 11 | 1532.4531 | 0
2028 | 4 | 22 | 12 | 1544.6498 | 0
2028 | 4 | 22 | 13 | 1531.8206 | 0
2028 | 4 | 22 | 14 | 1509.6847 | 0
2028 | 4 | 22 | 15 | 1476.7969 | 0
2028 | 4 | 22 | 16 | 1470.6484 | 0
2028 | 4 | 22 | 17 | 1460.4624 | 0
2028 | 4 | 22 | 18 | 1425.9057 | 0
2028 | 4 | 22 | 19 | 1421.6551 | 0
2028 | 4 | 22 | 20 | 1459.5675 | 0
2028 | 4 | 22 | 21 | 1462.8398 | 0
2028 | 4 | 22 | 22 | 1430.759 | 0
2028 | 4 | 22 | 23 | 1402.1372 | 0
2028 | 4 | 23 | 0 | 1373.6242 | 0
2028 | 4 | 23 | 1 | 1292.7483 | 0
2028 | 4 | 23 | 2 | 1256.3186 | 0
2028 | 4 | 23 | 3 | 1235.5744 | 0
2028 | 4 | 23 | 4 | 1223.7964 | 0
2028 | 4 | 23 | 5 | 1235.7516 | 0
2028 | 4 | 23 | 6 | 1244.0444 | 0
2028 | 4 | 23 | 7 | 1271.5362 | 0
2028 | 4 | 23 | 8 | 1299.0281 | 0
2028 | 4 | 23 | 9 | 1375.5043 | 0
2028 | 4 | 23 | 10 | 1450.689 | 0
2028 | 4 | 23 | 11 | 1498.4097 | 0
2028 | 4 | 23 | 12 | 1524.1223 | 0
2028 | 4 | 23 | 13 | 1526.0905 | 0
2028 | 4 | 23 | 14 | 1519.6486 | 0
2028 | 4 | 23 | 15 | 1519.1972 | 0
2028 | 4 | 23 | 16 | 1538.8469 | 0
2028 | 4 | 23 | 17 | 1548.6611 | 0
2028 | 4 | 23 | 18 | 1526.17 | 0
2028 | 4 | 23 | 19 | 1499.4111 | 0
2028 | 4 | 23 | 20 | 1555.8578 | 0
2028 | 4 | 23 | 21 | 1558.4937 | 0
2028 | 4 | 23 | 22 | 1478.4299 | 0
2028 | 4 | 23 | 23 | 1391.8299 | 0
2028 | 4 | 24 | 0 | 1325.1564 | 0
2028 | 4 | 24 | 1 | 1326.7499 | 0
2028 | 4 | 24 | 2 | 1300.5187 | 0
2028 | 4 | 24 | 3 | 1295.5389 | 0
2028 | 4 | 24 | 4 | 1304.449 | 0
2028 | 4 | 24 | 5 | 1358.041 | 0
2028 | 4 | 24 | 6 | 1474.2297 | 0
2028 | 4 | 24 | 7 | 1574.5244 | 0
2028 | 4 | 24 | 8 | 1661.0764 | 0
2028 | 4 | 24 | 9 | 1747.6284 | 0
2028 | 4 | 24 | 10 | 1796.0474 | 0
2028 | 4 | 24 | 11 | 1822.8809 | 0
2028 | 4 | 24 | 12 | 1829.7783 | 0
2028 | 4 | 24 | 13 | 1832.5143 | 0
2028 | 4 | 24 | 14 | 1827.5959 | 0
2028 | 4 | 24 | 15 | 1824.43 | 0
2028 | 4 | 24 | 16 | 1831.1934 | 0
2028 | 4 | 24 | 17 | 1847.823 | 0
2028 | 4 | 24 | 18 | 1822.3459 | 0
2028 | 4 | 24 | 19 | 1785.0499 | 0
2028 | 4 | 24 | 20 | 1795.0952 | 0
2028 | 4 | 24 | 21 | 1777.4099 | 0
2028 | 4 | 24 | 22 | 1664.8719 | 0
2028 | 4 | 24 | 23 | 1557.9547 | 0
2028 | 4 | 25 | 0 | 1471.8236 | 0
2028 | 4 | 25 | 1 | 1394.4021 | 0
2028 | 4 | 25 | 2 | 1359.4629 | 0
2028 | 4 | 25 | 3 | 1346.3414 | 0
2028 | 4 | 25 | 4 | 1353.8858 | 0
2028 | 4 | 25 | 5 | 1409.5938 | 0
2028 | 4 | 25 | 6 | 1533.1858 | 0
2028 | 4 | 25 | 7 | 1637.689 | 0
2028 | 4 | 25 | 8 | 1728.3516 | 0
2028 | 4 | 25 | 9 | 1819.0142 | 0
2028 | 4 | 25 | 10 | 1860.5587 | 0
2028 | 4 | 25 | 11 | 1883.7763 | 0
2028 | 4 | 25 | 12 | 1883.4587 | 0
2028 | 4 | 25 | 13 | 1883.0127 | 0
2028 | 4 | 25 | 14 | 1875.4374 | 0
2028 | 4 | 25 | 15 | 1864.6755 | 0
2028 | 4 | 25 | 16 | 1853.448 | 0
2028 | 4 | 25 | 17 | 1858.9136 | 0
2028 | 4 | 25 | 18 | 1849.1607 | 0
2028 | 4 | 25 | 19 | 1813.0016 | 0
2028 | 4 | 25 | 20 | 1825.298 | 0
2028 | 4 | 25 | 21 | 1802.5233 | 0
2028 | 4 | 25 | 22 | 1688.6452 | 0
2028 | 4 | 25 | 23 | 1568.875 | 0
2028 | 4 | 26 | 0 | 1475.5545 | 0
2028 | 4 | 26 | 1 | 1454.4424 | 0
2028 | 4 | 26 | 2 | 1424.5597 | 0
2028 | 4 | 26 | 3 | 1412.8944 | 0
2028 | 4 | 26 | 4 | 1418.3677 | 0
2028 | 4 | 26 | 5 | 1463.2539 | 0
2028 | 4 | 26 | 6 | 1559.8815 | 0
2028 | 4 | 26 | 7 | 1656.6276 | 0
2028 | 4 | 26 | 8 | 1761.3331 | 0
2028 | 4 | 26 | 9 | 1820.0652 | 0
2028 | 4 | 26 | 10 | 1850.8122 | 0
2028 | 4 | 26 | 11 | 1869.3519 | 0
2028 | 4 | 26 | 12 | 1871.6896 | 0
2028 | 4 | 26 | 13 | 1871.2585 | 0
2028 | 4 | 26 | 14 | 1862.3215 | 0
2028 | 4 | 26 | 15 | 1856.7007 | 0
2028 | 4 | 26 | 16 | 1867.4763 | 0
2028 | 4 | 26 | 17 | 1875.7288 | 0
2028 | 4 | 26 | 18 | 1847.4578 | 0
2028 | 4 | 26 | 19 | 1829.3262 | 0
2028 | 4 | 26 | 20 | 1828.8826 | 0
2028 | 4 | 26 | 21 | 1793.9467 | 0
2028 | 4 | 26 | 22 | 1693.5677 | 0
2028 | 4 | 26 | 23 | 1590.2251 | 0
2028 | 4 | 27 | 0 | 1509.8441 | 0
2028 | 4 | 27 | 1 | 1462.291 | 0
2028 | 4 | 27 | 2 | 1414.738 | 0
2028 | 4 | 27 | 3 | 1398.3911 | 0
2028 | 4 | 27 | 4 | 1399.4096 | 0
2028 | 4 | 27 | 5 | 1436.154 | 0
2028 | 4 | 27 | 6 | 1521.5026 | 0
2028 | 4 | 27 | 7 | 1606.8512 | 0
2028 | 4 | 27 | 8 | 1693.054 | 0
2028 | 4 | 27 | 9 | 1741.4826 | 0
2028 | 4 | 27 | 10 | 1763.0933 | 0
2028 | 4 | 27 | 11 | 1782.2497 | 0
2028 | 4 | 27 | 12 | 1796.0749 | 0
2028 | 4 | 27 | 13 | 1806.4326 | 0
2028 | 4 | 27 | 14 | 1803.5071 | 0
2028 | 4 | 27 | 15 | 1804.6482 | 0
2028 | 4 | 27 | 16 | 1805.5804 | 0
2028 | 4 | 27 | 17 | 1796.2138 | 0
2028 | 4 | 27 | 18 | 1730.8106 | 0
2028 | 4 | 27 | 19 | 1687.915 | 0
2028 | 4 | 27 | 20 | 1722.6215 | 0
2028 | 4 | 27 | 21 | 1706.0681 | 0
2028 | 4 | 27 | 22 | 1613.2315 | 0
2028 | 4 | 27 | 23 | 1531.8762 | 0
2028 | 4 | 28 | 0 | 1455.3907 | 0
2028 | 4 | 28 | 1 | 1482.8598 | 0
2028 | 4 | 28 | 2 | 1455.1024 | 0
2028 | 4 | 28 | 3 | 1441.3899 | 0
2028 | 4 | 28 | 4 | 1442.4312 | 0
2028 | 4 | 28 | 5 | 1473.1321 | 0
2028 | 4 | 28 | 6 | 1546.3587 | 0
2028 | 4 | 28 | 7 | 1619.5853 | 0
2028 | 4 | 28 | 8 | 1699.0217 | 0
2028 | 4 | 28 | 9 | 1758.2021 | 0
2028 | 4 | 28 | 10 | 1801.1105 | 0
2028 | 4 | 28 | 11 | 1831.8599 | 0
2028 | 4 | 28 | 12 | 1843.3675 | 0
2028 | 4 | 28 | 13 | 1847.4979 | 0
2028 | 4 | 28 | 14 | 1835.8482 | 0
2028 | 4 | 28 | 15 | 1820.8946 | 0
2028 | 4 | 28 | 16 | 1796.4375 | 0
2028 | 4 | 28 | 17 | 1772.9727 | 0
2028 | 4 | 28 | 18 | 1720.0062 | 0
2028 | 4 | 28 | 19 | 1692.2599 | 0
2028 | 4 | 28 | 20 | 1713.3528 | 0
2028 | 4 | 28 | 21 | 1696.4763 | 0
2028 | 4 | 28 | 22 | 1627.1774 | 0
2028 | 4 | 28 | 23 | 1560.1312 | 0
2028 | 4 | 29 | 0 | 1499.9994 | 0
2028 | 4 | 29 | 1 | 1445.6681 | 0
2028 | 4 | 29 | 2 | 1338.7051 | 0
2028 | 4 | 29 | 3 | 1327.1209 | 0
2028 | 4 | 29 | 4 | 1319.3989 | 0
2028 | 4 | 29 | 5 | 1321.8964 | 0
2028 | 4 | 29 | 6 | 1327.4434 | 0
2028 | 4 | 29 | 7 | 1347.0888 | 0
2028 | 4 | 29 | 8 | 1363.3331 | 0
2028 | 4 | 29 | 9 | 1407.905 | 0
2028 | 4 | 29 | 10 | 1457.0913 | 0
2028 | 4 | 29 | 11 | 1484.7563 | 0
2028 | 4 | 29 | 12 | 1495.1544 | 0
2028 | 4 | 29 | 13 | 1491.9447 | 0
2028 | 4 | 29 | 14 | 1478.5125 | 0
2028 | 4 | 29 | 15 | 1467.7562 | 0
2028 | 4 | 29 | 16 | 1458.0477 | 0
2028 | 4 | 29 | 17 | 1451.5637 | 0
2028 | 4 | 29 | 18 | 1425.3397 | 0
2028 | 4 | 29 | 19 | 1425.7848 | 0
2028 | 4 | 29 | 20 | 1429.3383 | 0
2028 | 4 | 29 | 21 | 1432.9588 | 0
2028 | 4 | 29 | 22 | 1399.2532 | 0
2028 | 4 | 29 | 23 | 1375.5748 | 0
2028 | 4 | 30 | 0 | 1351.3272 | 0
2028 | 4 | 30 | 1 | 1293.684 | 0
2028 | 4 | 30 | 2 | 1214.7184 | 0
2028 | 4 | 30 | 3 | 1197.7748 | 0
2028 | 4 | 30 | 4 | 1188.2943 | 0
2028 | 4 | 30 | 5 | 1188.7066 | 0
2028 | 4 | 30 | 6 | 1187.4307 | 0
2028 | 4 | 30 | 7 | 1186.1548 | 0
2028 | 4 | 30 | 8 | 1236.2083 | 0
2028 | 4 | 30 | 9 | 1296.6764 | 0
2028 | 4 | 30 | 10 | 1351.1556 | 0
2028 | 4 | 30 | 11 | 1401.0851 | 0
2028 | 4 | 30 | 12 | 1425.7841 | 0
2028 | 4 | 30 | 13 | 1433.6833 | 0
2028 | 4 | 30 | 14 | 1433.7121 | 0
2028 | 4 | 30 | 15 | 1433.1749 | 0
2028 | 4 | 30 | 16 | 1443.8481 | 0
2028 | 4 | 30 | 17 | 1462.6198 | 0
2028 | 4 | 30 | 18 | 1459.7513 | 0
2028 | 4 | 30 | 19 | 1459.0225 | 0
2028 | 4 | 30 | 20 | 1453.9652 | 0
2028 | 4 | 30 | 21 | 1447.3323 | 0
2028 | 4 | 30 | 22 | 1392.0412 | 0
2028 | 4 | 30 | 23 | 1333.6723 | 0
2028 | 5 | 1 | 0 | 1286.9277 | 0
2028 | 5 | 1 | 1 | 1225.4982 | 0
2028 | 5 | 1 | 2 | 1150.0542 | 0
2028 | 5 | 1 | 3 | 1140.6543 | 0
2028 | 5 | 1 | 4 | 1145.6718 | 0
2028 | 5 | 1 | 5 | 1187.077 | 0
2028 | 5 | 1 | 6 | 1281.5352 | 0
2028 | 5 | 1 | 7 | 1375.9935 | 0
2028 | 5 | 1 | 8 | 1480.443 | 0
2028 | 5 | 1 | 9 | 1542.3036 | 0
2028 | 5 | 1 | 10 | 1591.559 | 0
2028 | 5 | 1 | 11 | 1624.5058 | 0
2028 | 5 | 1 | 12 | 1636.793 | 0
2028 | 5 | 1 | 13 | 1644.9455 | 0
2028 | 5 | 1 | 14 | 1642.094 | 0
2028 | 5 | 1 | 15 | 1637.6224 | 0
2028 | 5 | 1 | 16 | 1639.9082 | 0
2028 | 5 | 1 | 17 | 1639.0825 | 0
2028 | 5 | 1 | 18 | 1600.8138 | 0
2028 | 5 | 1 | 19 | 1564.342 | 0
2028 | 5 | 1 | 20 | 1553.4298 | 0
2028 | 5 | 1 | 21 | 1524.4613 | 0
2028 | 5 | 1 | 22 | 1428.2578 | 0
2028 | 5 | 1 | 23 | 1337.8547 | 0
2028 | 5 | 2 | 0 | 1268.5139 | 0
2028 | 5 | 2 | 1 | 1243.6746 | 0
2028 | 5 | 2 | 2 | 1166.827 | 0
2028 | 5 | 2 | 3 | 1156.9255 | 0
2028 | 5 | 2 | 4 | 1159.0581 | 0
2028 | 5 | 2 | 5 | 1192.969 | 0
2028 | 5 | 2 | 6 | 1275.2059 | 0
2028 | 5 | 2 | 7 | 1357.4427 | 0
2028 | 5 | 2 | 8 | 1450.2951 | 0
2028 | 5 | 2 | 9 | 1511.0573 | 0
2028 | 5 | 2 | 10 | 1564.6478 | 0
2028 | 5 | 2 | 11 | 1605.4062 | 0
2028 | 5 | 2 | 12 | 1631.2341 | 0
2028 | 5 | 2 | 13 | 1654.3824 | 0
2028 | 5 | 2 | 14 | 1659.0281 | 0
2028 | 5 | 2 | 15 | 1663.9787 | 0
2028 | 5 | 2 | 16 | 1646.383 | 0
2028 | 5 | 2 | 17 | 1633.7452 | 0
2028 | 5 | 2 | 18 | 1608.2333 | 0
2028 | 5 | 2 | 19 | 1586.3568 | 0
2028 | 5 | 2 | 20 | 1549.14 | 0
2028 | 5 | 2 | 21 | 1515.9227 | 0
2028 | 5 | 2 | 22 | 1418.7454 | 0
2028 | 5 | 2 | 23 | 1326.4463 | 0
2028 | 5 | 3 | 0 | 1253.6507 | 0
2028 | 5 | 3 | 1 | 1217.8572 | 0
2028 | 5 | 3 | 2 | 1129.3763 | 0
2028 | 5 | 3 | 3 | 1118.1025 | 0
2028 | 5 | 3 | 4 | 1117.9554 | 0
2028 | 5 | 3 | 5 | 1146.6974 | 0
2028 | 5 | 3 | 6 | 1219.389 | 0
2028 | 5 | 3 | 7 | 1292.0805 | 0
2028 | 5 | 3 | 8 | 1374.0508 | 0
2028 | 5 | 3 | 9 | 1435.589 | 0
2028 | 5 | 3 | 10 | 1481.623 | 0
2028 | 5 | 3 | 11 | 1510.3935 | 0
2028 | 5 | 3 | 12 | 1527.9871 | 0
2028 | 5 | 3 | 13 | 1542.9912 | 0
2028 | 5 | 3 | 14 | 1548.0535 | 0
2028 | 5 | 3 | 15 | 1551.5098 | 0
2028 | 5 | 3 | 16 | 1557.0239 | 0
2028 | 5 | 3 | 17 | 1553.7973 | 0
2028 | 5 | 3 | 18 | 1531.1602 | 0
2028 | 5 | 3 | 19 | 1497.7091 | 0
2028 | 5 | 3 | 20 | 1478.8146 | 0
2028 | 5 | 3 | 21 | 1451.8033 | 0
2028 | 5 | 3 | 22 | 1368.4957 | 0
2028 | 5 | 3 | 23 | 1285.0112 | 0
2028 | 5 | 4 | 0 | 1211.4208 | 0
2028 | 5 | 4 | 1 | 1146.1813 | 0
2028 | 5 | 4 | 2 | 1080.9418 | 0
2028 | 5 | 4 | 3 | 1067.7371 | 0
2028 | 5 | 4 | 4 | 1067.4042 | 0
2028 | 5 | 4 | 5 | 1107.207 | 0
2028 | 5 | 4 | 6 | 1192.4339 | 0
2028 | 5 | 4 | 7 | 1277.6607 | 0
2028 | 5 | 4 | 8 | 1365.9671 | 0
2028 | 5 | 4 | 9 | 1420.4927 | 0
2028 | 5 | 4 | 10 | 1450.6775 | 0
2028 | 5 | 4 | 11 | 1475.902 | 0
2028 | 5 | 4 | 12 | 1485.913 | 0
2028 | 5 | 4 | 13 | 1494.4317 | 0
2028 | 5 | 4 | 14 | 1488.0431 | 0
2028 | 5 | 4 | 15 | 1477.762 | 0
2028 | 5 | 4 | 16 | 1469.6987 | 0
2028 | 5 | 4 | 17 | 1467.1089 | 0
2028 | 5 | 4 | 18 | 1440.6891 | 0
2028 | 5 | 4 | 19 | 1427.4121 | 0
2028 | 5 | 4 | 20 | 1421.2377 | 0
2028 | 5 | 4 | 21 | 1395.3269 | 0
2028 | 5 | 4 | 22 | 1302.0247 | 0
2028 | 5 | 4 | 23 | 1209.4986 | 0
2028 | 5 | 5 | 0 | 1134.334 | 0
2028 | 5 | 5 | 1 | 1159.8811 | 0
2028 | 5 | 5 | 2 | 1133.9317 | 0
2028 | 5 | 5 | 3 | 1122.6434 | 0
2028 | 5 | 5 | 4 | 1123.6753 | 0
2028 | 5 | 5 | 5 | 1151.8263 | 0
2028 | 5 | 5 | 6 | 1222.6423 | 0
2028 | 5 | 5 | 7 | 1293.4583 | 0
2028 | 5 | 5 | 8 | 1367.2366 | 0
2028 | 5 | 5 | 9 | 1421.8712 | 0
2028 | 5 | 5 | 10 | 1453.6235 | 0
2028 | 5 | 5 | 11 | 1480.0556 | 0
2028 | 5 | 5 | 12 | 1492.5125 | 0
2028 | 5 | 5 | 13 | 1504.8485 | 0
2028 | 5 | 5 | 14 | 1496.4597 | 0
2028 | 5 | 5 | 15 | 1488.5886 | 0
2028 | 5 | 5 | 16 | 1477.4142 | 0
2028 | 5 | 5 | 17 | 1477.0694 | 0
2028 | 5 | 5 | 18 | 1454.1496 | 0
2028 | 5 | 5 | 19 | 1423.9577 | 0
2028 | 5 | 5 | 20 | 1407.8512 | 0
2028 | 5 | 5 | 21 | 1371.4145 | 0
2028 | 5 | 5 | 22 | 1303.1253 | 0
2028 | 5 | 5 | 23 | 1237.8341 | 0
2028 | 5 | 6 | 0 | 1177.2767 | 0
2028 | 5 | 6 | 1 | 1115.6054 | 0
2028 | 5 | 6 | 2 | 1053.934 | 0
2028 | 5 | 6 | 3 | 1039.5951 | 0
2028 | 5 | 6 | 4 | 1032.4404 | 0
2028 | 5 | 6 | 5 | 1041.3899 | 0
2028 | 5 | 6 | 6 | 1066.5397 | 0
2028 | 5 | 6 | 7 | 1091.6894 | 0
2028 | 5 | 6 | 8 | 1142.2618 | 0
2028 | 5 | 6 | 9 | 1214.8389 | 0
2028 | 5 | 6 | 10 | 1267.6843 | 0
2028 | 5 | 6 | 11 | 1293.6585 | 0
2028 | 5 | 6 | 12 | 1291.1899 | 0
2028 | 5 | 6 | 13 | 1274.7951 | 0
2028 | 5 | 6 | 14 | 1250.9025 | 0
2028 | 5 | 6 | 15 | 1226.8577 | 0
2028 | 5 | 6 | 16 | 1220.1548 | 0
2028 | 5 | 6 | 17 | 1217.2478 | 0
2028 | 5 | 6 | 18 | 1208.8418 | 0
2028 | 5 | 6 | 19 | 1209.1519 | 0
2028 | 5 | 6 | 20 | 1222.3156 | 0
2028 | 5 | 6 | 21 | 1212.5553 | 0
2028 | 5 | 6 | 22 | 1165.2218 | 0
2028 | 5 | 6 | 23 | 1119.5095 | 0
2028 | 5 | 7 | 0 | 1071.6417 | 0
2028 | 5 | 7 | 1 | 1053.0689 | 0
2028 | 5 | 7 | 2 | 1027.1466 | 0
2028 | 5 | 7 | 3 | 1014.972 | 0
2028 | 5 | 7 | 4 | 1009.8452 | 0
2028 | 5 | 7 | 5 | 1014.2019 | 0
2028 | 5 | 7 | 6 | 1025.7892 | 0
2028 | 5 | 7 | 7 | 1037.3765 | 0
2028 | 5 | 7 | 8 | 1075.0347 | 0
2028 | 5 | 7 | 9 | 1124.0298 | 0
2028 | 5 | 7 | 10 | 1171.0095 | 0
2028 | 5 | 7 | 11 | 1210.4261 | 0
2028 | 5 | 7 | 12 | 1229.177 | 0
2028 | 5 | 7 | 13 | 1228.8888 | 0
2028 | 5 | 7 | 14 | 1222.114 | 0
2028 | 5 | 7 | 15 | 1216.0237 | 0
2028 | 5 | 7 | 16 | 1221.683 | 0
2028 | 5 | 7 | 17 | 1233.5354 | 0
2028 | 5 | 7 | 18 | 1223.1732 | 0
2028 | 5 | 7 | 19 | 1228.0575 | 0
2028 | 5 | 7 | 20 | 1236.7008 | 0
2028 | 5 | 7 | 21 | 1234.9148 | 0
2028 | 5 | 7 | 22 | 1185.6778 | 0
2028 | 5 | 7 | 23 | 1127.1506 | 0
2028 | 5 | 8 | 0 | 1082.0387 | 0
2028 | 5 | 8 | 1 | 1055.8167 | 0
2028 | 5 | 8 | 2 | 1033.0192 | 0
2028 | 5 | 8 | 3 | 1028.3812 | 0
2028 | 5 | 8 | 4 | 1035.8255 | 0
2028 | 5 | 8 | 5 | 1078.9306 | 0
2028 | 5 | 8 | 6 | 1171.8938 | 0
2028 | 5 | 8 | 7 | 1264.857 | 0
2028 | 5 | 8 | 8 | 1362.6093 | 0
2028 | 5 | 8 | 9 | 1408.0352 | 0
2028 | 5 | 8 | 10 | 1444.2377 | 0
2028 | 5 | 8 | 11 | 1468.3985 | 0
2028 | 5 | 8 | 12 | 1475.8043 | 0
2028 | 5 | 8 | 13 | 1481.3936 | 0
2028 | 5 | 8 | 14 | 1474.6446 | 0
2028 | 5 | 8 | 15 | 1469.0567 | 0
2028 | 5 | 8 | 16 | 1471.5643 | 0
2028 | 5 | 8 | 17 | 1469.0477 | 0
2028 | 5 | 8 | 18 | 1433.38 | 0
2028 | 5 | 8 | 19 | 1414.347 | 0
2028 | 5 | 8 | 20 | 1411.1632 | 0
2028 | 5 | 8 | 21 | 1387.1854 | 0
2028 | 5 | 8 | 22 | 1301.8319 | 0
2028 | 5 | 8 | 23 | 1210.5199 | 0
2028 | 5 | 9 | 0 | 1139.6485 | 0
2028 | 5 | 9 | 1 | 1139.0285 | 0
2028 | 5 | 9 | 2 | 1113.2354 | 0
2028 | 5 | 9 | 3 | 1105.8986 | 0
2028 | 5 | 9 | 4 | 1107.6962 | 0
2028 | 5 | 9 | 5 | 1144.6898 | 0
2028 | 5 | 9 | 6 | 1241.6351 | 0
2028 | 5 | 9 | 7 | 1330.0384 | 0
2028 | 5 | 9 | 8 | 1418.4416 | 0
2028 | 5 | 9 | 9 | 1459.9616 | 0
2028 | 5 | 9 | 10 | 1492.5604 | 0
2028 | 5 | 9 | 11 | 1510.9384 | 0
2028 | 5 | 9 | 12 | 1516.1009 | 0
2028 | 5 | 9 | 13 | 1517.9684 | 0
2028 | 5 | 9 | 14 | 1508.1856 | 0
2028 | 5 | 9 | 15 | 1497.5896 | 0
2028 | 5 | 9 | 16 | 1474.9716 | 0
2028 | 5 | 9 | 17 | 1469.9943 | 0
2028 | 5 | 9 | 18 | 1455.8835 | 0
2028 | 5 | 9 | 19 | 1440.3971 | 0
2028 | 5 | 9 | 20 | 1421.818 | 0
2028 | 5 | 9 | 21 | 1394.5943 | 0
2028 | 5 | 9 | 22 | 1315.1674 | 0
2028 | 5 | 9 | 23 | 1231.2148 | 0
2028 | 5 | 10 | 0 | 1165.7976 | 0
2028 | 5 | 10 | 1 | 1134.8758 | 0
2028 | 5 | 10 | 2 | 1107.2507 | 0
2028 | 5 | 10 | 3 | 1096.5497 | 0
2028 | 5 | 10 | 4 | 1098.9562 | 0
2028 | 5 | 10 | 5 | 1136.7024 | 0
2028 | 5 | 10 | 6 | 1230.5265 | 0
2028 | 5 | 10 | 7 | 1324.3506 | 0
2028 | 5 | 10 | 8 | 1396.0023 | 0
2028 | 5 | 10 | 9 | 1438.1013 | 0
2028 | 5 | 10 | 10 | 1477.4823 | 0
2028 | 5 | 10 | 11 | 1498.6847 | 0
2028 | 5 | 10 | 12 | 1510.9746 | 0
2028 | 5 | 10 | 13 | 1517.7006 | 0
2028 | 5 | 10 | 14 | 1514.3921 | 0
2028 | 5 | 10 | 15 | 1509.2069 | 0
2028 | 5 | 10 | 16 | 1513.865 | 0
2028 | 5 | 10 | 17 | 1519.8348 | 0
2028 | 5 | 10 | 18 | 1506.5098 | 0
2028 | 5 | 10 | 19 | 1487.6993 | 0
2028 | 5 | 10 | 20 | 1470.1746 | 0
2028 | 5 | 10 | 21 | 1442.2522 | 0
2028 | 5 | 10 | 22 | 1356.7528 | 0
2028 | 5 | 10 | 23 | 1263.2171 | 0
2028 | 5 | 11 | 0 | 1186.1926 | 0
2028 | 5 | 11 | 1 | 1152.1486 | 0
2028 | 5 | 11 | 2 | 1118.1047 | 0
2028 | 5 | 11 | 3 | 1105.3436 | 0
2028 | 5 | 11 | 4 | 1107.2665 | 0
2028 | 5 | 11 | 5 | 1139.9397 | 0
2028 | 5 | 11 | 6 | 1222.6866 | 0
2028 | 5 | 11 | 7 | 1305.4336 | 0
2028 | 5 | 11 | 8 | 1392.4232 | 0
2028 | 5 | 11 | 9 | 1439.0916 | 0
2028 | 5 | 11 | 10 | 1481.9341 | 0
2028 | 5 | 11 | 11 | 1516.2749 | 0
2028 | 5 | 11 | 12 | 1534.4807 | 0
2028 | 5 | 11 | 13 | 1553.9613 | 0
2028 | 5 | 11 | 14 | 1558.9042 | 0
2028 | 5 | 11 | 15 | 1561.1071 | 0
2028 | 5 | 11 | 16 | 1559.4855 | 0
2028 | 5 | 11 | 17 | 1546.4838 | 0
2028 | 5 | 11 | 18 | 1498.5969 | 0
2028 | 5 | 11 | 19 | 1475.1843 | 0
2028 | 5 | 11 | 20 | 1452.846 | 0
2028 | 5 | 11 | 21 | 1438.0877 | 0
2028 | 5 | 11 | 22 | 1356.9319 | 0
2028 | 5 | 11 | 23 | 1273.9305 | 0
2028 | 5 | 12 | 0 | 1208.0307 | 0
2028 | 5 | 12 | 1 | 1153.7518 | 0
2028 | 5 | 12 | 2 | 1099.473 | 0
2028 | 5 | 12 | 3 | 1090.3071 | 0
2028 | 5 | 12 | 4 | 1093.1998 | 0
2028 | 5 | 12 | 5 | 1123.0106 | 0
2028 | 5 | 12 | 6 | 1195.4437 | 0
2028 | 5 | 12 | 7 | 1267.8768 | 0
2028 | 5 | 12 | 8 | 1344.0257 | 0
2028 | 5 | 12 | 9 | 1397.0851 | 0
2028 | 5 | 12 | 10 | 1430.573 | 0
2028 | 5 | 12 | 11 | 1450.2471 | 0
2028 | 5 | 12 | 12 | 1458.83 | 0
2028 | 5 | 12 | 13 | 1467.6575 | 0
2028 | 5 | 12 | 14 | 1462.5402 | 0
2028 | 5 | 12 | 15 | 1456.2945 | 0
2028 | 5 | 12 | 16 | 1450.7806 | 0
2028 | 5 | 12 | 17 | 1431.2588 | 0
2028 | 5 | 12 | 18 | 1390.028 | 0
2028 | 5 | 12 | 19 | 1360.9469 | 0
2028 | 5 | 12 | 20 | 1368.2661 | 0
2028 | 5 | 12 | 21 | 1354.5995 | 0
2028 | 5 | 12 | 22 | 1302.1346 | 0
2028 | 5 | 12 | 23 | 1231.0175 | 0
2028 | 5 | 13 | 0 | 1168.3843 | 0
2028 | 5 | 13 | 1 | 1105.338 | 0
2028 | 5 | 13 | 2 | 1042.2917 | 0
2028 | 5 | 13 | 3 | 1025.7765 | 0
2028 | 5 | 13 | 4 | 1018.4475 | 0
2028 | 5 | 13 | 5 | 1023.1863 | 0
2028 | 5 | 13 | 6 | 1046.5046 | 0
2028 | 5 | 13 | 7 | 1069.823 | 0
2028 | 5 | 13 | 8 | 1123.0492 | 0
2028 | 5 | 13 | 9 | 1186.4128 | 0
2028 | 5 | 13 | 10 | 1243.0523 | 0
2028 | 5 | 13 | 11 | 1274.1665 | 0
2028 | 5 | 13 | 12 | 1283.0349 | 0
2028 | 5 | 13 | 13 | 1275.4864 | 0
2028 | 5 | 13 | 14 | 1260.2257 | 0
2028 | 5 | 13 | 15 | 1246.2361 | 0
2028 | 5 | 13 | 16 | 1242.533 | 0
2028 | 5 | 13 | 17 | 1252.1807 | 0
2028 | 5 | 13 | 18 | 1237.3146 | 0
2028 | 5 | 13 | 19 | 1235.5423 | 0
2028 | 5 | 13 | 20 | 1235.3136 | 0
2028 | 5 | 13 | 21 | 1221.9643 | 0
2028 | 5 | 13 | 22 | 1177.7757 | 0
2028 | 5 | 13 | 23 | 1133.3913 | 0
2028 | 5 | 14 | 0 | 1091.613 | 0
2028 | 5 | 14 | 1 | 1045.1551 | 0
2028 | 5 | 14 | 2 | 1016.4174 | 0
2028 | 5 | 14 | 3 | 1001.8208 | 0
2028 | 5 | 14 | 4 | 992.1706 | 0
2028 | 5 | 14 | 5 | 989.1374 | 0
2028 | 5 | 14 | 6 | 995.1768 | 0
2028 | 5 | 14 | 7 | 1001.2162 | 0
2028 | 5 | 14 | 8 | 1048.5144 | 0
2028 | 5 | 14 | 9 | 1114.7948 | 0
2028 | 5 | 14 | 10 | 1163.2766 | 0
2028 | 5 | 14 | 11 | 1204.609 | 0
2028 | 5 | 14 | 12 | 1229.4415 | 0
2028 | 5 | 14 | 13 | 1239.876 | 0
2028 | 5 | 14 | 14 | 1243.3164 | 0
2028 | 5 | 14 | 15 | 1248.8261 | 0
2028 | 5 | 14 | 16 | 1260.2315 | 0
2028 | 5 | 14 | 17 | 1275.6561 | 0
2028 | 5 | 14 | 18 | 1269.8694 | 0
2028 | 5 | 14 | 19 | 1260.5765 | 0
2028 | 5 | 14 | 20 | 1254.6454 | 0
2028 | 5 | 14 | 21 | 1253.1897 | 0
2028 | 5 | 14 | 22 | 1208.4105 | 0
2028 | 5 | 14 | 23 | 1146.5851 | 0
2028 | 5 | 15 | 0 | 1093.2326 | 0
2028 | 5 | 15 | 1 | 1133.6265 | 0
2028 | 5 | 15 | 2 | 1101.9979 | 0
2028 | 5 | 15 | 3 | 1088.3802 | 0
2028 | 5 | 15 | 4 | 1089.351 | 0
2028 | 5 | 15 | 5 | 1131.9919 | 0
2028 | 5 | 15 | 6 | 1211.7532 | 0
2028 | 5 | 15 | 7 | 1306.9454 | 0
2028 | 5 | 15 | 8 | 1402.1377 | 0
2028 | 5 | 15 | 9 | 1455.9674 | 0
2028 | 5 | 15 | 10 | 1511.9418 | 0
2028 | 5 | 15 | 11 | 1550.7687 | 0
2028 | 5 | 15 | 12 | 1568.4374 | 0
2028 | 5 | 15 | 13 | 1586.2805 | 0
2028 | 5 | 15 | 14 | 1583.3776 | 0
2028 | 5 | 15 | 15 | 1575.9346 | 0
2028 | 5 | 15 | 16 | 1569.9354 | 0
2028 | 5 | 15 | 17 | 1557.4994 | 0
2028 | 5 | 15 | 18 | 1509.4829 | 0
2028 | 5 | 15 | 19 | 1481.6728 | 0
2028 | 5 | 15 | 20 | 1471.8733 | 0
2028 | 5 | 15 | 21 | 1437.6362 | 0
2028 | 5 | 15 | 22 | 1346.238 | 0
2028 | 5 | 15 | 23 | 1250.7691 | 0
2028 | 5 | 16 | 0 | 1174.112 | 0
2028 | 5 | 16 | 1 | 1139.7666 | 0
2028 | 5 | 16 | 2 | 1128.1267 | 0
2028 | 5 | 16 | 3 | 1119.9132 | 0
2028 | 5 | 16 | 4 | 1120.349 | 0
2028 | 5 | 16 | 5 | 1148.9424 | 0
2028 | 5 | 16 | 6 | 1219.4453 | 0
2028 | 5 | 16 | 7 | 1289.9482 | 0
2028 | 5 | 16 | 8 | 1367.5952 | 0
2028 | 5 | 16 | 9 | 1407.7803 | 0
2028 | 5 | 16 | 10 | 1437.0381 | 0
2028 | 5 | 16 | 11 | 1451.322 | 0
2028 | 5 | 16 | 12 | 1454.056 | 0
2028 | 5 | 16 | 13 | 1456.7731 | 0
2028 | 5 | 16 | 14 | 1447.1112 | 0
2028 | 5 | 16 | 15 | 1439.3891 | 0
2028 | 5 | 16 | 16 | 1420.2841 | 0
2028 | 5 | 16 | 17 | 1418.8053 | 0
2028 | 5 | 16 | 18 | 1397.4219 | 0
2028 | 5 | 16 | 19 | 1381.5404 | 0
2028 | 5 | 16 | 20 | 1379.0858 | 0
2028 | 5 | 16 | 21 | 1374.2807 | 0
2028 | 5 | 16 | 22 | 1307.0082 | 0
2028 | 5 | 16 | 23 | 1239.3565 | 0
2028 | 5 | 17 | 0 | 1186.9805 | 0
2028 | 5 | 17 | 1 | 1142.4014 | 0
2028 | 5 | 17 | 2 | 1116.5166 | 0
2028 | 5 | 17 | 3 | 1107.477 | 0
2028 | 5 | 17 | 4 | 1109.8242 | 0
2028 | 5 | 17 | 5 | 1143.0317 | 0
2028 | 5 | 17 | 6 | 1234.2558 | 0
2028 | 5 | 17 | 7 | 1325.4799 | 0
2028 | 5 | 17 | 8 | 1387.779 | 0
2028 | 5 | 17 | 9 | 1445.3982 | 0
2028 | 5 | 17 | 10 | 1494.5694 | 0
2028 | 5 | 17 | 11 | 1524.3696 | 0
2028 | 5 | 17 | 12 | 1539.6958 | 0
2028 | 5 | 17 | 13 | 1554.5184 | 0
2028 | 5 | 17 | 14 | 1556.6272 | 0
2028 | 5 | 17 | 15 | 1557.6063 | 0
2028 | 5 | 17 | 16 | 1566.2167 | 0
2028 | 5 | 17 | 17 | 1565.6277 | 0
2028 | 5 | 17 | 18 | 1540.5219 | 0
2028 | 5 | 17 | 19 | 1518.9425 | 0
2028 | 5 | 17 | 20 | 1506.6902 | 0
2028 | 5 | 17 | 21 | 1475.2408 | 0
2028 | 5 | 17 | 22 | 1391.7126 | 0
2028 | 5 | 17 | 23 | 1303.8804 | 0
2028 | 5 | 18 | 0 | 1231.8453 | 0
2028 | 5 | 18 | 1 | 1177.145 | 0
2028 | 5 | 18 | 2 | 1122.4447 | 0
2028 | 5 | 18 | 3 | 1107.3873 | 0
2028 | 5 | 18 | 4 | 1106.5033 | 0
2028 | 5 | 18 | 5 | 1135.4628 | 0
2028 | 5 | 18 | 6 | 1228.518 | 0
2028 | 5 | 18 | 7 | 1321.5731 | 0
2028 | 5 | 18 | 8 | 1402.2061 | 0
2028 | 5 | 18 | 9 | 1476.0807 | 0
2028 | 5 | 18 | 10 | 1532.9448 | 0
2028 | 5 | 18 | 11 | 1576.4868 | 0
2028 | 5 | 18 | 12 | 1603.5967 | 0
2028 | 5 | 18 | 13 | 1630.9382 | 0
2028 | 5 | 18 | 14 | 1644.3009 | 0
2028 | 5 | 18 | 15 | 1653.994 | 0
2028 | 5 | 18 | 16 | 1663.7918 | 0
2028 | 5 | 18 | 17 | 1655.3573 | 0
2028 | 5 | 18 | 18 | 1618.4015 | 0
2028 | 5 | 18 | 19 | 1579.8176 | 0
2028 | 5 | 18 | 20 | 1543.6722 | 0
2028 | 5 | 18 | 21 | 1495.1234 | 0
2028 | 5 | 18 | 22 | 1408.6902 | 0
2028 | 5 | 18 | 23 | 1316.5697 | 0
2028 | 5 | 19 | 0 | 1241.5289 | 0
2028 | 5 | 19 | 1 | 1218.7033 | 0
2028 | 5 | 19 | 2 | 1182.5128 | 0
2028 | 5 | 19 | 3 | 1161.986 | 0
2028 | 5 | 19 | 4 | 1155.6852 | 0
2028 | 5 | 19 | 5 | 1177.7467 | 0
2028 | 5 | 19 | 6 | 1268.7926 | 0
2028 | 5 | 19 | 7 | 1359.8386 | 0
2028 | 5 | 19 | 8 | 1473.2479 | 0
2028 | 5 | 19 | 9 | 1575.4699 | 0
2028 | 5 | 19 | 10 | 1654.541 | 0
2028 | 5 | 19 | 11 | 1715.6645 | 0
2028 | 5 | 19 | 12 | 1753.8525 | 0
2028 | 5 | 19 | 13 | 1791.7674 | 0
2028 | 5 | 19 | 14 | 1813.2598 | 0
2028 | 5 | 19 | 15 | 1829.57 | 0
2028 | 5 | 19 | 16 | 1839.3672 | 0
2028 | 5 | 19 | 17 | 1827.8312 | 0
2028 | 5 | 19 | 18 | 1773.0914 | 0
2028 | 5 | 19 | 19 | 1718.9313 | 0
2028 | 5 | 19 | 20 | 1653.8289 | 0
2028 | 5 | 19 | 21 | 1603.4252 | 0
2028 | 5 | 19 | 22 | 1515.6909 | 0
2028 | 5 | 19 | 23 | 1422.0293 | 0
2028 | 5 | 20 | 0 | 1331.6037 | 0
2028 | 5 | 20 | 1 | 1241.1781 | 0
2028 | 5 | 20 | 2 | 1153.9884 | 0
2028 | 5 | 20 | 3 | 1122.8359 | 0
2028 | 5 | 20 | 4 | 1104.2732 | 0
2028 | 5 | 20 | 5 | 1103.5034 | 0
2028 | 5 | 20 | 6 | 1128.1578 | 0
2028 | 5 | 20 | 7 | 1152.8123 | 0
2028 | 5 | 20 | 8 | 1222.5571 | 0
2028 | 5 | 20 | 9 | 1291.1215 | 0
2028 | 5 | 20 | 10 | 1359.6333 | 0
2028 | 5 | 20 | 11 | 1405.8314 | 0
2028 | 5 | 20 | 12 | 1424.7973 | 0
2028 | 5 | 20 | 13 | 1427.0861 | 0
2028 | 5 | 20 | 14 | 1422.514 | 0
2028 | 5 | 20 | 15 | 1413.4474 | 0
2028 | 5 | 20 | 16 | 1416.4534 | 0
2028 | 5 | 20 | 17 | 1428.8951 | 0
2028 | 5 | 20 | 18 | 1402.784 | 0
2028 | 5 | 20 | 19 | 1367.0215 | 0
2028 | 5 | 20 | 20 | 1351.9726 | 0
2028 | 5 | 20 | 21 | 1322.6483 | 0
2028 | 5 | 20 | 22 | 1270.3452 | 0
2028 | 5 | 20 | 23 | 1209.7723 | 0
2028 | 5 | 21 | 0 | 1151.0063 | 0
2028 | 5 | 21 | 1 | 1128.8482 | 0
2028 | 5 | 21 | 2 | 1092.9784 | 0
2028 | 5 | 21 | 3 | 1069.7085 | 0
2028 | 5 | 21 | 4 | 1053.4897 | 0
2028 | 5 | 21 | 5 | 1054.5809 | 0
2028 | 5 | 21 | 6 | 1073.4344 | 0
2028 | 5 | 21 | 7 | 1092.2879 | 0
2028 | 5 | 21 | 8 | 1124.6999 | 0
2028 | 5 | 21 | 9 | 1181.3813 | 0
2028 | 5 | 21 | 10 | 1247.3147 | 0
2028 | 5 | 21 | 11 | 1303.6023 | 0
2028 | 5 | 21 | 12 | 1336.9231 | 0
2028 | 5 | 21 | 13 | 1352.4674 | 0
2028 | 5 | 21 | 14 | 1352.7483 | 0
2028 | 5 | 21 | 15 | 1356.2108 | 0
2028 | 5 | 21 | 16 | 1362.2247 | 0
2028 | 5 | 21 | 17 | 1369.1105 | 0
2028 | 5 | 21 | 18 | 1341.7224 | 0
2028 | 5 | 21 | 19 | 1337.7631 | 0
2028 | 5 | 21 | 20 | 1358.5627 | 0
2028 | 5 | 21 | 21 | 1364.5443 | 0
2028 | 5 | 21 | 22 | 1313.7563 | 0
2028 | 5 | 21 | 23 | 1242.6952 | 0
2028 | 5 | 22 | 0 | 1181.9782 | 0
2028 | 5 | 22 | 1 | 1089.578 | 0
2028 | 5 | 22 | 2 | 997.1778 | 0
2028 | 5 | 22 | 3 | 984.4162 | 0
2028 | 5 | 22 | 4 | 976.9373 | 0
2028 | 5 | 22 | 5 | 975.2428 | 0
2028 | 5 | 22 | 6 | 980.952 | 0
2028 | 5 | 22 | 7 | 986.6613 | 0
2028 | 5 | 22 | 8 | 1028.3955 | 0
2028 | 5 | 22 | 9 | 1086.9049 | 0
2028 | 5 | 22 | 10 | 1131.1378 | 0
2028 | 5 | 22 | 11 | 1168.7444 | 0
2028 | 5 | 22 | 12 | 1191.514 | 0
2028 | 5 | 22 | 13 | 1192.037 | 0
2028 | 5 | 22 | 14 | 1187.4948 | 0
2028 | 5 | 22 | 15 | 1185.216 | 0
2028 | 5 | 22 | 16 | 1201.0612 | 0
2028 | 5 | 22 | 17 | 1228.3805 | 0
2028 | 5 | 22 | 18 | 1217.482 | 0
2028 | 5 | 22 | 19 | 1209.9617 | 0
2028 | 5 | 22 | 20 | 1205.1401 | 0
2028 | 5 | 22 | 21 | 1204.4522 | 0
2028 | 5 | 22 | 22 | 1161.316 | 0
2028 | 5 | 22 | 23 | 1103.4292 | 0
2028 | 5 | 23 | 0 | 1093.6031 | 0
2028 | 5 | 23 | 1 | 1158.2746 | 0
2028 | 5 | 23 | 2 | 1126.4918 | 0
2028 | 5 | 23 | 3 | 1110.8095 | 0
2028 | 5 | 23 | 4 | 1106.0292 | 0
2028 | 5 | 23 | 5 | 1133.9902 | 0
2028 | 5 | 23 | 6 | 1222.4644 | 0
2028 | 5 | 23 | 7 | 1310.9387 | 0
2028 | 5 | 23 | 8 | 1394.1522 | 0
2028 | 5 | 23 | 9 | 1458.4855 | 0
2028 | 5 | 23 | 10 | 1514.8978 | 0
2028 | 5 | 23 | 11 | 1550.9004 | 0
2028 | 5 | 23 | 12 | 1571.7694 | 0
2028 | 5 | 23 | 13 | 1594.7642 | 0
2028 | 5 | 23 | 14 | 1610.1366 | 0
2028 | 5 | 23 | 15 | 1623.059 | 0
2028 | 5 | 23 | 16 | 1622.0374 | 0
2028 | 5 | 23 | 17 | 1627.8217 | 0
2028 | 5 | 23 | 18 | 1607.845 | 0
2028 | 5 | 23 | 19 | 1576.1423 | 0
2028 | 5 | 23 | 20 | 1534.4096 | 0
2028 | 5 | 23 | 21 | 1495.0157 | 0
2028 | 5 | 23 | 22 | 1413.2513 | 0
2028 | 5 | 23 | 23 | 1320.2557 | 0
2028 | 5 | 24 | 0 | 1242.0067 | 0
2028 | 5 | 24 | 1 | 1184.3811 | 0
2028 | 5 | 24 | 2 | 1153.1329 | 0
2028 | 5 | 24 | 3 | 1139.4943 | 0
2028 | 5 | 24 | 4 | 1135.8507 | 0
2028 | 5 | 24 | 5 | 1165.0265 | 0
2028 | 5 | 24 | 6 | 1252.1352 | 0
2028 | 5 | 24 | 7 | 1339.2439 | 0
2028 | 5 | 24 | 8 | 1423.0011 | 0
2028 | 5 | 24 | 9 | 1501.8364 | 0
2028 | 5 | 24 | 10 | 1566.3013 | 0
2028 | 5 | 24 | 11 | 1612.2451 | 0
2028 | 5 | 24 | 12 | 1656.4084 | 0
2028 | 5 | 24 | 13 | 1687.8655 | 0
2028 | 5 | 24 | 14 | 1708.7349 | 0
2028 | 5 | 24 | 15 | 1727.9736 | 0
2028 | 5 | 24 | 16 | 1749.5833 | 0
2028 | 5 | 24 | 17 | 1756.3074 | 0
2028 | 5 | 24 | 18 | 1736.2644 | 0
2028 | 5 | 24 | 19 | 1693.7547 | 0
2028 | 5 | 24 | 20 | 1655.4993 | 0
2028 | 5 | 24 | 21 | 1601.5773 | 0
2028 | 5 | 24 | 22 | 1516.4713 | 0
2028 | 5 | 24 | 23 | 1416.9627 | 0
2028 | 5 | 25 | 0 | 1322.2168 | 0
2028 | 5 | 25 | 1 | 1242.3171 | 0
2028 | 5 | 25 | 2 | 1162.4174 | 0
2028 | 5 | 25 | 3 | 1140.5497 | 0
2028 | 5 | 25 | 4 | 1132.4156 | 0
2028 | 5 | 25 | 5 | 1158.9287 | 0
2028 | 5 | 25 | 6 | 1253.2793 | 0
2028 | 5 | 25 | 7 | 1347.6299 | 0
2028 | 5 | 25 | 8 | 1433.2624 | 0
2028 | 5 | 25 | 9 | 1512.6419 | 0
2028 | 5 | 25 | 10 | 1576.7882 | 0
2028 | 5 | 25 | 11 | 1628.7691 | 0
2028 | 5 | 25 | 12 | 1660.2807 | 0
2028 | 5 | 25 | 13 | 1693.3096 | 0
2028 | 5 | 25 | 14 | 1713.0216 | 0
2028 | 5 | 25 | 15 | 1727.1117 | 0
2028 | 5 | 25 | 16 | 1736.3726 | 0
2028 | 5 | 25 | 17 | 1733.3764 | 0
2028 | 5 | 25 | 18 | 1680.458 | 0
2028 | 5 | 25 | 19 | 1650.1767 | 0
2028 | 5 | 25 | 20 | 1609.7862 | 0
2028 | 5 | 25 | 21 | 1563.1866 | 0
2028 | 5 | 25 | 22 | 1473.5538 | 0
2028 | 5 | 25 | 23 | 1369.8668 | 0
2028 | 5 | 26 | 0 | 1284.5601 | 0
2028 | 5 | 26 | 1 | 1256.172 | 0
2028 | 5 | 26 | 2 | 1214.9299 | 0
2028 | 5 | 26 | 3 | 1192.5535 | 0
2028 | 5 | 26 | 4 | 1183.4298 | 0
2028 | 5 | 26 | 5 | 1215.2947 | 0
2028 | 5 | 26 | 6 | 1288.227 | 0
2028 | 5 | 26 | 7 | 1412.793 | 0
2028 | 5 | 26 | 8 | 1517.0355 | 0
2028 | 5 | 26 | 9 | 1613.7672 | 0
2028 | 5 | 26 | 10 | 1691.6774 | 0
2028 | 5 | 26 | 11 | 1753.9417 | 0
2028 | 5 | 26 | 12 | 1792.7174 | 0
2028 | 5 | 26 | 13 | 1826.0061 | 0
2028 | 5 | 26 | 14 | 1841.685 | 0
2028 | 5 | 26 | 15 | 1842.6577 | 0
2028 | 5 | 26 | 16 | 1834.725 | 0
2028 | 5 | 26 | 17 | 1816.5157 | 0
2028 | 5 | 26 | 18 | 1762.3159 | 0
2028 | 5 | 26 | 19 | 1733.2068 | 0
2028 | 5 | 26 | 20 | 1691.3608 | 0
2028 | 5 | 26 | 21 | 1659.592 | 0
2028 | 5 | 26 | 22 | 1577.8422 | 0
2028 | 5 | 26 | 23 | 1474.3727 | 0
2028 | 5 | 27 | 0 | 1383.0139 | 0
2028 | 5 | 27 | 1 | 1293.3588 | 0
2028 | 5 | 27 | 2 | 1231.2511 | 0
2028 | 5 | 27 | 3 | 1169.1433 | 0
2028 | 5 | 27 | 4 | 1141.1279 | 0
2028 | 5 | 27 | 5 | 1123.5663 | 0
2028 | 5 | 27 | 6 | 1110.8492 | 0
2028 | 5 | 27 | 7 | 1119.9637 | 0
2028 | 5 | 27 | 8 | 1168.1673 | 0
2028 | 5 | 27 | 9 | 1235.2055 | 0
2028 | 5 | 27 | 10 | 1296.874 | 0
2028 | 5 | 27 | 11 | 1332.8103 | 0
2028 | 5 | 27 | 12 | 1346.2536 | 0
2028 | 5 | 27 | 13 | 1352.1518 | 0
2028 | 5 | 27 | 14 | 1355.1995 | 0
2028 | 5 | 27 | 15 | 1359.1924 | 0
2028 | 5 | 27 | 16 | 1366.411 | 0
2028 | 5 | 27 | 17 | 1381.9483 | 0
2028 | 5 | 27 | 18 | 1362.7176 | 0
2028 | 5 | 27 | 19 | 1333.5887 | 0
2028 | 5 | 27 | 20 | 1299.8679 | 0
2028 | 5 | 27 | 21 | 1285.9836 | 0
2028 | 5 | 27 | 22 | 1257.453 | 0
2028 | 5 | 27 | 23 | 1213.9921 | 0
2028 | 5 | 28 | 0 | 1171.6318 | 0
2028 | 5 | 28 | 1 | 1098.7517 | 0
2028 | 5 | 28 | 2 | 1025.8717 | 0
2028 | 5 | 28 | 3 | 1006.9063 | 0
2028 | 5 | 28 | 4 | 996.2279 | 0
2028 | 5 | 28 | 5 | 992.039 | 0
2028 | 5 | 28 | 6 | 1006.3768 | 0
2028 | 5 | 28 | 7 | 1020.7146 | 0
2028 | 5 | 28 | 8 | 1064.8646 | 0
2028 | 5 | 28 | 9 | 1109.0147 | 0
2028 | 5 | 28 | 10 | 1157.1209 | 0
2028 | 5 | 28 | 11 | 1195.4425 | 0
2028 | 5 | 28 | 12 | 1215.0278 | 0
2028 | 5 | 28 | 13 | 1225.8103 | 0
2028 | 5 | 28 | 14 | 1225.1417 | 0
2028 | 5 | 28 | 15 | 1233.8932 | 0
2028 | 5 | 28 | 16 | 1251.5714 | 0
2028 | 5 | 28 | 17 | 1264.6488 | 0
2028 | 5 | 28 | 18 | 1265.2313 | 0
2028 | 5 | 28 | 19 | 1262.0632 | 0
2028 | 5 | 28 | 20 | 1260.1567 | 0
2028 | 5 | 28 | 21 | 1250.0465 | 0
2028 | 5 | 28 | 22 | 1211.2958 | 0
2028 | 5 | 28 | 23 | 1153.4455 | 0
2028 | 5 | 29 | 0 | 1095.5953 | 0
2028 | 5 | 29 | 1 | 1086.4961 | 0
2028 | 5 | 29 | 2 | 1065.2323 | 0
2028 | 5 | 29 | 3 | 1058.9652 | 0
2028 | 5 | 29 | 4 | 1062.1266 | 0
2028 | 5 | 29 | 5 | 1093.7296 | 0
2028 | 5 | 29 | 6 | 1185.5857 | 0
2028 | 5 | 29 | 7 | 1277.4419 | 0
2028 | 5 | 29 | 8 | 1336.6631 | 0
2028 | 5 | 29 | 9 | 1404.4626 | 0
2028 | 5 | 29 | 10 | 1455.4156 | 0
2028 | 5 | 29 | 11 | 1493.5586 | 0
2028 | 5 | 29 | 12 | 1511.6509 | 0
2028 | 5 | 29 | 13 | 1528.8902 | 0
2028 | 5 | 29 | 14 | 1529.8857 | 0
2028 | 5 | 29 | 15 | 1533.8996 | 0
2028 | 5 | 29 | 16 | 1544.8071 | 0
2028 | 5 | 29 | 17 | 1543.8037 | 0
2028 | 5 | 29 | 18 | 1525.3425 | 0
2028 | 5 | 29 | 19 | 1510.377 | 0
2028 | 5 | 29 | 20 | 1488.962 | 0
2028 | 5 | 29 | 21 | 1459.3171 | 0
2028 | 5 | 29 | 22 | 1387.8883 | 0
2028 | 5 | 29 | 23 | 1302.9042 | 0
2028 | 5 | 30 | 0 | 1217.92 | 0
2028 | 5 | 30 | 1 | 1166.5469 | 0
2028 | 5 | 30 | 2 | 1115.1737 | 0
2028 | 5 | 30 | 3 | 1102.6952 | 0
2028 | 5 | 30 | 4 | 1102.2456 | 0
2028 | 5 | 30 | 5 | 1133.0989 | 0
2028 | 5 | 30 | 6 | 1217.0131 | 0
2028 | 5 | 30 | 7 | 1300.9272 | 0
2028 | 5 | 30 | 8 | 1399.4831 | 0
2028 | 5 | 30 | 9 | 1446.389 | 0
2028 | 5 | 30 | 10 | 1501.295 | 0
2028 | 5 | 30 | 11 | 1536.592 | 0
2028 | 5 | 30 | 12 | 1552.0274 | 0
2028 | 5 | 30 | 13 | 1562.9598 | 0
2028 | 5 | 30 | 14 | 1555.5363 | 0
2028 | 5 | 30 | 15 | 1554.0385 | 0
2028 | 5 | 30 | 16 | 1541.0856 | 0
2028 | 5 | 30 | 17 | 1544.7405 | 0
2028 | 5 | 30 | 18 | 1530.4663 | 0
2028 | 5 | 30 | 19 | 1503.7654 | 0
2028 | 5 | 30 | 20 | 1493.7653 | 0
2028 | 5 | 30 | 21 | 1457.4681 | 0
2028 | 5 | 30 | 22 | 1375.7904 | 0
2028 | 5 | 30 | 23 | 1277.923 | 0
2028 | 5 | 31 | 0 | 1200.8801 | 0
2028 | 5 | 31 | 1 | 1166.4749 | 0
2028 | 5 | 31 | 2 | 1136.8385 | 0
2028 | 5 | 31 | 3 | 1125.0918 | 0
2028 | 5 | 31 | 4 | 1123.121 | 0
2028 | 5 | 31 | 5 | 1150.9445 | 0
2028 | 5 | 31 | 6 | 1228.9605 | 0
2028 | 5 | 31 | 7 | 1306.9766 | 0
2028 | 5 | 31 | 8 | 1383.2483 | 0
2028 | 5 | 31 | 9 | 1438.4019 | 0
2028 | 5 | 31 | 10 | 1483.6307 | 0
2028 | 5 | 31 | 11 | 1512.2764 | 0
2028 | 5 | 31 | 12 | 1551.4032 | 0
2028 | 5 | 31 | 13 | 1567.9948 | 0
2028 | 5 | 31 | 14 | 1575.4842 | 0
2028 | 5 | 31 | 15 | 1584.8037 | 0
2028 | 5 | 31 | 16 | 1599.8257 | 0
2028 | 5 | 31 | 17 | 1609.4346 | 0
2028 | 5 | 31 | 18 | 1597.1281 | 0
2028 | 5 | 31 | 19 | 1564.5774 | 0
2028 | 5 | 31 | 20 | 1520.6313 | 0
2028 | 5 | 31 | 21 | 1488.8226 | 0
2028 | 5 | 31 | 22 | 1420.3988 | 0
2028 | 5 | 31 | 23 | 1331.9103 | 0
2028 | 6 | 1 | 0 | 1243.5197 | 0
2028 | 6 | 1 | 1 | 1184.7134 | 0
2028 | 6 | 1 | 2 | 1125.907 | 0
2028 | 6 | 1 | 3 | 1110.5777 | 0
2028 | 6 | 1 | 4 | 1107.9096 | 0
2028 | 6 | 1 | 5 | 1136.2926 | 0
2028 | 6 | 1 | 6 | 1221.8705 | 0
2028 | 6 | 1 | 7 | 1307.4485 | 0
2028 | 6 | 1 | 8 | 1375.9604 | 0
2028 | 6 | 1 | 9 | 1451.9009 | 0
2028 | 6 | 1 | 10 | 1494.4948 | 0
2028 | 6 | 1 | 11 | 1533.9489 | 0
2028 | 6 | 1 | 12 | 1555.3218 | 0
2028 | 6 | 1 | 13 | 1579.8645 | 0
2028 | 6 | 1 | 14 | 1593.3146 | 0
2028 | 6 | 1 | 15 | 1605.3086 | 0
2028 | 6 | 1 | 16 | 1617.3798 | 0
2028 | 6 | 1 | 17 | 1622.9452 | 0
2028 | 6 | 1 | 18 | 1585.0678 | 0
2028 | 6 | 1 | 19 | 1544.5147 | 0
2028 | 6 | 1 | 20 | 1506.351 | 0
2028 | 6 | 1 | 21 | 1467.4099 | 0
2028 | 6 | 1 | 22 | 1393.9654 | 0
2028 | 6 | 1 | 23 | 1303.6259 | 0
2028 | 6 | 2 | 0 | 1209.2027 | 0
2028 | 6 | 2 | 1 | 1165.8669 | 0
2028 | 6 | 2 | 2 | 1132.3614 | 0
2028 | 6 | 2 | 3 | 1115.4333 | 0
2028 | 6 | 2 | 4 | 1112.242 | 0
2028 | 6 | 2 | 5 | 1147.0386 | 0
2028 | 6 | 2 | 6 | 1216.862 | 0
2028 | 6 | 2 | 7 | 1334.1317 | 0
2028 | 6 | 2 | 8 | 1421.2497 | 0
2028 | 6 | 2 | 9 | 1496.5258 | 0
2028 | 6 | 2 | 10 | 1561.3191 | 0
2028 | 6 | 2 | 11 | 1612.6688 | 0
2028 | 6 | 2 | 12 | 1644.6932 | 0
2028 | 6 | 2 | 13 | 1673.4956 | 0
2028 | 6 | 2 | 14 | 1685.2106 | 0
2028 | 6 | 2 | 15 | 1695.2414 | 0
2028 | 6 | 2 | 16 | 1696.9968 | 0
2028 | 6 | 2 | 17 | 1681.153 | 0
2028 | 6 | 2 | 18 | 1625.1549 | 0
2028 | 6 | 2 | 19 | 1591.4138 | 0
2028 | 6 | 2 | 20 | 1538.7573 | 0
2028 | 6 | 2 | 21 | 1492.7965 | 0
2028 | 6 | 2 | 22 | 1415.4273 | 0
2028 | 6 | 2 | 23 | 1318.1236 | 0
2028 | 6 | 3 | 0 | 1236.5738 | 0
2028 | 6 | 3 | 1 | 1218.9061 | 0
2028 | 6 | 3 | 2 | 1177.4333 | 0
2028 | 6 | 3 | 3 | 1153.9155 | 0
2028 | 6 | 3 | 4 | 1138.5247 | 0
2028 | 6 | 3 | 5 | 1142.0004 | 0
2028 | 6 | 3 | 6 | 1173.6653 | 0
2028 | 6 | 3 | 7 | 1205.3302 | 0
2028 | 6 | 3 | 8 | 1287.5123 | 0
2028 | 6 | 3 | 9 | 1369.6943 | 0
2028 | 6 | 3 | 10 | 1457.8126 | 0
2028 | 6 | 3 | 11 | 1522.9831 | 0
2028 | 6 | 3 | 12 | 1558.9406 | 0
2028 | 6 | 3 | 13 | 1577.6612 | 0
2028 | 6 | 3 | 14 | 1584.5897 | 0
2028 | 6 | 3 | 15 | 1591.8824 | 0
2028 | 6 | 3 | 16 | 1603.6239 | 0
2028 | 6 | 3 | 17 | 1592.499 | 0
2028 | 6 | 3 | 18 | 1562.0173 | 0
2028 | 6 | 3 | 19 | 1553.0585 | 0
2028 | 6 | 3 | 20 | 1503.5195 | 0
2028 | 6 | 3 | 21 | 1469.0972 | 0
2028 | 6 | 3 | 22 | 1419.297 | 0
2028 | 6 | 3 | 23 | 1350.809 | 0
2028 | 6 | 4 | 0 | 1289.0468 | 0
2028 | 6 | 4 | 1 | 1294.7623 | 0
2028 | 6 | 4 | 2 | 1247.2944 | 0
2028 | 6 | 4 | 3 | 1212.372 | 0
2028 | 6 | 4 | 4 | 1188.9408 | 0
2028 | 6 | 4 | 5 | 1179.6743 | 0
2028 | 6 | 4 | 6 | 1188.8863 | 0
2028 | 6 | 4 | 7 | 1250.09 | 0
2028 | 6 | 4 | 8 | 1360.1566 | 0
2028 | 6 | 4 | 9 | 1477.6552 | 0
2028 | 6 | 4 | 10 | 1583.1613 | 0
2028 | 6 | 4 | 11 | 1696.0995 | 0
2028 | 6 | 4 | 12 | 1765.3478 | 0
2028 | 6 | 4 | 13 | 1813.1996 | 0
2028 | 6 | 4 | 14 | 1849.137 | 0
2028 | 6 | 4 | 15 | 1879.5401 | 0
2028 | 6 | 4 | 16 | 1910.2983 | 0
2028 | 6 | 4 | 17 | 1922.1212 | 0
2028 | 6 | 4 | 18 | 1860.955 | 0
2028 | 6 | 4 | 19 | 1828.4289 | 0
2028 | 6 | 4 | 20 | 1762.8844 | 0
2028 | 6 | 4 | 21 | 1742.8797 | 0
2028 | 6 | 4 | 22 | 1669.7797 | 0
2028 | 6 | 4 | 23 | 1564.6037 | 0
2028 | 6 | 5 | 0 | 1505.871 | 0
2028 | 6 | 5 | 1 | 1447.1383 | 0
2028 | 6 | 5 | 2 | 1387.9292 | 0
2028 | 6 | 5 | 3 | 1351.8531 | 0
2028 | 6 | 5 | 4 | 1337.1966 | 0
2028 | 6 | 5 | 5 | 1367.2283 | 0
2028 | 6 | 5 | 6 | 1474.8842 | 0
2028 | 6 | 5 | 7 | 1582.5401 | 0
2028 | 6 | 5 | 8 | 1715.6052 | 0
2028 | 6 | 5 | 9 | 1851.8726 | 0
2028 | 6 | 5 | 10 | 1954.1121 | 0
2028 | 6 | 5 | 11 | 2030.7387 | 0
2028 | 6 | 5 | 12 | 2081.3654 | 0
2028 | 6 | 5 | 13 | 2115.5623 | 0
2028 | 6 | 5 | 14 | 2131.1515 | 0
2028 | 6 | 5 | 15 | 2141.8399 | 0
2028 | 6 | 5 | 16 | 2146.4776 | 0
2028 | 6 | 5 | 17 | 2138.0259 | 0
2028 | 6 | 5 | 18 | 2079.4975 | 0
2028 | 6 | 5 | 19 | 2030.737 | 0
2028 | 6 | 5 | 20 | 1981.2461 | 0
2028 | 6 | 5 | 21 | 1922.9162 | 0
2028 | 6 | 5 | 22 | 1815.5966 | 0
2028 | 6 | 5 | 23 | 1678.0477 | 0
2028 | 6 | 6 | 0 | 1552.0687 | 0
2028 | 6 | 6 | 1 | 1426.0897 | 0
2028 | 6 | 6 | 2 | 1363.4756 | 0
2028 | 6 | 6 | 3 | 1324.118 | 0
2028 | 6 | 6 | 4 | 1306.8081 | 0
2028 | 6 | 6 | 5 | 1330.6154 | 0
2028 | 6 | 6 | 6 | 1403.6764 | 0
2028 | 6 | 6 | 7 | 1539.1701 | 0
2028 | 6 | 6 | 8 | 1634.7233 | 0
2028 | 6 | 6 | 9 | 1704.9791 | 0
2028 | 6 | 6 | 10 | 1786.2131 | 0
2028 | 6 | 6 | 11 | 1846.0024 | 0
2028 | 6 | 6 | 12 | 1875.402 | 0
2028 | 6 | 6 | 13 | 1892.1842 | 0
2028 | 6 | 6 | 14 | 1890.0781 | 0
2028 | 6 | 6 | 15 | 1886.981 | 0
2028 | 6 | 6 | 16 | 1884.7094 | 0
2028 | 6 | 6 | 17 | 1893.4946 | 0
2028 | 6 | 6 | 18 | 1861.7325 | 0
2028 | 6 | 6 | 19 | 1795.7291 | 0
2028 | 6 | 6 | 20 | 1742.7556 | 0
2028 | 6 | 6 | 21 | 1672.3796 | 0
2028 | 6 | 6 | 22 | 1569.1417 | 0
2028 | 6 | 6 | 23 | 1443.9323 | 0
2028 | 6 | 7 | 0 | 1338.4782 | 0
2028 | 6 | 7 | 1 | 1262.3034 | 0
2028 | 6 | 7 | 2 | 1218.2331 | 0
2028 | 6 | 7 | 3 | 1195.9494 | 0
2028 | 6 | 7 | 4 | 1188.6961 | 0
2028 | 6 | 7 | 5 | 1210.1263 | 0
2028 | 6 | 7 | 6 | 1294.312 | 0
2028 | 6 | 7 | 7 | 1378.4976 | 0
2028 | 6 | 7 | 8 | 1455.2518 | 0
2028 | 6 | 7 | 9 | 1512.0786 | 0
2028 | 6 | 7 | 10 | 1558.7773 | 0
2028 | 6 | 7 | 11 | 1584.1176 | 0
2028 | 6 | 7 | 12 | 1614.9196 | 0
2028 | 6 | 7 | 13 | 1625.7804 | 0
2028 | 6 | 7 | 14 | 1632.5937 | 0
2028 | 6 | 7 | 15 | 1646.9532 | 0
2028 | 6 | 7 | 16 | 1669.3161 | 0
2028 | 6 | 7 | 17 | 1684.6671 | 0
2028 | 6 | 7 | 18 | 1659.2826 | 0
2028 | 6 | 7 | 19 | 1603.3389 | 0
2028 | 6 | 7 | 20 | 1538.8918 | 0
2028 | 6 | 7 | 21 | 1491.2036 | 0
2028 | 6 | 7 | 22 | 1413.3921 | 0
2028 | 6 | 7 | 23 | 1319.0024 | 0
2028 | 6 | 8 | 0 | 1224.6126 | 0
2028 | 6 | 8 | 1 | 1132.5235 | 0
2028 | 6 | 8 | 2 | 1105.5544 | 0
2028 | 6 | 8 | 3 | 1093.0044 | 0
2028 | 6 | 8 | 4 | 1093.7835 | 0
2028 | 6 | 8 | 5 | 1130.4623 | 0
2028 | 6 | 8 | 6 | 1215.0761 | 0
2028 | 6 | 8 | 7 | 1299.6898 | 0
2028 | 6 | 8 | 8 | 1387.3126 | 0
2028 | 6 | 8 | 9 | 1448.1024 | 0
2028 | 6 | 8 | 10 | 1490.4069 | 0
2028 | 6 | 8 | 11 | 1522.3691 | 0
2028 | 6 | 8 | 12 | 1533.4497 | 0
2028 | 6 | 8 | 13 | 1552.4589 | 0
2028 | 6 | 8 | 14 | 1557.5689 | 0
2028 | 6 | 8 | 15 | 1560.3928 | 0
2028 | 6 | 8 | 16 | 1563.2117 | 0
2028 | 6 | 8 | 17 | 1560.8587 | 0
2028 | 6 | 8 | 18 | 1514.5757 | 0
2028 | 6 | 8 | 19 | 1482.9759 | 0
2028 | 6 | 8 | 20 | 1469.1978 | 0
2028 | 6 | 8 | 21 | 1445.8721 | 0
2028 | 6 | 8 | 22 | 1369.3026 | 0
2028 | 6 | 8 | 23 | 1277.869 | 0
2028 | 6 | 9 | 0 | 1238.9293 | 0
2028 | 6 | 9 | 1 | 1199.9896 | 0
2028 | 6 | 9 | 2 | 1166.3086 | 0
2028 | 6 | 9 | 3 | 1150.2846 | 0
2028 | 6 | 9 | 4 | 1149.9862 | 0
2028 | 6 | 9 | 5 | 1186.5796 | 0
2028 | 6 | 9 | 6 | 1281.2654 | 0
2028 | 6 | 9 | 7 | 1375.9512 | 0
2028 | 6 | 9 | 8 | 1484.39 | 0
2028 | 6 | 9 | 9 | 1592.0271 | 0
2028 | 6 | 9 | 10 | 1673.8746 | 0
2028 | 6 | 9 | 11 | 1740.8721 | 0
2028 | 6 | 9 | 12 | 1783.1251 | 0
2028 | 6 | 9 | 13 | 1821.7551 | 0
2028 | 6 | 9 | 14 | 1845.8123 | 0
2028 | 6 | 9 | 15 | 1850.9951 | 0
2028 | 6 | 9 | 16 | 1869.6672 | 0
2028 | 6 | 9 | 17 | 1876.388 | 0
2028 | 6 | 9 | 18 | 1831.8109 | 0
2028 | 6 | 9 | 19 | 1788.1547 | 0
2028 | 6 | 9 | 20 | 1746.1945 | 0
2028 | 6 | 9 | 21 | 1692.1824 | 0
2028 | 6 | 9 | 22 | 1609.8841 | 0
2028 | 6 | 9 | 23 | 1505.2975 | 0
2028 | 6 | 10 | 0 | 1393.1141 | 0
2028 | 6 | 10 | 1 | 1307.9902 | 0
2028 | 6 | 10 | 2 | 1258.7897 | 0
2028 | 6 | 10 | 3 | 1227.93 | 0
2028 | 6 | 10 | 4 | 1208.8026 | 0
2028 | 6 | 10 | 5 | 1205.5713 | 0
2028 | 6 | 10 | 6 | 1218.5566 | 0
2028 | 6 | 10 | 7 | 1272.8585 | 0
2028 | 6 | 10 | 8 | 1355.9718 | 0
2028 | 6 | 10 | 9 | 1439.0852 | 0
2028 | 6 | 10 | 10 | 1536.1963 | 0
2028 | 6 | 10 | 11 | 1599.4937 | 0
2028 | 6 | 10 | 12 | 1643.6507 | 0
2028 | 6 | 10 | 13 | 1664.1199 | 0
2028 | 6 | 10 | 14 | 1665.3209 | 0
2028 | 6 | 10 | 15 | 1660.6291 | 0
2028 | 6 | 10 | 16 | 1663.3327 | 0
2028 | 6 | 10 | 17 | 1670.4581 | 0
2028 | 6 | 10 | 18 | 1652.8028 | 0
2028 | 6 | 10 | 19 | 1607.3291 | 0
2028 | 6 | 10 | 20 | 1589.1277 | 0
2028 | 6 | 10 | 21 | 1558.137 | 0
2028 | 6 | 10 | 22 | 1510.2979 | 0
2028 | 6 | 10 | 23 | 1434.7348 | 0
2028 | 6 | 11 | 0 | 1344.6259 | 0
2028 | 6 | 11 | 1 | 1297.5325 | 0
2028 | 6 | 11 | 2 | 1241.6692 | 0
2028 | 6 | 11 | 3 | 1205.8796 | 0
2028 | 6 | 11 | 4 | 1183.0923 | 0
2028 | 6 | 11 | 5 | 1176.3117 | 0
2028 | 6 | 11 | 6 | 1187.6095 | 0
2028 | 6 | 11 | 7 | 1242.7218 | 0
2028 | 6 | 11 | 8 | 1341.0222 | 0
2028 | 6 | 11 | 9 | 1439.3226 | 0
2028 | 6 | 11 | 10 | 1553.8772 | 0
2028 | 6 | 11 | 11 | 1649.8596 | 0
2028 | 6 | 11 | 12 | 1713.1813 | 0
2028 | 6 | 11 | 13 | 1747.4258 | 0
2028 | 6 | 11 | 14 | 1771.8739 | 0
2028 | 6 | 11 | 15 | 1788.1626 | 0
2028 | 6 | 11 | 16 | 1800.5261 | 0
2028 | 6 | 11 | 17 | 1806.7943 | 0
2028 | 6 | 11 | 18 | 1763.8851 | 0
2028 | 6 | 11 | 19 | 1747.9296 | 0
2028 | 6 | 11 | 20 | 1754.6432 | 0
2028 | 6 | 11 | 21 | 1658.7391 | 0
2028 | 6 | 11 | 22 | 1590.0479 | 0
2028 | 6 | 11 | 23 | 1481.4158 | 0
2028 | 6 | 12 | 0 | 1385.6044 | 0
2028 | 6 | 12 | 1 | 1349.0787 | 0
2028 | 6 | 12 | 2 | 1292.5666 | 0
2028 | 6 | 12 | 3 | 1259.4206 | 0
2028 | 6 | 12 | 4 | 1246.0425 | 0
2028 | 6 | 12 | 5 | 1275.5843 | 0
2028 | 6 | 12 | 6 | 1382.4574 | 0
2028 | 6 | 12 | 7 | 1489.3305 | 0
2028 | 6 | 12 | 8 | 1615.437 | 0
2028 | 6 | 12 | 9 | 1705.8728 | 0
2028 | 6 | 12 | 10 | 1789.5429 | 0
2028 | 6 | 12 | 11 | 1844.3378 | 0
2028 | 6 | 12 | 12 | 1874.5101 | 0
2028 | 6 | 12 | 13 | 1898.3198 | 0
2028 | 6 | 12 | 14 | 1907.7025 | 0
2028 | 6 | 12 | 15 | 1914.5466 | 0
2028 | 6 | 12 | 16 | 1924.8457 | 0
2028 | 6 | 12 | 17 | 1919.6607 | 0
2028 | 6 | 12 | 18 | 1862.1102 | 0
2028 | 6 | 12 | 19 | 1816.618 | 0
2028 | 6 | 12 | 20 | 1753.7611 | 0
2028 | 6 | 12 | 21 | 1689.6939 | 0
2028 | 6 | 12 | 22 | 1590.1546 | 0
2028 | 6 | 12 | 23 | 1473.2009 | 0
2028 | 6 | 13 | 0 | 1356.2473 | 0
2028 | 6 | 13 | 1 | 1282.7082 | 0
2028 | 6 | 13 | 2 | 1233.3088 | 0
2028 | 6 | 13 | 3 | 1207.4243 | 0
2028 | 6 | 13 | 4 | 1197.9194 | 0
2028 | 6 | 13 | 5 | 1229.9527 | 0
2028 | 6 | 13 | 6 | 1333.2311 | 0
2028 | 6 | 13 | 7 | 1436.5096 | 0
2028 | 6 | 13 | 8 | 1559.06 | 0
2028 | 6 | 13 | 9 | 1635.4281 | 0
2028 | 6 | 13 | 10 | 1705.5885 | 0
2028 | 6 | 13 | 11 | 1758.5705 | 0
2028 | 6 | 13 | 12 | 1789.4389 | 0
2028 | 6 | 13 | 13 | 1811.9574 | 0
2028 | 6 | 13 | 14 | 1814.9412 | 0
2028 | 6 | 13 | 15 | 1817.7994 | 0
2028 | 6 | 13 | 16 | 1807.9775 | 0
2028 | 6 | 13 | 17 | 1811.9466 | 0
2028 | 6 | 13 | 18 | 1775.3457 | 0
2028 | 6 | 13 | 19 | 1702.5594 | 0
2028 | 6 | 13 | 20 | 1652.0034 | 0
2028 | 6 | 13 | 21 | 1588.7426 | 0
2028 | 6 | 13 | 22 | 1492.3321 | 0
2028 | 6 | 13 | 23 | 1369.8662 | 0
2028 | 6 | 14 | 0 | 1268.9431 | 0
2028 | 6 | 14 | 1 | 1243.5928 | 0
2028 | 6 | 14 | 2 | 1202.6755 | 0
2028 | 6 | 14 | 3 | 1183.3726 | 0
2028 | 6 | 14 | 4 | 1175.7446 | 0
2028 | 6 | 14 | 5 | 1204.0972 | 0
2028 | 6 | 14 | 6 | 1300.8225 | 0
2028 | 6 | 14 | 7 | 1397.5478 | 0
2028 | 6 | 14 | 8 | 1486.9811 | 0
2028 | 6 | 14 | 9 | 1550.1853 | 0
2028 | 6 | 14 | 10 | 1611.4725 | 0
2028 | 6 | 14 | 11 | 1651.8866 | 0
2028 | 6 | 14 | 12 | 1690.9468 | 0
2028 | 6 | 14 | 13 | 1711.648 | 0
2028 | 6 | 14 | 14 | 1724.0197 | 0
2028 | 6 | 14 | 15 | 1734.3282 | 0
2028 | 6 | 14 | 16 | 1755.2875 | 0
2028 | 6 | 14 | 17 | 1759.3504 | 0
2028 | 6 | 14 | 18 | 1743.8579 | 0
2028 | 6 | 14 | 19 | 1695.7796 | 0
2028 | 6 | 14 | 20 | 1631.9206 | 0
2028 | 6 | 14 | 21 | 1565.1841 | 0
2028 | 6 | 14 | 22 | 1484.1029 | 0
2028 | 6 | 14 | 23 | 1379.1661 | 0
2028 | 6 | 15 | 0 | 1278.8447 | 0
2028 | 6 | 15 | 1 | 1220.9631 | 0
2028 | 6 | 15 | 2 | 1163.0814 | 0
2028 | 6 | 15 | 3 | 1145.2599 | 0
2028 | 6 | 15 | 4 | 1140.6975 | 0
2028 | 6 | 15 | 5 | 1171.1124 | 0
2028 | 6 | 15 | 6 | 1270.4369 | 0
2028 | 6 | 15 | 7 | 1369.7614 | 0
2028 | 6 | 15 | 8 | 1445.1678 | 0
2028 | 6 | 15 | 9 | 1531.7524 | 0
2028 | 6 | 15 | 10 | 1575.6104 | 0
2028 | 6 | 15 | 11 | 1621.5734 | 0
2028 | 6 | 15 | 12 | 1654.7458 | 0
2028 | 6 | 15 | 13 | 1689.1016 | 0
2028 | 6 | 15 | 14 | 1697.1644 | 0
2028 | 6 | 15 | 15 | 1704.0142 | 0
2028 | 6 | 15 | 16 | 1706.4384 | 0
2028 | 6 | 15 | 17 | 1689.0218 | 0
2028 | 6 | 15 | 18 | 1648.0067 | 0
2028 | 6 | 15 | 19 | 1607.7834 | 0
2028 | 6 | 15 | 20 | 1561.5679 | 0
2028 | 6 | 15 | 21 | 1547.0481 | 0
2028 | 6 | 15 | 22 | 1477.6983 | 0
2028 | 6 | 15 | 23 | 1382.5149 | 0
2028 | 6 | 16 | 0 | 1285.2923 | 0
2028 | 6 | 16 | 1 | 1284.9093 | 0
2028 | 6 | 16 | 2 | 1243.763 | 0
2028 | 6 | 16 | 3 | 1219.9732 | 0
2028 | 6 | 16 | 4 | 1211.7676 | 0
2028 | 6 | 16 | 5 | 1241.9171 | 0
2028 | 6 | 16 | 6 | 1316.462 | 0
2028 | 6 | 16 | 7 | 1441.7232 | 0
2028 | 6 | 16 | 8 | 1516.7717 | 0
2028 | 6 | 16 | 9 | 1627.6901 | 0
2028 | 6 | 16 | 10 | 1706.3351 | 0
2028 | 6 | 16 | 11 | 1769.487 | 0
2028 | 6 | 16 | 12 | 1810.0942 | 0
2028 | 6 | 16 | 13 | 1843.7062 | 0
2028 | 6 | 16 | 14 | 1854.5886 | 0
2028 | 6 | 16 | 15 | 1863.7539 | 0
2028 | 6 | 16 | 16 | 1860.5321 | 0
2028 | 6 | 16 | 17 | 1839.9824 | 0
2028 | 6 | 16 | 18 | 1779.129 | 0
2028 | 6 | 16 | 19 | 1741.2098 | 0
2028 | 6 | 16 | 20 | 1716.9446 | 0
2028 | 6 | 16 | 21 | 1685.6066 | 0
2028 | 6 | 16 | 22 | 1618.4168 | 0
2028 | 6 | 16 | 23 | 1523.4254 | 0
2028 | 6 | 17 | 0 | 1416.6211 | 0
2028 | 6 | 17 | 1 | 1315.2685 | 0
2028 | 6 | 17 | 2 | 1213.9158 | 0
2028 | 6 | 17 | 3 | 1178.3139 | 0
2028 | 6 | 17 | 4 | 1155.0076 | 0
2028 | 6 | 17 | 5 | 1147.3842 | 0
2028 | 6 | 17 | 6 | 1173.2589 | 0
2028 | 6 | 17 | 7 | 1199.1335 | 0
2028 | 6 | 17 | 8 | 1279.2322 | 0
2028 | 6 | 17 | 9 | 1354.7439 | 0
2028 | 6 | 17 | 10 | 1428.3611 | 0
2028 | 6 | 17 | 11 | 1470.6541 | 0
2028 | 6 | 17 | 12 | 1489.0603 | 0
2028 | 6 | 17 | 13 | 1487.578 | 0
2028 | 6 | 17 | 14 | 1480.2383 | 0
2028 | 6 | 17 | 15 | 1476.6821 | 0
2028 | 6 | 17 | 16 | 1483.954 | 0
2028 | 6 | 17 | 17 | 1493.6519 | 0
2028 | 6 | 17 | 18 | 1461.2345 | 0
2028 | 6 | 17 | 19 | 1422.8907 | 0
2028 | 6 | 17 | 20 | 1376.4574 | 0
2028 | 6 | 17 | 21 | 1333.4237 | 0
2028 | 6 | 17 | 22 | 1294.9877 | 0
2028 | 6 | 17 | 23 | 1228.9713 | 0
2028 | 6 | 18 | 0 | 1168.3396 | 0
2028 | 6 | 18 | 1 | 1138.0277 | 0
2028 | 6 | 18 | 2 | 1107.7157 | 0
2028 | 6 | 18 | 3 | 1083.6595 | 0
2028 | 6 | 18 | 4 | 1068.3752 | 0
2028 | 6 | 18 | 5 | 1060.1779 | 0
2028 | 6 | 18 | 6 | 1074.4837 | 0
2028 | 6 | 18 | 7 | 1088.7895 | 0
2028 | 6 | 18 | 8 | 1151.8887 | 0
2028 | 6 | 18 | 9 | 1214.9879 | 0
2028 | 6 | 18 | 10 | 1270.2492 | 0
2028 | 6 | 18 | 11 | 1315.3983 | 0
2028 | 6 | 18 | 12 | 1342.1359 | 0
2028 | 6 | 18 | 13 | 1350.2759 | 0
2028 | 6 | 18 | 14 | 1364.1745 | 0
2028 | 6 | 18 | 15 | 1370.4641 | 0
2028 | 6 | 18 | 16 | 1388.4842 | 0
2028 | 6 | 18 | 17 | 1413.5865 | 0
2028 | 6 | 18 | 18 | 1407.7539 | 0
2028 | 6 | 18 | 19 | 1378.9611 | 0
2028 | 6 | 18 | 20 | 1367.3267 | 0
2028 | 6 | 18 | 21 | 1336.5169 | 0
2028 | 6 | 18 | 22 | 1303.9854 | 0
2028 | 6 | 18 | 23 | 1239.2757 | 0
2028 | 6 | 19 | 0 | 1183.8659 | 0
2028 | 6 | 19 | 1 | 1124.2469 | 0
2028 | 6 | 19 | 2 | 1093.3539 | 0
2028 | 6 | 19 | 3 | 1080.3178 | 0
2028 | 6 | 19 | 4 | 1079.9196 | 0
2028 | 6 | 19 | 5 | 1109.7084 | 0
2028 | 6 | 19 | 6 | 1214.545 | 0
2028 | 6 | 19 | 7 | 1298.0028 | 0
2028 | 6 | 19 | 8 | 1402.9919 | 0
2028 | 6 | 19 | 9 | 1487.3174 | 0
2028 | 6 | 19 | 10 | 1550.5792 | 0
2028 | 6 | 19 | 11 | 1595.8895 | 0
2028 | 6 | 19 | 12 | 1617.8864 | 0
2028 | 6 | 19 | 13 | 1640.2453 | 0
2028 | 6 | 19 | 14 | 1646.3514 | 0
2028 | 6 | 19 | 15 | 1650.2003 | 0
2028 | 6 | 19 | 16 | 1659.2593 | 0
2028 | 6 | 19 | 17 | 1664.0678 | 0
2028 | 6 | 19 | 18 | 1628.5512 | 0
2028 | 6 | 19 | 19 | 1620.5061 | 0
2028 | 6 | 19 | 20 | 1568.1727 | 0
2028 | 6 | 19 | 21 | 1529.975 | 0
2028 | 6 | 19 | 22 | 1456.1701 | 0
2028 | 6 | 19 | 23 | 1355.5118 | 0
2028 | 6 | 20 | 0 | 1257.2611 | 0
2028 | 6 | 20 | 1 | 1172.9441 | 0
2028 | 6 | 20 | 2 | 1138.7034 | 0
2028 | 6 | 20 | 3 | 1123.8038 | 0
2028 | 6 | 20 | 4 | 1119.9918 | 0
2028 | 6 | 20 | 5 | 1148.0526 | 0
2028 | 6 | 20 | 6 | 1236.9773 | 0
2028 | 6 | 20 | 7 | 1325.902 | 0
2028 | 6 | 20 | 8 | 1429.0997 | 0
2028 | 6 | 20 | 9 | 1490.3225 | 0
2028 | 6 | 20 | 10 | 1552.8448 | 0
2028 | 6 | 20 | 11 | 1596.1145 | 0
2028 | 6 | 20 | 12 | 1620.9358 | 0
2028 | 6 | 20 | 13 | 1637.8914 | 0
2028 | 6 | 20 | 14 | 1642.3979 | 0
2028 | 6 | 20 | 15 | 1650.2597 | 0
2028 | 6 | 20 | 16 | 1655.7105 | 0
2028 | 6 | 20 | 17 | 1661.3647 | 0
2028 | 6 | 20 | 18 | 1650.6815 | 0
2028 | 6 | 20 | 19 | 1620.2069 | 0
2028 | 6 | 20 | 20 | 1575.1382 | 0
2028 | 6 | 20 | 21 | 1511.8788 | 0
2028 | 6 | 20 | 22 | 1439.3829 | 0
2028 | 6 | 20 | 23 | 1342.3748 | 0
2028 | 6 | 21 | 0 | 1261.2926 | 0
2028 | 6 | 21 | 1 | 1155.3314 | 0
2028 | 6 | 21 | 2 | 1119.559 | 0
2028 | 6 | 21 | 3 | 1103.4196 | 0
2028 | 6 | 21 | 4 | 1102.5505 | 0
2028 | 6 | 21 | 5 | 1133.0526 | 0
2028 | 6 | 21 | 6 | 1232.9342 | 0
2028 | 6 | 21 | 7 | 1332.8159 | 0
2028 | 6 | 21 | 8 | 1415.1236 | 0
2028 | 6 | 21 | 9 | 1467.8708 | 0
2028 | 6 | 21 | 10 | 1520.6173 | 0
2028 | 6 | 21 | 11 | 1557.6994 | 0
2028 | 6 | 21 | 12 | 1596.3864 | 0
2028 | 6 | 21 | 13 | 1614.979 | 0
2028 | 6 | 21 | 14 | 1622.9427 | 0
2028 | 6 | 21 | 15 | 1631.1671 | 0
2028 | 6 | 21 | 16 | 1649.496 | 0
2028 | 6 | 21 | 17 | 1652.5289 | 0
2028 | 6 | 21 | 18 | 1613.9107 | 0
2028 | 6 | 21 | 19 | 1586.228 | 0
2028 | 6 | 21 | 20 | 1547.7275 | 0
2028 | 6 | 21 | 21 | 1494.3793 | 0
2028 | 6 | 21 | 22 | 1418.9919 | 0
2028 | 6 | 21 | 23 | 1314.9376 | 0
2028 | 6 | 22 | 0 | 1221.5068 | 0
2028 | 6 | 22 | 1 | 1211.8576 | 0
2028 | 6 | 22 | 2 | 1176.5581 | 0
2028 | 6 | 22 | 3 | 1159.4064 | 0
2028 | 6 | 22 | 4 | 1157.2046 | 0
2028 | 6 | 22 | 5 | 1186.1035 | 0
2028 | 6 | 22 | 6 | 1267.5348 | 0
2028 | 6 | 22 | 7 | 1369.3318 | 0
2028 | 6 | 22 | 8 | 1471.1289 | 0
2028 | 6 | 22 | 9 | 1553.9429 | 0
2028 | 6 | 22 | 10 | 1614.0443 | 0
2028 | 6 | 22 | 11 | 1667.7584 | 0
2028 | 6 | 22 | 12 | 1702.0244 | 0
2028 | 6 | 22 | 13 | 1737.3198 | 0
2028 | 6 | 22 | 14 | 1747.7209 | 0
2028 | 6 | 22 | 15 | 1759.1558 | 0
2028 | 6 | 22 | 16 | 1769.0219 | 0
2028 | 6 | 22 | 17 | 1767.4628 | 0
2028 | 6 | 22 | 18 | 1719.5927 | 0
2028 | 6 | 22 | 19 | 1687.5093 | 0
2028 | 6 | 22 | 20 | 1646.4438 | 0
2028 | 6 | 22 | 21 | 1599.6596 | 0
2028 | 6 | 22 | 22 | 1526.0162 | 0
2028 | 6 | 22 | 23 | 1421.8169 | 0
2028 | 6 | 23 | 0 | 1318.3367 | 0
2028 | 6 | 23 | 1 | 1324.4143 | 0
2028 | 6 | 23 | 2 | 1274.8776 | 0
2028 | 6 | 23 | 3 | 1246.827 | 0
2028 | 6 | 23 | 4 | 1234.9606 | 0
2028 | 6 | 23 | 5 | 1259.3824 | 0
2028 | 6 | 23 | 6 | 1365.3436 | 0
2028 | 6 | 23 | 7 | 1449.8758 | 0
2028 | 6 | 23 | 8 | 1562.368 | 0
2028 | 6 | 23 | 9 | 1685.4005 | 0
2028 | 6 | 23 | 10 | 1778.126 | 0
2028 | 6 | 23 | 11 | 1854.8462 | 0
2028 | 6 | 23 | 12 | 1905.2638 | 0
2028 | 6 | 23 | 13 | 1947.8835 | 0
2028 | 6 | 23 | 14 | 1965.6789 | 0
2028 | 6 | 23 | 15 | 1980.2035 | 0
2028 | 6 | 23 | 16 | 1989.2539 | 0
2028 | 6 | 23 | 17 | 1977.9381 | 0
2028 | 6 | 23 | 18 | 1920.407 | 0
2028 | 6 | 23 | 19 | 1868.51 | 0
2028 | 6 | 23 | 20 | 1807.0839 | 0
2028 | 6 | 23 | 21 | 1770.9122 | 0
2028 | 6 | 23 | 22 | 1697.1803 | 0
2028 | 6 | 23 | 23 | 1588.2449 | 0
2028 | 6 | 24 | 0 | 1459.4136 | 0
2028 | 6 | 24 | 1 | 1337.4003 | 0
2028 | 6 | 24 | 2 | 1278.0661 | 0
2028 | 6 | 24 | 3 | 1239.2241 | 0
2028 | 6 | 24 | 4 | 1220.3189 | 0
2028 | 6 | 24 | 5 | 1214.6109 | 0
2028 | 6 | 24 | 6 | 1230.0534 | 0
2028 | 6 | 24 | 7 | 1285.8978 | 0
2028 | 6 | 24 | 8 | 1357.1956 | 0
2028 | 6 | 24 | 9 | 1471.5487 | 0
2028 | 6 | 24 | 10 | 1563.0247 | 0
2028 | 6 | 24 | 11 | 1630.6619 | 0
2028 | 6 | 24 | 12 | 1667.5589 | 0
2028 | 6 | 24 | 13 | 1681.8207 | 0
2028 | 6 | 24 | 14 | 1679.2466 | 0
2028 | 6 | 24 | 15 | 1676.8132 | 0
2028 | 6 | 24 | 16 | 1670.9489 | 0
2028 | 6 | 24 | 17 | 1678.513 | 0
2028 | 6 | 24 | 18 | 1653.9996 | 0
2028 | 6 | 24 | 19 | 1638.729 | 0
2028 | 6 | 24 | 20 | 1580.9315 | 0
2028 | 6 | 24 | 21 | 1541.5964 | 0
2028 | 6 | 24 | 22 | 1497.5411 | 0
2028 | 6 | 24 | 23 | 1428.5438 | 0
2028 | 6 | 25 | 0 | 1332.2296 | 0
2028 | 6 | 25 | 1 | 1265.3174 | 0
2028 | 6 | 25 | 2 | 1198.4052 | 0
2028 | 6 | 25 | 3 | 1162.8947 | 0
2028 | 6 | 25 | 4 | 1139.9359 | 0
2028 | 6 | 25 | 5 | 1124.5232 | 0
2028 | 6 | 25 | 6 | 1144.3814 | 0
2028 | 6 | 25 | 7 | 1164.2395 | 0
2028 | 6 | 25 | 8 | 1257.5705 | 0
2028 | 6 | 25 | 9 | 1350.9015 | 0
2028 | 6 | 25 | 10 | 1430.9772 | 0
2028 | 6 | 25 | 11 | 1500.9525 | 0
2028 | 6 | 25 | 12 | 1544.0826 | 0
2028 | 6 | 25 | 13 | 1559.9839 | 0
2028 | 6 | 25 | 14 | 1565.5627 | 0
2028 | 6 | 25 | 15 | 1576.2747 | 0
2028 | 6 | 25 | 16 | 1600.5471 | 0
2028 | 6 | 25 | 17 | 1622.3907 | 0
2028 | 6 | 25 | 18 | 1591.8924 | 0
2028 | 6 | 25 | 19 | 1550.114 | 0
2028 | 6 | 25 | 20 | 1512.2492 | 0
2028 | 6 | 25 | 21 | 1483.5523 | 0
2028 | 6 | 25 | 22 | 1437.0832 | 0
2028 | 6 | 25 | 23 | 1342.12 | 0
2028 | 6 | 26 | 0 | 1247.1569 | 0
2028 | 6 | 26 | 1 | 1170.1763 | 0
2028 | 6 | 26 | 2 | 1093.1958 | 0
2028 | 6 | 26 | 3 | 1081.5373 | 0
2028 | 6 | 26 | 4 | 1081.8521 | 0
2028 | 6 | 26 | 5 | 1114.7231 | 0
2028 | 6 | 26 | 6 | 1214.5031 | 0
2028 | 6 | 26 | 7 | 1314.2831 | 0
2028 | 6 | 26 | 8 | 1420.5183 | 0
2028 | 6 | 26 | 9 | 1504.0778 | 0
2028 | 6 | 26 | 10 | 1567.6735 | 0
2028 | 6 | 26 | 11 | 1611.5229 | 0
2028 | 6 | 26 | 12 | 1632.8551 | 0
2028 | 6 | 26 | 13 | 1655.5401 | 0
2028 | 6 | 26 | 14 | 1661.4263 | 0
2028 | 6 | 26 | 15 | 1664.9691 | 0
2028 | 6 | 26 | 16 | 1673.8357 | 0
2028 | 6 | 26 | 17 | 1678.5422 | 0
2028 | 6 | 26 | 18 | 1642.9236 | 0
2028 | 6 | 26 | 19 | 1635.7215 | 0
2028 | 6 | 26 | 20 | 1584.04 | 0
2028 | 6 | 26 | 21 | 1547.1499 | 0
2028 | 6 | 26 | 22 | 1473.3326 | 0
2028 | 6 | 26 | 23 | 1365.7459 | 0
2028 | 6 | 27 | 0 | 1251.5754 | 0
2028 | 6 | 27 | 1 | 1313.8066 | 0
2028 | 6 | 27 | 2 | 1262.9925 | 0
2028 | 6 | 27 | 3 | 1235.0803 | 0
2028 | 6 | 27 | 4 | 1223.5385 | 0
2028 | 6 | 27 | 5 | 1251.7258 | 0
2028 | 6 | 27 | 6 | 1349.8345 | 0
2028 | 6 | 27 | 7 | 1447.9431 | 0
2028 | 6 | 27 | 8 | 1567.483 | 0
2028 | 6 | 27 | 9 | 1647.4973 | 0
2028 | 6 | 27 | 10 | 1730.8532 | 0
2028 | 6 | 27 | 11 | 1791.8351 | 0
2028 | 6 | 27 | 12 | 1828.6755 | 0
2028 | 6 | 27 | 13 | 1852.3828 | 0
2028 | 6 | 27 | 14 | 1861.9009 | 0
2028 | 6 | 27 | 15 | 1869.5042 | 0
2028 | 6 | 27 | 16 | 1866.0258 | 0
2028 | 6 | 27 | 17 | 1867.5639 | 0
2028 | 6 | 27 | 18 | 1840.7292 | 0
2028 | 6 | 27 | 19 | 1787.6828 | 0
2028 | 6 | 27 | 20 | 1739.7349 | 0
2028 | 6 | 27 | 21 | 1674.2155 | 0
2028 | 6 | 27 | 22 | 1587.0753 | 0
2028 | 6 | 27 | 23 | 1467.614 | 0
2028 | 6 | 28 | 0 | 1364.1937 | 0
2028 | 6 | 28 | 1 | 1294.3609 | 0
2028 | 6 | 28 | 2 | 1224.528 | 0
2028 | 6 | 28 | 3 | 1203.152 | 0
2028 | 6 | 28 | 4 | 1195.7132 | 0
2028 | 6 | 28 | 5 | 1223.2681 | 0
2028 | 6 | 28 | 6 | 1286.6795 | 0
2028 | 6 | 28 | 7 | 1393.1688 | 0
2028 | 6 | 28 | 8 | 1498.2061 | 0
2028 | 6 | 28 | 9 | 1584.0257 | 0
2028 | 6 | 28 | 10 | 1665.2423 | 0
2028 | 6 | 28 | 11 | 1725.6511 | 0
2028 | 6 | 28 | 12 | 1786.226 | 0
2028 | 6 | 28 | 13 | 1813.0213 | 0
2028 | 6 | 28 | 14 | 1830.2203 | 0
2028 | 6 | 28 | 15 | 1843.2818 | 0
2028 | 6 | 28 | 16 | 1858.8106 | 0
2028 | 6 | 28 | 17 | 1865.862 | 0
2028 | 6 | 28 | 18 | 1860.0193 | 0
2028 | 6 | 28 | 19 | 1808.9455 | 0
2028 | 6 | 28 | 20 | 1738.759 | 0
2028 | 6 | 28 | 21 | 1671.9811 | 0
2028 | 6 | 28 | 22 | 1601.7209 | 0
2028 | 6 | 28 | 23 | 1503.432 | 0
2028 | 6 | 29 | 0 | 1400.2879 | 0
2028 | 6 | 29 | 1 | 1309.2705 | 0
2028 | 6 | 29 | 2 | 1249.3347 | 0
2028 | 6 | 29 | 3 | 1189.3988 | 0
2028 | 6 | 29 | 4 | 1176.4852 | 0
2028 | 6 | 29 | 5 | 1203.6436 | 0
2028 | 6 | 29 | 6 | 1272.5784 | 0
2028 | 6 | 29 | 7 | 1385.3934 | 0
2028 | 6 | 29 | 8 | 1471.3425 | 0
2028 | 6 | 29 | 9 | 1568.6616 | 0
2028 | 6 | 29 | 10 | 1645.088 | 0
2028 | 6 | 29 | 11 | 1710.8769 | 0
2028 | 6 | 29 | 12 | 1753.8278 | 0
2028 | 6 | 29 | 13 | 1786.5585 | 0
2028 | 6 | 29 | 14 | 1803.1105 | 0
2028 | 6 | 29 | 15 | 1812.3114 | 0
2028 | 6 | 29 | 16 | 1809.3006 | 0
2028 | 6 | 29 | 17 | 1811.0663 | 0
2028 | 6 | 29 | 18 | 1782.9505 | 0
2028 | 6 | 29 | 19 | 1740.9383 | 0
2028 | 6 | 29 | 20 | 1682.5824 | 0
2028 | 6 | 29 | 21 | 1609.594 | 0
2028 | 6 | 29 | 22 | 1533.4829 | 0
2028 | 6 | 29 | 23 | 1429.5063 | 0
2028 | 6 | 30 | 0 | 1314.1591 | 0
2028 | 6 | 30 | 1 | 1208.3091 | 0
2028 | 6 | 30 | 2 | 1163.7576 | 0
2028 | 6 | 30 | 3 | 1139.1702 | 0
2028 | 6 | 30 | 4 | 1127.4696 | 0
2028 | 6 | 30 | 5 | 1148.6828 | 0
2028 | 6 | 30 | 6 | 1205.1727 | 0
2028 | 6 | 30 | 7 | 1305.2126 | 0
2028 | 6 | 30 | 8 | 1388.1312 | 0
2028 | 6 | 30 | 9 | 1474.0227 | 0
2028 | 6 | 30 | 10 | 1522.9249 | 0
2028 | 6 | 30 | 11 | 1564.4824 | 0
2028 | 6 | 30 | 12 | 1588.6953 | 0
2028 | 6 | 30 | 13 | 1607.3225 | 0
2028 | 6 | 30 | 14 | 1616.601 | 0
2028 | 6 | 30 | 15 | 1623.4247 | 0
2028 | 6 | 30 | 16 | 1627.0111 | 0
2028 | 6 | 30 | 17 | 1630.9123 | 0
2028 | 6 | 30 | 18 | 1592.7735 | 0
2028 | 6 | 30 | 19 | 1544.2294 | 0
2028 | 6 | 30 | 20 | 1480.6179 | 0
2028 | 6 | 30 | 21 | 1426.0709 | 0
2028 | 6 | 30 | 22 | 1369.8486 | 0
2028 | 6 | 30 | 23 | 1291.3922 | 0
2028 | 7 | 1 | 0 | 1198.8438 | 0
2028 | 7 | 1 | 1 | 1167.2106 | 0
2028 | 7 | 1 | 2 | 1135.5773 | 0
2028 | 7 | 1 | 3 | 1113.9252 | 0
2028 | 7 | 1 | 4 | 1104.8939 | 0
2028 | 7 | 1 | 5 | 1111.9397 | 0
2028 | 7 | 1 | 6 | 1145.9461 | 0
2028 | 7 | 1 | 7 | 1179.9525 | 0
2028 | 7 | 1 | 8 | 1229.7374 | 0
2028 | 7 | 1 | 9 | 1291.6937 | 0
2028 | 7 | 1 | 10 | 1357.0569 | 0
2028 | 7 | 1 | 11 | 1416.0402 | 0
2028 | 7 | 1 | 12 | 1453.6506 | 0
2028 | 7 | 1 | 13 | 1466.2921 | 0
2028 | 7 | 1 | 14 | 1465.6791 | 0
2028 | 7 | 1 | 15 | 1470.6861 | 0
2028 | 7 | 1 | 16 | 1455.7181 | 0
2028 | 7 | 1 | 17 | 1472.6339 | 0
2028 | 7 | 1 | 18 | 1470.3701 | 0
2028 | 7 | 1 | 19 | 1466.1464 | 0
2028 | 7 | 1 | 20 | 1430.6974 | 0
2028 | 7 | 1 | 21 | 1381.4215 | 0
2028 | 7 | 1 | 22 | 1333.4556 | 0
2028 | 7 | 1 | 23 | 1268.0554 | 0
2028 | 7 | 2 | 0 | 1202.5225 | 0
2028 | 7 | 2 | 1 | 1177.5292 | 0
2028 | 7 | 2 | 2 | 1152.536 | 0
2028 | 7 | 2 | 3 | 1129.1019 | 0
2028 | 7 | 2 | 4 | 1115.7806 | 0
2028 | 7 | 2 | 5 | 1114.7359 | 0
2028 | 7 | 2 | 6 | 1141.4631 | 0
2028 | 7 | 2 | 7 | 1168.1904 | 0
2028 | 7 | 2 | 8 | 1266.44 | 0
2028 | 7 | 2 | 9 | 1364.6896 | 0
2028 | 7 | 2 | 10 | 1483.7455 | 0
2028 | 7 | 2 | 11 | 1582.9143 | 0
2028 | 7 | 2 | 12 | 1651.7283 | 0
2028 | 7 | 2 | 13 | 1696.4448 | 0
2028 | 7 | 2 | 14 | 1729.942 | 0
2028 | 7 | 2 | 15 | 1758.7092 | 0
2028 | 7 | 2 | 16 | 1790.112 | 0
2028 | 7 | 2 | 17 | 1812.9377 | 0
2028 | 7 | 2 | 18 | 1796.2617 | 0
2028 | 7 | 2 | 19 | 1770.5193 | 0
2028 | 7 | 2 | 20 | 1715.5167 | 0
2028 | 7 | 2 | 21 | 1681.6448 | 0
2028 | 7 | 2 | 22 | 1627.9379 | 0
2028 | 7 | 2 | 23 | 1535.5104 | 0
2028 | 7 | 3 | 0 | 1424.4255 | 0
2028 | 7 | 3 | 1 | 1398.9798 | 0
2028 | 7 | 3 | 2 | 1339.1178 | 0
2028 | 7 | 3 | 3 | 1304.0512 | 0
2028 | 7 | 3 | 4 | 1289.5154 | 0
2028 | 7 | 3 | 5 | 1320.8286 | 0
2028 | 7 | 3 | 6 | 1403.0751 | 0
2028 | 7 | 3 | 7 | 1538.1552 | 0
2028 | 7 | 3 | 8 | 1673.2353 | 0
2028 | 7 | 3 | 9 | 1814.4066 | 0
2028 | 7 | 3 | 10 | 1934.6141 | 0
2028 | 7 | 3 | 11 | 2027.9105 | 0
2028 | 7 | 3 | 12 | 2087.2582 | 0
2028 | 7 | 3 | 13 | 2133.6564 | 0
2028 | 7 | 3 | 14 | 2169.5034 | 0
2028 | 7 | 3 | 15 | 2183.1553 | 13.1553
2028 | 7 | 3 | 16 | 2188.3763 | 18.3763
2028 | 7 | 3 | 17 | 2186.5805 | 16.5805
2028 | 7 | 3 | 18 | 2153.0699 | 0
2028 | 7 | 3 | 19 | 2122.3492 | 0
2028 | 7 | 3 | 20 | 2058.5179 | 0
2028 | 7 | 3 | 21 | 1999.9198 | 0
2028 | 7 | 3 | 22 | 1905.8641 | 0
2028 | 7 | 3 | 23 | 1763.0734 | 0
2028 | 7 | 4 | 0 | 1604.0831 | 0
2028 | 7 | 4 | 1 | 1485.7674 | 0
2028 | 7 | 4 | 2 | 1416.9655 | 0
2028 | 7 | 4 | 3 | 1374.0128 | 0
2028 | 7 | 4 | 4 | 1352.7043 | 0
2028 | 7 | 4 | 5 | 1377.1722 | 0
2028 | 7 | 4 | 6 | 1448.5459 | 0
2028 | 7 | 4 | 7 | 1587.6535 | 0
2028 | 7 | 4 | 8 | 1714.2894 | 0
2028 | 7 | 4 | 9 | 1816.7412 | 0
2028 | 7 | 4 | 10 | 1934.1262 | 0
2028 | 7 | 4 | 11 | 2020.8201 | 0
2028 | 7 | 4 | 12 | 2075.6517 | 0
2028 | 7 | 4 | 13 | 2107.2996 | 0
2028 | 7 | 4 | 14 | 2128.3638 | 0
2028 | 7 | 4 | 15 | 2140.4534 | 0
2028 | 7 | 4 | 16 | 2134.3894 | 0
2028 | 7 | 4 | 17 | 2129.3804 | 0
2028 | 7 | 4 | 18 | 2096.1604 | 0
2028 | 7 | 4 | 19 | 2040.2821 | 0
2028 | 7 | 4 | 20 | 1992.063 | 0
2028 | 7 | 4 | 21 | 1922.0251 | 0
2028 | 7 | 4 | 22 | 1829.5109 | 0
2028 | 7 | 4 | 23 | 1690.601 | 0
2028 | 7 | 5 | 0 | 1562.3454 | 0
2028 | 7 | 5 | 1 | 1497.0284 | 0
2028 | 7 | 5 | 2 | 1431.7246 | 0
2028 | 7 | 5 | 3 | 1392.8101 | 0
2028 | 7 | 5 | 4 | 1373.5271 | 0
2028 | 7 | 5 | 5 | 1396.6174 | 0
2028 | 7 | 5 | 6 | 1464.9143 | 0
2028 | 7 | 5 | 7 | 1593.3216 | 0
2028 | 7 | 5 | 8 | 1721.7289 | 0
2028 | 7 | 5 | 9 | 1830.2307 | 0
2028 | 7 | 5 | 10 | 1948.1791 | 0
2028 | 7 | 5 | 11 | 2029.6204 | 0
2028 | 7 | 5 | 12 | 2109.3062 | 0
2028 | 7 | 5 | 13 | 2152.875 | 0
2028 | 7 | 5 | 14 | 2182.8262 | 12.8262
2028 | 7 | 5 | 15 | 2204.6294 | 34.6294
2028 | 7 | 5 | 16 | 2208.1104 | 38.1104
2028 | 7 | 5 | 17 | 2201.6274 | 31.6274
2028 | 7 | 5 | 18 | 2174.0821 | 4.0821
2028 | 7 | 5 | 19 | 2130.9412 | 0
2028 | 7 | 5 | 20 | 2057.3401 | 0
2028 | 7 | 5 | 21 | 1994.0956 | 0
2028 | 7 | 5 | 22 | 1912.7178 | 0
2028 | 7 | 5 | 23 | 1773.8183 | 0
2028 | 7 | 6 | 0 | 1653.5779 | 0
2028 | 7 | 6 | 1 | 1533.3374 | 0
2028 | 7 | 6 | 2 | 1461.6098 | 0
2028 | 7 | 6 | 3 | 1389.8822 | 0
2028 | 7 | 6 | 4 | 1369.1871 | 0
2028 | 7 | 6 | 5 | 1391.5459 | 0
2028 | 7 | 6 | 6 | 1459.0354 | 0
2028 | 7 | 6 | 7 | 1577.9225 | 0
2028 | 7 | 6 | 8 | 1696.8095 | 0
2028 | 7 | 6 | 9 | 1820.6007 | 0
2028 | 7 | 6 | 10 | 1913.6598 | 0
2028 | 7 | 6 | 11 | 1987.6309 | 0
2028 | 7 | 6 | 12 | 2038.0596 | 0
2028 | 7 | 6 | 13 | 2075.1906 | 0
2028 | 7 | 6 | 14 | 2096.1282 | 0
2028 | 7 | 6 | 15 | 2104.6173 | 0
2028 | 7 | 6 | 16 | 2109.1289 | 0
2028 | 7 | 6 | 17 | 2105.6087 | 0
2028 | 7 | 6 | 18 | 2033.6701 | 0
2028 | 7 | 6 | 19 | 1965.8477 | 0
2028 | 7 | 6 | 20 | 1891.1169 | 0
2028 | 7 | 6 | 21 | 1836.5679 | 0
2028 | 7 | 6 | 22 | 1742.6969 | 0
2028 | 7 | 6 | 23 | 1616.5572 | 0
2028 | 7 | 7 | 0 | 1504.6194 | 0
2028 | 7 | 7 | 1 | 1392.6815 | 0
2028 | 7 | 7 | 2 | 1294.9454 | 0
2028 | 7 | 7 | 3 | 1260.2539 | 0
2028 | 7 | 7 | 4 | 1243.647 | 0
2028 | 7 | 7 | 5 | 1265.786 | 0
2028 | 7 | 7 | 6 | 1331.85 | 0
2028 | 7 | 7 | 7 | 1438.7771 | 0
2028 | 7 | 7 | 8 | 1505.0528 | 0
2028 | 7 | 7 | 9 | 1588.6339 | 0
2028 | 7 | 7 | 10 | 1646.6519 | 0
2028 | 7 | 7 | 11 | 1684.349 | 0
2028 | 7 | 7 | 12 | 1700.1919 | 0
2028 | 7 | 7 | 13 | 1708.9241 | 0
2028 | 7 | 7 | 14 | 1701.4362 | 0
2028 | 7 | 7 | 15 | 1697.9489 | 0
2028 | 7 | 7 | 16 | 1695.9222 | 0
2028 | 7 | 7 | 17 | 1689.8938 | 0
2028 | 7 | 7 | 18 | 1623.8442 | 0
2028 | 7 | 7 | 19 | 1589.2475 | 0
2028 | 7 | 7 | 20 | 1531.2896 | 0
2028 | 7 | 7 | 21 | 1462.7281 | 0
2028 | 7 | 7 | 22 | 1390.8603 | 0
2028 | 7 | 7 | 23 | 1303.3322 | 0
2028 | 7 | 8 | 0 | 1206.0518 | 0
2028 | 7 | 8 | 1 | 1164.783 | 0
2028 | 7 | 8 | 2 | 1123.5142 | 0
2028 | 7 | 8 | 3 | 1101.0437 | 0
2028 | 7 | 8 | 4 | 1087.8442 | 0
2028 | 7 | 8 | 5 | 1085.7621 | 0
2028 | 7 | 8 | 6 | 1103.265 | 0
2028 | 7 | 8 | 7 | 1120.7678 | 0
2028 | 7 | 8 | 8 | 1210.2387 | 0
2028 | 7 | 8 | 9 | 1291.6528 | 0
2028 | 7 | 8 | 10 | 1373.067 | 0
2028 | 7 | 8 | 11 | 1425.5478 | 0
2028 | 7 | 8 | 12 | 1451.2205 | 0
2028 | 7 | 8 | 13 | 1468.935 | 0
2028 | 7 | 8 | 14 | 1480.6974 | 0
2028 | 7 | 8 | 15 | 1490.0992 | 0
2028 | 7 | 8 | 16 | 1500.0115 | 0
2028 | 7 | 8 | 17 | 1514.6105 | 0
2028 | 7 | 8 | 18 | 1487.4417 | 0
2028 | 7 | 8 | 19 | 1463.308 | 0
2028 | 7 | 8 | 20 | 1399.7926 | 0
2028 | 7 | 8 | 21 | 1376.3277 | 0
2028 | 7 | 8 | 22 | 1340.6412 | 0
2028 | 7 | 8 | 23 | 1287.0244 | 0
2028 | 7 | 9 | 0 | 1207.526 | 0
2028 | 7 | 9 | 1 | 1185.4278 | 0
2028 | 7 | 9 | 2 | 1147.5554 | 0
2028 | 7 | 9 | 3 | 1122.9175 | 0
2028 | 7 | 9 | 4 | 1109.7867 | 0
2028 | 7 | 9 | 5 | 1108.1049 | 0
2028 | 7 | 9 | 6 | 1131.8669 | 0
2028 | 7 | 9 | 7 | 1155.629 | 0
2028 | 7 | 9 | 8 | 1251.4607 | 0
2028 | 7 | 9 | 9 | 1347.2924 | 0
2028 | 7 | 9 | 10 | 1464.2044 | 0
2028 | 7 | 9 | 11 | 1562.1924 | 0
2028 | 7 | 9 | 12 | 1626.2845 | 0
2028 | 7 | 9 | 13 | 1669.6948 | 0
2028 | 7 | 9 | 14 | 1698.1418 | 0
2028 | 7 | 9 | 15 | 1724.2803 | 0
2028 | 7 | 9 | 16 | 1750.3176 | 0
2028 | 7 | 9 | 17 | 1771.9119 | 0
2028 | 7 | 9 | 18 | 1742.5059 | 0
2028 | 7 | 9 | 19 | 1716.5591 | 0
2028 | 7 | 9 | 20 | 1666.9681 | 0
2028 | 7 | 9 | 21 | 1635.4557 | 0
2028 | 7 | 9 | 22 | 1579.1583 | 0
2028 | 7 | 9 | 23 | 1492.1586 | 0
2028 | 7 | 10 | 0 | 1386.4214 | 0
2028 | 7 | 10 | 1 | 1310.2951 | 0
2028 | 7 | 10 | 2 | 1234.1688 | 0
2028 | 7 | 10 | 3 | 1202.331 | 0
2028 | 7 | 10 | 4 | 1188.673 | 0
2028 | 7 | 10 | 5 | 1208.1378 | 0
2028 | 7 | 10 | 6 | 1276.4742 | 0
2028 | 7 | 10 | 7 | 1394.6438 | 0
2028 | 7 | 10 | 8 | 1496.7688 | 0
2028 | 7 | 10 | 9 | 1608.204 | 0
2028 | 7 | 10 | 10 | 1694.5336 | 0
2028 | 7 | 10 | 11 | 1757.7997 | 0
2028 | 7 | 10 | 12 | 1792.6254 | 0
2028 | 7 | 10 | 13 | 1821.3967 | 0
2028 | 7 | 10 | 14 | 1837.345 | 0
2028 | 7 | 10 | 15 | 1852.7293 | 0
2028 | 7 | 10 | 16 | 1872.4363 | 0
2028 | 7 | 10 | 17 | 1873.7653 | 0
2028 | 7 | 10 | 18 | 1820.4543 | 0
2028 | 7 | 10 | 19 | 1772.6504 | 0
2028 | 7 | 10 | 20 | 1706.4603 | 0
2028 | 7 | 10 | 21 | 1643.2124 | 0
2028 | 7 | 10 | 22 | 1555.3453 | 0
2028 | 7 | 10 | 23 | 1437.1672 | 0
2028 | 7 | 11 | 0 | 1318.9892 | 0
2028 | 7 | 11 | 1 | 1211.8043 | 0
2028 | 7 | 11 | 2 | 1166.1891 | 0
2028 | 7 | 11 | 3 | 1141.843 | 0
2028 | 7 | 11 | 4 | 1133.4822 | 0
2028 | 7 | 11 | 5 | 1163.2097 | 0
2028 | 7 | 11 | 6 | 1233.5815 | 0
2028 | 7 | 11 | 7 | 1346.8719 | 0
2028 | 7 | 11 | 8 | 1434.1387 | 0
2028 | 7 | 11 | 9 | 1494.6332 | 0
2028 | 7 | 11 | 10 | 1565.4249 | 0
2028 | 7 | 11 | 11 | 1617.4102 | 0
2028 | 7 | 11 | 12 | 1651.413 | 0
2028 | 7 | 11 | 13 | 1669.6673 | 0
2028 | 7 | 11 | 14 | 1675.3397 | 0
2028 | 7 | 11 | 15 | 1678.8066 | 0
2028 | 7 | 11 | 16 | 1667.6199 | 0
2028 | 7 | 11 | 17 | 1673.9638 | 0
2028 | 7 | 11 | 18 | 1665.4691 | 0
2028 | 7 | 11 | 19 | 1623.3823 | 0
2028 | 7 | 11 | 20 | 1570.0704 | 0
2028 | 7 | 11 | 21 | 1509.4446 | 0
2028 | 7 | 11 | 22 | 1419.2355 | 0
2028 | 7 | 11 | 23 | 1305.6683 | 0
2028 | 7 | 12 | 0 | 1216.141 | 0
2028 | 7 | 12 | 1 | 1238.6726 | 0
2028 | 7 | 12 | 2 | 1197.9529 | 0
2028 | 7 | 12 | 3 | 1178.209 | 0
2028 | 7 | 12 | 4 | 1175.0265 | 0
2028 | 7 | 12 | 5 | 1209.9964 | 0
2028 | 7 | 12 | 6 | 1290.5922 | 0
2028 | 7 | 12 | 7 | 1410.0331 | 0
2028 | 7 | 12 | 8 | 1512.1767 | 0
2028 | 7 | 12 | 9 | 1590.9693 | 0
2028 | 7 | 12 | 10 | 1674.3782 | 0
2028 | 7 | 12 | 11 | 1740.1905 | 0
2028 | 7 | 12 | 12 | 1814.9194 | 0
2028 | 7 | 12 | 13 | 1853.0984 | 0
2028 | 7 | 12 | 14 | 1876.385 | 0
2028 | 7 | 12 | 15 | 1891.1124 | 0
2028 | 7 | 12 | 16 | 1899.5887 | 0
2028 | 7 | 12 | 17 | 1903.9823 | 0
2028 | 7 | 12 | 18 | 1885.5407 | 0
2028 | 7 | 12 | 19 | 1851.3961 | 0
2028 | 7 | 12 | 20 | 1806.0547 | 0
2028 | 7 | 12 | 21 | 1733.1938 | 0
2028 | 7 | 12 | 22 | 1641.1176 | 0
2028 | 7 | 12 | 23 | 1520.5653 | 0
2028 | 7 | 13 | 0 | 1404.0623 | 0
2028 | 7 | 13 | 1 | 1327.8028 | 0
2028 | 7 | 13 | 2 | 1251.5432 | 0
2028 | 7 | 13 | 3 | 1221.2375 | 0
2028 | 7 | 13 | 4 | 1209.86 | 0
2028 | 7 | 13 | 5 | 1235.4676 | 0
2028 | 7 | 13 | 6 | 1305.1902 | 0
2028 | 7 | 13 | 7 | 1418.7115 | 0
2028 | 7 | 13 | 8 | 1513.1779 | 0
2028 | 7 | 13 | 9 | 1622.32 | 0
2028 | 7 | 13 | 10 | 1697.4708 | 0
2028 | 7 | 13 | 11 | 1761.2633 | 0
2028 | 7 | 13 | 12 | 1802.0114 | 0
2028 | 7 | 13 | 13 | 1839.3822 | 0
2028 | 7 | 13 | 14 | 1857.1406 | 0
2028 | 7 | 13 | 15 | 1871.5741 | 0
2028 | 7 | 13 | 16 | 1881.7753 | 0
2028 | 7 | 13 | 17 | 1879.1054 | 0
2028 | 7 | 13 | 18 | 1822.9572 | 0
2028 | 7 | 13 | 19 | 1785.5206 | 0
2028 | 7 | 13 | 20 | 1729.1723 | 0
2028 | 7 | 13 | 21 | 1677.713 | 0
2028 | 7 | 13 | 22 | 1594.2465 | 0
2028 | 7 | 13 | 23 | 1484.1442 | 0
2028 | 7 | 14 | 0 | 1360.9755 | 0
2028 | 7 | 14 | 1 | 1287.0281 | 0
2028 | 7 | 14 | 2 | 1239.3116 | 0
2028 | 7 | 14 | 3 | 1211.5772 | 0
2028 | 7 | 14 | 4 | 1200.3748 | 0
2028 | 7 | 14 | 5 | 1226.1237 | 0
2028 | 7 | 14 | 6 | 1294.0611 | 0
2028 | 7 | 14 | 7 | 1399.0027 | 0
2028 | 7 | 14 | 8 | 1484.9323 | 0
2028 | 7 | 14 | 9 | 1598.8387 | 0
2028 | 7 | 14 | 10 | 1673.6536 | 0
2028 | 7 | 14 | 11 | 1735.6745 | 0
2028 | 7 | 14 | 12 | 1774.0169 | 0
2028 | 7 | 14 | 13 | 1806.8641 | 0
2028 | 7 | 14 | 14 | 1819.9103 | 0
2028 | 7 | 14 | 15 | 1816.8862 | 0
2028 | 7 | 14 | 16 | 1813.3511 | 0
2028 | 7 | 14 | 17 | 1802.7464 | 0
2028 | 7 | 14 | 18 | 1762.5246 | 0
2028 | 7 | 14 | 19 | 1718.0307 | 0
2028 | 7 | 14 | 20 | 1674.3333 | 0
2028 | 7 | 14 | 21 | 1631.3839 | 0
2028 | 7 | 14 | 22 | 1566.0644 | 0
2028 | 7 | 14 | 23 | 1472.4056 | 0
2028 | 7 | 15 | 0 | 1356.1943 | 0
2028 | 7 | 15 | 1 | 1284.4852 | 0
2028 | 7 | 15 | 2 | 1234.2263 | 0
2028 | 7 | 15 | 3 | 1202.653 | 0
2028 | 7 | 15 | 4 | 1181.9768 | 0
2028 | 7 | 15 | 5 | 1179.4192 | 0
2028 | 7 | 15 | 6 | 1190.948 | 0
2028 | 7 | 15 | 7 | 1235.132 | 0
2028 | 7 | 15 | 8 | 1335.0885 | 0
2028 | 7 | 15 | 9 | 1436.2953 | 0
2028 | 7 | 15 | 10 | 1537.5021 | 0
2028 | 7 | 15 | 11 | 1620.1298 | 0
2028 | 7 | 15 | 12 | 1668.9679 | 0
2028 | 7 | 15 | 13 | 1698.4957 | 0
2028 | 7 | 15 | 14 | 1715.3844 | 0
2028 | 7 | 15 | 15 | 1728.589 | 0
2028 | 7 | 15 | 16 | 1740.0658 | 0
2028 | 7 | 15 | 17 | 1743.9934 | 0
2028 | 7 | 15 | 18 | 1689.4961 | 0
2028 | 7 | 15 | 19 | 1673.9138 | 0
2028 | 7 | 15 | 20 | 1621.7531 | 0
2028 | 7 | 15 | 21 | 1588.5846 | 0
2028 | 7 | 15 | 22 | 1538.07 | 0
2028 | 7 | 15 | 23 | 1463.704 | 0
2028 | 7 | 16 | 0 | 1369.4785 | 0
2028 | 7 | 16 | 1 | 1293.6271 | 0
2028 | 7 | 16 | 2 | 1237.5663 | 0
2028 | 7 | 16 | 3 | 1200.4718 | 0
2028 | 7 | 16 | 4 | 1175.7012 | 0
2028 | 7 | 16 | 5 | 1165.3799 | 0
2028 | 7 | 16 | 6 | 1162.7489 | 0
2028 | 7 | 16 | 7 | 1196.5893 | 0
2028 | 7 | 16 | 8 | 1290.495 | 0
2028 | 7 | 16 | 9 | 1384.4008 | 0
2028 | 7 | 16 | 10 | 1488.7764 | 0
2028 | 7 | 16 | 11 | 1582.1709 | 0
2028 | 7 | 16 | 12 | 1645.5078 | 0
2028 | 7 | 16 | 13 | 1685.3491 | 0
2028 | 7 | 16 | 14 | 1710.4666 | 0
2028 | 7 | 16 | 15 | 1729.8104 | 0
2028 | 7 | 16 | 16 | 1751.5846 | 0
2028 | 7 | 16 | 17 | 1771.2491 | 0
2028 | 7 | 16 | 18 | 1744.6667 | 0
2028 | 7 | 16 | 19 | 1716.4177 | 0
2028 | 7 | 16 | 20 | 1668.0574 | 0
2028 | 7 | 16 | 21 | 1630.2492 | 0
2028 | 7 | 16 | 22 | 1570.2118 | 0
2028 | 7 | 16 | 23 | 1471.5503 | 0
2028 | 7 | 17 | 0 | 1387.4076 | 0
2028 | 7 | 17 | 1 | 1341.9751 | 0
2028 | 7 | 17 | 2 | 1290.8861 | 0
2028 | 7 | 17 | 3 | 1262.019 | 0
2028 | 7 | 17 | 4 | 1251.7272 | 0
2028 | 7 | 17 | 5 | 1283.6653 | 0
2028 | 7 | 17 | 6 | 1364.2091 | 0
2028 | 7 | 17 | 7 | 1485.2325 | 0
2028 | 7 | 17 | 8 | 1595.9349 | 0
2028 | 7 | 17 | 9 | 1718.154 | 0
2028 | 7 | 17 | 10 | 1814.4844 | 0
2028 | 7 | 17 | 11 | 1889.8567 | 0
2028 | 7 | 17 | 12 | 1938.3926 | 0
2028 | 7 | 17 | 13 | 1980.5296 | 0
2028 | 7 | 17 | 14 | 2015.953 | 0
2028 | 7 | 17 | 15 | 2034.0804 | 0
2028 | 7 | 17 | 16 | 2047.7294 | 0
2028 | 7 | 17 | 17 | 2042.075 | 0
2028 | 7 | 17 | 18 | 1992.2583 | 0
2028 | 7 | 17 | 19 | 1947.4007 | 0
2028 | 7 | 17 | 20 | 1889.0821 | 0
2028 | 7 | 17 | 21 | 1826.8733 | 0
2028 | 7 | 17 | 22 | 1729.4593 | 0
2028 | 7 | 17 | 23 | 1602.5916 | 0
2028 | 7 | 18 | 0 | 1475.7239 | 0
2028 | 7 | 18 | 1 | 1443.7198 | 0
2028 | 7 | 18 | 2 | 1386.3279 | 0
2028 | 7 | 18 | 3 | 1351.8477 | 0
2028 | 7 | 18 | 4 | 1339.0294 | 0
2028 | 7 | 18 | 5 | 1369.1364 | 0
2028 | 7 | 18 | 6 | 1447.1962 | 0
2028 | 7 | 18 | 7 | 1577.857 | 0
2028 | 7 | 18 | 8 | 1708.5178 | 0
2028 | 7 | 18 | 9 | 1834.4716 | 0
2028 | 7 | 18 | 10 | 1953.5165 | 0
2028 | 7 | 18 | 11 | 2052.8441 | 0
2028 | 7 | 18 | 12 | 2117.9093 | 0
2028 | 7 | 18 | 13 | 2160.1441 | 0
2028 | 7 | 18 | 14 | 2182.5586 | 12.5586
2028 | 7 | 18 | 15 | 2208.1061 | 38.1061
2028 | 7 | 18 | 16 | 2195.6169 | 25.6169
2028 | 7 | 18 | 17 | 2194.2338 | 24.2338
2028 | 7 | 18 | 18 | 2164.4303 | 0
2028 | 7 | 18 | 19 | 2121.7109 | 0
2028 | 7 | 18 | 20 | 2054.9504 | 0
2028 | 7 | 18 | 21 | 1985.3806 | 0
2028 | 7 | 18 | 22 | 1880.8985 | 0
2028 | 7 | 18 | 23 | 1743.3048 | 0
2028 | 7 | 19 | 0 | 1625.5425 | 0
2028 | 7 | 19 | 1 | 1507.7801 | 0
2028 | 7 | 19 | 2 | 1439.3894 | 0
2028 | 7 | 19 | 3 | 1397.7969 | 0
2028 | 7 | 19 | 4 | 1378.4928 | 0
2028 | 7 | 19 | 5 | 1403.1828 | 0
2028 | 7 | 19 | 6 | 1476.8232 | 0
2028 | 7 | 19 | 7 | 1599.5759 | 0
2028 | 7 | 19 | 8 | 1702.3897 | 0
2028 | 7 | 19 | 9 | 1798.9091 | 0
2028 | 7 | 19 | 10 | 1905.1455 | 0
2028 | 7 | 19 | 11 | 1985.9449 | 0
2028 | 7 | 19 | 12 | 2061.2548 | 0
2028 | 7 | 19 | 13 | 2095.8827 | 0
2028 | 7 | 19 | 14 | 2113.2296 | 0
2028 | 7 | 19 | 15 | 2126.4282 | 0
2028 | 7 | 19 | 16 | 2123.3958 | 0
2028 | 7 | 19 | 17 | 2111.2769 | 0
2028 | 7 | 19 | 18 | 2079.3398 | 0
2028 | 7 | 19 | 19 | 2038.2469 | 0
2028 | 7 | 19 | 20 | 1975.6853 | 0
2028 | 7 | 19 | 21 | 1918.4083 | 0
2028 | 7 | 19 | 22 | 1813.9434 | 0
2028 | 7 | 19 | 23 | 1680.1141 | 0
2028 | 7 | 20 | 0 | 1549.8894 | 0
2028 | 7 | 20 | 1 | 1458.8051 | 0
2028 | 7 | 20 | 2 | 1367.7208 | 0
2028 | 7 | 20 | 3 | 1329.5195 | 0
2028 | 7 | 20 | 4 | 1312.9303 | 0
2028 | 7 | 20 | 5 | 1335.6384 | 0
2028 | 7 | 20 | 6 | 1405.4946 | 0
2028 | 7 | 20 | 7 | 1522.724 | 0
2028 | 7 | 20 | 8 | 1626.3582 | 0
2028 | 7 | 20 | 9 | 1748.7783 | 0
2028 | 7 | 20 | 10 | 1842.201 | 0
2028 | 7 | 20 | 11 | 1916.6997 | 0
2028 | 7 | 20 | 12 | 1965.2116 | 0
2028 | 7 | 20 | 13 | 2009.516 | 0
2028 | 7 | 20 | 14 | 2037.3902 | 0
2028 | 7 | 20 | 15 | 2057.3598 | 0
2028 | 7 | 20 | 16 | 2071.5363 | 0
2028 | 7 | 20 | 17 | 2060.1752 | 0
2028 | 7 | 20 | 18 | 1998.7296 | 0
2028 | 7 | 20 | 19 | 1932.7632 | 0
2028 | 7 | 20 | 20 | 1852.2452 | 0
2028 | 7 | 20 | 21 | 1783.8644 | 0
2028 | 7 | 20 | 22 | 1684.5463 | 0
2028 | 7 | 20 | 23 | 1561.2126 | 0
2028 | 7 | 21 | 0 | 1437.8789 | 0
2028 | 7 | 21 | 1 | 1375.5994 | 0
2028 | 7 | 21 | 2 | 1319.8818 | 0
2028 | 7 | 21 | 3 | 1287.228 | 0
2028 | 7 | 21 | 4 | 1273.356 | 0
2028 | 7 | 21 | 5 | 1299.0144 | 0
2028 | 7 | 21 | 6 | 1371.5781 | 0
2028 | 7 | 21 | 7 | 1483.5728 | 0
2028 | 7 | 21 | 8 | 1587.4105 | 0
2028 | 7 | 21 | 9 | 1709.2801 | 0
2028 | 7 | 21 | 10 | 1800.5035 | 0
2028 | 7 | 21 | 11 | 1873.0725 | 0
2028 | 7 | 21 | 12 | 1919.0599 | 0
2028 | 7 | 21 | 13 | 1953.9387 | 0
2028 | 7 | 21 | 14 | 1968.5836 | 0
2028 | 7 | 21 | 15 | 1972.1212 | 0
2028 | 7 | 21 | 16 | 1972.0933 | 0
2028 | 7 | 21 | 17 | 1960.3542 | 0
2028 | 7 | 21 | 18 | 1904.5865 | 0
2028 | 7 | 21 | 19 | 1848.2546 | 0
2028 | 7 | 21 | 20 | 1786.2825 | 0
2028 | 7 | 21 | 21 | 1729.1191 | 0
2028 | 7 | 21 | 22 | 1650.395 | 0
2028 | 7 | 21 | 23 | 1546.5473 | 0
2028 | 7 | 22 | 0 | 1424.6842 | 0
2028 | 7 | 22 | 1 | 1330.2157 | 0
2028 | 7 | 22 | 2 | 1235.7472 | 0
2028 | 7 | 22 | 3 | 1199.982 | 0
2028 | 7 | 22 | 4 | 1178.3188 | 0
2028 | 7 | 22 | 5 | 1173.6178 | 0
2028 | 7 | 22 | 6 | 1191.4388 | 0
2028 | 7 | 22 | 7 | 1209.2599 | 0
2028 | 7 | 22 | 8 | 1301.4434 | 0
2028 | 7 | 22 | 9 | 1393.627 | 0
2028 | 7 | 22 | 10 | 1478.0262 | 0
2028 | 7 | 22 | 11 | 1537.9062 | 0
2028 | 7 | 22 | 12 | 1565.3924 | 0
2028 | 7 | 22 | 13 | 1577.0134 | 0
2028 | 7 | 22 | 14 | 1580.2204 | 0
2028 | 7 | 22 | 15 | 1579.3092 | 0
2028 | 7 | 22 | 16 | 1583.0697 | 0
2028 | 7 | 22 | 17 | 1581.8093 | 0
2028 | 7 | 22 | 18 | 1542.7875 | 0
2028 | 7 | 22 | 19 | 1515.1452 | 0
2028 | 7 | 22 | 20 | 1471.0768 | 0
2028 | 7 | 22 | 21 | 1442.5589 | 0
2028 | 7 | 22 | 22 | 1396.8206 | 0
2028 | 7 | 22 | 23 | 1333.3031 | 0
2028 | 7 | 23 | 0 | 1243.4239 | 0
2028 | 7 | 23 | 1 | 1176.2806 | 0
2028 | 7 | 23 | 2 | 1128.8301 | 0
2028 | 7 | 23 | 3 | 1081.3796 | 0
2028 | 7 | 23 | 4 | 1064.8314 | 0
2028 | 7 | 23 | 5 | 1060.4774 | 0
2028 | 7 | 23 | 6 | 1062.0137 | 0
2028 | 7 | 23 | 7 | 1101.3568 | 0
2028 | 7 | 23 | 8 | 1140.6999 | 0
2028 | 7 | 23 | 9 | 1217.8498 | 0
2028 | 7 | 23 | 10 | 1290.3984 | 0
2028 | 7 | 23 | 11 | 1353.4222 | 0
2028 | 7 | 23 | 12 | 1390.135 | 0
2028 | 7 | 23 | 13 | 1405.8415 | 0
2028 | 7 | 23 | 14 | 1412.8404 | 0
2028 | 7 | 23 | 15 | 1421.245 | 0
2028 | 7 | 23 | 16 | 1430.5517 | 0
2028 | 7 | 23 | 17 | 1456.3479 | 0
2028 | 7 | 23 | 18 | 1438.8422 | 0
2028 | 7 | 23 | 19 | 1416.2477 | 0
2028 | 7 | 23 | 20 | 1389.0303 | 0
2028 | 7 | 23 | 21 | 1369.9192 | 0
2028 | 7 | 23 | 22 | 1324.427 | 0
2028 | 7 | 23 | 23 | 1249.8897 | 0
2028 | 7 | 24 | 0 | 1159.9742 | 0
2028 | 7 | 24 | 1 | 1134.5336 | 0
2028 | 7 | 24 | 2 | 1098.6172 | 0
2028 | 7 | 24 | 3 | 1082.7903 | 0
2028 | 7 | 24 | 4 | 1082.3189 | 0
2028 | 7 | 24 | 5 | 1121.8046 | 0
2028 | 7 | 24 | 6 | 1207.8751 | 0
2028 | 7 | 24 | 7 | 1318.7737 | 0
2028 | 7 | 24 | 8 | 1398.3754 | 0
2028 | 7 | 24 | 9 | 1483.4338 | 0
2028 | 7 | 24 | 10 | 1542.5243 | 0
2028 | 7 | 24 | 11 | 1589.1084 | 0
2028 | 7 | 24 | 12 | 1613.6175 | 0
2028 | 7 | 24 | 13 | 1634.1676 | 0
2028 | 7 | 24 | 14 | 1641.2589 | 0
2028 | 7 | 24 | 15 | 1645.5202 | 0
2028 | 7 | 24 | 16 | 1648.3666 | 0
2028 | 7 | 24 | 17 | 1638.2256 | 0
2028 | 7 | 24 | 18 | 1591.093 | 0
2028 | 7 | 24 | 19 | 1579.8951 | 0
2028 | 7 | 24 | 20 | 1548.5911 | 0
2028 | 7 | 24 | 21 | 1503.5079 | 0
2028 | 7 | 24 | 22 | 1419.603 | 0
2028 | 7 | 24 | 23 | 1317.4489 | 0
2028 | 7 | 25 | 0 | 1207.1878 | 0
2028 | 7 | 25 | 1 | 1165.0868 | 0
2028 | 7 | 25 | 2 | 1129.0287 | 0
2028 | 7 | 25 | 3 | 1112.915 | 0
2028 | 7 | 25 | 4 | 1110.4999 | 0
2028 | 7 | 25 | 5 | 1146.5619 | 0
2028 | 7 | 25 | 6 | 1223.5994 | 0
2028 | 7 | 25 | 7 | 1331.8798 | 0
2028 | 7 | 25 | 8 | 1422.4124 | 0
2028 | 7 | 25 | 9 | 1488.7344 | 0
2028 | 7 | 25 | 10 | 1565.7029 | 0
2028 | 7 | 25 | 11 | 1627.627 | 0
2028 | 7 | 25 | 12 | 1669.6283 | 0
2028 | 7 | 25 | 13 | 1697.5749 | 0
2028 | 7 | 25 | 14 | 1718.4417 | 0
2028 | 7 | 25 | 15 | 1728.6505 | 0
2028 | 7 | 25 | 16 | 1719.9532 | 0
2028 | 7 | 25 | 17 | 1706.7274 | 0
2028 | 7 | 25 | 18 | 1676.2543 | 0
2028 | 7 | 25 | 19 | 1656.4809 | 0
2028 | 7 | 25 | 20 | 1625.2251 | 0
2028 | 7 | 25 | 21 | 1566.561 | 0
2028 | 7 | 25 | 22 | 1472.5797 | 0
2028 | 7 | 25 | 23 | 1360.6474 | 0
2028 | 7 | 26 | 0 | 1271.5833 | 0
2028 | 7 | 26 | 1 | 1227.5465 | 0
2028 | 7 | 26 | 2 | 1187.7608 | 0
2028 | 7 | 26 | 3 | 1167.147 | 0
2028 | 7 | 26 | 4 | 1162.0121 | 0
2028 | 7 | 26 | 5 | 1189.0299 | 0
2028 | 7 | 26 | 6 | 1258.9064 | 0
2028 | 7 | 26 | 7 | 1354.6191 | 0
2028 | 7 | 26 | 8 | 1450.3319 | 0
2028 | 7 | 26 | 9 | 1521.7206 | 0
2028 | 7 | 26 | 10 | 1597.4747 | 0
2028 | 7 | 26 | 11 | 1654.1338 | 0
2028 | 7 | 26 | 12 | 1720.9227 | 0
2028 | 7 | 26 | 13 | 1753.692 | 0
2028 | 7 | 26 | 14 | 1771.6705 | 0
2028 | 7 | 26 | 15 | 1793.2098 | 0
2028 | 7 | 26 | 16 | 1807.1721 | 0
2028 | 7 | 26 | 17 | 1815.3137 | 0
2028 | 7 | 26 | 18 | 1789.1727 | 0
2028 | 7 | 26 | 19 | 1742.2417 | 0
2028 | 7 | 26 | 20 | 1688.8464 | 0
2028 | 7 | 26 | 21 | 1638.7738 | 0
2028 | 7 | 26 | 22 | 1551.6253 | 0
2028 | 7 | 26 | 23 | 1446.037 | 0
2028 | 7 | 27 | 0 | 1395.7759 | 0
2028 | 7 | 27 | 1 | 1364.5331 | 0
2028 | 7 | 27 | 2 | 1333.2903 | 0
2028 | 7 | 27 | 3 | 1298.392 | 0
2028 | 7 | 27 | 4 | 1285.448 | 0
2028 | 7 | 27 | 5 | 1310.0868 | 0
2028 | 7 | 27 | 6 | 1374.0155 | 0
2028 | 7 | 27 | 7 | 1493.28 | 0
2028 | 7 | 27 | 8 | 1612.5444 | 0
2028 | 7 | 27 | 9 | 1735.0178 | 0
2028 | 7 | 27 | 10 | 1840.0471 | 0
2028 | 7 | 27 | 11 | 1929.0521 | 0
2028 | 7 | 27 | 12 | 1992.2546 | 0
2028 | 7 | 27 | 13 | 2049.8561 | 0
2028 | 7 | 27 | 14 | 2078.6718 | 0
2028 | 7 | 27 | 15 | 2100.9089 | 0
2028 | 7 | 27 | 16 | 2103.4603 | 0
2028 | 7 | 27 | 17 | 2087.6388 | 0
2028 | 7 | 27 | 18 | 2027.9196 | 0
2028 | 7 | 27 | 19 | 1965.5445 | 0
2028 | 7 | 27 | 20 | 1896.9339 | 0
2028 | 7 | 27 | 21 | 1867.6812 | 0
2028 | 7 | 27 | 22 | 1767.7398 | 0
2028 | 7 | 27 | 23 | 1643.5636 | 0
2028 | 7 | 28 | 0 | 1548.3694 | 0
2028 | 7 | 28 | 1 | 1453.1753 | 0
2028 | 7 | 28 | 2 | 1395.0617 | 0
2028 | 7 | 28 | 3 | 1359.2424 | 0
2028 | 7 | 28 | 4 | 1341.7994 | 0
2028 | 7 | 28 | 5 | 1364.3712 | 0
2028 | 7 | 28 | 6 | 1427.498 | 0
2028 | 7 | 28 | 7 | 1552.6506 | 0
2028 | 7 | 28 | 8 | 1678.705 | 0
2028 | 7 | 28 | 9 | 1808.6302 | 0
2028 | 7 | 28 | 10 | 1928.4982 | 0
2028 | 7 | 28 | 11 | 2024.3065 | 0
2028 | 7 | 28 | 12 | 2079.3112 | 0
2028 | 7 | 28 | 13 | 2124.7242 | 0
2028 | 7 | 28 | 14 | 2153.9648 | 0
2028 | 7 | 28 | 15 | 2170.5916 | 0.59164
2028 | 7 | 28 | 16 | 2171.9404 | 1.9404
2028 | 7 | 28 | 17 | 2149.5433 | 0
2028 | 7 | 28 | 18 | 2088.9598 | 0
2028 | 7 | 28 | 19 | 2016.9587 | 0
2028 | 7 | 28 | 20 | 1938.6721 | 0
2028 | 7 | 28 | 21 | 1904.2089 | 0
2028 | 7 | 28 | 22 | 1823.2585 | 0
2028 | 7 | 28 | 23 | 1703.4115 | 0
2028 | 7 | 29 | 0 | 1592.6734 | 0
2028 | 7 | 29 | 1 | 1499.3331 | 0
2028 | 7 | 29 | 2 | 1405.9927 | 0
2028 | 7 | 29 | 3 | 1364.68 | 0
2028 | 7 | 29 | 4 | 1338.687 | 0
2028 | 7 | 29 | 5 | 1333.4232 | 0
2028 | 7 | 29 | 6 | 1342.5369 | 0
2028 | 7 | 29 | 7 | 1385.0432 | 0
2028 | 7 | 29 | 8 | 1486.3079 | 0
2028 | 7 | 29 | 9 | 1599.6519 | 0
2028 | 7 | 29 | 10 | 1711.7281 | 0
2028 | 7 | 29 | 11 | 1804.7267 | 0
2028 | 7 | 29 | 12 | 1862.845 | 0
2028 | 7 | 29 | 13 | 1895.5939 | 0
2028 | 7 | 29 | 14 | 1908.023 | 0
2028 | 7 | 29 | 15 | 1904.1708 | 0
2028 | 7 | 29 | 16 | 1901.4673 | 0
2028 | 7 | 29 | 17 | 1892.225 | 0
2028 | 7 | 29 | 18 | 1845.6132 | 0
2028 | 7 | 29 | 19 | 1784.9896 | 0
2028 | 7 | 29 | 20 | 1720.0688 | 0
2028 | 7 | 29 | 21 | 1711.9012 | 0
2028 | 7 | 29 | 22 | 1646.6711 | 0
2028 | 7 | 29 | 23 | 1570.9355 | 0
2028 | 7 | 30 | 0 | 1478.6659 | 0
2028 | 7 | 30 | 1 | 1385.2387 | 0
2028 | 7 | 30 | 2 | 1291.8115 | 0
2028 | 7 | 30 | 3 | 1244.7556 | 0
2028 | 7 | 30 | 4 | 1213.8741 | 0
2028 | 7 | 30 | 5 | 1204.1257 | 0
2028 | 7 | 30 | 6 | 1198.5226 | 0
2028 | 7 | 30 | 7 | 1222.046 | 0
2028 | 7 | 30 | 8 | 1321.6821 | 0
2028 | 7 | 30 | 9 | 1434.7781 | 0
2028 | 7 | 30 | 10 | 1541.9414 | 0
2028 | 7 | 30 | 11 | 1633.2087 | 0
2028 | 7 | 30 | 12 | 1691.9137 | 0
2028 | 7 | 30 | 13 | 1721.1726 | 0
2028 | 7 | 30 | 14 | 1734.4357 | 0
2028 | 7 | 30 | 15 | 1737.2557 | 0
2028 | 7 | 30 | 16 | 1744.108 | 0
2028 | 7 | 30 | 17 | 1739.5077 | 0
2028 | 7 | 30 | 18 | 1694.612 | 0
2028 | 7 | 30 | 19 | 1656.1959 | 0
2028 | 7 | 30 | 20 | 1613.3561 | 0
2028 | 7 | 30 | 21 | 1619.9778 | 0
2028 | 7 | 30 | 22 | 1548.8726 | 0
2028 | 7 | 30 | 23 | 1446.2085 | 0
2028 | 7 | 31 | 0 | 1343.5445 | 0
2028 | 7 | 31 | 1 | 1253.1662 | 0
2028 | 7 | 31 | 2 | 1201.0125 | 0
2028 | 7 | 31 | 3 | 1148.8589 | 0
2028 | 7 | 31 | 4 | 1148.8674 | 0
2028 | 7 | 31 | 5 | 1185.5419 | 0
2028 | 7 | 31 | 6 | 1264.6438 | 0
2028 | 7 | 31 | 7 | 1363.1987 | 0
2028 | 7 | 31 | 8 | 1435.2402 | 0
2028 | 7 | 31 | 9 | 1533.6878 | 0
2028 | 7 | 31 | 10 | 1616.1792 | 0
2028 | 7 | 31 | 11 | 1671.7426 | 0
2028 | 7 | 31 | 12 | 1708.9756 | 0
2028 | 7 | 31 | 13 | 1742.7213 | 0
2028 | 7 | 31 | 14 | 1752.5555 | 0
2028 | 7 | 31 | 15 | 1753.5435 | 0
2028 | 7 | 31 | 16 | 1752.6641 | 0
2028 | 7 | 31 | 17 | 1739.4562 | 0
2028 | 7 | 31 | 18 | 1698.0909 | 0
2028 | 7 | 31 | 19 | 1639.2415 | 0
2028 | 7 | 31 | 20 | 1619.5729 | 0
2028 | 7 | 31 | 21 | 1603.8899 | 0
2028 | 7 | 31 | 22 | 1514.0964 | 0
2028 | 7 | 31 | 23 | 1418.2443 | 0
2028 | 8 | 1 | 0 | 1317.7318 | 0
2028 | 8 | 1 | 1 | 1328.2466 | 0
2028 | 8 | 1 | 2 | 1338.7614 | 0
2028 | 8 | 1 | 3 | 1305.7335 | 0
2028 | 8 | 1 | 4 | 1293.3671 | 0
2028 | 8 | 1 | 5 | 1323.9181 | 0
2028 | 8 | 1 | 6 | 1396.8461 | 0
2028 | 8 | 1 | 7 | 1512.5634 | 0
2028 | 8 | 1 | 8 | 1628.2808 | 0
2028 | 8 | 1 | 9 | 1724.6984 | 0
2028 | 8 | 1 | 10 | 1838.1727 | 0
2028 | 8 | 1 | 11 | 1921.5654 | 0
2028 | 8 | 1 | 12 | 1978.3632 | 0
2028 | 8 | 1 | 13 | 2015.3106 | 0
2028 | 8 | 1 | 14 | 2026.9079 | 0
2028 | 8 | 1 | 15 | 2026.9303 | 0
2028 | 8 | 1 | 16 | 2008.6847 | 0
2028 | 8 | 1 | 17 | 1992.5051 | 0
2028 | 8 | 1 | 18 | 1957.0326 | 0
2028 | 8 | 1 | 19 | 1915.8993 | 0
2028 | 8 | 1 | 20 | 1874.0081 | 0
2028 | 8 | 1 | 21 | 1842.8008 | 0
2028 | 8 | 1 | 22 | 1730.3394 | 0
2028 | 8 | 1 | 23 | 1610.1839 | 0
2028 | 8 | 2 | 0 | 1490.0283 | 0
2028 | 8 | 2 | 1 | 1401.8552 | 0
2028 | 8 | 2 | 2 | 1313.6821 | 0
2028 | 8 | 2 | 3 | 1283.8319 | 0
2028 | 8 | 2 | 4 | 1273.3663 | 0
2028 | 8 | 2 | 5 | 1303.5237 | 0
2028 | 8 | 2 | 6 | 1370.7025 | 0
2028 | 8 | 2 | 7 | 1463.1177 | 0
2028 | 8 | 2 | 8 | 1535.2016 | 0
2028 | 8 | 2 | 9 | 1606.0708 | 0
2028 | 8 | 2 | 10 | 1682.3055 | 0
2028 | 8 | 2 | 11 | 1737.4815 | 0
2028 | 8 | 2 | 12 | 1800.7115 | 0
2028 | 8 | 2 | 13 | 1825.5768 | 0
2028 | 8 | 2 | 14 | 1829.0433 | 0
2028 | 8 | 2 | 15 | 1824.518 | 0
2028 | 8 | 2 | 16 | 1818.3748 | 0
2028 | 8 | 2 | 17 | 1818.1156 | 0
2028 | 8 | 2 | 18 | 1797.2754 | 0
2028 | 8 | 2 | 19 | 1743.2264 | 0
2028 | 8 | 2 | 20 | 1700.5893 | 0
2028 | 8 | 2 | 21 | 1683.0378 | 0
2028 | 8 | 2 | 22 | 1592.2185 | 0
2028 | 8 | 2 | 23 | 1491.0759 | 0
2028 | 8 | 3 | 0 | 1387.6273 | 0
2028 | 8 | 3 | 1 | 1309.3026 | 0
2028 | 8 | 3 | 2 | 1257.1491 | 0
2028 | 8 | 3 | 3 | 1204.9956 | 0
2028 | 8 | 3 | 4 | 1197.8483 | 0
2028 | 8 | 3 | 5 | 1228.4156 | 0
2028 | 8 | 3 | 6 | 1302.2336 | 0
2028 | 8 | 3 | 7 | 1401.9135 | 0
2028 | 8 | 3 | 8 | 1501.5934 | 0
2028 | 8 | 3 | 9 | 1615.0126 | 0
2028 | 8 | 3 | 10 | 1700.2753 | 0
2028 | 8 | 3 | 11 | 1765.434 | 0
2028 | 8 | 3 | 12 | 1808.3257 | 0
2028 | 8 | 3 | 13 | 1850.2211 | 0
2028 | 8 | 3 | 14 | 1871.2935 | 0
2028 | 8 | 3 | 15 | 1883.2788 | 0
2028 | 8 | 3 | 16 | 1888.8423 | 0
2028 | 8 | 3 | 17 | 1877.6623 | 0
2028 | 8 | 3 | 18 | 1815.3707 | 0
2028 | 8 | 3 | 19 | 1745.8207 | 0
2028 | 8 | 3 | 20 | 1684.35 | 0
2028 | 8 | 3 | 21 | 1670.4055 | 0
2028 | 8 | 3 | 22 | 1573.7656 | 0
2028 | 8 | 3 | 23 | 1462.5219 | 0
2028 | 8 | 4 | 0 | 1384.7509 | 0
2028 | 8 | 4 | 1 | 1306.9798 | 0
2028 | 8 | 4 | 2 | 1261.4133 | 0
2028 | 8 | 4 | 3 | 1235.9096 | 0
2028 | 8 | 4 | 4 | 1227.8523 | 0
2028 | 8 | 4 | 5 | 1258.4794 | 0
2028 | 8 | 4 | 6 | 1330.4714 | 0
2028 | 8 | 4 | 7 | 1428.834 | 0
2028 | 8 | 4 | 8 | 1527.1966 | 0
2028 | 8 | 4 | 9 | 1614.9463 | 0
2028 | 8 | 4 | 10 | 1702.6249 | 0
2028 | 8 | 4 | 11 | 1769.858 | 0
2028 | 8 | 4 | 12 | 1812.2567 | 0
2028 | 8 | 4 | 13 | 1846.715 | 0
2028 | 8 | 4 | 14 | 1858.8081 | 0
2028 | 8 | 4 | 15 | 1851.9251 | 0
2028 | 8 | 4 | 16 | 1858.1695 | 0
2028 | 8 | 4 | 17 | 1843.9921 | 0
2028 | 8 | 4 | 18 | 1772.6232 | 0
2028 | 8 | 4 | 19 | 1698.1483 | 0
2028 | 8 | 4 | 20 | 1641.5536 | 0
2028 | 8 | 4 | 21 | 1622.1218 | 0
2028 | 8 | 4 | 22 | 1530.1919 | 0
2028 | 8 | 4 | 23 | 1435.3502 | 0
2028 | 8 | 5 | 0 | 1354.7849 | 0
2028 | 8 | 5 | 1 | 1275.6267 | 0
2028 | 8 | 5 | 2 | 1196.4685 | 0
2028 | 8 | 5 | 3 | 1167.429 | 0
2028 | 8 | 5 | 4 | 1150.1565 | 0
2028 | 8 | 5 | 5 | 1145.8189 | 0
2028 | 8 | 5 | 6 | 1152.8369 | 0
2028 | 8 | 5 | 7 | 1179.1435 | 0
2028 | 8 | 5 | 8 | 1262.5767 | 0
2028 | 8 | 5 | 9 | 1345.7166 | 0
2028 | 8 | 5 | 10 | 1428.8565 | 0
2028 | 8 | 5 | 11 | 1490.4759 | 0
2028 | 8 | 5 | 12 | 1523.9001 | 0
2028 | 8 | 5 | 13 | 1544.012 | 0
2028 | 8 | 5 | 14 | 1554.9798 | 0
2028 | 8 | 5 | 15 | 1562.0113 | 0
2028 | 8 | 5 | 16 | 1570.2186 | 0
2028 | 8 | 5 | 17 | 1570.0576 | 0
2028 | 8 | 5 | 18 | 1527.1042 | 0
2028 | 8 | 5 | 19 | 1456.979 | 0
2028 | 8 | 5 | 20 | 1409.204 | 0
2028 | 8 | 5 | 21 | 1415.0784 | 0
2028 | 8 | 5 | 22 | 1362.5246 | 0
2028 | 8 | 5 | 23 | 1304.0393 | 0
2028 | 8 | 6 | 0 | 1246.0653 | 0
2028 | 8 | 6 | 1 | 1167.4494 | 0
2028 | 8 | 6 | 2 | 1088.8336 | 0
2028 | 8 | 6 | 3 | 1063.9204 | 0
2028 | 8 | 6 | 4 | 1050.1597 | 0
2028 | 8 | 6 | 5 | 1048.2113 | 0
2028 | 8 | 6 | 6 | 1046.3705 | 0
2028 | 8 | 6 | 7 | 1056.4488 | 0
2028 | 8 | 6 | 8 | 1125.1628 | 0
2028 | 8 | 6 | 9 | 1205.4854 | 0
2028 | 8 | 6 | 10 | 1279.5375 | 0
2028 | 8 | 6 | 11 | 1337.3175 | 0
2028 | 8 | 6 | 12 | 1375.386 | 0
2028 | 8 | 6 | 13 | 1392.1274 | 0
2028 | 8 | 6 | 14 | 1397.7255 | 0
2028 | 8 | 6 | 15 | 1405.0744 | 0
2028 | 8 | 6 | 16 | 1419.8276 | 0
2028 | 8 | 6 | 17 | 1433.5346 | 0
2028 | 8 | 6 | 18 | 1394.9856 | 0
2028 | 8 | 6 | 19 | 1355.5791 | 0
2028 | 8 | 6 | 20 | 1341.4447 | 0
2028 | 8 | 6 | 21 | 1353.8704 | 0
2028 | 8 | 6 | 22 | 1300.4171 | 0
2028 | 8 | 6 | 23 | 1238.0242 | 0
2028 | 8 | 7 | 0 | 1159.6603 | 0
2028 | 8 | 7 | 1 | 1201.0513 | 0
2028 | 8 | 7 | 2 | 1242.4422 | 0
2028 | 8 | 7 | 3 | 1214.6228 | 0
2028 | 8 | 7 | 4 | 1198.1232 | 0
2028 | 8 | 7 | 5 | 1207.5451 | 0
2028 | 8 | 7 | 6 | 1227.2759 | 0
2028 | 8 | 7 | 7 | 1264.1835 | 0
2028 | 8 | 7 | 8 | 1323.3611 | 0
2028 | 8 | 7 | 9 | 1434.9395 | 0
2028 | 8 | 7 | 10 | 1546.5179 | 0
2028 | 8 | 7 | 11 | 1642.163 | 0
2028 | 8 | 7 | 12 | 1712.3077 | 0
2028 | 8 | 7 | 13 | 1750.4574 | 0
2028 | 8 | 7 | 14 | 1761.6033 | 0
2028 | 8 | 7 | 15 | 1756.7324 | 0
2028 | 8 | 7 | 16 | 1765.6011 | 0
2028 | 8 | 7 | 17 | 1783.1402 | 0
2028 | 8 | 7 | 18 | 1740.0919 | 0
2028 | 8 | 7 | 19 | 1707.8406 | 0
2028 | 8 | 7 | 20 | 1691.2043 | 0
2028 | 8 | 7 | 21 | 1697.6702 | 0
2028 | 8 | 7 | 22 | 1625.6045 | 0
2028 | 8 | 7 | 23 | 1530.9723 | 0
2028 | 8 | 8 | 0 | 1420.6479 | 0
2028 | 8 | 8 | 1 | 1338.6204 | 0
2028 | 8 | 8 | 2 | 1256.5929 | 0
2028 | 8 | 8 | 3 | 1233.8408 | 0
2028 | 8 | 8 | 4 | 1226.4058 | 0
2028 | 8 | 8 | 5 | 1260.4001 | 0
2028 | 8 | 8 | 6 | 1332.0951 | 0
2028 | 8 | 8 | 7 | 1433.249 | 0
2028 | 8 | 8 | 8 | 1518.3397 | 0
2028 | 8 | 8 | 9 | 1593.3141 | 0
2028 | 8 | 8 | 10 | 1685.7018 | 0
2028 | 8 | 8 | 11 | 1757.4024 | 0
2028 | 8 | 8 | 12 | 1805.183 | 0
2028 | 8 | 8 | 13 | 1836.6638 | 0
2028 | 8 | 8 | 14 | 1846.8451 | 0
2028 | 8 | 8 | 15 | 1842.8199 | 0
2028 | 8 | 8 | 16 | 1819.7601 | 0
2028 | 8 | 8 | 17 | 1808.2995 | 0
2028 | 8 | 8 | 18 | 1768.4567 | 0
2028 | 8 | 8 | 19 | 1719.7841 | 0
2028 | 8 | 8 | 20 | 1715.8115 | 0
2028 | 8 | 8 | 21 | 1688.6018 | 0
2028 | 8 | 8 | 22 | 1586.6799 | 0
2028 | 8 | 8 | 23 | 1476.2623 | 0
2028 | 8 | 9 | 0 | 1381.5283 | 0
2028 | 8 | 9 | 1 | 1334.4929 | 0
2028 | 8 | 9 | 2 | 1287.4576 | 0
2028 | 8 | 9 | 3 | 1261.3134 | 0
2028 | 8 | 9 | 4 | 1252.5993 | 0
2028 | 8 | 9 | 5 | 1278.8355 | 0
2028 | 8 | 9 | 6 | 1347.8532 | 0
2028 | 8 | 9 | 7 | 1447.586 | 0
2028 | 8 | 9 | 8 | 1547.3189 | 0
2028 | 8 | 9 | 9 | 1643.0347 | 0
2028 | 8 | 9 | 10 | 1740.7159 | 0
2028 | 8 | 9 | 11 | 1807.5011 | 0
2028 | 8 | 9 | 12 | 1873.2903 | 0
2028 | 8 | 9 | 13 | 1910.5434 | 0
2028 | 8 | 9 | 14 | 1930.6356 | 0
2028 | 8 | 9 | 15 | 1943.5309 | 0
2028 | 8 | 9 | 16 | 1951.9377 | 0
2028 | 8 | 9 | 17 | 1944.581 | 0
2028 | 8 | 9 | 18 | 1895.0501 | 0
2028 | 8 | 9 | 19 | 1812.6452 | 0
2028 | 8 | 9 | 20 | 1751.2806 | 0
2028 | 8 | 9 | 21 | 1724.9292 | 0
2028 | 8 | 9 | 22 | 1625.983 | 0
2028 | 8 | 9 | 23 | 1518.2406 | 0
2028 | 8 | 10 | 0 | 1424.2881 | 0
2028 | 8 | 10 | 1 | 1330.3356 | 0
2028 | 8 | 10 | 2 | 1277.183 | 0
2028 | 8 | 10 | 3 | 1224.0303 | 0
2028 | 8 | 10 | 4 | 1213.7136 | 0
2028 | 8 | 10 | 5 | 1236.634 | 0
2028 | 8 | 10 | 6 | 1296.8856 | 0
2028 | 8 | 10 | 7 | 1376.7469 | 0
2028 | 8 | 10 | 8 | 1434.9763 | 0
2028 | 8 | 10 | 9 | 1517.8523 | 0
2028 | 8 | 10 | 10 | 1575.2649 | 0
2028 | 8 | 10 | 11 | 1617.1397 | 0
2028 | 8 | 10 | 12 | 1639.4564 | 0
2028 | 8 | 10 | 13 | 1662.7309 | 0
2028 | 8 | 10 | 14 | 1669.4165 | 0
2028 | 8 | 10 | 15 | 1666.5043 | 0
2028 | 8 | 10 | 16 | 1654.8982 | 0
2028 | 8 | 10 | 17 | 1635.1472 | 0
2028 | 8 | 10 | 18 | 1576.1386 | 0
2028 | 8 | 10 | 19 | 1513.5346 | 0
2028 | 8 | 10 | 20 | 1487.6276 | 0
2028 | 8 | 10 | 21 | 1473.4718 | 0
2028 | 8 | 10 | 22 | 1396.5764 | 0
2028 | 8 | 10 | 23 | 1315.7294 | 0
2028 | 8 | 11 | 0 | 1226.5735 | 0
2028 | 8 | 11 | 1 | 1187.4278 | 0
2028 | 8 | 11 | 2 | 1148.2821 | 0
2028 | 8 | 11 | 3 | 1130.031 | 0
2028 | 8 | 11 | 4 | 1127.4854 | 0
2028 | 8 | 11 | 5 | 1158.2828 | 0
2028 | 8 | 11 | 6 | 1227.5869 | 0
2028 | 8 | 11 | 7 | 1304.9969 | 0
2028 | 8 | 11 | 8 | 1382.4068 | 0
2028 | 8 | 11 | 9 | 1468.5997 | 0
2028 | 8 | 11 | 10 | 1536.1444 | 0
2028 | 8 | 11 | 11 | 1585.382 | 0
2028 | 8 | 11 | 12 | 1614.7047 | 0
2028 | 8 | 11 | 13 | 1640.5691 | 0
2028 | 8 | 11 | 14 | 1645.7244 | 0
2028 | 8 | 11 | 15 | 1649.2521 | 0
2028 | 8 | 11 | 16 | 1643.4513 | 0
2028 | 8 | 11 | 17 | 1628.6793 | 0
2028 | 8 | 11 | 18 | 1578.3145 | 0
2028 | 8 | 11 | 19 | 1511.3389 | 0
2028 | 8 | 11 | 20 | 1477.9976 | 0
2028 | 8 | 11 | 21 | 1453.6887 | 0
2028 | 8 | 11 | 22 | 1381.4225 | 0
2028 | 8 | 11 | 23 | 1309.2242 | 0
2028 | 8 | 12 | 0 | 1228.2618 | 0
2028 | 8 | 12 | 1 | 1167.4195 | 0
2028 | 8 | 12 | 2 | 1106.5771 | 0
2028 | 8 | 12 | 3 | 1087.4202 | 0
2028 | 8 | 12 | 4 | 1077.6567 | 0
2028 | 8 | 12 | 5 | 1081.0408 | 0
2028 | 8 | 12 | 6 | 1094.5569 | 0
2028 | 8 | 12 | 7 | 1119.3972 | 0
2028 | 8 | 12 | 8 | 1199.9209 | 0
2028 | 8 | 12 | 9 | 1280.4446 | 0
2028 | 8 | 12 | 10 | 1365.9987 | 0
2028 | 8 | 12 | 11 | 1424.0955 | 0
2028 | 8 | 12 | 12 | 1455.9542 | 0
2028 | 8 | 12 | 13 | 1476.9977 | 0
2028 | 8 | 12 | 14 | 1490.8235 | 0
2028 | 8 | 12 | 15 | 1500.4137 | 0
2028 | 8 | 12 | 16 | 1510.1868 | 0
2028 | 8 | 12 | 17 | 1513.7887 | 0
2028 | 8 | 12 | 18 | 1473.8462 | 0
2028 | 8 | 12 | 19 | 1410.4476 | 0
2028 | 8 | 12 | 20 | 1376.3034 | 0
2028 | 8 | 12 | 21 | 1368.9922 | 0
2028 | 8 | 12 | 22 | 1317.5824 | 0
2028 | 8 | 12 | 23 | 1258.2867 | 0
2028 | 8 | 13 | 0 | 1204.8521 | 0
2028 | 8 | 13 | 1 | 1143.7022 | 0
2028 | 8 | 13 | 2 | 1082.5523 | 0
2028 | 8 | 13 | 3 | 1058.0508 | 0
2028 | 8 | 13 | 4 | 1044.5193 | 0
2028 | 8 | 13 | 5 | 1044.3345 | 0
2028 | 8 | 13 | 6 | 1047.8688 | 0
2028 | 8 | 13 | 7 | 1054.7088 | 0
2028 | 8 | 13 | 8 | 1129.3714 | 0
2028 | 8 | 13 | 9 | 1209.8481 | 0
2028 | 8 | 13 | 10 | 1288.8821 | 0
2028 | 8 | 13 | 11 | 1357.2099 | 0
2028 | 8 | 13 | 12 | 1400.3254 | 0
2028 | 8 | 13 | 13 | 1422.9436 | 0
2028 | 8 | 13 | 14 | 1436.8746 | 0
2028 | 8 | 13 | 15 | 1446.4286 | 0
2028 | 8 | 13 | 16 | 1458.1853 | 0
2028 | 8 | 13 | 17 | 1470.9503 | 0
2028 | 8 | 13 | 18 | 1438.8009 | 0
2028 | 8 | 13 | 19 | 1399.017 | 0
2028 | 8 | 13 | 20 | 1398.3172 | 0
2028 | 8 | 13 | 21 | 1399.3695 | 0
2028 | 8 | 13 | 22 | 1340.3596 | 0
2028 | 8 | 13 | 23 | 1274.2079 | 0
2028 | 8 | 14 | 0 | 1208.0562 | 0
2028 | 8 | 14 | 1 | 1205.7684 | 0
2028 | 8 | 14 | 2 | 1168.5664 | 0
2028 | 8 | 14 | 3 | 1149.5115 | 0
2028 | 8 | 14 | 4 | 1146.0958 | 0
2028 | 8 | 14 | 5 | 1178.1977 | 0
2028 | 8 | 14 | 6 | 1257.1925 | 0
2028 | 8 | 14 | 7 | 1360.3705 | 0
2028 | 8 | 14 | 8 | 1463.5484 | 0
2028 | 8 | 14 | 9 | 1582.7299 | 0
2028 | 8 | 14 | 10 | 1686.2239 | 0
2028 | 8 | 14 | 11 | 1754.0659 | 0
2028 | 8 | 14 | 12 | 1799.2926 | 0
2028 | 8 | 14 | 13 | 1840.3695 | 0
2028 | 8 | 14 | 14 | 1866.914 | 0
2028 | 8 | 14 | 15 | 1885.7144 | 0
2028 | 8 | 14 | 16 | 1902.4258 | 0
2028 | 8 | 14 | 17 | 1901.207 | 0
2028 | 8 | 14 | 18 | 1840.6719 | 0
2028 | 8 | 14 | 19 | 1759.9753 | 0
2028 | 8 | 14 | 20 | 1725.2118 | 0
2028 | 8 | 14 | 21 | 1698.3598 | 0
2028 | 8 | 14 | 22 | 1597.2458 | 0
2028 | 8 | 14 | 23 | 1485.0676 | 0
2028 | 8 | 15 | 0 | 1383.6295 | 0
2028 | 8 | 15 | 1 | 1282.1915 | 0
2028 | 8 | 15 | 2 | 1238.8362 | 0
2028 | 8 | 15 | 3 | 1216.5903 | 0
2028 | 8 | 15 | 4 | 1209.8808 | 0
2028 | 8 | 15 | 5 | 1244.0453 | 0
2028 | 8 | 15 | 6 | 1320.3597 | 0
2028 | 8 | 15 | 7 | 1422.7834 | 0
2028 | 8 | 15 | 8 | 1516.2198 | 0
2028 | 8 | 15 | 9 | 1596.4484 | 0
2028 | 8 | 15 | 10 | 1686.5433 | 0
2028 | 8 | 15 | 11 | 1748.8997 | 0
2028 | 8 | 15 | 12 | 1788.7672 | 0
2028 | 8 | 15 | 13 | 1815.9953 | 0
2028 | 8 | 15 | 14 | 1819.6209 | 0
2028 | 8 | 15 | 15 | 1818.1089 | 0
2028 | 8 | 15 | 16 | 1794.6626 | 0
2028 | 8 | 15 | 17 | 1783.1792 | 0
2028 | 8 | 15 | 18 | 1737.1172 | 0
2028 | 8 | 15 | 19 | 1680.8147 | 0
2028 | 8 | 15 | 20 | 1679.5923 | 0
2028 | 8 | 15 | 21 | 1640.7296 | 0
2028 | 8 | 15 | 22 | 1537.8283 | 0
2028 | 8 | 15 | 23 | 1437.8975 | 0
2028 | 8 | 16 | 0 | 1337.9667 | 0
2028 | 8 | 16 | 1 | 1342.2919 | 0
2028 | 8 | 16 | 2 | 1296.089 | 0
2028 | 8 | 16 | 3 | 1269.263 | 0
2028 | 8 | 16 | 4 | 1260.6665 | 0
2028 | 8 | 16 | 5 | 1291.7265 | 0
2028 | 8 | 16 | 6 | 1365.9062 | 0
2028 | 8 | 16 | 7 | 1471.9861 | 0
2028 | 8 | 16 | 8 | 1578.0661 | 0
2028 | 8 | 16 | 9 | 1690.2003 | 0
2028 | 8 | 16 | 10 | 1796.9049 | 0
2028 | 8 | 16 | 11 | 1877.0213 | 0
2028 | 8 | 16 | 12 | 1951.5677 | 0
2028 | 8 | 16 | 13 | 2001.876 | 0
2028 | 8 | 16 | 14 | 2037.5668 | 0
2028 | 8 | 16 | 15 | 2056.7519 | 0
2028 | 8 | 16 | 16 | 2065.6224 | 0
2028 | 8 | 16 | 17 | 2051.3372 | 0
2028 | 8 | 16 | 18 | 2007.8457 | 0
2028 | 8 | 16 | 19 | 1939.1958 | 0
2028 | 8 | 16 | 20 | 1900.0418 | 0
2028 | 8 | 16 | 21 | 1855.2291 | 0
2028 | 8 | 16 | 22 | 1740.932 | 0
2028 | 8 | 16 | 23 | 1627.3448 | 0
2028 | 8 | 17 | 0 | 1513.7576 | 0
2028 | 8 | 17 | 1 | 1407.9316 | 0
2028 | 8 | 17 | 2 | 1352.5509 | 0
2028 | 8 | 17 | 3 | 1318.3167 | 0
2028 | 8 | 17 | 4 | 1304.7857 | 0
2028 | 8 | 17 | 5 | 1334.9644 | 0
2028 | 8 | 17 | 6 | 1414.2333 | 0
2028 | 8 | 17 | 7 | 1516.2733 | 0
2028 | 8 | 17 | 8 | 1617.6486 | 0
2028 | 8 | 17 | 9 | 1746.9136 | 0
2028 | 8 | 17 | 10 | 1842.8956 | 0
2028 | 8 | 17 | 11 | 1917.5475 | 0
2028 | 8 | 17 | 12 | 1973.723 | 0
2028 | 8 | 17 | 13 | 2021.4586 | 0
2028 | 8 | 17 | 14 | 2046.1159 | 0
2028 | 8 | 17 | 15 | 2049.729 | 0
2028 | 8 | 17 | 16 | 2054.664 | 0
2028 | 8 | 17 | 17 | 2050.441 | 0
2028 | 8 | 17 | 18 | 1974.8026 | 0
2028 | 8 | 17 | 19 | 1896.076 | 0
2028 | 8 | 17 | 20 | 1873.7233 | 0
2028 | 8 | 17 | 21 | 1830.1172 | 0
2028 | 8 | 17 | 22 | 1721.5118 | 0
2028 | 8 | 17 | 23 | 1598.9928 | 0
2028 | 8 | 18 | 0 | 1497.2422 | 0
2028 | 8 | 18 | 1 | 1395.4916 | 0
2028 | 8 | 18 | 2 | 1342.5278 | 0
2028 | 8 | 18 | 3 | 1311.2974 | 0
2028 | 8 | 18 | 4 | 1299.164 | 0
2028 | 8 | 18 | 5 | 1328.9763 | 0
2028 | 8 | 18 | 6 | 1400.3304 | 0
2028 | 8 | 18 | 7 | 1483.3522 | 0
2028 | 8 | 18 | 8 | 1559.7982 | 0
2028 | 8 | 18 | 9 | 1672.0593 | 0
2028 | 8 | 18 | 10 | 1752.5503 | 0
2028 | 8 | 18 | 11 | 1808.9876 | 0
2028 | 8 | 18 | 12 | 1847.5424 | 0
2028 | 8 | 18 | 13 | 1872.9402 | 0
2028 | 8 | 18 | 14 | 1873.1677 | 0
2028 | 8 | 18 | 15 | 1867.7991 | 0
2028 | 8 | 18 | 16 | 1853.9396 | 0
2028 | 8 | 18 | 17 | 1828.8101 | 0
2028 | 8 | 18 | 18 | 1754.0053 | 0
2028 | 8 | 18 | 19 | 1689.9154 | 0
2028 | 8 | 18 | 20 | 1697.2903 | 0
2028 | 8 | 18 | 21 | 1657.689 | 0
2028 | 8 | 18 | 22 | 1573.2884 | 0
2028 | 8 | 18 | 23 | 1488.8373 | 0
2028 | 8 | 19 | 0 | 1382.5691 | 0
2028 | 8 | 19 | 1 | 1306.9913 | 0
2028 | 8 | 19 | 2 | 1231.4134 | 0
2028 | 8 | 19 | 3 | 1202.2836 | 0
2028 | 8 | 19 | 4 | 1188.2173 | 0
2028 | 8 | 19 | 5 | 1190.1716 | 0
2028 | 8 | 19 | 6 | 1207.6558 | 0
2028 | 8 | 19 | 7 | 1229.7923 | 0
2028 | 8 | 19 | 8 | 1324.5824 | 0
2028 | 8 | 19 | 9 | 1419.3725 | 0
2028 | 8 | 19 | 10 | 1536.9117 | 0
2028 | 8 | 19 | 11 | 1611.1205 | 0
2028 | 8 | 19 | 12 | 1655.0613 | 0
2028 | 8 | 19 | 13 | 1677.1946 | 0
2028 | 8 | 19 | 14 | 1684.9247 | 0
2028 | 8 | 19 | 15 | 1684.4459 | 0
2028 | 8 | 19 | 16 | 1682.0818 | 0
2028 | 8 | 19 | 17 | 1673.9678 | 0
2028 | 8 | 19 | 18 | 1614.1708 | 0
2028 | 8 | 19 | 19 | 1553.8019 | 0
2028 | 8 | 19 | 20 | 1542.6412 | 0
2028 | 8 | 19 | 21 | 1515.0653 | 0
2028 | 8 | 19 | 22 | 1450.0913 | 0
2028 | 8 | 19 | 23 | 1383.6883 | 0
2028 | 8 | 20 | 0 | 1291.0554 | 0
2028 | 8 | 20 | 1 | 1249.3075 | 0
2028 | 8 | 20 | 2 | 1197.8569 | 0
2028 | 8 | 20 | 3 | 1163.4608 | 0
2028 | 8 | 20 | 4 | 1143.1729 | 0
2028 | 8 | 20 | 5 | 1140.1882 | 0
2028 | 8 | 20 | 6 | 1141.3493 | 0
2028 | 8 | 20 | 7 | 1146.3728 | 0
2028 | 8 | 20 | 8 | 1238.7513 | 0
2028 | 8 | 20 | 9 | 1340.6402 | 0
2028 | 8 | 20 | 10 | 1437.2351 | 0
2028 | 8 | 20 | 11 | 1532.7527 | 0
2028 | 8 | 20 | 12 | 1587.5793 | 0
2028 | 8 | 20 | 13 | 1619.6342 | 0
2028 | 8 | 20 | 14 | 1640.2582 | 0
2028 | 8 | 20 | 15 | 1653.665 | 0
2028 | 8 | 20 | 16 | 1666.7378 | 0
2028 | 8 | 20 | 17 | 1672.9972 | 0
2028 | 8 | 20 | 18 | 1616.2489 | 0
2028 | 8 | 20 | 19 | 1562.9224 | 0
2028 | 8 | 20 | 20 | 1567.297 | 0
2028 | 8 | 20 | 21 | 1547.3222 | 0
2028 | 8 | 20 | 22 | 1475.597 | 0
2028 | 8 | 20 | 23 | 1382.7145 | 0
2028 | 8 | 21 | 0 | 1289.8319 | 0
2028 | 8 | 21 | 1 | 1238.4121 | 0
2028 | 8 | 21 | 2 | 1201.3514 | 0
2028 | 8 | 21 | 3 | 1183.2705 | 0
2028 | 8 | 21 | 4 | 1180.4629 | 0
2028 | 8 | 21 | 5 | 1216.5291 | 0
2028 | 8 | 21 | 6 | 1298.5208 | 0
2028 | 8 | 21 | 7 | 1389.758 | 0
2028 | 8 | 21 | 8 | 1471.7226 | 0
2028 | 8 | 21 | 9 | 1571.2578 | 0
2028 | 8 | 21 | 10 | 1655.0938 | 0
2028 | 8 | 21 | 11 | 1708.707 | 0
2028 | 8 | 21 | 12 | 1740.2883 | 0
2028 | 8 | 21 | 13 | 1766.6068 | 0
2028 | 8 | 21 | 14 | 1773.1606 | 0
2028 | 8 | 21 | 15 | 1769.3149 | 0
2028 | 8 | 21 | 16 | 1759.6107 | 0
2028 | 8 | 21 | 17 | 1744.6194 | 0
2028 | 8 | 21 | 18 | 1667.3351 | 0
2028 | 8 | 21 | 19 | 1599.0932 | 0
2028 | 8 | 21 | 20 | 1592.8928 | 0
2028 | 8 | 21 | 21 | 1548.2147 | 0
2028 | 8 | 21 | 22 | 1453.6203 | 0
2028 | 8 | 21 | 23 | 1358.2158 | 0
2028 | 8 | 22 | 0 | 1262.8113 | 0
2028 | 8 | 22 | 1 | 1243.6058 | 0
2028 | 8 | 22 | 2 | 1201.9291 | 0
2028 | 8 | 22 | 3 | 1181.3412 | 0
2028 | 8 | 22 | 4 | 1177.2045 | 0
2028 | 8 | 22 | 5 | 1215.6544 | 0
2028 | 8 | 22 | 6 | 1296.8955 | 0
2028 | 8 | 22 | 7 | 1394.8937 | 0
2028 | 8 | 22 | 8 | 1489.4709 | 0
2028 | 8 | 22 | 9 | 1568.5363 | 0
2028 | 8 | 22 | 10 | 1663.2074 | 0
2028 | 8 | 22 | 11 | 1730.2277 | 0
2028 | 8 | 22 | 12 | 1772.7318 | 0
2028 | 8 | 22 | 13 | 1805.8629 | 0
2028 | 8 | 22 | 14 | 1822.8105 | 0
2028 | 8 | 22 | 15 | 1830.096 | 0
2028 | 8 | 22 | 16 | 1817.8369 | 0
2028 | 8 | 22 | 17 | 1804.5484 | 0
2028 | 8 | 22 | 18 | 1743.3716 | 0
2028 | 8 | 22 | 19 | 1673.2057 | 0
2028 | 8 | 22 | 20 | 1665.9713 | 0
2028 | 8 | 22 | 21 | 1609.3372 | 0
2028 | 8 | 22 | 22 | 1496.7001 | 0
2028 | 8 | 22 | 23 | 1394.8581 | 0
2028 | 8 | 23 | 0 | 1293.0162 | 0
2028 | 8 | 23 | 1 | 1225.1162 | 0
2028 | 8 | 23 | 2 | 1182.7067 | 0
2028 | 8 | 23 | 3 | 1160.1631 | 0
2028 | 8 | 23 | 4 | 1153.979 | 0
2028 | 8 | 23 | 5 | 1189.4642 | 0
2028 | 8 | 23 | 6 | 1268.1513 | 0
2028 | 8 | 23 | 7 | 1350.0701 | 0
2028 | 8 | 23 | 8 | 1426.3544 | 0
2028 | 8 | 23 | 9 | 1493.1946 | 0
2028 | 8 | 23 | 10 | 1568.2072 | 0
2028 | 8 | 23 | 11 | 1618.8386 | 0
2028 | 8 | 23 | 12 | 1671.2928 | 0
2028 | 8 | 23 | 13 | 1698.3605 | 0
2028 | 8 | 23 | 14 | 1712.2635 | 0
2028 | 8 | 23 | 15 | 1718.7013 | 0
2028 | 8 | 23 | 16 | 1724.9783 | 0
2028 | 8 | 23 | 17 | 1716.9217 | 0
2028 | 8 | 23 | 18 | 1659.9154 | 0
2028 | 8 | 23 | 19 | 1594.0453 | 0
2028 | 8 | 23 | 20 | 1602.021 | 0
2028 | 8 | 23 | 21 | 1559.7336 | 0
2028 | 8 | 23 | 22 | 1461.9859 | 0
2028 | 8 | 23 | 23 | 1362.1213 | 0
2028 | 8 | 24 | 0 | 1264.9134 | 0
2028 | 8 | 24 | 1 | 1195.8165 | 0
2028 | 8 | 24 | 2 | 1152.1036 | 0
2028 | 8 | 24 | 3 | 1108.3906 | 0
2028 | 8 | 24 | 4 | 1106.301 | 0
2028 | 8 | 24 | 5 | 1140.7458 | 0
2028 | 8 | 24 | 6 | 1220.4068 | 0
2028 | 8 | 24 | 7 | 1311.6063 | 0
2028 | 8 | 24 | 8 | 1389.4148 | 0
2028 | 8 | 24 | 9 | 1477.6875 | 0
2028 | 8 | 24 | 10 | 1549.5679 | 0
2028 | 8 | 24 | 11 | 1605.8087 | 0
2028 | 8 | 24 | 12 | 1639.9834 | 0
2028 | 8 | 24 | 13 | 1678.0542 | 0
2028 | 8 | 24 | 14 | 1701.2473 | 0
2028 | 8 | 24 | 15 | 1715.6642 | 0
2028 | 8 | 24 | 16 | 1729.6033 | 0
2028 | 8 | 24 | 17 | 1720.9614 | 0
2028 | 8 | 24 | 18 | 1650.2008 | 0
2028 | 8 | 24 | 19 | 1577.0831 | 0
2028 | 8 | 24 | 20 | 1572.0627 | 0
2028 | 8 | 24 | 21 | 1528.4947 | 0
2028 | 8 | 24 | 22 | 1431.0506 | 0
2028 | 8 | 24 | 23 | 1338.2662 | 0
2028 | 8 | 25 | 0 | 1245.4817 | 0
2028 | 8 | 25 | 1 | 1197.1768 | 0
2028 | 8 | 25 | 2 | 1160.5213 | 0
2028 | 8 | 25 | 3 | 1142.1865 | 0
2028 | 8 | 25 | 4 | 1139.6009 | 0
2028 | 8 | 25 | 5 | 1175.6815 | 0
2028 | 8 | 25 | 6 | 1254.0507 | 0
2028 | 8 | 25 | 7 | 1344.5816 | 0
2028 | 8 | 25 | 8 | 1423.1729 | 0
2028 | 8 | 25 | 9 | 1520.3445 | 0
2028 | 8 | 25 | 10 | 1606.181 | 0
2028 | 8 | 25 | 11 | 1671.3203 | 0
2028 | 8 | 25 | 12 | 1712.6155 | 0
2028 | 8 | 25 | 13 | 1749.25 | 0
2028 | 8 | 25 | 14 | 1768.8091 | 0
2028 | 8 | 25 | 15 | 1767.7138 | 0
2028 | 8 | 25 | 16 | 1774.2902 | 0
2028 | 8 | 25 | 17 | 1751.54 | 0
2028 | 8 | 25 | 18 | 1679.0451 | 0
2028 | 8 | 25 | 19 | 1614.0937 | 0
2028 | 8 | 25 | 20 | 1616.2688 | 0
2028 | 8 | 25 | 21 | 1576.1916 | 0
2028 | 8 | 25 | 22 | 1485.3739 | 0
2028 | 8 | 25 | 23 | 1394.3885 | 0
2028 | 8 | 26 | 0 | 1301.1139 | 0
2028 | 8 | 26 | 1 | 1232.9599 | 0
2028 | 8 | 26 | 2 | 1164.8059 | 0
2028 | 8 | 26 | 3 | 1136.8964 | 0
2028 | 8 | 26 | 4 | 1121.6159 | 0
2028 | 8 | 26 | 5 | 1125.8595 | 0
2028 | 8 | 26 | 6 | 1142.8895 | 0
2028 | 8 | 26 | 7 | 1162.6862 | 0
2028 | 8 | 26 | 8 | 1246.0706 | 0
2028 | 8 | 26 | 9 | 1329.455 | 0
2028 | 8 | 26 | 10 | 1418.1129 | 0
2028 | 8 | 26 | 11 | 1506.7709 | 0
2028 | 8 | 26 | 12 | 1550.9847 | 0
2028 | 8 | 26 | 13 | 1572.9243 | 0
2028 | 8 | 26 | 14 | 1584.5841 | 0
2028 | 8 | 26 | 15 | 1584.9286 | 0
2028 | 8 | 26 | 16 | 1584.122 | 0
2028 | 8 | 26 | 17 | 1575.8144 | 0
2028 | 8 | 26 | 18 | 1521.6243 | 0
2028 | 8 | 26 | 19 | 1474.2518 | 0
2028 | 8 | 26 | 20 | 1482.2841 | 0
2028 | 8 | 26 | 21 | 1460.8204 | 0
2028 | 8 | 26 | 22 | 1396.7256 | 0
2028 | 8 | 26 | 23 | 1333.683 | 0
2028 | 8 | 27 | 0 | 1306.865 | 0
2028 | 8 | 27 | 1 | 1283.1537 | 0
2028 | 8 | 27 | 2 | 1256.7536 | 0
2028 | 8 | 27 | 3 | 1240.0846 | 0
2028 | 8 | 27 | 4 | 1227.9231 | 0
2028 | 8 | 27 | 5 | 1217.1251 | 0
2028 | 8 | 27 | 6 | 1229.2874 | 0
2028 | 8 | 27 | 7 | 1244.6724 | 0
2028 | 8 | 27 | 8 | 1339.5691 | 0
2028 | 8 | 27 | 9 | 1434.4658 | 0
2028 | 8 | 27 | 10 | 1534.3411 | 0
2028 | 8 | 27 | 11 | 1614.8947 | 0
2028 | 8 | 27 | 12 | 1667.4488 | 0
2028 | 8 | 27 | 13 | 1696.1864 | 0
2028 | 8 | 27 | 14 | 1713.702 | 0
2028 | 8 | 27 | 15 | 1720.3785 | 0
2028 | 8 | 27 | 16 | 1734.8382 | 0
2028 | 8 | 27 | 17 | 1750.1181 | 0
2028 | 8 | 27 | 18 | 1696.7517 | 0
2028 | 8 | 27 | 19 | 1631.5538 | 0
2028 | 8 | 27 | 20 | 1616.6637 | 0
2028 | 8 | 27 | 21 | 1578.9683 | 0
2028 | 8 | 27 | 22 | 1496.0231 | 0
2028 | 8 | 27 | 23 | 1401.4669 | 0
2028 | 8 | 28 | 0 | 1301.5032 | 0
2028 | 8 | 28 | 1 | 1200.1887 | 0
2028 | 8 | 28 | 2 | 1098.8742 | 0
2028 | 8 | 28 | 3 | 1085.3583 | 0
2028 | 8 | 28 | 4 | 1086.8623 | 0
2028 | 8 | 28 | 5 | 1126.401 | 0
2028 | 8 | 28 | 6 | 1220.526 | 0
2028 | 8 | 28 | 7 | 1314.651 | 0
2028 | 8 | 28 | 8 | 1399.2869 | 0
2028 | 8 | 28 | 9 | 1476.3618 | 0
2028 | 8 | 28 | 10 | 1547.6179 | 0
2028 | 8 | 28 | 11 | 1598.2892 | 0
2028 | 8 | 28 | 12 | 1625.115 | 0
2028 | 8 | 28 | 13 | 1653.9043 | 0
2028 | 8 | 28 | 14 | 1665.9018 | 0
2028 | 8 | 28 | 15 | 1668.4284 | 0
2028 | 8 | 28 | 16 | 1678.9909 | 0
2028 | 8 | 28 | 17 | 1672.6167 | 0
2028 | 8 | 28 | 18 | 1608.7598 | 0
2028 | 8 | 28 | 19 | 1574.7317 | 0
2028 | 8 | 28 | 20 | 1568.2379 | 0
2028 | 8 | 28 | 21 | 1514.5017 | 0
2028 | 8 | 28 | 22 | 1412.8323 | 0
2028 | 8 | 28 | 23 | 1310.6225 | 0
2028 | 8 | 29 | 0 | 1216.8275 | 0
2028 | 8 | 29 | 1 | 1214.3118 | 0
2028 | 8 | 29 | 2 | 1211.7961 | 0
2028 | 8 | 29 | 3 | 1193.5507 | 0
2028 | 8 | 29 | 4 | 1192.536 | 0
2028 | 8 | 29 | 5 | 1228.913 | 0
2028 | 8 | 29 | 6 | 1331.5304 | 0
2028 | 8 | 29 | 7 | 1434.1479 | 0
2028 | 8 | 29 | 8 | 1543.8438 | 0
2028 | 8 | 29 | 9 | 1629.8411 | 0
2028 | 8 | 29 | 10 | 1727.8202 | 0
2028 | 8 | 29 | 11 | 1799.8014 | 0
2028 | 8 | 29 | 12 | 1848.1277 | 0
2028 | 8 | 29 | 13 | 1893.5365 | 0
2028 | 8 | 29 | 14 | 1916.3981 | 0
2028 | 8 | 29 | 15 | 1929.6955 | 0
2028 | 8 | 29 | 16 | 1921.404 | 0
2028 | 8 | 29 | 17 | 1921.0049 | 0
2028 | 8 | 29 | 18 | 1876.4345 | 0
2028 | 8 | 29 | 19 | 1818.5268 | 0
2028 | 8 | 29 | 20 | 1799.4822 | 0
2028 | 8 | 29 | 21 | 1730.3786 | 0
2028 | 8 | 29 | 22 | 1611.9845 | 0
2028 | 8 | 29 | 23 | 1500.9096 | 0
2028 | 8 | 30 | 0 | 1420.3158 | 0
2028 | 8 | 30 | 1 | 1339.7219 | 0
2028 | 8 | 30 | 2 | 1289.6092 | 0
2028 | 8 | 30 | 3 | 1267.4887 | 0
2028 | 8 | 30 | 4 | 1264.8685 | 0
2028 | 8 | 30 | 5 | 1303.3574 | 0
2028 | 8 | 30 | 6 | 1396.6517 | 0
2028 | 8 | 30 | 7 | 1489.946 | 0
2028 | 8 | 30 | 8 | 1581.0035 | 0
2028 | 8 | 30 | 9 | 1653.3219 | 0
2028 | 8 | 30 | 10 | 1735.324 | 0
2028 | 8 | 30 | 11 | 1792.9928 | 0
2028 | 8 | 30 | 12 | 1847.0088 | 0
2028 | 8 | 30 | 13 | 1877.8331 | 0
2028 | 8 | 30 | 14 | 1886.9579 | 0
2028 | 8 | 30 | 15 | 1894.8557 | 0
2028 | 8 | 30 | 16 | 1897.1874 | 0
2028 | 8 | 30 | 17 | 1887.1397 | 0
2028 | 8 | 30 | 18 | 1837.6127 | 0
2028 | 8 | 30 | 19 | 1791.114 | 0
2028 | 8 | 30 | 20 | 1787.8665 | 0
2028 | 8 | 30 | 21 | 1721.9745 | 0
2028 | 8 | 30 | 22 | 1615.9105 | 0
2028 | 8 | 30 | 23 | 1505.3904 | 0
2028 | 8 | 31 | 0 | 1405.3952 | 0
2028 | 8 | 31 | 1 | 1304.5786 | 0
2028 | 8 | 31 | 2 | 1203.762 | 0
2028 | 8 | 31 | 3 | 1176.107 | 0
2028 | 8 | 31 | 4 | 1167.7273 | 0
2028 | 8 | 31 | 5 | 1202.1536 | 0
2028 | 8 | 31 | 6 | 1298.0971 | 0
2028 | 8 | 31 | 7 | 1400.484 | 0
2028 | 8 | 31 | 8 | 1460.7279 | 0
2028 | 8 | 31 | 9 | 1534.8407 | 0
2028 | 8 | 31 | 10 | 1592.8177 | 0
2028 | 8 | 31 | 11 | 1636.6076 | 0
2028 | 8 | 31 | 12 | 1661.4799 | 0
2028 | 8 | 31 | 13 | 1684.7398 | 0
2028 | 8 | 31 | 14 | 1691.9727 | 0
2028 | 8 | 31 | 15 | 1686.3133 | 0
2028 | 8 | 31 | 16 | 1684.8904 | 0
2028 | 8 | 31 | 17 | 1671.3349 | 0
2028 | 8 | 31 | 18 | 1596.6432 | 0
2028 | 8 | 31 | 19 | 1540.7612 | 0
2028 | 8 | 31 | 20 | 1533.7537 | 0
2028 | 8 | 31 | 21 | 1480.9936 | 0
2028 | 8 | 31 | 22 | 1375.6048 | 0
2028 | 8 | 31 | 23 | 1273.3639 | 0
2028 | 9 | 1 | 0 | 1179.3272 | 0
2028 | 9 | 1 | 1 | 1201.3951 | 0
2028 | 9 | 1 | 2 | 1168.2393 | 0
2028 | 9 | 1 | 3 | 1151.9794 | 0
2028 | 9 | 1 | 4 | 1150.2774 | 0
2028 | 9 | 1 | 5 | 1190.3233 | 0
2028 | 9 | 1 | 6 | 1284.0239 | 0
2028 | 9 | 1 | 7 | 1357.2703 | 0
2028 | 9 | 1 | 8 | 1430.5167 | 0
2028 | 9 | 1 | 9 | 1500.1093 | 0
2028 | 9 | 1 | 10 | 1557.9558 | 0
2028 | 9 | 1 | 11 | 1601.8953 | 0
2028 | 9 | 1 | 12 | 1617.2897 | 0
2028 | 9 | 1 | 13 | 1650.084 | 0
2028 | 9 | 1 | 14 | 1654.6137 | 0
2028 | 9 | 1 | 15 | 1643.9218 | 0
2028 | 9 | 1 | 16 | 1626.5706 | 0
2028 | 9 | 1 | 17 | 1600.2197 | 0
2028 | 9 | 1 | 18 | 1536.8765 | 0
2028 | 9 | 1 | 19 | 1511.8576 | 0
2028 | 9 | 1 | 20 | 1530.9357 | 0
2028 | 9 | 1 | 21 | 1477.5581 | 0
2028 | 9 | 1 | 22 | 1391.5415 | 0
2028 | 9 | 1 | 23 | 1309.5568 | 0
2028 | 9 | 2 | 0 | 1230.2434 | 0
2028 | 9 | 2 | 1 | 1195.274 | 0
2028 | 9 | 2 | 2 | 1160.3046 | 0
2028 | 9 | 2 | 3 | 1140.6332 | 0
2028 | 9 | 2 | 4 | 1132.157 | 0
2028 | 9 | 2 | 5 | 1143.728 | 0
2028 | 9 | 2 | 6 | 1180.5586 | 0
2028 | 9 | 2 | 7 | 1209.1647 | 0
2028 | 9 | 2 | 8 | 1250.9144 | 0
2028 | 9 | 2 | 9 | 1323.1156 | 0
2028 | 9 | 2 | 10 | 1403.2201 | 0
2028 | 9 | 2 | 11 | 1461.3258 | 0
2028 | 9 | 2 | 12 | 1492.991 | 0
2028 | 9 | 2 | 13 | 1518.0459 | 0
2028 | 9 | 2 | 14 | 1520.6434 | 0
2028 | 9 | 2 | 15 | 1517.6356 | 0
2028 | 9 | 2 | 16 | 1510.2923 | 0
2028 | 9 | 2 | 17 | 1499.4721 | 0
2028 | 9 | 2 | 18 | 1456.5862 | 0
2028 | 9 | 2 | 19 | 1440.7282 | 0
2028 | 9 | 2 | 20 | 1453.4441 | 0
2028 | 9 | 2 | 21 | 1414.2467 | 0
2028 | 9 | 2 | 22 | 1350.9838 | 0
2028 | 9 | 2 | 23 | 1289.8327 | 0
2028 | 9 | 3 | 0 | 1237.0892 | 0
2028 | 9 | 3 | 1 | 1162.9695 | 0
2028 | 9 | 3 | 2 | 1088.8498 | 0
2028 | 9 | 3 | 3 | 1060.1351 | 0
2028 | 9 | 3 | 4 | 1044.4488 | 0
2028 | 9 | 3 | 5 | 1044.642 | 0
2028 | 9 | 3 | 6 | 1068.5067 | 0
2028 | 9 | 3 | 7 | 1075.5394 | 0
2028 | 9 | 3 | 8 | 1144.3724 | 0
2028 | 9 | 3 | 9 | 1213.2054 | 0
2028 | 9 | 3 | 10 | 1287.8418 | 0
2028 | 9 | 3 | 11 | 1349.8058 | 0
2028 | 9 | 3 | 12 | 1386.5015 | 0
2028 | 9 | 3 | 13 | 1406.4643 | 0
2028 | 9 | 3 | 14 | 1414.6619 | 0
2028 | 9 | 3 | 15 | 1418.1872 | 0
2028 | 9 | 3 | 16 | 1427.0358 | 0
2028 | 9 | 3 | 17 | 1436.5136 | 0
2028 | 9 | 3 | 18 | 1390.9488 | 0
2028 | 9 | 3 | 19 | 1374.2921 | 0
2028 | 9 | 3 | 20 | 1384.0415 | 0
2028 | 9 | 3 | 21 | 1349.163 | 0
2028 | 9 | 3 | 22 | 1276.9939 | 0
2028 | 9 | 3 | 23 | 1194.6421 | 0
2028 | 9 | 4 | 0 | 1114.9974 | 0
2028 | 9 | 4 | 1 | 1129.5567 | 0
2028 | 9 | 4 | 2 | 1144.1161 | 0
2028 | 9 | 4 | 3 | 1112.3786 | 0
2028 | 9 | 4 | 4 | 1096.3095 | 0
2028 | 9 | 4 | 5 | 1103.2077 | 0
2028 | 9 | 4 | 6 | 1120.4427 | 0
2028 | 9 | 4 | 7 | 1137.6778 | 0
2028 | 9 | 4 | 8 | 1175.2077 | 0
2028 | 9 | 4 | 9 | 1242.6079 | 0
2028 | 9 | 4 | 10 | 1310.0082 | 0
2028 | 9 | 4 | 11 | 1375.8288 | 0
2028 | 9 | 4 | 12 | 1420.5971 | 0
2028 | 9 | 4 | 13 | 1438.5951 | 0
2028 | 9 | 4 | 14 | 1449.7015 | 0
2028 | 9 | 4 | 15 | 1447.9128 | 0
2028 | 9 | 4 | 16 | 1457.9041 | 0
2028 | 9 | 4 | 17 | 1458.7134 | 0
2028 | 9 | 4 | 18 | 1431.4723 | 0
2028 | 9 | 4 | 19 | 1416.834 | 0
2028 | 9 | 4 | 20 | 1455.6431 | 0
2028 | 9 | 4 | 21 | 1415.0255 | 0
2028 | 9 | 4 | 22 | 1330.3862 | 0
2028 | 9 | 4 | 23 | 1242.2583 | 0
2028 | 9 | 5 | 0 | 1213.5111 | 0
2028 | 9 | 5 | 1 | 1156.5039 | 0
2028 | 9 | 5 | 2 | 1099.4967 | 0
2028 | 9 | 5 | 3 | 1088.6103 | 0
2028 | 9 | 5 | 4 | 1092.1663 | 0
2028 | 9 | 5 | 5 | 1135.6354 | 0
2028 | 9 | 5 | 6 | 1231.3906 | 0
2028 | 9 | 5 | 7 | 1327.1458 | 0
2028 | 9 | 5 | 8 | 1413.9897 | 0
2028 | 9 | 5 | 9 | 1460.4671 | 0
2028 | 9 | 5 | 10 | 1521.8543 | 0
2028 | 9 | 5 | 11 | 1563.7316 | 0
2028 | 9 | 5 | 12 | 1593.0202 | 0
2028 | 9 | 5 | 13 | 1619.6154 | 0
2028 | 9 | 5 | 14 | 1622.7032 | 0
2028 | 9 | 5 | 15 | 1622.0092 | 0
2028 | 9 | 5 | 16 | 1603.4607 | 0
2028 | 9 | 5 | 17 | 1608.6302 | 0
2028 | 9 | 5 | 18 | 1583.9605 | 0
2028 | 9 | 5 | 19 | 1555.8747 | 0
2028 | 9 | 5 | 20 | 1556.3414 | 0
2028 | 9 | 5 | 21 | 1489.3341 | 0
2028 | 9 | 5 | 22 | 1384.8939 | 0
2028 | 9 | 5 | 23 | 1282.5338 | 0
2028 | 9 | 6 | 0 | 1207.222 | 0
2028 | 9 | 6 | 1 | 1124.9147 | 0
2028 | 9 | 6 | 2 | 1093.7524 | 0
2028 | 9 | 6 | 3 | 1080.2679 | 0
2028 | 9 | 6 | 4 | 1083.8662 | 0
2028 | 9 | 6 | 5 | 1133.4497 | 0
2028 | 9 | 6 | 6 | 1233.2901 | 0
2028 | 9 | 6 | 7 | 1333.1305 | 0
2028 | 9 | 6 | 8 | 1417.8681 | 0
2028 | 9 | 6 | 9 | 1468.5992 | 0
2028 | 9 | 6 | 10 | 1519.9423 | 0
2028 | 9 | 6 | 11 | 1552.5315 | 0
2028 | 9 | 6 | 12 | 1582.3476 | 0
2028 | 9 | 6 | 13 | 1597.8947 | 0
2028 | 9 | 6 | 14 | 1599.92 | 0
2028 | 9 | 6 | 15 | 1598.0881 | 0
2028 | 9 | 6 | 16 | 1605.2616 | 0
2028 | 9 | 6 | 17 | 1604.7664 | 0
2028 | 9 | 6 | 18 | 1571.3844 | 0
2028 | 9 | 6 | 19 | 1552.573 | 0
2028 | 9 | 6 | 20 | 1556.9353 | 0
2028 | 9 | 6 | 21 | 1492.3393 | 0
2028 | 9 | 6 | 22 | 1386.3698 | 0
2028 | 9 | 6 | 23 | 1279.936 | 0
2028 | 9 | 7 | 0 | 1190.1503 | 0
2028 | 9 | 7 | 1 | 1142.241 | 0
2028 | 9 | 7 | 2 | 1111.1083 | 0
2028 | 9 | 7 | 3 | 1079.9755 | 0
2028 | 9 | 7 | 4 | 1082.7645 | 0
2028 | 9 | 7 | 5 | 1127.7128 | 0
2028 | 9 | 7 | 6 | 1236.5534 | 0
2028 | 9 | 7 | 7 | 1315.4121 | 0
2028 | 9 | 7 | 8 | 1394.2708 | 0
2028 | 9 | 7 | 9 | 1458.0958 | 0
2028 | 9 | 7 | 10 | 1505.0616 | 0
2028 | 9 | 7 | 11 | 1546.3385 | 0
2028 | 9 | 7 | 12 | 1567.5411 | 0
2028 | 9 | 7 | 13 | 1589.2187 | 0
2028 | 9 | 7 | 14 | 1591.4559 | 0
2028 | 9 | 7 | 15 | 1588.0091 | 0
2028 | 9 | 7 | 16 | 1599.1124 | 0
2028 | 9 | 7 | 17 | 1592.8 | 0
2028 | 9 | 7 | 18 | 1534.2285 | 0
2028 | 9 | 7 | 19 | 1510.4535 | 0
2028 | 9 | 7 | 20 | 1516.8953 | 0
2028 | 9 | 7 | 21 | 1459.134 | 0
2028 | 9 | 7 | 22 | 1361.85 | 0
2028 | 9 | 7 | 23 | 1265.5308 | 0
2028 | 9 | 8 | 0 | 1173.8053 | 0
2028 | 9 | 8 | 1 | 1160.864 | 0
2028 | 9 | 8 | 2 | 1138.4073 | 0
2028 | 9 | 8 | 3 | 1128.1714 | 0
2028 | 9 | 8 | 4 | 1128.7333 | 0
2028 | 9 | 8 | 5 | 1159.403 | 0
2028 | 9 | 8 | 6 | 1239.0772 | 0
2028 | 9 | 8 | 7 | 1318.7515 | 0
2028 | 9 | 8 | 8 | 1358.0493 | 0
2028 | 9 | 8 | 9 | 1439.0899 | 0
2028 | 9 | 8 | 10 | 1496.5457 | 0
2028 | 9 | 8 | 11 | 1535.5583 | 0
2028 | 9 | 8 | 12 | 1563.6822 | 0
2028 | 9 | 8 | 13 | 1584.207 | 0
2028 | 9 | 8 | 14 | 1586.6372 | 0
2028 | 9 | 8 | 15 | 1582.5409 | 0
2028 | 9 | 8 | 16 | 1573.0804 | 0
2028 | 9 | 8 | 17 | 1555.6143 | 0
2028 | 9 | 8 | 18 | 1494.1985 | 0
2028 | 9 | 8 | 19 | 1468.6318 | 0
2028 | 9 | 8 | 20 | 1460.9886 | 0
2028 | 9 | 8 | 21 | 1414.8482 | 0
2028 | 9 | 8 | 22 | 1357.2208 | 0
2028 | 9 | 8 | 23 | 1294.7164 | 0
2028 | 9 | 9 | 0 | 1228.9687 | 0
2028 | 9 | 9 | 1 | 1130.0741 | 0
2028 | 9 | 9 | 2 | 1073.827 | 0
2028 | 9 | 9 | 3 | 1017.5799 | 0
2028 | 9 | 9 | 4 | 1013.5489 | 0
2028 | 9 | 9 | 5 | 1026.1035 | 0
2028 | 9 | 9 | 6 | 1054.3043 | 0
2028 | 9 | 9 | 7 | 1082.8289 | 0
2028 | 9 | 9 | 8 | 1111.3535 | 0
2028 | 9 | 9 | 9 | 1166.0161 | 0
2028 | 9 | 9 | 10 | 1228.5439 | 0
2028 | 9 | 9 | 11 | 1263.5661 | 0
2028 | 9 | 9 | 12 | 1282.3859 | 0
2028 | 9 | 9 | 13 | 1284.8285 | 0
2028 | 9 | 9 | 14 | 1273.9112 | 0
2028 | 9 | 9 | 15 | 1259.713 | 0
2028 | 9 | 9 | 16 | 1263.5628 | 0
2028 | 9 | 9 | 17 | 1261.1734 | 0
2028 | 9 | 9 | 18 | 1221.4199 | 0
2028 | 9 | 9 | 19 | 1212.0187 | 0
2028 | 9 | 9 | 20 | 1224.0367 | 0
2028 | 9 | 9 | 21 | 1191.8684 | 0
2028 | 9 | 9 | 22 | 1140.4526 | 0
2028 | 9 | 9 | 23 | 1095.7496 | 0
2028 | 9 | 10 | 0 | 1062.4233 | 0
2028 | 9 | 10 | 1 | 1031.5761 | 0
2028 | 9 | 10 | 2 | 1007.2285 | 0
2028 | 9 | 10 | 3 | 994.9232 | 0
2028 | 9 | 10 | 4 | 991.4504 | 0
2028 | 9 | 10 | 5 | 1003.4269 | 0
2028 | 9 | 10 | 6 | 1028.9701 | 0
2028 | 9 | 10 | 7 | 1054.5132 | 0
2028 | 9 | 10 | 8 | 1068.9465 | 0
2028 | 9 | 10 | 9 | 1119.8622 | 0
2028 | 9 | 10 | 10 | 1172.4434 | 0
2028 | 9 | 10 | 11 | 1210.6835 | 0
2028 | 9 | 10 | 12 | 1228.9832 | 0
2028 | 9 | 10 | 13 | 1226.8313 | 0
2028 | 9 | 10 | 14 | 1212.2806 | 0
2028 | 9 | 10 | 15 | 1195.3321 | 0
2028 | 9 | 10 | 16 | 1193.9333 | 0
2028 | 9 | 10 | 17 | 1198.4519 | 0
2028 | 9 | 10 | 18 | 1175.6056 | 0
2028 | 9 | 10 | 19 | 1196.8332 | 0
2028 | 9 | 10 | 20 | 1228.9627 | 0
2028 | 9 | 10 | 21 | 1199.4829 | 0
2028 | 9 | 10 | 22 | 1137.6732 | 0
2028 | 9 | 10 | 23 | 1076.5738 | 0
2028 | 9 | 11 | 0 | 1035.2264 | 0
2028 | 9 | 11 | 1 | 1086.9754 | 0
2028 | 9 | 11 | 2 | 1068.2508 | 0
2028 | 9 | 11 | 3 | 1063.6707 | 0
2028 | 9 | 11 | 4 | 1071.154 | 0
2028 | 9 | 11 | 5 | 1115.1882 | 0
2028 | 9 | 11 | 6 | 1203.6711 | 0
2028 | 9 | 11 | 7 | 1292.1539 | 0
2028 | 9 | 11 | 8 | 1363.3575 | 0
2028 | 9 | 11 | 9 | 1407.6736 | 0
2028 | 9 | 11 | 10 | 1462.5589 | 0
2028 | 9 | 11 | 11 | 1498.7793 | 0
2028 | 9 | 11 | 12 | 1513.9986 | 0
2028 | 9 | 11 | 13 | 1533.4601 | 0
2028 | 9 | 11 | 14 | 1533.8834 | 0
2028 | 9 | 11 | 15 | 1534.9583 | 0
2028 | 9 | 11 | 16 | 1554.906 | 0
2028 | 9 | 11 | 17 | 1542.5294 | 0
2028 | 9 | 11 | 18 | 1490.009 | 0
2028 | 9 | 11 | 19 | 1483.2508 | 0
2028 | 9 | 11 | 20 | 1479.7398 | 0
2028 | 9 | 11 | 21 | 1421.851 | 0
2028 | 9 | 11 | 22 | 1333.0448 | 0
2028 | 9 | 11 | 23 | 1248.4599 | 0
2028 | 9 | 12 | 0 | 1185.3901 | 0
2028 | 9 | 12 | 1 | 1175.7253 | 0
2028 | 9 | 12 | 2 | 1150.2292 | 0
2028 | 9 | 12 | 3 | 1138.8947 | 0
2028 | 9 | 12 | 4 | 1143.6701 | 0
2028 | 9 | 12 | 5 | 1189.4831 | 0
2028 | 9 | 12 | 6 | 1298.4661 | 0
2028 | 9 | 12 | 7 | 1407.4491 | 0
2028 | 9 | 12 | 8 | 1511.2108 | 0
2028 | 9 | 12 | 9 | 1602.1981 | 0
2028 | 9 | 12 | 10 | 1691.4249 | 0
2028 | 9 | 12 | 11 | 1756.9402 | 0
2028 | 9 | 12 | 12 | 1795.2693 | 0
2028 | 9 | 12 | 13 | 1832.0458 | 0
2028 | 9 | 12 | 14 | 1849.6992 | 0
2028 | 9 | 12 | 15 | 1861.1619 | 0
2028 | 9 | 12 | 16 | 1864.7483 | 0
2028 | 9 | 12 | 17 | 1853.6125 | 0
2028 | 9 | 12 | 18 | 1802.5844 | 0
2028 | 9 | 12 | 19 | 1770.6571 | 0
2028 | 9 | 12 | 20 | 1751.4449 | 0
2028 | 9 | 12 | 21 | 1677.9077 | 0
2028 | 9 | 12 | 22 | 1568.4942 | 0
2028 | 9 | 12 | 23 | 1467.8301 | 0
2028 | 9 | 13 | 0 | 1411.7836 | 0
2028 | 9 | 13 | 1 | 1355.7371 | 0
2028 | 9 | 13 | 2 | 1317.3562 | 0
2028 | 9 | 13 | 3 | 1293.5603 | 0
2028 | 9 | 13 | 4 | 1286.1678 | 0
2028 | 9 | 13 | 5 | 1323.2445 | 0
2028 | 9 | 13 | 6 | 1421.687 | 0
2028 | 9 | 13 | 7 | 1520.1294 | 0
2028 | 9 | 13 | 8 | 1614.9475 | 0
2028 | 9 | 13 | 9 | 1707.5417 | 0
2028 | 9 | 13 | 10 | 1796.712 | 0
2028 | 9 | 13 | 11 | 1860.7294 | 0
2028 | 9 | 13 | 12 | 1923.2044 | 0
2028 | 9 | 13 | 13 | 1958.5946 | 0
2028 | 9 | 13 | 14 | 1971.5531 | 0
2028 | 9 | 13 | 15 | 1981.0319 | 0
2028 | 9 | 13 | 16 | 1988.572 | 0
2028 | 9 | 13 | 17 | 1970.4815 | 0
2028 | 9 | 13 | 18 | 1918.8916 | 0
2028 | 9 | 13 | 19 | 1885.2344 | 0
2028 | 9 | 13 | 20 | 1850.6742 | 0
2028 | 9 | 13 | 21 | 1769.2842 | 0
2028 | 9 | 13 | 22 | 1660.1998 | 0
2028 | 9 | 13 | 23 | 1551.3279 | 0
2028 | 9 | 14 | 0 | 1442.456 | 0
2028 | 9 | 14 | 1 | 1374.2262 | 0
2028 | 9 | 14 | 2 | 1328.6823 | 0
2028 | 9 | 14 | 3 | 1283.1384 | 0
2028 | 9 | 14 | 4 | 1272.6931 | 0
2028 | 9 | 14 | 5 | 1293.4911 | 0
2028 | 9 | 14 | 6 | 1351.2422 | 0
2028 | 9 | 14 | 7 | 1408.9933 | 0
2028 | 9 | 14 | 8 | 1454.8884 | 0
2028 | 9 | 14 | 9 | 1501.5718 | 0
2028 | 9 | 14 | 10 | 1532.2479 | 0
2028 | 9 | 14 | 11 | 1553.8084 | 0
2028 | 9 | 14 | 12 | 1557.6354 | 0
2028 | 9 | 14 | 13 | 1559.8146 | 0
2028 | 9 | 14 | 14 | 1542.9008 | 0
2028 | 9 | 14 | 15 | 1526.8232 | 0
2028 | 9 | 14 | 16 | 1513.7346 | 0
2028 | 9 | 14 | 17 | 1494.7669 | 0
2028 | 9 | 14 | 18 | 1444.8884 | 0
2028 | 9 | 14 | 19 | 1440.0902 | 0
2028 | 9 | 14 | 20 | 1436.4419 | 0
2028 | 9 | 14 | 21 | 1392.4496 | 0
2028 | 9 | 14 | 22 | 1327.619 | 0
2028 | 9 | 14 | 23 | 1269.1175 | 0
2028 | 9 | 15 | 0 | 1207.71 | 0
2028 | 9 | 15 | 1 | 1110.3742 | 0
2028 | 9 | 15 | 2 | 1080.2395 | 0
2028 | 9 | 15 | 3 | 1065.4851 | 0
2028 | 9 | 15 | 4 | 1068.0747 | 0
2028 | 9 | 15 | 5 | 1116.5161 | 0
2028 | 9 | 15 | 6 | 1218.7586 | 0
2028 | 9 | 15 | 7 | 1321.0011 | 0
2028 | 9 | 15 | 8 | 1392.9062 | 0
2028 | 9 | 15 | 9 | 1464.8114 | 0
2028 | 9 | 15 | 10 | 1493.6526 | 0
2028 | 9 | 15 | 11 | 1509.4738 | 0
2028 | 9 | 15 | 12 | 1514.3774 | 0
2028 | 9 | 15 | 13 | 1519.1766 | 0
2028 | 9 | 15 | 14 | 1504.598 | 0
2028 | 9 | 15 | 15 | 1488.9755 | 0
2028 | 9 | 15 | 16 | 1486.8476 | 0
2028 | 9 | 15 | 17 | 1471.5662 | 0
2028 | 9 | 15 | 18 | 1413.742 | 0
2028 | 9 | 15 | 19 | 1421.0532 | 0
2028 | 9 | 15 | 20 | 1434.5485 | 0
2028 | 9 | 15 | 21 | 1374.0269 | 0
2028 | 9 | 15 | 22 | 1285.3161 | 0
2028 | 9 | 15 | 23 | 1191.9477 | 0
2028 | 9 | 16 | 0 | 1103.5037 | 0
2028 | 9 | 16 | 1 | 1075.7503 | 0
2028 | 9 | 16 | 2 | 1064.8947 | 0
2028 | 9 | 16 | 3 | 1045.5586 | 0
2028 | 9 | 16 | 4 | 1039.4069 | 0
2028 | 9 | 16 | 5 | 1061.4351 | 0
2028 | 9 | 16 | 6 | 1115.2571 | 0
2028 | 9 | 16 | 7 | 1150.937 | 0
2028 | 9 | 16 | 8 | 1184.142 | 0
2028 | 9 | 16 | 9 | 1269.3401 | 0
2028 | 9 | 16 | 10 | 1343.3669 | 0
2028 | 9 | 16 | 11 | 1379.5586 | 0
2028 | 9 | 16 | 12 | 1393.5713 | 0
2028 | 9 | 16 | 13 | 1390.5213 | 0
2028 | 9 | 16 | 14 | 1374.0454 | 0
2028 | 9 | 16 | 15 | 1362.611 | 0
2028 | 9 | 16 | 16 | 1360.5455 | 0
2028 | 9 | 16 | 17 | 1370.0227 | 0
2028 | 9 | 16 | 18 | 1334.2908 | 0
2028 | 9 | 16 | 19 | 1352.0672 | 0
2028 | 9 | 16 | 20 | 1358.997 | 0
2028 | 9 | 16 | 21 | 1300.9819 | 0
2028 | 9 | 16 | 22 | 1230.9932 | 0
2028 | 9 | 16 | 23 | 1165.8718 | 0
2028 | 9 | 17 | 0 | 1095.8732 | 0
2028 | 9 | 17 | 1 | 1071.6813 | 0
2028 | 9 | 17 | 2 | 1047.4894 | 0
2028 | 9 | 17 | 3 | 1031.1649 | 0
2028 | 9 | 17 | 4 | 1024.2278 | 0
2028 | 9 | 17 | 5 | 1030.9692 | 0
2028 | 9 | 17 | 6 | 1048.4561 | 0
2028 | 9 | 17 | 7 | 1065.943 | 0
2028 | 9 | 17 | 8 | 1085.5915 | 0
2028 | 9 | 17 | 9 | 1150.7885 | 0
2028 | 9 | 17 | 10 | 1212.5686 | 0
2028 | 9 | 17 | 11 | 1263.0163 | 0
2028 | 9 | 17 | 12 | 1286.0999 | 0
2028 | 9 | 17 | 13 | 1292.5118 | 0
2028 | 9 | 17 | 14 | 1288.576 | 0
2028 | 9 | 17 | 15 | 1277.0044 | 0
2028 | 9 | 17 | 16 | 1281.5729 | 0
2028 | 9 | 17 | 17 | 1289.9493 | 0
2028 | 9 | 17 | 18 | 1271.658 | 0
2028 | 9 | 17 | 19 | 1300.8713 | 0
2028 | 9 | 17 | 20 | 1311.954 | 0
2028 | 9 | 17 | 21 | 1273.4105 | 0
2028 | 9 | 17 | 22 | 1219.2339 | 0
2028 | 9 | 17 | 23 | 1170.1491 | 0
2028 | 9 | 18 | 0 | 1112.4974 | 0
2028 | 9 | 18 | 1 | 1066.6967 | 0
2028 | 9 | 18 | 2 | 1042.6765 | 0
2028 | 9 | 18 | 3 | 1034.4238 | 0
2028 | 9 | 18 | 4 | 1039.0564 | 0
2028 | 9 | 18 | 5 | 1081.1411 | 0
2028 | 9 | 18 | 6 | 1186.2776 | 0
2028 | 9 | 18 | 7 | 1291.414 | 0
2028 | 9 | 18 | 8 | 1347.6565 | 0
2028 | 9 | 18 | 9 | 1396.752 | 0
2028 | 9 | 18 | 10 | 1436.8212 | 0
2028 | 9 | 18 | 11 | 1458.76 | 0
2028 | 9 | 18 | 12 | 1463.2012 | 0
2028 | 9 | 18 | 13 | 1468.4948 | 0
2028 | 9 | 18 | 14 | 1462.7907 | 0
2028 | 9 | 18 | 15 | 1465.4867 | 0
2028 | 9 | 18 | 16 | 1472.6778 | 0
2028 | 9 | 18 | 17 | 1468.7566 | 0
2028 | 9 | 18 | 18 | 1430.9022 | 0
2028 | 9 | 18 | 19 | 1439.6565 | 0
2028 | 9 | 18 | 20 | 1450.2952 | 0
2028 | 9 | 18 | 21 | 1398.6407 | 0
2028 | 9 | 18 | 22 | 1309.7671 | 0
2028 | 9 | 18 | 23 | 1220.4557 | 0
2028 | 9 | 19 | 0 | 1148.1411 | 0
2028 | 9 | 19 | 1 | 1132.3106 | 0
2028 | 9 | 19 | 2 | 1103.8719 | 0
2028 | 9 | 19 | 3 | 1091.0914 | 0
2028 | 9 | 19 | 4 | 1093.5141 | 0
2028 | 9 | 19 | 5 | 1137.3538 | 0
2028 | 9 | 19 | 6 | 1232.4609 | 0
2028 | 9 | 19 | 7 | 1327.568 | 0
2028 | 9 | 19 | 8 | 1414.1966 | 0
2028 | 9 | 19 | 9 | 1459.4835 | 0
2028 | 9 | 19 | 10 | 1503.9594 | 0
2028 | 9 | 19 | 11 | 1533.5931 | 0
2028 | 9 | 19 | 12 | 1546.6265 | 0
2028 | 9 | 19 | 13 | 1554.3436 | 0
2028 | 9 | 19 | 14 | 1548.4072 | 0
2028 | 9 | 19 | 15 | 1547.8358 | 0
2028 | 9 | 19 | 16 | 1538.0072 | 0
2028 | 9 | 19 | 17 | 1539.0426 | 0
2028 | 9 | 19 | 18 | 1513.8612 | 0
2028 | 9 | 19 | 19 | 1529.8367 | 0
2028 | 9 | 19 | 20 | 1522.7489 | 0
2028 | 9 | 19 | 21 | 1453.7576 | 0
2028 | 9 | 19 | 22 | 1359.2633 | 0
2028 | 9 | 19 | 23 | 1263.4181 | 0
2028 | 9 | 20 | 0 | 1188.1155 | 0
2028 | 9 | 20 | 1 | 1156.6775 | 0
2028 | 9 | 20 | 2 | 1128.1492 | 0
2028 | 9 | 20 | 3 | 1115.0008 | 0
2028 | 9 | 20 | 4 | 1117.1746 | 0
2028 | 9 | 20 | 5 | 1162.6033 | 0
2028 | 9 | 20 | 6 | 1253.7336 | 0
2028 | 9 | 20 | 7 | 1344.8638 | 0
2028 | 9 | 20 | 8 | 1422.3473 | 0
2028 | 9 | 20 | 9 | 1463.4662 | 0
2028 | 9 | 20 | 10 | 1495.7131 | 0
2028 | 9 | 20 | 11 | 1503.7602 | 0
2028 | 9 | 20 | 12 | 1507.9992 | 0
2028 | 9 | 20 | 13 | 1509.4848 | 0
2028 | 9 | 20 | 14 | 1496.8023 | 0
2028 | 9 | 20 | 15 | 1493.463 | 0
2028 | 9 | 20 | 16 | 1498.4459 | 0
2028 | 9 | 20 | 17 | 1498.0572 | 0
2028 | 9 | 20 | 18 | 1471.3113 | 0
2028 | 9 | 20 | 19 | 1489.1842 | 0
2028 | 9 | 20 | 20 | 1487.392 | 0
2028 | 9 | 20 | 21 | 1418.5922 | 0
2028 | 9 | 20 | 22 | 1325.3021 | 0
2028 | 9 | 20 | 23 | 1231.8399 | 0
2028 | 9 | 21 | 0 | 1158.4169 | 0
2028 | 9 | 21 | 1 | 1125.3539 | 0
2028 | 9 | 21 | 2 | 1092.2909 | 0
2028 | 9 | 21 | 3 | 1076.5574 | 0
2028 | 9 | 21 | 4 | 1077.3627 | 0
2028 | 9 | 21 | 5 | 1120.0479 | 0
2028 | 9 | 21 | 6 | 1226.5718 | 0
2028 | 9 | 21 | 7 | 1303.6795 | 0
2028 | 9 | 21 | 8 | 1380.7872 | 0
2028 | 9 | 21 | 9 | 1424.6744 | 0
2028 | 9 | 21 | 10 | 1455.9919 | 0
2028 | 9 | 21 | 11 | 1477.0203 | 0
2028 | 9 | 21 | 12 | 1484.4737 | 0
2028 | 9 | 21 | 13 | 1495.2024 | 0
2028 | 9 | 21 | 14 | 1487.4786 | 0
2028 | 9 | 21 | 15 | 1487.3003 | 0
2028 | 9 | 21 | 16 | 1486.4074 | 0
2028 | 9 | 21 | 17 | 1478.624 | 0
2028 | 9 | 21 | 18 | 1431.9632 | 0
2028 | 9 | 21 | 19 | 1454.0964 | 0
2028 | 9 | 21 | 20 | 1456.9076 | 0
2028 | 9 | 21 | 21 | 1394.4223 | 0
2028 | 9 | 21 | 22 | 1303.4765 | 0
2028 | 9 | 21 | 23 | 1213.2499 | 0
2028 | 9 | 22 | 0 | 1143.5057 | 0
2028 | 9 | 22 | 1 | 1138.8471 | 0
2028 | 9 | 22 | 2 | 1134.1885 | 0
2028 | 9 | 22 | 3 | 1119.5042 | 0
2028 | 9 | 22 | 4 | 1117.2794 | 0
2028 | 9 | 22 | 5 | 1150.789 | 0
2028 | 9 | 22 | 6 | 1226.0437 | 0
2028 | 9 | 22 | 7 | 1301.2984 | 0
2028 | 9 | 22 | 8 | 1359.8714 | 0
2028 | 9 | 22 | 9 | 1418.4443 | 0
2028 | 9 | 22 | 10 | 1463.6946 | 0
2028 | 9 | 22 | 11 | 1494.7735 | 0
2028 | 9 | 22 | 12 | 1514.5751 | 0
2028 | 9 | 22 | 13 | 1529.7945 | 0
2028 | 9 | 22 | 14 | 1530.6032 | 0
2028 | 9 | 22 | 15 | 1533.1218 | 0
2028 | 9 | 22 | 16 | 1521.1356 | 0
2028 | 9 | 22 | 17 | 1497.2105 | 0
2028 | 9 | 22 | 18 | 1442.2203 | 0
2028 | 9 | 22 | 19 | 1455.5429 | 0
2028 | 9 | 22 | 20 | 1441.4061 | 0
2028 | 9 | 22 | 21 | 1383.6749 | 0
2028 | 9 | 22 | 22 | 1311.2577 | 0
2028 | 9 | 22 | 23 | 1242.1875 | 0
2028 | 9 | 23 | 0 | 1166.1937 | 0
2028 | 9 | 23 | 1 | 1119.8407 | 0
2028 | 9 | 23 | 2 | 1055.4853 | 0
2028 | 9 | 23 | 3 | 1034.9699 | 0
2028 | 9 | 23 | 4 | 1027.0303 | 0
2028 | 9 | 23 | 5 | 1037.3792 | 0
2028 | 9 | 23 | 6 | 1067.8996 | 0
2028 | 9 | 23 | 7 | 1098.4201 | 0
2028 | 9 | 23 | 8 | 1137.6139 | 0
2028 | 9 | 23 | 9 | 1204.0344 | 0
2028 | 9 | 23 | 10 | 1264.3852 | 0
2028 | 9 | 23 | 11 | 1298.9375 | 0
2028 | 9 | 23 | 12 | 1309.0438 | 0
2028 | 9 | 23 | 13 | 1303.9305 | 0
2028 | 9 | 23 | 14 | 1287.8213 | 0
2028 | 9 | 23 | 15 | 1271.2517 | 0
2028 | 9 | 23 | 16 | 1265.2137 | 0
2028 | 9 | 23 | 17 | 1266.7427 | 0
2028 | 9 | 23 | 18 | 1236.9062 | 0
2028 | 9 | 23 | 19 | 1267.7666 | 0
2028 | 9 | 23 | 20 | 1272.7314 | 0
2028 | 9 | 23 | 21 | 1230.5347 | 0
2028 | 9 | 23 | 22 | 1177.1669 | 0
2028 | 9 | 23 | 23 | 1127.1588 | 0
2028 | 9 | 24 | 0 | 1080.1506 | 0
2028 | 9 | 24 | 1 | 1075.1385 | 0
2028 | 9 | 24 | 2 | 1048.2119 | 0
2028 | 9 | 24 | 3 | 1031.2292 | 0
2028 | 9 | 24 | 4 | 1022.8204 | 0
2028 | 9 | 24 | 5 | 1027.706 | 0
2028 | 9 | 24 | 6 | 1042.0183 | 0
2028 | 9 | 24 | 7 | 1056.3306 | 0
2028 | 9 | 24 | 8 | 1092.5314 | 0
2028 | 9 | 24 | 9 | 1128.7322 | 0
2028 | 9 | 24 | 10 | 1177.4784 | 0
2028 | 9 | 24 | 11 | 1216.3764 | 0
2028 | 9 | 24 | 12 | 1233.3314 | 0
2028 | 9 | 24 | 13 | 1237.4975 | 0
2028 | 9 | 24 | 14 | 1235.4085 | 0
2028 | 9 | 24 | 15 | 1240.0956 | 0
2028 | 9 | 24 | 16 | 1241.4731 | 0
2028 | 9 | 24 | 17 | 1250.1941 | 0
2028 | 9 | 24 | 18 | 1237.6459 | 0
2028 | 9 | 24 | 19 | 1283.7817 | 0
2028 | 9 | 24 | 20 | 1290.9871 | 0
2028 | 9 | 24 | 21 | 1253.1023 | 0
2028 | 9 | 24 | 22 | 1199.0704 | 0
2028 | 9 | 24 | 23 | 1150.857 | 0
2028 | 9 | 25 | 0 | 1107.6294 | 0
2028 | 9 | 25 | 1 | 1115.0788 | 0
2028 | 9 | 25 | 2 | 1092.0143 | 0
2028 | 9 | 25 | 3 | 1081.1449 | 0
2028 | 9 | 25 | 4 | 1083.3752 | 0
2028 | 9 | 25 | 5 | 1119.6194 | 0
2028 | 9 | 25 | 6 | 1214.9294 | 0
2028 | 9 | 25 | 7 | 1310.2394 | 0
2028 | 9 | 25 | 8 | 1379.7322 | 0
2028 | 9 | 25 | 9 | 1434.4019 | 0
2028 | 9 | 25 | 10 | 1488.0379 | 0
2028 | 9 | 25 | 11 | 1519.6615 | 0
2028 | 9 | 25 | 12 | 1535.3106 | 0
2028 | 9 | 25 | 13 | 1549.1569 | 0
2028 | 9 | 25 | 14 | 1547.798 | 0
2028 | 9 | 25 | 15 | 1542.5654 | 0
2028 | 9 | 25 | 16 | 1542.459 | 0
2028 | 9 | 25 | 17 | 1536.6029 | 0
2028 | 9 | 25 | 18 | 1502.1721 | 0
2028 | 9 | 25 | 19 | 1536.7235 | 0
2028 | 9 | 25 | 20 | 1522.3227 | 0
2028 | 9 | 25 | 21 | 1455.4829 | 0
2028 | 9 | 25 | 22 | 1366.2986 | 0
2028 | 9 | 25 | 23 | 1282.2841 | 0
2028 | 9 | 26 | 0 | 1210.4623 | 0
2028 | 9 | 26 | 1 | 1155.8524 | 0
2028 | 9 | 26 | 2 | 1101.2425 | 0
2028 | 9 | 26 | 3 | 1090.3923 | 0
2028 | 9 | 26 | 4 | 1092.3775 | 0
2028 | 9 | 26 | 5 | 1137.2826 | 0
2028 | 9 | 26 | 6 | 1236.2586 | 0
2028 | 9 | 26 | 7 | 1335.2347 | 0
2028 | 9 | 26 | 8 | 1424.2677 | 0
2028 | 9 | 26 | 9 | 1475.2257 | 0
2028 | 9 | 26 | 10 | 1513.5672 | 0
2028 | 9 | 26 | 11 | 1535.648 | 0
2028 | 9 | 26 | 12 | 1533.9544 | 0
2028 | 9 | 26 | 13 | 1538.0146 | 0
2028 | 9 | 26 | 14 | 1530.7406 | 0
2028 | 9 | 26 | 15 | 1518.0814 | 0
2028 | 9 | 26 | 16 | 1496.8079 | 0
2028 | 9 | 26 | 17 | 1489.4352 | 0
2028 | 9 | 26 | 18 | 1471.2567 | 0
2028 | 9 | 26 | 19 | 1506.6473 | 0
2028 | 9 | 26 | 20 | 1482.7123 | 0
2028 | 9 | 26 | 21 | 1414.5558 | 0
2028 | 9 | 26 | 22 | 1321.3329 | 0
2028 | 9 | 26 | 23 | 1233.3404 | 0
2028 | 9 | 27 | 0 | 1166.295 | 0
2028 | 9 | 27 | 1 | 1171.7038 | 0
2028 | 9 | 27 | 2 | 1143.3731 | 0
2028 | 9 | 27 | 3 | 1131.3824 | 0
2028 | 9 | 27 | 4 | 1133.4729 | 0
2028 | 9 | 27 | 5 | 1174.0419 | 0
2028 | 9 | 27 | 6 | 1258.9845 | 0
2028 | 9 | 27 | 7 | 1343.927 | 0
2028 | 9 | 27 | 8 | 1418.0231 | 0
2028 | 9 | 27 | 9 | 1477.5931 | 0
2028 | 9 | 27 | 10 | 1525.8898 | 0
2028 | 9 | 27 | 11 | 1557.2868 | 0
2028 | 9 | 27 | 12 | 1572.6068 | 0
2028 | 9 | 27 | 13 | 1585.4816 | 0
2028 | 9 | 27 | 14 | 1588.1211 | 0
2028 | 9 | 27 | 15 | 1587.3615 | 0
2028 | 9 | 27 | 16 | 1582.6734 | 0
2028 | 9 | 27 | 17 | 1570.1495 | 0
2028 | 9 | 27 | 18 | 1549.707 | 0
2028 | 9 | 27 | 19 | 1569.7629 | 0
2028 | 9 | 27 | 20 | 1532.1134 | 0
2028 | 9 | 27 | 21 | 1469.7597 | 0
2028 | 9 | 27 | 22 | 1387.8707 | 0
2028 | 9 | 27 | 23 | 1307.2645 | 0
2028 | 9 | 28 | 0 | 1242.3265 | 0
2028 | 9 | 28 | 1 | 1178.565 | 0
2028 | 9 | 28 | 2 | 1114.8035 | 0
2028 | 9 | 28 | 3 | 1103.5798 | 0
2028 | 9 | 28 | 4 | 1104.7881 | 0
2028 | 9 | 28 | 5 | 1145.0858 | 0
2028 | 9 | 28 | 6 | 1221.3238 | 0
2028 | 9 | 28 | 7 | 1297.5618 | 0
2028 | 9 | 28 | 8 | 1357.1485 | 0
2028 | 9 | 28 | 9 | 1378.3425 | 0
2028 | 9 | 28 | 10 | 1400.2659 | 0
2028 | 9 | 28 | 11 | 1417.4143 | 0
2028 | 9 | 28 | 12 | 1421.4355 | 0
2028 | 9 | 28 | 13 | 1427.8421 | 0
2028 | 9 | 28 | 14 | 1412.5639 | 0
2028 | 9 | 28 | 15 | 1399.0808 | 0
2028 | 9 | 28 | 16 | 1387.4215 | 0
2028 | 9 | 28 | 17 | 1375.4864 | 0
2028 | 9 | 28 | 18 | 1351.5705 | 0
2028 | 9 | 28 | 19 | 1383.6014 | 0
2028 | 9 | 28 | 20 | 1371.1582 | 0
2028 | 9 | 28 | 21 | 1323.1525 | 0
2028 | 9 | 28 | 22 | 1250.0134 | 0
2028 | 9 | 28 | 23 | 1184.9185 | 0
2028 | 9 | 29 | 0 | 1133.6816 | 0
2028 | 9 | 29 | 1 | 1108.9216 | 0
2028 | 9 | 29 | 2 | 1082.5523 | 0
2028 | 9 | 29 | 3 | 1070.6002 | 0
2028 | 9 | 29 | 4 | 1073.295 | 0
2028 | 9 | 29 | 5 | 1118.5588 | 0
2028 | 9 | 29 | 6 | 1209.8408 | 0
2028 | 9 | 29 | 7 | 1301.1227 | 0
2028 | 9 | 29 | 8 | 1375.943 | 0
2028 | 9 | 29 | 9 | 1427.8962 | 0
2028 | 9 | 29 | 10 | 1465.217 | 0
2028 | 9 | 29 | 11 | 1489.4041 | 0
2028 | 9 | 29 | 12 | 1493.1343 | 0
2028 | 9 | 29 | 13 | 1496.2841 | 0
2028 | 9 | 29 | 14 | 1488.7983 | 0
2028 | 9 | 29 | 15 | 1472.4501 | 0
2028 | 9 | 29 | 16 | 1463.2736 | 0
2028 | 9 | 29 | 17 | 1451.2169 | 0
2028 | 9 | 29 | 18 | 1417.5131 | 0
2028 | 9 | 29 | 19 | 1438.0854 | 0
2028 | 9 | 29 | 20 | 1416.3639 | 0
2028 | 9 | 29 | 21 | 1360.8968 | 0
2028 | 9 | 29 | 22 | 1286.2607 | 0
2028 | 9 | 29 | 23 | 1217.3662 | 0
2028 | 9 | 30 | 0 | 1148.4718 | 0
2028 | 9 | 30 | 1 | 1114.1438 | 0
2028 | 9 | 30 | 2 | 1079.8158 | 0
2028 | 9 | 30 | 3 | 1066.9813 | 0
2028 | 9 | 30 | 4 | 1065.083 | 0
2028 | 9 | 30 | 5 | 1083.2413 | 0
2028 | 9 | 30 | 6 | 1128.8735 | 0
2028 | 9 | 30 | 7 | 1163.4596 | 0
2028 | 9 | 30 | 8 | 1168.9176 | 0
2028 | 9 | 30 | 9 | 1204.1383 | 0
2028 | 9 | 30 | 10 | 1239.3591 | 0
2028 | 9 | 30 | 11 | 1254.5593 | 0
2028 | 9 | 30 | 12 | 1256.0576 | 0
2028 | 9 | 30 | 13 | 1241.4421 | 0
2028 | 9 | 30 | 14 | 1220.3829 | 0
2028 | 9 | 30 | 15 | 1191.2116 | 0
2028 | 9 | 30 | 16 | 1177.8419 | 0
2028 | 9 | 30 | 17 | 1176.0257 | 0
2028 | 9 | 30 | 18 | 1166.9205 | 0
2028 | 9 | 30 | 19 | 1207.5522 | 0
2028 | 9 | 30 | 20 | 1200.945 | 0
2028 | 9 | 30 | 21 | 1169.3418 | 0
2028 | 9 | 30 | 22 | 1129.4149 | 0
2028 | 9 | 30 | 23 | 1096.3815 | 0
2028 | 10 | 1 | 0 | 1063.0759 | 0
2028 | 10 | 1 | 1 | 1044.143 | 0
2028 | 10 | 1 | 2 | 1028.1047 | 0
2028 | 10 | 1 | 3 | 1015.4414 | 0
2028 | 10 | 1 | 4 | 1010.2559 | 0
2028 | 10 | 1 | 5 | 1024.1039 | 0
2028 | 10 | 1 | 6 | 1059.3318 | 0
2028 | 10 | 1 | 7 | 1071.9144 | 0
2028 | 10 | 1 | 8 | 1084.497 | 0
2028 | 10 | 1 | 9 | 1125.3727 | 0
2028 | 10 | 1 | 10 | 1180.0016 | 0
2028 | 10 | 1 | 11 | 1216.9017 | 0
2028 | 10 | 1 | 12 | 1235.2392 | 0
2028 | 10 | 1 | 13 | 1234.1494 | 0
2028 | 10 | 1 | 14 | 1222.9224 | 0
2028 | 10 | 1 | 15 | 1210.3648 | 0
2028 | 10 | 1 | 16 | 1210.7914 | 0
2028 | 10 | 1 | 17 | 1225.8528 | 0
2028 | 10 | 1 | 18 | 1220.7962 | 0
2028 | 10 | 1 | 19 | 1259.018 | 0
2028 | 10 | 1 | 20 | 1253.5456 | 0
2028 | 10 | 1 | 21 | 1222.4789 | 0
2028 | 10 | 1 | 22 | 1172.5306 | 0
2028 | 10 | 1 | 23 | 1126.9813 | 0
2028 | 10 | 2 | 0 | 1085.1989 | 0
2028 | 10 | 2 | 1 | 1064.37 | 0
2028 | 10 | 2 | 2 | 1040.4369 | 0
2028 | 10 | 2 | 3 | 1031.8817 | 0
2028 | 10 | 2 | 4 | 1039.5339 | 0
2028 | 10 | 2 | 5 | 1085.8773 | 0
2028 | 10 | 2 | 6 | 1183.7483 | 0
2028 | 10 | 2 | 7 | 1281.6192 | 0
2028 | 10 | 2 | 8 | 1364.5357 | 0
2028 | 10 | 2 | 9 | 1414.65 | 0
2028 | 10 | 2 | 10 | 1462.8122 | 0
2028 | 10 | 2 | 11 | 1488.745 | 0
2028 | 10 | 2 | 12 | 1499.9634 | 0
2028 | 10 | 2 | 13 | 1508.316 | 0
2028 | 10 | 2 | 14 | 1505.1157 | 0
2028 | 10 | 2 | 15 | 1502.4394 | 0
2028 | 10 | 2 | 16 | 1501.5409 | 0
2028 | 10 | 2 | 17 | 1493.0536 | 0
2028 | 10 | 2 | 18 | 1461.5679 | 0
2028 | 10 | 2 | 19 | 1476.0854 | 0
2028 | 10 | 2 | 20 | 1451.7731 | 0
2028 | 10 | 2 | 21 | 1390.4583 | 0
2028 | 10 | 2 | 22 | 1307.179 | 0
2028 | 10 | 2 | 23 | 1222.5276 | 0
2028 | 10 | 3 | 0 | 1156.1508 | 0
2028 | 10 | 3 | 1 | 1111.9123 | 0
2028 | 10 | 3 | 2 | 1082.209 | 0
2028 | 10 | 3 | 3 | 1070.1551 | 0
2028 | 10 | 3 | 4 | 1075.3971 | 0
2028 | 10 | 3 | 5 | 1128.2415 | 0
2028 | 10 | 3 | 6 | 1235.0884 | 0
2028 | 10 | 3 | 7 | 1341.9353 | 0
2028 | 10 | 3 | 8 | 1433.5619 | 0
2028 | 10 | 3 | 9 | 1483.3505 | 0
2028 | 10 | 3 | 10 | 1537.8829 | 0
2028 | 10 | 3 | 11 | 1578.7821 | 0
2028 | 10 | 3 | 12 | 1603.7218 | 0
2028 | 10 | 3 | 13 | 1627.015 | 0
2028 | 10 | 3 | 14 | 1630.0751 | 0
2028 | 10 | 3 | 15 | 1626.6866 | 0
2028 | 10 | 3 | 16 | 1602.3227 | 0
2028 | 10 | 3 | 17 | 1596.7699 | 0
2028 | 10 | 3 | 18 | 1592.1231 | 0
2028 | 10 | 3 | 19 | 1587.4763 | 0
2028 | 10 | 3 | 20 | 1555.3109 | 0
2028 | 10 | 3 | 21 | 1485.6064 | 0
2028 | 10 | 3 | 22 | 1384.1145 | 0
2028 | 10 | 3 | 23 | 1278.9406 | 0
2028 | 10 | 4 | 0 | 1193.6625 | 0
2028 | 10 | 4 | 1 | 1198.4948 | 0
2028 | 10 | 4 | 2 | 1165.4004 | 0
2028 | 10 | 4 | 3 | 1150.4509 | 0
2028 | 10 | 4 | 4 | 1150.6339 | 0
2028 | 10 | 4 | 5 | 1182.3679 | 0
2028 | 10 | 4 | 6 | 1264.1717 | 0
2028 | 10 | 4 | 7 | 1345.9755 | 0
2028 | 10 | 4 | 8 | 1422.4601 | 0
2028 | 10 | 4 | 9 | 1464.783 | 0
2028 | 10 | 4 | 10 | 1507.8328 | 0
2028 | 10 | 4 | 11 | 1532.4719 | 0
2028 | 10 | 4 | 12 | 1542.0207 | 0
2028 | 10 | 4 | 13 | 1552.8082 | 0
2028 | 10 | 4 | 14 | 1552.5652 | 0
2028 | 10 | 4 | 15 | 1546.7961 | 0
2028 | 10 | 4 | 16 | 1545.4169 | 0
2028 | 10 | 4 | 17 | 1539.7657 | 0
2028 | 10 | 4 | 18 | 1536.2871 | 0
2028 | 10 | 4 | 19 | 1544.171 | 0
2028 | 10 | 4 | 20 | 1507.7793 | 0
2028 | 10 | 4 | 21 | 1452.3985 | 0
2028 | 10 | 4 | 22 | 1375.2892 | 0
2028 | 10 | 4 | 23 | 1295.2956 | 0
2028 | 10 | 5 | 0 | 1231.3404 | 0
2028 | 10 | 5 | 1 | 1161.8965 | 0
2028 | 10 | 5 | 2 | 1092.4527 | 0
2028 | 10 | 5 | 3 | 1079.3253 | 0
2028 | 10 | 5 | 4 | 1081.6369 | 0
2028 | 10 | 5 | 5 | 1117.7014 | 0
2028 | 10 | 5 | 6 | 1213.1812 | 0
2028 | 10 | 5 | 7 | 1308.6611 | 0
2028 | 10 | 5 | 8 | 1397.5646 | 0
2028 | 10 | 5 | 9 | 1444.0988 | 0
2028 | 10 | 5 | 10 | 1470.893 | 0
2028 | 10 | 5 | 11 | 1487.9385 | 0
2028 | 10 | 5 | 12 | 1493.0961 | 0
2028 | 10 | 5 | 13 | 1498.6895 | 0
2028 | 10 | 5 | 14 | 1495.791 | 0
2028 | 10 | 5 | 15 | 1490.4124 | 0
2028 | 10 | 5 | 16 | 1491.3754 | 0
2028 | 10 | 5 | 17 | 1477.8947 | 0
2028 | 10 | 5 | 18 | 1455.0074 | 0
2028 | 10 | 5 | 19 | 1473.7712 | 0
2028 | 10 | 5 | 20 | 1453.592 | 0
2028 | 10 | 5 | 21 | 1402.6869 | 0
2028 | 10 | 5 | 22 | 1326.8731 | 0
2028 | 10 | 5 | 23 | 1243.0189 | 0
2028 | 10 | 6 | 0 | 1178.8308 | 0
2028 | 10 | 6 | 1 | 1116.4164 | 0
2028 | 10 | 6 | 2 | 1084.9296 | 0
2028 | 10 | 6 | 3 | 1071.3035 | 0
2028 | 10 | 6 | 4 | 1071.9774 | 0
2028 | 10 | 6 | 5 | 1117.2475 | 0
2028 | 10 | 6 | 6 | 1218.5285 | 0
2028 | 10 | 6 | 7 | 1319.8095 | 0
2028 | 10 | 6 | 8 | 1385.2114 | 0
2028 | 10 | 6 | 9 | 1450.6132 | 0
2028 | 10 | 6 | 10 | 1472.0869 | 0
2028 | 10 | 6 | 11 | 1483.2525 | 0
2028 | 10 | 6 | 12 | 1480.0761 | 0
2028 | 10 | 6 | 13 | 1478.3719 | 0
2028 | 10 | 6 | 14 | 1468.8566 | 0
2028 | 10 | 6 | 15 | 1455.6356 | 0
2028 | 10 | 6 | 16 | 1449.1057 | 0
2028 | 10 | 6 | 17 | 1439.8352 | 0
2028 | 10 | 6 | 18 | 1414.9267 | 0
2028 | 10 | 6 | 19 | 1431.372 | 0
2028 | 10 | 6 | 20 | 1415.9223 | 0
2028 | 10 | 6 | 21 | 1361.6549 | 0
2028 | 10 | 6 | 22 | 1284.3349 | 0
2028 | 10 | 6 | 23 | 1200.5593 | 0
2028 | 10 | 7 | 0 | 1130.9095 | 0
2028 | 10 | 7 | 1 | 1095.0477 | 0
2028 | 10 | 7 | 2 | 1059.186 | 0
2028 | 10 | 7 | 3 | 1041.2912 | 0
2028 | 10 | 7 | 4 | 1037.4372 | 0
2028 | 10 | 7 | 5 | 1057.0339 | 0
2028 | 10 | 7 | 6 | 1107.1012 | 0
2028 | 10 | 7 | 7 | 1149.722 | 0
2028 | 10 | 7 | 8 | 1160.3138 | 0
2028 | 10 | 7 | 9 | 1218.0448 | 0
2028 | 10 | 7 | 10 | 1270.0173 | 0
2028 | 10 | 7 | 11 | 1294.4996 | 0
2028 | 10 | 7 | 12 | 1299.6632 | 0
2028 | 10 | 7 | 13 | 1293.7577 | 0
2028 | 10 | 7 | 14 | 1278.7944 | 0
2028 | 10 | 7 | 15 | 1264.1219 | 0
2028 | 10 | 7 | 16 | 1262.4284 | 0
2028 | 10 | 7 | 17 | 1265.5072 | 0
2028 | 10 | 7 | 18 | 1258.8418 | 0
2028 | 10 | 7 | 19 | 1280.0107 | 0
2028 | 10 | 7 | 20 | 1268.1576 | 0
2028 | 10 | 7 | 21 | 1232.56 | 0
2028 | 10 | 7 | 22 | 1181.6753 | 0
2028 | 10 | 7 | 23 | 1127.3426 | 0
2028 | 10 | 8 | 0 | 1081.9075 | 0
2028 | 10 | 8 | 1 | 1062.5316 | 0
2028 | 10 | 8 | 2 | 1034.4813 | 0
2028 | 10 | 8 | 3 | 1019.2917 | 0
2028 | 10 | 8 | 4 | 1013.3525 | 0
2028 | 10 | 8 | 5 | 1020.8554 | 0
2028 | 10 | 8 | 6 | 1048.2249 | 0
2028 | 10 | 8 | 7 | 1069.2787 | 0
2028 | 10 | 8 | 8 | 1079.4395 | 0
2028 | 10 | 8 | 9 | 1124.5232 | 0
2028 | 10 | 8 | 10 | 1180.722 | 0
2028 | 10 | 8 | 11 | 1208.9967 | 0
2028 | 10 | 8 | 12 | 1225.1061 | 0
2028 | 10 | 8 | 13 | 1241.2154 | 0
2028 | 10 | 8 | 14 | 1243.6315 | 0
2028 | 10 | 8 | 15 | 1242.2398 | 0
2028 | 10 | 8 | 16 | 1250.1804 | 0
2028 | 10 | 8 | 17 | 1259.9294 | 0
2028 | 10 | 8 | 18 | 1255.7572 | 0
2028 | 10 | 8 | 19 | 1282.644 | 0
2028 | 10 | 8 | 20 | 1275.5814 | 0
2028 | 10 | 8 | 21 | 1247.9328 | 0
2028 | 10 | 8 | 22 | 1191.8877 | 0
2028 | 10 | 8 | 23 | 1135.6224 | 0
2028 | 10 | 9 | 0 | 1087.6554 | 0
2028 | 10 | 9 | 1 | 1058.2009 | 0
2028 | 10 | 9 | 2 | 1030.7235 | 0
2028 | 10 | 9 | 3 | 1013.3589 | 0
2028 | 10 | 9 | 4 | 1006.9731 | 0
2028 | 10 | 9 | 5 | 1012.1047 | 0
2028 | 10 | 9 | 6 | 1029.9821 | 0
2028 | 10 | 9 | 7 | 1047.8595 | 0
2028 | 10 | 9 | 8 | 1092.1697 | 0
2028 | 10 | 9 | 9 | 1136.4799 | 0
2028 | 10 | 9 | 10 | 1197.1303 | 0
2028 | 10 | 9 | 11 | 1246.2248 | 0
2028 | 10 | 9 | 12 | 1283.4589 | 0
2028 | 10 | 9 | 13 | 1287.4316 | 0
2028 | 10 | 9 | 14 | 1282.1061 | 0
2028 | 10 | 9 | 15 | 1275.7022 | 0
2028 | 10 | 9 | 16 | 1275.3729 | 0
2028 | 10 | 9 | 17 | 1286.5927 | 0
2028 | 10 | 9 | 18 | 1292.0468 | 0
2028 | 10 | 9 | 19 | 1320.7919 | 0
2028 | 10 | 9 | 20 | 1304.9721 | 0
2028 | 10 | 9 | 21 | 1270.569 | 0
2028 | 10 | 9 | 22 | 1207.8137 | 0
2028 | 10 | 9 | 23 | 1152.4544 | 0
2028 | 10 | 10 | 0 | 1105.7039 | 0
2028 | 10 | 10 | 1 | 1092.6284 | 0
2028 | 10 | 10 | 2 | 1080.3506 | 0
2028 | 10 | 10 | 3 | 1066.1676 | 0
2028 | 10 | 10 | 4 | 1066.5727 | 0
2028 | 10 | 10 | 5 | 1105.3747 | 0
2028 | 10 | 10 | 6 | 1200.703 | 0
2028 | 10 | 10 | 7 | 1296.0313 | 0
2028 | 10 | 10 | 8 | 1387.9997 | 0
2028 | 10 | 10 | 9 | 1429.7015 | 0
2028 | 10 | 10 | 10 | 1460.8717 | 0
2028 | 10 | 10 | 11 | 1481.3196 | 0
2028 | 10 | 10 | 12 | 1486.8127 | 0
2028 | 10 | 10 | 13 | 1496.9017 | 0
2028 | 10 | 10 | 14 | 1494.0971 | 0
2028 | 10 | 10 | 15 | 1481.1234 | 0
2028 | 10 | 10 | 16 | 1465.9136 | 0
2028 | 10 | 10 | 17 | 1469.6918 | 0
2028 | 10 | 10 | 18 | 1476.8375 | 0
2028 | 10 | 10 | 19 | 1480.828 | 0
2028 | 10 | 10 | 20 | 1450.583 | 0
2028 | 10 | 10 | 21 | 1391.1605 | 0
2028 | 10 | 10 | 22 | 1309.5403 | 0
2028 | 10 | 10 | 23 | 1222.7638 | 0
2028 | 10 | 11 | 0 | 1161.1493 | 0
2028 | 10 | 11 | 1 | 1140.2578 | 0
2028 | 10 | 11 | 2 | 1119.3663 | 0
2028 | 10 | 11 | 3 | 1107.8845 | 0
2028 | 10 | 11 | 4 | 1111.2832 | 0
2028 | 10 | 11 | 5 | 1153.3238 | 0
2028 | 10 | 11 | 6 | 1242.9814 | 0
2028 | 10 | 11 | 7 | 1332.6391 | 0
2028 | 10 | 11 | 8 | 1411.3047 | 0
2028 | 10 | 11 | 9 | 1449.9201 | 0
2028 | 10 | 11 | 10 | 1487.8694 | 0
2028 | 10 | 11 | 11 | 1505.5353 | 0
2028 | 10 | 11 | 12 | 1519.3795 | 0
2028 | 10 | 11 | 13 | 1533.2236 | 0
2028 | 10 | 11 | 14 | 1527.1203 | 0
2028 | 10 | 11 | 15 | 1524.2094 | 0
2028 | 10 | 11 | 16 | 1527.5776 | 0
2028 | 10 | 11 | 17 | 1530.3341 | 0
2028 | 10 | 11 | 18 | 1540.8873 | 0
2028 | 10 | 11 | 19 | 1546.273 | 0
2028 | 10 | 11 | 20 | 1505.9756 | 0
2028 | 10 | 11 | 21 | 1441.3563 | 0
2028 | 10 | 11 | 22 | 1360.9505 | 0
2028 | 10 | 11 | 23 | 1276.7659 | 0
2028 | 10 | 12 | 0 | 1208.8343 | 0
2028 | 10 | 12 | 1 | 1165.2929 | 0
2028 | 10 | 12 | 2 | 1121.7514 | 0
2028 | 10 | 12 | 3 | 1109.7275 | 0
2028 | 10 | 12 | 4 | 1111.0306 | 0
2028 | 10 | 12 | 5 | 1150.0607 | 0
2028 | 10 | 12 | 6 | 1241.2778 | 0
2028 | 10 | 12 | 7 | 1332.4948 | 0
2028 | 10 | 12 | 8 | 1417.1799 | 0
2028 | 10 | 12 | 9 | 1453.9295 | 0
2028 | 10 | 12 | 10 | 1480.8073 | 0
2028 | 10 | 12 | 11 | 1497.6173 | 0
2028 | 10 | 12 | 12 | 1498.112 | 0
2028 | 10 | 12 | 13 | 1504.5071 | 0
2028 | 10 | 12 | 14 | 1496.975 | 0
2028 | 10 | 12 | 15 | 1491.5632 | 0
2028 | 10 | 12 | 16 | 1491.5672 | 0
2028 | 10 | 12 | 17 | 1493.9938 | 0
2028 | 10 | 12 | 18 | 1492.4056 | 0
2028 | 10 | 12 | 19 | 1502.9932 | 0
2028 | 10 | 12 | 20 | 1478.7523 | 0
2028 | 10 | 12 | 21 | 1425.1046 | 0
2028 | 10 | 12 | 22 | 1349.074 | 0
2028 | 10 | 12 | 23 | 1273.7488 | 0
2028 | 10 | 13 | 0 | 1213.9722 | 0
2028 | 10 | 13 | 1 | 1173.2097 | 0
2028 | 10 | 13 | 2 | 1149.8772 | 0
2028 | 10 | 13 | 3 | 1139.753 | 0
2028 | 10 | 13 | 4 | 1143.6555 | 0
2028 | 10 | 13 | 5 | 1178.9353 | 0
2028 | 10 | 13 | 6 | 1277.5381 | 0
2028 | 10 | 13 | 7 | 1376.1409 | 0
2028 | 10 | 13 | 8 | 1428.6492 | 0
2028 | 10 | 13 | 9 | 1472.0042 | 0
2028 | 10 | 13 | 10 | 1490.9407 | 0
2028 | 10 | 13 | 11 | 1499.6948 | 0
2028 | 10 | 13 | 12 | 1500.9146 | 0
2028 | 10 | 13 | 13 | 1495.9462 | 0
2028 | 10 | 13 | 14 | 1483.0546 | 0
2028 | 10 | 13 | 15 | 1468.3338 | 0
2028 | 10 | 13 | 16 | 1461.5132 | 0
2028 | 10 | 13 | 17 | 1463.9183 | 0
2028 | 10 | 13 | 18 | 1464.1802 | 0
2028 | 10 | 13 | 19 | 1468.3692 | 0
2028 | 10 | 13 | 20 | 1438.6564 | 0
2028 | 10 | 13 | 21 | 1387.6105 | 0
2028 | 10 | 13 | 22 | 1329.2326 | 0
2028 | 10 | 13 | 23 | 1267.6895 | 0
2028 | 10 | 14 | 0 | 1214.5627 | 0
2028 | 10 | 14 | 1 | 1162.0341 | 0
2028 | 10 | 14 | 2 | 1109.5054 | 0
2028 | 10 | 14 | 3 | 1091.6645 | 0
2028 | 10 | 14 | 4 | 1085.7464 | 0
2028 | 10 | 14 | 5 | 1107.4015 | 0
2028 | 10 | 14 | 6 | 1162.9193 | 0
2028 | 10 | 14 | 7 | 1208.6603 | 0
2028 | 10 | 14 | 8 | 1215.1885 | 0
2028 | 10 | 14 | 9 | 1267.211 | 0
2028 | 10 | 14 | 10 | 1325.7211 | 0
2028 | 10 | 14 | 11 | 1359.7586 | 0
2028 | 10 | 14 | 12 | 1366.072 | 0
2028 | 10 | 14 | 13 | 1358.8795 | 0
2028 | 10 | 14 | 14 | 1342.211 | 0
2028 | 10 | 14 | 15 | 1330.2792 | 0
2028 | 10 | 14 | 16 | 1331.2726 | 0
2028 | 10 | 14 | 17 | 1339.6514 | 0
2028 | 10 | 14 | 18 | 1348.495 | 0
2028 | 10 | 14 | 19 | 1359.9741 | 0
2028 | 10 | 14 | 20 | 1329.4639 | 0
2028 | 10 | 14 | 21 | 1285.7045 | 0
2028 | 10 | 14 | 22 | 1231.8729 | 0
2028 | 10 | 14 | 23 | 1180.5146 | 0
2028 | 10 | 15 | 0 | 1136.1467 | 0
2028 | 10 | 15 | 1 | 1107.5418 | 0
2028 | 10 | 15 | 2 | 1078.9369 | 0
2028 | 10 | 15 | 3 | 1062.9879 | 0
2028 | 10 | 15 | 4 | 1058.6137 | 0
2028 | 10 | 15 | 5 | 1075.8783 | 0
2028 | 10 | 15 | 6 | 1114.118 | 0
2028 | 10 | 15 | 7 | 1127.6272 | 0
2028 | 10 | 15 | 8 | 1141.1365 | 0
2028 | 10 | 15 | 9 | 1183.2331 | 0
2028 | 10 | 15 | 10 | 1242.2659 | 0
2028 | 10 | 15 | 11 | 1282.8222 | 0
2028 | 10 | 15 | 12 | 1297.075 | 0
2028 | 10 | 15 | 13 | 1304.2708 | 0
2028 | 10 | 15 | 14 | 1296.4042 | 0
2028 | 10 | 15 | 15 | 1293.9123 | 0
2028 | 10 | 15 | 16 | 1305.7907 | 0
2028 | 10 | 15 | 17 | 1334.7635 | 0
2028 | 10 | 15 | 18 | 1353.6524 | 0
2028 | 10 | 15 | 19 | 1371.1524 | 0
2028 | 10 | 15 | 20 | 1351.5508 | 0
2028 | 10 | 15 | 21 | 1315.0074 | 0
2028 | 10 | 15 | 22 | 1253.3338 | 0
2028 | 10 | 15 | 23 | 1197.6801 | 0
2028 | 10 | 16 | 0 | 1150.4694 | 0
2028 | 10 | 16 | 1 | 1129.2445 | 0
2028 | 10 | 16 | 2 | 1105.1208 | 0
2028 | 10 | 16 | 3 | 1096.0602 | 0
2028 | 10 | 16 | 4 | 1103.2961 | 0
2028 | 10 | 16 | 5 | 1146.6361 | 0
2028 | 10 | 16 | 6 | 1241.9491 | 0
2028 | 10 | 16 | 7 | 1337.2622 | 0
2028 | 10 | 16 | 8 | 1421.858 | 0
2028 | 10 | 16 | 9 | 1460.5475 | 0
2028 | 10 | 16 | 10 | 1493.7891 | 0
2028 | 10 | 16 | 11 | 1506.6711 | 0
2028 | 10 | 16 | 12 | 1511.0367 | 0
2028 | 10 | 16 | 13 | 1515.415 | 0
2028 | 10 | 16 | 14 | 1514.8773 | 0
2028 | 10 | 16 | 15 | 1508.7354 | 0
2028 | 10 | 16 | 16 | 1511.7003 | 0
2028 | 10 | 16 | 17 | 1518.392 | 0
2028 | 10 | 16 | 18 | 1520.5002 | 0
2028 | 10 | 16 | 19 | 1525.9894 | 0
2028 | 10 | 16 | 20 | 1492.7413 | 0
2028 | 10 | 16 | 21 | 1434.8955 | 0
2028 | 10 | 16 | 22 | 1351.3654 | 0
2028 | 10 | 16 | 23 | 1269.019 | 0
2028 | 10 | 17 | 0 | 1201.3285 | 0
2028 | 10 | 17 | 1 | 1133.3394 | 0
2028 | 10 | 17 | 2 | 1108.1008 | 0
2028 | 10 | 17 | 3 | 1098.673 | 0
2028 | 10 | 17 | 4 | 1106.6398 | 0
2028 | 10 | 17 | 5 | 1153.6072 | 0
2028 | 10 | 17 | 6 | 1255.6388 | 0
2028 | 10 | 17 | 7 | 1357.6703 | 0
2028 | 10 | 17 | 8 | 1450.5721 | 0
2028 | 10 | 17 | 9 | 1478.4827 | 0
2028 | 10 | 17 | 10 | 1500.5441 | 0
2028 | 10 | 17 | 11 | 1508.1505 | 0
2028 | 10 | 17 | 12 | 1498.2826 | 0
2028 | 10 | 17 | 13 | 1489.2772 | 0
2028 | 10 | 17 | 14 | 1466.6144 | 0
2028 | 10 | 17 | 15 | 1450.4576 | 0
2028 | 10 | 17 | 16 | 1429.8337 | 0
2028 | 10 | 17 | 17 | 1440.4007 | 0
2028 | 10 | 17 | 18 | 1473.0801 | 0
2028 | 10 | 17 | 19 | 1479.2584 | 0
2028 | 10 | 17 | 20 | 1445.67 | 0
2028 | 10 | 17 | 21 | 1382.2331 | 0
2028 | 10 | 17 | 22 | 1301.0338 | 0
2028 | 10 | 17 | 23 | 1216.8149 | 0
2028 | 10 | 18 | 0 | 1150.4119 | 0
2028 | 10 | 18 | 1 | 1151.1728 | 0
2028 | 10 | 18 | 2 | 1121.1263 | 0
2028 | 10 | 18 | 3 | 1108.5271 | 0
2028 | 10 | 18 | 4 | 1111.8664 | 0
2028 | 10 | 18 | 5 | 1156.6128 | 0
2028 | 10 | 18 | 6 | 1256.6446 | 0
2028 | 10 | 18 | 7 | 1356.6765 | 0
2028 | 10 | 18 | 8 | 1444.8696 | 0
2028 | 10 | 18 | 9 | 1479.7867 | 0
2028 | 10 | 18 | 10 | 1517.3961 | 0
2028 | 10 | 18 | 11 | 1538.312 | 0
2028 | 10 | 18 | 12 | 1545.7419 | 0
2028 | 10 | 18 | 13 | 1554.521 | 0
2028 | 10 | 18 | 14 | 1549.7035 | 0
2028 | 10 | 18 | 15 | 1544.3696 | 0
2028 | 10 | 18 | 16 | 1554.7701 | 0
2028 | 10 | 18 | 17 | 1555.764 | 0
2028 | 10 | 18 | 18 | 1577.0314 | 0
2028 | 10 | 18 | 19 | 1573.2042 | 0
2028 | 10 | 18 | 20 | 1531.7549 | 0
2028 | 10 | 18 | 21 | 1464.7343 | 0
2028 | 10 | 18 | 22 | 1370.7242 | 0
2028 | 10 | 18 | 23 | 1276.0701 | 0
2028 | 10 | 19 | 0 | 1198.0527 | 0
2028 | 10 | 19 | 1 | 1145.8551 | 0
2028 | 10 | 19 | 2 | 1093.6574 | 0
2028 | 10 | 19 | 3 | 1078.3538 | 0
2028 | 10 | 19 | 4 | 1080.6235 | 0
2028 | 10 | 19 | 5 | 1124.1715 | 0
2028 | 10 | 19 | 6 | 1221.9597 | 0
2028 | 10 | 19 | 7 | 1319.7479 | 0
2028 | 10 | 19 | 8 | 1374.1185 | 0
2028 | 10 | 19 | 9 | 1428.4891 | 0
2028 | 10 | 19 | 10 | 1452.823 | 0
2028 | 10 | 19 | 11 | 1467.4737 | 0
2028 | 10 | 19 | 12 | 1469.2736 | 0
2028 | 10 | 19 | 13 | 1473.2338 | 0
2028 | 10 | 19 | 14 | 1457.5477 | 0
2028 | 10 | 19 | 15 | 1442.417 | 0
2028 | 10 | 19 | 16 | 1435.5689 | 0
2028 | 10 | 19 | 17 | 1437.6447 | 0
2028 | 10 | 19 | 18 | 1452.093 | 0
2028 | 10 | 19 | 19 | 1454.9474 | 0
2028 | 10 | 19 | 20 | 1425.9319 | 0
2028 | 10 | 19 | 21 | 1367.5023 | 0
2028 | 10 | 19 | 22 | 1279.9924 | 0
2028 | 10 | 19 | 23 | 1197.3924 | 0
2028 | 10 | 20 | 0 | 1131.1335 | 0
2028 | 10 | 20 | 1 | 1123.5151 | 0
2028 | 10 | 20 | 2 | 1094.6014 | 0
2028 | 10 | 20 | 3 | 1081.8362 | 0
2028 | 10 | 20 | 4 | 1084.0214 | 0
2028 | 10 | 20 | 5 | 1120.9097 | 0
2028 | 10 | 20 | 6 | 1215.7428 | 0
2028 | 10 | 20 | 7 | 1310.5759 | 0
2028 | 10 | 20 | 8 | 1400.596 | 0
2028 | 10 | 20 | 9 | 1436.1326 | 0
2028 | 10 | 20 | 10 | 1466.1028 | 0
2028 | 10 | 20 | 11 | 1488.5385 | 0
2028 | 10 | 20 | 12 | 1498.6368 | 0
2028 | 10 | 20 | 13 | 1505.0103 | 0
2028 | 10 | 20 | 14 | 1494.9641 | 0
2028 | 10 | 20 | 15 | 1486.7426 | 0
2028 | 10 | 20 | 16 | 1483.0548 | 0
2028 | 10 | 20 | 17 | 1488.0503 | 0
2028 | 10 | 20 | 18 | 1497.0125 | 0
2028 | 10 | 20 | 19 | 1489.151 | 0
2028 | 10 | 20 | 20 | 1451.8044 | 0
2028 | 10 | 20 | 21 | 1397.4351 | 0
2028 | 10 | 20 | 22 | 1331.1183 | 0
2028 | 10 | 20 | 23 | 1256.2482 | 0
2028 | 10 | 21 | 0 | 1192.3869 | 0
2028 | 10 | 21 | 1 | 1144.7428 | 0
2028 | 10 | 21 | 2 | 1097.0987 | 0
2028 | 10 | 21 | 3 | 1079.1481 | 0
2028 | 10 | 21 | 4 | 1075.1886 | 0
2028 | 10 | 21 | 5 | 1089.5892 | 0
2028 | 10 | 21 | 6 | 1134.6327 | 0
2028 | 10 | 21 | 7 | 1180.622 | 0
2028 | 10 | 21 | 8 | 1189.0302 | 0
2028 | 10 | 21 | 9 | 1244.9905 | 0
2028 | 10 | 21 | 10 | 1301.3174 | 0
2028 | 10 | 21 | 11 | 1333.1587 | 0
2028 | 10 | 21 | 12 | 1344.1776 | 0
2028 | 10 | 21 | 13 | 1341.4903 | 0
2028 | 10 | 21 | 14 | 1322.1092 | 0
2028 | 10 | 21 | 15 | 1309.0024 | 0
2028 | 10 | 21 | 16 | 1309.6718 | 0
2028 | 10 | 21 | 17 | 1329.1896 | 0
2028 | 10 | 21 | 18 | 1355.1013 | 0
2028 | 10 | 21 | 19 | 1357.6581 | 0
2028 | 10 | 21 | 20 | 1325.1066 | 0
2028 | 10 | 21 | 21 | 1286.8663 | 0
2028 | 10 | 21 | 22 | 1235.0162 | 0
2028 | 10 | 21 | 23 | 1186.4829 | 0
2028 | 10 | 22 | 0 | 1142.5732 | 0
2028 | 10 | 22 | 1 | 1089.284 | 0
2028 | 10 | 22 | 2 | 1059.7178 | 0
2028 | 10 | 22 | 3 | 1040.8913 | 0
2028 | 10 | 22 | 4 | 1034.6863 | 0
2028 | 10 | 22 | 5 | 1044.497 | 0
2028 | 10 | 22 | 6 | 1076.8495 | 0
2028 | 10 | 22 | 7 | 1109.3348 | 0
2028 | 10 | 22 | 8 | 1115.1516 | 0
2028 | 10 | 22 | 9 | 1154.2008 | 0
2028 | 10 | 22 | 10 | 1205.2909 | 0
2028 | 10 | 22 | 11 | 1239.4927 | 0
2028 | 10 | 22 | 12 | 1259.6348 | 0
2028 | 10 | 22 | 13 | 1264.0759 | 0
2028 | 10 | 22 | 14 | 1256.2595 | 0
2028 | 10 | 22 | 15 | 1256.7787 | 0
2028 | 10 | 22 | 16 | 1271.0469 | 0
2028 | 10 | 22 | 17 | 1301.8696 | 0
2028 | 10 | 22 | 18 | 1336.9602 | 0
2028 | 10 | 22 | 19 | 1343.5998 | 0
2028 | 10 | 22 | 20 | 1314.9731 | 0
2028 | 10 | 22 | 21 | 1278.186 | 0
2028 | 10 | 22 | 22 | 1221.754 | 0
2028 | 10 | 22 | 23 | 1171.3627 | 0
2028 | 10 | 23 | 0 | 1120.9894 | 0
2028 | 10 | 23 | 1 | 1119.4357 | 0
2028 | 10 | 23 | 2 | 1098.5015 | 0
2028 | 10 | 23 | 3 | 1092.5737 | 0
2028 | 10 | 23 | 4 | 1099.8137 | 0
2028 | 10 | 23 | 5 | 1143.6349 | 0
2028 | 10 | 23 | 6 | 1242.9004 | 0
2028 | 10 | 23 | 7 | 1342.1658 | 0
2028 | 10 | 23 | 8 | 1434.9958 | 0
2028 | 10 | 23 | 9 | 1476.1704 | 0
2028 | 10 | 23 | 10 | 1507.4357 | 0
2028 | 10 | 23 | 11 | 1524.0202 | 0
2028 | 10 | 23 | 12 | 1528.7408 | 0
2028 | 10 | 23 | 13 | 1531.9792 | 0
2028 | 10 | 23 | 14 | 1524.4437 | 0
2028 | 10 | 23 | 15 | 1520.1287 | 0
2028 | 10 | 23 | 16 | 1524.4242 | 0
2028 | 10 | 23 | 17 | 1538.7405 | 0
2028 | 10 | 23 | 18 | 1562.2458 | 0
2028 | 10 | 23 | 19 | 1562.4668 | 0
2028 | 10 | 23 | 20 | 1527.0315 | 0
2028 | 10 | 23 | 21 | 1472.3226 | 0
2028 | 10 | 23 | 22 | 1391.9809 | 0
2028 | 10 | 23 | 23 | 1310.2751 | 0
2028 | 10 | 24 | 0 | 1239.4198 | 0
2028 | 10 | 24 | 1 | 1210.3612 | 0
2028 | 10 | 24 | 2 | 1184.7188 | 0
2028 | 10 | 24 | 3 | 1173.407 | 0
2028 | 10 | 24 | 4 | 1176.8102 | 0
2028 | 10 | 24 | 5 | 1210.9952 | 0
2028 | 10 | 24 | 6 | 1299.8387 | 0
2028 | 10 | 24 | 7 | 1388.6822 | 0
2028 | 10 | 24 | 8 | 1477.8085 | 0
2028 | 10 | 24 | 9 | 1518.1843 | 0
2028 | 10 | 24 | 10 | 1550.7811 | 0
2028 | 10 | 24 | 11 | 1567.3573 | 0
2028 | 10 | 24 | 12 | 1569.5321 | 0
2028 | 10 | 24 | 13 | 1570.0248 | 0
2028 | 10 | 24 | 14 | 1560.7825 | 0
2028 | 10 | 24 | 15 | 1554.1173 | 0
2028 | 10 | 24 | 16 | 1544.7472 | 0
2028 | 10 | 24 | 17 | 1551.6852 | 0
2028 | 10 | 24 | 18 | 1585.628 | 0
2028 | 10 | 24 | 19 | 1575.3671 | 0
2028 | 10 | 24 | 20 | 1533.6759 | 0
2028 | 10 | 24 | 21 | 1476.0111 | 0
2028 | 10 | 24 | 22 | 1398.4705 | 0
2028 | 10 | 24 | 23 | 1320.6232 | 0
2028 | 10 | 25 | 0 | 1256.0764 | 0
2028 | 10 | 25 | 1 | 1218.4642 | 0
2028 | 10 | 25 | 2 | 1190.5218 | 0
2028 | 10 | 25 | 3 | 1176.9871 | 0
2028 | 10 | 25 | 4 | 1179.2421 | 0
2028 | 10 | 25 | 5 | 1214.4715 | 0
2028 | 10 | 25 | 6 | 1301.2958 | 0
2028 | 10 | 25 | 7 | 1388.1202 | 0
2028 | 10 | 25 | 8 | 1471.0392 | 0
2028 | 10 | 25 | 9 | 1503.6758 | 0
2028 | 10 | 25 | 10 | 1537.2837 | 0
2028 | 10 | 25 | 11 | 1553.6997 | 0
2028 | 10 | 25 | 12 | 1556.066 | 0
2028 | 10 | 25 | 13 | 1556.5568 | 0
2028 | 10 | 25 | 14 | 1551.011 | 0
2028 | 10 | 25 | 15 | 1545.4938 | 0
2028 | 10 | 25 | 16 | 1553.2894 | 0
2028 | 10 | 25 | 17 | 1563.9769 | 0
2028 | 10 | 25 | 18 | 1604.2147 | 0
2028 | 10 | 25 | 19 | 1590.9048 | 0
2028 | 10 | 25 | 20 | 1549.0674 | 0
2028 | 10 | 25 | 21 | 1492.1498 | 0
2028 | 10 | 25 | 22 | 1417.1497 | 0
2028 | 10 | 25 | 23 | 1339.4468 | 0
2028 | 10 | 26 | 0 | 1270.3237 | 0
2028 | 10 | 26 | 1 | 1227.5632 | 0
2028 | 10 | 26 | 2 | 1184.8027 | 0
2028 | 10 | 26 | 3 | 1172.1357 | 0
2028 | 10 | 26 | 4 | 1174.3229 | 0
2028 | 10 | 26 | 5 | 1207.1294 | 0
2028 | 10 | 26 | 6 | 1313.7011 | 0
2028 | 10 | 26 | 7 | 1420.2727 | 0
2028 | 10 | 26 | 8 | 1474.8306 | 0
2028 | 10 | 26 | 9 | 1511.3769 | 0
2028 | 10 | 26 | 10 | 1543.6569 | 0
2028 | 10 | 26 | 11 | 1562.3365 | 0
2028 | 10 | 26 | 12 | 1570.3578 | 0
2028 | 10 | 26 | 13 | 1572.2568 | 0
2028 | 10 | 26 | 14 | 1566.4782 | 0
2028 | 10 | 26 | 15 | 1562.6843 | 0
2028 | 10 | 26 | 16 | 1566.7846 | 0
2028 | 10 | 26 | 17 | 1569.012 | 0
2028 | 10 | 26 | 18 | 1583.6185 | 0
2028 | 10 | 26 | 19 | 1571.3388 | 0
2028 | 10 | 26 | 20 | 1533.5766 | 0
2028 | 10 | 26 | 21 | 1482.6046 | 0
2028 | 10 | 26 | 22 | 1409.9651 | 0
2028 | 10 | 26 | 23 | 1332.6559 | 0
2028 | 10 | 27 | 0 | 1266.2505 | 0
2028 | 10 | 27 | 1 | 1204.0583 | 0
2028 | 10 | 27 | 2 | 1141.8661 | 0
2028 | 10 | 27 | 3 | 1118.853 | 0
2028 | 10 | 27 | 4 | 1110.4427 | 0
2028 | 10 | 27 | 5 | 1129.2303 | 0
2028 | 10 | 27 | 6 | 1191.8043 | 0
2028 | 10 | 27 | 7 | 1293.506 | 0
2028 | 10 | 27 | 8 | 1374.2177 | 0
2028 | 10 | 27 | 9 | 1424.3787 | 0
2028 | 10 | 27 | 10 | 1462.3982 | 0
2028 | 10 | 27 | 11 | 1480.9433 | 0
2028 | 10 | 27 | 12 | 1499.4883 | 0
2028 | 10 | 27 | 13 | 1507.5583 | 0
2028 | 10 | 27 | 14 | 1502.9401 | 0
2028 | 10 | 27 | 15 | 1487.4092 | 0
2028 | 10 | 27 | 16 | 1470.524 | 0
2028 | 10 | 27 | 17 | 1472.5356 | 0
2028 | 10 | 27 | 18 | 1506.926 | 0
2028 | 10 | 27 | 19 | 1495.3076 | 0
2028 | 10 | 27 | 20 | 1458.8482 | 0
2028 | 10 | 27 | 21 | 1413.9877 | 0
2028 | 10 | 27 | 22 | 1353.6872 | 0
2028 | 10 | 27 | 23 | 1286.0215 | 0
2028 | 10 | 28 | 0 | 1211.9086 | 0
2028 | 10 | 28 | 1 | 1157.4385 | 0
2028 | 10 | 28 | 2 | 1098.5874 | 0
2028 | 10 | 28 | 3 | 1073.9542 | 0
2028 | 10 | 28 | 4 | 1061.2604 | 0
2028 | 10 | 28 | 5 | 1055.3748 | 0
2028 | 10 | 28 | 6 | 1072.5455 | 0
2028 | 10 | 28 | 7 | 1089.7162 | 0
2028 | 10 | 28 | 8 | 1142.563 | 0
2028 | 10 | 28 | 9 | 1203.2774 | 0
2028 | 10 | 28 | 10 | 1263.9919 | 0
2028 | 10 | 28 | 11 | 1289.9013 | 0
2028 | 10 | 28 | 12 | 1305.0023 | 0
2028 | 10 | 28 | 13 | 1310.9199 | 0
2028 | 10 | 28 | 14 | 1303.3364 | 0
2028 | 10 | 28 | 15 | 1286.1757 | 0
2028 | 10 | 28 | 16 | 1274.5421 | 0
2028 | 10 | 28 | 17 | 1294.7162 | 0
2028 | 10 | 28 | 18 | 1349.3844 | 0
2028 | 10 | 28 | 19 | 1350.713 | 0
2028 | 10 | 28 | 20 | 1323.2384 | 0
2028 | 10 | 28 | 21 | 1293.7531 | 0
2028 | 10 | 28 | 22 | 1264.1136 | 0
2028 | 10 | 28 | 23 | 1228.0702 | 0
2028 | 10 | 29 | 0 | 1179.5606 | 0
2028 | 10 | 29 | 1 | 1131.051 | 0
2028 | 10 | 29 | 2 | 1098.6921 | 0
2028 | 10 | 29 | 3 | 1077.6807 | 0
2028 | 10 | 29 | 4 | 1068.6913 | 0
2028 | 10 | 29 | 5 | 1068.6922 | 0
2028 | 10 | 29 | 6 | 1081.0291 | 0
2028 | 10 | 29 | 7 | 1093.3659 | 0
2028 | 10 | 29 | 8 | 1111.3154 | 0
2028 | 10 | 29 | 9 | 1171.1622 | 0
2028 | 10 | 29 | 10 | 1231.0091 | 0
2028 | 10 | 29 | 11 | 1279.96 | 0
2028 | 10 | 29 | 12 | 1312.4628 | 0
2028 | 10 | 29 | 13 | 1318.1209 | 0
2028 | 10 | 29 | 14 | 1315.599 | 0
2028 | 10 | 29 | 15 | 1309.9171 | 0
2028 | 10 | 29 | 16 | 1318.4861 | 0
2028 | 10 | 29 | 17 | 1354.9661 | 0
2028 | 10 | 29 | 18 | 1423.2982 | 0
2028 | 10 | 29 | 19 | 1431.743 | 0
2028 | 10 | 29 | 20 | 1407.8022 | 0
2028 | 10 | 29 | 21 | 1379.5162 | 0
2028 | 10 | 29 | 22 | 1334.7451 | 0
2028 | 10 | 29 | 23 | 1292.9773 | 0
2028 | 10 | 30 | 0 | 1242.6623 | 0
2028 | 10 | 30 | 1 | 1229.1177 | 0
2028 | 10 | 30 | 2 | 1254.5112 | 0
2028 | 10 | 30 | 3 | 1239.1504 | 0
2028 | 10 | 30 | 4 | 1239.3321 | 0
2028 | 10 | 30 | 5 | 1260.1936 | 0
2028 | 10 | 30 | 6 | 1326.4877 | 0
2028 | 10 | 30 | 7 | 1440.3146 | 0
2028 | 10 | 30 | 8 | 1533.3912 | 0
2028 | 10 | 30 | 9 | 1584.2875 | 0
2028 | 10 | 30 | 10 | 1622.8329 | 0
2028 | 10 | 30 | 11 | 1651.4948 | 0
2028 | 10 | 30 | 12 | 1664.8412 | 0
2028 | 10 | 30 | 13 | 1662.3989 | 0
2028 | 10 | 30 | 14 | 1660.5254 | 0
2028 | 10 | 30 | 15 | 1645.8806 | 0
2028 | 10 | 30 | 16 | 1640.8922 | 0
2028 | 10 | 30 | 17 | 1660.6752 | 0
2028 | 10 | 30 | 18 | 1709.1643 | 0
2028 | 10 | 30 | 19 | 1703.4714 | 0
2028 | 10 | 30 | 20 | 1670.8771 | 0
2028 | 10 | 30 | 21 | 1627.6744 | 0
2028 | 10 | 30 | 22 | 1553.4538 | 0
2028 | 10 | 30 | 23 | 1474.07 | 0
2028 | 10 | 31 | 0 | 1388.4362 | 0
2028 | 10 | 31 | 1 | 1314.5373 | 0
2028 | 10 | 31 | 2 | 1336.3518 | 0
2028 | 10 | 31 | 3 | 1314.8424 | 0
2028 | 10 | 31 | 4 | 1309.235 | 0
2028 | 10 | 31 | 5 | 1327.4841 | 0
2028 | 10 | 31 | 6 | 1387.0894 | 0
2028 | 10 | 31 | 7 | 1489.1737 | 0
2028 | 10 | 31 | 8 | 1573.4693 | 0
2028 | 10 | 31 | 9 | 1621.3356 | 0
2028 | 10 | 31 | 10 | 1657.8926 | 0
2028 | 10 | 31 | 11 | 1685.1883 | 0
2028 | 10 | 31 | 12 | 1694.2945 | 0
2028 | 10 | 31 | 13 | 1695.8728 | 0
2028 | 10 | 31 | 14 | 1684.1103 | 0
2028 | 10 | 31 | 15 | 1670.0258 | 0
2028 | 10 | 31 | 16 | 1647.1766 | 0
2028 | 10 | 31 | 17 | 1668.1936 | 0
2028 | 10 | 31 | 18 | 1731.9746 | 0
2028 | 10 | 31 | 19 | 1717.9138 | 0
2028 | 10 | 31 | 20 | 1677.3949 | 0
2028 | 10 | 31 | 21 | 1626.484 | 0
2028 | 10 | 31 | 22 | 1562.513 | 0
2028 | 10 | 31 | 23 | 1488.1315 | 0
2028 | 11 | 1 | 0 | 1413.4314 | 0
2028 | 11 | 1 | 1 | 1380.0233 | 0
2028 | 11 | 1 | 2 | 1402.7839 | 0
2028 | 11 | 1 | 3 | 1382.94 | 0
2028 | 11 | 1 | 4 | 1379.9348 | 0
2028 | 11 | 1 | 5 | 1404.3406 | 0
2028 | 11 | 1 | 6 | 1473.2531 | 0
2028 | 11 | 1 | 7 | 1573.0543 | 0
2028 | 11 | 1 | 8 | 1672.8554 | 0
2028 | 11 | 1 | 9 | 1721.4251 | 0
2028 | 11 | 1 | 10 | 1757.3905 | 0
2028 | 11 | 1 | 11 | 1782.8438 | 0
2028 | 11 | 1 | 12 | 1794.0726 | 0
2028 | 11 | 1 | 13 | 1797.0623 | 0
2028 | 11 | 1 | 14 | 1801.5337 | 0
2028 | 11 | 1 | 15 | 1793.4331 | 0
2028 | 11 | 1 | 16 | 1795.3085 | 0
2028 | 11 | 1 | 17 | 1822.1345 | 0
2028 | 11 | 1 | 18 | 1900.1092 | 0
2028 | 11 | 1 | 19 | 1889.3681 | 0
2028 | 11 | 1 | 20 | 1848.0304 | 0
2028 | 11 | 1 | 21 | 1797.6436 | 0
2028 | 11 | 1 | 22 | 1719.5864 | 0
2028 | 11 | 1 | 23 | 1633.7516 | 0
2028 | 11 | 2 | 0 | 1546.9196 | 0
2028 | 11 | 2 | 1 | 1472.3071 | 0
2028 | 11 | 2 | 2 | 1454.8943 | 0
2028 | 11 | 2 | 3 | 1431.8348 | 0
2028 | 11 | 2 | 4 | 1426.1734 | 0
2028 | 11 | 2 | 5 | 1448.8702 | 0
2028 | 11 | 2 | 6 | 1524.4607 | 0
2028 | 11 | 2 | 7 | 1636.9738 | 0
2028 | 11 | 2 | 8 | 1749.4869 | 0
2028 | 11 | 2 | 9 | 1805.5017 | 0
2028 | 11 | 2 | 10 | 1832.2804 | 0
2028 | 11 | 2 | 11 | 1851.4802 | 0
2028 | 11 | 2 | 12 | 1859.458 | 0
2028 | 11 | 2 | 13 | 1856.8055 | 0
2028 | 11 | 2 | 14 | 1850.4596 | 0
2028 | 11 | 2 | 15 | 1832.2686 | 0
2028 | 11 | 2 | 16 | 1819.2341 | 0
2028 | 11 | 2 | 17 | 1834.0049 | 0
2028 | 11 | 2 | 18 | 1903.8344 | 0
2028 | 11 | 2 | 19 | 1906.9637 | 0
2028 | 11 | 2 | 20 | 1875.4372 | 0
2028 | 11 | 2 | 21 | 1828.1298 | 0
2028 | 11 | 2 | 22 | 1745.7277 | 0
2028 | 11 | 2 | 23 | 1658.2371 | 0
2028 | 11 | 3 | 0 | 1564.0364 | 0
2028 | 11 | 3 | 1 | 1527.0779 | 0
2028 | 11 | 3 | 2 | 1535.1445 | 0
2028 | 11 | 3 | 3 | 1508.5284 | 0
2028 | 11 | 3 | 4 | 1500.0472 | 0
2028 | 11 | 3 | 5 | 1522.2035 | 0
2028 | 11 | 3 | 6 | 1602.6429 | 0
2028 | 11 | 3 | 7 | 1748.3018 | 0
2028 | 11 | 3 | 8 | 1858.1047 | 0
2028 | 11 | 3 | 9 | 1918.7557 | 0
2028 | 11 | 3 | 10 | 1945.3679 | 0
2028 | 11 | 3 | 11 | 1966.336 | 0
2028 | 11 | 3 | 12 | 1972.2845 | 0
2028 | 11 | 3 | 13 | 1961.7748 | 0
2028 | 11 | 3 | 14 | 1948.5208 | 0
2028 | 11 | 3 | 15 | 1918.7346 | 0
2028 | 11 | 3 | 16 | 1893.0005 | 0
2028 | 11 | 3 | 17 | 1903.9498 | 0
2028 | 11 | 3 | 18 | 1983.8992 | 0
2028 | 11 | 3 | 19 | 1984.8641 | 0
2028 | 11 | 3 | 20 | 1952.1346 | 0
2028 | 11 | 3 | 21 | 1904.0705 | 0
2028 | 11 | 3 | 22 | 1825.0796 | 0
2028 | 11 | 3 | 23 | 1731.7558 | 0
2028 | 11 | 4 | 0 | 1633.5844 | 0
2028 | 11 | 4 | 1 | 1535.413 | 0
2028 | 11 | 4 | 2 | 1480.173 | 0
2028 | 11 | 4 | 3 | 1442.1276 | 0
2028 | 11 | 4 | 4 | 1423.3292 | 0
2028 | 11 | 4 | 5 | 1420.5713 | 0
2028 | 11 | 4 | 6 | 1439.0421 | 0
2028 | 11 | 4 | 7 | 1478.5247 | 0
2028 | 11 | 4 | 8 | 1511.9788 | 0
2028 | 11 | 4 | 9 | 1573.2473 | 0
2028 | 11 | 4 | 10 | 1645.8866 | 0
2028 | 11 | 4 | 11 | 1690.2554 | 0
2028 | 11 | 4 | 12 | 1711.5628 | 0
2028 | 11 | 4 | 13 | 1707.4744 | 0
2028 | 11 | 4 | 14 | 1694.006 | 0
2028 | 11 | 4 | 15 | 1669.9533 | 0
2028 | 11 | 4 | 16 | 1654.9764 | 0
2028 | 11 | 4 | 17 | 1684.0521 | 0
2028 | 11 | 4 | 18 | 1734.2275 | 0
2028 | 11 | 4 | 19 | 1784.4029 | 0
2028 | 11 | 4 | 20 | 1755.3439 | 0
2028 | 11 | 4 | 21 | 1720.631 | 0
2028 | 11 | 4 | 22 | 1665.9011 | 0
2028 | 11 | 4 | 23 | 1605.3115 | 0
2028 | 11 | 5 | 0 | 1537.4361 | 0
2028 | 11 | 5 | 1 | 1468.2301 | 0
2028 | 11 | 5 | 2 | 1419.0616 | 0
2028 | 11 | 5 | 3 | 1385.2258 | 0
2028 | 11 | 5 | 4 | 1367.143 | 0
2028 | 11 | 5 | 5 | 1353.8667 | 0
2028 | 11 | 5 | 6 | 1353.6245 | 0
2028 | 11 | 5 | 7 | 1373.7047 | 0
2028 | 11 | 5 | 8 | 1408.7573 | 0
2028 | 11 | 5 | 9 | 1465.5421 | 0
2028 | 11 | 5 | 10 | 1534.1202 | 0
2028 | 11 | 5 | 11 | 1589.4505 | 0
2028 | 11 | 5 | 12 | 1628.4181 | 0
2028 | 11 | 5 | 13 | 1636.3983 | 0
2028 | 11 | 5 | 14 | 1636.6369 | 0
2028 | 11 | 5 | 15 | 1629.0366 | 0
2028 | 11 | 5 | 16 | 1634.9656 | 0
2028 | 11 | 5 | 17 | 1680.1038 | 0
2028 | 11 | 5 | 18 | 1763.0115 | 0
2028 | 11 | 5 | 19 | 1763.939 | 0
2028 | 11 | 5 | 20 | 1735.4445 | 0
2028 | 11 | 5 | 21 | 1704.0379 | 0
2028 | 11 | 5 | 22 | 1650.0712 | 0
2028 | 11 | 5 | 23 | 1584.386 | 0
2028 | 11 | 6 | 0 | 1512.7855 | 0
2028 | 11 | 6 | 1 | 1517.5071 | 0
2028 | 11 | 6 | 2 | 1478.3929 | 0
2028 | 11 | 6 | 3 | 1455.6066 | 0
2028 | 11 | 6 | 4 | 1448.0233 | 0
2028 | 11 | 6 | 5 | 1470.1466 | 0
2028 | 11 | 6 | 6 | 1545.7778 | 0
2028 | 11 | 6 | 7 | 1659.0884 | 0
2028 | 11 | 6 | 8 | 1741.8377 | 0
2028 | 11 | 6 | 9 | 1803.1843 | 0
2028 | 11 | 6 | 10 | 1855.0219 | 0
2028 | 11 | 6 | 11 | 1886.572 | 0
2028 | 11 | 6 | 12 | 1907.8413 | 0
2028 | 11 | 6 | 13 | 1913.6227 | 0
2028 | 11 | 6 | 14 | 1916.0277 | 0
2028 | 11 | 6 | 15 | 1903.2599 | 0
2028 | 11 | 6 | 16 | 1899.7686 | 0
2028 | 11 | 6 | 17 | 1930.9192 | 0
2028 | 11 | 6 | 18 | 1987.8092 | 0
2028 | 11 | 6 | 19 | 1968.5087 | 0
2028 | 11 | 6 | 20 | 1926.5954 | 0
2028 | 11 | 6 | 21 | 1875.6221 | 0
2028 | 11 | 6 | 22 | 1792.9636 | 0
2028 | 11 | 6 | 23 | 1705.2884 | 0
2028 | 11 | 7 | 0 | 1619.9954 | 0
2028 | 11 | 7 | 1 | 1556.1084 | 0
2028 | 11 | 7 | 2 | 1509.81 | 0
2028 | 11 | 7 | 3 | 1479.0561 | 0
2028 | 11 | 7 | 4 | 1462.5155 | 0
2028 | 11 | 7 | 5 | 1461.4355 | 0
2028 | 11 | 7 | 6 | 1495.6351 | 0
2028 | 11 | 7 | 7 | 1590.538 | 0
2028 | 11 | 7 | 8 | 1696.4005 | 0
2028 | 11 | 7 | 9 | 1802.263 | 0
2028 | 11 | 7 | 10 | 1855.1159 | 0
2028 | 11 | 7 | 11 | 1884.4195 | 0
2028 | 11 | 7 | 12 | 1904.1433 | 0
2028 | 11 | 7 | 13 | 1923.867 | 0
2028 | 11 | 7 | 14 | 1932.0682 | 0
2028 | 11 | 7 | 15 | 1924.874 | 0
2028 | 11 | 7 | 16 | 1901.0022 | 0
2028 | 11 | 7 | 17 | 1946.6415 | 0
2028 | 11 | 7 | 18 | 2011.4253 | 0
2028 | 11 | 7 | 19 | 1978.9641 | 0
2028 | 11 | 7 | 20 | 1929.8879 | 0
2028 | 11 | 7 | 21 | 1882.386 | 0
2028 | 11 | 7 | 22 | 1814.0362 | 0
2028 | 11 | 7 | 23 | 1734.6956 | 0
2028 | 11 | 8 | 0 | 1643.6182 | 0
2028 | 11 | 8 | 1 | 1517.6306 | 0
2028 | 11 | 8 | 2 | 1471.0945 | 0
2028 | 11 | 8 | 3 | 1441.8579 | 0
2028 | 11 | 8 | 4 | 1432.6251 | 0
2028 | 11 | 8 | 5 | 1454.5624 | 0
2028 | 11 | 8 | 6 | 1525.6666 | 0
2028 | 11 | 8 | 7 | 1630.6845 | 0
2028 | 11 | 8 | 8 | 1712.588 | 0
2028 | 11 | 8 | 9 | 1759.304 | 0
2028 | 11 | 8 | 10 | 1801.7695 | 0
2028 | 11 | 8 | 11 | 1826.3722 | 0
2028 | 11 | 8 | 12 | 1850.9749 | 0
2028 | 11 | 8 | 13 | 1861.7718 | 0
2028 | 11 | 8 | 14 | 1862.8312 | 0
2028 | 11 | 8 | 15 | 1852.9672 | 0
2028 | 11 | 8 | 16 | 1853.8244 | 0
2028 | 11 | 8 | 17 | 1892.6269 | 0
2028 | 11 | 8 | 18 | 1963.1826 | 0
2028 | 11 | 8 | 19 | 1936.6845 | 0
2028 | 11 | 8 | 20 | 1890.5321 | 0
2028 | 11 | 8 | 21 | 1834.9442 | 0
2028 | 11 | 8 | 22 | 1755.3545 | 0
2028 | 11 | 8 | 23 | 1670.932 | 0
2028 | 11 | 9 | 0 | 1583.253 | 0
2028 | 11 | 9 | 1 | 1537.1596 | 0
2028 | 11 | 9 | 2 | 1491.7987 | 0
2028 | 11 | 9 | 3 | 1464.8418 | 0
2028 | 11 | 9 | 4 | 1456.0342 | 0
2028 | 11 | 9 | 5 | 1471.7013 | 0
2028 | 11 | 9 | 6 | 1535.3629 | 0
2028 | 11 | 9 | 7 | 1638.2122 | 0
2028 | 11 | 9 | 8 | 1741.0616 | 0
2028 | 11 | 9 | 9 | 1800.8669 | 0
2028 | 11 | 9 | 10 | 1833.8712 | 0
2028 | 11 | 9 | 11 | 1863.4378 | 0
2028 | 11 | 9 | 12 | 1888.0544 | 0
2028 | 11 | 9 | 13 | 1898.8285 | 0
2028 | 11 | 9 | 14 | 1902.9929 | 0
2028 | 11 | 9 | 15 | 1892.784 | 0
2028 | 11 | 9 | 16 | 1889.6696 | 0
2028 | 11 | 9 | 17 | 1920.1891 | 0
2028 | 11 | 9 | 18 | 1968.139 | 0
2028 | 11 | 9 | 19 | 1947.2373 | 0
2028 | 11 | 9 | 20 | 1900.7308 | 0
2028 | 11 | 9 | 21 | 1847.436 | 0
2028 | 11 | 9 | 22 | 1768.6937 | 0
2028 | 11 | 9 | 23 | 1697.8292 | 0
2028 | 11 | 10 | 0 | 1617.0864 | 0
2028 | 11 | 10 | 1 | 1515.8249 | 0
2028 | 11 | 10 | 2 | 1470.6853 | 0
2028 | 11 | 10 | 3 | 1442.8476 | 0
2028 | 11 | 10 | 4 | 1432.9132 | 0
2028 | 11 | 10 | 5 | 1450.5625 | 0
2028 | 11 | 10 | 6 | 1517.4387 | 0
2028 | 11 | 10 | 7 | 1635.0914 | 0
2028 | 11 | 10 | 8 | 1720.3934 | 0
2028 | 11 | 10 | 9 | 1779.9653 | 0
2028 | 11 | 10 | 10 | 1812.2649 | 0
2028 | 11 | 10 | 11 | 1836.2916 | 0
2028 | 11 | 10 | 12 | 1850.6667 | 0
2028 | 11 | 10 | 13 | 1865.0418 | 0
2028 | 11 | 10 | 14 | 1862.1129 | 0
2028 | 11 | 10 | 15 | 1847.0344 | 0
2028 | 11 | 10 | 16 | 1844.7081 | 0
2028 | 11 | 10 | 17 | 1877.6177 | 0
2028 | 11 | 10 | 18 | 1924.0426 | 0
2028 | 11 | 10 | 19 | 1894.1907 | 0
2028 | 11 | 10 | 20 | 1846.5884 | 0
2028 | 11 | 10 | 21 | 1797.0997 | 0
2028 | 11 | 10 | 22 | 1728.1381 | 0
2028 | 11 | 10 | 23 | 1653.5513 | 0
2028 | 11 | 11 | 0 | 1571.3711 | 0
2028 | 11 | 11 | 1 | 1498.7906 | 0
2028 | 11 | 11 | 2 | 1426.2101 | 0
2028 | 11 | 11 | 3 | 1389.1906 | 0
2028 | 11 | 11 | 4 | 1365.5626 | 0
2028 | 11 | 11 | 5 | 1352.4109 | 0
2028 | 11 | 11 | 6 | 1353.9959 | 0
2028 | 11 | 11 | 7 | 1387.7185 | 0
2028 | 11 | 11 | 8 | 1456.9009 | 0
2028 | 11 | 11 | 9 | 1521.3617 | 0
2028 | 11 | 11 | 10 | 1599.4972 | 0
2028 | 11 | 11 | 11 | 1642.4138 | 0
2028 | 11 | 11 | 12 | 1655.5629 | 0
2028 | 11 | 11 | 13 | 1668.712 | 0
2028 | 11 | 11 | 14 | 1660.9769 | 0
2028 | 11 | 11 | 15 | 1643.3529 | 0
2028 | 11 | 11 | 16 | 1636.8509 | 0
2028 | 11 | 11 | 17 | 1684.3608 | 0
2028 | 11 | 11 | 18 | 1752.8682 | 0
2028 | 11 | 11 | 19 | 1740.0066 | 0
2028 | 11 | 11 | 20 | 1705.2412 | 0
2028 | 11 | 11 | 21 | 1678.2172 | 0
2028 | 11 | 11 | 22 | 1632.5918 | 0
2028 | 11 | 11 | 23 | 1575.4388 | 0
2028 | 11 | 12 | 0 | 1501.5301 | 0
2028 | 11 | 12 | 1 | 1424.3294 | 0
2028 | 11 | 12 | 2 | 1371.2353 | 0
2028 | 11 | 12 | 3 | 1333.8683 | 0
2028 | 11 | 12 | 4 | 1312.7312 | 0
2028 | 11 | 12 | 5 | 1297.7371 | 0
2028 | 11 | 12 | 6 | 1291.5467 | 0
2028 | 11 | 12 | 7 | 1307.5711 | 0
2028 | 11 | 12 | 8 | 1362.5239 | 0
2028 | 11 | 12 | 9 | 1428.4157 | 0
2028 | 11 | 12 | 10 | 1500.6565 | 0
2028 | 11 | 12 | 11 | 1555.8921 | 0
2028 | 11 | 12 | 12 | 1596.7059 | 0
2028 | 11 | 12 | 13 | 1604.0039 | 0
2028 | 11 | 12 | 14 | 1603.6476 | 0
2028 | 11 | 12 | 15 | 1597.0966 | 0
2028 | 11 | 12 | 16 | 1598.7629 | 0
2028 | 11 | 12 | 17 | 1659.4023 | 0
2028 | 11 | 12 | 18 | 1752.8047 | 0
2028 | 11 | 12 | 19 | 1765.2297 | 0
2028 | 11 | 12 | 20 | 1751.2631 | 0
2028 | 11 | 12 | 21 | 1731.5967 | 0
2028 | 11 | 12 | 22 | 1680.5668 | 0
2028 | 11 | 12 | 23 | 1607.16 | 0
2028 | 11 | 13 | 0 | 1525.6625 | 0
2028 | 11 | 13 | 1 | 1530.2794 | 0
2028 | 11 | 13 | 2 | 1488.5783 | 0
2028 | 11 | 13 | 3 | 1464.7823 | 0
2028 | 11 | 13 | 4 | 1455.7806 | 0
2028 | 11 | 13 | 5 | 1469.4412 | 0
2028 | 11 | 13 | 6 | 1532.0161 | 0
2028 | 11 | 13 | 7 | 1638.3063 | 0
2028 | 11 | 13 | 8 | 1730.5149 | 0
2028 | 11 | 13 | 9 | 1789.7229 | 0
2028 | 11 | 13 | 10 | 1836.3517 | 0
2028 | 11 | 13 | 11 | 1866.5659 | 0
2028 | 11 | 13 | 12 | 1888.4598 | 0
2028 | 11 | 13 | 13 | 1895.3427 | 0
2028 | 11 | 13 | 14 | 1894.8923 | 0
2028 | 11 | 13 | 15 | 1886.2218 | 0
2028 | 11 | 13 | 16 | 1894.3906 | 0
2028 | 11 | 13 | 17 | 1943.3264 | 0
2028 | 11 | 13 | 18 | 1995.2054 | 0
2028 | 11 | 13 | 19 | 1974.3118 | 0
2028 | 11 | 13 | 20 | 1935.5532 | 0
2028 | 11 | 13 | 21 | 1889.0621 | 0
2028 | 11 | 13 | 22 | 1814.1293 | 0
2028 | 11 | 13 | 23 | 1736.6546 | 0
2028 | 11 | 14 | 0 | 1650.2377 | 0
2028 | 11 | 14 | 1 | 1593.5957 | 0
2028 | 11 | 14 | 2 | 1550.3293 | 0
2028 | 11 | 14 | 3 | 1522.8088 | 0
2028 | 11 | 14 | 4 | 1510.7787 | 0
2028 | 11 | 14 | 5 | 1525.2165 | 0
2028 | 11 | 14 | 6 | 1581.5387 | 0
2028 | 11 | 14 | 7 | 1689.1498 | 0
2028 | 11 | 14 | 8 | 1797.3661 | 0
2028 | 11 | 14 | 9 | 1863.4054 | 0
2028 | 11 | 14 | 10 | 1913.5649 | 0
2028 | 11 | 14 | 11 | 1950.935 | 0
2028 | 11 | 14 | 12 | 1967.2691 | 0
2028 | 11 | 14 | 13 | 1971.0018 | 0
2028 | 11 | 14 | 14 | 1960.6754 | 0
2028 | 11 | 14 | 15 | 1943.9278 | 0
2028 | 11 | 14 | 16 | 1918.9649 | 0
2028 | 11 | 14 | 17 | 1970.1097 | 0
2028 | 11 | 14 | 18 | 2046.6885 | 0
2028 | 11 | 14 | 19 | 2028.7198 | 0
2028 | 11 | 14 | 20 | 1986.0342 | 0
2028 | 11 | 14 | 21 | 1935.2102 | 0
2028 | 11 | 14 | 22 | 1866.1257 | 0
2028 | 11 | 14 | 23 | 1784.0915 | 0
2028 | 11 | 15 | 0 | 1701.1513 | 0
2028 | 11 | 15 | 1 | 1642.5692 | 0
2028 | 11 | 15 | 2 | 1595.2514 | 0
2028 | 11 | 15 | 3 | 1566.2181 | 0
2028 | 11 | 15 | 4 | 1554.5409 | 0
2028 | 11 | 15 | 5 | 1568.6368 | 0
2028 | 11 | 15 | 6 | 1628.0512 | 0
2028 | 11 | 15 | 7 | 1738.9156 | 0
2028 | 11 | 15 | 8 | 1852.6523 | 0
2028 | 11 | 15 | 9 | 1909.3834 | 0
2028 | 11 | 15 | 10 | 1950.6682 | 0
2028 | 11 | 15 | 11 | 1983.336 | 0
2028 | 11 | 15 | 12 | 2004.5705 | 0
2028 | 11 | 15 | 13 | 2007.8177 | 0
2028 | 11 | 15 | 14 | 2010.0699 | 0
2028 | 11 | 15 | 15 | 2003.0021 | 0
2028 | 11 | 15 | 16 | 2011.703 | 0
2028 | 11 | 15 | 17 | 2059.4757 | 0
2028 | 11 | 15 | 18 | 2141.6621 | 0
2028 | 11 | 15 | 19 | 2128.5263 | 0
2028 | 11 | 15 | 20 | 2092.577 | 0
2028 | 11 | 15 | 21 | 2047.0854 | 0
2028 | 11 | 15 | 22 | 1973.2425 | 0
2028 | 11 | 15 | 23 | 1877.7801 | 0
2028 | 11 | 16 | 0 | 1772.7784 | 0
2028 | 11 | 16 | 1 | 1690.0646 | 0
2028 | 11 | 16 | 2 | 1607.3508 | 0
2028 | 11 | 16 | 3 | 1573.7901 | 0
2028 | 11 | 16 | 4 | 1559.4549 | 0
2028 | 11 | 16 | 5 | 1571.4511 | 0
2028 | 11 | 16 | 6 | 1629.6113 | 0
2028 | 11 | 16 | 7 | 1740.4648 | 0
2028 | 11 | 16 | 8 | 1851.3183 | 0
2028 | 11 | 16 | 9 | 1907.1092 | 0
2028 | 11 | 16 | 10 | 1935.741 | 0
2028 | 11 | 16 | 11 | 1969.164 | 0
2028 | 11 | 16 | 12 | 1994.6481 | 0
2028 | 11 | 16 | 13 | 2003.7561 | 0
2028 | 11 | 16 | 14 | 2000.9436 | 0
2028 | 11 | 16 | 15 | 1991.1044 | 0
2028 | 11 | 16 | 16 | 1990.972 | 0
2028 | 11 | 16 | 17 | 2032.5732 | 0
2028 | 11 | 16 | 18 | 2084.5421 | 0
2028 | 11 | 16 | 19 | 2066.1274 | 0
2028 | 11 | 16 | 20 | 2024.7937 | 0
2028 | 11 | 16 | 21 | 1976.7543 | 0
2028 | 11 | 16 | 22 | 1896.0869 | 0
2028 | 11 | 16 | 23 | 1810.7941 | 0
2028 | 11 | 17 | 0 | 1711.1254 | 0
2028 | 11 | 17 | 1 | 1626.0193 | 0
2028 | 11 | 17 | 2 | 1574.6328 | 0
2028 | 11 | 17 | 3 | 1539.5584 | 0
2028 | 11 | 17 | 4 | 1522.9019 | 0
2028 | 11 | 17 | 5 | 1529.8484 | 0
2028 | 11 | 17 | 6 | 1580.9241 | 0
2028 | 11 | 17 | 7 | 1681.0752 | 0
2028 | 11 | 17 | 8 | 1773.6128 | 0
2028 | 11 | 17 | 9 | 1834.8038 | 0
2028 | 11 | 17 | 10 | 1865.0626 | 0
2028 | 11 | 17 | 11 | 1891.5473 | 0
2028 | 11 | 17 | 12 | 1915.2019 | 0
2028 | 11 | 17 | 13 | 1921.2012 | 0
2028 | 11 | 17 | 14 | 1917.9226 | 0
2028 | 11 | 17 | 15 | 1905.6857 | 0
2028 | 11 | 17 | 16 | 1899.7475 | 0
2028 | 11 | 17 | 17 | 1934.849 | 0
2028 | 11 | 17 | 18 | 1979.9318 | 0
2028 | 11 | 17 | 19 | 1949.6662 | 0
2028 | 11 | 17 | 20 | 1900.9339 | 0
2028 | 11 | 17 | 21 | 1848.8672 | 0
2028 | 11 | 17 | 22 | 1785.703 | 0
2028 | 11 | 17 | 23 | 1718.5424 | 0
2028 | 11 | 18 | 0 | 1639.1478 | 0
2028 | 11 | 18 | 1 | 1518.1133 | 0
2028 | 11 | 18 | 2 | 1464.3874 | 0
2028 | 11 | 18 | 3 | 1427.6391 | 0
2028 | 11 | 18 | 4 | 1405.6679 | 0
2028 | 11 | 18 | 5 | 1392.6164 | 0
2028 | 11 | 18 | 6 | 1395.4883 | 0
2028 | 11 | 18 | 7 | 1425.2572 | 0
2028 | 11 | 18 | 8 | 1497.791 | 0
2028 | 11 | 18 | 9 | 1568.9447 | 0
2028 | 11 | 18 | 10 | 1646.5781 | 0
2028 | 11 | 18 | 11 | 1692.2393 | 0
2028 | 11 | 18 | 12 | 1721.2609 | 0
2028 | 11 | 18 | 13 | 1721.0861 | 0
2028 | 11 | 18 | 14 | 1713.1149 | 0
2028 | 11 | 18 | 15 | 1700.4612 | 0
2028 | 11 | 18 | 16 | 1704.3375 | 0
2028 | 11 | 18 | 17 | 1757.248 | 0
2028 | 11 | 18 | 18 | 1823.4564 | 0
2028 | 11 | 18 | 19 | 1808.4607 | 0
2028 | 11 | 18 | 20 | 1766.2781 | 0
2028 | 11 | 18 | 21 | 1730.4969 | 0
2028 | 11 | 18 | 22 | 1694.6059 | 0
2028 | 11 | 18 | 23 | 1652.3233 | 0
2028 | 11 | 19 | 0 | 1586.5886 | 0
2028 | 11 | 19 | 1 | 1509.7856 | 0
2028 | 11 | 19 | 2 | 1455.5159 | 0
2028 | 11 | 19 | 3 | 1416.6581 | 0
2028 | 11 | 19 | 4 | 1394.2762 | 0
2028 | 11 | 19 | 5 | 1380.5095 | 0
2028 | 11 | 19 | 6 | 1372.981 | 0
2028 | 11 | 19 | 7 | 1387.2024 | 0
2028 | 11 | 19 | 8 | 1445.9398 | 0
2028 | 11 | 19 | 9 | 1509.0499 | 0
2028 | 11 | 19 | 10 | 1586.2418 | 0
2028 | 11 | 19 | 11 | 1648.8325 | 0
2028 | 11 | 19 | 12 | 1694.6169 | 0
2028 | 11 | 19 | 13 | 1710.0764 | 0
2028 | 11 | 19 | 14 | 1716.5278 | 0
2028 | 11 | 19 | 15 | 1714.0992 | 0
2028 | 11 | 19 | 16 | 1727.214 | 0
2028 | 11 | 19 | 17 | 1800.2095 | 0
2028 | 11 | 19 | 18 | 1911.2068 | 0
2028 | 11 | 19 | 19 | 1909.7573 | 0
2028 | 11 | 19 | 20 | 1878.8634 | 0
2028 | 11 | 19 | 21 | 1845.6029 | 0
2028 | 11 | 19 | 22 | 1794.0156 | 0
2028 | 11 | 19 | 23 | 1710.8965 | 0
2028 | 11 | 20 | 0 | 1624.1411 | 0
2028 | 11 | 20 | 1 | 1607.8475 | 0
2028 | 11 | 20 | 2 | 1561.2601 | 0
2028 | 11 | 20 | 3 | 1533.5068 | 0
2028 | 11 | 20 | 4 | 1520.7829 | 0
2028 | 11 | 20 | 5 | 1532.5767 | 0
2028 | 11 | 20 | 6 | 1593.0544 | 0
2028 | 11 | 20 | 7 | 1701.5815 | 0
2028 | 11 | 20 | 8 | 1813.6885 | 0
2028 | 11 | 20 | 9 | 1868.2093 | 0
2028 | 11 | 20 | 10 | 1926.0291 | 0
2028 | 11 | 20 | 11 | 1969.2201 | 0
2028 | 11 | 20 | 12 | 1999.4164 | 0
2028 | 11 | 20 | 13 | 2009.3275 | 0
2028 | 11 | 20 | 14 | 2016.0612 | 0
2028 | 11 | 20 | 15 | 2010.1756 | 0
2028 | 11 | 20 | 16 | 2015.7197 | 0
2028 | 11 | 20 | 17 | 2061.3805 | 0
2028 | 11 | 20 | 18 | 2108.462 | 0
2028 | 11 | 20 | 19 | 2083.1684 | 0
2028 | 11 | 20 | 20 | 2040.2029 | 0
2028 | 11 | 20 | 21 | 1993.8781 | 0
2028 | 11 | 20 | 22 | 1921.1109 | 0
2028 | 11 | 20 | 23 | 1824.8119 | 0
2028 | 11 | 21 | 0 | 1725.5967 | 0
2028 | 11 | 21 | 1 | 1636.7823 | 0
2028 | 11 | 21 | 2 | 1582.3441 | 0
2028 | 11 | 21 | 3 | 1548.7134 | 0
2028 | 11 | 21 | 4 | 1532.959 | 0
2028 | 11 | 21 | 5 | 1540.1073 | 0
2028 | 11 | 21 | 6 | 1585.7724 | 0
2028 | 11 | 21 | 7 | 1700.798 | 0
2028 | 11 | 21 | 8 | 1824.7689 | 0
2028 | 11 | 21 | 9 | 1891.6109 | 0
2028 | 11 | 21 | 10 | 1949.7201 | 0
2028 | 11 | 21 | 11 | 1995.4233 | 0
2028 | 11 | 21 | 12 | 2019.9358 | 0
2028 | 11 | 21 | 13 | 2027.8492 | 0
2028 | 11 | 21 | 14 | 2025.407 | 0
2028 | 11 | 21 | 15 | 2007.5007 | 0
2028 | 11 | 21 | 16 | 1970.0988 | 0
2028 | 11 | 21 | 17 | 2023.1494 | 0
2028 | 11 | 21 | 18 | 2102.9617 | 0
2028 | 11 | 21 | 19 | 2085.4061 | 0
2028 | 11 | 21 | 20 | 2044.6171 | 0
2028 | 11 | 21 | 21 | 1996.1199 | 0
2028 | 11 | 21 | 22 | 1929.5301 | 0
2028 | 11 | 21 | 23 | 1841.066 | 0
2028 | 11 | 22 | 0 | 1740.9442 | 0
2028 | 11 | 22 | 1 | 1648.4469 | 0
2028 | 11 | 22 | 2 | 1596.6462 | 0
2028 | 11 | 22 | 3 | 1562.7977 | 0
2028 | 11 | 22 | 4 | 1548.1797 | 0
2028 | 11 | 22 | 5 | 1557.7312 | 0
2028 | 11 | 22 | 6 | 1611.08 | 0
2028 | 11 | 22 | 7 | 1715.2517 | 0
2028 | 11 | 22 | 8 | 1833.1893 | 0
2028 | 11 | 22 | 9 | 1890.6923 | 0
2028 | 11 | 22 | 10 | 1935.4107 | 0
2028 | 11 | 22 | 11 | 1967.0509 | 0
2028 | 11 | 22 | 12 | 1991.6343 | 0
2028 | 11 | 22 | 13 | 2001.6929 | 0
2028 | 11 | 22 | 14 | 2008.0812 | 0
2028 | 11 | 22 | 15 | 2002.5798 | 0
2028 | 11 | 22 | 16 | 2009.1966 | 0
2028 | 11 | 22 | 17 | 2060.8411 | 0
2028 | 11 | 22 | 18 | 2141.5668 | 0
2028 | 11 | 22 | 19 | 2121.4568 | 0
2028 | 11 | 22 | 20 | 2083.156 | 0
2028 | 11 | 22 | 21 | 2035.6464 | 0
2028 | 11 | 22 | 22 | 1963.7984 | 0
2028 | 11 | 22 | 23 | 1865.0817 | 0
2028 | 11 | 23 | 0 | 1755.3574 | 0
2028 | 11 | 23 | 1 | 1672.1412 | 0
2028 | 11 | 23 | 2 | 1588.9249 | 0
2028 | 11 | 23 | 3 | 1551.2914 | 0
2028 | 11 | 23 | 4 | 1535.4952 | 0
2028 | 11 | 23 | 5 | 1542.7695 | 0
2028 | 11 | 23 | 6 | 1600.0729 | 0
2028 | 11 | 23 | 7 | 1727.2986 | 0
2028 | 11 | 23 | 8 | 1867.3917 | 0
2028 | 11 | 23 | 9 | 1934.951 | 0
2028 | 11 | 23 | 10 | 1966.0876 | 0
2028 | 11 | 23 | 11 | 1997.1291 | 0
2028 | 11 | 23 | 12 | 2021.2554 | 0
2028 | 11 | 23 | 13 | 2025.1843 | 0
2028 | 11 | 23 | 14 | 2029.5584 | 0
2028 | 11 | 23 | 15 | 2014.1881 | 0
2028 | 11 | 23 | 16 | 2005.8938 | 0
2028 | 11 | 23 | 17 | 2055.1017 | 0
2028 | 11 | 23 | 18 | 2125.7993 | 0
2028 | 11 | 23 | 19 | 2119.0832 | 0
2028 | 11 | 23 | 20 | 2090.7782 | 0
2028 | 11 | 23 | 21 | 2053.5515 | 0
2028 | 11 | 23 | 22 | 1978.4954 | 0
2028 | 11 | 23 | 23 | 1878.3066 | 0
2028 | 11 | 24 | 0 | 1765.9098 | 0
2028 | 11 | 24 | 1 | 1668.8199 | 0
2028 | 11 | 24 | 2 | 1615.5863 | 0
2028 | 11 | 24 | 3 | 1580.2107 | 0
2028 | 11 | 24 | 4 | 1561.8941 | 0
2028 | 11 | 24 | 5 | 1565.6666 | 0
2028 | 11 | 24 | 6 | 1613.6397 | 0
2028 | 11 | 24 | 7 | 1715.4918 | 0
2028 | 11 | 24 | 8 | 1830.0933 | 0
2028 | 11 | 24 | 9 | 1897.3588 | 0
2028 | 11 | 24 | 10 | 1933.9166 | 0
2028 | 11 | 24 | 11 | 1966.3164 | 0
2028 | 11 | 24 | 12 | 1989.0152 | 0
2028 | 11 | 24 | 13 | 1993.5773 | 0
2028 | 11 | 24 | 14 | 1989.2323 | 0
2028 | 11 | 24 | 15 | 1970.8701 | 0
2028 | 11 | 24 | 16 | 1959.1246 | 0
2028 | 11 | 24 | 17 | 2003.9084 | 0
2028 | 11 | 24 | 18 | 2059.941 | 0
2028 | 11 | 24 | 19 | 2036.6624 | 0
2028 | 11 | 24 | 20 | 1994.996 | 0
2028 | 11 | 24 | 21 | 1947.786 | 0
2028 | 11 | 24 | 22 | 1885.4656 | 0
2028 | 11 | 24 | 23 | 1820.8157 | 0
2028 | 11 | 25 | 0 | 1732.4931 | 0
2028 | 11 | 25 | 1 | 1637.1587 | 0
2028 | 11 | 25 | 2 | 1541.8243 | 0
2028 | 11 | 25 | 3 | 1495.5697 | 0
2028 | 11 | 25 | 4 | 1466.2487 | 0
2028 | 11 | 25 | 5 | 1449.6848 | 0
2028 | 11 | 25 | 6 | 1451.9287 | 0
2028 | 11 | 25 | 7 | 1485.6239 | 0
2028 | 11 | 25 | 8 | 1559.2234 | 0
2028 | 11 | 25 | 9 | 1628.2844 | 0
2028 | 11 | 25 | 10 | 1705.2011 | 0
2028 | 11 | 25 | 11 | 1757.1497 | 0
2028 | 11 | 25 | 12 | 1788.3623 | 0
2028 | 11 | 25 | 13 | 1790.697 | 0
2028 | 11 | 25 | 14 | 1780.3853 | 0
2028 | 11 | 25 | 15 | 1759.2197 | 0
2028 | 11 | 25 | 16 | 1750.4381 | 0
2028 | 11 | 25 | 17 | 1813.0859 | 0
2028 | 11 | 25 | 18 | 1910.3126 | 0
2028 | 11 | 25 | 19 | 1917.9275 | 0
2028 | 11 | 25 | 20 | 1887.2946 | 0
2028 | 11 | 25 | 21 | 1857.0174 | 0
2028 | 11 | 25 | 22 | 1805.8226 | 0
2028 | 11 | 25 | 23 | 1730.9333 | 0
2028 | 11 | 26 | 0 | 1643.9978 | 0
2028 | 11 | 26 | 1 | 1574.6824 | 0
2028 | 11 | 26 | 2 | 1528.2635 | 0
2028 | 11 | 26 | 3 | 1495.8318 | 0
2028 | 11 | 26 | 4 | 1478.5141 | 0
2028 | 11 | 26 | 5 | 1476.1538 | 0
2028 | 11 | 26 | 6 | 1491.2665 | 0
2028 | 11 | 26 | 7 | 1509.5628 | 0
2028 | 11 | 26 | 8 | 1533.9455 | 0
2028 | 11 | 26 | 9 | 1587.2881 | 0
2028 | 11 | 26 | 10 | 1653.1952 | 0
2028 | 11 | 26 | 11 | 1703.9435 | 0
2028 | 11 | 26 | 12 | 1740.9741 | 0
2028 | 11 | 26 | 13 | 1750.684 | 0
2028 | 11 | 26 | 14 | 1742.1488 | 0
2028 | 11 | 26 | 15 | 1737.4668 | 0
2028 | 11 | 26 | 16 | 1751.6578 | 0
2028 | 11 | 26 | 17 | 1824.0889 | 0
2028 | 11 | 26 | 18 | 1910.349 | 0
2028 | 11 | 26 | 19 | 1908.5898 | 0
2028 | 11 | 26 | 20 | 1879.3543 | 0
2028 | 11 | 26 | 21 | 1848.2063 | 0
2028 | 11 | 26 | 22 | 1795.161 | 0
2028 | 11 | 26 | 23 | 1723.149 | 0
2028 | 11 | 27 | 0 | 1652.6942 | 0
2028 | 11 | 27 | 1 | 1652.2353 | 0
2028 | 11 | 27 | 2 | 1609.5109 | 0
2028 | 11 | 27 | 3 | 1583.5391 | 0
2028 | 11 | 27 | 4 | 1573.4739 | 0
2028 | 11 | 27 | 5 | 1589.3755 | 0
2028 | 11 | 27 | 6 | 1654.7357 | 0
2028 | 11 | 27 | 7 | 1768.8999 | 0
2028 | 11 | 27 | 8 | 1877.0255 | 0
2028 | 11 | 27 | 9 | 1930.2183 | 0
2028 | 11 | 27 | 10 | 1972.3374 | 0
2028 | 11 | 27 | 11 | 2000.1453 | 0
2028 | 11 | 27 | 12 | 2017.1676 | 0
2028 | 11 | 27 | 13 | 2018.5856 | 0
2028 | 11 | 27 | 14 | 2017.5743 | 0
2028 | 11 | 27 | 15 | 2005.7134 | 0
2028 | 11 | 27 | 16 | 2013.4542 | 0
2028 | 11 | 27 | 17 | 2067.2929 | 0
2028 | 11 | 27 | 18 | 2123.6166 | 0
2028 | 11 | 27 | 19 | 2102.2493 | 0
2028 | 11 | 27 | 20 | 2065.0376 | 0
2028 | 11 | 27 | 21 | 2020.4204 | 0
2028 | 11 | 27 | 22 | 1942.5433 | 0
2028 | 11 | 27 | 23 | 1850.5282 | 0
2028 | 11 | 28 | 0 | 1749.9469 | 0
2028 | 11 | 28 | 1 | 1697.6527 | 0
2028 | 11 | 28 | 2 | 1649.1521 | 0
2028 | 11 | 28 | 3 | 1623.0828 | 0
2028 | 11 | 28 | 4 | 1613.8362 | 0
2028 | 11 | 28 | 5 | 1630.4354 | 0
2028 | 11 | 28 | 6 | 1691.5181 | 0
2028 | 11 | 28 | 7 | 1814.1965 | 0
2028 | 11 | 28 | 8 | 1936.8749 | 0
2028 | 11 | 28 | 9 | 2003.1976 | 0
2028 | 11 | 28 | 10 | 2054.9502 | 0
2028 | 11 | 28 | 11 | 2085.723 | 0
2028 | 11 | 28 | 12 | 2102.8109 | 0
2028 | 11 | 28 | 13 | 2099.0392 | 0
2028 | 11 | 28 | 14 | 2089.9583 | 0
2028 | 11 | 28 | 15 | 2074.061 | 0
2028 | 11 | 28 | 16 | 2047.8797 | 0
2028 | 11 | 28 | 17 | 2098.5081 | 0
2028 | 11 | 28 | 18 | 2173.7927 | 3.7927
2028 | 11 | 28 | 19 | 2153.7701 | 0
2028 | 11 | 28 | 20 | 2115.6291 | 0
2028 | 11 | 28 | 21 | 2071.1611 | 0
2028 | 11 | 28 | 22 | 1997.6139 | 0
2028 | 11 | 28 | 23 | 1892.4898 | 0
2028 | 11 | 29 | 0 | 1783.3442 | 0
2028 | 11 | 29 | 1 | 1755.3486 | 0
2028 | 11 | 29 | 2 | 1706.6388 | 0
2028 | 11 | 29 | 3 | 1678.5728 | 0
2028 | 11 | 29 | 4 | 1666.8578 | 0
2028 | 11 | 29 | 5 | 1680.3036 | 0
2028 | 11 | 29 | 6 | 1734.034 | 0
2028 | 11 | 29 | 7 | 1833.4898 | 0
2028 | 11 | 29 | 8 | 1938.4612 | 0
2028 | 11 | 29 | 9 | 1986.2444 | 0
2028 | 11 | 29 | 10 | 2024.8528 | 0
2028 | 11 | 29 | 11 | 2046.8401 | 0
2028 | 11 | 29 | 12 | 2062.4633 | 0
2028 | 11 | 29 | 13 | 2060.9291 | 0
2028 | 11 | 29 | 14 | 2051.2113 | 0
2028 | 11 | 29 | 15 | 2039.8699 | 0
2028 | 11 | 29 | 16 | 2046.872 | 0
2028 | 11 | 29 | 17 | 2101.0032 | 0
2028 | 11 | 29 | 18 | 2184.0028 | 14.0028
2028 | 11 | 29 | 19 | 2170.0933 | 0.093273
2028 | 11 | 29 | 20 | 2135.0058 | 0
2028 | 11 | 29 | 21 | 2085.1402 | 0
2028 | 11 | 29 | 22 | 2018.2333 | 0
2028 | 11 | 29 | 23 | 1919.6678 | 0
2028 | 11 | 30 | 0 | 1823.7007 | 0
2028 | 11 | 30 | 1 | 1748.4163 | 0
2028 | 11 | 30 | 2 | 1673.1319 | 0
2028 | 11 | 30 | 3 | 1640.901 | 0
2028 | 11 | 30 | 4 | 1626.669 | 0
2028 | 11 | 30 | 5 | 1640.0279 | 0
2028 | 11 | 30 | 6 | 1702.439 | 0
2028 | 11 | 30 | 7 | 1814.9582 | 0
2028 | 11 | 30 | 8 | 1914.7688 | 0
2028 | 11 | 30 | 9 | 1971.3089 | 0
2028 | 11 | 30 | 10 | 1995.4949 | 0
2028 | 11 | 30 | 11 | 2019.2859 | 0
2028 | 11 | 30 | 12 | 2036.1174 | 0
2028 | 11 | 30 | 13 | 2040.9184 | 0
2028 | 11 | 30 | 14 | 2035.4681 | 0
2028 | 11 | 30 | 15 | 2024.7872 | 0
2028 | 11 | 30 | 16 | 2026.1838 | 0
2028 | 11 | 30 | 17 | 2076.4168 | 0
2028 | 11 | 30 | 18 | 2127.3011 | 0
2028 | 11 | 30 | 19 | 2103.7421 | 0
2028 | 11 | 30 | 20 | 2064.559 | 0
2028 | 11 | 30 | 21 | 2020.0337 | 0
2028 | 11 | 30 | 22 | 1946.6467 | 0
2028 | 11 | 30 | 23 | 1856.2077 | 0
2028 | 12 | 1 | 0 | 1762.7272 | 0
2028 | 12 | 1 | 1 | 1680.8178 | 0
2028 | 12 | 1 | 2 | 1629.0378 | 0
2028 | 12 | 1 | 3 | 1597.2215 | 0
2028 | 12 | 1 | 4 | 1584.4449 | 0
2028 | 12 | 1 | 5 | 1597.5502 | 0
2028 | 12 | 1 | 6 | 1655.0731 | 0
2028 | 12 | 1 | 7 | 1768.6885 | 0
2028 | 12 | 1 | 8 | 1875.6273 | 0
2028 | 12 | 1 | 9 | 1939.8603 | 0
2028 | 12 | 1 | 10 | 1969.7435 | 0
2028 | 12 | 1 | 11 | 1995.3743 | 0
2028 | 12 | 1 | 12 | 2011.6486 | 0
2028 | 12 | 1 | 13 | 2011.697 | 0
2028 | 12 | 1 | 14 | 2006.3893 | 0
2028 | 12 | 1 | 15 | 1995.0368 | 0
2028 | 12 | 1 | 16 | 1991.0685 | 0
2028 | 12 | 1 | 17 | 2034.6663 | 0
2028 | 12 | 1 | 18 | 2082.7269 | 0
2028 | 12 | 1 | 19 | 2053.5395 | 0
2028 | 12 | 1 | 20 | 2008.2488 | 0
2028 | 12 | 1 | 21 | 1959.9283 | 0
2028 | 12 | 1 | 22 | 1895.8345 | 0
2028 | 12 | 1 | 23 | 1822.595 | 0
2028 | 12 | 2 | 0 | 1735.199 | 0
2028 | 12 | 2 | 1 | 1632.5767 | 0
2028 | 12 | 2 | 2 | 1580.3132 | 0
2028 | 12 | 2 | 3 | 1544.5932 | 0
2028 | 12 | 2 | 4 | 1524.5718 | 0
2028 | 12 | 2 | 5 | 1518.9419 | 0
2028 | 12 | 2 | 6 | 1538.945 | 0
2028 | 12 | 2 | 7 | 1572.779 | 0
2028 | 12 | 2 | 8 | 1623.839 | 0
2028 | 12 | 2 | 9 | 1688.2482 | 0
2028 | 12 | 2 | 10 | 1767.0982 | 0
2028 | 12 | 2 | 11 | 1812.3516 | 0
2028 | 12 | 2 | 12 | 1841.5001 | 0
2028 | 12 | 2 | 13 | 1841.5899 | 0
2028 | 12 | 2 | 14 | 1828.2223 | 0
2028 | 12 | 2 | 15 | 1811.7182 | 0
2028 | 12 | 2 | 16 | 1808.5542 | 0
2028 | 12 | 2 | 17 | 1864.5454 | 0
2028 | 12 | 2 | 18 | 1932.1964 | 0
2028 | 12 | 2 | 19 | 1916.5284 | 0
2028 | 12 | 2 | 20 | 1874.0308 | 0
2028 | 12 | 2 | 21 | 1836.8661 | 0
2028 | 12 | 2 | 22 | 1789.7928 | 0
2028 | 12 | 2 | 23 | 1730.6356 | 0
2028 | 12 | 3 | 0 | 1662.9919 | 0
2028 | 12 | 3 | 1 | 1601.0414 | 0
2028 | 12 | 3 | 2 | 1545.9332 | 0
2028 | 12 | 3 | 3 | 1509.6575 | 0
2028 | 12 | 3 | 4 | 1488.7031 | 0
2028 | 12 | 3 | 5 | 1480.9738 | 0
2028 | 12 | 3 | 6 | 1487.8034 | 0
2028 | 12 | 3 | 7 | 1506.7158 | 0
2028 | 12 | 3 | 8 | 1532.9816 | 0
2028 | 12 | 3 | 9 | 1579.4869 | 0
2028 | 12 | 3 | 10 | 1653.0509 | 0
2028 | 12 | 3 | 11 | 1706.1589 | 0
2028 | 12 | 3 | 12 | 1745.3246 | 0
2028 | 12 | 3 | 13 | 1755.113 | 0
2028 | 12 | 3 | 14 | 1743.4073 | 0
2028 | 12 | 3 | 15 | 1735.3119 | 0
2028 | 12 | 3 | 16 | 1739.5205 | 0
2028 | 12 | 3 | 17 | 1809.4491 | 0
2028 | 12 | 3 | 18 | 1872.953 | 0
2028 | 12 | 3 | 19 | 1936.4569 | 0
2028 | 12 | 3 | 20 | 1923.5231 | 0
2028 | 12 | 3 | 21 | 1898.1081 | 0
2028 | 12 | 3 | 22 | 1843.8294 | 0
2028 | 12 | 3 | 23 | 1763.4261 | 0
2028 | 12 | 4 | 0 | 1679.6168 | 0
2028 | 12 | 4 | 1 | 1722.5461 | 0
2028 | 12 | 4 | 2 | 1677.7597 | 0
2028 | 12 | 4 | 3 | 1652.9843 | 0
2028 | 12 | 4 | 4 | 1639.9919 | 0
2028 | 12 | 4 | 5 | 1653.3374 | 0
2028 | 12 | 4 | 6 | 1710.838 | 0
2028 | 12 | 4 | 7 | 1814.163 | 0
2028 | 12 | 4 | 8 | 1924.3837 | 0
2028 | 12 | 4 | 9 | 1986.6456 | 0
2028 | 12 | 4 | 10 | 2032.7253 | 0
2028 | 12 | 4 | 11 | 2058.231 | 0
2028 | 12 | 4 | 12 | 2076.4023 | 0
2028 | 12 | 4 | 13 | 2075.0059 | 0
2028 | 12 | 4 | 14 | 2069.5941 | 0
2028 | 12 | 4 | 15 | 2060.7147 | 0
2028 | 12 | 4 | 16 | 2063.4561 | 0
2028 | 12 | 4 | 17 | 2116.5874 | 0
2028 | 12 | 4 | 18 | 2166.9824 | 0
2028 | 12 | 4 | 19 | 2146.0109 | 0
2028 | 12 | 4 | 20 | 2107.5423 | 0
2028 | 12 | 4 | 21 | 2064.091 | 0
2028 | 12 | 4 | 22 | 1991.2542 | 0
2028 | 12 | 4 | 23 | 1906.8794 | 0
2028 | 12 | 5 | 0 | 1815.536 | 0
2028 | 12 | 5 | 1 | 1704.1617 | 0
2028 | 12 | 5 | 2 | 1654.5163 | 0
2028 | 12 | 5 | 3 | 1622.6225 | 0
2028 | 12 | 5 | 4 | 1608.5337 | 0
2028 | 12 | 5 | 5 | 1619.6632 | 0
2028 | 12 | 5 | 6 | 1676.4571 | 0
2028 | 12 | 5 | 7 | 1788.2762 | 0
2028 | 12 | 5 | 8 | 1897.2214 | 0
2028 | 12 | 5 | 9 | 1955.4526 | 0
2028 | 12 | 5 | 10 | 2005.2131 | 0
2028 | 12 | 5 | 11 | 2041.5038 | 0
2028 | 12 | 5 | 12 | 2057.5812 | 0
2028 | 12 | 5 | 13 | 2058.8414 | 0
2028 | 12 | 5 | 14 | 2049.0162 | 0
2028 | 12 | 5 | 15 | 2032.1567 | 0
2028 | 12 | 5 | 16 | 2002.6271 | 0
2028 | 12 | 5 | 17 | 2057.3411 | 0
2028 | 12 | 5 | 18 | 2130.5892 | 0
2028 | 12 | 5 | 19 | 2109.5548 | 0
2028 | 12 | 5 | 20 | 2072.0642 | 0
2028 | 12 | 5 | 21 | 2026.3901 | 0
2028 | 12 | 5 | 22 | 1956.0769 | 0
2028 | 12 | 5 | 23 | 1863.9226 | 0
2028 | 12 | 6 | 0 | 1767.3234 | 0
2028 | 12 | 6 | 1 | 1674.041 | 0
2028 | 12 | 6 | 2 | 1622.2093 | 0
2028 | 12 | 6 | 3 | 1591.7267 | 0
2028 | 12 | 6 | 4 | 1579.6594 | 0
2028 | 12 | 6 | 5 | 1593.0169 | 0
2028 | 12 | 6 | 6 | 1651.5119 | 0
2028 | 12 | 6 | 7 | 1745.6139 | 0
2028 | 12 | 6 | 8 | 1841.3266 | 0
2028 | 12 | 6 | 9 | 1889.617 | 0
2028 | 12 | 6 | 10 | 1929.5866 | 0
2028 | 12 | 6 | 11 | 1956.5483 | 0
2028 | 12 | 6 | 12 | 1969.8142 | 0
2028 | 12 | 6 | 13 | 1974.1933 | 0
2028 | 12 | 6 | 14 | 1973.5474 | 0
2028 | 12 | 6 | 15 | 1967.0599 | 0
2028 | 12 | 6 | 16 | 1971.5846 | 0
2028 | 12 | 6 | 17 | 2022.6086 | 0
2028 | 12 | 6 | 18 | 2093.0862 | 0
2028 | 12 | 6 | 19 | 2064.4603 | 0
2028 | 12 | 6 | 20 | 2024.4259 | 0
2028 | 12 | 6 | 21 | 1980.505 | 0
2028 | 12 | 6 | 22 | 1913.1724 | 0
2028 | 12 | 6 | 23 | 1825.4481 | 0
2028 | 12 | 7 | 0 | 1732.8876 | 0
2028 | 12 | 7 | 1 | 1655.539 | 0
2028 | 12 | 7 | 2 | 1603.1587 | 0
2028 | 12 | 7 | 3 | 1567.7505 | 0
2028 | 12 | 7 | 4 | 1550.4406 | 0
2028 | 12 | 7 | 5 | 1560.8511 | 0
2028 | 12 | 7 | 6 | 1612.2901 | 0
2028 | 12 | 7 | 7 | 1719.3437 | 0
2028 | 12 | 7 | 8 | 1816.4933 | 0
2028 | 12 | 7 | 9 | 1874.0781 | 0
2028 | 12 | 7 | 10 | 1913.5391 | 0
2028 | 12 | 7 | 11 | 1947.7339 | 0
2028 | 12 | 7 | 12 | 1975.6116 | 0
2028 | 12 | 7 | 13 | 1987.0467 | 0
2028 | 12 | 7 | 14 | 1990.6306 | 0
2028 | 12 | 7 | 15 | 1980.1341 | 0
2028 | 12 | 7 | 16 | 1981.457 | 0
2028 | 12 | 7 | 17 | 2029.4274 | 0
2028 | 12 | 7 | 18 | 2073.8204 | 0
2028 | 12 | 7 | 19 | 2043.7552 | 0
2028 | 12 | 7 | 20 | 2001.8413 | 0
2028 | 12 | 7 | 21 | 1956.0434 | 0
2028 | 12 | 7 | 22 | 1885.9841 | 0
2028 | 12 | 7 | 23 | 1796.0802 | 0
2028 | 12 | 8 | 0 | 1710.8997 | 0
2028 | 12 | 8 | 1 | 1670.3209 | 0
2028 | 12 | 8 | 2 | 1612.2199 | 0
2028 | 12 | 8 | 3 | 1573.9528 | 0
2028 | 12 | 8 | 4 | 1555.8335 | 0
2028 | 12 | 8 | 5 | 1562.3294 | 0
2028 | 12 | 8 | 6 | 1612.7244 | 0
2028 | 12 | 8 | 7 | 1716.6849 | 0
2028 | 12 | 8 | 8 | 1830.28 | 0
2028 | 12 | 8 | 9 | 1897.2824 | 0
2028 | 12 | 8 | 10 | 1941.5476 | 0
2028 | 12 | 8 | 11 | 1974.4689 | 0
2028 | 12 | 8 | 12 | 1999.1543 | 0
2028 | 12 | 8 | 13 | 1999.5467 | 0
2028 | 12 | 8 | 14 | 1995.1079 | 0
2028 | 12 | 8 | 15 | 1974.4138 | 0
2028 | 12 | 8 | 16 | 1963.0845 | 0
2028 | 12 | 8 | 17 | 2007.5399 | 0
2028 | 12 | 8 | 18 | 2061.199 | 0
2028 | 12 | 8 | 19 | 2033.7298 | 0
2028 | 12 | 8 | 20 | 1995.1431 | 0
2028 | 12 | 8 | 21 | 1951.73 | 0
2028 | 12 | 8 | 22 | 1886.3077 | 0
2028 | 12 | 8 | 23 | 1816.1213 | 0
2028 | 12 | 9 | 0 | 1728.5389 | 0
2028 | 12 | 9 | 1 | 1590.1905 | 0
2028 | 12 | 9 | 2 | 1538.9577 | 0
2028 | 12 | 9 | 3 | 1501.9604 | 0
2028 | 12 | 9 | 4 | 1480.189 | 0
2028 | 12 | 9 | 5 | 1464.1632 | 0
2028 | 12 | 9 | 6 | 1462.1644 | 0
2028 | 12 | 9 | 7 | 1487.6839 | 0
2028 | 12 | 9 | 8 | 1556.3655 | 0
2028 | 12 | 9 | 9 | 1612.7557 | 0
2028 | 12 | 9 | 10 | 1675.8335 | 0
2028 | 12 | 9 | 11 | 1717.6688 | 0
2028 | 12 | 9 | 12 | 1745.2952 | 0
2028 | 12 | 9 | 13 | 1742.8318 | 0
2028 | 12 | 9 | 14 | 1730.3449 | 0
2028 | 12 | 9 | 15 | 1713.2011 | 0
2028 | 12 | 9 | 16 | 1712.299 | 0
2028 | 12 | 9 | 17 | 1771.2874 | 0
2028 | 12 | 9 | 18 | 1838.1029 | 0
2028 | 12 | 9 | 19 | 1826.3188 | 0
2028 | 12 | 9 | 20 | 1782.1529 | 0
2028 | 12 | 9 | 21 | 1754.6157 | 0
2028 | 12 | 9 | 22 | 1718.0354 | 0
2028 | 12 | 9 | 23 | 1684.1102 | 0
2028 | 12 | 10 | 0 | 1623.0173 | 0
2028 | 12 | 10 | 1 | 1541.2564 | 0
2028 | 12 | 10 | 2 | 1486.5741 | 0
2028 | 12 | 10 | 3 | 1449.579 | 0
2028 | 12 | 10 | 4 | 1428.0468 | 0
2028 | 12 | 10 | 5 | 1414.9267 | 0
2028 | 12 | 10 | 6 | 1412.7101 | 0
2028 | 12 | 10 | 7 | 1426.283 | 0
2028 | 12 | 10 | 8 | 1478.3846 | 0
2028 | 12 | 10 | 9 | 1539.6289 | 0
2028 | 12 | 10 | 10 | 1607.3641 | 0
2028 | 12 | 10 | 11 | 1664.7409 | 0
2028 | 12 | 10 | 12 | 1706.747 | 0
2028 | 12 | 10 | 13 | 1716.7991 | 0
2028 | 12 | 10 | 14 | 1710.9786 | 0
2028 | 12 | 10 | 15 | 1702.7844 | 0
2028 | 12 | 10 | 16 | 1714.3181 | 0
2028 | 12 | 10 | 17 | 1787.6223 | 0
2028 | 12 | 10 | 18 | 1877.2253 | 0
2028 | 12 | 10 | 19 | 1882.2502 | 0
2028 | 12 | 10 | 20 | 1855.0612 | 0
2028 | 12 | 10 | 21 | 1832.5508 | 0
2028 | 12 | 10 | 22 | 1789.9125 | 0
2028 | 12 | 10 | 23 | 1731.2446 | 0
2028 | 12 | 11 | 0 | 1660.6365 | 0
2028 | 12 | 11 | 1 | 1663.1149 | 0
2028 | 12 | 11 | 2 | 1618.7568 | 0
2028 | 12 | 11 | 3 | 1591.9147 | 0
2028 | 12 | 11 | 4 | 1580.643 | 0
2028 | 12 | 11 | 5 | 1587.6611 | 0
2028 | 12 | 11 | 6 | 1637.4899 | 0
2028 | 12 | 11 | 7 | 1741.5374 | 0
2028 | 12 | 11 | 8 | 1849.3777 | 0
2028 | 12 | 11 | 9 | 1909.292 | 0
2028 | 12 | 11 | 10 | 1956.0042 | 0
2028 | 12 | 11 | 11 | 1983.2811 | 0
2028 | 12 | 11 | 12 | 2005.5019 | 0
2028 | 12 | 11 | 13 | 2004.971 | 0
2028 | 12 | 11 | 14 | 2002.2774 | 0
2028 | 12 | 11 | 15 | 1992.1585 | 0
2028 | 12 | 11 | 16 | 1995.6216 | 0
2028 | 12 | 11 | 17 | 2049.1406 | 0
2028 | 12 | 11 | 18 | 2115.1725 | 0
2028 | 12 | 11 | 19 | 2106.0275 | 0
2028 | 12 | 11 | 20 | 2070.2182 | 0
2028 | 12 | 11 | 21 | 2030.1332 | 0
2028 | 12 | 11 | 22 | 1961.3716 | 0
2028 | 12 | 11 | 23 | 1886.506 | 0
2028 | 12 | 12 | 0 | 1794.516 | 0
2028 | 12 | 12 | 1 | 1687.9245 | 0
2028 | 12 | 12 | 2 | 1637.3046 | 0
2028 | 12 | 12 | 3 | 1605.8444 | 0
2028 | 12 | 12 | 4 | 1590.793 | 0
2028 | 12 | 12 | 5 | 1599.9063 | 0
2028 | 12 | 12 | 6 | 1648.9627 | 0
2028 | 12 | 12 | 7 | 1752.4476 | 0
2028 | 12 | 12 | 8 | 1867.1673 | 0
2028 | 12 | 12 | 9 | 1930.766 | 0
2028 | 12 | 12 | 10 | 1982.7863 | 0
2028 | 12 | 12 | 11 | 2021.5973 | 0
2028 | 12 | 12 | 12 | 2039.1521 | 0
2028 | 12 | 12 | 13 | 2038.8819 | 0
2028 | 12 | 12 | 14 | 2029.3994 | 0
2028 | 12 | 12 | 15 | 2007.1673 | 0
2028 | 12 | 12 | 16 | 2021.3291 | 0
2028 | 12 | 12 | 17 | 2035.4909 | 0
2028 | 12 | 12 | 18 | 2108.8999 | 0
2028 | 12 | 12 | 19 | 2088.9981 | 0
2028 | 12 | 12 | 20 | 2048.028 | 0
2028 | 12 | 12 | 21 | 2006.6665 | 0
2028 | 12 | 12 | 22 | 1939.1782 | 0
2028 | 12 | 12 | 23 | 1855.9612 | 0
2028 | 12 | 13 | 0 | 1760.3099 | 0
2028 | 12 | 13 | 1 | 1683.5897 | 0
2028 | 12 | 13 | 2 | 1634.8251 | 0
2028 | 12 | 13 | 3 | 1606.1025 | 0
2028 | 12 | 13 | 4 | 1592.3885 | 0
2028 | 12 | 13 | 5 | 1600.8973 | 0
2028 | 12 | 13 | 6 | 1651.1085 | 0
2028 | 12 | 13 | 7 | 1740.1454 | 0
2028 | 12 | 13 | 8 | 1843.5436 | 0
2028 | 12 | 13 | 9 | 1887.1067 | 0
2028 | 12 | 13 | 10 | 1935.6006 | 0
2028 | 12 | 13 | 11 | 1964.8578 | 0
2028 | 12 | 13 | 12 | 1984.6071 | 0
2028 | 12 | 13 | 13 | 1987.5838 | 0
2028 | 12 | 13 | 14 | 1986.8348 | 0
2028 | 12 | 13 | 15 | 1980.3919 | 0
2028 | 12 | 13 | 16 | 1988.4496 | 0
2028 | 12 | 13 | 17 | 2038.4394 | 0
2028 | 12 | 13 | 18 | 2113.8851 | 0
2028 | 12 | 13 | 19 | 2089.2094 | 0
2028 | 12 | 13 | 20 | 2046.5016 | 0
2028 | 12 | 13 | 21 | 2002.1152 | 0
2028 | 12 | 13 | 22 | 1939.0992 | 0
2028 | 12 | 13 | 23 | 1854.2675 | 0
2028 | 12 | 14 | 0 | 1762.37 | 0
2028 | 12 | 14 | 1 | 1697.5085 | 0
2028 | 12 | 14 | 2 | 1646.0227 | 0
2028 | 12 | 14 | 3 | 1617.1744 | 0
2028 | 12 | 14 | 4 | 1604.3702 | 0
2028 | 12 | 14 | 5 | 1615.8252 | 0
2028 | 12 | 14 | 6 | 1675.871 | 0
2028 | 12 | 14 | 7 | 1810.364 | 0
2028 | 12 | 14 | 8 | 1944.857 | 0
2028 | 12 | 14 | 9 | 2005.6583 | 0
2028 | 12 | 14 | 10 | 2033.5838 | 0
2028 | 12 | 14 | 11 | 2060.0115 | 0
2028 | 12 | 14 | 12 | 2080.78 | 0
2028 | 12 | 14 | 13 | 2075.9282 | 0
2028 | 12 | 14 | 14 | 2074.9879 | 0
2028 | 12 | 14 | 15 | 2060.6194 | 0
2028 | 12 | 14 | 16 | 2057.4674 | 0
2028 | 12 | 14 | 17 | 2108.0256 | 0
2028 | 12 | 14 | 18 | 2181.3619 | 11.3619
2028 | 12 | 14 | 19 | 2176.9789 | 6.9789
2028 | 12 | 14 | 20 | 2146.5301 | 0
2028 | 12 | 14 | 21 | 2108.921 | 0
2028 | 12 | 14 | 22 | 2038.6083 | 0
2028 | 12 | 14 | 23 | 1938.1668 | 0
2028 | 12 | 15 | 0 | 1827.5616 | 0
2028 | 12 | 15 | 1 | 1764.1169 | 0
2028 | 12 | 15 | 2 | 1700.6723 | 0
2028 | 12 | 15 | 3 | 1664.3634 | 0
2028 | 12 | 15 | 4 | 1648.3097 | 0
2028 | 12 | 15 | 5 | 1650.2058 | 0
2028 | 12 | 15 | 6 | 1696.1337 | 0
2028 | 12 | 15 | 7 | 1793.6125 | 0
2028 | 12 | 15 | 8 | 1899.8106 | 0
2028 | 12 | 15 | 9 | 1958.6632 | 0
2028 | 12 | 15 | 10 | 1990.5316 | 0
2028 | 12 | 15 | 11 | 2016.631 | 0
2028 | 12 | 15 | 12 | 2032.2463 | 0
2028 | 12 | 15 | 13 | 2027.6736 | 0
2028 | 12 | 15 | 14 | 2017.3535 | 0
2028 | 12 | 15 | 15 | 2013.3108 | 0
2028 | 12 | 15 | 16 | 2009.2681 | 0
2028 | 12 | 15 | 17 | 2024.7873 | 0
2028 | 12 | 15 | 18 | 2081.1028 | 0
2028 | 12 | 15 | 19 | 2062.174 | 0
2028 | 12 | 15 | 20 | 2019.6129 | 0
2028 | 12 | 15 | 21 | 1976.9212 | 0
2028 | 12 | 15 | 22 | 1918.0878 | 0
2028 | 12 | 15 | 23 | 1853.1602 | 0
2028 | 12 | 16 | 0 | 1773.6105 | 0
2028 | 12 | 16 | 1 | 1695.8781 | 0
2028 | 12 | 16 | 2 | 1618.1457 | 0
2028 | 12 | 16 | 3 | 1578.735 | 0
2028 | 12 | 16 | 4 | 1556.2401 | 0
2028 | 12 | 16 | 5 | 1555.4017 | 0
2028 | 12 | 16 | 6 | 1583.1514 | 0
2028 | 12 | 16 | 7 | 1618.521 | 0
2028 | 12 | 16 | 8 | 1650.8025 | 0
2028 | 12 | 16 | 9 | 1713.699 | 0
2028 | 12 | 16 | 10 | 1798.6495 | 0
2028 | 12 | 16 | 11 | 1844.0774 | 0
2028 | 12 | 16 | 12 | 1871.4036 | 0
2028 | 12 | 16 | 13 | 1870.1863 | 0
2028 | 12 | 16 | 14 | 1853.5863 | 0
2028 | 12 | 16 | 15 | 1832.0133 | 0
2028 | 12 | 16 | 16 | 1824.3422 | 0
2028 | 12 | 16 | 17 | 1876.5712 | 0
2028 | 12 | 16 | 18 | 1971.2436 | 0
2028 | 12 | 16 | 19 | 1973.0906 | 0
2028 | 12 | 16 | 20 | 1932.9501 | 0
2028 | 12 | 16 | 21 | 1902.4894 | 0
2028 | 12 | 16 | 22 | 1853.6577 | 0
2028 | 12 | 16 | 23 | 1801.3749 | 0
2028 | 12 | 17 | 0 | 1727.2354 | 0
2028 | 12 | 17 | 1 | 1663.2964 | 0
2028 | 12 | 17 | 2 | 1608.0745 | 0
2028 | 12 | 17 | 3 | 1569.0362 | 0
2028 | 12 | 17 | 4 | 1547.9081 | 0
2028 | 12 | 17 | 5 | 1540.7923 | 0
2028 | 12 | 17 | 6 | 1553.0841 | 0
2028 | 12 | 17 | 7 | 1570.3867 | 0
2028 | 12 | 17 | 8 | 1590.5428 | 0
2028 | 12 | 17 | 9 | 1642.6128 | 0
2028 | 12 | 17 | 10 | 1715.5316 | 0
2028 | 12 | 17 | 11 | 1774.5249 | 0
2028 | 12 | 17 | 12 | 1819.7324 | 0
2028 | 12 | 17 | 13 | 1836.9536 | 0
2028 | 12 | 17 | 14 | 1834.6133 | 0
2028 | 12 | 17 | 15 | 1830.1409 | 0
2028 | 12 | 17 | 16 | 1838.2748 | 0
2028 | 12 | 17 | 17 | 1894.7964 | 0
2028 | 12 | 17 | 18 | 1983.3219 | 0
2028 | 12 | 17 | 19 | 1989.2638 | 0
2028 | 12 | 17 | 20 | 1955.1631 | 0
2028 | 12 | 17 | 21 | 1921.8112 | 0
2028 | 12 | 17 | 22 | 1870.5518 | 0
2028 | 12 | 17 | 23 | 1800.8245 | 0
2028 | 12 | 18 | 0 | 1730.4074 | 0
2028 | 12 | 18 | 1 | 1603.4776 | 0
2028 | 12 | 18 | 2 | 1476.5478 | 0
2028 | 12 | 18 | 3 | 1442.071 | 0
2028 | 12 | 18 | 4 | 1424.1917 | 0
2028 | 12 | 18 | 5 | 1420.9714 | 0
2028 | 12 | 18 | 6 | 1436.2637 | 0
2028 | 12 | 18 | 7 | 1461.0378 | 0
2028 | 12 | 18 | 8 | 1505.8238 | 0
2028 | 12 | 18 | 9 | 1605.6816 | 0
2028 | 12 | 18 | 10 | 1699.4115 | 0
2028 | 12 | 18 | 11 | 1743.4883 | 0
2028 | 12 | 18 | 12 | 1787.5651 | 0
2028 | 12 | 18 | 13 | 1792.2849 | 0
2028 | 12 | 18 | 14 | 1768.8748 | 0
2028 | 12 | 18 | 15 | 1736.4521 | 0
2028 | 12 | 18 | 16 | 1719.7469 | 0
2028 | 12 | 18 | 17 | 1758.9534 | 0
2028 | 12 | 18 | 18 | 1848.5007 | 0
2028 | 12 | 18 | 19 | 1846.8415 | 0
2028 | 12 | 18 | 20 | 1819.0942 | 0
2028 | 12 | 18 | 21 | 1792.4898 | 0
2028 | 12 | 18 | 22 | 1749.4001 | 0
2028 | 12 | 18 | 23 | 1703.5796 | 0
2028 | 12 | 19 | 0 | 1717.2791 | 0
2028 | 12 | 19 | 1 | 1724.512 | 0
2028 | 12 | 19 | 2 | 1666.143 | 0
2028 | 12 | 19 | 3 | 1625.6807 | 0
2028 | 12 | 19 | 4 | 1598.3941 | 0
2028 | 12 | 19 | 5 | 1587.301 | 0
2028 | 12 | 19 | 6 | 1585.1884 | 0
2028 | 12 | 19 | 7 | 1597.5979 | 0
2028 | 12 | 19 | 8 | 1638.805 | 0
2028 | 12 | 19 | 9 | 1722.4797 | 0
2028 | 12 | 19 | 10 | 1819.2437 | 0
2028 | 12 | 19 | 11 | 1881.4877 | 0
2028 | 12 | 19 | 12 | 1909.457 | 0
2028 | 12 | 19 | 13 | 1910.2083 | 0
2028 | 12 | 19 | 14 | 1886.124 | 0
2028 | 12 | 19 | 15 | 1853.6381 | 0
2028 | 12 | 19 | 16 | 1815.9675 | 0
2028 | 12 | 19 | 17 | 1861.929 | 0
2028 | 12 | 19 | 18 | 1970.0538 | 0
2028 | 12 | 19 | 19 | 1971.7935 | 0
2028 | 12 | 19 | 20 | 1924.4118 | 0
2028 | 12 | 19 | 21 | 1882.4909 | 0
2028 | 12 | 19 | 22 | 1836.6688 | 0
2028 | 12 | 19 | 23 | 1783.8459 | 0
2028 | 12 | 20 | 0 | 1722.4146 | 0
2028 | 12 | 20 | 1 | 1608.4064 | 0
2028 | 12 | 20 | 2 | 1494.3982 | 0
2028 | 12 | 20 | 3 | 1460.6964 | 0
2028 | 12 | 20 | 4 | 1442.2666 | 0
2028 | 12 | 20 | 5 | 1437.5945 | 0
2028 | 12 | 20 | 6 | 1448.1989 | 0
2028 | 12 | 20 | 7 | 1478.9823 | 0
2028 | 12 | 20 | 8 | 1526.0967 | 0
2028 | 12 | 20 | 9 | 1596.6501 | 0
2028 | 12 | 20 | 10 | 1679.0931 | 0
2028 | 12 | 20 | 11 | 1733.0156 | 0
2028 | 12 | 20 | 12 | 1769.7759 | 0
2028 | 12 | 20 | 13 | 1779.1371 | 0
2028 | 12 | 20 | 14 | 1765.3967 | 0
2028 | 12 | 20 | 15 | 1743.406 | 0
2028 | 12 | 20 | 16 | 1724.7955 | 0
2028 | 12 | 20 | 17 | 1766.8342 | 0
2028 | 12 | 20 | 18 | 1858.0767 | 0
2028 | 12 | 20 | 19 | 1848.8457 | 0
2028 | 12 | 20 | 20 | 1811.0748 | 0
2028 | 12 | 20 | 21 | 1777.895 | 0
2028 | 12 | 20 | 22 | 1733.096 | 0
2028 | 12 | 20 | 23 | 1683.2098 | 0
2028 | 12 | 21 | 0 | 1652.8013 | 0
2028 | 12 | 21 | 1 | 1590.502 | 0
2028 | 12 | 21 | 2 | 1538.5229 | 0
2028 | 12 | 21 | 3 | 1502.3943 | 0
2028 | 12 | 21 | 4 | 1481.4678 | 0
2028 | 12 | 21 | 5 | 1475.2416 | 0
2028 | 12 | 21 | 6 | 1483.8717 | 0
2028 | 12 | 21 | 7 | 1507.8166 | 0
2028 | 12 | 21 | 8 | 1548.4767 | 0
2028 | 12 | 21 | 9 | 1614.0089 | 0
2028 | 12 | 21 | 10 | 1692.6104 | 0
2028 | 12 | 21 | 11 | 1745.3633 | 0
2028 | 12 | 21 | 12 | 1781.263 | 0
2028 | 12 | 21 | 13 | 1790.442 | 0
2028 | 12 | 21 | 14 | 1779.7477 | 0
2028 | 12 | 21 | 15 | 1761.1171 | 0
2028 | 12 | 21 | 16 | 1751.3533 | 0
2028 | 12 | 21 | 17 | 1794.9551 | 0
2028 | 12 | 21 | 18 | 1885.2746 | 0
2028 | 12 | 21 | 19 | 1875.0682 | 0
2028 | 12 | 21 | 20 | 1832.6625 | 0
2028 | 12 | 21 | 21 | 1795.6172 | 0
2028 | 12 | 21 | 22 | 1749.5467 | 0
2028 | 12 | 21 | 23 | 1700.1218 | 0
2028 | 12 | 22 | 0 | 1654.6943 | 0
2028 | 12 | 22 | 1 | 1571.852 | 0
2028 | 12 | 22 | 2 | 1521.9548 | 0
2028 | 12 | 22 | 3 | 1486.1655 | 0
2028 | 12 | 22 | 4 | 1465.0515 | 0
2028 | 12 | 22 | 5 | 1456.344 | 0
2028 | 12 | 22 | 6 | 1461.2567 | 0
2028 | 12 | 22 | 7 | 1481.6168 | 0
2028 | 12 | 22 | 8 | 1519.6573 | 0
2028 | 12 | 22 | 9 | 1584.559 | 0
2028 | 12 | 22 | 10 | 1661.3917 | 0
2028 | 12 | 22 | 11 | 1713.9341 | 0
2028 | 12 | 22 | 12 | 1751.5172 | 0
2028 | 12 | 22 | 13 | 1762.5219 | 0
2028 | 12 | 22 | 14 | 1753.7194 | 0
2028 | 12 | 22 | 15 | 1738.4291 | 0
2028 | 12 | 22 | 16 | 1731.6621 | 0
2028 | 12 | 22 | 17 | 1778.1045 | 0
2028 | 12 | 22 | 18 | 1863.8729 | 0
2028 | 12 | 22 | 19 | 1852.4384 | 0
2028 | 12 | 22 | 20 | 1811.146 | 0
2028 | 12 | 22 | 21 | 1776.2929 | 0
2028 | 12 | 22 | 22 | 1730.4043 | 0
2028 | 12 | 22 | 23 | 1681.2789 | 0
2028 | 12 | 23 | 0 | 1637.8832 | 0
2028 | 12 | 23 | 1 | 1585.053 | 0
2028 | 12 | 23 | 2 | 1533.6714 | 0
2028 | 12 | 23 | 3 | 1498.033 | 0
2028 | 12 | 23 | 4 | 1477.8082 | 0
2028 | 12 | 23 | 5 | 1473.2086 | 0
2028 | 12 | 23 | 6 | 1487.2363 | 0
2028 | 12 | 23 | 7 | 1516.6389 | 0
2028 | 12 | 23 | 8 | 1557.5463 | 0
2028 | 12 | 23 | 9 | 1622.8548 | 0
2028 | 12 | 23 | 10 | 1702.5774 | 0
2028 | 12 | 23 | 11 | 1753.5703 | 0
2028 | 12 | 23 | 12 | 1788.1292 | 0
2028 | 12 | 23 | 13 | 1796.0465 | 0
2028 | 12 | 23 | 14 | 1784.5774 | 0
2028 | 12 | 23 | 15 | 1766.1231 | 0
2028 | 12 | 23 | 16 | 1755.8109 | 0
2028 | 12 | 23 | 17 | 1800.9591 | 0
2028 | 12 | 23 | 18 | 1889.4329 | 0
2028 | 12 | 23 | 19 | 1880.9101 | 0
2028 | 12 | 23 | 20 | 1839.9154 | 0
2028 | 12 | 23 | 21 | 1805.511 | 0
2028 | 12 | 23 | 22 | 1758.6654 | 0
2028 | 12 | 23 | 23 | 1708.1312 | 0
2028 | 12 | 24 | 0 | 1660.2858 | 0
2028 | 12 | 24 | 1 | 1607.7653 | 0
2028 | 12 | 24 | 2 | 1554.4706 | 0
2028 | 12 | 24 | 3 | 1521.69 | 0
2028 | 12 | 24 | 4 | 1507.3668 | 0
2028 | 12 | 24 | 5 | 1516.2987 | 0
2028 | 12 | 24 | 6 | 1557.584 | 0
2028 | 12 | 24 | 7 | 1614.433 | 0
2028 | 12 | 24 | 8 | 1661.2207 | 0
2028 | 12 | 24 | 9 | 1693.2127 | 0
2028 | 12 | 24 | 10 | 1738.3991 | 0
2028 | 12 | 24 | 11 | 1779.1635 | 0
2028 | 12 | 24 | 12 | 1800.3093 | 0
2028 | 12 | 24 | 13 | 1803.7935 | 0
2028 | 12 | 24 | 14 | 1789.0382 | 0
2028 | 12 | 24 | 15 | 1777.306 | 0
2028 | 12 | 24 | 16 | 1778.3667 | 0
2028 | 12 | 24 | 17 | 1823.5702 | 0
2028 | 12 | 24 | 18 | 1890.2789 | 0
2028 | 12 | 24 | 19 | 1845.1586 | 0
2028 | 12 | 24 | 20 | 1782.1416 | 0
2028 | 12 | 24 | 21 | 1734.4783 | 0
2028 | 12 | 24 | 22 | 1696.0667 | 0
2028 | 12 | 24 | 23 | 1658.8175 | 0
2028 | 12 | 25 | 0 | 1608.8613 | 0
2028 | 12 | 25 | 1 | 1542.7447 | 0
2028 | 12 | 25 | 2 | 1496.6271 | 0
2028 | 12 | 25 | 3 | 1459.7187 | 0
2028 | 12 | 25 | 4 | 1435.2352 | 0
2028 | 12 | 25 | 5 | 1423.3229 | 0
2028 | 12 | 25 | 6 | 1421.45 | 0
2028 | 12 | 25 | 7 | 1429.1588 | 0
2028 | 12 | 25 | 8 | 1449.7528 | 0
2028 | 12 | 25 | 9 | 1475.1551 | 0
2028 | 12 | 25 | 10 | 1524.4526 | 0
2028 | 12 | 25 | 11 | 1574.5433 | 0
2028 | 12 | 25 | 12 | 1609.0151 | 0
2028 | 12 | 25 | 13 | 1628.0698 | 0
2028 | 12 | 25 | 14 | 1622.2177 | 0
2028 | 12 | 25 | 15 | 1613.75 | 0
2028 | 12 | 25 | 16 | 1620.6103 | 0
2028 | 12 | 25 | 17 | 1667.5875 | 0
2028 | 12 | 25 | 18 | 1728.1054 | 0
2028 | 12 | 25 | 19 | 1697.9371 | 0
2028 | 12 | 25 | 20 | 1666.1802 | 0
2028 | 12 | 25 | 21 | 1646.2872 | 0
2028 | 12 | 25 | 22 | 1622.2264 | 0
2028 | 12 | 25 | 23 | 1583.1268 | 0
2028 | 12 | 26 | 0 | 1526.2537 | 0
2028 | 12 | 26 | 1 | 1473.3373 | 0
2028 | 12 | 26 | 2 | 1426.5056 | 0
2028 | 12 | 26 | 3 | 1394.189 | 0
2028 | 12 | 26 | 4 | 1377.0033 | 0
2028 | 12 | 26 | 5 | 1371.2019 | 0
2028 | 12 | 26 | 6 | 1387.3352 | 0
2028 | 12 | 26 | 7 | 1417.979 | 0
2028 | 12 | 26 | 8 | 1465.496 | 0
2028 | 12 | 26 | 9 | 1498.1736 | 0
2028 | 12 | 26 | 10 | 1539.3383 | 0
2028 | 12 | 26 | 11 | 1593.9073 | 0
2028 | 12 | 26 | 12 | 1629.5114 | 0
2028 | 12 | 26 | 13 | 1646.332 | 0
2028 | 12 | 26 | 14 | 1643.622 | 0
2028 | 12 | 26 | 15 | 1638.3028 | 0
2028 | 12 | 26 | 16 | 1644.1984 | 0
2028 | 12 | 26 | 17 | 1700.8126 | 0
2028 | 12 | 26 | 18 | 1763.2818 | 0
2028 | 12 | 26 | 19 | 1753.0214 | 0
2028 | 12 | 26 | 20 | 1731.8027 | 0
2028 | 12 | 26 | 21 | 1714.8274 | 0
2028 | 12 | 26 | 22 | 1676.6503 | 0
2028 | 12 | 26 | 23 | 1620.8482 | 0
2028 | 12 | 27 | 0 | 1558.801 | 0
2028 | 12 | 27 | 1 | 1490.2905 | 0
2028 | 12 | 27 | 2 | 1421.78 | 0
2028 | 12 | 27 | 3 | 1392.0519 | 0
2028 | 12 | 27 | 4 | 1378.5322 | 0
2028 | 12 | 27 | 5 | 1377.3314 | 0
2028 | 12 | 27 | 6 | 1387.9646 | 0
2028 | 12 | 27 | 7 | 1430.2378 | 0
2028 | 12 | 27 | 8 | 1493.5545 | 0
2028 | 12 | 27 | 9 | 1582.6755 | 0
2028 | 12 | 27 | 10 | 1681.228 | 0
2028 | 12 | 27 | 11 | 1741.3036 | 0
2028 | 12 | 27 | 12 | 1779.637 | 0
2028 | 12 | 27 | 13 | 1785.6393 | 0
2028 | 12 | 27 | 14 | 1757.6828 | 0
2028 | 12 | 27 | 15 | 1718.428 | 0
2028 | 12 | 27 | 16 | 1669.2655 | 0
2028 | 12 | 27 | 17 | 1705.9465 | 0
2028 | 12 | 27 | 18 | 1814.4622 | 0
2028 | 12 | 27 | 19 | 1812.7683 | 0
2028 | 12 | 27 | 20 | 1788.7467 | 0
2028 | 12 | 27 | 21 | 1764.4095 | 0
2028 | 12 | 27 | 22 | 1725.8104 | 0
2028 | 12 | 27 | 23 | 1676.768 | 0
2028 | 12 | 28 | 0 | 1689.8133 | 0
2028 | 12 | 28 | 1 | 1701.6575 | 0
2028 | 12 | 28 | 2 | 1642.4031 | 0
2028 | 12 | 28 | 3 | 1600.5414 | 0
2028 | 12 | 28 | 4 | 1574.5381 | 0
2028 | 12 | 28 | 5 | 1565.5666 | 0
2028 | 12 | 28 | 6 | 1566.3287 | 0
2028 | 12 | 28 | 7 | 1574.4094 | 0
2028 | 12 | 28 | 8 | 1605.4546 | 0
2028 | 12 | 28 | 9 | 1669.4693 | 0
2028 | 12 | 28 | 10 | 1748.8144 | 0
2028 | 12 | 28 | 11 | 1803.0422 | 0
2028 | 12 | 28 | 12 | 1837.0723 | 0
2028 | 12 | 28 | 13 | 1842.164 | 0
2028 | 12 | 28 | 14 | 1829.4378 | 0
2028 | 12 | 28 | 15 | 1806.9831 | 0
2028 | 12 | 28 | 16 | 1802.0545 | 0
2028 | 12 | 28 | 17 | 1846.5513 | 0
2028 | 12 | 28 | 18 | 1950.4518 | 0
2028 | 12 | 28 | 19 | 1943.8811 | 0
2028 | 12 | 28 | 20 | 1896.6853 | 0
2028 | 12 | 28 | 21 | 1853.0204 | 0
2028 | 12 | 28 | 22 | 1808.064 | 0
2028 | 12 | 28 | 23 | 1761.3279 | 0
2028 | 12 | 29 | 0 | 1699.2779 | 0
2028 | 12 | 29 | 1 | 1608.4073 | 0
2028 | 12 | 29 | 2 | 1559.5627 | 0
2028 | 12 | 29 | 3 | 1519.3972 | 0
2028 | 12 | 29 | 4 | 1492.4568 | 0
2028 | 12 | 29 | 5 | 1471.0788 | 0
2028 | 12 | 29 | 6 | 1453.2537 | 0
2028 | 12 | 29 | 7 | 1443.4102 | 0
2028 | 12 | 29 | 8 | 1461.3573 | 0
2028 | 12 | 29 | 9 | 1522.2199 | 0
2028 | 12 | 29 | 10 | 1592.7209 | 0
2028 | 12 | 29 | 11 | 1645.8964 | 0
2028 | 12 | 29 | 12 | 1688.3434 | 0
2028 | 12 | 29 | 13 | 1702.5634 | 0
2028 | 12 | 29 | 14 | 1699.2964 | 0
2028 | 12 | 29 | 15 | 1693.5431 | 0
2028 | 12 | 29 | 16 | 1703.5983 | 0
2028 | 12 | 29 | 17 | 1762.298 | 0
2028 | 12 | 29 | 18 | 1843.4435 | 0
2028 | 12 | 29 | 19 | 1830.7319 | 0
2028 | 12 | 29 | 20 | 1789.103 | 0
2028 | 12 | 29 | 21 | 1756.3992 | 0
2028 | 12 | 29 | 22 | 1712.3521 | 0
2028 | 12 | 29 | 23 | 1667.1136 | 0
2028 | 12 | 30 | 0 | 1615.2227 | 0
2028 | 12 | 30 | 1 | 1520.8441 | 0
2028 | 12 | 30 | 2 | 1426.4654 | 0
2028 | 12 | 30 | 3 | 1399.4397 | 0
2028 | 12 | 30 | 4 | 1387.2738 | 0
2028 | 12 | 30 | 5 | 1396.6643 | 0
2028 | 12 | 30 | 6 | 1445.4831 | 0
2028 | 12 | 30 | 7 | 1516.6162 | 0
2028 | 12 | 30 | 8 | 1576.5626 | 0
2028 | 12 | 30 | 9 | 1626.2105 | 0
2028 | 12 | 30 | 10 | 1691.474 | 0
2028 | 12 | 30 | 11 | 1733.5318 | 0
2028 | 12 | 30 | 12 | 1764.1899 | 0
2028 | 12 | 30 | 13 | 1779.6795 | 0
2028 | 12 | 30 | 14 | 1782.8836 | 0
2028 | 12 | 30 | 15 | 1779.648 | 0
2028 | 12 | 30 | 16 | 1779.7939 | 0
2028 | 12 | 30 | 17 | 1813.4286 | 0
2028 | 12 | 30 | 18 | 1867.5635 | 0
2028 | 12 | 30 | 19 | 1844.0787 | 0
2028 | 12 | 30 | 20 | 1792.0921 | 0
2028 | 12 | 30 | 21 | 1751.2363 | 0
2028 | 12 | 30 | 22 | 1693.4429 | 0
2028 | 12 | 30 | 23 | 1634.0714 | 0
2028 | 12 | 31 | 0 | 1562.0462 | 0
2028 | 12 | 31 | 1 | 1490.0211 | 0
2028 | 12 | 31 | 2 | 1440.7927 | 0
2028 | 12 | 31 | 3 | 1405.2231 | 0
2028 | 12 | 31 | 4 | 1392.2199 | 0
2028 | 12 | 31 | 5 | 1400.6451 | 0
2028 | 12 | 31 | 6 | 1450.2548 | 0
2028 | 12 | 31 | 7 | 1525.8 | 0
2028 | 12 | 31 | 8 | 1585.0098 | 0
2028 | 12 | 31 | 9 | 1631.8495 | 0
2028 | 12 | 31 | 10 | 1694.5042 | 0
2028 | 12 | 31 | 11 | 1740.1725 | 0
2028 | 12 | 31 | 12 | 1775.9482 | 0
2028 | 12 | 31 | 13 | 1789.3334 | 0
2028 | 12 | 31 | 14 | 1782.7621 | 0
2028 | 12 | 31 | 15 | 1778.0178 | 0
2028 | 12 | 31 | 16 | 1783.0123 | 0
2028 | 12 | 31 | 17 | 1819.4237 | 0
2028 | 12 | 31 | 18 | 1885.5861 | 0
2028 | 12 | 31 | 19 | 1858.7888 | 0
2028 | 12 | 31 | 20 | 1801.7597 | 0
2028 | 12 | 31 | 21 | 1747.0569 | 0
2028 | 12 | 31 | 22 | 1692.4208 | 0
2028 | 12 | 31 | 23 | 1645.7003 | 0
2029 | 1 | 1 | 0 | 1612.9291 | 0
2029 | 1 | 1 | 1 | 1578.0389 | 0
2029 | 1 | 1 | 2 | 1567.1923 | 0
2029 | 1 | 1 | 3 | 1536.6185 | 0
2029 | 1 | 1 | 4 | 1518.0745 | 0
2029 | 1 | 1 | 5 | 1514.7157 | 0
2029 | 1 | 1 | 6 | 1540.6732 | 0
2029 | 1 | 1 | 7 | 1571.1199 | 0
2029 | 1 | 1 | 8 | 1579.718 | 0
2029 | 1 | 1 | 9 | 1583.8011 | 0
2029 | 1 | 1 | 10 | 1616.9673 | 0
2029 | 1 | 1 | 11 | 1660.2479 | 0
2029 | 1 | 1 | 12 | 1709.095 | 0
2029 | 1 | 1 | 13 | 1739.319 | 0
2029 | 1 | 1 | 14 | 1751.1967 | 0
2029 | 1 | 1 | 15 | 1755.9868 | 0
2029 | 1 | 1 | 16 | 1759.3206 | 0
2029 | 1 | 1 | 17 | 1812.2714 | 0
2029 | 1 | 1 | 18 | 1901.1071 | 0
2029 | 1 | 1 | 19 | 1894.35 | 0
2029 | 1 | 1 | 20 | 1859.8349 | 0
2029 | 1 | 1 | 21 | 1828.1742 | 0
2029 | 1 | 1 | 22 | 1790.133 | 0
2029 | 1 | 1 | 23 | 1754.2537 | 0
2029 | 1 | 2 | 0 | 1702.2708 | 0
2029 | 1 | 2 | 1 | 1722.7037 | 0
2029 | 1 | 2 | 2 | 1717.0186 | 0
2029 | 1 | 2 | 3 | 1711.3334 | 0
2029 | 1 | 2 | 4 | 1701.3257 | 0
2029 | 1 | 2 | 5 | 1713.3129 | 0
2029 | 1 | 2 | 6 | 1768.0142 | 0
2029 | 1 | 2 | 7 | 1878.3366 | 0
2029 | 1 | 2 | 8 | 1993.8312 | 0
2029 | 1 | 2 | 9 | 2046.4543 | 0
2029 | 1 | 2 | 10 | 2094.0891 | 0
2029 | 1 | 2 | 11 | 2136.6927 | 0
2029 | 1 | 2 | 12 | 2155.4075 | 0
2029 | 1 | 2 | 13 | 2151.3585 | 0
2029 | 1 | 2 | 14 | 2132.9043 | 0
2029 | 1 | 2 | 15 | 2106.5352 | 0
2029 | 1 | 2 | 16 | 2068.3732 | 0
2029 | 1 | 2 | 17 | 2098.1601 | 0
2029 | 1 | 2 | 18 | 2183.4124 | 13.4124
2029 | 1 | 2 | 19 | 2194.0732 | 24.0732
2029 | 1 | 2 | 20 | 2167.108 | 0
2029 | 1 | 2 | 21 | 2127.2622 | 0
2029 | 1 | 2 | 22 | 2065.5114 | 0
2029 | 1 | 2 | 23 | 1984.3115 | 0
2029 | 1 | 3 | 0 | 1887.4742 | 0
2029 | 1 | 3 | 1 | 1852.9699 | 0
2029 | 1 | 3 | 2 | 1806.7734 | 0
2029 | 1 | 3 | 3 | 1775.7613 | 0
2029 | 1 | 3 | 4 | 1767.3063 | 0
2029 | 1 | 3 | 5 | 1779.0947 | 0
2029 | 1 | 3 | 6 | 1830.8231 | 0
2029 | 1 | 3 | 7 | 1913.7529 | 0
2029 | 1 | 3 | 8 | 1998.2035 | 0
2029 | 1 | 3 | 9 | 2035.0303 | 0
2029 | 1 | 3 | 10 | 2078.5258 | 0
2029 | 1 | 3 | 11 | 2114.4121 | 0
2029 | 1 | 3 | 12 | 2138.3589 | 0
2029 | 1 | 3 | 13 | 2141.7764 | 0
2029 | 1 | 3 | 14 | 2138.6823 | 0
2029 | 1 | 3 | 15 | 2127.6185 | 0
2029 | 1 | 3 | 16 | 2132.9349 | 0
2029 | 1 | 3 | 17 | 2165.1485 | 0
2029 | 1 | 3 | 18 | 2240.263 | 70.263
2029 | 1 | 3 | 19 | 2234.9518 | 64.9518
2029 | 1 | 3 | 20 | 2190.5638 | 20.5638
2029 | 1 | 3 | 21 | 2134.8643 | 0
2029 | 1 | 3 | 22 | 2069.5307 | 0
2029 | 1 | 3 | 23 | 2000.848 | 0
2029 | 1 | 4 | 0 | 1915.6625 | 0
2029 | 1 | 4 | 1 | 1839.8691 | 0
2029 | 1 | 4 | 2 | 1764.0757 | 0
2029 | 1 | 4 | 3 | 1729.2282 | 0
2029 | 1 | 4 | 4 | 1714.2753 | 0
2029 | 1 | 4 | 5 | 1718.3482 | 0
2029 | 1 | 4 | 6 | 1759.1147 | 0
2029 | 1 | 4 | 7 | 1835.7471 | 0
2029 | 1 | 4 | 8 | 1907.9889 | 0
2029 | 1 | 4 | 9 | 1966.5566 | 0
2029 | 1 | 4 | 10 | 2009.2874 | 0
2029 | 1 | 4 | 11 | 2043.0801 | 0
2029 | 1 | 4 | 12 | 2069.272 | 0
2029 | 1 | 4 | 13 | 2077.5276 | 0
2029 | 1 | 4 | 14 | 2078.2821 | 0
2029 | 1 | 4 | 15 | 2068.088 | 0
2029 | 1 | 4 | 16 | 2061.8841 | 0
2029 | 1 | 4 | 17 | 2100.3712 | 0
2029 | 1 | 4 | 18 | 2161.9014 | 0
2029 | 1 | 4 | 19 | 2150.6916 | 0
2029 | 1 | 4 | 20 | 2105.0665 | 0
2029 | 1 | 4 | 21 | 2061.6259 | 0
2029 | 1 | 4 | 22 | 1989.6583 | 0
2029 | 1 | 4 | 23 | 1932.8106 | 0
2029 | 1 | 5 | 0 | 1868.702 | 0
2029 | 1 | 5 | 1 | 1730.1181 | 0
2029 | 1 | 5 | 2 | 1687.0986 | 0
2029 | 1 | 5 | 3 | 1656.5031 | 0
2029 | 1 | 5 | 4 | 1647.2309 | 0
2029 | 1 | 5 | 5 | 1655.0132 | 0
2029 | 1 | 5 | 6 | 1702.8554 | 0
2029 | 1 | 5 | 7 | 1780.2669 | 0
2029 | 1 | 5 | 8 | 1848.6391 | 0
2029 | 1 | 5 | 9 | 1889.3764 | 0
2029 | 1 | 5 | 10 | 1938.3746 | 0
2029 | 1 | 5 | 11 | 1973.8823 | 0
2029 | 1 | 5 | 12 | 2001.4393 | 0
2029 | 1 | 5 | 13 | 2005.8548 | 0
2029 | 1 | 5 | 14 | 2004.0712 | 0
2029 | 1 | 5 | 15 | 2000.2261 | 0
2029 | 1 | 5 | 16 | 1977.7028 | 0
2029 | 1 | 5 | 17 | 2001.5165 | 0
2029 | 1 | 5 | 18 | 2064.6987 | 0
2029 | 1 | 5 | 19 | 2044.5429 | 0
2029 | 1 | 5 | 20 | 1988.3955 | 0
2029 | 1 | 5 | 21 | 1943.3014 | 0
2029 | 1 | 5 | 22 | 1879.7516 | 0
2029 | 1 | 5 | 23 | 1840.0383 | 0
2029 | 1 | 6 | 0 | 1772.8216 | 0
2029 | 1 | 6 | 1 | 1675.9736 | 0
2029 | 1 | 6 | 2 | 1626.0991 | 0
2029 | 1 | 6 | 3 | 1589.2204 | 0
2029 | 1 | 6 | 4 | 1577.5555 | 0
2029 | 1 | 6 | 5 | 1575.1998 | 0
2029 | 1 | 6 | 6 | 1594.7971 | 0
2029 | 1 | 6 | 7 | 1635.3103 | 0
2029 | 1 | 6 | 8 | 1689.063 | 0
2029 | 1 | 6 | 9 | 1735.0469 | 0
2029 | 1 | 6 | 10 | 1797.491 | 0
2029 | 1 | 6 | 11 | 1849.7033 | 0
2029 | 1 | 6 | 12 | 1883.7721 | 0
2029 | 1 | 6 | 13 | 1890.4722 | 0
2029 | 1 | 6 | 14 | 1891.1147 | 0
2029 | 1 | 6 | 15 | 1872.6565 | 0
2029 | 1 | 6 | 16 | 1852.2518 | 0
2029 | 1 | 6 | 17 | 1889.6717 | 0
2029 | 1 | 6 | 18 | 1970.736 | 0
2029 | 1 | 6 | 19 | 1964.7203 | 0
2029 | 1 | 6 | 20 | 1915.271 | 0
2029 | 1 | 6 | 21 | 1873.0443 | 0
2029 | 1 | 6 | 22 | 1827.543 | 0
2029 | 1 | 6 | 23 | 1791.7192 | 0
2029 | 1 | 7 | 0 | 1728.1975 | 0
2029 | 1 | 7 | 1 | 1677.3327 | 0
2029 | 1 | 7 | 2 | 1629.4369 | 0
2029 | 1 | 7 | 3 | 1593.7901 | 0
2029 | 1 | 7 | 4 | 1578.2846 | 0
2029 | 1 | 7 | 5 | 1575.2469 | 0
2029 | 1 | 7 | 6 | 1585.5206 | 0
2029 | 1 | 7 | 7 | 1605.104 | 0
2029 | 1 | 7 | 8 | 1633.761 | 0
2029 | 1 | 7 | 9 | 1674.4345 | 0
2029 | 1 | 7 | 10 | 1733.2817 | 0
2029 | 1 | 7 | 11 | 1784.8792 | 0
2029 | 1 | 7 | 12 | 1835.3398 | 0
2029 | 1 | 7 | 13 | 1857.9294 | 0
2029 | 1 | 7 | 14 | 1851.1515 | 0
2029 | 1 | 7 | 15 | 1846.5136 | 0
2029 | 1 | 7 | 16 | 1855.3752 | 0
2029 | 1 | 7 | 17 | 1908.4283 | 0
2029 | 1 | 7 | 18 | 1996.2752 | 0
2029 | 1 | 7 | 19 | 2003.2235 | 0
2029 | 1 | 7 | 20 | 1965.9405 | 0
2029 | 1 | 7 | 21 | 1926.7082 | 0
2029 | 1 | 7 | 22 | 1867.2337 | 0
2029 | 1 | 7 | 23 | 1810.8775 | 0
2029 | 1 | 8 | 0 | 1752.3523 | 0
2029 | 1 | 8 | 1 | 1696.027 | 0
2029 | 1 | 8 | 2 | 1655.118 | 0
2029 | 1 | 8 | 3 | 1633.7012 | 0
2029 | 1 | 8 | 4 | 1632.0022 | 0
2029 | 1 | 8 | 5 | 1653.542 | 0
2029 | 1 | 8 | 6 | 1723.2747 | 0
2029 | 1 | 8 | 7 | 1848.7232 | 0
2029 | 1 | 8 | 8 | 1979.3189 | 0
2029 | 1 | 8 | 9 | 2016.6905 | 0
2029 | 1 | 8 | 10 | 2037.0576 | 0
2029 | 1 | 8 | 11 | 2055.5633 | 0
2029 | 1 | 8 | 12 | 2073.4235 | 0
2029 | 1 | 8 | 13 | 2071.6006 | 0
2029 | 1 | 8 | 14 | 2064.9473 | 0
2029 | 1 | 8 | 15 | 2050.6442 | 0
2029 | 1 | 8 | 16 | 2053.3287 | 0
2029 | 1 | 8 | 17 | 2090.6855 | 0
2029 | 1 | 8 | 18 | 2153.3404 | 0
2029 | 1 | 8 | 19 | 2146.2549 | 0
2029 | 1 | 8 | 20 | 2096.0127 | 0
2029 | 1 | 8 | 21 | 2042.804 | 0
2029 | 1 | 8 | 22 | 1965.5966 | 0
2029 | 1 | 8 | 23 | 1882.0046 | 0
2029 | 1 | 9 | 0 | 1799.6415 | 0
2029 | 1 | 9 | 1 | 1702.731 | 0
2029 | 1 | 9 | 2 | 1653.5662 | 0
2029 | 1 | 9 | 3 | 1619.6016 | 0
2029 | 1 | 9 | 4 | 1607.0304 | 0
2029 | 1 | 9 | 5 | 1624.2193 | 0
2029 | 1 | 9 | 6 | 1688.7061 | 0
2029 | 1 | 9 | 7 | 1800.1971 | 0
2029 | 1 | 9 | 8 | 1905.2733 | 0
2029 | 1 | 9 | 9 | 1952.3382 | 0
2029 | 1 | 9 | 10 | 2002.2002 | 0
2029 | 1 | 9 | 11 | 2045.5987 | 0
2029 | 1 | 9 | 12 | 2060.4728 | 0
2029 | 1 | 9 | 13 | 2059.2372 | 0
2029 | 1 | 9 | 14 | 2043.3732 | 0
2029 | 1 | 9 | 15 | 2018.6389 | 0
2029 | 1 | 9 | 16 | 1981.4591 | 0
2029 | 1 | 9 | 17 | 2012.0101 | 0
2029 | 1 | 9 | 18 | 2106.6502 | 0
2029 | 1 | 9 | 19 | 2107.9051 | 0
2029 | 1 | 9 | 20 | 2080.06 | 0
2029 | 1 | 9 | 21 | 2033.1451 | 0
2029 | 1 | 9 | 22 | 1955.2662 | 0
2029 | 1 | 9 | 23 | 1871.0915 | 0
2029 | 1 | 10 | 0 | 1776.6183 | 0
2029 | 1 | 10 | 1 | 1772.6531 | 0
2029 | 1 | 10 | 2 | 1730.3684 | 0
2029 | 1 | 10 | 3 | 1702.289 | 0
2029 | 1 | 10 | 4 | 1698.4538 | 0
2029 | 1 | 10 | 5 | 1715.5437 | 0
2029 | 1 | 10 | 6 | 1775.8912 | 0
2029 | 1 | 10 | 7 | 1863.4945 | 0
2029 | 1 | 10 | 8 | 1941.7927 | 0
2029 | 1 | 10 | 9 | 1960.7698 | 0
2029 | 1 | 10 | 10 | 2009.1355 | 0
2029 | 1 | 10 | 11 | 2048.6315 | 0
2029 | 1 | 10 | 12 | 2076.0248 | 0
2029 | 1 | 10 | 13 | 2084.6962 | 0
2029 | 1 | 10 | 14 | 2084.4888 | 0
2029 | 1 | 10 | 15 | 2076.9463 | 0
2029 | 1 | 10 | 16 | 2084.7318 | 0
2029 | 1 | 10 | 17 | 2122.1863 | 0
2029 | 1 | 10 | 18 | 2201.3248 | 31.3248
2029 | 1 | 10 | 19 | 2183.3387 | 13.3387
2029 | 1 | 10 | 20 | 2136.6191 | 0
2029 | 1 | 10 | 21 | 2076.3297 | 0
2029 | 1 | 10 | 22 | 2009.6935 | 0
2029 | 1 | 10 | 23 | 1941.0361 | 0
2029 | 1 | 11 | 0 | 1860.7205 | 0
2029 | 1 | 11 | 1 | 1788.355 | 0
2029 | 1 | 11 | 2 | 1738.067 | 0
2029 | 1 | 11 | 3 | 1704.7524 | 0
2029 | 1 | 11 | 4 | 1690.9295 | 0
2029 | 1 | 11 | 5 | 1704.7644 | 0
2029 | 1 | 11 | 6 | 1766.6042 | 0
2029 | 1 | 11 | 7 | 1871.5492 | 0
2029 | 1 | 11 | 8 | 1963.1093 | 0
2029 | 1 | 11 | 9 | 2006.9064 | 0
2029 | 1 | 11 | 10 | 2047.506 | 0
2029 | 1 | 11 | 11 | 2074.9236 | 0
2029 | 1 | 11 | 12 | 2096.7003 | 0
2029 | 1 | 11 | 13 | 2099.4651 | 0
2029 | 1 | 11 | 14 | 2092.5713 | 0
2029 | 1 | 11 | 15 | 2074.102 | 0
2029 | 1 | 11 | 16 | 2069.327 | 0
2029 | 1 | 11 | 17 | 2100.2459 | 0
2029 | 1 | 11 | 18 | 2173.8275 | 3.8275
2029 | 1 | 11 | 19 | 2176.5064 | 6.5064
2029 | 1 | 11 | 20 | 2132.7643 | 0
2029 | 1 | 11 | 21 | 2087.9152 | 0
2029 | 1 | 11 | 22 | 2003.6885 | 0
2029 | 1 | 11 | 23 | 1940.4364 | 0
2029 | 1 | 12 | 0 | 1858.5081 | 0
2029 | 1 | 12 | 1 | 1805.1285 | 0
2029 | 1 | 12 | 2 | 1762.3238 | 0
2029 | 1 | 12 | 3 | 1736.1282 | 0
2029 | 1 | 12 | 4 | 1734.6545 | 0
2029 | 1 | 12 | 5 | 1747.996 | 0
2029 | 1 | 12 | 6 | 1807.5118 | 0
2029 | 1 | 12 | 7 | 1903.4644 | 0
2029 | 1 | 12 | 8 | 1991.1894 | 0
2029 | 1 | 12 | 9 | 2040.4664 | 0
2029 | 1 | 12 | 10 | 2076.6725 | 0
2029 | 1 | 12 | 11 | 2100.2792 | 0
2029 | 1 | 12 | 12 | 2110.6924 | 0
2029 | 1 | 12 | 13 | 2099.8426 | 0
2029 | 1 | 12 | 14 | 2085.8843 | 0
2029 | 1 | 12 | 15 | 2063.9339 | 0
2029 | 1 | 12 | 16 | 2060.7774 | 0
2029 | 1 | 12 | 17 | 2079.9207 | 0
2029 | 1 | 12 | 18 | 2148.3731 | 0
2029 | 1 | 12 | 19 | 2145.4136 | 0
2029 | 1 | 12 | 20 | 2098.2054 | 0
2029 | 1 | 12 | 21 | 2049.7515 | 0
2029 | 1 | 12 | 22 | 2007.9411 | 0
2029 | 1 | 12 | 23 | 1965.4992 | 0
2029 | 1 | 13 | 0 | 1904.8134 | 0
2029 | 1 | 13 | 1 | 1782.1897 | 0
2029 | 1 | 13 | 2 | 1659.566 | 0
2029 | 1 | 13 | 3 | 1623.4027 | 0
2029 | 1 | 13 | 4 | 1604.3003 | 0
2029 | 1 | 13 | 5 | 1592.9689 | 0
2029 | 1 | 13 | 6 | 1595.6107 | 0
2029 | 1 | 13 | 7 | 1618.6554 | 0
2029 | 1 | 13 | 8 | 1671.1229 | 0
2029 | 1 | 13 | 9 | 1708.5278 | 0
2029 | 1 | 13 | 10 | 1765.4193 | 0
2029 | 1 | 13 | 11 | 1811.8766 | 0
2029 | 1 | 13 | 12 | 1841.2839 | 0
2029 | 1 | 13 | 13 | 1844.2811 | 0
2029 | 1 | 13 | 14 | 1843.5905 | 0
2029 | 1 | 13 | 15 | 1820.5732 | 0
2029 | 1 | 13 | 16 | 1795.1415 | 0
2029 | 1 | 13 | 17 | 1829.9266 | 0
2029 | 1 | 13 | 18 | 1896.9325 | 0
2029 | 1 | 13 | 19 | 1881.4887 | 0
2029 | 1 | 13 | 20 | 1822.2253 | 0
2029 | 1 | 13 | 21 | 1776.5689 | 0
2029 | 1 | 13 | 22 | 1741.9203 | 0
2029 | 1 | 13 | 23 | 1716.4994 | 0
2029 | 1 | 14 | 0 | 1668.572 | 0
2029 | 1 | 14 | 1 | 1631.9846 | 0
2029 | 1 | 14 | 2 | 1594.437 | 0
2029 | 1 | 14 | 3 | 1561.9834 | 0
2029 | 1 | 14 | 4 | 1543.3669 | 0
2029 | 1 | 14 | 5 | 1535.7604 | 0
2029 | 1 | 14 | 6 | 1542.2277 | 0
2029 | 1 | 14 | 7 | 1557.1986 | 0
2029 | 1 | 14 | 8 | 1598.8645 | 0
2029 | 1 | 14 | 9 | 1643.6462 | 0
2029 | 1 | 14 | 10 | 1693.431 | 0
2029 | 1 | 14 | 11 | 1746.2388 | 0
2029 | 1 | 14 | 12 | 1795.4368 | 0
2029 | 1 | 14 | 13 | 1812.3365 | 0
2029 | 1 | 14 | 14 | 1812.9771 | 0
2029 | 1 | 14 | 15 | 1805.1538 | 0
2029 | 1 | 14 | 16 | 1803.0929 | 0
2029 | 1 | 14 | 17 | 1852.0284 | 0
2029 | 1 | 14 | 18 | 1940.6838 | 0
2029 | 1 | 14 | 19 | 1953.9114 | 0
2029 | 1 | 14 | 20 | 1911.0197 | 0
2029 | 1 | 14 | 21 | 1866.378 | 0
2029 | 1 | 14 | 22 | 1812.8649 | 0
2029 | 1 | 14 | 23 | 1771.2512 | 0
2029 | 1 | 15 | 0 | 1723.0868 | 0
2029 | 1 | 15 | 1 | 1788.3125 | 0
2029 | 1 | 15 | 2 | 1748.7752 | 0
2029 | 1 | 15 | 3 | 1725.336 | 0
2029 | 1 | 15 | 4 | 1721.5251 | 0
2029 | 1 | 15 | 5 | 1734.102 | 0
2029 | 1 | 15 | 6 | 1793.1607 | 0
2029 | 1 | 15 | 7 | 1893.3948 | 0
2029 | 1 | 15 | 8 | 2002.883 | 0
2029 | 1 | 15 | 9 | 2069.457 | 0
2029 | 1 | 15 | 10 | 2112.8334 | 0
2029 | 1 | 15 | 11 | 2142.319 | 0
2029 | 1 | 15 | 12 | 2162.1705 | 0
2029 | 1 | 15 | 13 | 2153.1228 | 0
2029 | 1 | 15 | 14 | 2141.9068 | 0
2029 | 1 | 15 | 15 | 2124.7364 | 0
2029 | 1 | 15 | 16 | 2122.7478 | 0
2029 | 1 | 15 | 17 | 2152.9471 | 0
2029 | 1 | 15 | 18 | 2231.0104 | 61.0104
2029 | 1 | 15 | 19 | 2247.5171 | 77.5171
2029 | 1 | 15 | 20 | 2208.4655 | 38.4655
2029 | 1 | 15 | 21 | 2161.2529 | 0
2029 | 1 | 15 | 22 | 2104.6235 | 0
2029 | 1 | 15 | 23 | 2044.4612 | 0
2029 | 1 | 16 | 0 | 1957.7814 | 0
2029 | 1 | 16 | 1 | 1875.1736 | 0
2029 | 1 | 16 | 2 | 1832.707 | 0
2029 | 1 | 16 | 3 | 1803.0653 | 0
2029 | 1 | 16 | 4 | 1795.621 | 0
2029 | 1 | 16 | 5 | 1802.4066 | 0
2029 | 1 | 16 | 6 | 1847.3224 | 0
2029 | 1 | 16 | 7 | 1956.476 | 0
2029 | 1 | 16 | 8 | 2082.3891 | 0
2029 | 1 | 16 | 9 | 2140.5703 | 0
2029 | 1 | 16 | 10 | 2185.9779 | 15.9779
2029 | 1 | 16 | 11 | 2227.7868 | 57.7868
2029 | 1 | 16 | 12 | 2250.3422 | 80.3422
2029 | 1 | 16 | 13 | 2243.4798 | 73.4798
2029 | 1 | 16 | 14 | 2222.4354 | 52.4354
2029 | 1 | 16 | 15 | 2194.4315 | 24.4315
2029 | 1 | 16 | 16 | 2155.2874 | 0
2029 | 1 | 16 | 17 | 2184.3102 | 14.3102
2029 | 1 | 16 | 18 | 2260.1745 | 90.1745
2029 | 1 | 16 | 19 | 2280.2414 | 110.2414
2029 | 1 | 16 | 20 | 2254.1561 | 84.1561
2029 | 1 | 16 | 21 | 2221.3794 | 51.3794
2029 | 1 | 16 | 22 | 2175.7566 | 5.7566
2029 | 1 | 16 | 23 | 2097.5314 | 0
2029 | 1 | 17 | 0 | 1998.3301 | 0
2029 | 1 | 17 | 1 | 1933.2867 | 0
2029 | 1 | 17 | 2 | 1883.1783 | 0
2029 | 1 | 17 | 3 | 1849.2336 | 0
2029 | 1 | 17 | 4 | 1836.1587 | 0
2029 | 1 | 17 | 5 | 1842.6456 | 0
2029 | 1 | 17 | 6 | 1885.755 | 0
2029 | 1 | 17 | 7 | 1964.0113 | 0
2029 | 1 | 17 | 8 | 2054.6143 | 0
2029 | 1 | 17 | 9 | 2109.2908 | 0
2029 | 1 | 17 | 10 | 2147.9162 | 0
2029 | 1 | 17 | 11 | 2180.1928 | 10.1928
2029 | 1 | 17 | 12 | 2200.693 | 30.693
2029 | 1 | 17 | 13 | 2198.8566 | 28.8566
2029 | 1 | 17 | 14 | 2192.8757 | 22.8757
2029 | 1 | 17 | 15 | 2178.2906 | 8.2906
2029 | 1 | 17 | 16 | 2181.138 | 11.138
2029 | 1 | 17 | 17 | 2208.1107 | 38.1107
2029 | 1 | 17 | 18 | 2279.2012 | 109.2012
2029 | 1 | 17 | 19 | 2286.5648 | 116.5648
2029 | 1 | 17 | 20 | 2244.5086 | 74.5086
2029 | 1 | 17 | 21 | 2193.3988 | 23.3988
2029 | 1 | 17 | 22 | 2129.3679 | 0
2029 | 1 | 17 | 23 | 2060.6599 | 0
2029 | 1 | 18 | 0 | 1970.6045 | 0
2029 | 1 | 18 | 1 | 1879.6647 | 0
2029 | 1 | 18 | 2 | 1829.8083 | 0
2029 | 1 | 18 | 3 | 1798.3002 | 0
2029 | 1 | 18 | 4 | 1786.0055 | 0
2029 | 1 | 18 | 5 | 1796.577 | 0
2029 | 1 | 18 | 6 | 1853.8835 | 0
2029 | 1 | 18 | 7 | 1954.4592 | 0
2029 | 1 | 18 | 8 | 2062.468 | 0
2029 | 1 | 18 | 9 | 2125.7867 | 0
2029 | 1 | 18 | 10 | 2157.1882 | 0
2029 | 1 | 18 | 11 | 2182.504 | 12.504
2029 | 1 | 18 | 12 | 2198.7644 | 28.7644
2029 | 1 | 18 | 13 | 2197.1548 | 27.1548
2029 | 1 | 18 | 14 | 2188.7071 | 18.7071
2029 | 1 | 18 | 15 | 2171.1983 | 1.1983
2029 | 1 | 18 | 16 | 2162.7821 | 0
2029 | 1 | 18 | 17 | 2184.8494 | 14.8494
2029 | 1 | 18 | 18 | 2247.5392 | 77.5392
2029 | 1 | 18 | 19 | 2265.6061 | 95.6061
2029 | 1 | 18 | 20 | 2224.7464 | 54.7464
2029 | 1 | 18 | 21 | 2177.6539 | 7.6539
2029 | 1 | 18 | 22 | 2098.5117 | 0
2029 | 1 | 18 | 23 | 2032.9808 | 0
2029 | 1 | 19 | 0 | 1941.2958 | 0
2029 | 1 | 19 | 1 | 1905.3792 | 0
2029 | 1 | 19 | 2 | 1853.8391 | 0
2029 | 1 | 19 | 3 | 1819.5768 | 0
2029 | 1 | 19 | 4 | 1804.5733 | 0
2029 | 1 | 19 | 5 | 1814.2333 | 0
2029 | 1 | 19 | 6 | 1860.9322 | 0
2029 | 1 | 19 | 7 | 1957.9262 | 0
2029 | 1 | 19 | 8 | 2051.0155 | 0
2029 | 1 | 19 | 9 | 2118.7741 | 0
2029 | 1 | 19 | 10 | 2155.8856 | 0
2029 | 1 | 19 | 11 | 2180.6955 | 10.6955
2029 | 1 | 19 | 12 | 2197.1848 | 27.1848
2029 | 1 | 19 | 13 | 2196.0511 | 26.0511
2029 | 1 | 19 | 14 | 2187.4558 | 17.4558
2029 | 1 | 19 | 15 | 2164.867 | 0
2029 | 1 | 19 | 16 | 2153.6847 | 0
2029 | 1 | 19 | 17 | 2172.3681 | 2.3681
2029 | 1 | 19 | 18 | 2225.7491 | 55.7491
2029 | 1 | 19 | 19 | 2228.324 | 58.324
2029 | 1 | 19 | 20 | 2175.4446 | 5.4446
2029 | 1 | 19 | 21 | 2123.1975 | 0
2029 | 1 | 19 | 22 | 2064.6626 | 0
2029 | 1 | 19 | 23 | 2005.6283 | 0
2029 | 1 | 20 | 0 | 1923.8754 | 0
2029 | 1 | 20 | 1 | 1760.2793 | 0
2029 | 1 | 20 | 2 | 1711.0892 | 0
2029 | 1 | 20 | 3 | 1670.9478 | 0
2029 | 1 | 20 | 4 | 1654.0042 | 0
2029 | 1 | 20 | 5 | 1643.8029 | 0
2029 | 1 | 20 | 6 | 1649.7998 | 0
2029 | 1 | 20 | 7 | 1677.7077 | 0
2029 | 1 | 20 | 8 | 1722.7776 | 0
2029 | 1 | 20 | 9 | 1769.7706 | 0
2029 | 1 | 20 | 10 | 1833.8853 | 0
2029 | 1 | 20 | 11 | 1888.3657 | 0
2029 | 1 | 20 | 12 | 1923.4886 | 0
2029 | 1 | 20 | 13 | 1932.2426 | 0
2029 | 1 | 20 | 14 | 1919.7456 | 0
2029 | 1 | 20 | 15 | 1901.3604 | 0
2029 | 1 | 20 | 16 | 1890.9445 | 0
2029 | 1 | 20 | 17 | 1922.5737 | 0
2029 | 1 | 20 | 18 | 1980.7206 | 0
2029 | 1 | 20 | 19 | 1983.8982 | 0
2029 | 1 | 20 | 20 | 1929.219 | 0
2029 | 1 | 20 | 21 | 1881.2497 | 0
2029 | 1 | 20 | 22 | 1840.576 | 0
2029 | 1 | 20 | 23 | 1809.0406 | 0
2029 | 1 | 21 | 0 | 1755.5669 | 0
2029 | 1 | 21 | 1 | 1657.6937 | 0
2029 | 1 | 21 | 2 | 1608.9513 | 0
2029 | 1 | 21 | 3 | 1570.6867 | 0
2029 | 1 | 21 | 4 | 1550.8595 | 0
2029 | 1 | 21 | 5 | 1541.8095 | 0
2029 | 1 | 21 | 6 | 1551.4698 | 0
2029 | 1 | 21 | 7 | 1571.7534 | 0
2029 | 1 | 21 | 8 | 1603.4613 | 0
2029 | 1 | 21 | 9 | 1658.7458 | 0
2029 | 1 | 21 | 10 | 1720.7716 | 0
2029 | 1 | 21 | 11 | 1785.3096 | 0
2029 | 1 | 21 | 12 | 1836.4839 | 0
2029 | 1 | 21 | 13 | 1856.12 | 0
2029 | 1 | 21 | 14 | 1854.3037 | 0
2029 | 1 | 21 | 15 | 1848.0675 | 0
2029 | 1 | 21 | 16 | 1853.3399 | 0
2029 | 1 | 21 | 17 | 1893.4297 | 0
2029 | 1 | 21 | 18 | 1971.3122 | 0
2029 | 1 | 21 | 19 | 1997.5437 | 0
2029 | 1 | 21 | 20 | 1963.49 | 0
2029 | 1 | 21 | 21 | 1928.0315 | 0
2029 | 1 | 21 | 22 | 1868.6 | 0
2029 | 1 | 21 | 23 | 1817.8921 | 0
2029 | 1 | 22 | 0 | 1791.9945 | 0
2029 | 1 | 22 | 1 | 1766.0969 | 0
2029 | 1 | 22 | 2 | 1783.7115 | 0
2029 | 1 | 22 | 3 | 1757.2047 | 0
2029 | 1 | 22 | 4 | 1747.5599 | 0
2029 | 1 | 22 | 5 | 1760.7407 | 0
2029 | 1 | 22 | 6 | 1815.0327 | 0
2029 | 1 | 22 | 7 | 1913.1564 | 0
2029 | 1 | 22 | 8 | 2022.3666 | 0
2029 | 1 | 22 | 9 | 2083.4965 | 0
2029 | 1 | 22 | 10 | 2134.2041 | 0
2029 | 1 | 22 | 11 | 2169.8663 | 0
2029 | 1 | 22 | 12 | 2195.035 | 25.035
2029 | 1 | 22 | 13 | 2191.889 | 21.889
2029 | 1 | 22 | 14 | 2183.9471 | 13.9471
2029 | 1 | 22 | 15 | 2168.5376 | 0
2029 | 1 | 22 | 16 | 2172.1447 | 2.1447
2029 | 1 | 22 | 17 | 2206.2972 | 36.2972
2029 | 1 | 22 | 18 | 2254.4046 | 84.4046
2029 | 1 | 22 | 19 | 2275.5835 | 105.5835
2029 | 1 | 22 | 20 | 2241.6169 | 71.6169
2029 | 1 | 22 | 21 | 2193.6653 | 23.6653
2029 | 1 | 22 | 22 | 2115.649 | 0
2029 | 1 | 22 | 23 | 2057.8104 | 0
2029 | 1 | 23 | 0 | 1966.331 | 0
2029 | 1 | 23 | 1 | 1854.6462 | 0
2029 | 1 | 23 | 2 | 1799.7036 | 0
2029 | 1 | 23 | 3 | 1764.6454 | 0
2029 | 1 | 23 | 4 | 1747.7084 | 0
2029 | 1 | 23 | 5 | 1753.7209 | 0
2029 | 1 | 23 | 6 | 1799.3895 | 0
2029 | 1 | 23 | 7 | 1893.9824 | 0
2029 | 1 | 23 | 8 | 2002.7458 | 0
2029 | 1 | 23 | 9 | 2058.8847 | 0
2029 | 1 | 23 | 10 | 2115.6466 | 0
2029 | 1 | 23 | 11 | 2166.1153 | 0
2029 | 1 | 23 | 12 | 2186.9683 | 16.9683
2029 | 1 | 23 | 13 | 2186.6849 | 16.6849
2029 | 1 | 23 | 14 | 2171.1047 | 1.1047
2029 | 1 | 23 | 15 | 2149.0943 | 0
2029 | 1 | 23 | 16 | 2108.9844 | 0
2029 | 1 | 23 | 17 | 2136.2992 | 0
2029 | 1 | 23 | 18 | 2206.1991 | 36.1991
2029 | 1 | 23 | 19 | 2217.826 | 47.826
2029 | 1 | 23 | 20 | 2175.9351 | 5.9351
2029 | 1 | 23 | 21 | 2127.8718 | 0
2029 | 1 | 23 | 22 | 2068.629 | 0
2029 | 1 | 23 | 23 | 1995.9083 | 0
2029 | 1 | 24 | 0 | 1899.6344 | 0
2029 | 1 | 24 | 1 | 1865.8206 | 0
2029 | 1 | 24 | 2 | 1820.8474 | 0
2029 | 1 | 24 | 3 | 1793.261 | 0
2029 | 1 | 24 | 4 | 1784.9365 | 0
2029 | 1 | 24 | 5 | 1789.7527 | 0
2029 | 1 | 24 | 6 | 1828.9127 | 0
2029 | 1 | 24 | 7 | 1904.4401 | 0
2029 | 1 | 24 | 8 | 2014.7588 | 0
2029 | 1 | 24 | 9 | 2074.8965 | 0
2029 | 1 | 24 | 10 | 2112.4345 | 0
2029 | 1 | 24 | 11 | 2143.1085 | 0
2029 | 1 | 24 | 12 | 2162.4489 | 0
2029 | 1 | 24 | 13 | 2161.2469 | 0
2029 | 1 | 24 | 14 | 2160.552 | 0
2029 | 1 | 24 | 15 | 2151.217 | 0
2029 | 1 | 24 | 16 | 2161.1804 | 0
2029 | 1 | 24 | 17 | 2194.0953 | 24.0953
2029 | 1 | 24 | 18 | 2275.9 | 105.9
2029 | 1 | 24 | 19 | 2295.3724 | 125.3724
2029 | 1 | 24 | 20 | 2257.6182 | 87.6182
2029 | 1 | 24 | 21 | 2205.2398 | 35.2398
2029 | 1 | 24 | 22 | 2144.4722 | 0
2029 | 1 | 24 | 23 | 2082.1708 | 0
2029 | 1 | 25 | 0 | 2002.8637 | 0
2029 | 1 | 25 | 1 | 1945.4822 | 0
2029 | 1 | 25 | 2 | 1895.3671 | 0
2029 | 1 | 25 | 3 | 1864.5778 | 0
2029 | 1 | 25 | 4 | 1852.0674 | 0
2029 | 1 | 25 | 5 | 1855.8234 | 0
2029 | 1 | 25 | 6 | 1897.4293 | 0
2029 | 1 | 25 | 7 | 1987.6923 | 0
2029 | 1 | 25 | 8 | 2099.7113 | 0
2029 | 1 | 25 | 9 | 2159.3491 | 0
2029 | 1 | 25 | 10 | 2191.1007 | 21.1007
2029 | 1 | 25 | 11 | 2209.2215 | 39.2215
2029 | 1 | 25 | 12 | 2224.7088 | 54.7088
2029 | 1 | 25 | 13 | 2214.728 | 44.728
2029 | 1 | 25 | 14 | 2203.7709 | 33.7709
2029 | 1 | 25 | 15 | 2184.265 | 14.265
2029 | 1 | 25 | 16 | 2171.6816 | 1.6816
2029 | 1 | 25 | 17 | 2191.277 | 21.277
2029 | 1 | 25 | 18 | 2253.8385 | 83.8385
2029 | 1 | 25 | 19 | 2292.6175 | 122.6175
2029 | 1 | 25 | 20 | 2271.8557 | 101.8557
2029 | 1 | 25 | 21 | 2228.6668 | 58.6668
2029 | 1 | 25 | 22 | 2166.9963 | 0
2029 | 1 | 25 | 23 | 2106.3786 | 0
2029 | 1 | 26 | 0 | 2017.2415 | 0
2029 | 1 | 26 | 1 | 1932.1026 | 0
2029 | 1 | 26 | 2 | 1880.4779 | 0
2029 | 1 | 26 | 3 | 1849.3401 | 0
2029 | 1 | 26 | 4 | 1837.0806 | 0
2029 | 1 | 26 | 5 | 1843.2568 | 0
2029 | 1 | 26 | 6 | 1885.7888 | 0
2029 | 1 | 26 | 7 | 1988.1372 | 0
2029 | 1 | 26 | 8 | 2093.3509 | 0
2029 | 1 | 26 | 9 | 2151.2667 | 0
2029 | 1 | 26 | 10 | 2183.5887 | 13.5887
2029 | 1 | 26 | 11 | 2213.8477 | 43.8477
2029 | 1 | 26 | 12 | 2238.1515 | 68.1515
2029 | 1 | 26 | 13 | 2230.9364 | 60.9364
2029 | 1 | 26 | 14 | 2214.2224 | 44.2224
2029 | 1 | 26 | 15 | 2181.06 | 11.06
2029 | 1 | 26 | 16 | 2158.0013 | 0
2029 | 1 | 26 | 17 | 2166.3446 | 0
2029 | 1 | 26 | 18 | 2210.8862 | 40.8862
2029 | 1 | 26 | 19 | 2245.8287 | 75.8287
2029 | 1 | 26 | 20 | 2230.7843 | 60.7843
2029 | 1 | 26 | 21 | 2200.3673 | 30.3673
2029 | 1 | 26 | 22 | 2161.425 | 0
2029 | 1 | 26 | 23 | 2101.4789 | 0
2029 | 1 | 27 | 0 | 1995.6634 | 0
2029 | 1 | 27 | 1 | 1860.2053 | 0
2029 | 1 | 27 | 2 | 1808.0005 | 0
2029 | 1 | 27 | 3 | 1764.6013 | 0
2029 | 1 | 27 | 4 | 1746.8772 | 0
2029 | 1 | 27 | 5 | 1749.638 | 0
2029 | 1 | 27 | 6 | 1775.0143 | 0
2029 | 1 | 27 | 7 | 1809.3514 | 0
2029 | 1 | 27 | 8 | 1822.6012 | 0
2029 | 1 | 27 | 9 | 1863.4088 | 0
2029 | 1 | 27 | 10 | 1928.4759 | 0
2029 | 1 | 27 | 11 | 1980.4357 | 0
2029 | 1 | 27 | 12 | 2017.6945 | 0
2029 | 1 | 27 | 13 | 2030.4702 | 0
2029 | 1 | 27 | 14 | 2016.0079 | 0
2029 | 1 | 27 | 15 | 1993.3284 | 0
2029 | 1 | 27 | 16 | 1980.8515 | 0
2029 | 1 | 27 | 17 | 2011.9926 | 0
2029 | 1 | 27 | 18 | 2071.797 | 0
2029 | 1 | 27 | 19 | 2092.8905 | 0
2029 | 1 | 27 | 20 | 2039.6967 | 0
2029 | 1 | 27 | 21 | 1988.2627 | 0
2029 | 1 | 27 | 22 | 1943.5326 | 0
2029 | 1 | 27 | 23 | 1900.0277 | 0
2029 | 1 | 28 | 0 | 1837.4611 | 0
2029 | 1 | 28 | 1 | 1717.9996 | 0
2029 | 1 | 28 | 2 | 1664.7768 | 0
2029 | 1 | 28 | 3 | 1622.2665 | 0
2029 | 1 | 28 | 4 | 1595.6552 | 0
2029 | 1 | 28 | 5 | 1576.023 | 0
2029 | 1 | 28 | 6 | 1559.4409 | 0
2029 | 1 | 28 | 7 | 1565.326 | 0
2029 | 1 | 28 | 8 | 1609.8678 | 0
2029 | 1 | 28 | 9 | 1659.9632 | 0
2029 | 1 | 28 | 10 | 1711.2809 | 0
2029 | 1 | 28 | 11 | 1764.0974 | 0
2029 | 1 | 28 | 12 | 1813.747 | 0
2029 | 1 | 28 | 13 | 1831.1164 | 0
2029 | 1 | 28 | 14 | 1832.6197 | 0
2029 | 1 | 28 | 15 | 1825.9798 | 0
2029 | 1 | 28 | 16 | 1832.6201 | 0
2029 | 1 | 28 | 17 | 1875.9113 | 0
2029 | 1 | 28 | 18 | 1930.9777 | 0
2029 | 1 | 28 | 19 | 1947.1532 | 0
2029 | 1 | 28 | 20 | 1902.842 | 0
2029 | 1 | 28 | 21 | 1859.8124 | 0
2029 | 1 | 28 | 22 | 1806.3463 | 0
2029 | 1 | 28 | 23 | 1741.867 | 0
2029 | 1 | 29 | 0 | 1680.5059 | 0
2029 | 1 | 29 | 1 | 1691.968 | 0
2029 | 1 | 29 | 2 | 1703.4301 | 0
2029 | 1 | 29 | 3 | 1677.5129 | 0
2029 | 1 | 29 | 4 | 1663.1784 | 0
2029 | 1 | 29 | 5 | 1673.0584 | 0
2029 | 1 | 29 | 6 | 1729.1154 | 0
2029 | 1 | 29 | 7 | 1831.1991 | 0
2029 | 1 | 29 | 8 | 1938.3637 | 0
2029 | 1 | 29 | 9 | 2001.7256 | 0
2029 | 1 | 29 | 10 | 2056.7153 | 0
2029 | 1 | 29 | 11 | 2093.876 | 0
2029 | 1 | 29 | 12 | 2123.1269 | 0
2029 | 1 | 29 | 13 | 2127.57 | 0
2029 | 1 | 29 | 14 | 2125.7134 | 0
2029 | 1 | 29 | 15 | 2112.4498 | 0
2029 | 1 | 29 | 16 | 2112.4668 | 0
2029 | 1 | 29 | 17 | 2145.3692 | 0
2029 | 1 | 29 | 18 | 2195.8185 | 25.8185
2029 | 1 | 29 | 19 | 2215.1233 | 45.1233
2029 | 1 | 29 | 20 | 2172.1764 | 2.1764
2029 | 1 | 29 | 21 | 2117.695 | 0
2029 | 1 | 29 | 22 | 2035.5488 | 0
2029 | 1 | 29 | 23 | 1969.4763 | 0
2029 | 1 | 30 | 0 | 1877.6674 | 0
2029 | 1 | 30 | 1 | 1790.5896 | 0
2029 | 1 | 30 | 2 | 1749.6055 | 0
2029 | 1 | 30 | 3 | 1724.0411 | 0
2029 | 1 | 30 | 4 | 1713.4019 | 0
2029 | 1 | 30 | 5 | 1722.2653 | 0
2029 | 1 | 30 | 6 | 1768.2719 | 0
2029 | 1 | 30 | 7 | 1865.0519 | 0
2029 | 1 | 30 | 8 | 1983.8171 | 0
2029 | 1 | 30 | 9 | 2052.3379 | 0
2029 | 1 | 30 | 10 | 2110.0666 | 0
2029 | 1 | 30 | 11 | 2153.6552 | 0
2029 | 1 | 30 | 12 | 2174.472 | 4.472
2029 | 1 | 30 | 13 | 2167.8401 | 0
2029 | 1 | 30 | 14 | 2161.3314 | 0
2029 | 1 | 30 | 15 | 2141.237 | 0
2029 | 1 | 30 | 16 | 2089.6492 | 0
2029 | 1 | 30 | 17 | 2120.4791 | 0
2029 | 1 | 30 | 18 | 2197.6452 | 27.6452
2029 | 1 | 30 | 19 | 2231.1768 | 61.1768
2029 | 1 | 30 | 20 | 2203.022 | 33.022
2029 | 1 | 30 | 21 | 2159.3695 | 0
2029 | 1 | 30 | 22 | 2095.0846 | 0
2029 | 1 | 30 | 23 | 2007.8588 | 0
2029 | 1 | 31 | 0 | 1923.6207 | 0
2029 | 1 | 31 | 1 | 1890.8778 | 0
2029 | 1 | 31 | 2 | 1846.2603 | 0
2029 | 1 | 31 | 3 | 1816.2166 | 0
2029 | 1 | 31 | 4 | 1800.9718 | 0
2029 | 1 | 31 | 5 | 1803.9536 | 0
2029 | 1 | 31 | 6 | 1833.5011 | 0
2029 | 1 | 31 | 7 | 1900.8601 | 0
2029 | 1 | 31 | 8 | 2006.8127 | 0
2029 | 1 | 31 | 9 | 2074.1355 | 0
2029 | 1 | 31 | 10 | 2111.7284 | 0
2029 | 1 | 31 | 11 | 2140.4456 | 0
2029 | 1 | 31 | 12 | 2160.2169 | 0
2029 | 1 | 31 | 13 | 2168.2975 | 0
2029 | 1 | 31 | 14 | 2176.0919 | 6.0919
2029 | 1 | 31 | 15 | 2168.3422 | 0
2029 | 1 | 31 | 16 | 2147.1113 | 0
2029 | 1 | 31 | 17 | 2153.0024 | 0
2029 | 1 | 31 | 18 | 2217.3067 | 47.3067
2029 | 1 | 31 | 19 | 2254.0921 | 84.0921
2029 | 1 | 31 | 20 | 2243.6802 | 73.6802
2029 | 1 | 31 | 21 | 2208.4731 | 38.4731
2029 | 1 | 31 | 22 | 2152.1154 | 0
2029 | 1 | 31 | 23 | 2053.6118 | 0
2029 | 2 | 1 | 0 | 1966.3589 | 0
2029 | 2 | 1 | 1 | 1931.0696 | 0
2029 | 2 | 1 | 2 | 1895.7803 | 0
2029 | 2 | 1 | 3 | 1881.0828 | 0
2029 | 2 | 1 | 4 | 1873.6985 | 0
2029 | 2 | 1 | 5 | 1886.16 | 0
2029 | 2 | 1 | 6 | 1936.7436 | 0
2029 | 2 | 1 | 7 | 2021.0405 | 0
2029 | 2 | 1 | 8 | 2077.462 | 0
2029 | 2 | 1 | 9 | 2140.0641 | 0
2029 | 2 | 1 | 10 | 2175.7162 | 5.7162
2029 | 2 | 1 | 11 | 2199.8312 | 29.8312
2029 | 2 | 1 | 12 | 2211.6779 | 41.6779
2029 | 2 | 1 | 13 | 2202.4357 | 32.4357
2029 | 2 | 1 | 14 | 2185.2939 | 15.2939
2029 | 2 | 1 | 15 | 2165.8488 | 0
2029 | 2 | 1 | 16 | 2159.7632 | 0
2029 | 2 | 1 | 17 | 2181.9042 | 11.9042
2029 | 2 | 1 | 18 | 2213.4044 | 43.4044
2029 | 2 | 1 | 19 | 2247.6857 | 77.6857
2029 | 2 | 1 | 20 | 2212.0152 | 42.0152
2029 | 2 | 1 | 21 | 2157.5229 | 0
2029 | 2 | 1 | 22 | 2088.282 | 0
2029 | 2 | 1 | 23 | 2053.0328 | 0
2029 | 2 | 2 | 0 | 1994.2666 | 0
2029 | 2 | 2 | 1 | 1864.6828 | 0
2029 | 2 | 2 | 2 | 1828.5109 | 0
2029 | 2 | 2 | 3 | 1811.8397 | 0
2029 | 2 | 2 | 4 | 1806.7064 | 0
2029 | 2 | 2 | 5 | 1827.2594 | 0
2029 | 2 | 2 | 6 | 1888.0974 | 0
2029 | 2 | 2 | 7 | 1981.5661 | 0
2029 | 2 | 2 | 8 | 2032.668 | 0
2029 | 2 | 2 | 9 | 2101.6061 | 0
2029 | 2 | 2 | 10 | 2144.9751 | 0
2029 | 2 | 2 | 11 | 2173.8651 | 3.8651
2029 | 2 | 2 | 12 | 2187.3856 | 17.3856
2029 | 2 | 2 | 13 | 2186.6514 | 16.6514
2029 | 2 | 2 | 14 | 2189.3236 | 19.3236
2029 | 2 | 2 | 15 | 2166.7053 | 0
2029 | 2 | 2 | 16 | 2140.5812 | 0
2029 | 2 | 2 | 17 | 2132.1726 | 0
2029 | 2 | 2 | 18 | 2167.5133 | 0
2029 | 2 | 2 | 19 | 2195.7099 | 25.7099
2029 | 2 | 2 | 20 | 2153.3089 | 0
2029 | 2 | 2 | 21 | 2098.4992 | 0
2029 | 2 | 2 | 22 | 2044.3547 | 0
2029 | 2 | 2 | 23 | 1988.602 | 0
2029 | 2 | 3 | 0 | 1919.5551 | 0
2029 | 2 | 3 | 1 | 1761.2766 | 0
2029 | 2 | 3 | 2 | 1713.5398 | 0
2029 | 2 | 3 | 3 | 1683.8774 | 0
2029 | 2 | 3 | 4 | 1667.0007 | 0
2029 | 2 | 3 | 5 | 1667.2096 | 0
2029 | 2 | 3 | 6 | 1685.2689 | 0
2029 | 2 | 3 | 7 | 1720.5086 | 0
2029 | 2 | 3 | 8 | 1754.4866 | 0
2029 | 2 | 3 | 9 | 1800.9476 | 0
2029 | 2 | 3 | 10 | 1838.8824 | 0
2029 | 2 | 3 | 11 | 1882.5924 | 0
2029 | 2 | 3 | 12 | 1913.8059 | 0
2029 | 2 | 3 | 13 | 1921.8083 | 0
2029 | 2 | 3 | 14 | 1906.7278 | 0
2029 | 2 | 3 | 15 | 1884.9767 | 0
2029 | 2 | 3 | 16 | 1876.0823 | 0
2029 | 2 | 3 | 17 | 1902.1199 | 0
2029 | 2 | 3 | 18 | 1947.3182 | 0
2029 | 2 | 3 | 19 | 1979.2552 | 0
2029 | 2 | 3 | 20 | 1930.3907 | 0
2029 | 2 | 3 | 21 | 1883.3688 | 0
2029 | 2 | 3 | 22 | 1850.0041 | 0
2029 | 2 | 3 | 23 | 1817.9716 | 0
2029 | 2 | 4 | 0 | 1766.3121 | 0
2029 | 2 | 4 | 1 | 1693.7078 | 0
2029 | 2 | 4 | 2 | 1649.5512 | 0
2029 | 2 | 4 | 3 | 1617.3985 | 0
2029 | 2 | 4 | 4 | 1598.4243 | 0
2029 | 2 | 4 | 5 | 1591.5334 | 0
2029 | 2 | 4 | 6 | 1591.6047 | 0
2029 | 2 | 4 | 7 | 1612.2057 | 0
2029 | 2 | 4 | 8 | 1635.1918 | 0
2029 | 2 | 4 | 9 | 1675.2668 | 0
2029 | 2 | 4 | 10 | 1727.4837 | 0
2029 | 2 | 4 | 11 | 1776.6127 | 0
2029 | 2 | 4 | 12 | 1823.1408 | 0
2029 | 2 | 4 | 13 | 1843.0954 | 0
2029 | 2 | 4 | 14 | 1836.2914 | 0
2029 | 2 | 4 | 15 | 1829.8344 | 0
2029 | 2 | 4 | 16 | 1836.5756 | 0
2029 | 2 | 4 | 17 | 1873.6335 | 0
2029 | 2 | 4 | 18 | 1928.2284 | 0
2029 | 2 | 4 | 19 | 1973.3415 | 0
2029 | 2 | 4 | 20 | 1938.074 | 0
2029 | 2 | 4 | 21 | 1893.683 | 0
2029 | 2 | 4 | 22 | 1844.6489 | 0
2029 | 2 | 4 | 23 | 1817.9291 | 0
2029 | 2 | 5 | 0 | 1764.46 | 0
2029 | 2 | 5 | 1 | 1778.3337 | 0
2029 | 2 | 5 | 2 | 1792.2073 | 0
2029 | 2 | 5 | 3 | 1776.5815 | 0
2029 | 2 | 5 | 4 | 1779.0033 | 0
2029 | 2 | 5 | 5 | 1790.4959 | 0
2029 | 2 | 5 | 6 | 1840.1669 | 0
2029 | 2 | 5 | 7 | 1938.9075 | 0
2029 | 2 | 5 | 8 | 2033.0966 | 0
2029 | 2 | 5 | 9 | 2107.7644 | 0
2029 | 2 | 5 | 10 | 2153.9482 | 0
2029 | 2 | 5 | 11 | 2179.247 | 9.247
2029 | 2 | 5 | 12 | 2192.7477 | 22.7477
2029 | 2 | 5 | 13 | 2181.8518 | 11.8518
2029 | 2 | 5 | 14 | 2168.7916 | 0
2029 | 2 | 5 | 15 | 2153.0493 | 0
2029 | 2 | 5 | 16 | 2151.8292 | 0
2029 | 2 | 5 | 17 | 2167.2718 | 0
2029 | 2 | 5 | 18 | 2215.3252 | 45.3252
2029 | 2 | 5 | 19 | 2275.7836 | 105.7836
2029 | 2 | 5 | 20 | 2252.9539 | 82.9539
2029 | 2 | 5 | 21 | 2209.9499 | 39.9499
2029 | 2 | 5 | 22 | 2150.4734 | 0
2029 | 2 | 5 | 23 | 2098.0347 | 0
2029 | 2 | 6 | 0 | 2023.7032 | 0
2029 | 2 | 6 | 1 | 1945.431 | 0
2029 | 2 | 6 | 2 | 1904.3635 | 0
2029 | 2 | 6 | 3 | 1882.9311 | 0
2029 | 2 | 6 | 4 | 1871.151 | 0
2029 | 2 | 6 | 5 | 1883.4767 | 0
2029 | 2 | 6 | 6 | 1929.0513 | 0
2029 | 2 | 6 | 7 | 2016.87 | 0
2029 | 2 | 6 | 8 | 2100.97 | 0
2029 | 2 | 6 | 9 | 2161.9282 | 0
2029 | 2 | 6 | 10 | 2213.9234 | 43.9234
2029 | 2 | 6 | 11 | 2249.5223 | 79.5223
2029 | 2 | 6 | 12 | 2256.926 | 86.926
2029 | 2 | 6 | 13 | 2242.5107 | 72.5107
2029 | 2 | 6 | 14 | 2217.356 | 47.356
2029 | 2 | 6 | 15 | 2192.8983 | 22.8983
2029 | 2 | 6 | 16 | 2160.3527 | 0
2029 | 2 | 6 | 17 | 2180.4712 | 10.4712
2029 | 2 | 6 | 18 | 2238.1486 | 68.1486
2029 | 2 | 6 | 19 | 2285.1937 | 115.1937
2029 | 2 | 6 | 20 | 2257.1151 | 87.1151
2029 | 2 | 6 | 21 | 2214.3573 | 44.3573
2029 | 2 | 6 | 22 | 2145.6488 | 0
2029 | 2 | 6 | 23 | 2084.3456 | 0
2029 | 2 | 7 | 0 | 2009.8353 | 0
2029 | 2 | 7 | 1 | 1968.6464 | 0
2029 | 2 | 7 | 2 | 1929.904 | 0
2029 | 2 | 7 | 3 | 1901.5266 | 0
2029 | 2 | 7 | 4 | 1890.7839 | 0
2029 | 2 | 7 | 5 | 1897.8627 | 0
2029 | 2 | 7 | 6 | 1939.4189 | 0
2029 | 2 | 7 | 7 | 2011.6612 | 0
2029 | 2 | 7 | 8 | 2090.2851 | 0
2029 | 2 | 7 | 9 | 2150.4149 | 0
2029 | 2 | 7 | 10 | 2186.3264 | 16.3264
2029 | 2 | 7 | 11 | 2213.1609 | 43.1609
2029 | 2 | 7 | 12 | 2223.1324 | 53.1324
2029 | 2 | 7 | 13 | 2236.4748 | 66.4748
2029 | 2 | 7 | 14 | 2232.9583 | 62.9583
2029 | 2 | 7 | 15 | 2225.095 | 55.095
2029 | 2 | 7 | 16 | 2213.8755 | 43.8755
2029 | 2 | 7 | 17 | 2219.926 | 49.926
2029 | 2 | 7 | 18 | 2280.0442 | 110.0442
2029 | 2 | 7 | 19 | 2329.3942 | 159.3942
2029 | 2 | 7 | 20 | 2307.1257 | 137.1257
2029 | 2 | 7 | 21 | 2259.8717 | 89.8717
2029 | 2 | 7 | 22 | 2204.0404 | 34.0404
2029 | 2 | 7 | 23 | 2151.8593 | 0
2029 | 2 | 8 | 0 | 2081.0637 | 0
2029 | 2 | 8 | 1 | 1965.1277 | 0
2029 | 2 | 8 | 2 | 1922.3533 | 0
2029 | 2 | 8 | 3 | 1893.6269 | 0
2029 | 2 | 8 | 4 | 1880.4801 | 0
2029 | 2 | 8 | 5 | 1886.5786 | 0
2029 | 2 | 8 | 6 | 1933.8139 | 0
2029 | 2 | 8 | 7 | 2018.2086 | 0
2029 | 2 | 8 | 8 | 2100.977 | 0
2029 | 2 | 8 | 9 | 2162.846 | 0
2029 | 2 | 8 | 10 | 2198.6868 | 28.6868
2029 | 2 | 8 | 11 | 2226.9207 | 56.9207
2029 | 2 | 8 | 12 | 2236.5526 | 66.5526
2029 | 2 | 8 | 13 | 2230.5544 | 60.5544
2029 | 2 | 8 | 14 | 2218.0806 | 48.0806
2029 | 2 | 8 | 15 | 2211.7171 | 41.7171
2029 | 2 | 8 | 16 | 2210.4773 | 40.4773
2029 | 2 | 8 | 17 | 2207.4114 | 37.4114
2029 | 2 | 8 | 18 | 2242.6535 | 72.6535
2029 | 2 | 8 | 19 | 2281.8395 | 111.8395
2029 | 2 | 8 | 20 | 2245.5094 | 75.5094
2029 | 2 | 8 | 21 | 2192.1293 | 22.1293
2029 | 2 | 8 | 22 | 2120.5467 | 0
2029 | 2 | 8 | 23 | 2075.1298 | 0
2029 | 2 | 9 | 0 | 2011.2102 | 0
2029 | 2 | 9 | 1 | 1889.7004 | 0
2029 | 2 | 9 | 2 | 1840.7918 | 0
2029 | 2 | 9 | 3 | 1809.5501 | 0
2029 | 2 | 9 | 4 | 1794.1471 | 0
2029 | 2 | 9 | 5 | 1803.0057 | 0
2029 | 2 | 9 | 6 | 1856.2986 | 0
2029 | 2 | 9 | 7 | 1950.8444 | 0
2029 | 2 | 9 | 8 | 2024.1944 | 0
2029 | 2 | 9 | 9 | 2098.4267 | 0
2029 | 2 | 9 | 10 | 2140.7081 | 0
2029 | 2 | 9 | 11 | 2168.4766 | 0
2029 | 2 | 9 | 12 | 2177.9881 | 7.9881
2029 | 2 | 9 | 13 | 2165.862 | 0
2029 | 2 | 9 | 14 | 2149.6089 | 0
2029 | 2 | 9 | 15 | 2120.4197 | 0
2029 | 2 | 9 | 16 | 2107.9465 | 0
2029 | 2 | 9 | 17 | 2117.5781 | 0
2029 | 2 | 9 | 18 | 2150.7556 | 0
2029 | 2 | 9 | 19 | 2198.1833 | 28.1833
2029 | 2 | 9 | 20 | 2163.7281 | 0
2029 | 2 | 9 | 21 | 2118.4977 | 0
2029 | 2 | 9 | 22 | 2064.1415 | 0
2029 | 2 | 9 | 23 | 2012.3153 | 0
2029 | 2 | 10 | 0 | 1937.4965 | 0
2029 | 2 | 10 | 1 | 1822.4278 | 0
2029 | 2 | 10 | 2 | 1707.359 | 0
2029 | 2 | 10 | 3 | 1676.5938 | 0
2029 | 2 | 10 | 4 | 1662.143 | 0
2029 | 2 | 10 | 5 | 1657.4319 | 0
2029 | 2 | 10 | 6 | 1669.6693 | 0
2029 | 2 | 10 | 7 | 1700.0344 | 0
2029 | 2 | 10 | 8 | 1741.3545 | 0
2029 | 2 | 10 | 9 | 1793.9738 | 0
2029 | 2 | 10 | 10 | 1849.4114 | 0
2029 | 2 | 10 | 11 | 1894.0699 | 0
2029 | 2 | 10 | 12 | 1921.1902 | 0
2029 | 2 | 10 | 13 | 1927.0301 | 0
2029 | 2 | 10 | 14 | 1909.5411 | 0
2029 | 2 | 10 | 15 | 1893.6257 | 0
2029 | 2 | 10 | 16 | 1888.931 | 0
2029 | 2 | 10 | 17 | 1907.2854 | 0
2029 | 2 | 10 | 18 | 1936.2419 | 0
2029 | 2 | 10 | 19 | 1982.3286 | 0
2029 | 2 | 10 | 20 | 1933.9813 | 0
2029 | 2 | 10 | 21 | 1884.3438 | 0
2029 | 2 | 10 | 22 | 1868.35 | 0
2029 | 2 | 10 | 23 | 1843.4354 | 0
2029 | 2 | 11 | 0 | 1801.4626 | 0
2029 | 2 | 11 | 1 | 1675.2631 | 0
2029 | 2 | 11 | 2 | 1634.4954 | 0
2029 | 2 | 11 | 3 | 1603.876 | 0
2029 | 2 | 11 | 4 | 1581.6211 | 0
2029 | 2 | 11 | 5 | 1569.4863 | 0
2029 | 2 | 11 | 6 | 1569.9639 | 0
2029 | 2 | 11 | 7 | 1584.9534 | 0
2029 | 2 | 11 | 8 | 1625.2015 | 0
2029 | 2 | 11 | 9 | 1678.6717 | 0
2029 | 2 | 11 | 10 | 1726.2803 | 0
2029 | 2 | 11 | 11 | 1778.1615 | 0
2029 | 2 | 11 | 12 | 1820.1168 | 0
2029 | 2 | 11 | 13 | 1831.7333 | 0
2029 | 2 | 11 | 14 | 1824.1369 | 0
2029 | 2 | 11 | 15 | 1816.4292 | 0
2029 | 2 | 11 | 16 | 1820.1075 | 0
2029 | 2 | 11 | 17 | 1852.9289 | 0
2029 | 2 | 11 | 18 | 1894.8423 | 0
2029 | 2 | 11 | 19 | 1952.8322 | 0
2029 | 2 | 11 | 20 | 1918.8319 | 0
2029 | 2 | 11 | 21 | 1878.6615 | 0
2029 | 2 | 11 | 22 | 1843.4695 | 0
2029 | 2 | 11 | 23 | 1811.6783 | 0
2029 | 2 | 12 | 0 | 1756.2472 | 0
2029 | 2 | 12 | 1 | 1767.9135 | 0
2029 | 2 | 12 | 2 | 1779.5798 | 0
2029 | 2 | 12 | 3 | 1761.1929 | 0
2029 | 2 | 12 | 4 | 1754.8893 | 0
2029 | 2 | 12 | 5 | 1769.6323 | 0
2029 | 2 | 12 | 6 | 1822.625 | 0
2029 | 2 | 12 | 7 | 1920.9058 | 0
2029 | 2 | 12 | 8 | 2015.3104 | 0
2029 | 2 | 12 | 9 | 2092.0858 | 0
2029 | 2 | 12 | 10 | 2143.1734 | 0
2029 | 2 | 12 | 11 | 2171.3572 | 1.3572
2029 | 2 | 12 | 12 | 2190.2772 | 20.2772
2029 | 2 | 12 | 13 | 2182.8787 | 12.8787
2029 | 2 | 12 | 14 | 2176.7346 | 6.7346
2029 | 2 | 12 | 15 | 2161.9385 | 0
2029 | 2 | 12 | 16 | 2166.4851 | 0
2029 | 2 | 12 | 17 | 2186.6225 | 16.6225
2029 | 2 | 12 | 18 | 2222.7539 | 52.7539
2029 | 2 | 12 | 19 | 2279.8335 | 109.8335
2029 | 2 | 12 | 20 | 2251.4814 | 81.4814
2029 | 2 | 12 | 21 | 2202.1344 | 32.1344
2029 | 2 | 12 | 22 | 2133.5226 | 0
2029 | 2 | 12 | 23 | 2079.2108 | 0
2029 | 2 | 13 | 0 | 2003.4834 | 0
2029 | 2 | 13 | 1 | 1833.7398 | 0
2029 | 2 | 13 | 2 | 1789.6409 | 0
2029 | 2 | 13 | 3 | 1760.1983 | 0
2029 | 2 | 13 | 4 | 1747.4457 | 0
2029 | 2 | 13 | 5 | 1752.3164 | 0
2029 | 2 | 13 | 6 | 1796.9107 | 0
2029 | 2 | 13 | 7 | 1888.147 | 0
2029 | 2 | 13 | 8 | 1974.1658 | 0
2029 | 2 | 13 | 9 | 2048.6505 | 0
2029 | 2 | 13 | 10 | 2097.0194 | 0
2029 | 2 | 13 | 11 | 2136.9697 | 0
2029 | 2 | 13 | 12 | 2148.3358 | 0
2029 | 2 | 13 | 13 | 2148.6182 | 0
2029 | 2 | 13 | 14 | 2132.357 | 0
2029 | 2 | 13 | 15 | 2123.857 | 0
2029 | 2 | 13 | 16 | 2081.765 | 0
2029 | 2 | 13 | 17 | 2099.6724 | 0
2029 | 2 | 13 | 18 | 2133.054 | 0
2029 | 2 | 13 | 19 | 2169.1602 | 0
2029 | 2 | 13 | 20 | 2138.2181 | 0
2029 | 2 | 13 | 21 | 2082.2054 | 0
2029 | 2 | 13 | 22 | 2009.4679 | 0
2029 | 2 | 13 | 23 | 1951.7836 | 0
2029 | 2 | 14 | 0 | 1873.5639 | 0
2029 | 2 | 14 | 1 | 1772.109 | 0
2029 | 2 | 14 | 2 | 1727.7584 | 0
2029 | 2 | 14 | 3 | 1700.8346 | 0
2029 | 2 | 14 | 4 | 1688.5885 | 0
2029 | 2 | 14 | 5 | 1697.9755 | 0
2029 | 2 | 14 | 6 | 1743.8948 | 0
2029 | 2 | 14 | 7 | 1815.815 | 0
2029 | 2 | 14 | 8 | 1885.0383 | 0
2029 | 2 | 14 | 9 | 1944.6159 | 0
2029 | 2 | 14 | 10 | 1983.0219 | 0
2029 | 2 | 14 | 11 | 2009.231 | 0
2029 | 2 | 14 | 12 | 2027.7955 | 0
2029 | 2 | 14 | 13 | 2032.1275 | 0
2029 | 2 | 14 | 14 | 2033.8734 | 0
2029 | 2 | 14 | 15 | 2028.4321 | 0
2029 | 2 | 14 | 16 | 2027.8495 | 0
2029 | 2 | 14 | 17 | 2037.0357 | 0
2029 | 2 | 14 | 18 | 2073.3891 | 0
2029 | 2 | 14 | 19 | 2095.8888 | 0
2029 | 2 | 14 | 20 | 2054.0847 | 0
2029 | 2 | 14 | 21 | 2001.03 | 0
2029 | 2 | 14 | 22 | 1935.9746 | 0
2029 | 2 | 14 | 23 | 1883.8788 | 0
2029 | 2 | 15 | 0 | 1818.6664 | 0
2029 | 2 | 15 | 1 | 1679.3569 | 0
2029 | 2 | 15 | 2 | 1634.0247 | 0
2029 | 2 | 15 | 3 | 1604.1843 | 0
2029 | 2 | 15 | 4 | 1587.714 | 0
2029 | 2 | 15 | 5 | 1603.7413 | 0
2029 | 2 | 15 | 6 | 1665.0271 | 0
2029 | 2 | 15 | 7 | 1765.595 | 0
2029 | 2 | 15 | 8 | 1835.2782 | 0
2029 | 2 | 15 | 9 | 1887.157 | 0
2029 | 2 | 15 | 10 | 1936.1009 | 0
2029 | 2 | 15 | 11 | 1965.1249 | 0
2029 | 2 | 15 | 12 | 1978.6068 | 0
2029 | 2 | 15 | 13 | 1977.8989 | 0
2029 | 2 | 15 | 14 | 1970.6074 | 0
2029 | 2 | 15 | 15 | 1955.9389 | 0
2029 | 2 | 15 | 16 | 1956.9285 | 0
2029 | 2 | 15 | 17 | 1969.6309 | 0
2029 | 2 | 15 | 18 | 1981.3779 | 0
2029 | 2 | 15 | 19 | 2021.7784 | 0
2029 | 2 | 15 | 20 | 2001.8265 | 0
2029 | 2 | 15 | 21 | 1951.0156 | 0
2029 | 2 | 15 | 22 | 1885.4999 | 0
2029 | 2 | 15 | 23 | 1834.1744 | 0
2029 | 2 | 16 | 0 | 1759.3492 | 0
2029 | 2 | 16 | 1 | 1701.712 | 0
2029 | 2 | 16 | 2 | 1662.207 | 0
2029 | 2 | 16 | 3 | 1640.4236 | 0
2029 | 2 | 16 | 4 | 1633.0574 | 0
2029 | 2 | 16 | 5 | 1644.9105 | 0
2029 | 2 | 16 | 6 | 1696.6895 | 0
2029 | 2 | 16 | 7 | 1796.8183 | 0
2029 | 2 | 16 | 8 | 1895.2766 | 0
2029 | 2 | 16 | 9 | 1986.6144 | 0
2029 | 2 | 16 | 10 | 2039.8329 | 0
2029 | 2 | 16 | 11 | 2073.2356 | 0
2029 | 2 | 16 | 12 | 2090.0652 | 0
2029 | 2 | 16 | 13 | 2079.9156 | 0
2029 | 2 | 16 | 14 | 2072.0502 | 0
2029 | 2 | 16 | 15 | 2068.92 | 0
2029 | 2 | 16 | 16 | 2054.511 | 0
2029 | 2 | 16 | 17 | 2054.843 | 0
2029 | 2 | 16 | 18 | 2077.289 | 0
2029 | 2 | 16 | 19 | 2121.6118 | 0
2029 | 2 | 16 | 20 | 2091.0276 | 0
2029 | 2 | 16 | 21 | 2047.9513 | 0
2029 | 2 | 16 | 22 | 2003.5149 | 0
2029 | 2 | 16 | 23 | 1955.9193 | 0
2029 | 2 | 17 | 0 | 1887.2802 | 0
2029 | 2 | 17 | 1 | 1787.8991 | 0
2029 | 2 | 17 | 2 | 1688.518 | 0
2029 | 2 | 17 | 3 | 1655.6252 | 0
2029 | 2 | 17 | 4 | 1638.8603 | 0
2029 | 2 | 17 | 5 | 1637.1324 | 0
2029 | 2 | 17 | 6 | 1660.5065 | 0
2029 | 2 | 17 | 7 | 1696.4398 | 0
2029 | 2 | 17 | 8 | 1706.6434 | 0
2029 | 2 | 17 | 9 | 1757.9054 | 0
2029 | 2 | 17 | 10 | 1821.9431 | 0
2029 | 2 | 17 | 11 | 1873.1268 | 0
2029 | 2 | 17 | 12 | 1906.9355 | 0
2029 | 2 | 17 | 13 | 1919.6165 | 0
2029 | 2 | 17 | 14 | 1907.1062 | 0
2029 | 2 | 17 | 15 | 1889.4474 | 0
2029 | 2 | 17 | 16 | 1870.0727 | 0
2029 | 2 | 17 | 17 | 1887.849 | 0
2029 | 2 | 17 | 18 | 1905.6254 | 0
2029 | 2 | 17 | 19 | 1961.9138 | 0
2029 | 2 | 17 | 20 | 1928.4653 | 0
2029 | 2 | 17 | 21 | 1884.6459 | 0
2029 | 2 | 17 | 22 | 1840.7419 | 0
2029 | 2 | 17 | 23 | 1808.811 | 0
2029 | 2 | 18 | 0 | 1761.983 | 0
2029 | 2 | 18 | 1 | 1747.3652 | 0
2029 | 2 | 18 | 2 | 1707.8784 | 0
2029 | 2 | 18 | 3 | 1681.0263 | 0
2029 | 2 | 18 | 4 | 1662.9172 | 0
2029 | 2 | 18 | 5 | 1660.774 | 0
2029 | 2 | 18 | 6 | 1679.6595 | 0
2029 | 2 | 18 | 7 | 1697.4959 | 0
2029 | 2 | 18 | 8 | 1687.3539 | 0
2029 | 2 | 18 | 9 | 1728.9828 | 0
2029 | 2 | 18 | 10 | 1783.0382 | 0
2029 | 2 | 18 | 11 | 1832.4315 | 0
2029 | 2 | 18 | 12 | 1875.1271 | 0
2029 | 2 | 18 | 13 | 1890.0206 | 0
2029 | 2 | 18 | 14 | 1879.538 | 0
2029 | 2 | 18 | 15 | 1874.4228 | 0
2029 | 2 | 18 | 16 | 1880.5924 | 0
2029 | 2 | 18 | 17 | 1902.2009 | 0
2029 | 2 | 18 | 18 | 1939.7035 | 0
2029 | 2 | 18 | 19 | 2012.7602 | 0
2029 | 2 | 18 | 20 | 1988.6234 | 0
2029 | 2 | 18 | 21 | 1949.3942 | 0
2029 | 2 | 18 | 22 | 1893.8269 | 0
2029 | 2 | 18 | 23 | 1838.6832 | 0
2029 | 2 | 19 | 0 | 1792.7807 | 0
2029 | 2 | 19 | 1 | 1766.6906 | 0
2029 | 2 | 19 | 2 | 1740.6005 | 0
2029 | 2 | 19 | 3 | 1709.0405 | 0
2029 | 2 | 19 | 4 | 1692.704 | 0
2029 | 2 | 19 | 5 | 1694.0799 | 0
2029 | 2 | 19 | 6 | 1723.6038 | 0
2029 | 2 | 19 | 7 | 1754.2367 | 0
2029 | 2 | 19 | 8 | 1737.9185 | 0
2029 | 2 | 19 | 9 | 1759.7829 | 0
2029 | 2 | 19 | 10 | 1799.9753 | 0
2029 | 2 | 19 | 11 | 1848.2078 | 0
2029 | 2 | 19 | 12 | 1886.9695 | 0
2029 | 2 | 19 | 13 | 1895.5084 | 0
2029 | 2 | 19 | 14 | 1876.2156 | 0
2029 | 2 | 19 | 15 | 1854.5511 | 0
2029 | 2 | 19 | 16 | 1855.335 | 0
2029 | 2 | 19 | 17 | 1889.1156 | 0
2029 | 2 | 19 | 18 | 1942.8125 | 0
2029 | 2 | 19 | 19 | 2024.8834 | 0
2029 | 2 | 19 | 20 | 2013.2581 | 0
2029 | 2 | 19 | 21 | 1982.6184 | 0
2029 | 2 | 19 | 22 | 1924.7357 | 0
2029 | 2 | 19 | 23 | 1868.2746 | 0
2029 | 2 | 20 | 0 | 1839.4575 | 0
2029 | 2 | 20 | 1 | 1858.1102 | 0
2029 | 2 | 20 | 2 | 1810.6462 | 0
2029 | 2 | 20 | 3 | 1781.6784 | 0
2029 | 2 | 20 | 4 | 1770.8713 | 0
2029 | 2 | 20 | 5 | 1777.7779 | 0
2029 | 2 | 20 | 6 | 1822.0552 | 0
2029 | 2 | 20 | 7 | 1926.8894 | 0
2029 | 2 | 20 | 8 | 2033.779 | 0
2029 | 2 | 20 | 9 | 2092.9951 | 0
2029 | 2 | 20 | 10 | 2143.3564 | 0
2029 | 2 | 20 | 11 | 2179.6434 | 9.6434
2029 | 2 | 20 | 12 | 2184.971 | 14.971
2029 | 2 | 20 | 13 | 2178.2894 | 8.2894
2029 | 2 | 20 | 14 | 2161.1216 | 0
2029 | 2 | 20 | 15 | 2131.7449 | 0
2029 | 2 | 20 | 16 | 2097.1621 | 0
2029 | 2 | 20 | 17 | 2118.2434 | 0
2029 | 2 | 20 | 18 | 2153.1821 | 0
2029 | 2 | 20 | 19 | 2222.086 | 52.086
2029 | 2 | 20 | 20 | 2212.2931 | 42.2931
2029 | 2 | 20 | 21 | 2174.8301 | 4.8301
2029 | 2 | 20 | 22 | 2103.804 | 0
2029 | 2 | 20 | 23 | 2029.9235 | 0
2029 | 2 | 21 | 0 | 1934.8643 | 0
2029 | 2 | 21 | 1 | 1887.0033 | 0
2029 | 2 | 21 | 2 | 1841.8455 | 0
2029 | 2 | 21 | 3 | 1815.339 | 0
2029 | 2 | 21 | 4 | 1803.9422 | 0
2029 | 2 | 21 | 5 | 1809.5575 | 0
2029 | 2 | 21 | 6 | 1852.7611 | 0
2029 | 2 | 21 | 7 | 1937.0529 | 0
2029 | 2 | 21 | 8 | 2012.7166 | 0
2029 | 2 | 21 | 9 | 2070.9293 | 0
2029 | 2 | 21 | 10 | 2115.2113 | 0
2029 | 2 | 21 | 11 | 2144.6468 | 0
2029 | 2 | 21 | 12 | 2164.664 | 0
2029 | 2 | 21 | 13 | 2169.0032 | 0
2029 | 2 | 21 | 14 | 2165.8557 | 0
2029 | 2 | 21 | 15 | 2153.313 | 0
2029 | 2 | 21 | 16 | 2153.5276 | 0
2029 | 2 | 21 | 17 | 2179.4508 | 9.4508
2029 | 2 | 21 | 18 | 2205.3741 | 35.3741
2029 | 2 | 21 | 19 | 2249.8681 | 79.8681
2029 | 2 | 21 | 20 | 2213.8951 | 43.8951
2029 | 2 | 21 | 21 | 2160.2083 | 0
2029 | 2 | 21 | 22 | 2090.5677 | 0
2029 | 2 | 21 | 23 | 2029.8941 | 0
2029 | 2 | 22 | 0 | 1948.2797 | 0
2029 | 2 | 22 | 1 | 1841.5371 | 0
2029 | 2 | 22 | 2 | 1793.0175 | 0
2029 | 2 | 22 | 3 | 1762.6598 | 0
2029 | 2 | 22 | 4 | 1750.7255 | 0
2029 | 2 | 22 | 5 | 1760.4479 | 0
2029 | 2 | 22 | 6 | 1816.7981 | 0
2029 | 2 | 22 | 7 | 1913.9793 | 0
2029 | 2 | 22 | 8 | 1993.1122 | 0
2029 | 2 | 22 | 9 | 2066.4226 | 0
2029 | 2 | 22 | 10 | 2104.0042 | 0
2029 | 2 | 22 | 11 | 2133.2556 | 0
2029 | 2 | 22 | 12 | 2152.9938 | 0
2029 | 2 | 22 | 13 | 2148.2841 | 0
2029 | 2 | 22 | 14 | 2138.2882 | 0
2029 | 2 | 22 | 15 | 2125.2569 | 0
2029 | 2 | 22 | 16 | 2123.6922 | 0
2029 | 2 | 22 | 17 | 2138.3798 | 0
2029 | 2 | 22 | 18 | 2147.8307 | 0
2029 | 2 | 22 | 19 | 2198.251 | 28.251
2029 | 2 | 22 | 20 | 2163.2072 | 0
2029 | 2 | 22 | 21 | 2112.1001 | 0
2029 | 2 | 22 | 22 | 2036.5194 | 0
2029 | 2 | 22 | 23 | 1985.9064 | 0
2029 | 2 | 23 | 0 | 1906.5135 | 0
2029 | 2 | 23 | 1 | 1831.7742 | 0
2029 | 2 | 23 | 2 | 1789.104 | 0
2029 | 2 | 23 | 3 | 1766.2355 | 0
2029 | 2 | 23 | 4 | 1758.7355 | 0
2029 | 2 | 23 | 5 | 1771.4317 | 0
2029 | 2 | 23 | 6 | 1823.1232 | 0
2029 | 2 | 23 | 7 | 1920.2246 | 0
2029 | 2 | 23 | 8 | 1995.7632 | 0
2029 | 2 | 23 | 9 | 2066.5855 | 0
2029 | 2 | 23 | 10 | 2116.206 | 0
2029 | 2 | 23 | 11 | 2146.3557 | 0
2029 | 2 | 23 | 12 | 2163.1935 | 0
2029 | 2 | 23 | 13 | 2150.3701 | 0
2029 | 2 | 23 | 14 | 2134.6801 | 0
2029 | 2 | 23 | 15 | 2108.3269 | 0
2029 | 2 | 23 | 16 | 2097.8894 | 0
2029 | 2 | 23 | 17 | 2098.7525 | 0
2029 | 2 | 23 | 18 | 2105.7025 | 0
2029 | 2 | 23 | 19 | 2174.0348 | 4.0348
2029 | 2 | 23 | 20 | 2143.2675 | 0
2029 | 2 | 23 | 21 | 2099.5644 | 0
2029 | 2 | 23 | 22 | 2061.2231 | 0
2029 | 2 | 23 | 23 | 2006.0893 | 0
2029 | 2 | 24 | 0 | 1930.5049 | 0
2029 | 2 | 24 | 1 | 1740.2318 | 0
2029 | 2 | 24 | 2 | 1695.4465 | 0
2029 | 2 | 24 | 3 | 1664.0628 | 0
2029 | 2 | 24 | 4 | 1649.2135 | 0
2029 | 2 | 24 | 5 | 1647.9448 | 0
2029 | 2 | 24 | 6 | 1662.95 | 0
2029 | 2 | 24 | 7 | 1693.8604 | 0
2029 | 2 | 24 | 8 | 1723.3808 | 0
2029 | 2 | 24 | 9 | 1771.9638 | 0
2029 | 2 | 24 | 10 | 1832.1407 | 0
2029 | 2 | 24 | 11 | 1878.987 | 0
2029 | 2 | 24 | 12 | 1912.0701 | 0
2029 | 2 | 24 | 13 | 1918.2898 | 0
2029 | 2 | 24 | 14 | 1900.2851 | 0
2029 | 2 | 24 | 15 | 1875.3826 | 0
2029 | 2 | 24 | 16 | 1864.9428 | 0
2029 | 2 | 24 | 17 | 1880.8075 | 0
2029 | 2 | 24 | 18 | 1889.6245 | 0
2029 | 2 | 24 | 19 | 1957.4269 | 0
2029 | 2 | 24 | 20 | 1920.0016 | 0
2029 | 2 | 24 | 21 | 1878.5828 | 0
2029 | 2 | 24 | 22 | 1845.3541 | 0
2029 | 2 | 24 | 23 | 1811.6672 | 0
2029 | 2 | 25 | 0 | 1759.2097 | 0
2029 | 2 | 25 | 1 | 1645.4477 | 0
2029 | 2 | 25 | 2 | 1597.51 | 0
2029 | 2 | 25 | 3 | 1566.0303 | 0
2029 | 2 | 25 | 4 | 1545.8188 | 0
2029 | 2 | 25 | 5 | 1530.3635 | 0
2029 | 2 | 25 | 6 | 1526.8063 | 0
2029 | 2 | 25 | 7 | 1546.2672 | 0
2029 | 2 | 25 | 8 | 1578.843 | 0
2029 | 2 | 25 | 9 | 1631.5264 | 0
2029 | 2 | 25 | 10 | 1688.7698 | 0
2029 | 2 | 25 | 11 | 1752.1449 | 0
2029 | 2 | 25 | 12 | 1800.5499 | 0
2029 | 2 | 25 | 13 | 1819.0917 | 0
2029 | 2 | 25 | 14 | 1825.9497 | 0
2029 | 2 | 25 | 15 | 1826.5312 | 0
2029 | 2 | 25 | 16 | 1824.3599 | 0
2029 | 2 | 25 | 17 | 1853.2444 | 0
2029 | 2 | 25 | 18 | 1864.1373 | 0
2029 | 2 | 25 | 19 | 1917.1974 | 0
2029 | 2 | 25 | 20 | 1896.2866 | 0
2029 | 2 | 25 | 21 | 1857.8879 | 0
2029 | 2 | 25 | 22 | 1812.4784 | 0
2029 | 2 | 25 | 23 | 1748.7965 | 0
2029 | 2 | 26 | 0 | 1697.3871 | 0
2029 | 2 | 26 | 1 | 1705.957 | 0
2029 | 2 | 26 | 2 | 1714.5269 | 0
2029 | 2 | 26 | 3 | 1690.5712 | 0
2029 | 2 | 26 | 4 | 1676.6091 | 0
2029 | 2 | 26 | 5 | 1688.7994 | 0
2029 | 2 | 26 | 6 | 1741.7442 | 0
2029 | 2 | 26 | 7 | 1833.7579 | 0
2029 | 2 | 26 | 8 | 1914.81 | 0
2029 | 2 | 26 | 9 | 2000.683 | 0
2029 | 2 | 26 | 10 | 2058.2888 | 0
2029 | 2 | 26 | 11 | 2092.7087 | 0
2029 | 2 | 26 | 12 | 2112.264 | 0
2029 | 2 | 26 | 13 | 2107.5703 | 0
2029 | 2 | 26 | 14 | 2102.8017 | 0
2029 | 2 | 26 | 15 | 2092.713 | 0
2029 | 2 | 26 | 16 | 2090.0183 | 0
2029 | 2 | 26 | 17 | 2102.9664 | 0
2029 | 2 | 26 | 18 | 2105.7399 | 0
2029 | 2 | 26 | 19 | 2159.7624 | 0
2029 | 2 | 26 | 20 | 2137.277 | 0
2029 | 2 | 26 | 21 | 2086.9794 | 0
2029 | 2 | 26 | 22 | 2012.6448 | 0
2029 | 2 | 26 | 23 | 1953.9518 | 0
2029 | 2 | 27 | 0 | 1878.3211 | 0
2029 | 2 | 27 | 1 | 1831.9022 | 0
2029 | 2 | 27 | 2 | 1790.4404 | 0
2029 | 2 | 27 | 3 | 1766.0516 | 0
2029 | 2 | 27 | 4 | 1753.1864 | 0
2029 | 2 | 27 | 5 | 1762.869 | 0
2029 | 2 | 27 | 6 | 1810.336 | 0
2029 | 2 | 27 | 7 | 1908.8819 | 0
2029 | 2 | 27 | 8 | 1999.2962 | 0
2029 | 2 | 27 | 9 | 2088.1043 | 0
2029 | 2 | 27 | 10 | 2145.207 | 0
2029 | 2 | 27 | 11 | 2165.5526 | 0
2029 | 2 | 27 | 12 | 2185.8982 | 15.8982
2029 | 2 | 27 | 13 | 2191.6042 | 21.6042
2029 | 2 | 27 | 14 | 2187.0577 | 17.0577
2029 | 2 | 27 | 15 | 2170.9599 | 0.95989
2029 | 2 | 27 | 16 | 2115.4015 | 0
2029 | 2 | 27 | 17 | 2108.7892 | 0
2029 | 2 | 27 | 18 | 2134.0827 | 0
2029 | 2 | 27 | 19 | 2199.3313 | 29.3313
2029 | 2 | 27 | 20 | 2196.6938 | 26.6938
2029 | 2 | 27 | 21 | 2161.7822 | 0
2029 | 2 | 27 | 22 | 2095.5913 | 0
2029 | 2 | 27 | 23 | 2011.5384 | 0
2029 | 2 | 28 | 0 | 1932.9223 | 0
2029 | 2 | 28 | 1 | 1895.2958 | 0
2029 | 2 | 28 | 2 | 1854.5461 | 0
2029 | 2 | 28 | 3 | 1833.5688 | 0
2029 | 2 | 28 | 4 | 1823.3412 | 0
2029 | 2 | 28 | 5 | 1834.8779 | 0
2029 | 2 | 28 | 6 | 1877.8551 | 0
2029 | 2 | 28 | 7 | 1956.9297 | 0
2029 | 2 | 28 | 8 | 2032.0399 | 0
2029 | 2 | 28 | 9 | 2106.3495 | 0
2029 | 2 | 28 | 10 | 2151.3309 | 0
2029 | 2 | 28 | 11 | 2177.7645 | 7.7645
2029 | 2 | 28 | 12 | 2187.6702 | 17.6702
2029 | 2 | 28 | 13 | 2190.9085 | 20.9085
2029 | 2 | 28 | 14 | 2194.8685 | 24.8685
2029 | 2 | 28 | 15 | 2183.6129 | 13.6129
2029 | 2 | 28 | 16 | 2177.6507 | 7.6507
2029 | 2 | 28 | 17 | 2170.8382 | 0.83823
2029 | 2 | 28 | 18 | 2198.1458 | 28.1458
2029 | 2 | 28 | 19 | 2255.1498 | 85.1498
2029 | 2 | 28 | 20 | 2231.7505 | 61.7505
2029 | 2 | 28 | 21 | 2175.6722 | 5.6722
2029 | 2 | 28 | 22 | 2104.2252 | 0
2029 | 2 | 28 | 23 | 2044.0361 | 0
2029 | 3 | 1 | 0 | 1974.3563 | 0
2029 | 3 | 1 | 1 | 1896.9297 | 0
2029 | 3 | 1 | 2 | 1819.5031 | 0
2029 | 3 | 1 | 3 | 1782.4304 | 0
2029 | 3 | 1 | 4 | 1769.0481 | 0
2029 | 3 | 1 | 5 | 1755.6658 | 0
2029 | 3 | 1 | 6 | 1814.3335 | 0
2029 | 3 | 1 | 7 | 1913.5874 | 0
2029 | 3 | 1 | 8 | 1984.9476 | 0
2029 | 3 | 1 | 9 | 2070.0787 | 0
2029 | 3 | 1 | 10 | 2111.8911 | 0
2029 | 3 | 1 | 11 | 2138.537 | 0
2029 | 3 | 1 | 12 | 2151.6563 | 0
2029 | 3 | 1 | 13 | 2138.3234 | 0
2029 | 3 | 1 | 14 | 2116.8905 | 0
2029 | 3 | 1 | 15 | 2099.0267 | 0
2029 | 3 | 1 | 16 | 2089.8135 | 0
2029 | 3 | 1 | 17 | 2096.4989 | 0
2029 | 3 | 1 | 18 | 2124.0288 | 0
2029 | 3 | 1 | 19 | 2127.3185 | 0
2029 | 3 | 1 | 20 | 2130.6082 | 0
2029 | 3 | 1 | 21 | 2075.8112 | 0
2029 | 3 | 1 | 22 | 2001.253 | 0
2029 | 3 | 1 | 23 | 1947.8415 | 0
2029 | 3 | 2 | 0 | 1877.9646 | 0
2029 | 3 | 2 | 1 | 1829.7898 | 0
2029 | 3 | 2 | 2 | 1781.615 | 0
2029 | 3 | 2 | 3 | 1748.2911 | 0
2029 | 3 | 2 | 4 | 1733.4371 | 0
2029 | 3 | 2 | 5 | 1743.6562 | 0
2029 | 3 | 2 | 6 | 1790.5452 | 0
2029 | 3 | 2 | 7 | 1872.1833 | 0
2029 | 3 | 2 | 8 | 1926.7392 | 0
2029 | 3 | 2 | 9 | 2010.6112 | 0
2029 | 3 | 2 | 10 | 2042.1286 | 0
2029 | 3 | 2 | 11 | 2061.1114 | 0
2029 | 3 | 2 | 12 | 2080.0943 | 0
2029 | 3 | 2 | 13 | 2067.8723 | 0
2029 | 3 | 2 | 14 | 2068.7885 | 0
2029 | 3 | 2 | 15 | 2055.4126 | 0
2029 | 3 | 2 | 16 | 2041.606 | 0
2029 | 3 | 2 | 17 | 2005.8426 | 0
2029 | 3 | 2 | 18 | 2010.3364 | 0
2029 | 3 | 2 | 19 | 2065.4159 | 0
2029 | 3 | 2 | 20 | 2073.0983 | 0
2029 | 3 | 2 | 21 | 2041.5106 | 0
2029 | 3 | 2 | 22 | 1988.8558 | 0
2029 | 3 | 2 | 23 | 1951.2268 | 0
2029 | 3 | 3 | 0 | 1896.874 | 0
2029 | 3 | 3 | 1 | 1753.6821 | 0
2029 | 3 | 3 | 2 | 1715.1399 | 0
2029 | 3 | 3 | 3 | 1675.6681 | 0
2029 | 3 | 3 | 4 | 1655.2155 | 0
2029 | 3 | 3 | 5 | 1664.3284 | 0
2029 | 3 | 3 | 6 | 1700.9998 | 0
2029 | 3 | 3 | 7 | 1726.9832 | 0
2029 | 3 | 3 | 8 | 1702.9707 | 0
2029 | 3 | 3 | 9 | 1742.4876 | 0
2029 | 3 | 3 | 10 | 1824.1088 | 0
2029 | 3 | 3 | 11 | 1867.9542 | 0
2029 | 3 | 3 | 12 | 1898.2115 | 0
2029 | 3 | 3 | 13 | 1902.2436 | 0
2029 | 3 | 3 | 14 | 1885.4043 | 0
2029 | 3 | 3 | 15 | 1863.9926 | 0
2029 | 3 | 3 | 16 | 1857.8098 | 0
2029 | 3 | 3 | 17 | 1855.4881 | 0
2029 | 3 | 3 | 18 | 1869.0488 | 0
2029 | 3 | 3 | 19 | 1932.5737 | 0
2029 | 3 | 3 | 20 | 1917.5771 | 0
2029 | 3 | 3 | 21 | 1867.8047 | 0
2029 | 3 | 3 | 22 | 1820.6574 | 0
2029 | 3 | 3 | 23 | 1797.6312 | 0
2029 | 3 | 4 | 0 | 1768.0699 | 0
2029 | 3 | 4 | 1 | 1725.5286 | 0
2029 | 3 | 4 | 2 | 1683.0742 | 0
2029 | 3 | 4 | 3 | 1641.7309 | 0
2029 | 3 | 4 | 4 | 1613.0142 | 0
2029 | 3 | 4 | 5 | 1602.4869 | 0
2029 | 3 | 4 | 6 | 1605.9763 | 0
2029 | 3 | 4 | 7 | 1609.4658 | 0
2029 | 3 | 4 | 8 | 1619.8182 | 0
2029 | 3 | 4 | 9 | 1671.0387 | 0
2029 | 3 | 4 | 10 | 1745.3111 | 0
2029 | 3 | 4 | 11 | 1778.3776 | 0
2029 | 3 | 4 | 12 | 1811.4442 | 0
2029 | 3 | 4 | 13 | 1816.584 | 0
2029 | 3 | 4 | 14 | 1796.4285 | 0
2029 | 3 | 4 | 15 | 1794.2403 | 0
2029 | 3 | 4 | 16 | 1793.2015 | 0
2029 | 3 | 4 | 17 | 1808.8025 | 0
2029 | 3 | 4 | 18 | 1824.4036 | 0
2029 | 3 | 4 | 19 | 1892.1854 | 0
2029 | 3 | 4 | 20 | 1887.4394 | 0
2029 | 3 | 4 | 21 | 1849.8668 | 0
2029 | 3 | 4 | 22 | 1790.4776 | 0
2029 | 3 | 4 | 23 | 1740.6501 | 0
2029 | 3 | 5 | 0 | 1702.4135 | 0
2029 | 3 | 5 | 1 | 1752.0448 | 0
2029 | 3 | 5 | 2 | 1707.5454 | 0
2029 | 3 | 5 | 3 | 1671.3216 | 0
2029 | 3 | 5 | 4 | 1650.4729 | 0
2029 | 3 | 5 | 5 | 1663.2837 | 0
2029 | 3 | 5 | 6 | 1730.1211 | 0
2029 | 3 | 5 | 7 | 1818.0759 | 0
2029 | 3 | 5 | 8 | 1853.5999 | 0
2029 | 3 | 5 | 9 | 1934.5929 | 0
2029 | 3 | 5 | 10 | 1985.6502 | 0
2029 | 3 | 5 | 11 | 2011.4207 | 0
2029 | 3 | 5 | 12 | 2032.4294 | 0
2029 | 3 | 5 | 13 | 2032.9548 | 0
2029 | 3 | 5 | 14 | 2024.3437 | 0
2029 | 3 | 5 | 15 | 2018.3837 | 0
2029 | 3 | 5 | 16 | 2011.8477 | 0
2029 | 3 | 5 | 17 | 2016.3131 | 0
2029 | 3 | 5 | 18 | 2015.8414 | 0
2029 | 3 | 5 | 19 | 2069.9943 | 0
2029 | 3 | 5 | 20 | 2051.0035 | 0
2029 | 3 | 5 | 21 | 1990.7353 | 0
2029 | 3 | 5 | 22 | 1894.8249 | 0
2029 | 3 | 5 | 23 | 1845.812 | 0
2029 | 3 | 6 | 0 | 1781.4965 | 0
2029 | 3 | 6 | 1 | 1725.8546 | 0
2029 | 3 | 6 | 2 | 1699.6004 | 0
2029 | 3 | 6 | 3 | 1676.918 | 0
2029 | 3 | 6 | 4 | 1665.575 | 0
2029 | 3 | 6 | 5 | 1683.4065 | 0
2029 | 3 | 6 | 6 | 1745.6206 | 0
2029 | 3 | 6 | 7 | 1842.6777 | 0
2029 | 3 | 6 | 8 | 1913.359 | 0
2029 | 3 | 6 | 9 | 2012.0077 | 0
2029 | 3 | 6 | 10 | 2069.0328 | 0
2029 | 3 | 6 | 11 | 2109.1192 | 0
2029 | 3 | 6 | 12 | 2123.3965 | 0
2029 | 3 | 6 | 13 | 2121.0307 | 0
2029 | 3 | 6 | 14 | 2099.2543 | 0
2029 | 3 | 6 | 15 | 2088.4871 | 0
2029 | 3 | 6 | 16 | 2057.4694 | 0
2029 | 3 | 6 | 17 | 2068.857 | 0
2029 | 3 | 6 | 18 | 2089.9507 | 0
2029 | 3 | 6 | 19 | 2134.7902 | 0
2029 | 3 | 6 | 20 | 2129.9674 | 0
2029 | 3 | 6 | 21 | 2075.7652 | 0
2029 | 3 | 6 | 22 | 2001.8067 | 0
2029 | 3 | 6 | 23 | 1950.7876 | 0
2029 | 3 | 7 | 0 | 1885.8537 | 0
2029 | 3 | 7 | 1 | 1841.0956 | 0
2029 | 3 | 7 | 2 | 1808.4457 | 0
2029 | 3 | 7 | 3 | 1788.8146 | 0
2029 | 3 | 7 | 4 | 1769.1835 | 0
2029 | 3 | 7 | 5 | 1789.5342 | 0
2029 | 3 | 7 | 6 | 1851.141 | 0
2029 | 3 | 7 | 7 | 1929.7318 | 0
2029 | 3 | 7 | 8 | 1987.8069 | 0
2029 | 3 | 7 | 9 | 2042.5253 | 0
2029 | 3 | 7 | 10 | 2071.5838 | 0
2029 | 3 | 7 | 11 | 2089.511 | 0
2029 | 3 | 7 | 12 | 2092.2456 | 0
2029 | 3 | 7 | 13 | 2080.7824 | 0
2029 | 3 | 7 | 14 | 2062.7183 | 0
2029 | 3 | 7 | 15 | 2048.4226 | 0
2029 | 3 | 7 | 16 | 2047.5292 | 0
2029 | 3 | 7 | 17 | 2057.1791 | 0
2029 | 3 | 7 | 18 | 2098.436 | 0
2029 | 3 | 7 | 19 | 2126.4927 | 0
2029 | 3 | 7 | 20 | 2154.5494 | 0
2029 | 3 | 7 | 21 | 2116.5568 | 0
2029 | 3 | 7 | 22 | 2045.0201 | 0
2029 | 3 | 7 | 23 | 1984.8889 | 0
2029 | 3 | 8 | 0 | 1903.4704 | 0
2029 | 3 | 8 | 1 | 1793.6693 | 0
2029 | 3 | 8 | 2 | 1756.0126 | 0
2029 | 3 | 8 | 3 | 1723.0624 | 0
2029 | 3 | 8 | 4 | 1715.305 | 0
2029 | 3 | 8 | 5 | 1735.1213 | 0
2029 | 3 | 8 | 6 | 1801.1321 | 0
2029 | 3 | 8 | 7 | 1889.7525 | 0
2029 | 3 | 8 | 8 | 1947.1411 | 0
2029 | 3 | 8 | 9 | 2014.6335 | 0
2029 | 3 | 8 | 10 | 2038.1593 | 0
2029 | 3 | 8 | 11 | 2057.5415 | 0
2029 | 3 | 8 | 12 | 2068.4915 | 0
2029 | 3 | 8 | 13 | 2059.3677 | 0
2029 | 3 | 8 | 14 | 2039.9126 | 0
2029 | 3 | 8 | 15 | 2024.6083 | 0
2029 | 3 | 8 | 16 | 2018.1661 | 0
2029 | 3 | 8 | 17 | 2024.3381 | 0
2029 | 3 | 8 | 18 | 2038.4879 | 0
2029 | 3 | 8 | 19 | 2049.3256 | 0
2029 | 3 | 8 | 20 | 2060.1633 | 0
2029 | 3 | 8 | 21 | 2007.7528 | 0
2029 | 3 | 8 | 22 | 1954.653 | 0
2029 | 3 | 8 | 23 | 1895.3156 | 0
2029 | 3 | 9 | 0 | 1826.9369 | 0
2029 | 3 | 9 | 1 | 1766.889 | 0
2029 | 3 | 9 | 2 | 1730.8114 | 0
2029 | 3 | 9 | 3 | 1696.163 | 0
2029 | 3 | 9 | 4 | 1684.0226 | 0
2029 | 3 | 9 | 5 | 1706.1472 | 0
2029 | 3 | 9 | 6 | 1778.5964 | 0
2029 | 3 | 9 | 7 | 1873.816 | 0
2029 | 3 | 9 | 8 | 1925.8649 | 0
2029 | 3 | 9 | 9 | 1978.2663 | 0
2029 | 3 | 9 | 10 | 2013.9605 | 0
2029 | 3 | 9 | 11 | 2036.9439 | 0
2029 | 3 | 9 | 12 | 2045.3438 | 0
2029 | 3 | 9 | 13 | 2031.4564 | 0
2029 | 3 | 9 | 14 | 2009.6388 | 0
2029 | 3 | 9 | 15 | 1985.3734 | 0
2029 | 3 | 9 | 16 | 1970.6049 | 0
2029 | 3 | 9 | 17 | 1972.7859 | 0
2029 | 3 | 9 | 18 | 1990.0909 | 0
2029 | 3 | 9 | 19 | 2007.3959 | 0
2029 | 3 | 9 | 20 | 2005.5486 | 0
2029 | 3 | 9 | 21 | 1944.4063 | 0
2029 | 3 | 9 | 22 | 1861.8854 | 0
2029 | 3 | 9 | 23 | 1809.951 | 0
2029 | 3 | 10 | 0 | 1746.3149 | 0
2029 | 3 | 10 | 1 | 1664.7258 | 0
2029 | 3 | 10 | 2 | 1583.1366 | 0
2029 | 3 | 10 | 3 | 1543.4025 | 0
2029 | 3 | 10 | 4 | 1520.242 | 0
2029 | 3 | 10 | 5 | 1514.9758 | 0
2029 | 3 | 10 | 6 | 1535.6421 | 0
2029 | 3 | 10 | 7 | 1563.868 | 0
2029 | 3 | 10 | 8 | 1617.5421 | 0
2029 | 3 | 10 | 9 | 1680.4073 | 0
2029 | 3 | 10 | 10 | 1735.9041 | 0
2029 | 3 | 10 | 11 | 1777.557 | 0
2029 | 3 | 10 | 12 | 1819.21 | 0
2029 | 3 | 10 | 13 | 1818.0076 | 0
2029 | 3 | 10 | 14 | 1797.861 | 0
2029 | 3 | 10 | 15 | 1777.7144 | 0
2029 | 3 | 10 | 16 | 1761.6168 | 0
2029 | 3 | 10 | 17 | 1760.0313 | 0
2029 | 3 | 10 | 18 | 1758.4459 | 0
2029 | 3 | 10 | 19 | 1813.2568 | 0
2029 | 3 | 10 | 20 | 1808.4786 | 0
2029 | 3 | 10 | 21 | 1749.5315 | 0
2029 | 3 | 10 | 22 | 1693.01 | 0
2029 | 3 | 10 | 23 | 1652.7672 | 0
2029 | 3 | 11 | 0 | 1593.8833 | 0
2029 | 3 | 11 | 1 | 1534.9994 | 0
2029 | 3 | 11 | 2 | 1503.1965 | 0
2029 | 3 | 11 | 3 | 1473.0873 | 0
2029 | 3 | 11 | 4 | 1456.9609 | 0
2029 | 3 | 11 | 5 | 1455.4301 | 0
2029 | 3 | 11 | 6 | 1470.165 | 0
2029 | 3 | 11 | 7 | 1486.1082 | 0
2029 | 3 | 11 | 8 | 1516.7964 | 0
2029 | 3 | 11 | 9 | 1566.2172 | 0
2029 | 3 | 11 | 10 | 1631.2388 | 0
2029 | 3 | 11 | 11 | 1673.1857 | 0
2029 | 3 | 11 | 12 | 1715.1326 | 0
2029 | 3 | 11 | 13 | 1714.1142 | 0
2029 | 3 | 11 | 14 | 1712.7997 | 0
2029 | 3 | 11 | 15 | 1703.8708 | 0
2029 | 3 | 11 | 16 | 1699.2553 | 0
2029 | 3 | 11 | 17 | 1713.9937 | 0
2029 | 3 | 11 | 18 | 1722.1664 | 0
2029 | 3 | 11 | 19 | 1767.8725 | 0
2029 | 3 | 11 | 20 | 1773.6449 | 0
2029 | 3 | 11 | 21 | 1733.131 | 0
2029 | 3 | 11 | 22 | 1675.2903 | 0
2029 | 3 | 11 | 23 | 1641.541 | 0
2029 | 3 | 12 | 0 | 1599.082 | 0
2029 | 3 | 12 | 1 | 1663.512 | 0
2029 | 3 | 12 | 2 | 1633.2795 | 0
2029 | 3 | 12 | 3 | 1615.3672 | 0
2029 | 3 | 12 | 4 | 1597.4549 | 0
2029 | 3 | 12 | 5 | 1628.8591 | 0
2029 | 3 | 12 | 6 | 1710.8132 | 0
2029 | 3 | 12 | 7 | 1807.6764 | 0
2029 | 3 | 12 | 8 | 1849.4761 | 0
2029 | 3 | 12 | 9 | 1927.4188 | 0
2029 | 3 | 12 | 10 | 1973.3206 | 0
2029 | 3 | 12 | 11 | 2002.0448 | 0
2029 | 3 | 12 | 12 | 2018.4073 | 0
2029 | 3 | 12 | 13 | 2011.7674 | 0
2029 | 3 | 12 | 14 | 1994.4782 | 0
2029 | 3 | 12 | 15 | 1981.6905 | 0
2029 | 3 | 12 | 16 | 1982.5652 | 0
2029 | 3 | 12 | 17 | 1996.9904 | 0
2029 | 3 | 12 | 18 | 2000.7196 | 0
2029 | 3 | 12 | 19 | 2015.8429 | 0
2029 | 3 | 12 | 20 | 2020.8541 | 0
2029 | 3 | 12 | 21 | 1956.9615 | 0
2029 | 3 | 12 | 22 | 1890.2677 | 0
2029 | 3 | 12 | 23 | 1832.4922 | 0
2029 | 3 | 13 | 0 | 1770.6781 | 0
2029 | 3 | 13 | 1 | 1700.499 | 0
2029 | 3 | 13 | 2 | 1666.7098 | 0
2029 | 3 | 13 | 3 | 1649.6952 | 0
2029 | 3 | 13 | 4 | 1638.7501 | 0
2029 | 3 | 13 | 5 | 1662.0684 | 0
2029 | 3 | 13 | 6 | 1732.2392 | 0
2029 | 3 | 13 | 7 | 1830.3307 | 0
2029 | 3 | 13 | 8 | 1895.284 | 0
2029 | 3 | 13 | 9 | 1974.4752 | 0
2029 | 3 | 13 | 10 | 2021.3962 | 0
2029 | 3 | 13 | 11 | 2068.3172 | 0
2029 | 3 | 13 | 12 | 2077.6147 | 0
2029 | 3 | 13 | 13 | 2073.3706 | 0
2029 | 3 | 13 | 14 | 2047.514 | 0
2029 | 3 | 13 | 15 | 2030.3478 | 0
2029 | 3 | 13 | 16 | 1982.0399 | 0
2029 | 3 | 13 | 17 | 1989.6962 | 0
2029 | 3 | 13 | 18 | 1996.6764 | 0
2029 | 3 | 13 | 19 | 2035.978 | 0
2029 | 3 | 13 | 20 | 2043.8708 | 0
2029 | 3 | 13 | 21 | 1989.5237 | 0
2029 | 3 | 13 | 22 | 1914.3364 | 0
2029 | 3 | 13 | 23 | 1850.3615 | 0
2029 | 3 | 14 | 0 | 1784.7083 | 0
2029 | 3 | 14 | 1 | 1740.3877 | 0
2029 | 3 | 14 | 2 | 1709.5925 | 0
2029 | 3 | 14 | 3 | 1698.8275 | 0
2029 | 3 | 14 | 4 | 1692.1522 | 0
2029 | 3 | 14 | 5 | 1711.2455 | 0
2029 | 3 | 14 | 6 | 1788.7147 | 0
2029 | 3 | 14 | 7 | 1873.6786 | 0
2029 | 3 | 14 | 8 | 1909.8044 | 0
2029 | 3 | 14 | 9 | 1967.7108 | 0
2029 | 3 | 14 | 10 | 2008.7582 | 0
2029 | 3 | 14 | 11 | 2025.4323 | 0
2029 | 3 | 14 | 12 | 2027.376 | 0
2029 | 3 | 14 | 13 | 2019.0556 | 0
2029 | 3 | 14 | 14 | 2008.0108 | 0
2029 | 3 | 14 | 15 | 2003.5872 | 0
2029 | 3 | 14 | 16 | 2005.8583 | 0
2029 | 3 | 14 | 17 | 2020.0457 | 0
2029 | 3 | 14 | 18 | 2020.1848 | 0
2029 | 3 | 14 | 19 | 2045.1427 | 0
2029 | 3 | 14 | 20 | 2060.9821 | 0
2029 | 3 | 14 | 21 | 2016.083 | 0
2029 | 3 | 14 | 22 | 1928.917 | 0
2029 | 3 | 14 | 23 | 1859.2941 | 0
2029 | 3 | 15 | 0 | 1786.098 | 0
2029 | 3 | 15 | 1 | 1731.1409 | 0
2029 | 3 | 15 | 2 | 1702.2317 | 0
2029 | 3 | 15 | 3 | 1692.9629 | 0
2029 | 3 | 15 | 4 | 1684.9223 | 0
2029 | 3 | 15 | 5 | 1705.1577 | 0
2029 | 3 | 15 | 6 | 1785.3382 | 0
2029 | 3 | 15 | 7 | 1878.3919 | 0
2029 | 3 | 15 | 8 | 1905.6878 | 0
2029 | 3 | 15 | 9 | 1970.7473 | 0
2029 | 3 | 15 | 10 | 2011.2307 | 0
2029 | 3 | 15 | 11 | 2032.5532 | 0
2029 | 3 | 15 | 12 | 2037.1699 | 0
2029 | 3 | 15 | 13 | 2026.4926 | 0
2029 | 3 | 15 | 14 | 2010.1416 | 0
2029 | 3 | 15 | 15 | 1994.6013 | 0
2029 | 3 | 15 | 16 | 1983.2783 | 0
2029 | 3 | 15 | 17 | 1979.1469 | 0
2029 | 3 | 15 | 18 | 1947.7966 | 0
2029 | 3 | 15 | 19 | 1980.6916 | 0
2029 | 3 | 15 | 20 | 1990.0141 | 0
2029 | 3 | 15 | 21 | 1939.9009 | 0
2029 | 3 | 15 | 22 | 1850.8128 | 0
2029 | 3 | 15 | 23 | 1795.7114 | 0
2029 | 3 | 16 | 0 | 1746.8143 | 0
2029 | 3 | 16 | 1 | 1660.4613 | 0
2029 | 3 | 16 | 2 | 1628.4488 | 0
2029 | 3 | 16 | 3 | 1612.9835 | 0
2029 | 3 | 16 | 4 | 1602.4828 | 0
2029 | 3 | 16 | 5 | 1632.4086 | 0
2029 | 3 | 16 | 6 | 1729.685 | 0
2029 | 3 | 16 | 7 | 1826.9613 | 0
2029 | 3 | 16 | 8 | 1866.4423 | 0
2029 | 3 | 16 | 9 | 1928.3914 | 0
2029 | 3 | 16 | 10 | 1973.47 | 0
2029 | 3 | 16 | 11 | 1997.1608 | 0
2029 | 3 | 16 | 12 | 2004.796 | 0
2029 | 3 | 16 | 13 | 1998.316 | 0
2029 | 3 | 16 | 14 | 1997.2191 | 0
2029 | 3 | 16 | 15 | 1993.8296 | 0
2029 | 3 | 16 | 16 | 1989.2359 | 0
2029 | 3 | 16 | 17 | 1986.3688 | 0
2029 | 3 | 16 | 18 | 1939.1594 | 0
2029 | 3 | 16 | 19 | 1938.6756 | 0
2029 | 3 | 16 | 20 | 1936.6495 | 0
2029 | 3 | 16 | 21 | 1876.153 | 0
2029 | 3 | 16 | 22 | 1790.7478 | 0
2029 | 3 | 16 | 23 | 1727.8093 | 0
2029 | 3 | 17 | 0 | 1677.6557 | 0
2029 | 3 | 17 | 1 | 1566.1605 | 0
2029 | 3 | 17 | 2 | 1500.7782 | 0
2029 | 3 | 17 | 3 | 1435.3959 | 0
2029 | 3 | 17 | 4 | 1419.3931 | 0
2029 | 3 | 17 | 5 | 1412.4318 | 0
2029 | 3 | 17 | 6 | 1442.9752 | 0
2029 | 3 | 17 | 7 | 1473.5186 | 0
2029 | 3 | 17 | 8 | 1525.9935 | 0
2029 | 3 | 17 | 9 | 1597.0769 | 0
2029 | 3 | 17 | 10 | 1667.6006 | 0
2029 | 3 | 17 | 11 | 1709.9703 | 0
2029 | 3 | 17 | 12 | 1732.6481 | 0
2029 | 3 | 17 | 13 | 1723.6806 | 0
2029 | 3 | 17 | 14 | 1706.6307 | 0
2029 | 3 | 17 | 15 | 1694.7356 | 0
2029 | 3 | 17 | 16 | 1691.8665 | 0
2029 | 3 | 17 | 17 | 1697.1133 | 0
2029 | 3 | 17 | 18 | 1675.6863 | 0
2029 | 3 | 17 | 19 | 1692.7122 | 0
2029 | 3 | 17 | 20 | 1696.8949 | 0
2029 | 3 | 17 | 21 | 1643.4364 | 0
2029 | 3 | 17 | 22 | 1595.5732 | 0
2029 | 3 | 17 | 23 | 1562.2994 | 0
2029 | 3 | 18 | 0 | 1526.9007 | 0
2029 | 3 | 18 | 1 | 1437.619 | 0
2029 | 3 | 18 | 2 | 1413.3085 | 0
2029 | 3 | 18 | 3 | 1401.8631 | 0
2029 | 3 | 18 | 4 | 1383.4211 | 0
2029 | 3 | 18 | 5 | 1380.1179 | 0
2029 | 3 | 18 | 6 | 1401.4283 | 0
2029 | 3 | 18 | 7 | 1413.5659 | 0
2029 | 3 | 18 | 8 | 1437.5958 | 0
2029 | 3 | 18 | 9 | 1496.267 | 0
2029 | 3 | 18 | 10 | 1564.9779 | 0
2029 | 3 | 18 | 11 | 1597.8368 | 0
2029 | 3 | 18 | 12 | 1630.6957 | 0
2029 | 3 | 18 | 13 | 1630.8223 | 0
2029 | 3 | 18 | 14 | 1620.4113 | 0
2029 | 3 | 18 | 15 | 1616.5329 | 0
2029 | 3 | 18 | 16 | 1608.3063 | 0
2029 | 3 | 18 | 17 | 1627.723 | 0
2029 | 3 | 18 | 18 | 1619.4957 | 0
2029 | 3 | 18 | 19 | 1662.4798 | 0
2029 | 3 | 18 | 20 | 1690.5342 | 0
2029 | 3 | 18 | 21 | 1660.0694 | 0
2029 | 3 | 18 | 22 | 1597.7002 | 0
2029 | 3 | 18 | 23 | 1551.7282 | 0
2029 | 3 | 19 | 0 | 1510.1577 | 0
2029 | 3 | 19 | 1 | 1534.7043 | 0
2029 | 3 | 19 | 2 | 1559.251 | 0
2029 | 3 | 19 | 3 | 1553.4151 | 0
2029 | 3 | 19 | 4 | 1550.5996 | 0
2029 | 3 | 19 | 5 | 1583.2635 | 0
2029 | 3 | 19 | 6 | 1676.7745 | 0
2029 | 3 | 19 | 7 | 1781.8796 | 0
2029 | 3 | 19 | 8 | 1834.368 | 0
2029 | 3 | 19 | 9 | 1914.2105 | 0
2029 | 3 | 19 | 10 | 1957.7364 | 0
2029 | 3 | 19 | 11 | 1980.2021 | 0
2029 | 3 | 19 | 12 | 1986.9639 | 0
2029 | 3 | 19 | 13 | 1980.8404 | 0
2029 | 3 | 19 | 14 | 1971.5715 | 0
2029 | 3 | 19 | 15 | 1964.003 | 0
2029 | 3 | 19 | 16 | 1976.8332 | 0
2029 | 3 | 19 | 17 | 1995.4395 | 0
2029 | 3 | 19 | 18 | 1975.9446 | 0
2029 | 3 | 19 | 19 | 1980.0819 | 0
2029 | 3 | 19 | 20 | 1989.9112 | 0
2029 | 3 | 19 | 21 | 1937.6097 | 0
2029 | 3 | 19 | 22 | 1847.3605 | 0
2029 | 3 | 19 | 23 | 1782.7372 | 0
2029 | 3 | 20 | 0 | 1721.5413 | 0
2029 | 3 | 20 | 1 | 1616.9867 | 0
2029 | 3 | 20 | 2 | 1587.9658 | 0
2029 | 3 | 20 | 3 | 1575.2696 | 0
2029 | 3 | 20 | 4 | 1571.5823 | 0
2029 | 3 | 20 | 5 | 1600.6162 | 0
2029 | 3 | 20 | 6 | 1680.1886 | 0
2029 | 3 | 20 | 7 | 1782.9223 | 0
2029 | 3 | 20 | 8 | 1862.6887 | 0
2029 | 3 | 20 | 9 | 1938.9246 | 0
2029 | 3 | 20 | 10 | 1980.1488 | 0
2029 | 3 | 20 | 11 | 2007.3941 | 0
2029 | 3 | 20 | 12 | 2011.3147 | 0
2029 | 3 | 20 | 13 | 2001.3478 | 0
2029 | 3 | 20 | 14 | 1981.8704 | 0
2029 | 3 | 20 | 15 | 1966.9044 | 0
2029 | 3 | 20 | 16 | 1936.7223 | 0
2029 | 3 | 20 | 17 | 1940.45 | 0
2029 | 3 | 20 | 18 | 1937.2192 | 0
2029 | 3 | 20 | 19 | 1957.5838 | 0
2029 | 3 | 20 | 20 | 1965.0182 | 0
2029 | 3 | 20 | 21 | 1904.7201 | 0
2029 | 3 | 20 | 22 | 1823.0812 | 0
2029 | 3 | 20 | 23 | 1757.5268 | 0
2029 | 3 | 21 | 0 | 1701.3422 | 0
2029 | 3 | 21 | 1 | 1667.0539 | 0
2029 | 3 | 21 | 2 | 1633.2082 | 0
2029 | 3 | 21 | 3 | 1614.3533 | 0
2029 | 3 | 21 | 4 | 1604.4294 | 0
2029 | 3 | 21 | 5 | 1630.8185 | 0
2029 | 3 | 21 | 6 | 1713.3484 | 0
2029 | 3 | 21 | 7 | 1805.8454 | 0
2029 | 3 | 21 | 8 | 1847.2458 | 0
2029 | 3 | 21 | 9 | 1897.213 | 0
2029 | 3 | 21 | 10 | 1939.3324 | 0
2029 | 3 | 21 | 11 | 1964.9624 | 0
2029 | 3 | 21 | 12 | 1976.1271 | 0
2029 | 3 | 21 | 13 | 1973.4236 | 0
2029 | 3 | 21 | 14 | 1953.1892 | 0
2029 | 3 | 21 | 15 | 1946.354 | 0
2029 | 3 | 21 | 16 | 1944.6912 | 0
2029 | 3 | 21 | 17 | 1947.1556 | 0
2029 | 3 | 21 | 18 | 1941.9424 | 0
2029 | 3 | 21 | 19 | 1962.5858 | 0
2029 | 3 | 21 | 20 | 1978.9594 | 0
2029 | 3 | 21 | 21 | 1923.9757 | 0
2029 | 3 | 21 | 22 | 1826.1463 | 0
2029 | 3 | 21 | 23 | 1742.5261 | 0
2029 | 3 | 22 | 0 | 1674.6879 | 0
2029 | 3 | 22 | 1 | 1637.7105 | 0
2029 | 3 | 22 | 2 | 1605.8452 | 0
2029 | 3 | 22 | 3 | 1588.681 | 0
2029 | 3 | 22 | 4 | 1580.7632 | 0
2029 | 3 | 22 | 5 | 1612.5113 | 0
2029 | 3 | 22 | 6 | 1710.171 | 0
2029 | 3 | 22 | 7 | 1807.8307 | 0
2029 | 3 | 22 | 8 | 1858.5942 | 0
2029 | 3 | 22 | 9 | 1919.953 | 0
2029 | 3 | 22 | 10 | 1955.5268 | 0
2029 | 3 | 22 | 11 | 1974.8952 | 0
2029 | 3 | 22 | 12 | 1970.4446 | 0
2029 | 3 | 22 | 13 | 1961.7006 | 0
2029 | 3 | 22 | 14 | 1948.8602 | 0
2029 | 3 | 22 | 15 | 1934.2813 | 0
2029 | 3 | 22 | 16 | 1930.4039 | 0
2029 | 3 | 22 | 17 | 1918.9934 | 0
2029 | 3 | 22 | 18 | 1885.8417 | 0
2029 | 3 | 22 | 19 | 1911.1065 | 0
2029 | 3 | 22 | 20 | 1930.5485 | 0
2029 | 3 | 22 | 21 | 1878.4812 | 0
2029 | 3 | 22 | 22 | 1777.9905 | 0
2029 | 3 | 22 | 23 | 1718.2244 | 0
2029 | 3 | 23 | 0 | 1666.8398 | 0
2029 | 3 | 23 | 1 | 1644.9082 | 0
2029 | 3 | 23 | 2 | 1629.4437 | 0
2029 | 3 | 23 | 3 | 1619.9717 | 0
2029 | 3 | 23 | 4 | 1618.756 | 0
2029 | 3 | 23 | 5 | 1650.8424 | 0
2029 | 3 | 23 | 6 | 1730.0678 | 0
2029 | 3 | 23 | 7 | 1809.2932 | 0
2029 | 3 | 23 | 8 | 1870.8012 | 0
2029 | 3 | 23 | 9 | 1924.5421 | 0
2029 | 3 | 23 | 10 | 1946.5435 | 0
2029 | 3 | 23 | 11 | 1955.3872 | 0
2029 | 3 | 23 | 12 | 1951.9335 | 0
2029 | 3 | 23 | 13 | 1934.8834 | 0
2029 | 3 | 23 | 14 | 1907.6972 | 0
2029 | 3 | 23 | 15 | 1892.9365 | 0
2029 | 3 | 23 | 16 | 1886.7526 | 0
2029 | 3 | 23 | 17 | 1877.976 | 0
2029 | 3 | 23 | 18 | 1850.5581 | 0
2029 | 3 | 23 | 19 | 1882.6704 | 0
2029 | 3 | 23 | 20 | 1902.4572 | 0
2029 | 3 | 23 | 21 | 1848.9523 | 0
2029 | 3 | 23 | 22 | 1802.3495 | 0
2029 | 3 | 23 | 23 | 1754.4224 | 0
2029 | 3 | 24 | 0 | 1718.3925 | 0
2029 | 3 | 24 | 1 | 1645.9742 | 0
2029 | 3 | 24 | 2 | 1573.5558 | 0
2029 | 3 | 24 | 3 | 1559.3443 | 0
2029 | 3 | 24 | 4 | 1553.0561 | 0
2029 | 3 | 24 | 5 | 1579.3007 | 0
2029 | 3 | 24 | 6 | 1642.3591 | 0
2029 | 3 | 24 | 7 | 1648.6343 | 0
2029 | 3 | 24 | 8 | 1654.9094 | 0
2029 | 3 | 24 | 9 | 1710.0529 | 0
2029 | 3 | 24 | 10 | 1763.7206 | 0
2029 | 3 | 24 | 11 | 1793.6594 | 0
2029 | 3 | 24 | 12 | 1801.2337 | 0
2029 | 3 | 24 | 13 | 1792.0089 | 0
2029 | 3 | 24 | 14 | 1761.4595 | 0
2029 | 3 | 24 | 15 | 1748.2346 | 0
2029 | 3 | 24 | 16 | 1738.5672 | 0
2029 | 3 | 24 | 17 | 1739.8912 | 0
2029 | 3 | 24 | 18 | 1737.1895 | 0
2029 | 3 | 24 | 19 | 1757.2998 | 0
2029 | 3 | 24 | 20 | 1783.2765 | 0
2029 | 3 | 24 | 21 | 1736.9308 | 0
2029 | 3 | 24 | 22 | 1695.4051 | 0
2029 | 3 | 24 | 23 | 1656.2529 | 0
2029 | 3 | 25 | 0 | 1668.7789 | 0
2029 | 3 | 25 | 1 | 1594.8122 | 0
2029 | 3 | 25 | 2 | 1569.5362 | 0
2029 | 3 | 25 | 3 | 1549.3825 | 0
2029 | 3 | 25 | 4 | 1546.0192 | 0
2029 | 3 | 25 | 5 | 1567.8407 | 0
2029 | 3 | 25 | 6 | 1619.7704 | 0
2029 | 3 | 25 | 7 | 1609.9434 | 0
2029 | 3 | 25 | 8 | 1600.1164 | 0
2029 | 3 | 25 | 9 | 1636.2345 | 0
2029 | 3 | 25 | 10 | 1694.7841 | 0
2029 | 3 | 25 | 11 | 1738.0521 | 0
2029 | 3 | 25 | 12 | 1762.8781 | 0
2029 | 3 | 25 | 13 | 1772.368 | 0
2029 | 3 | 25 | 14 | 1756.9273 | 0
2029 | 3 | 25 | 15 | 1749.2017 | 0
2029 | 3 | 25 | 16 | 1760.9117 | 0
2029 | 3 | 25 | 17 | 1776.4009 | 0
2029 | 3 | 25 | 18 | 1777.9271 | 0
2029 | 3 | 25 | 19 | 1795.4068 | 0
2029 | 3 | 25 | 20 | 1817.3154 | 0
2029 | 3 | 25 | 21 | 1767.7664 | 0
2029 | 3 | 25 | 22 | 1696.7352 | 0
2029 | 3 | 25 | 23 | 1654.5477 | 0
2029 | 3 | 26 | 0 | 1626.5684 | 0
2029 | 3 | 26 | 1 | 1653.8665 | 0
2029 | 3 | 26 | 2 | 1631.785 | 0
2029 | 3 | 26 | 3 | 1624.0409 | 0
2029 | 3 | 26 | 4 | 1627.5297 | 0
2029 | 3 | 26 | 5 | 1667.1855 | 0
2029 | 3 | 26 | 6 | 1767.0423 | 0
2029 | 3 | 26 | 7 | 1870.7896 | 0
2029 | 3 | 26 | 8 | 1939.1029 | 0
2029 | 3 | 26 | 9 | 1995.4824 | 0
2029 | 3 | 26 | 10 | 2026.5762 | 0
2029 | 3 | 26 | 11 | 2036.2597 | 0
2029 | 3 | 26 | 12 | 2031.1664 | 0
2029 | 3 | 26 | 13 | 2021.2628 | 0
2029 | 3 | 26 | 14 | 2003.9066 | 0
2029 | 3 | 26 | 15 | 1991.6335 | 0
2029 | 3 | 26 | 16 | 1996.4114 | 0
2029 | 3 | 26 | 17 | 2003.3031 | 0
2029 | 3 | 26 | 18 | 1982.2961 | 0
2029 | 3 | 26 | 19 | 1991.7702 | 0
2029 | 3 | 26 | 20 | 2019.8749 | 0
2029 | 3 | 26 | 21 | 1968.1098 | 0
2029 | 3 | 26 | 22 | 1885.3552 | 0
2029 | 3 | 26 | 23 | 1805.1634 | 0
2029 | 3 | 27 | 0 | 1736.578 | 0
2029 | 3 | 27 | 1 | 1680.9877 | 0
2029 | 3 | 27 | 2 | 1658.2484 | 0
2029 | 3 | 27 | 3 | 1653.0332 | 0
2029 | 3 | 27 | 4 | 1656.737 | 0
2029 | 3 | 27 | 5 | 1697.264 | 0
2029 | 3 | 27 | 6 | 1798.7879 | 0
2029 | 3 | 27 | 7 | 1909.0311 | 0
2029 | 3 | 27 | 8 | 1983.7079 | 0
2029 | 3 | 27 | 9 | 2045.8977 | 0
2029 | 3 | 27 | 10 | 2076.7049 | 0
2029 | 3 | 27 | 11 | 2095.8462 | 0
2029 | 3 | 27 | 12 | 2084.7799 | 0
2029 | 3 | 27 | 13 | 2069.9522 | 0
2029 | 3 | 27 | 14 | 2044.6075 | 0
2029 | 3 | 27 | 15 | 2022.9354 | 0
2029 | 3 | 27 | 16 | 2001.9217 | 0
2029 | 3 | 27 | 17 | 2010.0864 | 0
2029 | 3 | 27 | 18 | 2006.4373 | 0
2029 | 3 | 27 | 19 | 2007.6454 | 0
2029 | 3 | 27 | 20 | 2028.5736 | 0
2029 | 3 | 27 | 21 | 1971.8048 | 0
2029 | 3 | 27 | 22 | 1893.5897 | 0
2029 | 3 | 27 | 23 | 1802.053 | 0
2029 | 3 | 28 | 0 | 1727.9769 | 0
2029 | 3 | 28 | 1 | 1676.5795 | 0
2029 | 3 | 28 | 2 | 1649.7022 | 0
2029 | 3 | 28 | 3 | 1641.1989 | 0
2029 | 3 | 28 | 4 | 1646.7777 | 0
2029 | 3 | 28 | 5 | 1693.0679 | 0
2029 | 3 | 28 | 6 | 1804.4435 | 0
2029 | 3 | 28 | 7 | 1909.7921 | 0
2029 | 3 | 28 | 8 | 1985.3233 | 0
2029 | 3 | 28 | 9 | 2038.728 | 0
2029 | 3 | 28 | 10 | 2062.9438 | 0
2029 | 3 | 28 | 11 | 2072.8647 | 0
2029 | 3 | 28 | 12 | 2061.2683 | 0
2029 | 3 | 28 | 13 | 2049.7107 | 0
2029 | 3 | 28 | 14 | 2032.5529 | 0
2029 | 3 | 28 | 15 | 2020.3011 | 0
2029 | 3 | 28 | 16 | 2028.8428 | 0
2029 | 3 | 28 | 17 | 2034.2382 | 0
2029 | 3 | 28 | 18 | 2028.4182 | 0
2029 | 3 | 28 | 19 | 2022.5577 | 0
2029 | 3 | 28 | 20 | 2046.1965 | 0
2029 | 3 | 28 | 21 | 1985.2427 | 0
2029 | 3 | 28 | 22 | 1898.5507 | 0
2029 | 3 | 28 | 23 | 1803.3211 | 0
2029 | 3 | 29 | 0 | 1725.9957 | 0
2029 | 3 | 29 | 1 | 1665.728 | 0
2029 | 3 | 29 | 2 | 1605.4603 | 0
2029 | 3 | 29 | 3 | 1596.6258 | 0
2029 | 3 | 29 | 4 | 1600.2689 | 0
2029 | 3 | 29 | 5 | 1647.6591 | 0
2029 | 3 | 29 | 6 | 1775.5104 | 0
2029 | 3 | 29 | 7 | 1903.3617 | 0
2029 | 3 | 29 | 8 | 1965.5784 | 0
2029 | 3 | 29 | 9 | 2018.5258 | 0
2029 | 3 | 29 | 10 | 2042.8187 | 0
2029 | 3 | 29 | 11 | 2056.5599 | 0
2029 | 3 | 29 | 12 | 2048.8812 | 0
2029 | 3 | 29 | 13 | 2039.9326 | 0
2029 | 3 | 29 | 14 | 2019.408 | 0
2029 | 3 | 29 | 15 | 2003.8028 | 0
2029 | 3 | 29 | 16 | 2010.5433 | 0
2029 | 3 | 29 | 17 | 2016.8773 | 0
2029 | 3 | 29 | 18 | 1976.4138 | 0
2029 | 3 | 29 | 19 | 1954.8908 | 0
2029 | 3 | 29 | 20 | 1969.7736 | 0
2029 | 3 | 29 | 21 | 1908.2856 | 0
2029 | 3 | 29 | 22 | 1810.7522 | 0
2029 | 3 | 29 | 23 | 1711.9234 | 0
2029 | 3 | 30 | 0 | 1636.35 | 0
2029 | 3 | 30 | 1 | 1578.2439 | 0
2029 | 3 | 30 | 2 | 1520.1378 | 0
2029 | 3 | 30 | 3 | 1497.5573 | 0
2029 | 3 | 30 | 4 | 1481.6855 | 0
2029 | 3 | 30 | 5 | 1500.123 | 0
2029 | 3 | 30 | 6 | 1540.0996 | 0
2029 | 3 | 30 | 7 | 1546.3674 | 0
2029 | 3 | 30 | 8 | 1541.8067 | 0
2029 | 3 | 30 | 9 | 1589.1393 | 0
2029 | 3 | 30 | 10 | 1637.0628 | 0
2029 | 3 | 30 | 11 | 1673.3037 | 0
2029 | 3 | 30 | 12 | 1692.2988 | 0
2029 | 3 | 30 | 13 | 1687.7711 | 0
2029 | 3 | 30 | 14 | 1667.695 | 0
2029 | 3 | 30 | 15 | 1657.2808 | 0
2029 | 3 | 30 | 16 | 1661.3996 | 0
2029 | 3 | 30 | 17 | 1671.0411 | 0
2029 | 3 | 30 | 18 | 1631.443 | 0
2029 | 3 | 30 | 19 | 1635.4287 | 0
2029 | 3 | 30 | 20 | 1671.7897 | 0
2029 | 3 | 30 | 21 | 1637.1382 | 0
2029 | 3 | 30 | 22 | 1600.1145 | 0
2029 | 3 | 30 | 23 | 1566.7543 | 0
2029 | 3 | 31 | 0 | 1542.7794 | 0
2029 | 3 | 31 | 1 | 1514.6449 | 0
2029 | 3 | 31 | 2 | 1486.5104 | 0
2029 | 3 | 31 | 3 | 1474.9314 | 0
2029 | 3 | 31 | 4 | 1473.6208 | 0
2029 | 3 | 31 | 5 | 1504.1613 | 0
2029 | 3 | 31 | 6 | 1582.3194 | 0
2029 | 3 | 31 | 7 | 1601.3159 | 0
2029 | 3 | 31 | 8 | 1620.3123 | 0
2029 | 3 | 31 | 9 | 1673.6831 | 0
2029 | 3 | 31 | 10 | 1735.2341 | 0
2029 | 3 | 31 | 11 | 1772.3218 | 0
2029 | 3 | 31 | 12 | 1778.6934 | 0
2029 | 3 | 31 | 13 | 1774.4757 | 0
2029 | 3 | 31 | 14 | 1743.7695 | 0
2029 | 3 | 31 | 15 | 1719.4646 | 0
2029 | 3 | 31 | 16 | 1713.2525 | 0
2029 | 3 | 31 | 17 | 1717.3774 | 0
2029 | 3 | 31 | 18 | 1668.2235 | 0
2029 | 3 | 31 | 19 | 1677.4357 | 0
2029 | 3 | 31 | 20 | 1706.7466 | 0
2029 | 3 | 31 | 21 | 1650.8584 | 0
2029 | 3 | 31 | 22 | 1594.6723 | 0
2029 | 3 | 31 | 23 | 1534.1157 | 0
2029 | 4 | 1 | 0 | 1497.858 | 0
2029 | 4 | 1 | 1 | 1447.5313 | 0
2029 | 4 | 1 | 2 | 1416.6822 | 0
2029 | 4 | 1 | 3 | 1410.8567 | 0
2029 | 4 | 1 | 4 | 1418.1244 | 0
2029 | 4 | 1 | 5 | 1440.7929 | 0
2029 | 4 | 1 | 6 | 1491.4269 | 0
2029 | 4 | 1 | 7 | 1494.758 | 0
2029 | 4 | 1 | 8 | 1498.0892 | 0
2029 | 4 | 1 | 9 | 1541.1763 | 0
2029 | 4 | 1 | 10 | 1587.8787 | 0
2029 | 4 | 1 | 11 | 1634.7427 | 0
2029 | 4 | 1 | 12 | 1657.9301 | 0
2029 | 4 | 1 | 13 | 1666.4186 | 0
2029 | 4 | 1 | 14 | 1652.3681 | 0
2029 | 4 | 1 | 15 | 1645.0788 | 0
2029 | 4 | 1 | 16 | 1648.8604 | 0
2029 | 4 | 1 | 17 | 1665.0635 | 0
2029 | 4 | 1 | 18 | 1662.5651 | 0
2029 | 4 | 1 | 19 | 1649.4039 | 0
2029 | 4 | 1 | 20 | 1680.8624 | 0
2029 | 4 | 1 | 21 | 1642.1882 | 0
2029 | 4 | 1 | 22 | 1564.2383 | 0
2029 | 4 | 1 | 23 | 1503.2853 | 0
2029 | 4 | 2 | 0 | 1468.3789 | 0
2029 | 4 | 2 | 1 | 1471.5408 | 0
2029 | 4 | 2 | 2 | 1474.7026 | 0
2029 | 4 | 2 | 3 | 1443.0251 | 0
2029 | 4 | 2 | 4 | 1426.296 | 0
2029 | 4 | 2 | 5 | 1451.0345 | 0
2029 | 4 | 2 | 6 | 1548.2505 | 0
2029 | 4 | 2 | 7 | 1621.2244 | 0
2029 | 4 | 2 | 8 | 1637.2443 | 0
2029 | 4 | 2 | 9 | 1691.3229 | 0
2029 | 4 | 2 | 10 | 1749.3597 | 0
2029 | 4 | 2 | 11 | 1780.3662 | 0
2029 | 4 | 2 | 12 | 1791.2682 | 0
2029 | 4 | 2 | 13 | 1794.3903 | 0
2029 | 4 | 2 | 14 | 1774.2469 | 0
2029 | 4 | 2 | 15 | 1760.2526 | 0
2029 | 4 | 2 | 16 | 1752.2951 | 0
2029 | 4 | 2 | 17 | 1744.5233 | 0
2029 | 4 | 2 | 18 | 1696.5088 | 0
2029 | 4 | 2 | 19 | 1704.4734 | 0
2029 | 4 | 2 | 20 | 1738.1219 | 0
2029 | 4 | 2 | 21 | 1688.4902 | 0
2029 | 4 | 2 | 22 | 1596.5124 | 0
2029 | 4 | 2 | 23 | 1521.6084 | 0
2029 | 4 | 3 | 0 | 1463.8857 | 0
2029 | 4 | 3 | 1 | 1443.1868 | 0
2029 | 4 | 3 | 2 | 1408.2853 | 0
2029 | 4 | 3 | 3 | 1402.3657 | 0
2029 | 4 | 3 | 4 | 1411.9951 | 0
2029 | 4 | 3 | 5 | 1467.5798 | 0
2029 | 4 | 3 | 6 | 1603.3729 | 0
2029 | 4 | 3 | 7 | 1739.1659 | 0
2029 | 4 | 3 | 8 | 1796.3626 | 0
2029 | 4 | 3 | 9 | 1863.2549 | 0
2029 | 4 | 3 | 10 | 1919.3069 | 0
2029 | 4 | 3 | 11 | 1950.5618 | 0
2029 | 4 | 3 | 12 | 1947.0638 | 0
2029 | 4 | 3 | 13 | 1948.5827 | 0
2029 | 4 | 3 | 14 | 1928.9379 | 0
2029 | 4 | 3 | 15 | 1914.2646 | 0
2029 | 4 | 3 | 16 | 1893.8738 | 0
2029 | 4 | 3 | 17 | 1897.2975 | 0
2029 | 4 | 3 | 18 | 1866.6952 | 0
2029 | 4 | 3 | 19 | 1850.2623 | 0
2029 | 4 | 3 | 20 | 1869.1514 | 0
2029 | 4 | 3 | 21 | 1807.9689 | 0
2029 | 4 | 3 | 22 | 1695.9376 | 0
2029 | 4 | 3 | 23 | 1595.1836 | 0
2029 | 4 | 4 | 0 | 1515.9142 | 0
2029 | 4 | 4 | 1 | 1494.7498 | 0
2029 | 4 | 4 | 2 | 1463.9535 | 0
2029 | 4 | 4 | 3 | 1455.8522 | 0
2029 | 4 | 4 | 4 | 1468.7374 | 0
2029 | 4 | 4 | 5 | 1517.3633 | 0
2029 | 4 | 4 | 6 | 1636.3546 | 0
2029 | 4 | 4 | 7 | 1743.3352 | 0
2029 | 4 | 4 | 8 | 1795.0234 | 0
2029 | 4 | 4 | 9 | 1854.2258 | 0
2029 | 4 | 4 | 10 | 1888.5145 | 0
2029 | 4 | 4 | 11 | 1897.428 | 0
2029 | 4 | 4 | 12 | 1890.6743 | 0
2029 | 4 | 4 | 13 | 1889.4564 | 0
2029 | 4 | 4 | 14 | 1880.859 | 0
2029 | 4 | 4 | 15 | 1876.9172 | 0
2029 | 4 | 4 | 16 | 1893.7007 | 0
2029 | 4 | 4 | 17 | 1904.2261 | 0
2029 | 4 | 4 | 18 | 1890.3438 | 0
2029 | 4 | 4 | 19 | 1854.2185 | 0
2029 | 4 | 4 | 20 | 1866.1607 | 0
2029 | 4 | 4 | 21 | 1810.2621 | 0
2029 | 4 | 4 | 22 | 1713.345 | 0
2029 | 4 | 4 | 23 | 1624.1578 | 0
2029 | 4 | 5 | 0 | 1553.7626 | 0
2029 | 4 | 5 | 1 | 1477.9942 | 0
2029 | 4 | 5 | 2 | 1442.8304 | 0
2029 | 4 | 5 | 3 | 1431.3312 | 0
2029 | 4 | 5 | 4 | 1438.3381 | 0
2029 | 4 | 5 | 5 | 1488.0726 | 0
2029 | 4 | 5 | 6 | 1617.5055 | 0
2029 | 4 | 5 | 7 | 1746.9385 | 0
2029 | 4 | 5 | 8 | 1803.1234 | 0
2029 | 4 | 5 | 9 | 1856.1883 | 0
2029 | 4 | 5 | 10 | 1874.1313 | 0
2029 | 4 | 5 | 11 | 1876.823 | 0
2029 | 4 | 5 | 12 | 1869.8426 | 0
2029 | 4 | 5 | 13 | 1864.1231 | 0
2029 | 4 | 5 | 14 | 1850.6949 | 0
2029 | 4 | 5 | 15 | 1834.5403 | 0
2029 | 4 | 5 | 16 | 1830.8944 | 0
2029 | 4 | 5 | 17 | 1813.7924 | 0
2029 | 4 | 5 | 18 | 1757.1686 | 0
2029 | 4 | 5 | 19 | 1763.3967 | 0
2029 | 4 | 5 | 20 | 1802.9442 | 0
2029 | 4 | 5 | 21 | 1756.2139 | 0
2029 | 4 | 5 | 22 | 1653.7027 | 0
2029 | 4 | 5 | 23 | 1554.1713 | 0
2029 | 4 | 6 | 0 | 1477.6362 | 0
2029 | 4 | 6 | 1 | 1517.3755 | 0
2029 | 4 | 6 | 2 | 1484.4787 | 0
2029 | 4 | 6 | 3 | 1481.6226 | 0
2029 | 4 | 6 | 4 | 1493.5574 | 0
2029 | 4 | 6 | 5 | 1534.6171 | 0
2029 | 4 | 6 | 6 | 1639.2024 | 0
2029 | 4 | 6 | 7 | 1743.7877 | 0
2029 | 4 | 6 | 8 | 1764.0357 | 0
2029 | 4 | 6 | 9 | 1808.3074 | 0
2029 | 4 | 6 | 10 | 1842.7981 | 0
2029 | 4 | 6 | 11 | 1855.8572 | 0
2029 | 4 | 6 | 12 | 1856.2742 | 0
2029 | 4 | 6 | 13 | 1853.77 | 0
2029 | 4 | 6 | 14 | 1836.7483 | 0
2029 | 4 | 6 | 15 | 1815.1295 | 0
2029 | 4 | 6 | 16 | 1805.1582 | 0
2029 | 4 | 6 | 17 | 1799.7099 | 0
2029 | 4 | 6 | 18 | 1747.2017 | 0
2029 | 4 | 6 | 19 | 1748.9476 | 0
2029 | 4 | 6 | 20 | 1785.2567 | 0
2029 | 4 | 6 | 21 | 1737.8049 | 0
2029 | 4 | 6 | 22 | 1647.1578 | 0
2029 | 4 | 6 | 23 | 1578.4943 | 0
2029 | 4 | 7 | 0 | 1523.6546 | 0
2029 | 4 | 7 | 1 | 1473.0336 | 0
2029 | 4 | 7 | 2 | 1422.4127 | 0
2029 | 4 | 7 | 3 | 1413.914 | 0
2029 | 4 | 7 | 4 | 1409.4428 | 0
2029 | 4 | 7 | 5 | 1420.0735 | 0
2029 | 4 | 7 | 6 | 1451.9468 | 0
2029 | 4 | 7 | 7 | 1476.3143 | 0
2029 | 4 | 7 | 8 | 1494.353 | 0
2029 | 4 | 7 | 9 | 1539.5023 | 0
2029 | 4 | 7 | 10 | 1593.6731 | 0
2029 | 4 | 7 | 11 | 1626.3365 | 0
2029 | 4 | 7 | 12 | 1638.2747 | 0
2029 | 4 | 7 | 13 | 1634.7668 | 0
2029 | 4 | 7 | 14 | 1614.346 | 0
2029 | 4 | 7 | 15 | 1595.7569 | 0
2029 | 4 | 7 | 16 | 1589.5493 | 0
2029 | 4 | 7 | 17 | 1590.5864 | 0
2029 | 4 | 7 | 18 | 1550.3239 | 0
2029 | 4 | 7 | 19 | 1545.2468 | 0
2029 | 4 | 7 | 20 | 1576.7377 | 0
2029 | 4 | 7 | 21 | 1539.5033 | 0
2029 | 4 | 7 | 22 | 1471.8487 | 0
2029 | 4 | 7 | 23 | 1435.4689 | 0
2029 | 4 | 8 | 0 | 1402.435 | 0
2029 | 4 | 8 | 1 | 1384.278 | 0
2029 | 4 | 8 | 2 | 1361.8022 | 0
2029 | 4 | 8 | 3 | 1351.0245 | 0
2029 | 4 | 8 | 4 | 1347.6317 | 0
2029 | 4 | 8 | 5 | 1361.3623 | 0
2029 | 4 | 8 | 6 | 1391.9306 | 0
2029 | 4 | 8 | 7 | 1405.7114 | 0
2029 | 4 | 8 | 8 | 1413.0081 | 0
2029 | 4 | 8 | 9 | 1450.4893 | 0
2029 | 4 | 8 | 10 | 1499.7705 | 0
2029 | 4 | 8 | 11 | 1548.3132 | 0
2029 | 4 | 8 | 12 | 1578.5753 | 0
2029 | 4 | 8 | 13 | 1590.4626 | 0
2029 | 4 | 8 | 14 | 1579.2484 | 0
2029 | 4 | 8 | 15 | 1575.6803 | 0
2029 | 4 | 8 | 16 | 1580.9569 | 0
2029 | 4 | 8 | 17 | 1595.7912 | 0
2029 | 4 | 8 | 18 | 1574.7945 | 0
2029 | 4 | 8 | 19 | 1580.3454 | 0
2029 | 4 | 8 | 20 | 1623.8263 | 0
2029 | 4 | 8 | 21 | 1591.0175 | 0
2029 | 4 | 8 | 22 | 1534.2619 | 0
2029 | 4 | 8 | 23 | 1488.4271 | 0
2029 | 4 | 9 | 0 | 1447.8011 | 0
2029 | 4 | 9 | 1 | 1469.1035 | 0
2029 | 4 | 9 | 2 | 1446.2738 | 0
2029 | 4 | 9 | 3 | 1445.1724 | 0
2029 | 4 | 9 | 4 | 1456.3544 | 0
2029 | 4 | 9 | 5 | 1507.1298 | 0
2029 | 4 | 9 | 6 | 1616.5649 | 0
2029 | 4 | 9 | 7 | 1726 | 0
2029 | 4 | 9 | 8 | 1781.5687 | 0
2029 | 4 | 9 | 9 | 1842.7 | 0
2029 | 4 | 9 | 10 | 1891.7675 | 0
2029 | 4 | 9 | 11 | 1914.077 | 0
2029 | 4 | 9 | 12 | 1917.2997 | 0
2029 | 4 | 9 | 13 | 1918.0476 | 0
2029 | 4 | 9 | 14 | 1903.3976 | 0
2029 | 4 | 9 | 15 | 1896.7493 | 0
2029 | 4 | 9 | 16 | 1901.5364 | 0
2029 | 4 | 9 | 17 | 1902.8904 | 0
2029 | 4 | 9 | 18 | 1855.9511 | 0
2029 | 4 | 9 | 19 | 1840.6525 | 0
2029 | 4 | 9 | 20 | 1878.0836 | 0
2029 | 4 | 9 | 21 | 1827.8639 | 0
2029 | 4 | 9 | 22 | 1725.4962 | 0
2029 | 4 | 9 | 23 | 1635.3973 | 0
2029 | 4 | 10 | 0 | 1562.4429 | 0
2029 | 4 | 10 | 1 | 1503.5738 | 0
2029 | 4 | 10 | 2 | 1472.8975 | 0
2029 | 4 | 10 | 3 | 1464.1051 | 0
2029 | 4 | 10 | 4 | 1469.7266 | 0
2029 | 4 | 10 | 5 | 1514.69 | 0
2029 | 4 | 10 | 6 | 1618.0052 | 0
2029 | 4 | 10 | 7 | 1732.1406 | 0
2029 | 4 | 10 | 8 | 1798.3595 | 0
2029 | 4 | 10 | 9 | 1853.5477 | 0
2029 | 4 | 10 | 10 | 1902.0092 | 0
2029 | 4 | 10 | 11 | 1926.8735 | 0
2029 | 4 | 10 | 12 | 1923.8483 | 0
2029 | 4 | 10 | 13 | 1921.592 | 0
2029 | 4 | 10 | 14 | 1904.2515 | 0
2029 | 4 | 10 | 15 | 1893.5858 | 0
2029 | 4 | 10 | 16 | 1876.6069 | 0
2029 | 4 | 10 | 17 | 1878.7571 | 0
2029 | 4 | 10 | 18 | 1857.0919 | 0
2029 | 4 | 10 | 19 | 1831.9609 | 0
2029 | 4 | 10 | 20 | 1862.3045 | 0
2029 | 4 | 10 | 21 | 1801.5808 | 0
2029 | 4 | 10 | 22 | 1692.1087 | 0
2029 | 4 | 10 | 23 | 1595.5331 | 0
2029 | 4 | 11 | 0 | 1574.4735 | 0
2029 | 4 | 11 | 1 | 1603.3616 | 0
2029 | 4 | 11 | 2 | 1578.5005 | 0
2029 | 4 | 11 | 3 | 1575.974 | 0
2029 | 4 | 11 | 4 | 1584.8141 | 0
2029 | 4 | 11 | 5 | 1630.586 | 0
2029 | 4 | 11 | 6 | 1718.214 | 0
2029 | 4 | 11 | 7 | 1806.8435 | 0
2029 | 4 | 11 | 8 | 1877.7189 | 0
2029 | 4 | 11 | 9 | 1929.1731 | 0
2029 | 4 | 11 | 10 | 1969.0483 | 0
2029 | 4 | 11 | 11 | 1987.663 | 0
2029 | 4 | 11 | 12 | 1984.2811 | 0
2029 | 4 | 11 | 13 | 1977.4384 | 0
2029 | 4 | 11 | 14 | 1964.6698 | 0
2029 | 4 | 11 | 15 | 1956.7935 | 0
2029 | 4 | 11 | 16 | 1967.1624 | 0
2029 | 4 | 11 | 17 | 1977.4692 | 0
2029 | 4 | 11 | 18 | 1983.6155 | 0
2029 | 4 | 11 | 19 | 1966.5012 | 0
2029 | 4 | 11 | 20 | 1993.7354 | 0
2029 | 4 | 11 | 21 | 1947.1363 | 0
2029 | 4 | 11 | 22 | 1864.312 | 0
2029 | 4 | 11 | 23 | 1784.5104 | 0
2029 | 4 | 12 | 0 | 1718.6836 | 0
2029 | 4 | 12 | 1 | 1663.4295 | 0
2029 | 4 | 12 | 2 | 1608.1754 | 0
2029 | 4 | 12 | 3 | 1601.5555 | 0
2029 | 4 | 12 | 4 | 1602.8646 | 0
2029 | 4 | 12 | 5 | 1636.9766 | 0
2029 | 4 | 12 | 6 | 1718.4562 | 0
2029 | 4 | 12 | 7 | 1799.328 | 0
2029 | 4 | 12 | 8 | 1890.5502 | 0
2029 | 4 | 12 | 9 | 1949.777 | 0
2029 | 4 | 12 | 10 | 1974.6809 | 0
2029 | 4 | 12 | 11 | 1981.0052 | 0
2029 | 4 | 12 | 12 | 1974.0962 | 0
2029 | 4 | 12 | 13 | 1960.5227 | 0
2029 | 4 | 12 | 14 | 1943.7186 | 0
2029 | 4 | 12 | 15 | 1929.8255 | 0
2029 | 4 | 12 | 16 | 1925.4293 | 0
2029 | 4 | 12 | 17 | 1923.4165 | 0
2029 | 4 | 12 | 18 | 1885.0141 | 0
2029 | 4 | 12 | 19 | 1868.8596 | 0
2029 | 4 | 12 | 20 | 1920.3605 | 0
2029 | 4 | 12 | 21 | 1891.0898 | 0
2029 | 4 | 12 | 22 | 1810.9765 | 0
2029 | 4 | 12 | 23 | 1738.2025 | 0
2029 | 4 | 13 | 0 | 1679.2047 | 0
2029 | 4 | 13 | 1 | 1638.5543 | 0
2029 | 4 | 13 | 2 | 1610.7891 | 0
2029 | 4 | 13 | 3 | 1601.4756 | 0
2029 | 4 | 13 | 4 | 1603.7716 | 0
2029 | 4 | 13 | 5 | 1640.6175 | 0
2029 | 4 | 13 | 6 | 1725.4939 | 0
2029 | 4 | 13 | 7 | 1807.165 | 0
2029 | 4 | 13 | 8 | 1864.2101 | 0
2029 | 4 | 13 | 9 | 1912.8547 | 0
2029 | 4 | 13 | 10 | 1947.0631 | 0
2029 | 4 | 13 | 11 | 1959.2308 | 0
2029 | 4 | 13 | 12 | 1960.4007 | 0