2041 | 8 | 17 | 23 | 1789.1891 | 0
2041 | 8 | 18 | 0 | 1750.4364 | 0
2041 | 8 | 18 | 1 | 1660.5846 | 0
2041 | 8 | 18 | 2 | 1631.0108 | 0
2041 | 8 | 18 | 3 | 1612.0114 | 0
2041 | 8 | 18 | 4 | 1600.4975 | 0
2041 | 8 | 18 | 5 | 1604.2967 | 0
2041 | 8 | 18 | 6 | 1616.5104 | 0
2041 | 8 | 18 | 7 | 1625.0643 | 0
2041 | 8 | 18 | 8 | 1663.814 | 0
2041 | 8 | 18 | 9 | 1735.6732 | 0
2041 | 8 | 18 | 10 | 1790.4978 | 0
2041 | 8 | 18 | 11 | 1838.4533 | 0
2041 | 8 | 18 | 12 | 1893.041 | 0
2041 | 8 | 18 | 13 | 1922.5985 | 0
2041 | 8 | 18 | 14 | 1944.0987 | 0
2041 | 8 | 18 | 15 | 1980.2261 | 0
2041 | 8 | 18 | 16 | 2014.9809 | 0
2041 | 8 | 18 | 17 | 2025.0747 | 0
2041 | 8 | 18 | 18 | 2009.2535 | 0
2041 | 8 | 18 | 19 | 1929.7904 | 0
2041 | 8 | 18 | 20 | 1909.1066 | 0
2041 | 8 | 18 | 21 | 1876.6712 | 0
2041 | 8 | 18 | 22 | 1841.649 | 0
2041 | 8 | 18 | 23 | 1799.3979 | 0
2041 | 8 | 19 | 0 | 1750.515 | 0
2041 | 8 | 19 | 1 | 1855.7666 | 0
2041 | 8 | 19 | 2 | 1817.7503 | 0
2041 | 8 | 19 | 3 | 1797.5519 | 0
2041 | 8 | 19 | 4 | 1779.1747 | 0
2041 | 8 | 19 | 5 | 1800.4975 | 0
2041 | 8 | 19 | 6 | 1864.3776 | 0
2041 | 8 | 19 | 7 | 1943.7382 | 0
2041 | 8 | 19 | 8 | 2017.8748 | 0
2041 | 8 | 19 | 9 | 2129.2597 | 0
2041 | 8 | 19 | 10 | 2195.951 | 25.951
2041 | 8 | 19 | 11 | 2274.9667 | 104.9667
2041 | 8 | 19 | 12 | 2357.8416 | 187.8416
2041 | 8 | 19 | 13 | 2405.4627 | 235.4627
2041 | 8 | 19 | 14 | 2440.295 | 270.295
2041 | 8 | 19 | 15 | 2490.6198 | 320.6198
2041 | 8 | 19 | 16 | 2539.1621 | 369.1621
2041 | 8 | 19 | 17 | 2536.1635 | 366.1635
2041 | 8 | 19 | 18 | 2491.7082 | 321.7082
2041 | 8 | 19 | 19 | 2359.9307 | 189.9307
2041 | 8 | 19 | 20 | 2297.0801 | 127.0801
2041 | 8 | 19 | 21 | 2225.3867 | 55.3867
2041 | 8 | 19 | 22 | 2164.9677 | 0
2041 | 8 | 19 | 23 | 2087.2869 | 0
2041 | 8 | 20 | 0 | 1992.7228 | 0
2041 | 8 | 20 | 1 | 1922.7615 | 0
2041 | 8 | 20 | 2 | 1881.9864 | 0
2041 | 8 | 20 | 3 | 1863.9485 | 0
2041 | 8 | 20 | 4 | 1847.3309 | 0
2041 | 8 | 20 | 5 | 1870.9931 | 0
2041 | 8 | 20 | 6 | 1934.229 | 0
2041 | 8 | 20 | 7 | 2017.2081 | 0
2041 | 8 | 20 | 8 | 2077.7296 | 0
2041 | 8 | 20 | 9 | 2153.384 | 0
2041 | 8 | 20 | 10 | 2206.0931 | 36.0931
2041 | 8 | 20 | 11 | 2268.1728 | 98.1728
2041 | 8 | 20 | 12 | 2331.7014 | 161.7014
2041 | 8 | 20 | 13 | 2353.4959 | 183.4959
2041 | 8 | 20 | 14 | 2358.38 | 188.38
2041 | 8 | 20 | 15 | 2384.1985 | 214.1985
2041 | 8 | 20 | 16 | 2396.0707 | 226.0707
2041 | 8 | 20 | 17 | 2384.8557 | 214.8557
2041 | 8 | 20 | 18 | 2357.664 | 187.664
2041 | 8 | 20 | 19 | 2263.2545 | 93.2545
2041 | 8 | 20 | 20 | 2239.2704 | 69.2704
2041 | 8 | 20 | 21 | 2169.5607 | 0
2041 | 8 | 20 | 22 | 2102.9081 | 0
2041 | 8 | 20 | 23 | 2032.378 | 0
2041 | 8 | 21 | 0 | 1959.6643 | 0
2041 | 8 | 21 | 1 | 1999.0548 | 0
2041 | 8 | 21 | 2 | 1958.5179 | 0
2041 | 8 | 21 | 3 | 1934.3477 | 0
2041 | 8 | 21 | 4 | 1916.5992 | 0
2041 | 8 | 21 | 5 | 1939.9986 | 0
2041 | 8 | 21 | 6 | 2001.559 | 0
2041 | 8 | 21 | 7 | 2072.0613 | 0
2041 | 8 | 21 | 8 | 2146.338 | 0
2041 | 8 | 21 | 9 | 2246.9507 | 76.9507
2041 | 8 | 21 | 10 | 2321.2522 | 151.2522
2041 | 8 | 21 | 11 | 2410.1678 | 240.1678
2041 | 8 | 21 | 12 | 2508.4191 | 338.4191
2041 | 8 | 21 | 13 | 2553.4096 | 383.4096
2041 | 8 | 21 | 14 | 2597.1301 | 427.1301
2041 | 8 | 21 | 15 | 2654.6944 | 484.6944
2041 | 8 | 21 | 16 | 2713.6102 | 543.6102
2041 | 8 | 21 | 17 | 2713.3764 | 543.3764
2041 | 8 | 21 | 18 | 2685.1411 | 515.1411
2041 | 8 | 21 | 19 | 2552.2992 | 382.2992
2041 | 8 | 21 | 20 | 2479.1586 | 309.1586
2041 | 8 | 21 | 21 | 2401.0569 | 231.0569
2041 | 8 | 21 | 22 | 2333.4999 | 163.4999
2041 | 8 | 21 | 23 | 2244.3345 | 74.3345
2041 | 8 | 22 | 0 | 2146.8943 | 0
2041 | 8 | 22 | 1 | 2072.4784 | 0
2041 | 8 | 22 | 2 | 2018.8842 | 0
2041 | 8 | 22 | 3 | 1986.847 | 0
2041 | 8 | 22 | 4 | 1965.125 | 0
2041 | 8 | 22 | 5 | 1992.2108 | 0
2041 | 8 | 22 | 6 | 2070.5912 | 0
2041 | 8 | 22 | 7 | 2152.0274 | 0
2041 | 8 | 22 | 8 | 2212.0764 | 42.0764
2041 | 8 | 22 | 9 | 2328.2935 | 158.2935
2041 | 8 | 22 | 10 | 2397.5068 | 227.5068
2041 | 8 | 22 | 11 | 2469.2168 | 299.2168
2041 | 8 | 22 | 12 | 2550.7727 | 380.7727
2041 | 8 | 22 | 13 | 2595.8214 | 425.8214
2041 | 8 | 22 | 14 | 2618.9349 | 448.9349
2041 | 8 | 22 | 15 | 2647.0419 | 477.0419
2041 | 8 | 22 | 16 | 2679.8901 | 509.8901
2041 | 8 | 22 | 17 | 2681.3954 | 511.3954
2041 | 8 | 22 | 18 | 2630.4067 | 460.4067
2041 | 8 | 22 | 19 | 2513.2937 | 343.2937
2041 | 8 | 22 | 20 | 2466.4218 | 296.4218
2041 | 8 | 22 | 21 | 2388.4636 | 218.4636
2041 | 8 | 22 | 22 | 2302.5919 | 132.5919
2041 | 8 | 22 | 23 | 2220.7674 | 50.7674
2041 | 8 | 23 | 0 | 2117.7049 | 0
2041 | 8 | 23 | 1 | 2064.5501 | 0
2041 | 8 | 23 | 2 | 2017.6751 | 0
2041 | 8 | 23 | 3 | 1995.0157 | 0
2041 | 8 | 23 | 4 | 1982.2697 | 0
2041 | 8 | 23 | 5 | 2013.5158 | 0
2041 | 8 | 23 | 6 | 2085.6496 | 0
2041 | 8 | 23 | 7 | 2144.8617 | 0
2041 | 8 | 23 | 8 | 2175.2962 | 5.2962
2041 | 8 | 23 | 9 | 2265.8479 | 95.8479
2041 | 8 | 23 | 10 | 2307.5954 | 137.5954
2041 | 8 | 23 | 11 | 2361.3672 | 191.3672
2041 | 8 | 23 | 12 | 2423.9771 | 253.9771
2041 | 8 | 23 | 13 | 2443.2484 | 273.2484
2041 | 8 | 23 | 14 | 2442.1273 | 272.1273
2041 | 8 | 23 | 15 | 2461.8202 | 291.8202
2041 | 8 | 23 | 16 | 2477.1852 | 307.1852
2041 | 8 | 23 | 17 | 2456.9751 | 286.9751
2041 | 8 | 23 | 18 | 2407.6911 | 237.6911
2041 | 8 | 23 | 19 | 2307.8821 | 137.8821
2041 | 8 | 23 | 20 | 2291.7796 | 121.7796
2041 | 8 | 23 | 21 | 2217.5981 | 47.5981
2041 | 8 | 23 | 22 | 2176.705 | 6.705
2041 | 8 | 23 | 23 | 2126.6998 | 0
2041 | 8 | 24 | 0 | 2051.3542 | 0
2041 | 8 | 24 | 1 | 1931.076 | 0
2041 | 8 | 24 | 2 | 1810.7979 | 0
2041 | 8 | 24 | 3 | 1793.3603 | 0
2041 | 8 | 24 | 4 | 1787.2435 | 0
2041 | 8 | 24 | 5 | 1795.0972 | 0
2041 | 8 | 24 | 6 | 1831.9339 | 0
2041 | 8 | 24 | 7 | 1854.8987 | 0
2041 | 8 | 24 | 8 | 1893.436 | 0
2041 | 8 | 24 | 9 | 1992.9147 | 0
2041 | 8 | 24 | 10 | 2058.3831 | 0
2041 | 8 | 24 | 11 | 2117.3034 | 0
2041 | 8 | 24 | 12 | 2182.8794 | 12.8794
2041 | 8 | 24 | 13 | 2201.7039 | 31.7039
2041 | 8 | 24 | 14 | 2209.1461 | 39.1461
2041 | 8 | 24 | 15 | 2234.7126 | 64.7126
2041 | 8 | 24 | 16 | 2258.8831 | 88.8831
2041 | 8 | 24 | 17 | 2253.2041 | 83.2041
2041 | 8 | 24 | 18 | 2213.3582 | 43.3582
2041 | 8 | 24 | 19 | 2119.2143 | 0
2041 | 8 | 24 | 20 | 2084.715 | 0
2041 | 8 | 24 | 21 | 2029.003 | 0
2041 | 8 | 24 | 22 | 1977.3907 | 0
2041 | 8 | 24 | 23 | 1931.4873 | 0
2041 | 8 | 25 | 0 | 1863.0391 | 0
2041 | 8 | 25 | 1 | 1809.0861 | 0
2041 | 8 | 25 | 2 | 1764.873 | 0
2041 | 8 | 25 | 3 | 1733.2838 | 0
2041 | 8 | 25 | 4 | 1710.9992 | 0
2041 | 8 | 25 | 5 | 1713.9614 | 0
2041 | 8 | 25 | 6 | 1726.7215 | 0
2041 | 8 | 25 | 7 | 1733.4316 | 0
2041 | 8 | 25 | 8 | 1774.7314 | 0
2041 | 8 | 25 | 9 | 1884.1492 | 0
2041 | 8 | 25 | 10 | 1961.4241 | 0
2041 | 8 | 25 | 11 | 2023.5242 | 0
2041 | 8 | 25 | 12 | 2101.5612 | 0
2041 | 8 | 25 | 13 | 2142.559 | 0
2041 | 8 | 25 | 14 | 2172.4368 | 2.4368
2041 | 8 | 25 | 15 | 2214.7362 | 44.7362
2041 | 8 | 25 | 16 | 2252.1005 | 82.1005
2041 | 8 | 25 | 17 | 2255.2678 | 85.2678
2041 | 8 | 25 | 18 | 2212.2678 | 42.2678
2041 | 8 | 25 | 19 | 2115.9536 | 0
2041 | 8 | 25 | 20 | 2096.7148 | 0
2041 | 8 | 25 | 21 | 2038.5581 | 0
2041 | 8 | 25 | 22 | 1971.0586 | 0
2041 | 8 | 25 | 23 | 1912.6747 | 0
2041 | 8 | 26 | 0 | 1830.5293 | 0
2041 | 8 | 26 | 1 | 1895.5363 | 0
2041 | 8 | 26 | 2 | 1860.0192 | 0
2041 | 8 | 26 | 3 | 1842.575 | 0
2041 | 8 | 26 | 4 | 1824.5151 | 0
2041 | 8 | 26 | 5 | 1851.1997 | 0
2041 | 8 | 26 | 6 | 1920.9858 | 0
2041 | 8 | 26 | 7 | 1989.2138 | 0
2041 | 8 | 26 | 8 | 2038.5643 | 0
2041 | 8 | 26 | 9 | 2125.6927 | 0
2041 | 8 | 26 | 10 | 2177.7178 | 7.7178
2041 | 8 | 26 | 11 | 2245.8795 | 75.8795
2041 | 8 | 26 | 12 | 2317.0593 | 147.0593
2041 | 8 | 26 | 13 | 2350.7506 | 180.7506
2041 | 8 | 26 | 14 | 2367.5984 | 197.5984
2041 | 8 | 26 | 15 | 2396.0952 | 226.0952
2041 | 8 | 26 | 16 | 2415.9506 | 245.9506
2041 | 8 | 26 | 17 | 2399.9 | 229.9
2041 | 8 | 26 | 18 | 2332.778 | 162.778
2041 | 8 | 26 | 19 | 2212.2699 | 42.2699
2041 | 8 | 26 | 20 | 2176.0204 | 6.0204
2041 | 8 | 26 | 21 | 2097.9899 | 0
2041 | 8 | 26 | 22 | 2042.8845 | 0
2041 | 8 | 26 | 23 | 1982.0389 | 0
2041 | 8 | 27 | 0 | 1905.7765 | 0
2041 | 8 | 27 | 1 | 1892.5097 | 0
2041 | 8 | 27 | 2 | 1852.8087 | 0
2041 | 8 | 27 | 3 | 1835.9644 | 0
2041 | 8 | 27 | 4 | 1822.1458 | 0
2041 | 8 | 27 | 5 | 1852.4328 | 0
2041 | 8 | 27 | 6 | 1918.3622 | 0
2041 | 8 | 27 | 7 | 1990.1478 | 0
2041 | 8 | 27 | 8 | 2051.6324 | 0
2041 | 8 | 27 | 9 | 2129.6643 | 0
2041 | 8 | 27 | 10 | 2186.3109 | 16.3109
2041 | 8 | 27 | 11 | 2259.6533 | 89.6533
2041 | 8 | 27 | 12 | 2327.017 | 157.017
2041 | 8 | 27 | 13 | 2354.947 | 184.947
2041 | 8 | 27 | 14 | 2374.8247 | 204.8247
2041 | 8 | 27 | 15 | 2410.6099 | 240.6099
2041 | 8 | 27 | 16 | 2432.459 | 262.459
2041 | 8 | 27 | 17 | 2418.4367 | 248.4367
2041 | 8 | 27 | 18 | 2372.0387 | 202.0387
2041 | 8 | 27 | 19 | 2263.6611 | 93.6611
2041 | 8 | 27 | 20 | 2231.9139 | 61.9139
2041 | 8 | 27 | 21 | 2141.1049 | 0
2041 | 8 | 27 | 22 | 2067.9038 | 0
2041 | 8 | 27 | 23 | 1992.3382 | 0
2041 | 8 | 28 | 0 | 1917.8169 | 0
2041 | 8 | 28 | 1 | 1870.3453 | 0
2041 | 8 | 28 | 2 | 1834.024 | 0
2041 | 8 | 28 | 3 | 1815.7902 | 0
2041 | 8 | 28 | 4 | 1804.848 | 0
2041 | 8 | 28 | 5 | 1827.719 | 0
2041 | 8 | 28 | 6 | 1890.0306 | 0
2041 | 8 | 28 | 7 | 1941.7852 | 0
2041 | 8 | 28 | 8 | 1983.6891 | 0
2041 | 8 | 28 | 9 | 2034.6408 | 0
2041 | 8 | 28 | 10 | 2080.2349 | 0
2041 | 8 | 28 | 11 | 2136.9923 | 0
2041 | 8 | 28 | 12 | 2209.8971 | 39.8971
2041 | 8 | 28 | 13 | 2229.7984 | 59.7984
2041 | 8 | 28 | 14 | 2245.913 | 75.913
2041 | 8 | 28 | 15 | 2279.788 | 109.788
2041 | 8 | 28 | 16 | 2317.94 | 147.94
2041 | 8 | 28 | 17 | 2310.3936 | 140.3936
2041 | 8 | 28 | 18 | 2269.8597 | 99.8597
2041 | 8 | 28 | 19 | 2165.4105 | 0
2041 | 8 | 28 | 20 | 2153.7913 | 0
2041 | 8 | 28 | 21 | 2099.2518 | 0
2041 | 8 | 28 | 22 | 2047.2663 | 0
2041 | 8 | 28 | 23 | 1981.1464 | 0
2041 | 8 | 29 | 0 | 1909.5688 | 0
2041 | 8 | 29 | 1 | 1836.9883 | 0
2041 | 8 | 29 | 2 | 1764.4078 | 0
2041 | 8 | 29 | 3 | 1751.2537 | 0
2041 | 8 | 29 | 4 | 1746.1301 | 0
2041 | 8 | 29 | 5 | 1773.2893 | 0
2041 | 8 | 29 | 6 | 1845.9295 | 0
2041 | 8 | 29 | 7 | 1914.1347 | 0
2041 | 8 | 29 | 8 | 1954.0102 | 0
2041 | 8 | 29 | 9 | 2028.917 | 0
2041 | 8 | 29 | 10 | 2077.1393 | 0
2041 | 8 | 29 | 11 | 2123.36 | 0
2041 | 8 | 29 | 12 | 2180.1616 | 10.1616
2041 | 8 | 29 | 13 | 2216.0006 | 46.0006
2041 | 8 | 29 | 14 | 2241.0235 | 71.0235
2041 | 8 | 29 | 15 | 2281.2401 | 111.2401
2041 | 8 | 29 | 16 | 2325.7967 | 155.7967
2041 | 8 | 29 | 17 | 2320.8418 | 150.8418
2041 | 8 | 29 | 18 | 2271.1007 | 101.1007
2041 | 8 | 29 | 19 | 2163.996 | 0
2041 | 8 | 29 | 20 | 2135.504 | 0
2041 | 8 | 29 | 21 | 2068.1886 | 0
2041 | 8 | 29 | 22 | 2018.8311 | 0
2041 | 8 | 29 | 23 | 1953.3845 | 0
2041 | 8 | 30 | 0 | 1891.2957 | 0
2041 | 8 | 30 | 1 | 1859.7741 | 0
2041 | 8 | 30 | 2 | 1828.7461 | 0
2041 | 8 | 30 | 3 | 1816.7436 | 0
2041 | 8 | 30 | 4 | 1813.7282 | 0
2041 | 8 | 30 | 5 | 1846.7057 | 0
2041 | 8 | 30 | 6 | 1920.9221 | 0
2041 | 8 | 30 | 7 | 1991.8767 | 0
2041 | 8 | 30 | 8 | 2030.4714 | 0
2041 | 8 | 30 | 9 | 2104.0631 | 0
2041 | 8 | 30 | 10 | 2159.1473 | 0
2041 | 8 | 30 | 11 | 2217.6882 | 47.6882
2041 | 8 | 30 | 12 | 2283.5603 | 113.5603
2041 | 8 | 30 | 13 | 2315.493 | 145.493
2041 | 8 | 30 | 14 | 2336.621 | 166.621
2041 | 8 | 30 | 15 | 2359.6412 | 189.6412
2041 | 8 | 30 | 16 | 2395.1952 | 225.1952
2041 | 8 | 30 | 17 | 2372.9969 | 202.9969
2041 | 8 | 30 | 18 | 2322.9663 | 152.9663
2041 | 8 | 30 | 19 | 2225.9001 | 55.9001
2041 | 8 | 30 | 20 | 2204.4377 | 34.4377
2041 | 8 | 30 | 21 | 2140.3371 | 0
2041 | 8 | 30 | 22 | 2093.7775 | 0
2041 | 8 | 30 | 23 | 2033.3705 | 0
2041 | 8 | 31 | 0 | 1965.2427 | 0
2041 | 8 | 31 | 1 | 1857.6892 | 0
2041 | 8 | 31 | 2 | 1750.1357 | 0
2041 | 8 | 31 | 3 | 1729.4178 | 0
2041 | 8 | 31 | 4 | 1723.7536 | 0
2041 | 8 | 31 | 5 | 1736.6934 | 0
2041 | 8 | 31 | 6 | 1763.9521 | 0
2041 | 8 | 31 | 7 | 1790.126 | 0
2041 | 8 | 31 | 8 | 1817.6293 | 0
2041 | 8 | 31 | 9 | 1904.2818 | 0
2041 | 8 | 31 | 10 | 1967.6875 | 0
2041 | 8 | 31 | 11 | 2025.6003 | 0
2041 | 8 | 31 | 12 | 2095.7426 | 0
2041 | 8 | 31 | 13 | 2113.2396 | 0
2041 | 8 | 31 | 14 | 2126.5863 | 0
2041 | 8 | 31 | 15 | 2149.7283 | 0
2041 | 8 | 31 | 16 | 2168.1777 | 0
2041 | 8 | 31 | 17 | 2158.8613 | 0
2041 | 8 | 31 | 18 | 2122.6017 | 0
2041 | 8 | 31 | 19 | 2053.5317 | 0
2041 | 8 | 31 | 20 | 2046.7943 | 0
2041 | 8 | 31 | 21 | 1990.8495 | 0
2041 | 8 | 31 | 22 | 1942.2622 | 0
2041 | 8 | 31 | 23 | 1891.2425 | 0
2041 | 9 | 1 | 0 | 1893.533 | 0
2041 | 9 | 1 | 1 | 1835.6477 | 0
2041 | 9 | 1 | 2 | 1813.2786 | 0
2041 | 9 | 1 | 3 | 1800.2907 | 0
2041 | 9 | 1 | 4 | 1787.9786 | 0
2041 | 9 | 1 | 5 | 1779.4628 | 0
2041 | 9 | 1 | 6 | 1800.3024 | 0
2041 | 9 | 1 | 7 | 1823.0213 | 0
2041 | 9 | 1 | 8 | 1861.9705 | 0
2041 | 9 | 1 | 9 | 1963.2192 | 0
2041 | 9 | 1 | 10 | 2041.2096 | 0
2041 | 9 | 1 | 11 | 2109.5448 | 0
2041 | 9 | 1 | 12 | 2179.2231 | 9.2231
2041 | 9 | 1 | 13 | 2215.1605 | 45.1605
2041 | 9 | 1 | 14 | 2241.1365 | 71.1365
2041 | 9 | 1 | 15 | 2275.1499 | 105.1499
2041 | 9 | 1 | 16 | 2311.6268 | 141.6268
2041 | 9 | 1 | 17 | 2326.4944 | 156.4944
2041 | 9 | 1 | 18 | 2282.7818 | 112.7818
2041 | 9 | 1 | 19 | 2176.5055 | 6.5055
2041 | 9 | 1 | 20 | 2140.642 | 0
2041 | 9 | 1 | 21 | 2056.1323 | 0
2041 | 9 | 1 | 22 | 1990.0337 | 0
2041 | 9 | 1 | 23 | 1915.3704 | 0
2041 | 9 | 2 | 0 | 1833.1294 | 0
2041 | 9 | 2 | 1 | 1794.7859 | 0
2041 | 9 | 2 | 2 | 1748.8063 | 0
2041 | 9 | 2 | 3 | 1716.8854 | 0
2041 | 9 | 2 | 4 | 1692.6128 | 0
2041 | 9 | 2 | 5 | 1700.136 | 0
2041 | 9 | 2 | 6 | 1721.4447 | 0
2041 | 9 | 2 | 7 | 1704.3102 | 0
2041 | 9 | 2 | 8 | 1713.9478 | 0
2041 | 9 | 2 | 9 | 1784.4375 | 0
2041 | 9 | 2 | 10 | 1819.6245 | 0
2041 | 9 | 2 | 11 | 1860.3358 | 0
2041 | 9 | 2 | 12 | 1942.1148 | 0
2041 | 9 | 2 | 13 | 1962.7637 | 0
2041 | 9 | 2 | 14 | 1981.724 | 0
2041 | 9 | 2 | 15 | 2011.0666 | 0
2041 | 9 | 2 | 16 | 2050.4425 | 0
2041 | 9 | 2 | 17 | 2052.0618 | 0
2041 | 9 | 2 | 18 | 2040.5013 | 0
2041 | 9 | 2 | 19 | 1982.3006 | 0
2041 | 9 | 2 | 20 | 2001.1012 | 0
2041 | 9 | 2 | 21 | 1907.4698 | 0
2041 | 9 | 2 | 22 | 1841.9712 | 0
2041 | 9 | 2 | 23 | 1787.5996 | 0
2041 | 9 | 3 | 0 | 1784.5565 | 0
2041 | 9 | 3 | 1 | 1864.2935 | 0
2041 | 9 | 3 | 2 | 1847.4057 | 0
2041 | 9 | 3 | 3 | 1830.714 | 0
2041 | 9 | 3 | 4 | 1821.6314 | 0
2041 | 9 | 3 | 5 | 1851.1261 | 0
2041 | 9 | 3 | 6 | 1930.0982 | 0
2041 | 9 | 3 | 7 | 2027.165 | 0
2041 | 9 | 3 | 8 | 2096.0445 | 0
2041 | 9 | 3 | 9 | 2179.1971 | 9.1971
2041 | 9 | 3 | 10 | 2244.7627 | 74.7627
2041 | 9 | 3 | 11 | 2314.9158 | 144.9158
2041 | 9 | 3 | 12 | 2389.3198 | 219.3198
2041 | 9 | 3 | 13 | 2428.308 | 258.308
2041 | 9 | 3 | 14 | 2451.185 | 281.185
2041 | 9 | 3 | 15 | 2491.6217 | 321.6217
2041 | 9 | 3 | 16 | 2516.469 | 346.469
2041 | 9 | 3 | 17 | 2518.963 | 348.963
2041 | 9 | 3 | 18 | 2490.9311 | 320.9311
2041 | 9 | 3 | 19 | 2398.5092 | 228.5092
2041 | 9 | 3 | 20 | 2359.9694 | 189.9694
2041 | 9 | 3 | 21 | 2250.2349 | 80.2349
2041 | 9 | 3 | 22 | 2160.0462 | 0
2041 | 9 | 3 | 23 | 2069.5738 | 0
2041 | 9 | 4 | 0 | 1992.1496 | 0
2041 | 9 | 4 | 1 | 1967.9597 | 0
2041 | 9 | 4 | 2 | 1943.7699 | 0
2041 | 9 | 4 | 3 | 1926.0208 | 0
2041 | 9 | 4 | 4 | 1917.4184 | 0
2041 | 9 | 4 | 5 | 1946.1846 | 0
2041 | 9 | 4 | 6 | 2023.7446 | 0
2041 | 9 | 4 | 7 | 2093.4251 | 0
2041 | 9 | 4 | 8 | 2131.1786 | 0
2041 | 9 | 4 | 9 | 2197.0713 | 27.0713
2041 | 9 | 4 | 10 | 2245.5109 | 75.5109
2041 | 9 | 4 | 11 | 2308.9232 | 138.9232
2041 | 9 | 4 | 12 | 2386.5638 | 216.5638
2041 | 9 | 4 | 13 | 2409.7459 | 239.7459
2041 | 9 | 4 | 14 | 2418.6233 | 248.6233
2041 | 9 | 4 | 15 | 2454.6661 | 284.6661
2041 | 9 | 4 | 16 | 2489.1871 | 319.1871
2041 | 9 | 4 | 17 | 2482.4052 | 312.4052
2041 | 9 | 4 | 18 | 2451.0933 | 281.0933
2041 | 9 | 4 | 19 | 2371.2958 | 201.2958
2041 | 9 | 4 | 20 | 2350.9683 | 180.9683
2041 | 9 | 4 | 21 | 2247.4622 | 77.4622
2041 | 9 | 4 | 22 | 2178.7495 | 8.7495
2041 | 9 | 4 | 23 | 2102.2705 | 0
2041 | 9 | 5 | 0 | 2027.7074 | 0
2041 | 9 | 5 | 1 | 1940.6644 | 0
2041 | 9 | 5 | 2 | 1853.6214 | 0
2041 | 9 | 5 | 3 | 1823.0392 | 0
2041 | 9 | 5 | 4 | 1807.1029 | 0
2041 | 9 | 5 | 5 | 1837.5806 | 0
2041 | 9 | 5 | 6 | 1924.5877 | 0
2041 | 9 | 5 | 7 | 2008.0607 | 0
2041 | 9 | 5 | 8 | 2026.4982 | 0
2041 | 9 | 5 | 9 | 2094.3628 | 0
2041 | 9 | 5 | 10 | 2124.4185 | 0
2041 | 9 | 5 | 11 | 2176.6191 | 6.6191
2041 | 9 | 5 | 12 | 2227.4016 | 57.4016
2041 | 9 | 5 | 13 | 2249.6464 | 79.6464
2041 | 9 | 5 | 14 | 2258.0757 | 88.0757
2041 | 9 | 5 | 15 | 2279.9609 | 109.9609
2041 | 9 | 5 | 16 | 2310.6348 | 140.6348
2041 | 9 | 5 | 17 | 2300.8002 | 130.8002
2041 | 9 | 5 | 18 | 2242.0984 | 72.0984
2041 | 9 | 5 | 19 | 2153.5772 | 0
2041 | 9 | 5 | 20 | 2123.0228 | 0
2041 | 9 | 5 | 21 | 2026.9319 | 0
2041 | 9 | 5 | 22 | 1961.6658 | 0
2041 | 9 | 5 | 23 | 1893.1883 | 0
2041 | 9 | 6 | 0 | 1814.1126 | 0
2041 | 9 | 6 | 1 | 1861.1386 | 0
2041 | 9 | 6 | 2 | 1831.6919 | 0
2041 | 9 | 6 | 3 | 1811.9532 | 0
2041 | 9 | 6 | 4 | 1807.5608 | 0
2041 | 9 | 6 | 5 | 1844.833 | 0
2041 | 9 | 6 | 6 | 1929.3055 | 0
2041 | 9 | 6 | 7 | 1997.0094 | 0
2041 | 9 | 6 | 8 | 2011.5546 | 0
2041 | 9 | 6 | 9 | 2055.8647 | 0
2041 | 9 | 6 | 10 | 2087.8956 | 0
2041 | 9 | 6 | 11 | 2126.6366 | 0
2041 | 9 | 6 | 12 | 2168.58 | 0
2041 | 9 | 6 | 13 | 2195.031 | 25.031
2041 | 9 | 6 | 14 | 2199.2033 | 29.2033
2041 | 9 | 6 | 15 | 2211.3018 | 41.3018
2041 | 9 | 6 | 16 | 2219.2802 | 49.2802
2041 | 9 | 6 | 17 | 2194.7643 | 24.7643
2041 | 9 | 6 | 18 | 2153.3869 | 0
2041 | 9 | 6 | 19 | 2101.2979 | 0
2041 | 9 | 6 | 20 | 2103.3622 | 0
2041 | 9 | 6 | 21 | 2026.9215 | 0
2041 | 9 | 6 | 22 | 1984.1245 | 0
2041 | 9 | 6 | 23 | 1932.0553 | 0
2041 | 9 | 7 | 0 | 1875.4706 | 0
2041 | 9 | 7 | 1 | 1799.1508 | 0
2041 | 9 | 7 | 2 | 1722.831 | 0
2041 | 9 | 7 | 3 | 1705.3498 | 0
2041 | 9 | 7 | 4 | 1705.8203 | 0
2041 | 9 | 7 | 5 | 1730.0243 | 0
2041 | 9 | 7 | 6 | 1778.7952 | 0
2041 | 9 | 7 | 7 | 1808.0359 | 0
2041 | 9 | 7 | 8 | 1812.5408 | 0
2041 | 9 | 7 | 9 | 1849.3496 | 0
2041 | 9 | 7 | 10 | 1905.0447 | 0
2041 | 9 | 7 | 11 | 1942.864 | 0
2041 | 9 | 7 | 12 | 1983.9858 | 0
2041 | 9 | 7 | 13 | 2003.3407 | 0
2041 | 9 | 7 | 14 | 2005.6805 | 0
2041 | 9 | 7 | 15 | 2025.498 | 0
2041 | 9 | 7 | 16 | 2041.6921 | 0
2041 | 9 | 7 | 17 | 2033.2033 | 0
2041 | 9 | 7 | 18 | 2010.8012 | 0
2041 | 9 | 7 | 19 | 1970.7482 | 0
2041 | 9 | 7 | 20 | 1969.323 | 0
2041 | 9 | 7 | 21 | 1899.1805 | 0
2041 | 9 | 7 | 22 | 1855.5478 | 0
2041 | 9 | 7 | 23 | 1815.2489 | 0
2041 | 9 | 8 | 0 | 1773.9807 | 0
2041 | 9 | 8 | 1 | 1683.5842 | 0
2041 | 9 | 8 | 2 | 1640.8238 | 0
2041 | 9 | 8 | 3 | 1609.1358 | 0
2041 | 9 | 8 | 4 | 1592.5333 | 0
2041 | 9 | 8 | 5 | 1600.0084 | 0
2041 | 9 | 8 | 6 | 1627.0111 | 0
2041 | 9 | 8 | 7 | 1632.0646 | 0
2041 | 9 | 8 | 8 | 1648.1101 | 0
2041 | 9 | 8 | 9 | 1720.4085 | 0
2041 | 9 | 8 | 10 | 1767.5451 | 0
2041 | 9 | 8 | 11 | 1810.8344 | 0
2041 | 9 | 8 | 12 | 1868.3909 | 0
2041 | 9 | 8 | 13 | 1894.2536 | 0
2041 | 9 | 8 | 14 | 1909.8169 | 0
2041 | 9 | 8 | 15 | 1938.7654 | 0
2041 | 9 | 8 | 16 | 1968.3259 | 0
2041 | 9 | 8 | 17 | 1976.9913 | 0
2041 | 9 | 8 | 18 | 1943.1882 | 0
2041 | 9 | 8 | 19 | 1889.4101 | 0
2041 | 9 | 8 | 20 | 1881.766 | 0
2041 | 9 | 8 | 21 | 1803.0371 | 0
2041 | 9 | 8 | 22 | 1739.873 | 0
2041 | 9 | 8 | 23 | 1686.9853 | 0
2041 | 9 | 9 | 0 | 1620.9688 | 0
2041 | 9 | 9 | 1 | 1680.152 | 0
2041 | 9 | 9 | 2 | 1739.3352 | 0
2041 | 9 | 9 | 3 | 1715.346 | 0
2041 | 9 | 9 | 4 | 1702.3285 | 0
2041 | 9 | 9 | 5 | 1727.6149 | 0
2041 | 9 | 9 | 6 | 1814.7107 | 0
2041 | 9 | 9 | 7 | 1897.6304 | 0
2041 | 9 | 9 | 8 | 1923.7314 | 0
2041 | 9 | 9 | 9 | 1986.5549 | 0
2041 | 9 | 9 | 10 | 2029.9127 | 0
2041 | 9 | 9 | 11 | 2094.0071 | 0
2041 | 9 | 9 | 12 | 2157.5704 | 0
2041 | 9 | 9 | 13 | 2189.9936 | 19.9936
2041 | 9 | 9 | 14 | 2208.2958 | 38.2958
2041 | 9 | 9 | 15 | 2239.93 | 69.93
2041 | 9 | 9 | 16 | 2278.0562 | 108.0562
2041 | 9 | 9 | 17 | 2270.9482 | 100.9482
2041 | 9 | 9 | 18 | 2220.404 | 50.404
2041 | 9 | 9 | 19 | 2143.2122 | 0
2041 | 9 | 9 | 20 | 2115.4779 | 0
2041 | 9 | 9 | 21 | 2016.8416 | 0
2041 | 9 | 9 | 22 | 1958.9048 | 0
2041 | 9 | 9 | 23 | 1886.372 | 0
2041 | 9 | 10 | 0 | 1810.4169 | 0
2041 | 9 | 10 | 1 | 1749.711 | 0
2041 | 9 | 10 | 2 | 1726.8546 | 0
2041 | 9 | 10 | 3 | 1714.5813 | 0
2041 | 9 | 10 | 4 | 1711.7691 | 0
2041 | 9 | 10 | 5 | 1747.0006 | 0
2041 | 9 | 10 | 6 | 1833.2885 | 0
2041 | 9 | 10 | 7 | 1916.0512 | 0
2041 | 9 | 10 | 8 | 1943.6669 | 0
2041 | 9 | 10 | 9 | 1984.1264 | 0
2041 | 9 | 10 | 10 | 2013.2604 | 0
2041 | 9 | 10 | 11 | 2062.9003 | 0
2041 | 9 | 10 | 12 | 2116.7357 | 0
2041 | 9 | 10 | 13 | 2135.7851 | 0
2041 | 9 | 10 | 14 | 2137.5048 | 0
2041 | 9 | 10 | 15 | 2164.0748 | 0
2041 | 9 | 10 | 16 | 2176.9862 | 6.9862
2041 | 9 | 10 | 17 | 2185.4566 | 15.4566
2041 | 9 | 10 | 18 | 2179.051 | 9.051
2041 | 9 | 10 | 19 | 2120.674 | 0
2041 | 9 | 10 | 20 | 2104.0904 | 0
2041 | 9 | 10 | 21 | 2003.7698 | 0
2041 | 9 | 10 | 22 | 1947.3183 | 0
2041 | 9 | 10 | 23 | 1877.5543 | 0
2041 | 9 | 11 | 0 | 1819.2693 | 0
2041 | 9 | 11 | 1 | 1757.6658 | 0
2041 | 9 | 11 | 2 | 1732.2167 | 0
2041 | 9 | 11 | 3 | 1719.2683 | 0
2041 | 9 | 11 | 4 | 1716.3999 | 0
2041 | 9 | 11 | 5 | 1758.4933 | 0
2041 | 9 | 11 | 6 | 1854.576 | 0
2041 | 9 | 11 | 7 | 1925.9673 | 0
2041 | 9 | 11 | 8 | 1945.7978 | 0
2041 | 9 | 11 | 9 | 1984.1712 | 0
2041 | 9 | 11 | 10 | 2009.9598 | 0
2041 | 9 | 11 | 11 | 2049.0177 | 0
2041 | 9 | 11 | 12 | 2100.4548 | 0
2041 | 9 | 11 | 13 | 2105.6257 | 0
2041 | 9 | 11 | 14 | 2106.829 | 0
2041 | 9 | 11 | 15 | 2131.5757 | 0
2041 | 9 | 11 | 16 | 2169.9722 | 0
2041 | 9 | 11 | 17 | 2173.2173 | 3.2173
2041 | 9 | 11 | 18 | 2159.4242 | 0
2041 | 9 | 11 | 19 | 2111.7058 | 0
2041 | 9 | 11 | 20 | 2100.3647 | 0
2041 | 9 | 11 | 21 | 2009.0411 | 0
2041 | 9 | 11 | 22 | 1952.3961 | 0
2041 | 9 | 11 | 23 | 1876.7125 | 0
2041 | 9 | 12 | 0 | 1809.0662 | 0
2041 | 9 | 12 | 1 | 1768.7294 | 0
2041 | 9 | 12 | 2 | 1728.3926 | 0
2041 | 9 | 12 | 3 | 1713.9924 | 0
2041 | 9 | 12 | 4 | 1713.0458 | 0
2041 | 9 | 12 | 5 | 1752.4911 | 0
2041 | 9 | 12 | 6 | 1846.2706 | 0
2041 | 9 | 12 | 7 | 1926.0008 | 0
2041 | 9 | 12 | 8 | 1937.7704 | 0
2041 | 9 | 12 | 9 | 1985.202 | 0
2041 | 9 | 12 | 10 | 2009.8967 | 0
2041 | 9 | 12 | 11 | 2055.3284 | 0
2041 | 9 | 12 | 12 | 2103.3559 | 0
2041 | 9 | 12 | 13 | 2116.7402 | 0
2041 | 9 | 12 | 14 | 2117.444 | 0
2041 | 9 | 12 | 15 | 2137.7765 | 0
2041 | 9 | 12 | 16 | 2175.0033 | 5.0033
2041 | 9 | 12 | 17 | 2171.5941 | 1.5941
2041 | 9 | 12 | 18 | 2136.1912 | 0
2041 | 9 | 12 | 19 | 2083.7536 | 0
2041 | 9 | 12 | 20 | 2072.5812 | 0
2041 | 9 | 12 | 21 | 1984.9918 | 0
2041 | 9 | 12 | 22 | 1934.9103 | 0
2041 | 9 | 12 | 23 | 1869.9228 | 0
2041 | 9 | 13 | 0 | 1804.0282 | 0
2041 | 9 | 13 | 1 | 1785.7924 | 0
2041 | 9 | 13 | 2 | 1772.1544 | 0
2041 | 9 | 13 | 3 | 1765.2574 | 0
2041 | 9 | 13 | 4 | 1770.1512 | 0
2041 | 9 | 13 | 5 | 1789.1851 | 0
2041 | 9 | 13 | 6 | 1854.4169 | 0
2041 | 9 | 13 | 7 | 1914.9277 | 0
2041 | 9 | 13 | 8 | 1924.9268 | 0
2041 | 9 | 13 | 9 | 1968.2838 | 0
2041 | 9 | 13 | 10 | 2009.3678 | 0
2041 | 9 | 13 | 11 | 2050.594 | 0
2041 | 9 | 13 | 12 | 2104.9943 | 0
2041 | 9 | 13 | 13 | 2115.7201 | 0
2041 | 9 | 13 | 14 | 2115.6495 | 0
2041 | 9 | 13 | 15 | 2134.1864 | 0
2041 | 9 | 13 | 16 | 2148.8749 | 0
2041 | 9 | 13 | 17 | 2132.8498 | 0
2041 | 9 | 13 | 18 | 2094.8469 | 0
2041 | 9 | 13 | 19 | 2055.9125 | 0
2041 | 9 | 13 | 20 | 2033.6339 | 0
2041 | 9 | 13 | 21 | 2005.6896 | 0
2041 | 9 | 13 | 22 | 1974.0301 | 0
2041 | 9 | 13 | 23 | 1936.9042 | 0
2041 | 9 | 14 | 0 | 1900.0335 | 0
2041 | 9 | 14 | 1 | 1746.3422 | 0
2041 | 9 | 14 | 2 | 1664.2622 | 0
2041 | 9 | 14 | 3 | 1582.1821 | 0
2041 | 9 | 14 | 4 | 1590.6225 | 0
2041 | 9 | 14 | 5 | 1607.5771 | 0
2041 | 9 | 14 | 6 | 1654.7128 | 0
2041 | 9 | 14 | 7 | 1670.3083 | 0
2041 | 9 | 14 | 8 | 1669.3087 | 0
2041 | 9 | 14 | 9 | 1694.4281 | 0
2041 | 9 | 14 | 10 | 1722.427 | 0
2041 | 9 | 14 | 11 | 1743.3506 | 0
2041 | 9 | 14 | 12 | 1781.0283 | 0
2041 | 9 | 14 | 13 | 1775.1939 | 0
2041 | 9 | 14 | 14 | 1758.7231 | 0
2041 | 9 | 14 | 15 | 1767.0563 | 0
2041 | 9 | 14 | 16 | 1792.6398 | 0
2041 | 9 | 14 | 17 | 1791.9844 | 0
2041 | 9 | 14 | 18 | 1771.0634 | 0
2041 | 9 | 14 | 19 | 1744.1297 | 0
2041 | 9 | 14 | 20 | 1746.4979 | 0
2041 | 9 | 14 | 21 | 1698.5436 | 0
2041 | 9 | 14 | 22 | 1672.0429 | 0
2041 | 9 | 14 | 23 | 1640.7842 | 0
2041 | 9 | 15 | 0 | 1621.8938 | 0
2041 | 9 | 15 | 1 | 1562.1778 | 0
2041 | 9 | 15 | 2 | 1543.462 | 0
2041 | 9 | 15 | 3 | 1530.9839 | 0
2041 | 9 | 15 | 4 | 1529.5941 | 0
2041 | 9 | 15 | 5 | 1543.1029 | 0
2041 | 9 | 15 | 6 | 1584.1771 | 0
2041 | 9 | 15 | 7 | 1594.7591 | 0
2041 | 9 | 15 | 8 | 1591.9779 | 0
2041 | 9 | 15 | 9 | 1621.4932 | 0
2041 | 9 | 15 | 10 | 1660.9004 | 0
2041 | 9 | 15 | 11 | 1682.5673 | 0
2041 | 9 | 15 | 12 | 1700.5357 | 0
2041 | 9 | 15 | 13 | 1701.5493 | 0
2041 | 9 | 15 | 14 | 1690.6928 | 0
2041 | 9 | 15 | 15 | 1695.3157 | 0
2041 | 9 | 15 | 16 | 1712.3636 | 0
2041 | 9 | 15 | 17 | 1714.9897 | 0
2041 | 9 | 15 | 18 | 1704.7866 | 0
2041 | 9 | 15 | 19 | 1699.4442 | 0
2041 | 9 | 15 | 20 | 1718.3284 | 0
2041 | 9 | 15 | 21 | 1644.2869 | 0
2041 | 9 | 15 | 22 | 1620.0982 | 0
2041 | 9 | 15 | 23 | 1580.5422 | 0
2041 | 9 | 16 | 0 | 1551.3065 | 0
2041 | 9 | 16 | 1 | 1628.5671 | 0
2041 | 9 | 16 | 2 | 1705.8278 | 0
2041 | 9 | 16 | 3 | 1696.4303 | 0
2041 | 9 | 16 | 4 | 1691.6104 | 0
2041 | 9 | 16 | 5 | 1721.7769 | 0
2041 | 9 | 16 | 6 | 1801.994 | 0
2041 | 9 | 16 | 7 | 1867.7182 | 0
2041 | 9 | 16 | 8 | 1881.3213 | 0
2041 | 9 | 16 | 9 | 1916.5133 | 0
2041 | 9 | 16 | 10 | 1945.5033 | 0
2041 | 9 | 16 | 11 | 1993.2631 | 0
2041 | 9 | 16 | 12 | 2043.0505 | 0
2041 | 9 | 16 | 13 | 2065.8202 | 0
2041 | 9 | 16 | 14 | 2070.8517 | 0
2041 | 9 | 16 | 15 | 2100.1706 | 0
2041 | 9 | 16 | 16 | 2148.1593 | 0
2041 | 9 | 16 | 17 | 2134.9206 | 0
2041 | 9 | 16 | 18 | 2094.8231 | 0
2041 | 9 | 16 | 19 | 2052.5425 | 0
2041 | 9 | 16 | 20 | 2028.9833 | 0
2041 | 9 | 16 | 21 | 1932.8744 | 0
2041 | 9 | 16 | 22 | 1892.9631 | 0
2041 | 9 | 16 | 23 | 1837.0311 | 0
2041 | 9 | 17 | 0 | 1789.0143 | 0
2041 | 9 | 17 | 1 | 1810.0548 | 0
2041 | 9 | 17 | 2 | 1783.642 | 0
2041 | 9 | 17 | 3 | 1770.1422 | 0
2041 | 9 | 17 | 4 | 1770.6439 | 0
2041 | 9 | 17 | 5 | 1801.4338 | 0
2041 | 9 | 17 | 6 | 1890.4532 | 0
2041 | 9 | 17 | 7 | 1983.0782 | 0
2041 | 9 | 17 | 8 | 2044.3588 | 0
2041 | 9 | 17 | 9 | 2122.6885 | 0
2041 | 9 | 17 | 10 | 2201.6302 | 31.6302
2041 | 9 | 17 | 11 | 2274.9359 | 104.9359
2041 | 9 | 17 | 12 | 2339.1429 | 169.1429
2041 | 9 | 17 | 13 | 2367.9047 | 197.9047
2041 | 9 | 17 | 14 | 2384.2278 | 214.2278
2041 | 9 | 17 | 15 | 2425.2115 | 255.2115
2041 | 9 | 17 | 16 | 2461.2214 | 291.2214
2041 | 9 | 17 | 17 | 2452.0754 | 282.0754
2041 | 9 | 17 | 18 | 2417.9829 | 247.9829
2041 | 9 | 17 | 19 | 2358.0957 | 188.0957
2041 | 9 | 17 | 20 | 2320.4275 | 150.4275
2041 | 9 | 17 | 21 | 2220.5298 | 50.5298
2041 | 9 | 17 | 22 | 2154.7482 | 0
2041 | 9 | 17 | 23 | 2073.0569 | 0
2041 | 9 | 18 | 0 | 2006.5219 | 0
2041 | 9 | 18 | 1 | 2017.4573 | 0
2041 | 9 | 18 | 2 | 1977.5623 | 0
2041 | 9 | 18 | 3 | 1950.2385 | 0
2041 | 9 | 18 | 4 | 1937.8441 | 0
2041 | 9 | 18 | 5 | 1958.784 | 0
2041 | 9 | 18 | 6 | 2036.699 | 0
2041 | 9 | 18 | 7 | 2105.961 | 0
2041 | 9 | 18 | 8 | 2160.4508 | 0
2041 | 9 | 18 | 9 | 2237.9062 | 67.9062
2041 | 9 | 18 | 10 | 2321.0219 | 151.0219
2041 | 9 | 18 | 11 | 2394.5458 | 224.5458
2041 | 9 | 18 | 12 | 2482.3602 | 312.3602
2041 | 9 | 18 | 13 | 2509.6743 | 339.6743
2041 | 9 | 18 | 14 | 2524.6086 | 354.6086
2041 | 9 | 18 | 15 | 2562.4239 | 392.4239
2041 | 9 | 18 | 16 | 2600.4834 | 430.4834
2041 | 9 | 18 | 17 | 2582.9254 | 412.9254
2041 | 9 | 18 | 18 | 2548.8361 | 378.8361
2041 | 9 | 18 | 19 | 2485.2545 | 315.2545
2041 | 9 | 18 | 20 | 2432.573 | 262.573
2041 | 9 | 18 | 21 | 2345.3646 | 175.3646
2041 | 9 | 18 | 22 | 2279.7591 | 109.7591
2041 | 9 | 18 | 23 | 2194.2749 | 24.2749
2041 | 9 | 19 | 0 | 2110.1234 | 0
2041 | 9 | 19 | 1 | 2032.2079 | 0
2041 | 9 | 19 | 2 | 1954.2925 | 0
2041 | 9 | 19 | 3 | 1927.2891 | 0
2041 | 9 | 19 | 4 | 1915.2435 | 0
2041 | 9 | 19 | 5 | 1920.1726 | 0
2041 | 9 | 19 | 6 | 1968.3832 | 0
2041 | 9 | 19 | 7 | 2011.5489 | 0
2041 | 9 | 19 | 8 | 1998.8332 | 0
2041 | 9 | 19 | 9 | 2015.1224 | 0
2041 | 9 | 19 | 10 | 2042.2235 | 0
2041 | 9 | 19 | 11 | 2066.6679 | 0
2041 | 9 | 19 | 12 | 2093.3539 | 0
2041 | 9 | 19 | 13 | 2085.6843 | 0
2041 | 9 | 19 | 14 | 2065.2651 | 0
2041 | 9 | 19 | 15 | 2069.6414 | 0
2041 | 9 | 19 | 16 | 2078.392 | 0
2041 | 9 | 19 | 17 | 2060.0036 | 0
2041 | 9 | 19 | 18 | 2033.4485 | 0
2041 | 9 | 19 | 19 | 2003.779 | 0
2041 | 9 | 19 | 20 | 1983.5105 | 0
2041 | 9 | 19 | 21 | 1935.7999 | 0
2041 | 9 | 19 | 22 | 1916.3261 | 0
2041 | 9 | 19 | 23 | 1889.3554 | 0
2041 | 9 | 20 | 0 | 1854.977 | 0
2041 | 9 | 20 | 1 | 1759.9667 | 0
2041 | 9 | 20 | 2 | 1728.6243 | 0
2041 | 9 | 20 | 3 | 1712.2431 | 0
2041 | 9 | 20 | 4 | 1717.3542 | 0
2041 | 9 | 20 | 5 | 1751.676 | 0
2041 | 9 | 20 | 6 | 1853.0428 | 0
2041 | 9 | 20 | 7 | 1941.1472 | 0
2041 | 9 | 20 | 8 | 1960.3595 | 0
2041 | 9 | 20 | 9 | 1986.6565 | 0
2041 | 9 | 20 | 10 | 2014.408 | 0
2041 | 9 | 20 | 11 | 2029.1454 | 0
2041 | 9 | 20 | 12 | 2050.6329 | 0
2041 | 9 | 20 | 13 | 2044.4894 | 0
2041 | 9 | 20 | 14 | 2037.6963 | 0
2041 | 9 | 20 | 15 | 2029.5 | 0
2041 | 9 | 20 | 16 | 2052.199 | 0
2041 | 9 | 20 | 17 | 2039.3671 | 0
2041 | 9 | 20 | 18 | 2007.2488 | 0
2041 | 9 | 20 | 19 | 1993.3837 | 0
2041 | 9 | 20 | 20 | 1991.276 | 0
2041 | 9 | 20 | 21 | 1944.4404 | 0
2041 | 9 | 20 | 22 | 1888.2939 | 0
2041 | 9 | 20 | 23 | 1818.455 | 0
2041 | 9 | 21 | 0 | 1761.7673 | 0
2041 | 9 | 21 | 1 | 1614.6444 | 0
2041 | 9 | 21 | 2 | 1608.1502 | 0
2041 | 9 | 21 | 3 | 1589.7797 | 0
2041 | 9 | 21 | 4 | 1593.7846 | 0
2041 | 9 | 21 | 5 | 1620.0707 | 0
2041 | 9 | 21 | 6 | 1678.6116 | 0
2041 | 9 | 21 | 7 | 1716.8078 | 0
2041 | 9 | 21 | 8 | 1725.9222 | 0
2041 | 9 | 21 | 9 | 1766.2875 | 0
2041 | 9 | 21 | 10 | 1835.9346 | 0
2041 | 9 | 21 | 11 | 1866.2919 | 0
2041 | 9 | 21 | 12 | 1875.64 | 0
2041 | 9 | 21 | 13 | 1877.4308 | 0
2041 | 9 | 21 | 14 | 1869.2915 | 0
2041 | 9 | 21 | 15 | 1862.2252 | 0
2041 | 9 | 21 | 16 | 1867.1354 | 0
2041 | 9 | 21 | 17 | 1880.8816 | 0
2041 | 9 | 21 | 18 | 1866.5331 | 0
2041 | 9 | 21 | 19 | 1866.6899 | 0
2041 | 9 | 21 | 20 | 1860.0247 | 0
2041 | 9 | 21 | 21 | 1788.1834 | 0
2041 | 9 | 21 | 22 | 1744.4873 | 0
2041 | 9 | 21 | 23 | 1690.7356 | 0
2041 | 9 | 22 | 0 | 1641.5272 | 0
2041 | 9 | 22 | 1 | 1610.8457 | 0
2041 | 9 | 22 | 2 | 1583.2898 | 0
2041 | 9 | 22 | 3 | 1563.2034 | 0
2041 | 9 | 22 | 4 | 1557.0009 | 0
2041 | 9 | 22 | 5 | 1563.9689 | 0
2041 | 9 | 22 | 6 | 1591.5986 | 0
2041 | 9 | 22 | 7 | 1602.9555 | 0
2041 | 9 | 22 | 8 | 1603.2927 | 0
2041 | 9 | 22 | 9 | 1640.0798 | 0
2041 | 9 | 22 | 10 | 1676.399 | 0
2041 | 9 | 22 | 11 | 1714.1181 | 0
2041 | 9 | 22 | 12 | 1751.8273 | 0
2041 | 9 | 22 | 13 | 1759.6306 | 0
2041 | 9 | 22 | 14 | 1758.7938 | 0
2041 | 9 | 22 | 15 | 1768.8853 | 0
2041 | 9 | 22 | 16 | 1792.1782 | 0
2041 | 9 | 22 | 17 | 1798.5978 | 0
2041 | 9 | 22 | 18 | 1796.7174 | 0
2041 | 9 | 22 | 19 | 1799.2757 | 0
2041 | 9 | 22 | 20 | 1796.2737 | 0
2041 | 9 | 22 | 21 | 1736.9064 | 0
2041 | 9 | 22 | 22 | 1716.2099 | 0
2041 | 9 | 22 | 23 | 1683.808 | 0
2041 | 9 | 23 | 0 | 1636.2916 | 0
2041 | 9 | 23 | 1 | 1651.5693 | 0
2041 | 9 | 23 | 2 | 1666.847 | 0
2041 | 9 | 23 | 3 | 1649.6042 | 0
2041 | 9 | 23 | 4 | 1642.6066 | 0
2041 | 9 | 23 | 5 | 1669.8494 | 0
2041 | 9 | 23 | 6 | 1746.729 | 0
2041 | 9 | 23 | 7 | 1826.4232 | 0
2041 | 9 | 23 | 8 | 1856.7692 | 0
2041 | 9 | 23 | 9 | 1888.37 | 0
2041 | 9 | 23 | 10 | 1906.3733 | 0
2041 | 9 | 23 | 11 | 1936.479 | 0
2041 | 9 | 23 | 12 | 1972.4973 | 0
2041 | 9 | 23 | 13 | 1977.4375 | 0
2041 | 9 | 23 | 14 | 1974.1774 | 0
2041 | 9 | 23 | 15 | 2003.5359 | 0
2041 | 9 | 23 | 16 | 2036.4694 | 0
2041 | 9 | 23 | 17 | 2031.3006 | 0
2041 | 9 | 23 | 18 | 2010.2008 | 0
2041 | 9 | 23 | 19 | 1985.8611 | 0
2041 | 9 | 23 | 20 | 1980.3038 | 0
2041 | 9 | 23 | 21 | 1915.1979 | 0
2041 | 9 | 23 | 22 | 1873.3208 | 0
2041 | 9 | 23 | 23 | 1809.1498 | 0
2041 | 9 | 24 | 0 | 1744.4149 | 0
2041 | 9 | 24 | 1 | 1762.9125 | 0
2041 | 9 | 24 | 2 | 1732.2088 | 0
2041 | 9 | 24 | 3 | 1714.1588 | 0
2041 | 9 | 24 | 4 | 1698.5985 | 0
2041 | 9 | 24 | 5 | 1734.1858 | 0
2041 | 9 | 24 | 6 | 1809.5499 | 0
2041 | 9 | 24 | 7 | 1892.7849 | 0
2041 | 9 | 24 | 8 | 1936.9935 | 0
2041 | 9 | 24 | 9 | 1966.245 | 0
2041 | 9 | 24 | 10 | 1987.1938 | 0
2041 | 9 | 24 | 11 | 2019.1165 | 0
2041 | 9 | 24 | 12 | 2053.1622 | 0
2041 | 9 | 24 | 13 | 2049.0736 | 0
2041 | 9 | 24 | 14 | 2039.1128 | 0
2041 | 9 | 24 | 15 | 2063.0141 | 0
2041 | 9 | 24 | 16 | 2084.8387 | 0
2041 | 9 | 24 | 17 | 2088.1562 | 0
2041 | 9 | 24 | 18 | 2082.9368 | 0
2041 | 9 | 24 | 19 | 2076.3187 | 0
2041 | 9 | 24 | 20 | 2053.6455 | 0
2041 | 9 | 24 | 21 | 1969.9732 | 0
2041 | 9 | 24 | 22 | 1923.6021 | 0
2041 | 9 | 24 | 23 | 1861.104 | 0
2041 | 9 | 25 | 0 | 1800.2344 | 0
2041 | 9 | 25 | 1 | 1805.561 | 0
2041 | 9 | 25 | 2 | 1778.5344 | 0
2041 | 9 | 25 | 3 | 1760.3024 | 0
2041 | 9 | 25 | 4 | 1745.5856 | 0
2041 | 9 | 25 | 5 | 1778.6599 | 0
2041 | 9 | 25 | 6 | 1851.7377 | 0
2041 | 9 | 25 | 7 | 1919.6112 | 0
2041 | 9 | 25 | 8 | 1939.209 | 0
2041 | 9 | 25 | 9 | 1954.8279 | 0
2041 | 9 | 25 | 10 | 1977.6028 | 0
2041 | 9 | 25 | 11 | 1987.8448 | 0
2041 | 9 | 25 | 12 | 2013.9056 | 0
2041 | 9 | 25 | 13 | 2004.3452 | 0
2041 | 9 | 25 | 14 | 1990.9214 | 0
2041 | 9 | 25 | 15 | 2014.0831 | 0
2041 | 9 | 25 | 16 | 2048.1639 | 0
2041 | 9 | 25 | 17 | 2051.0439 | 0
2041 | 9 | 25 | 18 | 2044.7624 | 0
2041 | 9 | 25 | 19 | 2036.4616 | 0
2041 | 9 | 25 | 20 | 2019.9043 | 0
2041 | 9 | 25 | 21 | 1938.2434 | 0
2041 | 9 | 25 | 22 | 1900.0316 | 0
2041 | 9 | 25 | 23 | 1840.5164 | 0
2041 | 9 | 26 | 0 | 1791.7262 | 0
2041 | 9 | 26 | 1 | 1768.3058 | 0
2041 | 9 | 26 | 2 | 1736.1356 | 0
2041 | 9 | 26 | 3 | 1710.0482 | 0
2041 | 9 | 26 | 4 | 1698.9893 | 0
2041 | 9 | 26 | 5 | 1733.9237 | 0
2041 | 9 | 26 | 6 | 1819.7521 | 0
2041 | 9 | 26 | 7 | 1902.2053 | 0
2041 | 9 | 26 | 8 | 1919.7243 | 0
2041 | 9 | 26 | 9 | 1944.5722 | 0
2041 | 9 | 26 | 10 | 1958.9133 | 0
2041 | 9 | 26 | 11 | 1977.8384 | 0
2041 | 9 | 26 | 12 | 2007.6616 | 0
2041 | 9 | 26 | 13 | 2007.6029 | 0
2041 | 9 | 26 | 14 | 1995.3788 | 0
2041 | 9 | 26 | 15 | 2016.9314 | 0
2041 | 9 | 26 | 16 | 2039.5602 | 0
2041 | 9 | 26 | 17 | 2033.4282 | 0
2041 | 9 | 26 | 18 | 2012.8388 | 0
2041 | 9 | 26 | 19 | 2015.9486 | 0
2041 | 9 | 26 | 20 | 2004.3114 | 0
2041 | 9 | 26 | 21 | 1923.9483 | 0
2041 | 9 | 26 | 22 | 1884.2905 | 0
2041 | 9 | 26 | 23 | 1824.9499 | 0
2041 | 9 | 27 | 0 | 1776.0425 | 0
2041 | 9 | 27 | 1 | 1810.7316 | 0
2041 | 9 | 27 | 2 | 1784.9891 | 0
2041 | 9 | 27 | 3 | 1764.5589 | 0
2041 | 9 | 27 | 4 | 1754.3585 | 0
2041 | 9 | 27 | 5 | 1783.8785 | 0
2041 | 9 | 27 | 6 | 1850.1582 | 0
2041 | 9 | 27 | 7 | 1916.6816 | 0
2041 | 9 | 27 | 8 | 1926.2186 | 0
2041 | 9 | 27 | 9 | 1939.6699 | 0
2041 | 9 | 27 | 10 | 1967.7221 | 0
2041 | 9 | 27 | 11 | 1999.0847 | 0
2041 | 9 | 27 | 12 | 2041.9385 | 0
2041 | 9 | 27 | 13 | 2046.1467 | 0
2041 | 9 | 27 | 14 | 2043.0375 | 0
2041 | 9 | 27 | 15 | 2066.7999 | 0
2041 | 9 | 27 | 16 | 2078.1017 | 0
2041 | 9 | 27 | 17 | 2055.6698 | 0
2041 | 9 | 27 | 18 | 2027.2054 | 0
2041 | 9 | 27 | 19 | 2021.424 | 0
2041 | 9 | 27 | 20 | 1991.466 | 0
2041 | 9 | 27 | 21 | 1943.7006 | 0
2041 | 9 | 27 | 22 | 1914.387 | 0
2041 | 9 | 27 | 23 | 1875.0267 | 0
2041 | 9 | 28 | 0 | 1834.3974 | 0
2041 | 9 | 28 | 1 | 1719.7641 | 0
2041 | 9 | 28 | 2 | 1605.1309 | 0
2041 | 9 | 28 | 3 | 1580.0954 | 0
2041 | 9 | 28 | 4 | 1577.2224 | 0
2041 | 9 | 28 | 5 | 1600.2274 | 0
2041 | 9 | 28 | 6 | 1640.2547 | 0
2041 | 9 | 28 | 7 | 1666.9731 | 0
2041 | 9 | 28 | 8 | 1678.7358 | 0
2041 | 9 | 28 | 9 | 1705.8891 | 0
2041 | 9 | 28 | 10 | 1747.8637 | 0
2041 | 9 | 28 | 11 | 1778.0806 | 0
2041 | 9 | 28 | 12 | 1782.4121 | 0
2041 | 9 | 28 | 13 | 1781.6113 | 0
2041 | 9 | 28 | 14 | 1774.1826 | 0
2041 | 9 | 28 | 15 | 1770.792 | 0
2041 | 9 | 28 | 16 | 1767.6367 | 0
2041 | 9 | 28 | 17 | 1780.4604 | 0
2041 | 9 | 28 | 18 | 1762.8502 | 0
2041 | 9 | 28 | 19 | 1780.6763 | 0
2041 | 9 | 28 | 20 | 1774.3269 | 0
2041 | 9 | 28 | 21 | 1738.8606 | 0
2041 | 9 | 28 | 22 | 1704.6926 | 0
2041 | 9 | 28 | 23 | 1666.9785 | 0
2041 | 9 | 29 | 0 | 1631.2177 | 0
2041 | 9 | 29 | 1 | 1637.2404 | 0
2041 | 9 | 29 | 2 | 1610.2444 | 0
2041 | 9 | 29 | 3 | 1585.4381 | 0
2041 | 9 | 29 | 4 | 1571.6817 | 0
2041 | 9 | 29 | 5 | 1580.4991 | 0
2041 | 9 | 29 | 6 | 1598.8594 | 0
2041 | 9 | 29 | 7 | 1610.8368 | 0
2041 | 9 | 29 | 8 | 1610.958 | 0
2041 | 9 | 29 | 9 | 1627.4539 | 0
2041 | 9 | 29 | 10 | 1642.6958 | 0
2041 | 9 | 29 | 11 | 1674.8703 | 0
2041 | 9 | 29 | 12 | 1701.2853 | 0
2041 | 9 | 29 | 13 | 1706.3419 | 0
2041 | 9 | 29 | 14 | 1706.3059 | 0
2041 | 9 | 29 | 15 | 1733.4372 | 0
2041 | 9 | 29 | 16 | 1752.8921 | 0
2041 | 9 | 29 | 17 | 1762.0569 | 0
2041 | 9 | 29 | 18 | 1770.694 | 0
2041 | 9 | 29 | 19 | 1796.8855 | 0
2041 | 9 | 29 | 20 | 1793.9401 | 0
2041 | 9 | 29 | 21 | 1734.4617 | 0
2041 | 9 | 29 | 22 | 1718.2333 | 0
2041 | 9 | 29 | 23 | 1693.9537 | 0
2041 | 9 | 30 | 0 | 1662.594 | 0
2041 | 9 | 30 | 1 | 1704.6786 | 0
2041 | 9 | 30 | 2 | 1746.7632 | 0
2041 | 9 | 30 | 3 | 1725.7335 | 0
2041 | 9 | 30 | 4 | 1721.1266 | 0
2041 | 9 | 30 | 5 | 1735.929 | 0
2041 | 9 | 30 | 6 | 1795.062 | 0
2041 | 9 | 30 | 7 | 1862.0848 | 0
2041 | 9 | 30 | 8 | 1887.2593 | 0
2041 | 9 | 30 | 9 | 1960.6288 | 0
2041 | 9 | 30 | 10 | 1987.5553 | 0
2041 | 9 | 30 | 11 | 2022.4731 | 0
2041 | 9 | 30 | 12 | 2065.4522 | 0
2041 | 9 | 30 | 13 | 2076.02 | 0
2041 | 9 | 30 | 14 | 2075.9646 | 0
2041 | 9 | 30 | 15 | 2095.729 | 0
2041 | 9 | 30 | 16 | 2120.5352 | 0
2041 | 9 | 30 | 17 | 2114.4204 | 0
2041 | 9 | 30 | 18 | 2098.8786 | 0
2041 | 9 | 30 | 19 | 2103.1355 | 0
2041 | 9 | 30 | 20 | 2074.4928 | 0
2041 | 9 | 30 | 21 | 2014.2376 | 0
2041 | 9 | 30 | 22 | 1968.4058 | 0
2041 | 9 | 30 | 23 | 1911.2779 | 0
2041 | 10 | 1 | 0 | 1853.6731 | 0
2041 | 10 | 1 | 1 | 1778.8052 | 0
2041 | 10 | 1 | 2 | 1744.2815 | 0
2041 | 10 | 1 | 3 | 1722.4912 | 0
2041 | 10 | 1 | 4 | 1719.1593 | 0
2041 | 10 | 1 | 5 | 1744.0683 | 0
2041 | 10 | 1 | 6 | 1816.9132 | 0
2041 | 10 | 1 | 7 | 1907.0708 | 0
2041 | 10 | 1 | 8 | 1927.8342 | 0
2041 | 10 | 1 | 9 | 1976.9274 | 0
2041 | 10 | 1 | 10 | 2017.1507 | 0
2041 | 10 | 1 | 11 | 2042.137 | 0
2041 | 10 | 1 | 12 | 2056.2463 | 0
2041 | 10 | 1 | 13 | 2044.0174 | 0
2041 | 10 | 1 | 14 | 2029.4654 | 0
2041 | 10 | 1 | 15 | 2038.9717 | 0
2041 | 10 | 1 | 16 | 2047.7482 | 0
2041 | 10 | 1 | 17 | 2041.9788 | 0
2041 | 10 | 1 | 18 | 2049.414 | 0
2041 | 10 | 1 | 19 | 2056.8491 | 0
2041 | 10 | 1 | 20 | 2022.4752 | 0
2041 | 10 | 1 | 21 | 1986.5639 | 0
2041 | 10 | 1 | 22 | 1934.9407 | 0
2041 | 10 | 1 | 23 | 1865.6149 | 0
2041 | 10 | 2 | 0 | 1815.6093 | 0
2041 | 10 | 2 | 1 | 1832.1087 | 0
2041 | 10 | 2 | 2 | 1794.7692 | 0
2041 | 10 | 2 | 3 | 1772.805 | 0
2041 | 10 | 2 | 4 | 1773.9681 | 0
2041 | 10 | 2 | 5 | 1796.8288 | 0
2041 | 10 | 2 | 6 | 1854.689 | 0
2041 | 10 | 2 | 7 | 1907.7644 | 0
2041 | 10 | 2 | 8 | 1920.3244 | 0
2041 | 10 | 2 | 9 | 1975.1057 | 0
2041 | 10 | 2 | 10 | 2023.0666 | 0
2041 | 10 | 2 | 11 | 2056.0725 | 0
2041 | 10 | 2 | 12 | 2089.0784 | 0
2041 | 10 | 2 | 13 | 2088.3657 | 0
2041 | 10 | 2 | 14 | 2092.274 | 0
2041 | 10 | 2 | 15 | 2111.3126 | 0
2041 | 10 | 2 | 16 | 2136.3069 | 0
2041 | 10 | 2 | 17 | 2125.1831 | 0
2041 | 10 | 2 | 18 | 2125.2143 | 0
2041 | 10 | 2 | 19 | 2125.2455 | 0
2041 | 10 | 2 | 20 | 2073.0166 | 0
2041 | 10 | 2 | 21 | 2046.9128 | 0
2041 | 10 | 2 | 22 | 2007.1387 | 0
2041 | 10 | 2 | 23 | 1947.3584 | 0
2041 | 10 | 3 | 0 | 1904.0578 | 0
2041 | 10 | 3 | 1 | 1830.0584 | 0
2041 | 10 | 3 | 2 | 1756.0589 | 0
2041 | 10 | 3 | 3 | 1734.9515 | 0
2041 | 10 | 3 | 4 | 1735.3456 | 0
2041 | 10 | 3 | 5 | 1757.9731 | 0
2041 | 10 | 3 | 6 | 1822.9783 | 0
2041 | 10 | 3 | 7 | 1898.489 | 0
2041 | 10 | 3 | 8 | 1885.5824 | 0
2041 | 10 | 3 | 9 | 1880.4045 | 0
2041 | 10 | 3 | 10 | 1904.3333 | 0
2041 | 10 | 3 | 11 | 1934.195 | 0
2041 | 10 | 3 | 12 | 1942.9981 | 0
2041 | 10 | 3 | 13 | 1938.7976 | 0
2041 | 10 | 3 | 14 | 1912.8705 | 0
2041 | 10 | 3 | 15 | 1919.7863 | 0
2041 | 10 | 3 | 16 | 1930.4074 | 0
2041 | 10 | 3 | 17 | 1918.7766 | 0
2041 | 10 | 3 | 18 | 1921.6541 | 0
2041 | 10 | 3 | 19 | 1934.3606 | 0
2041 | 10 | 3 | 20 | 1911.2375 | 0
2041 | 10 | 3 | 21 | 1873.7754 | 0
2041 | 10 | 3 | 22 | 1845.1677 | 0
2041 | 10 | 3 | 23 | 1796.2929 | 0
2041 | 10 | 4 | 0 | 1769.5772 | 0
2041 | 10 | 4 | 1 | 1749.844 | 0
2041 | 10 | 4 | 2 | 1716.931 | 0
2041 | 10 | 4 | 3 | 1697.8308 | 0
2041 | 10 | 4 | 4 | 1705.6348 | 0
2041 | 10 | 4 | 5 | 1743.8921 | 0
2041 | 10 | 4 | 6 | 1839.4192 | 0
2041 | 10 | 4 | 7 | 1932.4146 | 0
2041 | 10 | 4 | 8 | 1927.383 | 0
2041 | 10 | 4 | 9 | 1950.0134 | 0
2041 | 10 | 4 | 10 | 1976.1269 | 0
2041 | 10 | 4 | 11 | 2003.2854 | 0
2041 | 10 | 4 | 12 | 2025.3474 | 0
2041 | 10 | 4 | 13 | 2013.2142 | 0
2041 | 10 | 4 | 14 | 2003.7159 | 0
2041 | 10 | 4 | 15 | 2001.7354 | 0
2041 | 10 | 4 | 16 | 2015.0577 | 0
2041 | 10 | 4 | 17 | 2003.6407 | 0
2041 | 10 | 4 | 18 | 2006.4493 | 0
2041 | 10 | 4 | 19 | 2009.2578 | 0
2041 | 10 | 4 | 20 | 1986.8794 | 0
2041 | 10 | 4 | 21 | 1956.0424 | 0
2041 | 10 | 4 | 22 | 1908.0851 | 0
2041 | 10 | 4 | 23 | 1846.0568 | 0
2041 | 10 | 5 | 0 | 1803.1585 | 0
2041 | 10 | 5 | 1 | 1707.3746 | 0
2041 | 10 | 5 | 2 | 1611.5908 | 0
2041 | 10 | 5 | 3 | 1593.1971 | 0
2041 | 10 | 5 | 4 | 1603.4748 | 0
2041 | 10 | 5 | 5 | 1626.9396 | 0
2041 | 10 | 5 | 6 | 1680.9595 | 0
2041 | 10 | 5 | 7 | 1717.0923 | 0
2041 | 10 | 5 | 8 | 1702.3122 | 0
2041 | 10 | 5 | 9 | 1694.2921 | 0
2041 | 10 | 5 | 10 | 1709.4832 | 0
2041 | 10 | 5 | 11 | 1722.4583 | 0
2041 | 10 | 5 | 12 | 1735.4335 | 0
2041 | 10 | 5 | 13 | 1730.0699 | 0
2041 | 10 | 5 | 14 | 1721.401 | 0
2041 | 10 | 5 | 15 | 1694.5984 | 0
2041 | 10 | 5 | 16 | 1685.0802 | 0
2041 | 10 | 5 | 17 | 1688.0794 | 0
2041 | 10 | 5 | 18 | 1698.2998 | 0
2041 | 10 | 5 | 19 | 1708.5201 | 0
2041 | 10 | 5 | 20 | 1701.6973 | 0
2041 | 10 | 5 | 21 | 1680.7159 | 0
2041 | 10 | 5 | 22 | 1654.1531 | 0
2041 | 10 | 5 | 23 | 1623.0752 | 0
2041 | 10 | 6 | 0 | 1604.4377 | 0
2041 | 10 | 6 | 1 | 1590.2947 | 0
2041 | 10 | 6 | 2 | 1574.8785 | 0
2041 | 10 | 6 | 3 | 1561.396 | 0
2041 | 10 | 6 | 4 | 1565.6896 | 0
2041 | 10 | 6 | 5 | 1579.8078 | 0
2041 | 10 | 6 | 6 | 1610.8266 | 0
2041 | 10 | 6 | 7 | 1618.6042 | 0
2041 | 10 | 6 | 8 | 1603.8543 | 0
2041 | 10 | 6 | 9 | 1618.5501 | 0
2041 | 10 | 6 | 10 | 1652.6415 | 0
2041 | 10 | 6 | 11 | 1687.7246 | 0
2041 | 10 | 6 | 12 | 1699.2376 | 0
2041 | 10 | 6 | 13 | 1695.7148 | 0
2041 | 10 | 6 | 14 | 1684.3441 | 0
2041 | 10 | 6 | 15 | 1690.7504 | 0
2041 | 10 | 6 | 16 | 1708.853 | 0
2041 | 10 | 6 | 17 | 1722.8982 | 0
2041 | 10 | 6 | 18 | 1736.3367 | 0
2041 | 10 | 6 | 19 | 1749.7752 | 0
2041 | 10 | 6 | 20 | 1734.5416 | 0
2041 | 10 | 6 | 21 | 1696.4456 | 0
2041 | 10 | 6 | 22 | 1684.4681 | 0
2041 | 10 | 6 | 23 | 1656.9787 | 0
2041 | 10 | 7 | 0 | 1634.076 | 0
2041 | 10 | 7 | 1 | 1698.6851 | 0
2041 | 10 | 7 | 2 | 1668.572 | 0
2041 | 10 | 7 | 3 | 1650.1796 | 0
2041 | 10 | 7 | 4 | 1647.5156 | 0
2041 | 10 | 7 | 5 | 1675.2906 | 0
2041 | 10 | 7 | 6 | 1758.4143 | 0
2041 | 10 | 7 | 7 | 1846.7884 | 0
2041 | 10 | 7 | 8 | 1861.1709 | 0
2041 | 10 | 7 | 9 | 1916.3317 | 0
2041 | 10 | 7 | 10 | 1941.343 | 0
2041 | 10 | 7 | 11 | 1973.2668 | 0
2041 | 10 | 7 | 12 | 2012.9658 | 0
2041 | 10 | 7 | 13 | 2017.9759 | 0
2041 | 10 | 7 | 14 | 2015.6442 | 0
2041 | 10 | 7 | 15 | 2038.2211 | 0
2041 | 10 | 7 | 16 | 2044.4657 | 0
2041 | 10 | 7 | 17 | 2050.7104 | 0
2041 | 10 | 7 | 18 | 2036.0441 | 0
2041 | 10 | 7 | 19 | 2016.1307 | 0
2041 | 10 | 7 | 20 | 1975.6603 | 0
2041 | 10 | 7 | 21 | 1919.7768 | 0
2041 | 10 | 7 | 22 | 1882.0179 | 0
2041 | 10 | 7 | 23 | 1824.5278 | 0
2041 | 10 | 8 | 0 | 1776.4963 | 0
2041 | 10 | 8 | 1 | 1755.2573 | 0
2041 | 10 | 8 | 2 | 1723.8239 | 0
2041 | 10 | 8 | 3 | 1704.7231 | 0
2041 | 10 | 8 | 4 | 1703.1732 | 0
2041 | 10 | 8 | 5 | 1745.0499 | 0
2041 | 10 | 8 | 6 | 1836.8595 | 0
2041 | 10 | 8 | 7 | 1930.3397 | 0
2041 | 10 | 8 | 8 | 1954.0582 | 0
2041 | 10 | 8 | 9 | 1983.2033 | 0
2041 | 10 | 8 | 10 | 2037.9276 | 0
2041 | 10 | 8 | 11 | 2081.8283 | 0
2041 | 10 | 8 | 12 | 2124.5079 | 0
2041 | 10 | 8 | 13 | 2133.4481 | 0
2041 | 10 | 8 | 14 | 2130.8675 | 0
2041 | 10 | 8 | 15 | 2151.5345 | 0
2041 | 10 | 8 | 16 | 2157.2516 | 0
2041 | 10 | 8 | 17 | 2153.0671 | 0
2041 | 10 | 8 | 18 | 2150.1345 | 0
2041 | 10 | 8 | 19 | 2139.2991 | 0
2041 | 10 | 8 | 20 | 2093.8292 | 0
2041 | 10 | 8 | 21 | 2031.5267 | 0
2041 | 10 | 8 | 22 | 1972.549 | 0
2041 | 10 | 8 | 23 | 1887.1256 | 0
2041 | 10 | 9 | 0 | 1823.2111 | 0
2041 | 10 | 9 | 1 | 1858.1135 | 0
2041 | 10 | 9 | 2 | 1819.8714 | 0
2041 | 10 | 9 | 3 | 1798.8704 | 0
2041 | 10 | 9 | 4 | 1796.0914 | 0
2041 | 10 | 9 | 5 | 1810.5593 | 0
2041 | 10 | 9 | 6 | 1865.4859 | 0
2041 | 10 | 9 | 7 | 1925.4102 | 0
2041 | 10 | 9 | 8 | 1933.1403 | 0
2041 | 10 | 9 | 9 | 1962.1857 | 0
2041 | 10 | 9 | 10 | 2004.1382 | 0
2041 | 10 | 9 | 11 | 2027.8369 | 0
2041 | 10 | 9 | 12 | 2054.7039 | 0
2041 | 10 | 9 | 13 | 2059.3939 | 0
2041 | 10 | 9 | 14 | 2063.84 | 0
2041 | 10 | 9 | 15 | 2061.9234 | 0
2041 | 10 | 9 | 16 | 2089.4304 | 0
2041 | 10 | 9 | 17 | 2085.4156 | 0
2041 | 10 | 9 | 18 | 2087.7805 | 0
2041 | 10 | 9 | 19 | 2090.1454 | 0
2041 | 10 | 9 | 20 | 2042.3879 | 0
2041 | 10 | 9 | 21 | 2015.0229 | 0
2041 | 10 | 9 | 22 | 1979.5956 | 0
2041 | 10 | 9 | 23 | 1926.8508 | 0
2041 | 10 | 10 | 0 | 1880.8418 | 0
2041 | 10 | 10 | 1 | 1804.5442 | 0
2041 | 10 | 10 | 2 | 1728.2466 | 0
2041 | 10 | 10 | 3 | 1705.5942 | 0
2041 | 10 | 10 | 4 | 1708.482 | 0
2041 | 10 | 10 | 5 | 1720.0403 | 0
2041 | 10 | 10 | 6 | 1785.9967 | 0
2041 | 10 | 10 | 7 | 1855.8582 | 0
2041 | 10 | 10 | 8 | 1877.5013 | 0
2041 | 10 | 10 | 9 | 1944.3835 | 0
2041 | 10 | 10 | 10 | 1974.4282 | 0
2041 | 10 | 10 | 11 | 2001.3226 | 0
2041 | 10 | 10 | 12 | 2028.8969 | 0
2041 | 10 | 10 | 13 | 2044.2963 | 0
2041 | 10 | 10 | 14 | 2047.1082 | 0
2041 | 10 | 10 | 15 | 2041.0844 | 0
2041 | 10 | 10 | 16 | 2033.6301 | 0
2041 | 10 | 10 | 17 | 2023.9237 | 0
2041 | 10 | 10 | 18 | 2025.6815 | 0
2041 | 10 | 10 | 19 | 2025.6626 | 0
2041 | 10 | 10 | 20 | 1993.3367 | 0
2041 | 10 | 10 | 21 | 1960.3652 | 0
2041 | 10 | 10 | 22 | 1925.6274 | 0
2041 | 10 | 10 | 23 | 1864.8336 | 0
2041 | 10 | 11 | 0 | 1826.4734 | 0
2041 | 10 | 11 | 1 | 1759.4945 | 0
2041 | 10 | 11 | 2 | 1724.3601 | 0
2041 | 10 | 11 | 3 | 1707.3154 | 0
2041 | 10 | 11 | 4 | 1706.3317 | 0
2041 | 10 | 11 | 5 | 1739.8446 | 0
2041 | 10 | 11 | 6 | 1831.508 | 0
2041 | 10 | 11 | 7 | 1932.0967 | 0
2041 | 10 | 11 | 8 | 1943.133 | 0
2041 | 10 | 11 | 9 | 1965.8176 | 0
2041 | 10 | 11 | 10 | 1980.8312 | 0
2041 | 10 | 11 | 11 | 1993.6448 | 0
2041 | 10 | 11 | 12 | 2007.5625 | 0
2041 | 10 | 11 | 13 | 1989.9417 | 0
2041 | 10 | 11 | 14 | 1972.4138 | 0
2041 | 10 | 11 | 15 | 1977.5224 | 0
2041 | 10 | 11 | 16 | 1993.9265 | 0
2041 | 10 | 11 | 17 | 1987.3599 | 0
2041 | 10 | 11 | 18 | 1988.1322 | 0
2041 | 10 | 11 | 19 | 1988.9044 | 0
2041 | 10 | 11 | 20 | 1970.8544 | 0
2041 | 10 | 11 | 21 | 1942.6061 | 0
2041 | 10 | 11 | 22 | 1895.3707 | 0
2041 | 10 | 11 | 23 | 1834.5013 | 0
2041 | 10 | 12 | 0 | 1783.1696 | 0
2041 | 10 | 12 | 1 | 1689.7398 | 0
2041 | 10 | 12 | 2 | 1596.3101 | 0
2041 | 10 | 12 | 3 | 1577.9744 | 0
2041 | 10 | 12 | 4 | 1583.4845 | 0
2041 | 10 | 12 | 5 | 1611.9181 | 0
2041 | 10 | 12 | 6 | 1671.156 | 0
2041 | 10 | 12 | 7 | 1717.0287 | 0
2041 | 10 | 12 | 8 | 1707.4008 | 0
2041 | 10 | 12 | 9 | 1736.3893 | 0
2041 | 10 | 12 | 10 | 1758.547 | 0
2041 | 10 | 12 | 11 | 1765.462 | 0
2041 | 10 | 12 | 12 | 1779.6451 | 0
2041 | 10 | 12 | 13 | 1761.5637 | 0
2041 | 10 | 12 | 14 | 1742.4823 | 0
2041 | 10 | 12 | 15 | 1754.2257 | 0
2041 | 10 | 12 | 16 | 1777.1985 | 0
2041 | 10 | 12 | 17 | 1786.7835 | 0
2041 | 10 | 12 | 18 | 1781.3213 | 0
2041 | 10 | 12 | 19 | 1789.923 | 0
2041 | 10 | 12 | 20 | 1782.4619 | 0
2041 | 10 | 12 | 21 | 1757.9731 | 0
2041 | 10 | 12 | 22 | 1716.7188 | 0
2041 | 10 | 12 | 23 | 1663.8251 | 0
2041 | 10 | 13 | 0 | 1626.1976 | 0
2041 | 10 | 13 | 1 | 1602.2175 | 0
2041 | 10 | 13 | 2 | 1571.847 | 0
2041 | 10 | 13 | 3 | 1552.2135 | 0
2041 | 10 | 13 | 4 | 1548.5579 | 0
2041 | 10 | 13 | 5 | 1558.0303 | 0
2041 | 10 | 13 | 6 | 1587.9951 | 0
2041 | 10 | 13 | 7 | 1605.578 | 0
2041 | 10 | 13 | 8 | 1599.303 | 0
2041 | 10 | 13 | 9 | 1616.6083 | 0
2041 | 10 | 13 | 10 | 1654.8805 | 0
2041 | 10 | 13 | 11 | 1680.066 | 0
2041 | 10 | 13 | 12 | 1705.2515 | 0
2041 | 10 | 13 | 13 | 1709.4538 | 0
2041 | 10 | 13 | 14 | 1713.1977 | 0
2041 | 10 | 13 | 15 | 1725.029 | 0
2041 | 10 | 13 | 16 | 1751.837 | 0
2041 | 10 | 13 | 17 | 1759.3703 | 0
2041 | 10 | 13 | 18 | 1766.405 | 0
2041 | 10 | 13 | 19 | 1773.4396 | 0
2041 | 10 | 13 | 20 | 1755.5277 | 0
2041 | 10 | 13 | 21 | 1720.2136 | 0
2041 | 10 | 13 | 22 | 1692.3448 | 0
2041 | 10 | 13 | 23 | 1648.9537 | 0
2041 | 10 | 14 | 0 | 1608.0902 | 0
2041 | 10 | 14 | 1 | 1697.2566 | 0
2041 | 10 | 14 | 2 | 1664.9763 | 0
2041 | 10 | 14 | 3 | 1638.1169 | 0
2041 | 10 | 14 | 4 | 1625.3218 | 0
2041 | 10 | 14 | 5 | 1616.1083 | 0
2041 | 10 | 14 | 6 | 1624.71 | 0
2041 | 10 | 14 | 7 | 1627.4614 | 0
2041 | 10 | 14 | 8 | 1639.3244 | 0
2041 | 10 | 14 | 9 | 1666.6624 | 0
2041 | 10 | 14 | 10 | 1691.2701 | 0
2041 | 10 | 14 | 11 | 1741.8929 | 0
2041 | 10 | 14 | 12 | 1800.3486 | 0
2041 | 10 | 14 | 13 | 1798.3396 | 0
2041 | 10 | 14 | 14 | 1793.0087 | 0
2041 | 10 | 14 | 15 | 1810.2392 | 0
2041 | 10 | 14 | 16 | 1834.9959 | 0
2041 | 10 | 14 | 17 | 1847.1779 | 0
2041 | 10 | 14 | 18 | 1875.1718 | 0
2041 | 10 | 14 | 19 | 1872.445 | 0
2041 | 10 | 14 | 20 | 1840.5512 | 0
2041 | 10 | 14 | 21 | 1792.2611 | 0
2041 | 10 | 14 | 22 | 1775.8949 | 0
2041 | 10 | 14 | 23 | 1744.965 | 0
2041 | 10 | 15 | 0 | 1710.9364 | 0
2041 | 10 | 15 | 1 | 1719.62 | 0
2041 | 10 | 15 | 2 | 1704.0671 | 0
2041 | 10 | 15 | 3 | 1682.4396 | 0
2041 | 10 | 15 | 4 | 1675.3244 | 0
2041 | 10 | 15 | 5 | 1692.8357 | 0
2041 | 10 | 15 | 6 | 1753.1353 | 0
2041 | 10 | 15 | 7 | 1839.5785 | 0
2041 | 10 | 15 | 8 | 1872.1207 | 0
2041 | 10 | 15 | 9 | 1916.666 | 0
2041 | 10 | 15 | 10 | 1946.7337 | 0
2041 | 10 | 15 | 11 | 1969.1127 | 0
2041 | 10 | 15 | 12 | 1992.3693 | 0
2041 | 10 | 15 | 13 | 1987.6738 | 0
2041 | 10 | 15 | 14 | 1979.4445 | 0
2041 | 10 | 15 | 15 | 1989.1385 | 0
2041 | 10 | 15 | 16 | 2005.4612 | 0
2041 | 10 | 15 | 17 | 2011.6614 | 0
2041 | 10 | 15 | 18 | 2016.4871 | 0
2041 | 10 | 15 | 19 | 2021.3128 | 0
2041 | 10 | 15 | 20 | 1991.7266 | 0
2041 | 10 | 15 | 21 | 1954.1874 | 0
2041 | 10 | 15 | 22 | 1906.7258 | 0
2041 | 10 | 15 | 23 | 1844.7597 | 0
2041 | 10 | 16 | 0 | 1802.0397 | 0
2041 | 10 | 16 | 1 | 1799.5487 | 0
2041 | 10 | 16 | 2 | 1769.228 | 0
2041 | 10 | 16 | 3 | 1752.3123 | 0
2041 | 10 | 16 | 4 | 1749.989 | 0
2041 | 10 | 16 | 5 | 1778.3688 | 0
2041 | 10 | 16 | 6 | 1847.1032 | 0
2041 | 10 | 16 | 7 | 1911.2159 | 0
2041 | 10 | 16 | 8 | 1921.7064 | 0
2041 | 10 | 16 | 9 | 1945.3061 | 0
2041 | 10 | 16 | 10 | 1981.0952 | 0
2041 | 10 | 16 | 11 | 2005.5557 | 0
2041 | 10 | 16 | 12 | 2032.4433 | 0
2041 | 10 | 16 | 13 | 2027.3643 | 0
2041 | 10 | 16 | 14 | 2015.4505 | 0
2041 | 10 | 16 | 15 | 2036.428 | 0
2041 | 10 | 16 | 16 | 2069.5478 | 0
2041 | 10 | 16 | 17 | 2075.0213 | 0
2041 | 10 | 16 | 18 | 2110.2802 | 0
2041 | 10 | 16 | 19 | 2092.4476 | 0
2041 | 10 | 16 | 20 | 2041.9919 | 0
2041 | 10 | 16 | 21 | 2004.8738 | 0
2041 | 10 | 16 | 22 | 1969.0346 | 0
2041 | 10 | 16 | 23 | 1911.4588 | 0
2041 | 10 | 17 | 0 | 1861.1953 | 0
2041 | 10 | 17 | 1 | 1807.0818 | 0
2041 | 10 | 17 | 2 | 1777.2295 | 0
2041 | 10 | 17 | 3 | 1759.0872 | 0
2041 | 10 | 17 | 4 | 1756.2585 | 0
2041 | 10 | 17 | 5 | 1783.2225 | 0
2041 | 10 | 17 | 6 | 1856.0981 | 0
2041 | 10 | 17 | 7 | 1942.5774 | 0
2041 | 10 | 17 | 8 | 1961.1043 | 0
2041 | 10 | 17 | 9 | 1975.5669 | 0
2041 | 10 | 17 | 10 | 2000.9453 | 0
2041 | 10 | 17 | 11 | 2015.2366 | 0
2041 | 10 | 17 | 12 | 2030.6169 | 0
2041 | 10 | 17 | 13 | 2019.9972 | 0
2041 | 10 | 17 | 14 | 2003.0329 | 0
2041 | 10 | 17 | 15 | 2016.0243 | 0
2041 | 10 | 17 | 16 | 2038.7839 | 0
2041 | 10 | 17 | 17 | 2043.9925 | 0
2041 | 10 | 17 | 18 | 2074.0128 | 0
2041 | 10 | 17 | 19 | 2066.6024 | 0
2041 | 10 | 17 | 20 | 2031.1389 | 0
2041 | 10 | 17 | 21 | 1995.2398 | 0
2041 | 10 | 17 | 22 | 1958.4702 | 0
2041 | 10 | 17 | 23 | 1911.9072 | 0
2041 | 10 | 18 | 0 | 1872.111 | 0
2041 | 10 | 18 | 1 | 1852.6014 | 0
2041 | 10 | 18 | 2 | 1829.8907 | 0
2041 | 10 | 18 | 3 | 1816.238 | 0
2041 | 10 | 18 | 4 | 1822.4958 | 0
2041 | 10 | 18 | 5 | 1843.8298 | 0
2041 | 10 | 18 | 6 | 1897.1944 | 0
2041 | 10 | 18 | 7 | 1962.5421 | 0
2041 | 10 | 18 | 8 | 1974.8826 | 0
2041 | 10 | 18 | 9 | 1996.7415 | 0
2041 | 10 | 18 | 10 | 2015.424 | 0
2041 | 10 | 18 | 11 | 2021.9542 | 0
2041 | 10 | 18 | 12 | 2038.6276 | 0
2041 | 10 | 18 | 13 | 2014.9665 | 0
2041 | 10 | 18 | 14 | 2004.9432 | 0
2041 | 10 | 18 | 15 | 1996.2948 | 0
2041 | 10 | 18 | 16 | 2011.872 | 0
2041 | 10 | 18 | 17 | 2019.4739 | 0
2041 | 10 | 18 | 18 | 2028.95 | 0
2041 | 10 | 18 | 19 | 2038.4261 | 0
2041 | 10 | 18 | 20 | 2009.6937 | 0
2041 | 10 | 18 | 21 | 1986.2453 | 0
2041 | 10 | 18 | 22 | 1961.2255 | 0
2041 | 10 | 18 | 23 | 1931.548 | 0
2041 | 10 | 19 | 0 | 1908.3157 | 0
2041 | 10 | 19 | 1 | 1785.4879 | 0
2041 | 10 | 19 | 2 | 1662.6601 | 0
2041 | 10 | 19 | 3 | 1643.731 | 0
2041 | 10 | 19 | 4 | 1649.1696 | 0
2041 | 10 | 19 | 5 | 1675.078 | 0
2041 | 10 | 19 | 6 | 1736.2884 | 0
2041 | 10 | 19 | 7 | 1779.6501 | 0
2041 | 10 | 19 | 8 | 1769.7965 | 0
2041 | 10 | 19 | 9 | 1783.2401 | 0
2041 | 10 | 19 | 10 | 1803.4221 | 0
2041 | 10 | 19 | 11 | 1829.5317 | 0
2041 | 10 | 19 | 12 | 1846.5542 | 0
2041 | 10 | 19 | 13 | 1833.7114 | 0
2041 | 10 | 19 | 14 | 1825.8539 | 0
2041 | 10 | 19 | 15 | 1832.9151 | 0
2041 | 10 | 19 | 16 | 1847.714 | 0
2041 | 10 | 19 | 17 | 1867.137 | 0
2041 | 10 | 19 | 18 | 1871.0005 | 0
2041 | 10 | 19 | 19 | 1874.8641 | 0
2041 | 10 | 19 | 20 | 1843.3079 | 0
2041 | 10 | 19 | 21 | 1810.6631 | 0
2041 | 10 | 19 | 22 | 1771.2433 | 0
2041 | 10 | 19 | 23 | 1728.4303 | 0
2041 | 10 | 20 | 0 | 1694.453 | 0
2041 | 10 | 20 | 1 | 1666.8264 | 0
2041 | 10 | 20 | 2 | 1639.1998 | 0
2041 | 10 | 20 | 3 | 1617.1947 | 0
2041 | 10 | 20 | 4 | 1616.4254 | 0
2041 | 10 | 20 | 5 | 1636.9159 | 0
2041 | 10 | 20 | 6 | 1677.6497 | 0
2041 | 10 | 20 | 7 | 1700.01 | 0
2041 | 10 | 20 | 8 | 1676.2372 | 0
2041 | 10 | 20 | 9 | 1690.1171 | 0
2041 | 10 | 20 | 10 | 1725.4106 | 0
2041 | 10 | 20 | 11 | 1758.3086 | 0
2041 | 10 | 20 | 12 | 1780.643 | 0
2041 | 10 | 20 | 13 | 1802.9775 | 0
2041 | 10 | 20 | 14 | 1796.7566 | 0
2041 | 10 | 20 | 15 | 1790.528 | 0
2041 | 10 | 20 | 16 | 1823.2093 | 0
2041 | 10 | 20 | 17 | 1856.946 | 0
2041 | 10 | 20 | 18 | 1901.2793 | 0
2041 | 10 | 20 | 19 | 1895.8185 | 0
2041 | 10 | 20 | 20 | 1862.3606 | 0
2041 | 10 | 20 | 21 | 1809.6075 | 0
2041 | 10 | 20 | 22 | 1778.3411 | 0
2041 | 10 | 20 | 23 | 1733.913 | 0
2041 | 10 | 21 | 0 | 1698.362 | 0
2041 | 10 | 21 | 1 | 1794.2049 | 0
2041 | 10 | 21 | 2 | 1761.9337 | 0
2041 | 10 | 21 | 3 | 1741.8851 | 0
2041 | 10 | 21 | 4 | 1739.2775 | 0
2041 | 10 | 21 | 5 | 1769.0709 | 0
2041 | 10 | 21 | 6 | 1849.9746 | 0
2041 | 10 | 21 | 7 | 1940.8408 | 0
2041 | 10 | 21 | 8 | 1958.4688 | 0
2041 | 10 | 21 | 9 | 1998.4912 | 0
2041 | 10 | 21 | 10 | 2003.1231 | 0
2041 | 10 | 21 | 11 | 2015.1288 | 0
2041 | 10 | 21 | 12 | 2043.6513 | 0
2041 | 10 | 21 | 13 | 2042.1175 | 0
2041 | 10 | 21 | 14 | 2041.5024 | 0
2041 | 10 | 21 | 15 | 2059.1565 | 0
2041 | 10 | 21 | 16 | 2087.9339 | 0
2041 | 10 | 21 | 17 | 2096.5603 | 0
2041 | 10 | 21 | 18 | 2096.177 | 0
2041 | 10 | 21 | 19 | 2095.7936 | 0
2041 | 10 | 21 | 20 | 2043.7385 | 0
2041 | 10 | 21 | 21 | 1995.6332 | 0
2041 | 10 | 21 | 22 | 1951.0336 | 0
2041 | 10 | 21 | 23 | 1891.2935 | 0
2041 | 10 | 22 | 0 | 1837.3967 | 0
2041 | 10 | 22 | 1 | 1795.6636 | 0
2041 | 10 | 22 | 2 | 1766.7551 | 0
2041 | 10 | 22 | 3 | 1753.4197 | 0
2041 | 10 | 22 | 4 | 1759.1611 | 0
2041 | 10 | 22 | 5 | 1791.0285 | 0
2041 | 10 | 22 | 6 | 1864.2572 | 0
2041 | 10 | 22 | 7 | 1955.0189 | 0
2041 | 10 | 22 | 8 | 1980.3706 | 0
2041 | 10 | 22 | 9 | 2003.7046 | 0
2041 | 10 | 22 | 10 | 2026.724 | 0
2041 | 10 | 22 | 11 | 2037.0035 | 0
2041 | 10 | 22 | 12 | 2039.4642 | 0
2041 | 10 | 22 | 13 | 2012.3099 | 0
2041 | 10 | 22 | 14 | 1978.9329 | 0
2041 | 10 | 22 | 15 | 1982.7031 | 0
2041 | 10 | 22 | 16 | 1989.0459 | 0
2041 | 10 | 22 | 17 | 2001.4787 | 0
2041 | 10 | 22 | 18 | 2021.4405 | 0
2041 | 10 | 22 | 19 | 2041.4023 | 0
2041 | 10 | 22 | 20 | 1993.6301 | 0
2041 | 10 | 22 | 21 | 1955.018 | 0
2041 | 10 | 22 | 22 | 1913.1712 | 0
2041 | 10 | 22 | 23 | 1853.6657 | 0
2041 | 10 | 23 | 0 | 1808.8257 | 0
2041 | 10 | 23 | 1 | 1834.7889 | 0
2041 | 10 | 23 | 2 | 1800.1406 | 0
2041 | 10 | 23 | 3 | 1780.271 | 0
2041 | 10 | 23 | 4 | 1780.1749 | 0
2041 | 10 | 23 | 5 | 1803.4969 | 0
2041 | 10 | 23 | 6 | 1878.1425 | 0
2041 | 10 | 23 | 7 | 1955.7814 | 0
2041 | 10 | 23 | 8 | 1966.3641 | 0
2041 | 10 | 23 | 9 | 1997.8382 | 0
2041 | 10 | 23 | 10 | 2033.332 | 0
2041 | 10 | 23 | 11 | 2053.8493 | 0
2041 | 10 | 23 | 12 | 2074.3667 | 0
2041 | 10 | 23 | 13 | 2085.4729 | 0
2041 | 10 | 23 | 14 | 2083.0813 | 0
2041 | 10 | 23 | 15 | 2074.6898 | 0
2041 | 10 | 23 | 16 | 2113.329 | 0
2041 | 10 | 23 | 17 | 2116.7501 | 0
2041 | 10 | 23 | 18 | 2165.7302 | 0
2041 | 10 | 23 | 19 | 2137.4926 | 0
2041 | 10 | 23 | 20 | 2083.2196 | 0
2041 | 10 | 23 | 21 | 2018.7324 | 0
2041 | 10 | 23 | 22 | 1975.5026 | 0
2041 | 10 | 23 | 23 | 1910.5297 | 0
2041 | 10 | 24 | 0 | 1856.0377 | 0
2041 | 10 | 24 | 1 | 1807.5354 | 0
2041 | 10 | 24 | 2 | 1759.0331 | 0
2041 | 10 | 24 | 3 | 1735.8104 | 0
2041 | 10 | 24 | 4 | 1733.5405 | 0
2041 | 10 | 24 | 5 | 1763.6498 | 0
2041 | 10 | 24 | 6 | 1850.7608 | 0
2041 | 10 | 24 | 7 | 1939.6944 | 0
2041 | 10 | 24 | 8 | 1931.6019 | 0
2041 | 10 | 24 | 9 | 1943.3436 | 0
2041 | 10 | 24 | 10 | 1969.2155 | 0
2041 | 10 | 24 | 11 | 1982.9474 | 0
2041 | 10 | 24 | 12 | 1999.7204 | 0
2041 | 10 | 24 | 13 | 1986.9901 | 0
2041 | 10 | 24 | 14 | 1963.0341 | 0
2041 | 10 | 24 | 15 | 1963.4137 | 0
2041 | 10 | 24 | 16 | 1977.8516 | 0
2041 | 10 | 24 | 17 | 1981.0859 | 0
2041 | 10 | 24 | 18 | 2028.7426 | 0
2041 | 10 | 24 | 19 | 2013.2002 | 0
2041 | 10 | 24 | 20 | 1972.9886 | 0
2041 | 10 | 24 | 21 | 1921.5593 | 0
2041 | 10 | 24 | 22 | 1877.7434 | 0
2041 | 10 | 24 | 23 | 1821.6318 | 0
2041 | 10 | 25 | 0 | 1798.9439 | 0
2041 | 10 | 25 | 1 | 1776.256 | 0
2041 | 10 | 25 | 2 | 1751.6584 | 0
2041 | 10 | 25 | 3 | 1734.8856 | 0
2041 | 10 | 25 | 4 | 1740.0202 | 0
2041 | 10 | 25 | 5 | 1764.9032 | 0
2041 | 10 | 25 | 6 | 1840.9219 | 0
2041 | 10 | 25 | 7 | 1930.3076 | 0
2041 | 10 | 25 | 8 | 1945.254 | 0
2041 | 10 | 25 | 9 | 1952.9375 | 0
2041 | 10 | 25 | 10 | 1985.3267 | 0
2041 | 10 | 25 | 11 | 2010.1231 | 0
2041 | 10 | 25 | 12 | 2034.9194 | 0
2041 | 10 | 25 | 13 | 2046.8288 | 0
2041 | 10 | 25 | 14 | 2041.7498 | 0
2041 | 10 | 25 | 15 | 2037.7398 | 0
2041 | 10 | 25 | 16 | 2034.9425 | 0
2041 | 10 | 25 | 17 | 2046.5778 | 0
2041 | 10 | 25 | 18 | 2053.8962 | 0
2041 | 10 | 25 | 19 | 2061.2147 | 0
2041 | 10 | 25 | 20 | 2025.4135 | 0
2041 | 10 | 25 | 21 | 1996.5404 | 0
2041 | 10 | 25 | 22 | 1958.8063 | 0
2041 | 10 | 25 | 23 | 1907.3503 | 0
2041 | 10 | 26 | 0 | 1869.0177 | 0
2041 | 10 | 26 | 1 | 1757.6624 | 0
2041 | 10 | 26 | 2 | 1646.3071 | 0
2041 | 10 | 26 | 3 | 1626.0164 | 0
2041 | 10 | 26 | 4 | 1635.2227 | 0
2041 | 10 | 26 | 5 | 1652.2995 | 0
2041 | 10 | 26 | 6 | 1696.0362 | 0
2041 | 10 | 26 | 7 | 1734.1668 | 0
2041 | 10 | 26 | 8 | 1731.882 | 0
2041 | 10 | 26 | 9 | 1750.0524 | 0
2041 | 10 | 26 | 10 | 1793.6894 | 0
2041 | 10 | 26 | 11 | 1832.3563 | 0
2041 | 10 | 26 | 12 | 1854.1248 | 0
2041 | 10 | 26 | 13 | 1860.7394 | 0
2041 | 10 | 26 | 14 | 1854.3562 | 0
2041 | 10 | 26 | 15 | 1843.0101 | 0
2041 | 10 | 26 | 16 | 1841.5038 | 0
2041 | 10 | 26 | 17 | 1852.3191 | 0
2041 | 10 | 26 | 18 | 1896.2683 | 0
2041 | 10 | 26 | 19 | 1882.2849 | 0
2041 | 10 | 26 | 20 | 1836.966 | 0
2041 | 10 | 26 | 21 | 1806.9253 | 0
2041 | 10 | 26 | 22 | 1773.5843 | 0
2041 | 10 | 26 | 23 | 1733.6189 | 0
2041 | 10 | 27 | 0 | 1701.7923 | 0
2041 | 10 | 27 | 1 | 1649.7943 | 0
2041 | 10 | 27 | 2 | 1617.8138 | 0
2041 | 10 | 27 | 3 | 1591.408 | 0
2041 | 10 | 27 | 4 | 1587.2634 | 0
2041 | 10 | 27 | 5 | 1592.4563 | 0
2041 | 10 | 27 | 6 | 1621.5097 | 0
2041 | 10 | 27 | 7 | 1647.8968 | 0
2041 | 10 | 27 | 8 | 1645.8083 | 0
2041 | 10 | 27 | 9 | 1663.2632 | 0
2041 | 10 | 27 | 10 | 1694.7118 | 0
2041 | 10 | 27 | 11 | 1740.3363 | 0
2041 | 10 | 27 | 12 | 1768.9425 | 0
2041 | 10 | 27 | 13 | 1779.3575 | 0
2041 | 10 | 27 | 14 | 1773.1802 | 0
2041 | 10 | 27 | 15 | 1763.6526 | 0
2041 | 10 | 27 | 16 | 1786.7799 | 0
2041 | 10 | 27 | 17 | 1822.7604 | 0
2041 | 10 | 27 | 18 | 1846.1983 | 0
2041 | 10 | 27 | 19 | 1869.6363 | 0
2041 | 10 | 27 | 20 | 1825.8214 | 0
2041 | 10 | 27 | 21 | 1770.0839 | 0
2041 | 10 | 27 | 22 | 1748.7635 | 0
2041 | 10 | 27 | 23 | 1714.4603 | 0
2041 | 10 | 28 | 0 | 1672.7468 | 0
2041 | 10 | 28 | 1 | 1718.9282 | 0
2041 | 10 | 28 | 2 | 1765.1096 | 0
2041 | 10 | 28 | 3 | 1747.8829 | 0
2041 | 10 | 28 | 4 | 1745.5464 | 0
2041 | 10 | 28 | 5 | 1772.4156 | 0
2041 | 10 | 28 | 6 | 1850.3533 | 0
2041 | 10 | 28 | 7 | 1933.8139 | 0
2041 | 10 | 28 | 8 | 1951.8196 | 0
2041 | 10 | 28 | 9 | 2020.2282 | 0
2041 | 10 | 28 | 10 | 2020.9702 | 0
2041 | 10 | 28 | 11 | 2040.6471 | 0
2041 | 10 | 28 | 12 | 2063.8911 | 0
2041 | 10 | 28 | 13 | 2067.4022 | 0
2041 | 10 | 28 | 14 | 2065.765 | 0
2041 | 10 | 28 | 15 | 2071.0805 | 0
2041 | 10 | 28 | 16 | 2100.9188 | 0
2041 | 10 | 28 | 17 | 2117.9865 | 0
2041 | 10 | 28 | 18 | 2167.6706 | 0
2041 | 10 | 28 | 19 | 2135.9449 | 0
2041 | 10 | 28 | 20 | 2081.2659 | 0
2041 | 10 | 28 | 21 | 2028.1035 | 0
2041 | 10 | 28 | 22 | 1989.2107 | 0
2041 | 10 | 28 | 23 | 1931.4948 | 0
2041 | 10 | 29 | 0 | 1875.915 | 0
2041 | 10 | 29 | 1 | 1882.2519 | 0
2041 | 10 | 29 | 2 | 1853.7027 | 0
2041 | 10 | 29 | 3 | 1834.6993 | 0
2041 | 10 | 29 | 4 | 1833.2936 | 0
2041 | 10 | 29 | 5 | 1853.3423 | 0
2041 | 10 | 29 | 6 | 1908.8837 | 0
2041 | 10 | 29 | 7 | 1989.8497 | 0
2041 | 10 | 29 | 8 | 2015.5867 | 0
2041 | 10 | 29 | 9 | 2047.1102 | 0
2041 | 10 | 29 | 10 | 2084.7345 | 0
2041 | 10 | 29 | 11 | 2107.1009 | 0
2041 | 10 | 29 | 12 | 2121.6851 | 0
2041 | 10 | 29 | 13 | 2102.3999 | 0
2041 | 10 | 29 | 14 | 2085.0547 | 0
2041 | 10 | 29 | 15 | 2095.7763 | 0
2041 | 10 | 29 | 16 | 2107.2306 | 0
2041 | 10 | 29 | 17 | 2115.4656 | 0
2041 | 10 | 29 | 18 | 2177.1286 | 7.1286
2041 | 10 | 29 | 19 | 2140.7107 | 0
2041 | 10 | 29 | 20 | 2080.8307 | 0
2041 | 10 | 29 | 21 | 2028.1202 | 0
2041 | 10 | 29 | 22 | 1996.1575 | 0
2041 | 10 | 29 | 23 | 1943.2174 | 0
2041 | 10 | 30 | 0 | 1900.2919 | 0
2041 | 10 | 30 | 1 | 1890.7573 | 0
2041 | 10 | 30 | 2 | 1856.5276 | 0
2041 | 10 | 30 | 3 | 1834.4432 | 0
2041 | 10 | 30 | 4 | 1832.8338 | 0
2041 | 10 | 30 | 5 | 1854.0305 | 0
2041 | 10 | 30 | 6 | 1908.9643 | 0
2041 | 10 | 30 | 7 | 1966.9739 | 0
2041 | 10 | 30 | 8 | 1980.514 | 0
2041 | 10 | 30 | 9 | 2012.9972 | 0
2041 | 10 | 30 | 10 | 2044.2183 | 0
2041 | 10 | 30 | 11 | 2058.0076 | 0
2041 | 10 | 30 | 12 | 2076.2726 | 0
2041 | 10 | 30 | 13 | 2061.0782 | 0
2041 | 10 | 30 | 14 | 2050.2651 | 0
2041 | 10 | 30 | 15 | 2068.629 | 0
2041 | 10 | 30 | 16 | 2106.131 | 0
2041 | 10 | 30 | 17 | 2120.0305 | 0
2041 | 10 | 30 | 18 | 2135.0548 | 0
2041 | 10 | 30 | 19 | 2150.0791 | 0
2041 | 10 | 30 | 20 | 2094.2461 | 0
2041 | 10 | 30 | 21 | 2062.9991 | 0
2041 | 10 | 30 | 22 | 2029.9514 | 0
2041 | 10 | 30 | 23 | 1982.0693 | 0
2041 | 10 | 31 | 0 | 1934.3518 | 0
2041 | 10 | 31 | 1 | 1882.4911 | 0
2041 | 10 | 31 | 2 | 1875.8406 | 0
2041 | 10 | 31 | 3 | 1858.6283 | 0
2041 | 10 | 31 | 4 | 1858.2022 | 0
2041 | 10 | 31 | 5 | 1877.7993 | 0
2041 | 10 | 31 | 6 | 1948.0333 | 0
2041 | 10 | 31 | 7 | 2042.4029 | 0
2041 | 10 | 31 | 8 | 2064.8619 | 0
2041 | 10 | 31 | 9 | 2096.299 | 0
2041 | 10 | 31 | 10 | 2128.9823 | 0
2041 | 10 | 31 | 11 | 2147.119 | 0
2041 | 10 | 31 | 12 | 2172.0054 | 2.0054
2041 | 10 | 31 | 13 | 2155.8467 | 0
2041 | 10 | 31 | 14 | 2140.5025 | 0
2041 | 10 | 31 | 15 | 2156.3324 | 0
2041 | 10 | 31 | 16 | 2180.0205 | 10.0205
2041 | 10 | 31 | 17 | 2184.4917 | 14.4917
2041 | 10 | 31 | 18 | 2235.8552 | 65.8552
2041 | 10 | 31 | 19 | 2201.8953 | 31.8953
2041 | 10 | 31 | 20 | 2156.505 | 0
2041 | 10 | 31 | 21 | 2132.0621 | 0
2041 | 10 | 31 | 22 | 2089.9445 | 0
2041 | 10 | 31 | 23 | 2034.0669 | 0
2041 | 11 | 1 | 0 | 1985.2938 | 0
2041 | 11 | 1 | 1 | 1884.7894 | 0
2041 | 11 | 1 | 2 | 1880.3845 | 0
2041 | 11 | 1 | 3 | 1851.5601 | 0
2041 | 11 | 1 | 4 | 1834.4928 | 0
2041 | 11 | 1 | 5 | 1840.5525 | 0
2041 | 11 | 1 | 6 | 1879.5167 | 0
2041 | 11 | 1 | 7 | 1945.7863 | 0
2041 | 11 | 1 | 8 | 1987.5853 | 0
2041 | 11 | 1 | 9 | 2035.0467 | 0
2041 | 11 | 1 | 10 | 2079.4617 | 0
2041 | 11 | 1 | 11 | 2112.601 | 0
2041 | 11 | 1 | 12 | 2147.0756 | 0
2041 | 11 | 1 | 13 | 2129.2304 | 0
2041 | 11 | 1 | 14 | 2116.6641 | 0
2041 | 11 | 1 | 15 | 2119.1938 | 0
2041 | 11 | 1 | 16 | 2124.256 | 0
2041 | 11 | 1 | 17 | 2131.195 | 0
2041 | 11 | 1 | 18 | 2207.5406 | 37.5406
2041 | 11 | 1 | 19 | 2175.5797 | 5.5797
2041 | 11 | 1 | 20 | 2123.807 | 0
2041 | 11 | 1 | 21 | 2102.6726 | 0
2041 | 11 | 1 | 22 | 2076.9299 | 0
2041 | 11 | 1 | 23 | 2028.9079 | 0
2041 | 11 | 2 | 0 | 1974.0857 | 0
2041 | 11 | 2 | 1 | 1870.6779 | 0
2041 | 11 | 2 | 2 | 1808.8612 | 0
2041 | 11 | 2 | 3 | 1781.5097 | 0
2041 | 11 | 2 | 4 | 1780.7455 | 0
2041 | 11 | 2 | 5 | 1779.3975 | 0
2041 | 11 | 2 | 6 | 1791.3518 | 0
2041 | 11 | 2 | 7 | 1819.3168 | 0
2041 | 11 | 2 | 8 | 1872.3634 | 0
2041 | 11 | 2 | 9 | 1895.0133 | 0
2041 | 11 | 2 | 10 | 1937.4877 | 0
2041 | 11 | 2 | 11 | 1967.1154 | 0
2041 | 11 | 2 | 12 | 1996.7432 | 0
2041 | 11 | 2 | 13 | 2009.3203 | 0
2041 | 11 | 2 | 14 | 2012.9981 | 0
2041 | 11 | 2 | 15 | 1998.5141 | 0
2041 | 11 | 2 | 16 | 1986.3247 | 0
2041 | 11 | 2 | 17 | 1999.9372 | 0
2041 | 11 | 2 | 18 | 2067.2828 | 0
2041 | 11 | 2 | 19 | 2045.9356 | 0
2041 | 11 | 2 | 20 | 2011.2787 | 0
2041 | 11 | 2 | 21 | 1992.1056 | 0
2041 | 11 | 2 | 22 | 1974.9214 | 0
2041 | 11 | 2 | 23 | 1941.9676 | 0
2041 | 11 | 3 | 0 | 1899.9871 | 0
2041 | 11 | 3 | 1 | 1816.8804 | 0
2041 | 11 | 3 | 2 | 1818.8595 | 0
2041 | 11 | 3 | 3 | 1788.7438 | 0
2041 | 11 | 3 | 4 | 1783.9526 | 0
2041 | 11 | 3 | 5 | 1782.8814 | 0
2041 | 11 | 3 | 6 | 1791.7969 | 0
2041 | 11 | 3 | 7 | 1799.1326 | 0
2041 | 11 | 3 | 8 | 1810.931 | 0
2041 | 11 | 3 | 9 | 1839.4041 | 0
2041 | 11 | 3 | 10 | 1914.6557 | 0
2041 | 11 | 3 | 11 | 1976.8179 | 0
2041 | 11 | 3 | 12 | 2011.7228 | 0
2041 | 11 | 3 | 13 | 2026.7686 | 0
2041 | 11 | 3 | 14 | 2016.9423 | 0
2041 | 11 | 3 | 15 | 2018.6143 | 0
2041 | 11 | 3 | 16 | 2026.7038 | 0
2041 | 11 | 3 | 17 | 2072.1649 | 0
2041 | 11 | 3 | 18 | 2114.8389 | 0
2041 | 11 | 3 | 19 | 2157.5129 | 0
2041 | 11 | 3 | 20 | 2112.5706 | 0
2041 | 11 | 3 | 21 | 2088.7208 | 0
2041 | 11 | 3 | 22 | 2077.8974 | 0
2041 | 11 | 3 | 23 | 2037.6458 | 0
2041 | 11 | 4 | 0 | 1999.1684 | 0
2041 | 11 | 4 | 1 | 2105.2282 | 0
2041 | 11 | 4 | 2 | 2260.9893 | 90.9893
2041 | 11 | 4 | 3 | 2231.2298 | 61.2298
2041 | 11 | 4 | 4 | 2217.3365 | 47.3365
2041 | 11 | 4 | 5 | 2209.1681 | 39.1681
2041 | 11 | 4 | 6 | 2231.1387 | 61.1387
2041 | 11 | 4 | 7 | 2295.3483 | 125.3483
2041 | 11 | 4 | 8 | 2351.7534 | 181.7534
2041 | 11 | 4 | 9 | 2409.4726 | 239.4726
2041 | 11 | 4 | 10 | 2413.6532 | 243.6532
2041 | 11 | 4 | 11 | 2438.0074 | 268.0074
2041 | 11 | 4 | 12 | 2486.2829 | 316.2829
2041 | 11 | 4 | 13 | 2469.9245 | 299.9245
2041 | 11 | 4 | 14 | 2464.9875 | 294.9875
2041 | 11 | 4 | 15 | 2483.9814 | 313.9814
2041 | 11 | 4 | 16 | 2513.3202 | 343.3202
2041 | 11 | 4 | 17 | 2534.7704 | 364.7704
2041 | 11 | 4 | 18 | 2626.7318 | 456.7318
2041 | 11 | 4 | 19 | 2566.4395 | 396.4395
2041 | 11 | 4 | 20 | 2507.1348 | 337.1348
2041 | 11 | 4 | 21 | 2481.3968 | 311.3968
2041 | 11 | 4 | 22 | 2464.3091 | 294.3091
2041 | 11 | 4 | 23 | 2416.3497 | 246.3497
2041 | 11 | 5 | 0 | 2349.7057 | 179.7057
2041 | 11 | 5 | 1 | 2240.0874 | 70.0874
2041 | 11 | 5 | 2 | 2199.5176 | 29.5176
2041 | 11 | 5 | 3 | 2168.9381 | 0
2041 | 11 | 5 | 4 | 2161.1466 | 0
2041 | 11 | 5 | 5 | 2157.7305 | 0
2041 | 11 | 5 | 6 | 2176.7884 | 6.7884
2041 | 11 | 5 | 7 | 2223.0467 | 53.0467
2041 | 11 | 5 | 8 | 2269.0095 | 99.0095
2041 | 11 | 5 | 9 | 2300.9618 | 130.9618
2041 | 11 | 5 | 10 | 2346.1826 | 176.1826
2041 | 11 | 5 | 11 | 2392.6046 | 222.6046
2041 | 11 | 5 | 12 | 2412.18 | 242.18
2041 | 11 | 5 | 13 | 2421.8089 | 251.8089
2041 | 11 | 5 | 14 | 2411.6136 | 241.6136
2041 | 11 | 5 | 15 | 2386.5815 | 216.5815
2041 | 11 | 5 | 16 | 2367.4444 | 197.4444
2041 | 11 | 5 | 17 | 2393.3518 | 223.3518
2041 | 11 | 5 | 18 | 2497.8042 | 327.8042
2041 | 11 | 5 | 19 | 2448.7124 | 278.7124
2041 | 11 | 5 | 20 | 2388.3272 | 218.3272
2041 | 11 | 5 | 21 | 2353.8749 | 183.8749
2041 | 11 | 5 | 22 | 2342.4875 | 172.4875
2041 | 11 | 5 | 23 | 2302.1956 | 132.1956
2041 | 11 | 6 | 0 | 2259.1397 | 89.1397
2041 | 11 | 6 | 1 | 2219.8734 | 49.8734
2041 | 11 | 6 | 2 | 2185.5464 | 15.5464
2041 | 11 | 6 | 3 | 2158.6405 | 0
2041 | 11 | 6 | 4 | 2158.5691 | 0
2041 | 11 | 6 | 5 | 2174.4479 | 4.4479
2041 | 11 | 6 | 6 | 2222.1514 | 52.1514
2041 | 11 | 6 | 7 | 2292.9027 | 122.9027
2041 | 11 | 6 | 8 | 2329.1619 | 159.1619
2041 | 11 | 6 | 9 | 2337.1297 | 167.1297
2041 | 11 | 6 | 10 | 2370.642 | 200.642
2041 | 11 | 6 | 11 | 2424.4287 | 254.4287
2041 | 11 | 6 | 12 | 2451.2861 | 281.2861
2041 | 11 | 6 | 13 | 2449.5966 | 279.5966
2041 | 11 | 6 | 14 | 2447.5231 | 277.5231
2041 | 11 | 6 | 15 | 2433.4381 | 263.4381
2041 | 11 | 6 | 16 | 2446.574 | 276.574
2041 | 11 | 6 | 17 | 2482.6029 | 312.6029
2041 | 11 | 6 | 18 | 2604.8491 | 434.8491
2041 | 11 | 6 | 19 | 2562.3631 | 392.3631
2041 | 11 | 6 | 20 | 2507.161 | 337.161
2041 | 11 | 6 | 21 | 2464.169 | 294.169
2041 | 11 | 6 | 22 | 2435.76 | 265.76
2041 | 11 | 6 | 23 | 2377.5544 | 207.5544
2041 | 11 | 7 | 0 | 2323.1705 | 153.1705
2041 | 11 | 7 | 1 | 2249.6674 | 79.6674
2041 | 11 | 7 | 2 | 2176.1643 | 6.1643
2041 | 11 | 7 | 3 | 2146.0908 | 0
2041 | 11 | 7 | 4 | 2141.9909 | 0
2041 | 11 | 7 | 5 | 2154.7569 | 0
2041 | 11 | 7 | 6 | 2213.4121 | 43.4121
2041 | 11 | 7 | 7 | 2313.5096 | 143.5096
2041 | 11 | 7 | 8 | 2363.4606 | 193.4606
2041 | 11 | 7 | 9 | 2402.638 | 232.638
2041 | 11 | 7 | 10 | 2421.0113 | 251.0113
2041 | 11 | 7 | 11 | 2459.2825 | 289.2825
2041 | 11 | 7 | 12 | 2483.6472 | 313.6472
2041 | 11 | 7 | 13 | 2482.2518 | 312.2518
2041 | 11 | 7 | 14 | 2471.5973 | 301.5973
2041 | 11 | 7 | 15 | 2443.5881 | 273.5881
2041 | 11 | 7 | 16 | 2418.6717 | 248.6717
2041 | 11 | 7 | 17 | 2436.7536 | 266.7536
2041 | 11 | 7 | 18 | 2552.0583 | 382.0583
2041 | 11 | 7 | 19 | 2527.423 | 357.423
2041 | 11 | 7 | 20 | 2474.13 | 304.13
2041 | 11 | 7 | 21 | 2427.679 | 257.679
2041 | 11 | 7 | 22 | 2391.6435 | 221.6435
2041 | 11 | 7 | 23 | 2331.7094 | 161.7094
2041 | 11 | 8 | 0 | 2268.7989 | 98.7989
2041 | 11 | 8 | 1 | 2312.0529 | 142.0529
2041 | 11 | 8 | 2 | 2259.0444 | 89.0444
2041 | 11 | 8 | 3 | 2233.9712 | 63.9712
2041 | 11 | 8 | 4 | 2234.2601 | 64.2601
2041 | 11 | 8 | 5 | 2250.2026 | 80.2026
2041 | 11 | 8 | 6 | 2316.3558 | 146.3558
2041 | 11 | 8 | 7 | 2435.5742 | 265.5742
2041 | 11 | 8 | 8 | 2495.634 | 325.634
2041 | 11 | 8 | 9 | 2510.0315 | 340.0315
2041 | 11 | 8 | 10 | 2532.0922 | 362.0922
2041 | 11 | 8 | 11 | 2553.2903 | 383.2903
2041 | 11 | 8 | 12 | 2533.687 | 363.687
2041 | 11 | 8 | 13 | 2513.9759 | 343.9759
2041 | 11 | 8 | 14 | 2490.3493 | 320.3493
2041 | 11 | 8 | 15 | 2488.1485 | 318.1485
2041 | 11 | 8 | 16 | 2494.2222 | 324.2222
2041 | 11 | 8 | 17 | 2507.8878 | 337.8878
2041 | 11 | 8 | 18 | 2604.7024 | 434.7024
2041 | 11 | 8 | 19 | 2574.0389 | 404.0389
2041 | 11 | 8 | 20 | 2552.5971 | 382.5971
2041 | 11 | 8 | 21 | 2528.6537 | 358.6537
2041 | 11 | 8 | 22 | 2481.1357 | 311.1357
2041 | 11 | 8 | 23 | 2405.3321 | 235.3321
2041 | 11 | 9 | 0 | 2340.2851 | 170.2851
2041 | 11 | 9 | 1 | 2170.0716 | 0.071571
2041 | 11 | 9 | 2 | 1999.8581 | 0
2041 | 11 | 9 | 3 | 1962.1952 | 0
2041 | 11 | 9 | 4 | 1959.7778 | 0
2041 | 11 | 9 | 5 | 1969.3098 | 0
2041 | 11 | 9 | 6 | 2005.0631 | 0
2041 | 11 | 9 | 7 | 2044.0378 | 0
2041 | 11 | 9 | 8 | 2054.421 | 0
2041 | 11 | 9 | 9 | 2070.6968 | 0
2041 | 11 | 9 | 10 | 2112.966 | 0
2041 | 11 | 9 | 11 | 2143.5401 | 0
2041 | 11 | 9 | 12 | 2174.1141 | 4.1141
2041 | 11 | 9 | 13 | 2186.1574 | 16.1574
2041 | 11 | 9 | 14 | 2189.1513 | 19.1513
2041 | 11 | 9 | 15 | 2169.7907 | 0
2041 | 11 | 9 | 16 | 2170.177 | 0.17702
2041 | 11 | 9 | 17 | 2169.3938 | 0
2041 | 11 | 9 | 18 | 2266.0656 | 96.0656
2041 | 11 | 9 | 19 | 2252.3709 | 82.3709
2041 | 11 | 9 | 20 | 2209.1365 | 39.1365
2041 | 11 | 9 | 21 | 2182.876 | 12.876
2041 | 11 | 9 | 22 | 2150.629 | 0
2041 | 11 | 9 | 23 | 2098.0309 | 0
2041 | 11 | 10 | 0 | 2047.5228 | 0
2041 | 11 | 10 | 1 | 1988.3143 | 0
2041 | 11 | 10 | 2 | 1944.4915 | 0
2041 | 11 | 10 | 3 | 1905.3062 | 0
2041 | 11 | 10 | 4 | 1896.6475 | 0
2041 | 11 | 10 | 5 | 1886.7891 | 0
2041 | 11 | 10 | 6 | 1896.1286 | 0
2041 | 11 | 10 | 7 | 1915.0469 | 0
2041 | 11 | 10 | 8 | 1928.7764 | 0
2041 | 11 | 10 | 9 | 1943.3662 | 0
2041 | 11 | 10 | 10 | 1999.0657 | 0
2041 | 11 | 10 | 11 | 2069.4993 | 0
2041 | 11 | 10 | 12 | 2113.7626 | 0
2041 | 11 | 10 | 13 | 2119.0864 | 0
2041 | 11 | 10 | 14 | 2120.8444 | 0
2041 | 11 | 10 | 15 | 2097.947 | 0
2041 | 11 | 10 | 16 | 2093.485 | 0
2041 | 11 | 10 | 17 | 2136.7791 | 0
2041 | 11 | 10 | 18 | 2172.9083 | 2.9083
2041 | 11 | 10 | 19 | 2209.0375 | 39.0375
2041 | 11 | 10 | 20 | 2163.5898 | 0
2041 | 11 | 10 | 21 | 2122.9914 | 0
2041 | 11 | 10 | 22 | 2105.7321 | 0
2041 | 11 | 10 | 23 | 2062.9672 | 0
2041 | 11 | 11 | 0 | 2011.9444 | 0
2041 | 11 | 11 | 1 | 2131.0599 | 0
2041 | 11 | 11 | 2 | 2250.1754 | 80.1754
2041 | 11 | 11 | 3 | 2217.7723 | 47.7723
2041 | 11 | 11 | 4 | 2199.753 | 29.753
2041 | 11 | 11 | 5 | 2207.4614 | 37.4614
2041 | 11 | 11 | 6 | 2253.3563 | 83.3563
2041 | 11 | 11 | 7 | 2317.218 | 147.218
2041 | 11 | 11 | 8 | 2348.6486 | 178.6486
2041 | 11 | 11 | 9 | 2384.5278 | 214.5278
2041 | 11 | 11 | 10 | 2411.8354 | 241.8354
2041 | 11 | 11 | 11 | 2434.8381 | 264.8381
2041 | 11 | 11 | 12 | 2472.9234 | 302.9234
2041 | 11 | 11 | 13 | 2467.9081 | 297.9081
2041 | 11 | 11 | 14 | 2467.7079 | 297.7079
2041 | 11 | 11 | 15 | 2493.069 | 323.069
2041 | 11 | 11 | 16 | 2521.6185 | 351.6185
2041 | 11 | 11 | 17 | 2546.2849 | 376.2849
2041 | 11 | 11 | 18 | 2553.9498 | 383.9498
2041 | 11 | 11 | 19 | 2561.6146 | 391.6146
2041 | 11 | 11 | 20 | 2499.0543 | 329.0543
2041 | 11 | 11 | 21 | 2469.5414 | 299.5414
2041 | 11 | 11 | 22 | 2443.4618 | 273.4618
2041 | 11 | 11 | 23 | 2399.9236 | 229.9236
2041 | 11 | 12 | 0 | 2352.8857 | 182.8857
2041 | 11 | 12 | 1 | 2238.082 | 68.082
2041 | 11 | 12 | 2 | 2190.8211 | 20.8211
2041 | 11 | 12 | 3 | 2159.8084 | 0
2041 | 11 | 12 | 4 | 2144.1921 | 0
2041 | 11 | 12 | 5 | 2128.6238 | 0
2041 | 11 | 12 | 6 | 2136.7312 | 0
2041 | 11 | 12 | 7 | 2192.4264 | 22.4264
2041 | 11 | 12 | 8 | 2281.4487 | 111.4487
2041 | 11 | 12 | 9 | 2313.8142 | 143.8142
2041 | 11 | 12 | 10 | 2356.8566 | 186.8566
2041 | 11 | 12 | 11 | 2385.6862 | 215.6862
2041 | 11 | 12 | 12 | 2416.3797 | 246.3797
2041 | 11 | 12 | 13 | 2397.8334 | 227.8334
2041 | 11 | 12 | 14 | 2403.3355 | 233.3355
2041 | 11 | 12 | 15 | 2412.9609 | 242.9609
2041 | 11 | 12 | 16 | 2414.3856 | 244.3856
2041 | 11 | 12 | 17 | 2462.3743 | 292.3743
2041 | 11 | 12 | 18 | 2560.4842 | 390.4842
2041 | 11 | 12 | 19 | 2492.0146 | 322.0146
2041 | 11 | 12 | 20 | 2438.9808 | 268.9808
2041 | 11 | 12 | 21 | 2426.1528 | 256.1528
2041 | 11 | 12 | 22 | 2408.03 | 238.03
2041 | 11 | 12 | 23 | 2357.8038 | 187.8038
2041 | 11 | 13 | 0 | 2306.4694 | 136.4694
2041 | 11 | 13 | 1 | 2187.7536 | 17.7536
2041 | 11 | 13 | 2 | 2143.3216 | 0
2041 | 11 | 13 | 3 | 2108.087 | 0
2041 | 11 | 13 | 4 | 2100.5907 | 0
2041 | 11 | 13 | 5 | 2111.4018 | 0
2041 | 11 | 13 | 6 | 2159.7685 | 0
2041 | 11 | 13 | 7 | 2211.4494 | 41.4494
2041 | 11 | 13 | 8 | 2237.7754 | 67.7754
2041 | 11 | 13 | 9 | 2239.3341 | 69.3341
2041 | 11 | 13 | 10 | 2285.4027 | 115.4027
2041 | 11 | 13 | 11 | 2321.4455 | 151.4455
2041 | 11 | 13 | 12 | 2344.5855 | 174.5855
2041 | 11 | 13 | 13 | 2367.7255 | 197.7255
2041 | 11 | 13 | 14 | 2367.5267 | 197.5267
2041 | 11 | 13 | 15 | 2355.8856 | 185.8856
2041 | 11 | 13 | 16 | 2368.1361 | 198.1361
2041 | 11 | 13 | 17 | 2409.3416 | 239.3416
2041 | 11 | 13 | 18 | 2515.2034 | 345.2034
2041 | 11 | 13 | 19 | 2450.3917 | 280.3917
2041 | 11 | 13 | 20 | 2391.109 | 221.109
2041 | 11 | 13 | 21 | 2369.6753 | 199.6753
2041 | 11 | 13 | 22 | 2341.5856 | 171.5856
2041 | 11 | 13 | 23 | 2288.5004 | 118.5004
2041 | 11 | 14 | 0 | 2239.5977 | 69.5977
2041 | 11 | 14 | 1 | 2274.7365 | 104.7365
2041 | 11 | 14 | 2 | 2230.9345 | 60.9345
2041 | 11 | 14 | 3 | 2202.6785 | 32.6785
2041 | 11 | 14 | 4 | 2196.4104 | 26.4104
2041 | 11 | 14 | 5 | 2205.4761 | 35.4761
2041 | 11 | 14 | 6 | 2254.62 | 84.62
2041 | 11 | 14 | 7 | 2339.3528 | 169.3528
2041 | 11 | 14 | 8 | 2383.6163 | 213.6163
2041 | 11 | 14 | 9 | 2399.2237 | 229.2237
2041 | 11 | 14 | 10 | 2417.9597 | 247.9597
2041 | 11 | 14 | 11 | 2431.7473 | 261.7473
2041 | 11 | 14 | 12 | 2468.676 | 298.676
2041 | 11 | 14 | 13 | 2460.5035 | 290.5035
2041 | 11 | 14 | 14 | 2467.7829 | 297.7829
2041 | 11 | 14 | 15 | 2465.6153 | 295.6153
2041 | 11 | 14 | 16 | 2474.465 | 304.465
2041 | 11 | 14 | 17 | 2510.1474 | 340.1474
2041 | 11 | 14 | 18 | 2604.3598 | 434.3598
2041 | 11 | 14 | 19 | 2557.285 | 387.285
2041 | 11 | 14 | 20 | 2488.2245 | 318.2245
2041 | 11 | 14 | 21 | 2462.2011 | 292.2011
2041 | 11 | 14 | 22 | 2426.9145 | 256.9145
2041 | 11 | 14 | 23 | 2388.3478 | 218.3478
2041 | 11 | 15 | 0 | 2339.9869 | 169.9869
2041 | 11 | 15 | 1 | 2189.4865 | 19.4865
2041 | 11 | 15 | 2 | 2147.4738 | 0
2041 | 11 | 15 | 3 | 2124.5941 | 0
2041 | 11 | 15 | 4 | 2125.5702 | 0
2041 | 11 | 15 | 5 | 2147.8919 | 0
2041 | 11 | 15 | 6 | 2210.8154 | 40.8154
2041 | 11 | 15 | 7 | 2308.1153 | 138.1153
2041 | 11 | 15 | 8 | 2344.4607 | 174.4607
2041 | 11 | 15 | 9 | 2345.3094 | 175.3094
2041 | 11 | 15 | 10 | 2358.3843 | 188.3843
2041 | 11 | 15 | 11 | 2368.317 | 198.317
2041 | 11 | 15 | 12 | 2381.7946 | 211.7946
2041 | 11 | 15 | 13 | 2364.4147 | 194.4147
2041 | 11 | 15 | 14 | 2361.0119 | 191.0119
2041 | 11 | 15 | 15 | 2365.7142 | 195.7142
2041 | 11 | 15 | 16 | 2397.0281 | 227.0281
2041 | 11 | 15 | 17 | 2425.8653 | 255.8653
2041 | 11 | 15 | 18 | 2438.4602 | 268.4602
2041 | 11 | 15 | 19 | 2451.0552 | 281.0552
2041 | 11 | 15 | 20 | 2411.8935 | 241.8935
2041 | 11 | 15 | 21 | 2384.739 | 214.739
2041 | 11 | 15 | 22 | 2348.4529 | 178.4529
2041 | 11 | 15 | 23 | 2288.575 | 118.575
2041 | 11 | 16 | 0 | 2244.9222 | 74.9222
2041 | 11 | 16 | 1 | 2129.4264 | 0
2041 | 11 | 16 | 2 | 2013.9306 | 0
2041 | 11 | 16 | 3 | 1983.2423 | 0
2041 | 11 | 16 | 4 | 1977.3847 | 0
2041 | 11 | 16 | 5 | 1973.5257 | 0
2041 | 11 | 16 | 6 | 1984.5709 | 0
2041 | 11 | 16 | 7 | 2020.4776 | 0
2041 | 11 | 16 | 8 | 2066.5562 | 0
2041 | 11 | 16 | 9 | 2085.6591 | 0
2041 | 11 | 16 | 10 | 2113.1156 | 0
2041 | 11 | 16 | 11 | 2129.5214 | 0
2041 | 11 | 16 | 12 | 2135.6366 | 0
2041 | 11 | 16 | 13 | 2127.8151 | 0
2041 | 11 | 16 | 14 | 2131.6336 | 0
2041 | 11 | 16 | 15 | 2140.0753 | 0
2041 | 11 | 16 | 16 | 2167.585 | 0
2041 | 11 | 16 | 17 | 2199.8877 | 29.8877
2041 | 11 | 16 | 18 | 2274.3974 | 104.3974
2041 | 11 | 16 | 19 | 2237.733 | 67.733
2041 | 11 | 16 | 20 | 2188.7178 | 18.7178
2041 | 11 | 16 | 21 | 2163.8238 | 0
2041 | 11 | 16 | 22 | 2143.7832 | 0
2041 | 11 | 16 | 23 | 2107.2594 | 0
2041 | 11 | 17 | 0 | 2057.4749 | 0
2041 | 11 | 17 | 1 | 1988.2086 | 0
2041 | 11 | 17 | 2 | 1942.3745 | 0
2041 | 11 | 17 | 3 | 1904.4498 | 0
2041 | 11 | 17 | 4 | 1893.8687 | 0
2041 | 11 | 17 | 5 | 1884.4764 | 0
2041 | 11 | 17 | 6 | 1890.7086 | 0
2041 | 11 | 17 | 7 | 1906.2363 | 0
2041 | 11 | 17 | 8 | 1939.9598 | 0
2041 | 11 | 17 | 9 | 1963.0363 | 0
2041 | 11 | 17 | 10 | 2012.2824 | 0
2041 | 11 | 17 | 11 | 2046.0872 | 0
2041 | 11 | 17 | 12 | 2064.9116 | 0
2041 | 11 | 17 | 13 | 2063.8334 | 0
2041 | 11 | 17 | 14 | 2070.0941 | 0
2041 | 11 | 17 | 15 | 2075.5212 | 0
2041 | 11 | 17 | 16 | 2089.3253 | 0
2041 | 11 | 17 | 17 | 2145.0111 | 0
2041 | 11 | 17 | 18 | 2267.2636 | 97.2636
2041 | 11 | 17 | 19 | 2243.622 | 73.622
2041 | 11 | 17 | 20 | 2214.5185 | 44.5185
2041 | 11 | 17 | 21 | 2184.7142 | 14.7142
2041 | 11 | 17 | 22 | 2165.1809 | 0
2041 | 11 | 17 | 23 | 2123.9245 | 0
2041 | 11 | 18 | 0 | 2069.8749 | 0
2041 | 11 | 18 | 1 | 2166.2917 | 0
2041 | 11 | 18 | 2 | 2262.7085 | 92.7085
2041 | 11 | 18 | 3 | 2232.4195 | 62.4195
2041 | 11 | 18 | 4 | 2221.2517 | 51.2517
2041 | 11 | 18 | 5 | 2220.5322 | 50.5322
2041 | 11 | 18 | 6 | 2260.6241 | 90.6241
2041 | 11 | 18 | 7 | 2321.9896 | 151.9896
2041 | 11 | 18 | 8 | 2356.0823 | 186.0823
2041 | 11 | 18 | 9 | 2371.3842 | 201.3842
2041 | 11 | 18 | 10 | 2404.9455 | 234.9455
2041 | 11 | 18 | 11 | 2445.1703 | 275.1703
2041 | 11 | 18 | 12 | 2463.184 | 293.184
2041 | 11 | 18 | 13 | 2473.4415 | 303.4415
2041 | 11 | 18 | 14 | 2474.8806 | 304.8806
2041 | 11 | 18 | 15 | 2466.3616 | 296.3616
2041 | 11 | 18 | 16 | 2511.1618 | 341.1618
2041 | 11 | 18 | 17 | 2558.398 | 388.398
2041 | 11 | 18 | 18 | 2646.8249 | 476.8249
2041 | 11 | 18 | 19 | 2571.2723 | 401.2723
2041 | 11 | 18 | 20 | 2511.6306 | 341.6306
2041 | 11 | 18 | 21 | 2485.3613 | 315.3613
2041 | 11 | 18 | 22 | 2468.8019 | 298.8019
2041 | 11 | 18 | 23 | 2432.5133 | 262.5133
2041 | 11 | 19 | 0 | 2393.0907 | 223.0907
2041 | 11 | 19 | 1 | 2337.2219 | 167.2219
2041 | 11 | 19 | 2 | 2299.3359 | 129.3359
2041 | 11 | 19 | 3 | 2270.1482 | 100.1482
2041 | 11 | 19 | 4 | 2259.9938 | 89.9938
2041 | 11 | 19 | 5 | 2261.7659 | 91.7659
2041 | 11 | 19 | 6 | 2291.477 | 121.477
2041 | 11 | 19 | 7 | 2349.012 | 179.012
2041 | 11 | 19 | 8 | 2405.5553 | 235.5553
2041 | 11 | 19 | 9 | 2430.2381 | 260.2381
2041 | 11 | 19 | 10 | 2473.0195 | 303.0195
2041 | 11 | 19 | 11 | 2513.4315 | 343.4315
2041 | 11 | 19 | 12 | 2545.1306 | 375.1306
2041 | 11 | 19 | 13 | 2529.8176 | 359.8176
2041 | 11 | 19 | 14 | 2518.5214 | 348.5214
2041 | 11 | 19 | 15 | 2516.6732 | 346.6732
2041 | 11 | 19 | 16 | 2480.2731 | 310.2731
2041 | 11 | 19 | 17 | 2531.1393 | 361.1393
2041 | 11 | 19 | 18 | 2639.5582 | 469.5582
2041 | 11 | 19 | 19 | 2588.6657 | 418.6657
2041 | 11 | 19 | 20 | 2532.9758 | 362.9758
2041 | 11 | 19 | 21 | 2494.3741 | 324.3741
2041 | 11 | 19 | 22 | 2483.0565 | 313.0565
2041 | 11 | 19 | 23 | 2443.527 | 273.527
2041 | 11 | 20 | 0 | 2412.5371 | 242.5371
2041 | 11 | 20 | 1 | 2385.8377 | 215.8377
2041 | 11 | 20 | 2 | 2342.6422 | 172.6422
2041 | 11 | 20 | 3 | 2309.1588 | 139.1588
2041 | 11 | 20 | 4 | 2301.5885 | 131.5885
2041 | 11 | 20 | 5 | 2302.6538 | 132.6538
2041 | 11 | 20 | 6 | 2339.7766 | 169.7766
2041 | 11 | 20 | 7 | 2399.3701 | 229.3701
2041 | 11 | 20 | 8 | 2459.6203 | 289.6203
2041 | 11 | 20 | 9 | 2470.775 | 300.775
2041 | 11 | 20 | 10 | 2511.0273 | 341.0273
2041 | 11 | 20 | 11 | 2564.9707 | 394.9707
2041 | 11 | 20 | 12 | 2595.3343 | 425.3343
2041 | 11 | 20 | 13 | 2597.2777 | 427.2777
2041 | 11 | 20 | 14 | 2591.3568 | 421.3568
2041 | 11 | 20 | 15 | 2566.0349 | 396.0349
2041 | 11 | 20 | 16 | 2587.1559 | 417.1559
2041 | 11 | 20 | 17 | 2638.8237 | 468.8237
2041 | 11 | 20 | 18 | 2758.9192 | 588.9192
2041 | 11 | 20 | 19 | 2710.1659 | 540.1659
2041 | 11 | 20 | 20 | 2663.7712 | 493.7712
2041 | 11 | 20 | 21 | 2634.4968 | 464.4968
2041 | 11 | 20 | 22 | 2611.1352 | 441.1352
2041 | 11 | 20 | 23 | 2557.361 | 387.361
2041 | 11 | 21 | 0 | 2493.2165 | 323.2165
2041 | 11 | 21 | 1 | 2426.4941 | 256.4941
2041 | 11 | 21 | 2 | 2359.7716 | 189.7716
2041 | 11 | 21 | 3 | 2324.2961 | 154.2961
2041 | 11 | 21 | 4 | 2314.1734 | 144.1734
2041 | 11 | 21 | 5 | 2321.3161 | 151.3161
2041 | 11 | 21 | 6 | 2370.5065 | 200.5065
2041 | 11 | 21 | 7 | 2452.8516 | 282.8516
2041 | 11 | 21 | 8 | 2513.4664 | 343.4664
2041 | 11 | 21 | 9 | 2520.3859 | 350.3859
2041 | 11 | 21 | 10 | 2537.1502 | 367.1502
2041 | 11 | 21 | 11 | 2561.9636 | 391.9636
2041 | 11 | 21 | 12 | 2586.4344 | 416.4344
2041 | 11 | 21 | 13 | 2579.6834 | 409.6834
2041 | 11 | 21 | 14 | 2574.6122 | 404.6122
2041 | 11 | 21 | 15 | 2574.6828 | 404.6828
2041 | 11 | 21 | 16 | 2590.8681 | 420.8681
2041 | 11 | 21 | 17 | 2634.2851 | 464.2851
2041 | 11 | 21 | 18 | 2731.83 | 561.83
2041 | 11 | 21 | 19 | 2685.7685 | 515.7685
2041 | 11 | 21 | 20 | 2628.5296 | 458.5296
2041 | 11 | 21 | 21 | 2607.1183 | 437.1183
2041 | 11 | 21 | 22 | 2563.9059 | 393.9059
2041 | 11 | 21 | 23 | 2507.2803 | 337.2803
2041 | 11 | 22 | 0 | 2445.0076 | 275.0076
2041 | 11 | 22 | 1 | 2378.5943 | 208.5943
2041 | 11 | 22 | 2 | 2333.4463 | 163.4463
2041 | 11 | 22 | 3 | 2299.2768 | 129.2768
2041 | 11 | 22 | 4 | 2291.1808 | 121.1808
2041 | 11 | 22 | 5 | 2298.844 | 128.844
2041 | 11 | 22 | 6 | 2343.6092 | 173.6092
2041 | 11 | 22 | 7 | 2409.4052 | 239.4052
2041 | 11 | 22 | 8 | 2440.7338 | 270.7338
2041 | 11 | 22 | 9 | 2454.2441 | 284.2441
2041 | 11 | 22 | 10 | 2472.6984 | 302.6984
2041 | 11 | 22 | 11 | 2496.471 | 326.471
2041 | 11 | 22 | 12 | 2507.1845 | 337.1845
2041 | 11 | 22 | 13 | 2505.7147 | 335.7147
2041 | 11 | 22 | 14 | 2500.693 | 330.693
2041 | 11 | 22 | 15 | 2506.6844 | 336.6844
2041 | 11 | 22 | 16 | 2527.4017 | 357.4017
2041 | 11 | 22 | 17 | 2540.9622 | 370.9622
2041 | 11 | 22 | 18 | 2624.5051 | 454.5051
2041 | 11 | 22 | 19 | 2563.1255 | 393.1255
2041 | 11 | 22 | 20 | 2496.883 | 326.883
2041 | 11 | 22 | 21 | 2460.2844 | 290.2844
2041 | 11 | 22 | 22 | 2441.5677 | 271.5677
2041 | 11 | 22 | 23 | 2409.6176 | 239.6176
2041 | 11 | 23 | 0 | 2372.5843 | 202.5843
2041 | 11 | 23 | 1 | 2196.3248 | 26.3248
2041 | 11 | 23 | 2 | 2020.0653 | 0
2041 | 11 | 23 | 3 | 1984.5064 | 0
2041 | 11 | 23 | 4 | 1982.1256 | 0
2041 | 11 | 23 | 5 | 1984.8556 | 0
2041 | 11 | 23 | 6 | 2008.6769 | 0
2041 | 11 | 23 | 7 | 2045.3635 | 0
2041 | 11 | 23 | 8 | 2099.1385 | 0
2041 | 11 | 23 | 9 | 2136.7699 | 0
2041 | 11 | 23 | 10 | 2197.3016 | 27.3016
2041 | 11 | 23 | 11 | 2248.8409 | 78.8409
2041 | 11 | 23 | 12 | 2279.8663 | 109.8663
2041 | 11 | 23 | 13 | 2310.8916 | 140.8916
2041 | 11 | 23 | 14 | 2304.0324 | 134.0324
2041 | 11 | 23 | 15 | 2291.6627 | 121.6627
2041 | 11 | 23 | 16 | 2295.1378 | 125.1378
2041 | 11 | 23 | 17 | 2309.6846 | 139.6846
2041 | 11 | 23 | 18 | 2387.9129 | 217.9129
2041 | 11 | 23 | 19 | 2346.8208 | 176.8208
2041 | 11 | 23 | 20 | 2287.4809 | 117.4809
2041 | 11 | 23 | 21 | 2254.0202 | 84.0202
2041 | 11 | 23 | 22 | 2230.4072 | 60.4072
2041 | 11 | 23 | 23 | 2187.9745 | 17.9745
2041 | 11 | 24 | 0 | 2143.8346 | 0
2041 | 11 | 24 | 1 | 2083.1282 | 0
2041 | 11 | 24 | 2 | 2036.7638 | 0
2041 | 11 | 24 | 3 | 1998.9267 | 0
2041 | 11 | 24 | 4 | 1989.5493 | 0
2041 | 11 | 24 | 5 | 1983.472 | 0
2041 | 11 | 24 | 6 | 1990.2714 | 0
2041 | 11 | 24 | 7 | 2004.2712 | 0
2041 | 11 | 24 | 8 | 2028.0461 | 0
2041 | 11 | 24 | 9 | 2049.025 | 0
2041 | 11 | 24 | 10 | 2098.7054 | 0
2041 | 11 | 24 | 11 | 2133.4065 | 0
2041 | 11 | 24 | 12 | 2162.0276 | 0
2041 | 11 | 24 | 13 | 2170.4947 | 0.49473
2041 | 11 | 24 | 14 | 2175.9965 | 5.9965
2041 | 11 | 24 | 15 | 2200.0319 | 30.0319
2041 | 11 | 24 | 16 | 2236.6047 | 66.6047
2041 | 11 | 24 | 17 | 2307.26 | 137.26
2041 | 11 | 24 | 18 | 2353.4758 | 183.4758
2041 | 11 | 24 | 19 | 2355.6498 | 185.6498
2041 | 11 | 24 | 20 | 2357.8238 | 187.8238
2041 | 11 | 24 | 21 | 2311.8189 | 141.8189
2041 | 11 | 24 | 22 | 2287.2467 | 117.2467
2041 | 11 | 24 | 23 | 2241.4944 | 71.4944
2041 | 11 | 25 | 0 | 2185.9809 | 15.9809
2041 | 11 | 25 | 1 | 2268.5442 | 98.5442
2041 | 11 | 25 | 2 | 2351.1075 | 181.1075
2041 | 11 | 25 | 3 | 2314.3723 | 144.3723
2041 | 11 | 25 | 4 | 2292.722 | 122.722
2041 | 11 | 25 | 5 | 2294.3499 | 124.3499
2041 | 11 | 25 | 6 | 2338.3007 | 168.3007
2041 | 11 | 25 | 7 | 2401.7013 | 231.7013
2041 | 11 | 25 | 8 | 2457.3506 | 287.3506
2041 | 11 | 25 | 9 | 2483.5319 | 313.5319
2041 | 11 | 25 | 10 | 2531.3483 | 361.3483
2041 | 11 | 25 | 11 | 2578.8771 | 408.8771
2041 | 11 | 25 | 12 | 2608.5984 | 438.5984
2041 | 11 | 25 | 13 | 2638.3197 | 468.3197
2041 | 11 | 25 | 14 | 2638.3513 | 468.3513
2041 | 11 | 25 | 15 | 2636.5431 | 466.5431
2041 | 11 | 25 | 16 | 2681.3627 | 511.3627
2041 | 11 | 25 | 17 | 2722.2399 | 552.2399
2041 | 11 | 25 | 18 | 2801.9998 | 631.9998
2041 | 11 | 25 | 19 | 2717.622 | 547.622
2041 | 11 | 25 | 20 | 2658.1736 | 488.1736
2041 | 11 | 25 | 21 | 2603.5475 | 433.5475
2041 | 11 | 25 | 22 | 2580.7079 | 410.7079
2041 | 11 | 25 | 23 | 2533.1589 | 363.1589
2041 | 11 | 26 | 0 | 2464.0069 | 294.0069
2041 | 11 | 26 | 1 | 2368.5144 | 198.5144
2041 | 11 | 26 | 2 | 2317.7436 | 147.7436
2041 | 11 | 26 | 3 | 2281.5383 | 111.5383
2041 | 11 | 26 | 4 | 2267.113 | 97.113
2041 | 11 | 26 | 5 | 2266.5965 | 96.5965
2041 | 11 | 26 | 6 | 2291.636 | 121.636
2041 | 11 | 26 | 7 | 2370.5922 | 200.5922
2041 | 11 | 26 | 8 | 2443.4687 | 273.4687
2041 | 11 | 26 | 9 | 2476.8447 | 306.8447
2041 | 11 | 26 | 10 | 2529.524 | 359.524
2041 | 11 | 26 | 11 | 2585.2202 | 415.2202
2041 | 11 | 26 | 12 | 2618.325 | 448.325
2041 | 11 | 26 | 13 | 2627.711 | 457.711
2041 | 11 | 26 | 14 | 2617.6158 | 447.6158
2041 | 11 | 26 | 15 | 2588.7629 | 418.7629
2041 | 11 | 26 | 16 | 2542.9671 | 372.9671
2041 | 11 | 26 | 17 | 2592.198 | 422.198
2041 | 11 | 26 | 18 | 2621.4286 | 451.4286
2041 | 11 | 26 | 19 | 2650.6592 | 480.6592
2041 | 11 | 26 | 20 | 2597.4411 | 427.4411
2041 | 11 | 26 | 21 | 2559.6991 | 389.6991
2041 | 11 | 26 | 22 | 2540.779 | 370.779
2041 | 11 | 26 | 23 | 2494.1397 | 324.1397
2041 | 11 | 27 | 0 | 2434.3362 | 264.3362
2041 | 11 | 27 | 1 | 2356.6645 | 186.6645
2041 | 11 | 27 | 2 | 2310.8719 | 140.8719
2041 | 11 | 27 | 3 | 2272.0474 | 102.0474
2041 | 11 | 27 | 4 | 2260.6234 | 90.6234
2041 | 11 | 27 | 5 | 2265.2872 | 95.2872
2041 | 11 | 27 | 6 | 2301.6297 | 131.6297
2041 | 11 | 27 | 7 | 2360.0886 | 190.0886
2041 | 11 | 27 | 8 | 2429.5822 | 259.5822
2041 | 11 | 27 | 9 | 2448.7721 | 278.7721
2041 | 11 | 27 | 10 | 2494.5414 | 324.5414
2041 | 11 | 27 | 11 | 2550.2881 | 380.2881
2041 | 11 | 27 | 12 | 2587.3596 | 417.3596
2041 | 11 | 27 | 13 | 2606.0937 | 436.0937
2041 | 11 | 27 | 14 | 2606.1991 | 436.1991
2041 | 11 | 27 | 15 | 2595.9352 | 425.9352
2041 | 11 | 27 | 16 | 2590.9952 | 420.9952
2041 | 11 | 27 | 17 | 2641.3658 | 471.3658
2041 | 11 | 27 | 18 | 2759.9281 | 589.9281
2041 | 11 | 27 | 19 | 2704.775 | 534.775
2041 | 11 | 27 | 20 | 2657.0378 | 487.0378
2041 | 11 | 27 | 21 | 2618.6119 | 448.6119
2041 | 11 | 27 | 22 | 2589.4965 | 419.4965
2041 | 11 | 27 | 23 | 2530.3964 | 360.3964
2041 | 11 | 28 | 0 | 2458.4287 | 288.4287
2041 | 11 | 28 | 1 | 2361.5851 | 191.5851
2041 | 11 | 28 | 2 | 2315.2227 | 145.2227
2041 | 11 | 28 | 3 | 2272.251 | 102.251
2041 | 11 | 28 | 4 | 2259.9566 | 89.9566
2041 | 11 | 28 | 5 | 2256.2689 | 86.2689
2041 | 11 | 28 | 6 | 2296.9022 | 126.9022
2041 | 11 | 28 | 7 | 2383.9472 | 213.9472
2041 | 11 | 28 | 8 | 2471.8141 | 301.8141
2041 | 11 | 28 | 9 | 2507.2463 | 337.2463
2041 | 11 | 28 | 10 | 2544.4527 | 374.4527
2041 | 11 | 28 | 11 | 2603.8683 | 433.8683
2041 | 11 | 28 | 12 | 2637.1509 | 467.1509
2041 | 11 | 28 | 13 | 2635.3461 | 465.3461
2041 | 11 | 28 | 14 | 2629.0565 | 459.0565
2041 | 11 | 28 | 15 | 2614.2131 | 444.2131
2041 | 11 | 28 | 16 | 2595.951 | 425.951
2041 | 11 | 28 | 17 | 2622.8974 | 452.8974
2041 | 11 | 28 | 18 | 2735.1365 | 565.1365
2041 | 11 | 28 | 19 | 2698.253 | 528.253
2041 | 11 | 28 | 20 | 2646.8663 | 476.8663
2041 | 11 | 28 | 21 | 2581.7842 | 411.7842
2041 | 11 | 28 | 22 | 2554.1151 | 384.1151
2041 | 11 | 28 | 23 | 2510.8569 | 340.8569
2041 | 11 | 29 | 0 | 2447.0605 | 277.0605
2041 | 11 | 29 | 1 | 2396.0164 | 226.0164
2041 | 11 | 29 | 2 | 2344.9723 | 174.9723
2041 | 11 | 29 | 3 | 2313.7033 | 143.7033
2041 | 11 | 29 | 4 | 2303.1683 | 133.1683
2041 | 11 | 29 | 5 | 2310.6546 | 140.6546
2041 | 11 | 29 | 6 | 2362.7768 | 192.7768
2041 | 11 | 29 | 7 | 2445.9206 | 275.9206
2041 | 11 | 29 | 8 | 2517.2651 | 347.2651
2041 | 11 | 29 | 9 | 2537.4904 | 367.4904
2041 | 11 | 29 | 10 | 2556.3435 | 386.3435
2041 | 11 | 29 | 11 | 2572.287 | 402.287
2041 | 11 | 29 | 12 | 2578.7878 | 408.7878
2041 | 11 | 29 | 13 | 2573.2425 | 403.2425
2041 | 11 | 29 | 14 | 2568.6302 | 398.6302
2041 | 11 | 29 | 15 | 2573.7518 | 403.7518
2041 | 11 | 29 | 16 | 2588.1007 | 418.1007
2041 | 11 | 29 | 17 | 2609.222 | 439.222
2041 | 11 | 29 | 18 | 2711.6907 | 541.6907
2041 | 11 | 29 | 19 | 2656.7007 | 486.7007
2041 | 11 | 29 | 20 | 2627.1683 | 457.1683
2041 | 11 | 29 | 21 | 2595.1092 | 425.1092
2041 | 11 | 29 | 22 | 2562.1684 | 392.1684
2041 | 11 | 29 | 23 | 2517.719 | 347.719
2041 | 11 | 30 | 0 | 2459.3133 | 289.3133
2041 | 11 | 30 | 1 | 2296.0767 | 126.0767
2041 | 11 | 30 | 2 | 2132.84 | 0
2041 | 11 | 30 | 3 | 2090.3966 | 0
2041 | 11 | 30 | 4 | 2080.31 | 0
2041 | 11 | 30 | 5 | 2079.1477 | 0
2041 | 11 | 30 | 6 | 2105.3014 | 0
2041 | 11 | 30 | 7 | 2147.8691 | 0
2041 | 11 | 30 | 8 | 2197.1218 | 27.1218
2041 | 11 | 30 | 9 | 2219.4154 | 49.4154
2041 | 11 | 30 | 10 | 2269.3319 | 99.3319
2041 | 11 | 30 | 11 | 2323.9318 | 153.9318
2041 | 11 | 30 | 12 | 2345.273 | 175.273
2041 | 11 | 30 | 13 | 2366.6142 | 196.6142
2041 | 11 | 30 | 14 | 2362.0439 | 192.0439
2041 | 11 | 30 | 15 | 2340.2503 | 170.2503
2041 | 11 | 30 | 16 | 2336.9582 | 166.9582
2041 | 11 | 30 | 17 | 2359.7551 | 189.7551
2041 | 11 | 30 | 18 | 2475.337 | 305.337
2041 | 11 | 30 | 19 | 2450.9709 | 280.9709
2041 | 11 | 30 | 20 | 2401.838 | 231.838
2041 | 11 | 30 | 21 | 2343.663 | 173.663
2041 | 11 | 30 | 22 | 2302.8184 | 132.8184
2041 | 11 | 30 | 23 | 2261.9451 | 91.9451
2041 | 12 | 1 | 0 | 2202.4516 | 32.4516
2041 | 12 | 1 | 1 | 2109.9299 | 0
2041 | 12 | 1 | 2 | 2070.9906 | 0
2041 | 12 | 1 | 3 | 2041.7403 | 0
2041 | 12 | 1 | 4 | 2039.9625 | 0
2041 | 12 | 1 | 5 | 2055.0768 | 0
2041 | 12 | 1 | 6 | 2094.1111 | 0
2041 | 12 | 1 | 7 | 2124.5518 | 0
2041 | 12 | 1 | 8 | 2131.4345 | 0
2041 | 12 | 1 | 9 | 2154.3837 | 0
2041 | 12 | 1 | 10 | 2200.3465 | 30.3465
2041 | 12 | 1 | 11 | 2241.5843 | 71.5843
2041 | 12 | 1 | 12 | 2266.7128 | 96.7128
2041 | 12 | 1 | 13 | 2274.4005 | 104.4005
2041 | 12 | 1 | 14 | 2267.9317 | 97.9317
2041 | 12 | 1 | 15 | 2261.8763 | 91.8763
2041 | 12 | 1 | 16 | 2276.2627 | 106.2627
2041 | 12 | 1 | 17 | 2346.5261 | 176.5261
2041 | 12 | 1 | 18 | 2459.3472 | 289.3472
2041 | 12 | 1 | 19 | 2413.7405 | 243.7405
2041 | 12 | 1 | 20 | 2363.9484 | 193.9484
2041 | 12 | 1 | 21 | 2300.1384 | 130.1384
2041 | 12 | 1 | 22 | 2267.2533 | 97.2533
2041 | 12 | 1 | 23 | 2232.8127 | 62.8127
2041 | 12 | 2 | 0 | 2188.2922 | 18.2922
2041 | 12 | 2 | 1 | 2290.815 | 120.815
2041 | 12 | 2 | 2 | 2393.3377 | 223.3377
2041 | 12 | 2 | 3 | 2360.5711 | 190.5711
2041 | 12 | 2 | 4 | 2346.8624 | 176.8624
2041 | 12 | 2 | 5 | 2349.8193 | 179.8193
2041 | 12 | 2 | 6 | 2396.7844 | 226.7844
2041 | 12 | 2 | 7 | 2476.5976 | 306.5976
2041 | 12 | 2 | 8 | 2533.9875 | 363.9875
2041 | 12 | 2 | 9 | 2548.8402 | 378.8402
2041 | 12 | 2 | 10 | 2560.7351 | 390.7351
2041 | 12 | 2 | 11 | 2589.5992 | 419.5992
2041 | 12 | 2 | 12 | 2621.1465 | 451.1465
2041 | 12 | 2 | 13 | 2620.6744 | 450.6744
2041 | 12 | 2 | 14 | 2621.6238 | 451.6238
2041 | 12 | 2 | 15 | 2631.5952 | 461.5952
2041 | 12 | 2 | 16 | 2679.352 | 509.352
2041 | 12 | 2 | 17 | 2727.6467 | 557.6467
2041 | 12 | 2 | 18 | 2816.4459 | 646.4459
2041 | 12 | 2 | 19 | 2731.2733 | 561.2733
2041 | 12 | 2 | 20 | 2667.2939 | 497.2939
2041 | 12 | 2 | 21 | 2618.2496 | 448.2496
2041 | 12 | 2 | 22 | 2588.408 | 418.408
2041 | 12 | 2 | 23 | 2551.9449 | 381.9449
2041 | 12 | 3 | 0 | 2493.7533 | 323.7533
2041 | 12 | 3 | 1 | 2411.8294 | 241.8294
2041 | 12 | 3 | 2 | 2366.2428 | 196.2428
2041 | 12 | 3 | 3 | 2342.6895 | 172.6895
2041 | 12 | 3 | 4 | 2336.355 | 166.355
2041 | 12 | 3 | 5 | 2349.1615 | 179.1615
2041 | 12 | 3 | 6 | 2402.8879 | 232.8879
2041 | 12 | 3 | 7 | 2486.5916 | 316.5916
2041 | 12 | 3 | 8 | 2555.5798 | 385.5798
2041 | 12 | 3 | 9 | 2585.5633 | 415.5633
2041 | 12 | 3 | 10 | 2620.4066 | 450.4066
2041 | 12 | 3 | 11 | 2651.9433 | 481.9433
2041 | 12 | 3 | 12 | 2686.1098 | 516.1098
2041 | 12 | 3 | 13 | 2648.9585 | 478.9585
2041 | 12 | 3 | 14 | 2618.1311 | 448.1311
2041 | 12 | 3 | 15 | 2617.3082 | 447.3082
2041 | 12 | 3 | 16 | 2616.8204 | 446.8204
2041 | 12 | 3 | 17 | 2665.3167 | 495.3167
2041 | 12 | 3 | 18 | 2768.9826 | 598.9826
2041 | 12 | 3 | 19 | 2706.7236 | 536.7236
2041 | 12 | 3 | 20 | 2651.1894 | 481.1894
2041 | 12 | 3 | 21 | 2617.5079 | 447.5079
2041 | 12 | 3 | 22 | 2587.1345 | 417.1345
2041 | 12 | 3 | 23 | 2523.8389 | 353.8389
2041 | 12 | 4 | 0 | 2453.2436 | 283.2436
2041 | 12 | 4 | 1 | 2475.3031 | 305.3031
2041 | 12 | 4 | 2 | 2430.5566 | 260.5566
2041 | 12 | 4 | 3 | 2405.5295 | 235.5295
2041 | 12 | 4 | 4 | 2400.3489 | 230.3489
2041 | 12 | 4 | 5 | 2408.3314 | 238.3314
2041 | 12 | 4 | 6 | 2455.1788 | 285.1788
2041 | 12 | 4 | 7 | 2516.5661 | 346.5661
2041 | 12 | 4 | 8 | 2561.5378 | 391.5378
2041 | 12 | 4 | 9 | 2546.9644 | 376.9644
2041 | 12 | 4 | 10 | 2567.4847 | 397.4847
2041 | 12 | 4 | 11 | 2568.7555 | 398.7555
2041 | 12 | 4 | 12 | 2581.581 | 411.581
2041 | 12 | 4 | 13 | 2561.6001 | 391.6001
2041 | 12 | 4 | 14 | 2556.535 | 386.535
2041 | 12 | 4 | 15 | 2563.9485 | 393.9485
2041 | 12 | 4 | 16 | 2597.1085 | 427.1085
2041 | 12 | 4 | 17 | 2654.658 | 484.658
2041 | 12 | 4 | 18 | 2772.8241 | 602.8241
2041 | 12 | 4 | 19 | 2717.4571 | 547.4571
2041 | 12 | 4 | 20 | 2668.7327 | 498.7327
2041 | 12 | 4 | 21 | 2638.4906 | 468.4906
2041 | 12 | 4 | 22 | 2615.7735 | 445.7735
2041 | 12 | 4 | 23 | 2567.7504 | 397.7504
2041 | 12 | 5 | 0 | 2516.9567 | 346.9567
2041 | 12 | 5 | 1 | 2526.1566 | 356.1566
2041 | 12 | 5 | 2 | 2474.519 | 304.519
2041 | 12 | 5 | 3 | 2442.914 | 272.914
2041 | 12 | 5 | 4 | 2433.8039 | 263.8039
2041 | 12 | 5 | 5 | 2444.5972 | 274.5972
2041 | 12 | 5 | 6 | 2501.0983 | 331.0983
2041 | 12 | 5 | 7 | 2581.8227 | 411.8227
2041 | 12 | 5 | 8 | 2622.8845 | 452.8845
2041 | 12 | 5 | 9 | 2637.2753 | 467.2753
2041 | 12 | 5 | 10 | 2652.9348 | 482.9348
2041 | 12 | 5 | 11 | 2665.6806 | 495.6806
2041 | 12 | 5 | 12 | 2667.1792 | 497.1792
2041 | 12 | 5 | 13 | 2666.4352 | 496.4352
2041 | 12 | 5 | 14 | 2662.557 | 492.557
2041 | 12 | 5 | 15 | 2661.765 | 491.765
2041 | 12 | 5 | 16 | 2676.0865 | 506.0865
2041 | 12 | 5 | 17 | 2724.215 | 554.215
2041 | 12 | 5 | 18 | 2819.449 | 649.449
2041 | 12 | 5 | 19 | 2753.7486 | 583.7486
2041 | 12 | 5 | 20 | 2687.281 | 517.281
2041 | 12 | 5 | 21 | 2649.6973 | 479.6973
2041 | 12 | 5 | 22 | 2614.23 | 444.23
2041 | 12 | 5 | 23 | 2576.5795 | 406.5795
2041 | 12 | 6 | 0 | 2532.816 | 362.816
2041 | 12 | 6 | 1 | 2424.8725 | 254.8725
2041 | 12 | 6 | 2 | 2376.1401 | 206.1401
2041 | 12 | 6 | 3 | 2344.2171 | 174.2171
2041 | 12 | 6 | 4 | 2339.4527 | 169.4527
2041 | 12 | 6 | 5 | 2350.4074 | 180.4074
2041 | 12 | 6 | 6 | 2404.0328 | 234.0328
2041 | 12 | 6 | 7 | 2497.8958 | 327.8958
2041 | 12 | 6 | 8 | 2561.4838 | 391.4838
2041 | 12 | 6 | 9 | 2588.0129 | 418.0129
2041 | 12 | 6 | 10 | 2605.2462 | 435.2462
2041 | 12 | 6 | 11 | 2626.4202 | 456.4202
2041 | 12 | 6 | 12 | 2620.6878 | 450.6878
2041 | 12 | 6 | 13 | 2619.4361 | 449.4361
2041 | 12 | 6 | 14 | 2613.9974 | 443.9974
2041 | 12 | 6 | 15 | 2616.36 | 446.36
2041 | 12 | 6 | 16 | 2624.0184 | 454.0184
2041 | 12 | 6 | 17 | 2671.5822 | 501.5822
2041 | 12 | 6 | 18 | 2765.8577 | 595.8577
2041 | 12 | 6 | 19 | 2700.3887 | 530.3887
2041 | 12 | 6 | 20 | 2633.9177 | 463.9177
2041 | 12 | 6 | 21 | 2602.1234 | 432.1234
2041 | 12 | 6 | 22 | 2570.4843 | 400.4843
2041 | 12 | 6 | 23 | 2531.1533 | 361.1533
2041 | 12 | 7 | 0 | 2482.5184 | 312.5184
2041 | 12 | 7 | 1 | 2347.3545 | 177.3545
2041 | 12 | 7 | 2 | 2212.1906 | 42.1906
2041 | 12 | 7 | 3 | 2181.9058 | 11.9058
2041 | 12 | 7 | 4 | 2179.7452 | 9.7452
2041 | 12 | 7 | 5 | 2190.315 | 20.315
2041 | 12 | 7 | 6 | 2235.9022 | 65.9022
2041 | 12 | 7 | 7 | 2275.5372 | 105.5372
2041 | 12 | 7 | 8 | 2296.4667 | 126.4667
2041 | 12 | 7 | 9 | 2326.3082 | 156.3082
2041 | 12 | 7 | 10 | 2375.1819 | 205.1819
2041 | 12 | 7 | 11 | 2411.9148 | 241.9148
2041 | 12 | 7 | 12 | 2438.1672 | 268.1672
2041 | 12 | 7 | 13 | 2446.3217 | 276.3217
2041 | 12 | 7 | 14 | 2441.5358 | 271.5358
2041 | 12 | 7 | 15 | 2432.6743 | 262.6743
2041 | 12 | 7 | 16 | 2432.1324 | 262.1324
2041 | 12 | 7 | 17 | 2440.6107 | 270.6107
2041 | 12 | 7 | 18 | 2544.915 | 374.915
2041 | 12 | 7 | 19 | 2496.5474 | 326.5474
2041 | 12 | 7 | 20 | 2431.2002 | 261.2002
2041 | 12 | 7 | 21 | 2382.7573 | 212.7573
2041 | 12 | 7 | 22 | 2346.8222 | 176.8222
2041 | 12 | 7 | 23 | 2315.0439 | 145.0439
2041 | 12 | 8 | 0 | 2272.8546 | 102.8546
2041 | 12 | 8 | 1 | 2267.9156 | 97.9156
2041 | 12 | 8 | 2 | 2221.5833 | 51.5833
2041 | 12 | 8 | 3 | 2189.2429 | 19.2429
2041 | 12 | 8 | 4 | 2179.2486 | 9.2486
2041 | 12 | 8 | 5 | 2176.7541 | 6.7541
2041 | 12 | 8 | 6 | 2195.4515 | 25.4515
2041 | 12 | 8 | 7 | 2220.1807 | 50.1807
2041 | 12 | 8 | 8 | 2227.4074 | 57.4074
2041 | 12 | 8 | 9 | 2230.1646 | 60.1646
2041 | 12 | 8 | 10 | 2271.1178 | 101.1178
2041 | 12 | 8 | 11 | 2287.8617 | 117.8617
2041 | 12 | 8 | 12 | 2298.7194 | 128.7194
2041 | 12 | 8 | 13 | 2294.2538 | 124.2538
2041 | 12 | 8 | 14 | 2285.5671 | 115.5671
2041 | 12 | 8 | 15 | 2290.8677 | 120.8677
2041 | 12 | 8 | 16 | 2320.1317 | 150.1317
2041 | 12 | 8 | 17 | 2387.8416 | 217.8416
2041 | 12 | 8 | 18 | 2442.959 | 272.959
2041 | 12 | 8 | 19 | 2498.0763 | 328.0763
2041 | 12 | 8 | 20 | 2461.2725 | 291.2725
2041 | 12 | 8 | 21 | 2408.1622 | 238.1622
2041 | 12 | 8 | 22 | 2383.7048 | 213.7048
2041 | 12 | 8 | 23 | 2344.9664 | 174.9664
2041 | 12 | 9 | 0 | 2293.9873 | 123.9873
2041 | 12 | 9 | 1 | 2431.4909 | 261.4909
2041 | 12 | 9 | 2 | 2568.9944 | 398.9944
2041 | 12 | 9 | 3 | 2540.7505 | 370.7505
2041 | 12 | 9 | 4 | 2524.7095 | 354.7095
2041 | 12 | 9 | 5 | 2525.084 | 355.084
2041 | 12 | 9 | 6 | 2561.1157 | 391.1157
2041 | 12 | 9 | 7 | 2620.3908 | 450.3908
2041 | 12 | 9 | 8 | 2669.7872 | 499.7872
2041 | 12 | 9 | 9 | 2700.3887 | 530.3887
2041 | 12 | 9 | 10 | 2713.8081 | 543.8081
2041 | 12 | 9 | 11 | 2734.8539 | 564.8539
2041 | 12 | 9 | 12 | 2756.7575 | 586.7575
2041 | 12 | 9 | 13 | 2757.2938 | 587.2938
2041 | 12 | 9 | 14 | 2764.0633 | 594.0633
2041 | 12 | 9 | 15 | 2777.6594 | 607.6594
2041 | 12 | 9 | 16 | 2804.9106 | 634.9106
2041 | 12 | 9 | 17 | 2849.5895 | 679.5895
2041 | 12 | 9 | 18 | 2845.3543 | 675.3543
2041 | 12 | 9 | 19 | 2841.119 | 671.119
2041 | 12 | 9 | 20 | 2773.756 | 603.756
2041 | 12 | 9 | 21 | 2740.5659 | 570.5659
2041 | 12 | 9 | 22 | 2722.1537 | 552.1537
2041 | 12 | 9 | 23 | 2701.3086 | 531.3086
2041 | 12 | 10 | 0 | 2662.5972 | 492.5972
2041 | 12 | 10 | 1 | 2459.2775 | 289.2775
2041 | 12 | 10 | 2 | 2414.5345 | 244.5345
2041 | 12 | 10 | 3 | 2382.35 | 212.35
2041 | 12 | 10 | 4 | 2374.7395 | 204.7395
2041 | 12 | 10 | 5 | 2373.478 | 203.478
2041 | 12 | 10 | 6 | 2411.9295 | 241.9295
2041 | 12 | 10 | 7 | 2489.6471 | 319.6471
2041 | 12 | 10 | 8 | 2551.4627 | 381.4627
2041 | 12 | 10 | 9 | 2562.049 | 392.049
2041 | 12 | 10 | 10 | 2604.7347 | 434.7347
2041 | 12 | 10 | 11 | 2642.7145 | 472.7145
2041 | 12 | 10 | 12 | 2662.6695 | 492.6695
2041 | 12 | 10 | 13 | 2653.8375 | 483.8375
2041 | 12 | 10 | 14 | 2646.3598 | 476.3598
2041 | 12 | 10 | 15 | 2636.5323 | 466.5323
2041 | 12 | 10 | 16 | 2602.6604 | 432.6604
2041 | 12 | 10 | 17 | 2657.2272 | 487.2272
2041 | 12 | 10 | 18 | 2679.7968 | 509.7968
2041 | 12 | 10 | 19 | 2702.3665 | 532.3665
2041 | 12 | 10 | 20 | 2652.8066 | 482.8066
2041 | 12 | 10 | 21 | 2624.5089 | 454.5089
2041 | 12 | 10 | 22 | 2603.192 | 433.192
2041 | 12 | 10 | 23 | 2557.3413 | 387.3413
2041 | 12 | 11 | 0 | 2512.0697 | 342.0697
2041 | 12 | 11 | 1 | 2467.4984 | 297.4984
2041 | 12 | 11 | 2 | 2418.3922 | 248.3922
2041 | 12 | 11 | 3 | 2384.5664 | 214.5664
2041 | 12 | 11 | 4 | 2379.3218 | 209.3218
2041 | 12 | 11 | 5 | 2387.3147 | 217.3147
2041 | 12 | 11 | 6 | 2437.4907 | 267.4907
2041 | 12 | 11 | 7 | 2482.5889 | 312.5889
2041 | 12 | 11 | 8 | 2520.5295 | 350.5295
2041 | 12 | 11 | 9 | 2509.9112 | 339.9112
2041 | 12 | 11 | 10 | 2544.6668 | 374.6668
2041 | 12 | 11 | 11 | 2593.3224 | 423.3224
2041 | 12 | 11 | 12 | 2612.6136 | 442.6136
2041 | 12 | 11 | 13 | 2635.8957 | 465.8957
2041 | 12 | 11 | 14 | 2642.4339 | 472.4339
2041 | 12 | 11 | 15 | 2616.8465 | 446.8465
2041 | 12 | 11 | 16 | 2605.9488 | 435.9488
2041 | 12 | 11 | 17 | 2655.6314 | 485.6314
2041 | 12 | 11 | 18 | 2764.8083 | 594.8083
2041 | 12 | 11 | 19 | 2688.8734 | 518.8734
2041 | 12 | 11 | 20 | 2634.8705 | 464.8705
2041 | 12 | 11 | 21 | 2608.019 | 438.019
2041 | 12 | 11 | 22 | 2586.3173 | 416.3173
2041 | 12 | 11 | 23 | 2547.25 | 377.25
2041 | 12 | 12 | 0 | 2502.7511 | 332.7511
2041 | 12 | 12 | 1 | 2471.1622 | 301.1622
2041 | 12 | 12 | 2 | 2422.5497 | 252.5497
2041 | 12 | 12 | 3 | 2387.3634 | 217.3634
2041 | 12 | 12 | 4 | 2374.7194 | 204.7194
2041 | 12 | 12 | 5 | 2380.1019 | 210.1019
2041 | 12 | 12 | 6 | 2424.0169 | 254.0169
2041 | 12 | 12 | 7 | 2500.0551 | 330.0551
2041 | 12 | 12 | 8 | 2538.2518 | 368.2518
2041 | 12 | 12 | 9 | 2535.9313 | 365.9313
2041 | 12 | 12 | 10 | 2558.7366 | 388.7366
2041 | 12 | 12 | 11 | 2573.3904 | 403.3904
2041 | 12 | 12 | 12 | 2599.6945 | 429.6945
2041 | 12 | 12 | 13 | 2609.9519 | 439.9519
2041 | 12 | 12 | 14 | 2632.865 | 462.865
2041 | 12 | 12 | 15 | 2640.7746 | 470.7746
2041 | 12 | 12 | 16 | 2651.6374 | 481.6374
2041 | 12 | 12 | 17 | 2679.9314 | 509.9314
2041 | 12 | 12 | 18 | 2768.3895 | 598.3895
2041 | 12 | 12 | 19 | 2695.2158 | 525.2158
2041 | 12 | 12 | 20 | 2627.6717 | 457.6717
2041 | 12 | 12 | 21 | 2564.0396 | 394.0396
2041 | 12 | 12 | 22 | 2538.0427 | 368.0427
2041 | 12 | 12 | 23 | 2513.4915 | 343.4915
2041 | 12 | 13 | 0 | 2478.8601 | 308.8601
2041 | 12 | 13 | 1 | 2523.5099 | 353.5099
2041 | 12 | 13 | 2 | 2462.6352 | 292.6352
2041 | 12 | 13 | 3 | 2422.9021 | 252.9021
2041 | 12 | 13 | 4 | 2415.5387 | 245.5387
2041 | 12 | 13 | 5 | 2424.4266 | 254.4266
2041 | 12 | 13 | 6 | 2475.401 | 305.401
2041 | 12 | 13 | 7 | 2561.8333 | 391.8333
2041 | 12 | 13 | 8 | 2625.827 | 455.827
2041 | 12 | 13 | 9 | 2632.9149 | 462.9149
2041 | 12 | 13 | 10 | 2670.9 | 500.9
2041 | 12 | 13 | 11 | 2710.8111 | 540.8111
2041 | 12 | 13 | 12 | 2736.4464 | 566.4464
2041 | 12 | 13 | 13 | 2762.0818 | 592.0818
2041 | 12 | 13 | 14 | 2774.5615 | 604.5615
2041 | 12 | 13 | 15 | 2760.5614 | 590.5614
2041 | 12 | 13 | 16 | 2750.1303 | 580.1303
2041 | 12 | 13 | 17 | 2754.004 | 584.004
2041 | 12 | 13 | 18 | 2824.0582 | 654.0582
2041 | 12 | 13 | 19 | 2750.6305 | 580.6305
2041 | 12 | 13 | 20 | 2713.5225 | 543.5225
2041 | 12 | 13 | 21 | 2691.1441 | 521.1441
2041 | 12 | 13 | 22 | 2660.0453 | 490.0453
2041 | 12 | 13 | 23 | 2625.4839 | 455.4839
2041 | 12 | 14 | 0 | 2580.0381 | 410.0381
2041 | 12 | 14 | 1 | 2404.9349 | 234.9349
2041 | 12 | 14 | 2 | 2229.8318 | 59.8318
2041 | 12 | 14 | 3 | 2185.3211 | 15.3211
2041 | 12 | 14 | 4 | 2182.5759 | 12.5759
2041 | 12 | 14 | 5 | 2174.5016 | 4.5016
2041 | 12 | 14 | 6 | 2185.8878 | 15.8878
2041 | 12 | 14 | 7 | 2225.7529 | 55.7529
2041 | 12 | 14 | 8 | 2290.5684 | 120.5684
2041 | 12 | 14 | 9 | 2309.4436 | 139.4436
2041 | 12 | 14 | 10 | 2334.5807 | 164.5807
2041 | 12 | 14 | 11 | 2356.9947 | 186.9947
2041 | 12 | 14 | 12 | 2371.7714 | 201.7714
2041 | 12 | 14 | 13 | 2384.2988 | 214.2988
2041 | 12 | 14 | 14 | 2375.0955 | 205.0955
2041 | 12 | 14 | 15 | 2402.4798 | 232.4798
2041 | 12 | 14 | 16 | 2431.1253 | 261.1253
2041 | 12 | 14 | 17 | 2446.2634 | 276.2634
2041 | 12 | 14 | 18 | 2462.6627 | 292.6627
2041 | 12 | 14 | 19 | 2459.2638 | 289.2638
2041 | 12 | 14 | 20 | 2418.6326 | 248.6326
2041 | 12 | 14 | 21 | 2399.3654 | 229.3654
2041 | 12 | 14 | 22 | 2390.9008 | 220.9008
2041 | 12 | 14 | 23 | 2356.9573 | 186.9573
2041 | 12 | 15 | 0 | 2320.5749 | 150.5749
2041 | 12 | 15 | 1 | 2224.737 | 54.737
2041 | 12 | 15 | 2 | 2177.0477 | 7.0477
2041 | 12 | 15 | 3 | 2129.8403 | 0
2041 | 12 | 15 | 4 | 2121.6445 | 0
2041 | 12 | 15 | 5 | 2112.0979 | 0
2041 | 12 | 15 | 6 | 2123.3043 | 0
2041 | 12 | 15 | 7 | 2143.7059 | 0
2041 | 12 | 15 | 8 | 2182.5053 | 12.5053
2041 | 12 | 15 | 9 | 2196.0321 | 26.0321
2041 | 12 | 15 | 10 | 2239.9524 | 69.9524
2041 | 12 | 15 | 11 | 2268.1233 | 98.1233
2041 | 12 | 15 | 12 | 2284.4667 | 114.4667
2041 | 12 | 15 | 13 | 2292.8211 | 122.8211
2041 | 12 | 15 | 14 | 2286.2758 | 116.2758
2041 | 12 | 15 | 15 | 2301.1257 | 131.1257
2041 | 12 | 15 | 16 | 2328.5093 | 158.5093
2041 | 12 | 15 | 17 | 2378.2798 | 208.2798
2041 | 12 | 15 | 18 | 2497.4031 | 327.4031
2041 | 12 | 15 | 19 | 2454.5188 | 284.5188
2041 | 12 | 15 | 20 | 2410.7857 | 240.7857
2041 | 12 | 15 | 21 | 2409.5169 | 239.5169
2041 | 12 | 15 | 22 | 2400.8042 | 230.8042
2041 | 12 | 15 | 23 | 2369.1505 | 199.1505
2041 | 12 | 16 | 0 | 2333.5409 | 163.5409
2041 | 12 | 16 | 1 | 2418.5451 | 248.5451
2041 | 12 | 16 | 2 | 2503.5492 | 333.5492
2041 | 12 | 16 | 3 | 2458.2232 | 288.2232
2041 | 12 | 16 | 4 | 2444.702 | 274.702
2041 | 12 | 16 | 5 | 2440.8141 | 270.8141
2041 | 12 | 16 | 6 | 2479.211 | 309.211
2041 | 12 | 16 | 7 | 2552.5506 | 382.5506
2041 | 12 | 16 | 8 | 2612.2743 | 442.2743
2041 | 12 | 16 | 9 | 2613.4102 | 443.4102
2041 | 12 | 16 | 10 | 2640.4647 | 470.4647
2041 | 12 | 16 | 11 | 2659.9549 | 489.9549
2041 | 12 | 16 | 12 | 2677.9359 | 507.9359
2041 | 12 | 16 | 13 | 2682.8639 | 512.8639
2041 | 12 | 16 | 14 | 2675.8543 | 505.8543
2041 | 12 | 16 | 15 | 2695.5301 | 525.5301
2041 | 12 | 16 | 16 | 2733.0235 | 563.0235
2041 | 12 | 16 | 17 | 2777.6934 | 607.6934
2041 | 12 | 16 | 18 | 2883.2741 | 713.2741
2041 | 12 | 16 | 19 | 2804.1411 | 634.1411
2041 | 12 | 16 | 20 | 2780.3036 | 610.3036
2041 | 12 | 16 | 21 | 2773.2781 | 603.2781
2041 | 12 | 16 | 22 | 2754.5414 | 584.5414
2041 | 12 | 16 | 23 | 2706.5052 | 536.5052
2041 | 12 | 17 | 0 | 2654.4996 | 484.4996
2041 | 12 | 17 | 1 | 2464.199 | 294.199
2041 | 12 | 17 | 2 | 2418.827 | 248.827
2041 | 12 | 17 | 3 | 2377.3721 | 207.3721
2041 | 12 | 17 | 4 | 2369.7948 | 199.7948
2041 | 12 | 17 | 5 | 2369.78 | 199.78
2041 | 12 | 17 | 6 | 2399.6758 | 229.6758
2041 | 12 | 17 | 7 | 2474.171 | 304.171
2041 | 12 | 17 | 8 | 2545.5106 | 375.5106
2041 | 12 | 17 | 9 | 2561.6309 | 391.6309
2041 | 12 | 17 | 10 | 2593.0287 | 423.0287
2041 | 12 | 17 | 11 | 2631.5075 | 461.5075
2041 | 12 | 17 | 12 | 2669.2157 | 499.2157
2041 | 12 | 17 | 13 | 2633.762 | 463.762
2041 | 12 | 17 | 14 | 2614.9757 | 444.9757
2041 | 12 | 17 | 15 | 2636.3021 | 466.3021
2041 | 12 | 17 | 16 | 2608.5397 | 438.5397
2041 | 12 | 17 | 17 | 2651.559 | 481.559
2041 | 12 | 17 | 18 | 2675.8024 | 505.8024
2041 | 12 | 17 | 19 | 2700.0459 | 530.0459
2041 | 12 | 17 | 20 | 2671.117 | 501.117
2041 | 12 | 17 | 21 | 2664.5786 | 494.5786
2041 | 12 | 17 | 22 | 2641.5014 | 471.5014
2041 | 12 | 17 | 23 | 2581.7917 | 411.7917
2041 | 12 | 18 | 0 | 2532.7923 | 362.7923
2041 | 12 | 18 | 1 | 2456.1182 | 286.1182
2041 | 12 | 18 | 2 | 2409.8526 | 239.8526
2041 | 12 | 18 | 3 | 2378.247 | 208.247
2041 | 12 | 18 | 4 | 2371.0732 | 201.0732
2041 | 12 | 18 | 5 | 2369.5171 | 199.5171
2041 | 12 | 18 | 6 | 2405.7035 | 235.7035
2041 | 12 | 18 | 7 | 2445.417 | 275.417
2041 | 12 | 18 | 8 | 2493.2195 | 323.2195
2041 | 12 | 18 | 9 | 2480.5841 | 310.5841
2041 | 12 | 18 | 10 | 2517.7062 | 347.7062
2041 | 12 | 18 | 11 | 2561.0788 | 391.0788
2041 | 12 | 18 | 12 | 2604.4514 | 434.4514
2041 | 12 | 18 | 13 | 2629.2921 | 459.2921
2041 | 12 | 18 | 14 | 2622.3907 | 452.3907
2041 | 12 | 18 | 15 | 2613.3067 | 443.3067
2041 | 12 | 18 | 16 | 2604.2227 | 434.2227
2041 | 12 | 18 | 17 | 2657.0689 | 487.0689
2041 | 12 | 18 | 18 | 2770.7082 | 600.7082
2041 | 12 | 18 | 19 | 2700.5164 | 530.5164
2041 | 12 | 18 | 20 | 2648.1129 | 478.1129
2041 | 12 | 18 | 21 | 2629.6106 | 459.6106
2041 | 12 | 18 | 22 | 2612.7841 | 442.7841
2041 | 12 | 18 | 23 | 2569.7596 | 399.7596
2041 | 12 | 19 | 0 | 2519.756 | 349.756
2041 | 12 | 19 | 1 | 2446.958 | 276.958
2041 | 12 | 19 | 2 | 2395.2528 | 225.2528
2041 | 12 | 19 | 3 | 2363.3723 | 193.3723
2041 | 12 | 19 | 4 | 2355.7737 | 185.7737
2041 | 12 | 19 | 5 | 2365.1724 | 195.1724
2041 | 12 | 19 | 6 | 2425.2773 | 255.2773
2041 | 12 | 19 | 7 | 2508.84 | 338.84
2041 | 12 | 19 | 8 | 2600.1818 | 430.1818
2041 | 12 | 19 | 9 | 2617.9003 | 447.9003
2041 | 12 | 19 | 10 | 2629.7821 | 459.7821
2041 | 12 | 19 | 11 | 2659.8157 | 489.8157
2041 | 12 | 19 | 12 | 2689.8494 | 519.8494
2041 | 12 | 19 | 13 | 2710.0838 | 540.0838
2041 | 12 | 19 | 14 | 2713.6753 | 543.6753
2041 | 12 | 19 | 15 | 2678.9578 | 508.9578
2041 | 12 | 19 | 16 | 2675.284 | 505.284
2041 | 12 | 19 | 17 | 2726.2932 | 556.2932
2041 | 12 | 19 | 18 | 2840.5745 | 670.5745
2041 | 12 | 19 | 19 | 2795.119 | 625.119
2041 | 12 | 19 | 20 | 2738.9887 | 568.9887
2041 | 12 | 19 | 21 | 2709.9699 | 539.9699
2041 | 12 | 19 | 22 | 2676.1684 | 506.1684
2041 | 12 | 19 | 23 | 2618.7618 | 448.7618
2041 | 12 | 20 | 0 | 2547.4453 | 377.4453
2041 | 12 | 20 | 1 | 2534.3612 | 364.3612
2041 | 12 | 20 | 2 | 2486.9963 | 316.9963
2041 | 12 | 20 | 3 | 2449.2329 | 279.2329
2041 | 12 | 20 | 4 | 2444.9522 | 274.9522
2041 | 12 | 20 | 5 | 2449.1664 | 279.1664
2041 | 12 | 20 | 6 | 2499.6181 | 329.6181
2041 | 12 | 20 | 7 | 2578.5116 | 408.5116
2041 | 12 | 20 | 8 | 2632.7013 | 462.7013
2041 | 12 | 20 | 9 | 2630.8176 | 460.8176
2041 | 12 | 20 | 10 | 2642.4182 | 472.4182
2041 | 12 | 20 | 11 | 2654.319 | 484.319
2041 | 12 | 20 | 12 | 2654.7339 | 484.7339
2041 | 12 | 20 | 13 | 2659.9087 | 489.9087
2041 | 12 | 20 | 14 | 2655.7603 | 485.7603
2041 | 12 | 20 | 15 | 2665.8566 | 495.8566
2041 | 12 | 20 | 16 | 2675.9528 | 505.9528
2041 | 12 | 20 | 17 | 2689.9857 | 519.9857
2041 | 12 | 20 | 18 | 2774.4766 | 604.4766
2041 | 12 | 20 | 19 | 2714.0641 | 544.0641
2041 | 12 | 20 | 20 | 2667.959 | 497.959
2041 | 12 | 20 | 21 | 2640.9513 | 470.9513
2041 | 12 | 20 | 22 | 2613.9513 | 443.9513
2041 | 12 | 20 | 23 | 2581.3639 | 411.3639
2041 | 12 | 21 | 0 | 2547.7765 | 377.7765
2041 | 12 | 21 | 1 | 2399.7818 | 229.7818
2041 | 12 | 21 | 2 | 2251.7871 | 81.7871
2041 | 12 | 21 | 3 | 2213.651 | 43.651
2041 | 12 | 21 | 4 | 2211.9329 | 41.9329
2041 | 12 | 21 | 5 | 2226.6643 | 56.6643
2041 | 12 | 21 | 6 | 2278.1631 | 108.1631
2041 | 12 | 21 | 7 | 2317.835 | 147.835
2041 | 12 | 21 | 8 | 2330.703 | 160.703
2041 | 12 | 21 | 9 | 2352.4128 | 182.4128
2041 | 12 | 21 | 10 | 2393.458 | 223.458
2041 | 12 | 21 | 11 | 2417.0421 | 247.0421
2041 | 12 | 21 | 12 | 2436.026 | 266.026
2041 | 12 | 21 | 13 | 2445.8744 | 275.8744
2041 | 12 | 21 | 14 | 2434.4691 | 264.4691
2041 | 12 | 21 | 15 | 2431.68 | 261.68
2041 | 12 | 21 | 16 | 2448.1808 | 278.1808
2041 | 12 | 21 | 17 | 2476.2712 | 306.2712
2041 | 12 | 21 | 18 | 2565.9418 | 395.9418
2041 | 12 | 21 | 19 | 2536.4831 | 366.4831
2041 | 12 | 21 | 20 | 2498.5143 | 328.5143
2041 | 12 | 21 | 21 | 2472.3033 | 302.3033
2041 | 12 | 21 | 22 | 2435.962 | 265.962
2041 | 12 | 21 | 23 | 2394.9722 | 224.9722
2041 | 12 | 22 | 0 | 2349.9694 | 179.9694
2041 | 12 | 22 | 1 | 2289.8336 | 119.8336
2041 | 12 | 22 | 2 | 2245.1027 | 75.1027
2041 | 12 | 22 | 3 | 2205.9199 | 35.9199
2041 | 12 | 22 | 4 | 2196.9347 | 26.9347
2041 | 12 | 22 | 5 | 2198.2115 | 28.2115
2041 | 12 | 22 | 6 | 2230.6955 | 60.6955
2041 | 12 | 22 | 7 | 2259.4445 | 89.4445
2041 | 12 | 22 | 8 | 2250.5144 | 80.5144
2041 | 12 | 22 | 9 | 2265.4985 | 95.4985
2041 | 12 | 22 | 10 | 2309.937 | 139.937
2041 | 12 | 22 | 11 | 2341.5586 | 171.5586
2041 | 12 | 22 | 12 | 2367.8203 | 197.8203
2041 | 12 | 22 | 13 | 2384.0377 | 214.0377
2041 | 12 | 22 | 14 | 2384.3242 | 214.3242
2041 | 12 | 22 | 15 | 2399.8175 | 229.8175
2041 | 12 | 22 | 16 | 2423.9113 | 253.9113
2041 | 12 | 22 | 17 | 2471.8239 | 301.8239
2041 | 12 | 22 | 18 | 2585.3669 | 415.3669
2041 | 12 | 22 | 19 | 2546.8509 | 376.8509
2041 | 12 | 22 | 20 | 2489.2267 | 319.2267
2041 | 12 | 22 | 21 | 2413.8271 | 243.8271
2041 | 12 | 22 | 22 | 2387.6911 | 217.6911
2041 | 12 | 22 | 23 | 2359.4687 | 189.4687
2041 | 12 | 23 | 0 | 2335.6308 | 165.6308
2041 | 12 | 23 | 1 | 2328.4849 | 158.4849
2041 | 12 | 23 | 2 | 2321.3389 | 151.3389
2041 | 12 | 23 | 3 | 2284.707 | 114.707
2041 | 12 | 23 | 4 | 2263.4035 | 93.4035
2041 | 12 | 23 | 5 | 2248.3172 | 78.3172
2041 | 12 | 23 | 6 | 2248.3984 | 78.3984
2041 | 12 | 23 | 7 | 2236.7746 | 66.7746
2041 | 12 | 23 | 8 | 2225.5588 | 55.5588
2041 | 12 | 23 | 9 | 2309.6294 | 139.6294
2041 | 12 | 23 | 10 | 2360.9988 | 190.9988
2041 | 12 | 23 | 11 | 2441.607 | 271.607
2041 | 12 | 23 | 12 | 2508.9599 | 338.9599
2041 | 12 | 23 | 13 | 2527.6068 | 357.6068
2041 | 12 | 23 | 14 | 2507.6409 | 337.6409
2041 | 12 | 23 | 15 | 2463.4388 | 293.4388
2041 | 12 | 23 | 16 | 2464.7349 | 294.7349
2041 | 12 | 23 | 17 | 2497.3311 | 327.3311
2041 | 12 | 23 | 18 | 2621.3357 | 451.3357
2041 | 12 | 23 | 19 | 2552.8546 | 382.8546
2041 | 12 | 23 | 20 | 2495.7054 | 325.7054
2041 | 12 | 23 | 21 | 2454.9578 | 284.9578
2041 | 12 | 23 | 22 | 2463.7473 | 293.7473
2041 | 12 | 23 | 23 | 2473.3593 | 303.3593
2041 | 12 | 24 | 0 | 2524.2767 | 354.2767
2041 | 12 | 24 | 1 | 2372.2662 | 202.2662
2041 | 12 | 24 | 2 | 2280.935 | 110.935
2041 | 12 | 24 | 3 | 2189.6038 | 19.6038
2041 | 12 | 24 | 4 | 2190.3952 | 20.3952
2041 | 12 | 24 | 5 | 2207.1639 | 37.1639
2041 | 12 | 24 | 6 | 2264.0433 | 94.0433
2041 | 12 | 24 | 7 | 2321.4134 | 151.4134
2041 | 12 | 24 | 8 | 2340.1726 | 170.1726
2041 | 12 | 24 | 9 | 2315.2264 | 145.2264
2041 | 12 | 24 | 10 | 2322.5412 | 152.5412
2041 | 12 | 24 | 11 | 2340.4176 | 170.4176
2041 | 12 | 24 | 12 | 2358.347 | 188.347
2041 | 12 | 24 | 13 | 2343.1649 | 173.1649
2041 | 12 | 24 | 14 | 2332.2369 | 162.2369
2041 | 12 | 24 | 15 | 2345.6471 | 175.6471
2041 | 12 | 24 | 16 | 2382.2813 | 212.2813
2041 | 12 | 24 | 17 | 2418.5307 | 248.5307
2041 | 12 | 24 | 18 | 2515.2563 | 345.2563
2041 | 12 | 24 | 19 | 2449.9697 | 279.9697
2041 | 12 | 24 | 20 | 2414.8595 | 244.8595
2041 | 12 | 24 | 21 | 2386.5714 | 216.5714
2041 | 12 | 24 | 22 | 2355.8269 | 185.8269
2041 | 12 | 24 | 23 | 2316.1363 | 146.1363
2041 | 12 | 25 | 0 | 2284.3069 | 114.3069
2041 | 12 | 25 | 1 | 2169.4689 | 0
2041 | 12 | 25 | 2 | 2127.0725 | 0
2041 | 12 | 25 | 3 | 2090.096 | 0
2041 | 12 | 25 | 4 | 2076.8978 | 0
2041 | 12 | 25 | 5 | 2059.3322 | 0
2041 | 12 | 25 | 6 | 2054.3726 | 0
2041 | 12 | 25 | 7 | 2055.1313 | 0
2041 | 12 | 25 | 8 | 2062.6721 | 0
2041 | 12 | 25 | 9 | 2041.3457 | 0
2041 | 12 | 25 | 10 | 2056.9713 | 0
2041 | 12 | 25 | 11 | 2105.4741 | 0
2041 | 12 | 25 | 12 | 2130.9558 | 0
2041 | 12 | 25 | 13 | 2157.1179 | 0
2041 | 12 | 25 | 14 | 2163.939 | 0
2041 | 12 | 25 | 15 | 2151.1655 | 0
2041 | 12 | 25 | 16 | 2161.6397 | 0
2041 | 12 | 25 | 17 | 2196.6739 | 26.6739
2041 | 12 | 25 | 18 | 2284.823 | 114.823
2041 | 12 | 25 | 19 | 2220.154 | 50.154
2041 | 12 | 25 | 20 | 2177.9522 | 7.9522
2041 | 12 | 25 | 21 | 2136.4383 | 0
2041 | 12 | 25 | 22 | 2131.2981 | 0
2041 | 12 | 25 | 23 | 2116.1426 | 0
2041 | 12 | 26 | 0 | 2106.9464 | 0
2041 | 12 | 26 | 1 | 2097.7502 | 0
2041 | 12 | 26 | 2 | 2087.0584 | 0
2041 | 12 | 26 | 3 | 2053.8595 | 0
2041 | 12 | 26 | 4 | 2046.391 | 0
2041 | 12 | 26 | 5 | 2037.7105 | 0
2041 | 12 | 26 | 6 | 2059.1901 | 0
2041 | 12 | 26 | 7 | 2082.6414 | 0
2041 | 12 | 26 | 8 | 2116.8084 | 0
2041 | 12 | 26 | 9 | 2101.3081 | 0
2041 | 12 | 26 | 10 | 2123.5812 | 0
2041 | 12 | 26 | 11 | 2171.7372 | 1.7372
2041 | 12 | 26 | 12 | 2203.0755 | 33.0755
2041 | 12 | 26 | 13 | 2234.4138 | 64.4138
2041 | 12 | 26 | 14 | 2239.2252 | 69.2252
2041 | 12 | 26 | 15 | 2227.2897 | 57.2897
2041 | 12 | 26 | 16 | 2241.2118 | 71.2118
2041 | 12 | 26 | 17 | 2263.1921 | 93.1921
2041 | 12 | 26 | 18 | 2359.4188 | 189.4188
2041 | 12 | 26 | 19 | 2311.3252 | 141.3252
2041 | 12 | 26 | 20 | 2272.9724 | 102.9724
2041 | 12 | 26 | 21 | 2246.7672 | 76.7672
2041 | 12 | 26 | 22 | 2240.8012 | 70.8012
2041 | 12 | 26 | 23 | 2220.7638 | 50.7638
2041 | 12 | 27 | 0 | 2199.3178 | 29.3178
2041 | 12 | 27 | 1 | 2183.4444 | 13.4444
2041 | 12 | 27 | 2 | 2160.2092 | 0
2041 | 12 | 27 | 3 | 2136.974 | 0
2041 | 12 | 27 | 4 | 2133.1265 | 0
2041 | 12 | 27 | 5 | 2127.6641 | 0
2041 | 12 | 27 | 6 | 2130.2973 | 0
2041 | 12 | 27 | 7 | 2164.3432 | 0
2041 | 12 | 27 | 8 | 2198.3963 | 28.3963
2041 | 12 | 27 | 9 | 2245.0274 | 75.0274
2041 | 12 | 27 | 10 | 2323.7042 | 153.7042
2041 | 12 | 27 | 11 | 2402.7569 | 232.7569
2041 | 12 | 27 | 12 | 2453.6578 | 283.6578
2041 | 12 | 27 | 13 | 2472.4889 | 302.4889
2041 | 12 | 27 | 14 | 2450.807 | 280.807
2041 | 12 | 27 | 15 | 2401.9124 | 231.9124
2041 | 12 | 27 | 16 | 2321.4135 | 151.4135
2041 | 12 | 27 | 17 | 2327.9873 | 157.9873
2041 | 12 | 27 | 18 | 2455.374 | 285.374
2041 | 12 | 27 | 19 | 2414.1127 | 244.1127
2041 | 12 | 27 | 20 | 2391.6985 | 221.6985
2041 | 12 | 27 | 21 | 2385.4521 | 215.4521
2041 | 12 | 27 | 22 | 2384.6088 | 214.6088
2041 | 12 | 27 | 23 | 2376.2753 | 206.2753
2041 | 12 | 28 | 0 | 2434.0663 | 264.0663
2041 | 12 | 28 | 1 | 2396.6864 | 226.6864
2041 | 12 | 28 | 2 | 2359.3066 | 189.3066
2041 | 12 | 28 | 3 | 2316.3668 | 146.3668
2041 | 12 | 28 | 4 | 2299.6371 | 129.6371
2041 | 12 | 28 | 5 | 2289.2104 | 119.2104
2041 | 12 | 28 | 6 | 2285.4591 | 115.4591
2041 | 12 | 28 | 7 | 2270.7598 | 100.7598
2041 | 12 | 28 | 8 | 2256.056 | 86.056
2041 | 12 | 28 | 9 | 2273.1716 | 103.1716
2041 | 12 | 28 | 10 | 2332.4669 | 162.4669
2041 | 12 | 28 | 11 | 2394.0581 | 224.0581
2041 | 12 | 28 | 12 | 2438.4636 | 268.4636
2041 | 12 | 28 | 13 | 2452.297 | 282.297
2041 | 12 | 28 | 14 | 2442.9725 | 272.9725
2041 | 12 | 28 | 15 | 2413.3898 | 243.3898
2041 | 12 | 28 | 16 | 2405.1741 | 235.1741
2041 | 12 | 28 | 17 | 2419.0198 | 249.0198
2041 | 12 | 28 | 18 | 2554.8253 | 384.8253
2041 | 12 | 28 | 19 | 2515.6559 | 345.6559
2041 | 12 | 28 | 20 | 2475.9802 | 305.9802
2041 | 12 | 28 | 21 | 2454.9615 | 284.9615
2041 | 12 | 28 | 22 | 2448.1609 | 278.1609
2041 | 12 | 28 | 23 | 2432.4875 | 262.4875
2041 | 12 | 29 | 0 | 2407.8385 | 237.8385
2041 | 12 | 29 | 1 | 2335.3434 | 165.3434
2041 | 12 | 29 | 2 | 2291.101 | 121.101
2041 | 12 | 29 | 3 | 2248.9857 | 78.9857
2041 | 12 | 29 | 4 | 2231.2334 | 61.2334
2041 | 12 | 29 | 5 | 2208.2457 | 38.2457
2041 | 12 | 29 | 6 | 2193.1518 | 23.1518
2041 | 12 | 29 | 7 | 2167.0772 | 0
2041 | 12 | 29 | 8 | 2141.12 | 0
2041 | 12 | 29 | 9 | 2145.1385 | 0
2041 | 12 | 29 | 10 | 2193.4207 | 23.4207
2041 | 12 | 29 | 11 | 2258.2472 | 88.2472
2041 | 12 | 29 | 12 | 2301.0897 | 131.0897
2041 | 12 | 29 | 13 | 2321.3673 | 151.3673
2041 | 12 | 29 | 14 | 2324.1798 | 154.1798
2041 | 12 | 29 | 15 | 2318.3937 | 148.3937
2041 | 12 | 29 | 16 | 2341.7156 | 171.7156
2041 | 12 | 29 | 17 | 2382.8 | 212.8
2041 | 12 | 29 | 18 | 2507.2386 | 337.2386
2041 | 12 | 29 | 19 | 2431.4756 | 261.4756
2041 | 12 | 29 | 20 | 2372.6576 | 202.6576
2041 | 12 | 29 | 21 | 2364.9902 | 194.9902
2041 | 12 | 29 | 22 | 2350.0134 | 180.0134
2041 | 12 | 29 | 23 | 2326.1665 | 156.1665
2041 | 12 | 30 | 0 | 2310.9406 | 140.9406
2041 | 12 | 30 | 1 | 2219.0357 | 49.0357
2041 | 12 | 30 | 2 | 2184.6102 | 14.6102
2041 | 12 | 30 | 3 | 2158.0184 | 0
2041 | 12 | 30 | 4 | 2155.9548 | 0
2041 | 12 | 30 | 5 | 2167.4393 | 0
2041 | 12 | 30 | 6 | 2225.6166 | 55.6166
2041 | 12 | 30 | 7 | 2299.336 | 129.336
2041 | 12 | 30 | 8 | 2345.2141 | 175.2141
2041 | 12 | 30 | 9 | 2342.6268 | 172.6268
2041 | 12 | 30 | 10 | 2368.2718 | 198.2718
2041 | 12 | 30 | 11 | 2414.7885 | 244.7885
2041 | 12 | 30 | 12 | 2448.4243 | 278.4243
2041 | 12 | 30 | 13 | 2482.0601 | 312.0601
2041 | 12 | 30 | 14 | 2500.6871 | 330.6871
2041 | 12 | 30 | 15 | 2498.0178 | 328.0178
2041 | 12 | 30 | 16 | 2506.5464 | 336.5464
2041 | 12 | 30 | 17 | 2506.6044 | 336.6044
2041 | 12 | 30 | 18 | 2592.9746 | 422.9746
2041 | 12 | 30 | 19 | 2506.4473 | 336.4473
2041 | 12 | 30 | 20 | 2464.2504 | 294.2504
2041 | 12 | 30 | 21 | 2446.9619 | 276.9619
2041 | 12 | 30 | 22 | 2409.8502 | 239.8502
2041 | 12 | 30 | 23 | 2366.4082 | 196.4082
2041 | 12 | 31 | 0 | 2327.1801 | 157.1801
2041 | 12 | 31 | 1 | 2186.3291 | 16.3291
2041 | 12 | 31 | 2 | 2045.4781 | 0
2041 | 12 | 31 | 3 | 2010.7108 | 0
2041 | 12 | 31 | 4 | 2013.7665 | 0
2041 | 12 | 31 | 5 | 2023.8691 | 0
2041 | 12 | 31 | 6 | 2097.4489 | 0
2041 | 12 | 31 | 7 | 2194.8603 | 24.8603
2041 | 12 | 31 | 8 | 2241.6885 | 71.6885
2041 | 12 | 31 | 9 | 2220.8959 | 50.8959
2041 | 12 | 31 | 10 | 2256.8675 | 86.8675
2041 | 12 | 31 | 11 | 2301.5424 | 131.5424
2041 | 12 | 31 | 12 | 2331.879 | 161.879
2041 | 12 | 31 | 13 | 2362.2157 | 192.2157
2041 | 12 | 31 | 14 | 2371.8214 | 201.8214
2041 | 12 | 31 | 15 | 2358.4921 | 188.4921
2041 | 12 | 31 | 16 | 2363.8532 | 193.8532
2041 | 12 | 31 | 17 | 2366.5387 | 196.5387
2041 | 12 | 31 | 18 | 2461.9821 | 291.9821
2041 | 12 | 31 | 19 | 2398.0107 | 228.0107
2041 | 12 | 31 | 20 | 2325.7795 | 155.7795
2041 | 12 | 31 | 21 | 2280.0425 | 110.0425
2041 | 12 | 31 | 22 | 2251.0636 | 81.0636
2041 | 12 | 31 | 23 | 2212.2426 | 42.2426
2042 | 1 | 1 | 0 | 2178.2873 | 8.2873
2042 | 1 | 1 | 1 | 2199.3195 | 29.3195
2042 | 1 | 1 | 2 | 2226.8152 | 56.8152
2042 | 1 | 1 | 3 | 2193.4613 | 23.4613
2042 | 1 | 1 | 4 | 2186.9775 | 16.9775
2042 | 1 | 1 | 5 | 2182.2504 | 12.2504
2042 | 1 | 1 | 6 | 2215.0415 | 45.0415
2042 | 1 | 1 | 7 | 2259.1088 | 89.1088
2042 | 1 | 1 | 8 | 2267.6455 | 97.6455
2042 | 1 | 1 | 9 | 2233.5456 | 63.5456
2042 | 1 | 1 | 10 | 2260.7543 | 90.7543
2042 | 1 | 1 | 11 | 2311.9018 | 141.9018
2042 | 1 | 1 | 12 | 2361.2002 | 191.2002
2042 | 1 | 1 | 13 | 2397.2643 | 227.2643
2042 | 1 | 1 | 14 | 2410.8678 | 240.8678
2042 | 1 | 1 | 15 | 2407.6924 | 237.6924
2042 | 1 | 1 | 16 | 2397.1211 | 227.1211
2042 | 1 | 1 | 17 | 2409.0658 | 239.0658
2042 | 1 | 1 | 18 | 2517.2613 | 347.2613
2042 | 1 | 1 | 19 | 2469.6377 | 299.6377
2042 | 1 | 1 | 20 | 2425.0162 | 255.0162
2042 | 1 | 1 | 21 | 2411.4105 | 241.4105
2042 | 1 | 1 | 22 | 2409.7271 | 239.7271
2042 | 1 | 1 | 23 | 2395.652 | 225.652
2042 | 1 | 2 | 0 | 2442.5754 | 272.5754
2042 | 1 | 2 | 1 | 2489.4987 | 319.4987
2042 | 1 | 2 | 2 | 2621.8697 | 451.8697
2042 | 1 | 2 | 3 | 2580.3298 | 410.3298
2042 | 1 | 2 | 4 | 2573.9969 | 403.9969
2042 | 1 | 2 | 5 | 2580.1637 | 410.1637
2042 | 1 | 2 | 6 | 2621.8405 | 451.8405
2042 | 1 | 2 | 7 | 2685.8477 | 515.8477
2042 | 1 | 2 | 8 | 2735.0681 | 565.0681
2042 | 1 | 2 | 9 | 2731.5936 | 561.5936
2042 | 1 | 2 | 10 | 2759.8522 | 589.8522
2042 | 1 | 2 | 11 | 2805.9814 | 635.9814
2042 | 1 | 2 | 12 | 2843.4429 | 673.4429
2042 | 1 | 2 | 13 | 2880.9045 | 710.9045
2042 | 1 | 2 | 14 | 2896.6043 | 726.6043
2042 | 1 | 2 | 15 | 2879.9087 | 709.9087
2042 | 1 | 2 | 16 | 2869.9649 | 699.9649
2042 | 1 | 2 | 17 | 2895.9968 | 725.9968
2042 | 1 | 2 | 18 | 2952.4871 | 782.4871
2042 | 1 | 2 | 19 | 2913.4203 | 743.4203
2042 | 1 | 2 | 20 | 2870.0672 | 700.0672
2042 | 1 | 2 | 21 | 2835.3326 | 665.3326
2042 | 1 | 2 | 22 | 2790.6902 | 620.6902
2042 | 1 | 2 | 23 | 2752.362 | 582.362
2042 | 1 | 3 | 0 | 2714.2614 | 544.2614
2042 | 1 | 3 | 1 | 2575.344 | 405.344
2042 | 1 | 3 | 2 | 2530.4753 | 360.4753
2042 | 1 | 3 | 3 | 2496.6931 | 326.6931
2042 | 1 | 3 | 4 | 2493.8382 | 323.8382
2042 | 1 | 3 | 5 | 2499.2899 | 329.2899
2042 | 1 | 3 | 6 | 2550.9267 | 380.9267
2042 | 1 | 3 | 7 | 2638.6969 | 468.6969
2042 | 1 | 3 | 8 | 2699.2626 | 529.2626
2042 | 1 | 3 | 9 | 2694.356 | 524.356
2042 | 1 | 3 | 10 | 2728.0647 | 558.0647
2042 | 1 | 3 | 11 | 2776.1697 | 606.1697
2042 | 1 | 3 | 12 | 2809.1247 | 639.1247
2042 | 1 | 3 | 13 | 2842.0796 | 672.0796
2042 | 1 | 3 | 14 | 2850.5546 | 680.5546
2042 | 1 | 3 | 15 | 2843.6044 | 673.6044
2042 | 1 | 3 | 16 | 2814.0903 | 644.0903
2042 | 1 | 3 | 17 | 2819.2108 | 649.2108
2042 | 1 | 3 | 18 | 2868.1098 | 698.1098
2042 | 1 | 3 | 19 | 2814.9521 | 644.9521
2042 | 1 | 3 | 20 | 2768.525 | 598.525
2042 | 1 | 3 | 21 | 2748.3163 | 578.3163
2042 | 1 | 3 | 22 | 2716.5325 | 546.5325
2042 | 1 | 3 | 23 | 2683.0579 | 513.0579
2042 | 1 | 4 | 0 | 2628.799 | 458.799
2042 | 1 | 4 | 1 | 2420.8102 | 250.8102
2042 | 1 | 4 | 2 | 2369.9962 | 199.9962
2042 | 1 | 4 | 3 | 2329.3835 | 159.3835
2042 | 1 | 4 | 4 | 2326.5567 | 156.5567
2042 | 1 | 4 | 5 | 2325.1189 | 155.1189
2042 | 1 | 4 | 6 | 2352.1623 | 182.1623
2042 | 1 | 4 | 7 | 2398.6657 | 228.6657
2042 | 1 | 4 | 8 | 2443.8244 | 273.8244
2042 | 1 | 4 | 9 | 2459.1403 | 289.1403
2042 | 1 | 4 | 10 | 2501.5104 | 331.5104
2042 | 1 | 4 | 11 | 2568.7847 | 398.7847
2042 | 1 | 4 | 12 | 2598.3505 | 428.3505
2042 | 1 | 4 | 13 | 2627.9162 | 457.9162
2042 | 1 | 4 | 14 | 2630.8468 | 460.8468
2042 | 1 | 4 | 15 | 2605.2373 | 435.2373
2042 | 1 | 4 | 16 | 2580.7953 | 410.7953
2042 | 1 | 4 | 17 | 2583.6166 | 413.6166
2042 | 1 | 4 | 18 | 2657.8383 | 487.8383
2042 | 1 | 4 | 19 | 2624.0417 | 454.0417
2042 | 1 | 4 | 20 | 2593.8714 | 423.8714
2042 | 1 | 4 | 21 | 2584.8188 | 414.8188
2042 | 1 | 4 | 22 | 2562.5502 | 392.5502
2042 | 1 | 4 | 23 | 2529.3129 | 359.3129
2042 | 1 | 5 | 0 | 2473.4739 | 303.4739
2042 | 1 | 5 | 1 | 2417.6349 | 247.6349
2042 | 1 | 5 | 2 | 2373.5375 | 203.5375
2042 | 1 | 5 | 3 | 2337.4752 | 167.4752
2042 | 1 | 5 | 4 | 2335.6962 | 165.6962
2042 | 1 | 5 | 5 | 2336.6881 | 166.6881
2042 | 1 | 5 | 6 | 2359.7083 | 189.7083
2042 | 1 | 5 | 7 | 2387.6436 | 217.6436
2042 | 1 | 5 | 8 | 2402.982 | 232.982
2042 | 1 | 5 | 9 | 2397.2895 | 227.2895
2042 | 1 | 5 | 10 | 2446.6282 | 276.6282
2042 | 1 | 5 | 11 | 2478.0397 | 308.0397
2042 | 1 | 5 | 12 | 2504.7891 | 334.7891
2042 | 1 | 5 | 13 | 2511.9412 | 341.9412
2042 | 1 | 5 | 14 | 2496.2483 | 326.2483
2042 | 1 | 5 | 15 | 2503.6286 | 333.6286
2042 | 1 | 5 | 16 | 2521.8889 | 351.8889
2042 | 1 | 5 | 17 | 2550.0606 | 380.0606
2042 | 1 | 5 | 18 | 2663.0088 | 493.0088
2042 | 1 | 5 | 19 | 2640.8332 | 470.8332
2042 | 1 | 5 | 20 | 2586.3103 | 416.3103
2042 | 1 | 5 | 21 | 2563.0275 | 393.0275
2042 | 1 | 5 | 22 | 2542.2986 | 372.2986
2042 | 1 | 5 | 23 | 2508.5772 | 338.5772
2042 | 1 | 6 | 0 | 2477.3296 | 307.3296
2042 | 1 | 6 | 1 | 2446.082 | 276.082
2042 | 1 | 6 | 2 | 2403.9392 | 233.9392
2042 | 1 | 6 | 3 | 2381.0113 | 211.0113
2042 | 1 | 6 | 4 | 2395.2013 | 225.2013
2042 | 1 | 6 | 5 | 2424.0428 | 254.0428
2042 | 1 | 6 | 6 | 2503.9102 | 333.9102
2042 | 1 | 6 | 7 | 2638.1573 | 468.1573
2042 | 1 | 6 | 8 | 2763.9312 | 593.9312
2042 | 1 | 6 | 9 | 2761.3202 | 591.3202
2042 | 1 | 6 | 10 | 2766.085 | 596.085
2042 | 1 | 6 | 11 | 2760.0087 | 590.0087
2042 | 1 | 6 | 12 | 2748.7005 | 578.7005
2042 | 1 | 6 | 13 | 2727.7856 | 557.7856
2042 | 1 | 6 | 14 | 2710.4713 | 540.4713
2042 | 1 | 6 | 15 | 2707.1425 | 537.1425
2042 | 1 | 6 | 16 | 2731.0734 | 561.0734
2042 | 1 | 6 | 17 | 2765.3785 | 595.3785
2042 | 1 | 6 | 18 | 2860.2736 | 690.2736
2042 | 1 | 6 | 19 | 2797.2702 | 627.2702
2042 | 1 | 6 | 20 | 2730.2873 | 560.2873
2042 | 1 | 6 | 21 | 2696.5896 | 526.5896
2042 | 1 | 6 | 22 | 2651.4936 | 481.4936
2042 | 1 | 6 | 23 | 2586.0789 | 416.0789
2042 | 1 | 7 | 0 | 2525.0228 | 355.0228
2042 | 1 | 7 | 1 | 2451.9229 | 281.9229
2042 | 1 | 7 | 2 | 2405.1207 | 235.1207
2042 | 1 | 7 | 3 | 2366.5888 | 196.5888
2042 | 1 | 7 | 4 | 2368.6578 | 198.6578
2042 | 1 | 7 | 5 | 2385.7207 | 215.7207
2042 | 1 | 7 | 6 | 2445.7909 | 275.7909
2042 | 1 | 7 | 7 | 2548.4129 | 378.4129
2042 | 1 | 7 | 8 | 2630.4664 | 460.4664
2042 | 1 | 7 | 9 | 2618.5766 | 448.5766
2042 | 1 | 7 | 10 | 2657.6799 | 487.6799
2042 | 1 | 7 | 11 | 2722.1661 | 552.1661
2042 | 1 | 7 | 12 | 2759.5223 | 589.5223
2042 | 1 | 7 | 13 | 2767.576 | 597.576
2042 | 1 | 7 | 14 | 2763.6315 | 593.6315
2042 | 1 | 7 | 15 | 2722.049 | 552.049
2042 | 1 | 7 | 16 | 2642.9266 | 472.9266
2042 | 1 | 7 | 17 | 2663.0272 | 493.0272
2042 | 1 | 7 | 18 | 2782.0972 | 612.0972
2042 | 1 | 7 | 19 | 2729.0907 | 559.0907
2042 | 1 | 7 | 20 | 2707.1982 | 537.1982
2042 | 1 | 7 | 21 | 2679.1133 | 509.1133
2042 | 1 | 7 | 22 | 2643.3712 | 473.3712
2042 | 1 | 7 | 23 | 2584.4048 | 414.4048
2042 | 1 | 8 | 0 | 2518.6498 | 348.6498
2042 | 1 | 8 | 1 | 2567.5321 | 397.5321
2042 | 1 | 8 | 2 | 2616.4143 | 446.4143
2042 | 1 | 8 | 3 | 2586.3719 | 416.3719
2042 | 1 | 8 | 4 | 2601.6058 | 431.6058
2042 | 1 | 8 | 5 | 2619.4338 | 449.4338
2042 | 1 | 8 | 6 | 2677.5938 | 507.5938
2042 | 1 | 8 | 7 | 2741.4556 | 571.4556
2042 | 1 | 8 | 8 | 2771.2856 | 601.2856
2042 | 1 | 8 | 9 | 2739.3585 | 569.3585
2042 | 1 | 8 | 10 | 2769.6772 | 599.6772
2042 | 1 | 8 | 11 | 2784.0868 | 614.0868
2042 | 1 | 8 | 12 | 2795.4378 | 625.4378
2042 | 1 | 8 | 13 | 2804.8677 | 634.8677
2042 | 1 | 8 | 14 | 2791.7844 | 621.7844
2042 | 1 | 8 | 15 | 2804.0383 | 634.0383
2042 | 1 | 8 | 16 | 2838.7584 | 668.7584
2042 | 1 | 8 | 17 | 2869.8525 | 699.8525
2042 | 1 | 8 | 18 | 2980.9556 | 810.9556
2042 | 1 | 8 | 19 | 2915.8448 | 745.8448
2042 | 1 | 8 | 20 | 2888.5153 | 718.5153
2042 | 1 | 8 | 21 | 2855.0481 | 685.0481
2042 | 1 | 8 | 22 | 2831.328 | 661.328
2042 | 1 | 8 | 23 | 2779.4218 | 609.4218
2042 | 1 | 9 | 0 | 2726.9146 | 556.9146
2042 | 1 | 9 | 1 | 2692.6682 | 522.6682
2042 | 1 | 9 | 2 | 2632.6881 | 462.6881
2042 | 1 | 9 | 3 | 2595.0768 | 425.0768
2042 | 1 | 9 | 4 | 2590.5091 | 420.5091
2042 | 1 | 9 | 5 | 2603.2229 | 433.2229
2042 | 1 | 9 | 6 | 2665.5818 | 495.5818
2042 | 1 | 9 | 7 | 2757.0999 | 587.0999
2042 | 1 | 9 | 8 | 2819.4583 | 649.4583
2042 | 1 | 9 | 9 | 2793.8507 | 623.8507
2042 | 1 | 9 | 10 | 2819.9102 | 649.9102
2042 | 1 | 9 | 11 | 2818.1256 | 648.1256
2042 | 1 | 9 | 12 | 2829.7807 | 659.7807
2042 | 1 | 9 | 13 | 2849.3447 | 679.3447
2042 | 1 | 9 | 14 | 2839.2525 | 669.2525
2042 | 1 | 9 | 15 | 2841.6651 | 671.6651
2042 | 1 | 9 | 16 | 2874.4779 | 704.4779
2042 | 1 | 9 | 17 | 2944.118 | 774.118
2042 | 1 | 9 | 18 | 2973.624 | 803.624
2042 | 1 | 9 | 19 | 3007.3134 | 837.3134
2042 | 1 | 9 | 20 | 2969.9401 | 799.9401
2042 | 1 | 9 | 21 | 2929.6931 | 759.6931
2042 | 1 | 9 | 22 | 2854.9158 | 684.9158
2042 | 1 | 9 | 23 | 2790.0979 | 620.0979
2042 | 1 | 10 | 0 | 2731.5239 | 561.5239
2042 | 1 | 10 | 1 | 2722.7578 | 552.7578
2042 | 1 | 10 | 2 | 2674.6181 | 504.6181
2042 | 1 | 10 | 3 | 2643.8929 | 473.8929
2042 | 1 | 10 | 4 | 2650.8581 | 480.8581
2042 | 1 | 10 | 5 | 2666.5806 | 496.5806
2042 | 1 | 10 | 6 | 2732.631 | 562.631
2042 | 1 | 10 | 7 | 2829.7339 | 659.7339
2042 | 1 | 10 | 8 | 2902.2947 | 732.2947
2042 | 1 | 10 | 9 | 2908.2483 | 738.2483
2042 | 1 | 10 | 10 | 2925.8041 | 755.8041
2042 | 1 | 10 | 11 | 2925.6125 | 755.6125
2042 | 1 | 10 | 12 | 2923.301 | 753.301
2042 | 1 | 10 | 13 | 2916.0935 | 746.0935
2042 | 1 | 10 | 14 | 2900.6908 | 730.6908
2042 | 1 | 10 | 15 | 2904.3024 | 734.3024
2042 | 1 | 10 | 16 | 2931.366 | 761.366
2042 | 1 | 10 | 17 | 2957.3951 | 787.3951
2042 | 1 | 10 | 18 | 2981.4457 | 811.4457
2042 | 1 | 10 | 19 | 2994.6458 | 824.6458
2042 | 1 | 10 | 20 | 2967.6982 | 797.6982
2042 | 1 | 10 | 21 | 2947.9533 | 777.9533
2042 | 1 | 10 | 22 | 2908.3295 | 738.3295
2042 | 1 | 10 | 23 | 2869.1694 | 699.1694
2042 | 1 | 11 | 0 | 2826.4349 | 656.4349
2042 | 1 | 11 | 1 | 2629.05 | 459.05
2042 | 1 | 11 | 2 | 2431.6652 | 261.6652
2042 | 1 | 11 | 3 | 2391.0584 | 221.0584
2042 | 1 | 11 | 4 | 2380.656 | 210.656
2042 | 1 | 11 | 5 | 2366.849 | 196.849
2042 | 1 | 11 | 6 | 2373.3166 | 203.3166
2042 | 1 | 11 | 7 | 2408.5775 | 238.5775
2042 | 1 | 11 | 8 | 2458.7791 | 288.7791
2042 | 1 | 11 | 9 | 2462.6285 | 292.6285
2042 | 1 | 11 | 10 | 2500.0633 | 330.0633
2042 | 1 | 11 | 11 | 2562.7258 | 392.7258
2042 | 1 | 11 | 12 | 2589.6037 | 419.6037
2042 | 1 | 11 | 13 | 2616.4816 | 446.4816
2042 | 1 | 11 | 14 | 2617.2094 | 447.2094
2042 | 1 | 11 | 15 | 2586.6101 | 416.6101
2042 | 1 | 11 | 16 | 2552.3187 | 382.3187
2042 | 1 | 11 | 17 | 2553.5128 | 383.5128
2042 | 1 | 11 | 18 | 2616.813 | 446.813
2042 | 1 | 11 | 19 | 2574.7183 | 404.7183
2042 | 1 | 11 | 20 | 2546.3791 | 376.3791
2042 | 1 | 11 | 21 | 2530.7552 | 360.7552
2042 | 1 | 11 | 22 | 2509.971 | 339.971
2042 | 1 | 11 | 23 | 2487.1145 | 317.1145
2042 | 1 | 12 | 0 | 2448.2109 | 278.2109
2042 | 1 | 12 | 1 | 2412.4169 | 242.4169
2042 | 1 | 12 | 2 | 2377.8125 | 207.8125
2042 | 1 | 12 | 3 | 2342.396 | 172.396
2042 | 1 | 12 | 4 | 2333.6024 | 163.6024
2042 | 1 | 12 | 5 | 2330.218 | 160.218
2042 | 1 | 12 | 6 | 2349.0209 | 179.0209
2042 | 1 | 12 | 7 | 2370.5314 | 200.5314
2042 | 1 | 12 | 8 | 2405.4129 | 235.4129
2042 | 1 | 12 | 9 | 2417.9242 | 247.9242
2042 | 1 | 12 | 10 | 2463.0051 | 293.0051
2042 | 1 | 12 | 11 | 2520.5049 | 350.5049
2042 | 1 | 12 | 12 | 2572.4877 | 402.4877
2042 | 1 | 12 | 13 | 2594.284 | 424.284
2042 | 1 | 12 | 14 | 2597.3021 | 427.3021
2042 | 1 | 12 | 15 | 2584.0409 | 414.0409
2042 | 1 | 12 | 16 | 2566.8247 | 396.8247
2042 | 1 | 12 | 17 | 2566.6037 | 396.6037
2042 | 1 | 12 | 18 | 2680.4219 | 510.4219
2042 | 1 | 12 | 19 | 2664.4468 | 494.4468
2042 | 1 | 12 | 20 | 2599.9339 | 429.9339
2042 | 1 | 12 | 21 | 2562.7589 | 392.7589
2042 | 1 | 12 | 22 | 2548.3773 | 378.3773
2042 | 1 | 12 | 23 | 2535.5889 | 365.5889
2042 | 1 | 13 | 0 | 2579.5118 | 409.5118
2042 | 1 | 13 | 1 | 2623.4348 | 453.4348
2042 | 1 | 13 | 2 | 2744.232 | 574.232
2042 | 1 | 13 | 3 | 2713.6847 | 543.6847
2042 | 1 | 13 | 4 | 2717.8251 | 547.8251
2042 | 1 | 13 | 5 | 2730.0935 | 560.0935
2042 | 1 | 13 | 6 | 2790.5385 | 620.5385
2042 | 1 | 13 | 7 | 2867.0419 | 697.0419
2042 | 1 | 13 | 8 | 2930.939 | 760.939
2042 | 1 | 13 | 9 | 2942.3829 | 772.3829
2042 | 1 | 13 | 10 | 2968.0749 | 798.0749
2042 | 1 | 13 | 11 | 2985.3128 | 815.3128
2042 | 1 | 13 | 12 | 3006.9881 | 836.9881
2042 | 1 | 13 | 13 | 3000.6029 | 830.6029
2042 | 1 | 13 | 14 | 2980.0056 | 810.0056
2042 | 1 | 13 | 15 | 2984.5461 | 814.5461
2042 | 1 | 13 | 16 | 2997.4715 | 827.4715
2042 | 1 | 13 | 17 | 3016.2782 | 846.2782
2042 | 1 | 13 | 18 | 3094.1125 | 924.1125
2042 | 1 | 13 | 19 | 3077.074 | 907.074
2042 | 1 | 13 | 20 | 3061.4557 | 891.4557
2042 | 1 | 13 | 21 | 3039.1215 | 869.1215
2042 | 1 | 13 | 22 | 3007.6388 | 837.6388
2042 | 1 | 13 | 23 | 2968.1724 | 798.1724
2042 | 1 | 14 | 0 | 2903.3307 | 733.3307
2042 | 1 | 14 | 1 | 2703.9331 | 533.9331
2042 | 1 | 14 | 2 | 2664.0384 | 494.0384
2042 | 1 | 14 | 3 | 2629.1828 | 459.1828
2042 | 1 | 14 | 4 | 2633.9702 | 463.9702
2042 | 1 | 14 | 5 | 2639.634 | 469.634
2042 | 1 | 14 | 6 | 2679.8838 | 509.8838
2042 | 1 | 14 | 7 | 2777.3165 | 607.3165
2042 | 1 | 14 | 8 | 2877.1361 | 707.1361
2042 | 1 | 14 | 9 | 2888.9797 | 718.9797
2042 | 1 | 14 | 10 | 2927.5416 | 757.5416
2042 | 1 | 14 | 11 | 2959.7689 | 789.7689
2042 | 1 | 14 | 12 | 2972.6892 | 802.6892
2042 | 1 | 14 | 13 | 2967.0217 | 797.0217
2042 | 1 | 14 | 14 | 2939.3453 | 769.3453
2042 | 1 | 14 | 15 | 2922.8884 | 752.8884
2042 | 1 | 14 | 16 | 2879.761 | 709.761
2042 | 1 | 14 | 17 | 2904.5753 | 734.5753
2042 | 1 | 14 | 18 | 2967.0688 | 797.0688
2042 | 1 | 14 | 19 | 3029.5622 | 859.5622
2042 | 1 | 14 | 20 | 3014.8139 | 844.8139
2042 | 1 | 14 | 21 | 3001.5112 | 831.5112
2042 | 1 | 14 | 22 | 2969.1089 | 799.1089
2042 | 1 | 14 | 23 | 2901.1378 | 731.1378
2042 | 1 | 15 | 0 | 2827.0977 | 657.0977
2042 | 1 | 15 | 1 | 2797.3852 | 627.3852
2042 | 1 | 15 | 2 | 2747.0391 | 577.0391
2042 | 1 | 15 | 3 | 2706.9737 | 536.9737
2042 | 1 | 15 | 4 | 2702.142 | 532.142
2042 | 1 | 15 | 5 | 2704.0674 | 534.0674
2042 | 1 | 15 | 6 | 2741.4051 | 571.4051
2042 | 1 | 15 | 7 | 2795.2342 | 625.2342
2042 | 1 | 15 | 8 | 2838.9987 | 668.9987
2042 | 1 | 15 | 9 | 2832.2681 | 662.2681
2042 | 1 | 15 | 10 | 2870.7996 | 700.7996
2042 | 1 | 15 | 11 | 2933.8464 | 763.8464
2042 | 1 | 15 | 12 | 2986.2275 | 816.2275
2042 | 1 | 15 | 13 | 2997.85 | 827.85
2042 | 1 | 15 | 14 | 3000.1596 | 830.1596
2042 | 1 | 15 | 15 | 2977.0623 | 807.0623
2042 | 1 | 15 | 16 | 2943.0916 | 773.0916
2042 | 1 | 15 | 17 | 2943.4132 | 773.4132
2042 | 1 | 15 | 18 | 3034.4335 | 864.4335
2042 | 1 | 15 | 19 | 3010.9327 | 840.9327
2042 | 1 | 15 | 20 | 2984.6519 | 814.6519
2042 | 1 | 15 | 21 | 2973.0739 | 803.0739
2042 | 1 | 15 | 22 | 2952.806 | 782.806
2042 | 1 | 15 | 23 | 2896.5397 | 726.5397
2042 | 1 | 16 | 0 | 2828.1345 | 658.1345
2042 | 1 | 16 | 1 | 2725.8657 | 555.8657
2042 | 1 | 16 | 2 | 2673.7234 | 503.7234
2042 | 1 | 16 | 3 | 2634.376 | 464.376
2042 | 1 | 16 | 4 | 2626.4665 | 456.4665
2042 | 1 | 16 | 5 | 2636.8499 | 466.8499
2042 | 1 | 16 | 6 | 2695.4513 | 525.4513
2042 | 1 | 16 | 7 | 2782.7445 | 612.7445
2042 | 1 | 16 | 8 | 2860.756 | 690.756
2042 | 1 | 16 | 9 | 2869.7457 | 699.7457
2042 | 1 | 16 | 10 | 2888.1625 | 718.1625
2042 | 1 | 16 | 11 | 2937.462 | 767.462
2042 | 1 | 16 | 12 | 2982.7582 | 812.7582
2042 | 1 | 16 | 13 | 2998.9821 | 828.9821
2042 | 1 | 16 | 14 | 2999.837 | 829.837
2042 | 1 | 16 | 15 | 2973.722 | 803.722
2042 | 1 | 16 | 16 | 2931.726 | 761.726
2042 | 1 | 16 | 17 | 2922.0784 | 752.0784
2042 | 1 | 16 | 18 | 3029.8023 | 859.8023
2042 | 1 | 16 | 19 | 3009.0226 | 839.0226
2042 | 1 | 16 | 20 | 2951.844 | 781.844
2042 | 1 | 16 | 21 | 2926.4964 | 756.4964
2042 | 1 | 16 | 22 | 2886.0747 | 716.0747
2042 | 1 | 16 | 23 | 2840.8752 | 670.8752
2042 | 1 | 17 | 0 | 2773.1595 | 603.1595
2042 | 1 | 17 | 1 | 2795.3146 | 625.3146
2042 | 1 | 17 | 2 | 2741.2994 | 571.2994
2042 | 1 | 17 | 3 | 2700.761 | 530.761
2042 | 1 | 17 | 4 | 2689.8285 | 519.8285
2042 | 1 | 17 | 5 | 2697.5816 | 527.5816
2042 | 1 | 17 | 6 | 2747.3173 | 577.3173
2042 | 1 | 17 | 7 | 2846.8633 | 676.8633
2042 | 1 | 17 | 8 | 2905.3528 | 735.3528
2042 | 1 | 17 | 9 | 2909.8502 | 739.8502
2042 | 1 | 17 | 10 | 2935.3143 | 765.3143
2042 | 1 | 17 | 11 | 2976.5401 | 806.5401
2042 | 1 | 17 | 12 | 3010.9309 | 840.9309
2042 | 1 | 17 | 13 | 3028.9178 | 858.9178
2042 | 1 | 17 | 14 | 3031.4507 | 861.4507
2042 | 1 | 17 | 15 | 3013.1047 | 843.1047
2042 | 1 | 17 | 16 | 2992.9623 | 822.9623
2042 | 1 | 17 | 17 | 2989.7482 | 819.7482
2042 | 1 | 17 | 18 | 3034.5368 | 864.5368
2042 | 1 | 17 | 19 | 3015.2174 | 845.2174
2042 | 1 | 17 | 20 | 2989.2647 | 819.2647
2042 | 1 | 17 | 21 | 2958.4256 | 788.4256
2042 | 1 | 17 | 22 | 2920.0762 | 750.0762
2042 | 1 | 17 | 23 | 2869.6355 | 699.6355
2042 | 1 | 18 | 0 | 2803.4407 | 633.4407
2042 | 1 | 18 | 1 | 2616.5652 | 446.5652
2042 | 1 | 18 | 2 | 2429.6898 | 259.6898
2042 | 1 | 18 | 3 | 2382.5377 | 212.5377
2042 | 1 | 18 | 4 | 2370.8374 | 200.8374
2042 | 1 | 18 | 5 | 2362.0301 | 192.0301
2042 | 1 | 18 | 6 | 2370.5999 | 200.5999
2042 | 1 | 18 | 7 | 2402.5543 | 232.5543
2042 | 1 | 18 | 8 | 2439.3311 | 269.3311
2042 | 1 | 18 | 9 | 2463.9689 | 293.9689
2042 | 1 | 18 | 10 | 2507.5976 | 337.5976
2042 | 1 | 18 | 11 | 2567.2592 | 397.2592
2042 | 1 | 18 | 12 | 2596.2832 | 426.2832
2042 | 1 | 18 | 13 | 2625.3072 | 455.3072
2042 | 1 | 18 | 14 | 2628.4866 | 458.4866
2042 | 1 | 18 | 15 | 2610.5284 | 440.5284
2042 | 1 | 18 | 16 | 2579.137 | 409.137
2042 | 1 | 18 | 17 | 2585.1173 | 415.1173
2042 | 1 | 18 | 18 | 2652.9512 | 482.9512
2042 | 1 | 18 | 19 | 2631.5307 | 461.5307
2042 | 1 | 18 | 20 | 2600.7648 | 430.7648
2042 | 1 | 18 | 21 | 2579.2807 | 409.2807
2042 | 1 | 18 | 22 | 2554.859 | 384.859
2042 | 1 | 18 | 23 | 2526.0497 | 356.0497
2042 | 1 | 19 | 0 | 2483.419 | 313.419
2042 | 1 | 19 | 1 | 2332.6053 | 162.6053
2042 | 1 | 19 | 2 | 2287.171 | 117.171
2042 | 1 | 19 | 3 | 2245.2094 | 75.2094
2042 | 1 | 19 | 4 | 2235.8481 | 65.8481
2042 | 1 | 19 | 5 | 2228.2342 | 58.2342
2042 | 1 | 19 | 6 | 2250.48 | 80.48
2042 | 1 | 19 | 7 | 2283.5704 | 113.5704
2042 | 1 | 19 | 8 | 2302.2077 | 132.2077
2042 | 1 | 19 | 9 | 2318.4353 | 148.4353
2042 | 1 | 19 | 10 | 2369.9147 | 199.9147
2042 | 1 | 19 | 11 | 2408.8253 | 238.8253
2042 | 1 | 19 | 12 | 2441.6889 | 271.6889
2042 | 1 | 19 | 13 | 2449.4858 | 279.4858
2042 | 1 | 19 | 14 | 2442.1432 | 272.1432
2042 | 1 | 19 | 15 | 2444.9115 | 274.9115
2042 | 1 | 19 | 16 | 2459.3344 | 289.3344
2042 | 1 | 19 | 17 | 2491.1469 | 321.1469
2042 | 1 | 19 | 18 | 2604.189 | 434.189
2042 | 1 | 19 | 19 | 2606.6741 | 436.6741
2042 | 1 | 19 | 20 | 2550.6637 | 380.6637
2042 | 1 | 19 | 21 | 2533.7521 | 363.7521
2042 | 1 | 19 | 22 | 2504.9957 | 334.9957
2042 | 1 | 19 | 23 | 2471.2452 | 301.2452
2042 | 1 | 20 | 0 | 2521.2549 | 351.2549
2042 | 1 | 20 | 1 | 2571.2647 | 401.2647
2042 | 1 | 20 | 2 | 2630.4242 | 460.4242
2042 | 1 | 20 | 3 | 2689.5838 | 519.5838
2042 | 1 | 20 | 4 | 2685.1227 | 515.1227
2042 | 1 | 20 | 5 | 2698.0278 | 528.0278
2042 | 1 | 20 | 6 | 2742.5871 | 572.5871
2042 | 1 | 20 | 7 | 2805.5958 | 635.5958
2042 | 1 | 20 | 8 | 2865.8024 | 695.8024
2042 | 1 | 20 | 9 | 2884.0403 | 714.0403
2042 | 1 | 20 | 10 | 2916.9999 | 746.9999
2042 | 1 | 20 | 11 | 2942.6509 | 772.6509
2042 | 1 | 20 | 12 | 2968.3281 | 798.3281
2042 | 1 | 20 | 13 | 2969.9556 | 799.9556
2042 | 1 | 20 | 14 | 2952.8701 | 782.8701
2042 | 1 | 20 | 15 | 2952.1733 | 782.1733
2042 | 1 | 20 | 16 | 2976.5632 | 806.5632
2042 | 1 | 20 | 17 | 2991.0133 | 821.0133
2042 | 1 | 20 | 18 | 3071.9439 | 901.9439
2042 | 1 | 20 | 19 | 3042.6578 | 872.6578
2042 | 1 | 20 | 20 | 3002.2609 | 832.2609
2042 | 1 | 20 | 21 | 2980.9009 | 810.9009
2042 | 1 | 20 | 22 | 2954.1513 | 784.1513
2042 | 1 | 20 | 23 | 2919.0653 | 749.0653
2042 | 1 | 21 | 0 | 2853.3082 | 683.3082
2042 | 1 | 21 | 1 | 2656.2797 | 486.2797
2042 | 1 | 21 | 2 | 2604.4342 | 434.4342
2042 | 1 | 21 | 3 | 2565.6349 | 395.6349
2042 | 1 | 21 | 4 | 2561.2715 | 391.2715
2042 | 1 | 21 | 5 | 2563.7305 | 393.7305
2042 | 1 | 21 | 6 | 2604.1572 | 434.1572
2042 | 1 | 21 | 7 | 2686.2003 | 516.2003
2042 | 1 | 21 | 8 | 2760.6519 | 590.6519
2042 | 1 | 21 | 9 | 2760.0585 | 590.0585
2042 | 1 | 21 | 10 | 2805.423 | 635.423
2042 | 1 | 21 | 11 | 2829.783 | 659.783
2042 | 1 | 21 | 12 | 2856.5375 | 686.5375
2042 | 1 | 21 | 13 | 2842.2164 | 672.2164
2042 | 1 | 21 | 14 | 2808.5832 | 638.5832
2042 | 1 | 21 | 15 | 2812.503 | 642.503
2042 | 1 | 21 | 16 | 2792.513 | 622.513
2042 | 1 | 21 | 17 | 2808.239 | 638.239
2042 | 1 | 21 | 18 | 2844.1903 | 674.1903
2042 | 1 | 21 | 19 | 2880.1416 | 710.1416
2042 | 1 | 21 | 20 | 2857.9706 | 687.9706
2042 | 1 | 21 | 21 | 2837.3605 | 667.3605
2042 | 1 | 21 | 22 | 2809.9165 | 639.9165
2042 | 1 | 21 | 23 | 2752.3161 | 582.3161
2042 | 1 | 22 | 0 | 2684.5117 | 514.5117
2042 | 1 | 22 | 1 | 2695.6452 | 525.6452
2042 | 1 | 22 | 2 | 2652.4788 | 482.4788
2042 | 1 | 22 | 3 | 2620.0528 | 450.0528
2042 | 1 | 22 | 4 | 2624.3002 | 454.3002
2042 | 1 | 22 | 5 | 2626.452 | 456.452
2042 | 1 | 22 | 6 | 2657.5697 | 487.5697
2042 | 1 | 22 | 7 | 2699.4918 | 529.4918
2042 | 1 | 22 | 8 | 2766.0071 | 596.0071
2042 | 1 | 22 | 9 | 2759.1365 | 589.1365
2042 | 1 | 22 | 10 | 2792.5437 | 622.5437
2042 | 1 | 22 | 11 | 2806.2888 | 636.2888
2042 | 1 | 22 | 12 | 2812.0728 | 642.0728
2042 | 1 | 22 | 13 | 2818.4636 | 648.4636
2042 | 1 | 22 | 14 | 2802.1211 | 632.1211
2042 | 1 | 22 | 15 | 2816.6933 | 646.6933
2042 | 1 | 22 | 16 | 2855.4194 | 685.4194
2042 | 1 | 22 | 17 | 2896.5985 | 726.5985
2042 | 1 | 22 | 18 | 2932.3441 | 762.3441
2042 | 1 | 22 | 19 | 2968.0896 | 798.0896
2042 | 1 | 22 | 20 | 2932.6936 | 762.6936
2042 | 1 | 22 | 21 | 2907.9288 | 737.9288
2042 | 1 | 22 | 22 | 2896.9532 | 726.9532
2042 | 1 | 22 | 23 | 2861.6442 | 691.6442
2042 | 1 | 23 | 0 | 2821.5498 | 651.5498
2042 | 1 | 23 | 1 | 2811.0274 | 641.0274
2042 | 1 | 23 | 2 | 2761.4708 | 591.4708
2042 | 1 | 23 | 3 | 2724.7908 | 554.7908
2042 | 1 | 23 | 4 | 2720.9497 | 550.9497
2042 | 1 | 23 | 5 | 2717.9216 | 547.9216
2042 | 1 | 23 | 6 | 2744.8542 | 574.8542
2042 | 1 | 23 | 7 | 2806.8611 | 636.8611
2042 | 1 | 23 | 8 | 2867.5793 | 697.5793
2042 | 1 | 23 | 9 | 2876.7311 | 706.7311
2042 | 1 | 23 | 10 | 2901.0968 | 731.0968
2042 | 1 | 23 | 11 | 2901.2678 | 731.2678
2042 | 1 | 23 | 12 | 2915.6894 | 745.6894
2042 | 1 | 23 | 13 | 2909.4179 | 739.4179
2042 | 1 | 23 | 14 | 2892.35 | 722.35
2042 | 1 | 23 | 15 | 2890.4798 | 720.4798
2042 | 1 | 23 | 16 | 2898.1319 | 728.1319
2042 | 1 | 23 | 17 | 2926.2762 | 756.2762
2042 | 1 | 23 | 18 | 2959.2239 | 789.2239
2042 | 1 | 23 | 19 | 2992.1715 | 822.1715
2042 | 1 | 23 | 20 | 2986.4565 | 816.4565
2042 | 1 | 23 | 21 | 2961.9572 | 791.9572
2042 | 1 | 23 | 22 | 2939.0732 | 769.0732
2042 | 1 | 23 | 23 | 2905.8519 | 735.8519
2042 | 1 | 24 | 0 | 2854.1417 | 684.1417
2042 | 1 | 24 | 1 | 2772.3784 | 602.3784
2042 | 1 | 24 | 2 | 2719.9845 | 549.9845
2042 | 1 | 24 | 3 | 2682.2861 | 512.2861
2042 | 1 | 24 | 4 | 2674.7408 | 504.7408
2042 | 1 | 24 | 5 | 2678.783 | 508.783
2042 | 1 | 24 | 6 | 2715.8606 | 545.8606
2042 | 1 | 24 | 7 | 2795.7977 | 625.7977
2042 | 1 | 24 | 8 | 2880.8211 | 710.8211
2042 | 1 | 24 | 9 | 2895.246 | 725.246
2042 | 1 | 24 | 10 | 2916.6654 | 746.6654
2042 | 1 | 24 | 11 | 2960.9062 | 790.9062
2042 | 1 | 24 | 12 | 2999.0477 | 829.0477
2042 | 1 | 24 | 13 | 3012.9787 | 842.9787
2042 | 1 | 24 | 14 | 3008.4277 | 838.4277
2042 | 1 | 24 | 15 | 2980.8528 | 810.8528
2042 | 1 | 24 | 16 | 2958.2683 | 788.2683
2042 | 1 | 24 | 17 | 2942.6332 | 772.6332
2042 | 1 | 24 | 18 | 2974.4284 | 804.4284
2042 | 1 | 24 | 19 | 2999.9606 | 829.9606
2042 | 1 | 24 | 20 | 3003.9825 | 833.9825
2042 | 1 | 24 | 21 | 2989.4948 | 819.4948
2042 | 1 | 24 | 22 | 2958.1316 | 788.1316
2042 | 1 | 24 | 23 | 2908.0047 | 738.0047
2042 | 1 | 25 | 0 | 2826.113 | 656.113
2042 | 1 | 25 | 1 | 2657.7928 | 487.7928
2042 | 1 | 25 | 2 | 2489.4725 | 319.4725
2042 | 1 | 25 | 3 | 2440.4154 | 270.4154
2042 | 1 | 25 | 4 | 2431.0561 | 261.0561
2042 | 1 | 25 | 5 | 2435.946 | 265.946
2042 | 1 | 25 | 6 | 2472.6367 | 302.6367
2042 | 1 | 25 | 7 | 2517.2482 | 347.2482
2042 | 1 | 25 | 8 | 2510.41 | 340.41
2042 | 1 | 25 | 9 | 2508.6488 | 338.6488
2042 | 1 | 25 | 10 | 2553.2387 | 383.2387
2042 | 1 | 25 | 11 | 2586.2035 | 416.2035
2042 | 1 | 25 | 12 | 2613.1438 | 443.1438
2042 | 1 | 25 | 13 | 2622.3764 | 452.3764
2042 | 1 | 25 | 14 | 2602.2027 | 432.2027
2042 | 1 | 25 | 15 | 2593.9525 | 423.9525
2042 | 1 | 25 | 16 | 2603.9604 | 433.9604
2042 | 1 | 25 | 17 | 2629.3104 | 459.3104
2042 | 1 | 25 | 18 | 2697.2448 | 527.2448
2042 | 1 | 25 | 19 | 2694.7056 | 524.7056
2042 | 1 | 25 | 20 | 2669.3191 | 499.3191
2042 | 1 | 25 | 21 | 2646.617 | 476.617
2042 | 1 | 25 | 22 | 2617.0479 | 447.0479
2042 | 1 | 25 | 23 | 2578.2627 | 408.2627
2042 | 1 | 26 | 0 | 2526.5367 | 356.5367
2042 | 1 | 26 | 1 | 2389.8347 | 219.8347
2042 | 1 | 26 | 2 | 2338.3109 | 168.3109
2042 | 1 | 26 | 3 | 2290.7653 | 120.7653
2042 | 1 | 26 | 4 | 2274.0339 | 104.0339
2042 | 1 | 26 | 5 | 2261.6476 | 91.6476
2042 | 1 | 26 | 6 | 2257.8725 | 87.8725
2042 | 1 | 26 | 7 | 2270.4932 | 100.4932
2042 | 1 | 26 | 8 | 2301.9879 | 131.9879
2042 | 1 | 26 | 9 | 2313.002 | 143.002
2042 | 1 | 26 | 10 | 2357.1895 | 187.1895
2042 | 1 | 26 | 11 | 2411.536 | 241.536
2042 | 1 | 26 | 12 | 2447.766 | 277.766
2042 | 1 | 26 | 13 | 2483.9961 | 313.9961
2042 | 1 | 26 | 14 | 2494.7109 | 324.7109
2042 | 1 | 26 | 15 | 2477.5915 | 307.5915
2042 | 1 | 26 | 16 | 2451.8008 | 281.8008
2042 | 1 | 26 | 17 | 2468.5505 | 298.5505
2042 | 1 | 26 | 18 | 2565.1655 | 395.1655
2042 | 1 | 26 | 19 | 2558.6814 | 388.6814
2042 | 1 | 26 | 20 | 2491.9281 | 321.9281
2042 | 1 | 26 | 21 | 2426.6643 | 256.6643
2042 | 1 | 26 | 22 | 2401.7197 | 231.7197
2042 | 1 | 26 | 23 | 2371.4975 | 201.4975
2042 | 1 | 27 | 0 | 2428.9691 | 258.9691
2042 | 1 | 27 | 1 | 2486.4407 | 316.4407
2042 | 1 | 27 | 2 | 2551.8738 | 381.8738
2042 | 1 | 27 | 3 | 2617.307 | 447.307
2042 | 1 | 27 | 4 | 2609.4115 | 439.4115
2042 | 1 | 27 | 5 | 2614.023 | 444.023
2042 | 1 | 27 | 6 | 2666.0485 | 496.0485
2042 | 1 | 27 | 7 | 2759.8833 | 589.8833
2042 | 1 | 27 | 8 | 2828.1316 | 658.1316
2042 | 1 | 27 | 9 | 2841.9491 | 671.9491
2042 | 1 | 27 | 10 | 2870.9974 | 700.9974
2042 | 1 | 27 | 11 | 2894.1564 | 724.1564
2042 | 1 | 27 | 12 | 2922.6815 | 752.6815
2042 | 1 | 27 | 13 | 2931.2421 | 761.2421
2042 | 1 | 27 | 14 | 2925.0601 | 755.0601
2042 | 1 | 27 | 15 | 2932.9069 | 762.9069
2042 | 1 | 27 | 16 | 2940.0791 | 770.0791
2042 | 1 | 27 | 17 | 2960.453 | 790.453
2042 | 1 | 27 | 18 | 3030.8405 | 860.8405
2042 | 1 | 27 | 19 | 2999.0017 | 829.0017
2042 | 1 | 27 | 20 | 2943.5833 | 773.5833
2042 | 1 | 27 | 21 | 2917.7238 | 747.7238
2042 | 1 | 27 | 22 | 2880.0615 | 710.0615
2042 | 1 | 27 | 23 | 2842.9689 | 672.9689
2042 | 1 | 28 | 0 | 2775.3939 | 605.3939
2042 | 1 | 28 | 1 | 2582.3899 | 412.3899
2042 | 1 | 28 | 2 | 2547.727 | 377.727
2042 | 1 | 28 | 3 | 2522.2574 | 352.2574
2042 | 1 | 28 | 4 | 2526.1311 | 356.1311
2042 | 1 | 28 | 5 | 2533.1392 | 363.1392
2042 | 1 | 28 | 6 | 2577.5457 | 407.5457
2042 | 1 | 28 | 7 | 2659.634 | 489.634
2042 | 1 | 28 | 8 | 2748.506 | 578.506
2042 | 1 | 28 | 9 | 2752.5784 | 582.5784
2042 | 1 | 28 | 10 | 2809.8993 | 639.8993
2042 | 1 | 28 | 11 | 2879.2362 | 709.2362
2042 | 1 | 28 | 12 | 2910.9669 | 740.9669
2042 | 1 | 28 | 13 | 2934.9586 | 764.9586
2042 | 1 | 28 | 14 | 2930.6208 | 760.6208
2042 | 1 | 28 | 15 | 2900.71 | 730.71
2042 | 1 | 28 | 16 | 2811.9259 | 641.9259
2042 | 1 | 28 | 17 | 2805.4476 | 635.4476
2042 | 1 | 28 | 18 | 2908.1718 | 738.1718
2042 | 1 | 28 | 19 | 2891.3114 | 721.3114
2042 | 1 | 28 | 20 | 2851.3311 | 681.3311
2042 | 1 | 28 | 21 | 2813.0377 | 643.0377
2042 | 1 | 28 | 22 | 2789.1027 | 619.1027
2042 | 1 | 28 | 23 | 2752.6888 | 582.6888
2042 | 1 | 29 | 0 | 2701.9364 | 531.9364
2042 | 1 | 29 | 1 | 2764.4333 | 594.4333
2042 | 1 | 29 | 2 | 2725.8864 | 555.8864
2042 | 1 | 29 | 3 | 2694.5281 | 524.5281
2042 | 1 | 29 | 4 | 2690.6886 | 520.6886
2042 | 1 | 29 | 5 | 2692.4348 | 522.4348
2042 | 1 | 29 | 6 | 2717.2914 | 547.2914
2042 | 1 | 29 | 7 | 2753.4412 | 583.4412
2042 | 1 | 29 | 8 | 2804.205 | 634.205
2042 | 1 | 29 | 9 | 2786.0371 | 616.0371
2042 | 1 | 29 | 10 | 2826.2063 | 656.2063
2042 | 1 | 29 | 11 | 2892.6275 | 722.6275
2042 | 1 | 29 | 12 | 2945.7397 | 775.7397
2042 | 1 | 29 | 13 | 2981.1446 | 811.1446
2042 | 1 | 29 | 14 | 2993.8177 | 823.8177
2042 | 1 | 29 | 15 | 2984.0815 | 814.0815
2042 | 1 | 29 | 16 | 2956.1258 | 786.1258
2042 | 1 | 29 | 17 | 2962.1333 | 792.1333
2042 | 1 | 29 | 18 | 2987.7517 | 817.7517
2042 | 1 | 29 | 19 | 3026.1124 | 856.1124
2042 | 1 | 29 | 20 | 3014.0436 | 844.0436
2042 | 1 | 29 | 21 | 2973.8973 | 803.8973
2042 | 1 | 29 | 22 | 2932.7967 | 762.7967
2042 | 1 | 29 | 23 | 2880.1601 | 710.1601
2042 | 1 | 30 | 0 | 2820.9624 | 650.9624
2042 | 1 | 30 | 1 | 2786.7499 | 616.7499
2042 | 1 | 30 | 2 | 2737.6474 | 567.6474
2042 | 1 | 30 | 3 | 2728.8659 | 558.8659
2042 | 1 | 30 | 4 | 2731.4617 | 561.4617
2042 | 1 | 30 | 5 | 2751.0718 | 581.0718
2042 | 1 | 30 | 6 | 2811.9054 | 641.9054
2042 | 1 | 30 | 7 | 2884.4303 | 714.4303
2042 | 1 | 30 | 8 | 2928.2583 | 758.2583
2042 | 1 | 30 | 9 | 2938.5637 | 768.5637
2042 | 1 | 30 | 10 | 2966.0506 | 796.0506
2042 | 1 | 30 | 11 | 2981.0869 | 811.0869
2042 | 1 | 30 | 12 | 2980.1471 | 810.1471
2042 | 1 | 30 | 13 | 2985.7486 | 815.7486
2042 | 1 | 30 | 14 | 2979.2098 | 809.2098
2042 | 1 | 30 | 15 | 2964.7677 | 794.7677
2042 | 1 | 30 | 16 | 2976.117 | 806.117
2042 | 1 | 30 | 17 | 3056.2215 | 886.2215
2042 | 1 | 30 | 18 | 3069.2041 | 899.2041
2042 | 1 | 30 | 19 | 3114.0853 | 944.0853
2042 | 1 | 30 | 20 | 3080.0252 | 910.0252
2042 | 1 | 30 | 21 | 3031.7373 | 861.7373
2042 | 1 | 30 | 22 | 2968.4161 | 798.4161
2042 | 1 | 30 | 23 | 2908.9629 | 738.9629
2042 | 1 | 31 | 0 | 2856.7672 | 686.7672
2042 | 1 | 31 | 1 | 2741.4856 | 571.4856
2042 | 1 | 31 | 2 | 2703.6891 | 533.6891
2042 | 1 | 31 | 3 | 2692.1373 | 522.1373
2042 | 1 | 31 | 4 | 2696.6571 | 526.6571
2042 | 1 | 31 | 5 | 2720.6857 | 550.6857
2042 | 1 | 31 | 6 | 2784.3497 | 614.3497
2042 | 1 | 31 | 7 | 2882.2348 | 712.2348
2042 | 1 | 31 | 8 | 2923.6087 | 753.6087
2042 | 1 | 31 | 9 | 2923.6275 | 753.6275
2042 | 1 | 31 | 10 | 2964.1074 | 794.1074
2042 | 1 | 31 | 11 | 3028.2833 | 858.2833
2042 | 1 | 31 | 12 | 3051.606 | 881.606
2042 | 1 | 31 | 13 | 3066.1448 | 896.1448
2042 | 1 | 31 | 14 | 3074.2267 | 904.2267
2042 | 1 | 31 | 15 | 3042.1204 | 872.1204
2042 | 1 | 31 | 16 | 3010.0779 | 840.0779
2042 | 1 | 31 | 17 | 3003.14 | 833.14
2042 | 1 | 31 | 18 | 2988.8534 | 818.8534
2042 | 1 | 31 | 19 | 3012.1186 | 842.1186
2042 | 1 | 31 | 20 | 2992.2752 | 822.2752
2042 | 1 | 31 | 21 | 2968.0135 | 798.0135
2042 | 1 | 31 | 22 | 2933.1597 | 763.1597
2042 | 1 | 31 | 23 | 2873.6959 | 703.6959
2042 | 2 | 1 | 0 | 2818.6554 | 648.6554
2042 | 2 | 1 | 1 | 2582.2136 | 412.2136
2042 | 2 | 1 | 2 | 2538.2805 | 368.2805
2042 | 2 | 1 | 3 | 2512.6811 | 342.6811
2042 | 2 | 1 | 4 | 2507.0273 | 337.0273
2042 | 2 | 1 | 5 | 2510.1398 | 340.1398
2042 | 2 | 1 | 6 | 2535.9372 | 365.9372
2042 | 2 | 1 | 7 | 2575.3361 | 405.3361
2042 | 2 | 1 | 8 | 2596.8525 | 426.8525
2042 | 2 | 1 | 9 | 2595.4234 | 425.4234
2042 | 2 | 1 | 10 | 2625.9854 | 455.9854
2042 | 2 | 1 | 11 | 2635.422 | 465.422
2042 | 2 | 1 | 12 | 2624.7653 | 454.7653
2042 | 2 | 1 | 13 | 2619.8991 | 449.8991
2042 | 2 | 1 | 14 | 2617.9111 | 447.9111
2042 | 2 | 1 | 15 | 2603.1634 | 433.1634
2042 | 2 | 1 | 16 | 2619.2655 | 449.2655
2042 | 2 | 1 | 17 | 2649.0791 | 479.0791
2042 | 2 | 1 | 18 | 2678.8927 | 508.8927
2042 | 2 | 1 | 19 | 2691.1208 | 521.1208
2042 | 2 | 1 | 20 | 2703.349 | 533.349
2042 | 2 | 1 | 21 | 2688.2048 | 518.2048
2042 | 2 | 1 | 22 | 2669.6931 | 499.6931
2042 | 2 | 1 | 23 | 2641.5986 | 471.5986
2042 | 2 | 2 | 0 | 2557.3329 | 387.3329
2042 | 2 | 2 | 1 | 2473.0672 | 303.0672
2042 | 2 | 2 | 2 | 2434.5314 | 264.5314
2042 | 2 | 2 | 3 | 2405.0608 | 235.0608
2042 | 2 | 2 | 4 | 2397.8117 | 227.8117
2042 | 2 | 2 | 5 | 2396.5299 | 226.5299
2042 | 2 | 2 | 6 | 2411.826 | 241.826
2042 | 2 | 2 | 7 | 2450.1084 | 280.1084
2042 | 2 | 2 | 8 | 2464.5824 | 294.5824
2042 | 2 | 2 | 9 | 2453.973 | 283.973
2042 | 2 | 2 | 10 | 2498.8162 | 328.8162
2042 | 2 | 2 | 11 | 2533.2683 | 363.2683
2042 | 2 | 2 | 12 | 2554.0282 | 384.0282
2042 | 2 | 2 | 13 | 2567.7701 | 397.7701
2042 | 2 | 2 | 14 | 2572.3923 | 402.3923
2042 | 2 | 2 | 15 | 2554.3245 | 384.3245
2042 | 2 | 2 | 16 | 2558.1763 | 388.1763
2042 | 2 | 2 | 17 | 2603.221 | 433.221
2042 | 2 | 2 | 18 | 2647.2583 | 477.2583
2042 | 2 | 2 | 19 | 2671.8504 | 501.8504
2042 | 2 | 2 | 20 | 2646.956 | 476.956
2042 | 2 | 2 | 21 | 2631.7914 | 461.7914
2042 | 2 | 2 | 22 | 2614.9746 | 444.9746
2042 | 2 | 2 | 23 | 2592.8354 | 422.8354
2042 | 2 | 3 | 0 | 2618.0569 | 448.0569
2042 | 2 | 3 | 1 | 2643.2783 | 473.2783
2042 | 2 | 3 | 2 | 2680.0175 | 510.0175
2042 | 2 | 3 | 3 | 2716.7566 | 546.7566
2042 | 2 | 3 | 4 | 2729.3188 | 559.3188
2042 | 2 | 3 | 5 | 2745.3747 | 575.3747
2042 | 2 | 3 | 6 | 2791.8678 | 621.8678
2042 | 2 | 3 | 7 | 2865.8845 | 695.8845
2042 | 2 | 3 | 8 | 2923.4222 | 753.4222
2042 | 2 | 3 | 9 | 2941.0415 | 771.0415
2042 | 2 | 3 | 10 | 2985.3583 | 815.3583
2042 | 2 | 3 | 11 | 3031.8748 | 861.8748
2042 | 2 | 3 | 12 | 3057.4271 | 887.4271
2042 | 2 | 3 | 13 | 3065.6593 | 895.6593
2042 | 2 | 3 | 14 | 3070.6661 | 900.6661
2042 | 2 | 3 | 15 | 3054.7049 | 884.7049
2042 | 2 | 3 | 16 | 3031.0593 | 861.0593
2042 | 2 | 3 | 17 | 2998.3641 | 828.3641
2042 | 2 | 3 | 18 | 3046.8052 | 876.8052
2042 | 2 | 3 | 19 | 3070.0805 | 900.0805
2042 | 2 | 3 | 20 | 3058.6886 | 888.6886
2042 | 2 | 3 | 21 | 3047.1921 | 877.1921
2042 | 2 | 3 | 22 | 3025.5552 | 855.5552
2042 | 2 | 3 | 23 | 2985.0527 | 815.0527
2042 | 2 | 4 | 0 | 2930.0283 | 760.0283
2042 | 2 | 4 | 1 | 2797.9532 | 627.9532
2042 | 2 | 4 | 2 | 2758.8518 | 588.8518
2042 | 2 | 4 | 3 | 2740.5234 | 570.5234
2042 | 2 | 4 | 4 | 2741.8199 | 571.8199
2042 | 2 | 4 | 5 | 2752.3371 | 582.3371
2042 | 2 | 4 | 6 | 2793.9243 | 623.9243
2042 | 2 | 4 | 7 | 2871.9552 | 701.9552
2042 | 2 | 4 | 8 | 2920.6831 | 750.6831
2042 | 2 | 4 | 9 | 2926.2792 | 756.2792
2042 | 2 | 4 | 10 | 2976.6487 | 806.6487
2042 | 2 | 4 | 11 | 3040.4687 | 870.4687
2042 | 2 | 4 | 12 | 3042.1048 | 872.1048
2042 | 2 | 4 | 13 | 3040.7278 | 870.7278
2042 | 2 | 4 | 14 | 3023.9298 | 853.9298
2042 | 2 | 4 | 15 | 2994.1663 | 824.1663
2042 | 2 | 4 | 16 | 2925.3748 | 755.3748
2042 | 2 | 4 | 17 | 2927.8684 | 757.8684
2042 | 2 | 4 | 18 | 2994.2231 | 824.2231
2042 | 2 | 4 | 19 | 3002.8472 | 832.8472
2042 | 2 | 4 | 20 | 2984.0472 | 814.0472
2042 | 2 | 4 | 21 | 2970.4272 | 800.4272
2042 | 2 | 4 | 22 | 2952.1666 | 782.1666
2042 | 2 | 4 | 23 | 2908.3232 | 738.3232
2042 | 2 | 5 | 0 | 2861.3285 | 691.3285
2042 | 2 | 5 | 1 | 2847.0872 | 677.0872
2042 | 2 | 5 | 2 | 2832.8459 | 662.8459
2042 | 2 | 5 | 3 | 2805.2728 | 635.2728
2042 | 2 | 5 | 4 | 2800.2444 | 630.2444
2042 | 2 | 5 | 5 | 2808.6137 | 638.6137
2042 | 2 | 5 | 6 | 2845.2014 | 675.2014
2042 | 2 | 5 | 7 | 2878.0413 | 708.0413
2042 | 2 | 5 | 8 | 2913.0896 | 743.0896
2042 | 2 | 5 | 9 | 2907.6899 | 737.6899
2042 | 2 | 5 | 10 | 2948.9726 | 778.9726
2042 | 2 | 5 | 11 | 3027.6858 | 857.6858
2042 | 2 | 5 | 12 | 3067.3707 | 897.3707
2042 | 2 | 5 | 13 | 3096.1053 | 926.1053
2042 | 2 | 5 | 14 | 3099.5857 | 929.5857
2042 | 2 | 5 | 15 | 3091.3049 | 921.3049
2042 | 2 | 5 | 16 | 3082.4806 | 912.4806
2042 | 2 | 5 | 17 | 3080.5449 | 910.5449
2042 | 2 | 5 | 18 | 3114.7845 | 944.7845
2042 | 2 | 5 | 19 | 3189.8942 | 1019.8942
2042 | 2 | 5 | 20 | 3174.6837 | 1004.6837
2042 | 2 | 5 | 21 | 3149.2766 | 979.2766
2042 | 2 | 5 | 22 | 3111.9674 | 941.9674
2042 | 2 | 5 | 23 | 3053.2568 | 883.2568
2042 | 2 | 6 | 0 | 2995.1126 | 825.1126
2042 | 2 | 6 | 1 | 2842.7714 | 672.7714
2042 | 2 | 6 | 2 | 2798.2878 | 628.2878
2042 | 2 | 6 | 3 | 2766.1192 | 596.1192
2042 | 2 | 6 | 4 | 2757.0455 | 587.0455
2042 | 2 | 6 | 5 | 2761.5902 | 591.5902
2042 | 2 | 6 | 6 | 2814.0101 | 644.0101
2042 | 2 | 6 | 7 | 2899.1037 | 729.1037
2042 | 2 | 6 | 8 | 2940.0962 | 770.0962
2042 | 2 | 6 | 9 | 2935.7782 | 765.7782
2042 | 2 | 6 | 10 | 2977.0072 | 807.0072
2042 | 2 | 6 | 11 | 3045.3708 | 875.3708
2042 | 2 | 6 | 12 | 3062.7797 | 892.7797
2042 | 2 | 6 | 13 | 3078.4431 | 908.4431
2042 | 2 | 6 | 14 | 3066.6166 | 896.6166
2042 | 2 | 6 | 15 | 3055.1375 | 885.1375
2042 | 2 | 6 | 16 | 3054.2603 | 884.2603
2042 | 2 | 6 | 17 | 3058.697 | 888.697
2042 | 2 | 6 | 18 | 3040.2171 | 870.2171
2042 | 2 | 6 | 19 | 3054.9913 | 884.9913
2042 | 2 | 6 | 20 | 3024.6489 | 854.6489
2042 | 2 | 6 | 21 | 2985.0287 | 815.0287
2042 | 2 | 6 | 22 | 2956.3459 | 786.3459
2042 | 2 | 6 | 23 | 2921.5888 | 751.5888
2042 | 2 | 7 | 0 | 2875.0345 | 705.0345
2042 | 2 | 7 | 1 | 2811.3744 | 641.3744
2042 | 2 | 7 | 2 | 2747.7143 | 577.7143
2042 | 2 | 7 | 3 | 2713.71 | 543.71
2042 | 2 | 7 | 4 | 2703.4579 | 533.4579
2042 | 2 | 7 | 5 | 2713.9513 | 543.9513
2042 | 2 | 7 | 6 | 2769.8566 | 599.8566
2042 | 2 | 7 | 7 | 2860.3238 | 690.3238
2042 | 2 | 7 | 8 | 2917.4272 | 747.4272
2042 | 2 | 7 | 9 | 2921.4645 | 751.4645
2042 | 2 | 7 | 10 | 2957.3731 | 787.3731
2042 | 2 | 7 | 11 | 2984.1992 | 814.1992
2042 | 2 | 7 | 12 | 2990.9885 | 820.9885
2042 | 2 | 7 | 13 | 2997.2995 | 827.2995
2042 | 2 | 7 | 14 | 2989.0164 | 819.0164
2042 | 2 | 7 | 15 | 2969.9513 | 799.9513
2042 | 2 | 7 | 16 | 2974.3915 | 804.3915
2042 | 2 | 7 | 17 | 2982.5789 | 812.5789
2042 | 2 | 7 | 18 | 2990.7662 | 820.7662
2042 | 2 | 7 | 19 | 3046.587 | 876.587
2042 | 2 | 7 | 20 | 3020.0845 | 850.0845
2042 | 2 | 7 | 21 | 2994.7499 | 824.7499
2042 | 2 | 7 | 22 | 2969.174 | 799.174
2042 | 2 | 7 | 23 | 2921.287 | 751.287
2042 | 2 | 8 | 0 | 2864.2424 | 694.2424
2042 | 2 | 8 | 1 | 2664.7716 | 494.7716
2042 | 2 | 8 | 2 | 2465.3008 | 295.3008
2042 | 2 | 8 | 3 | 2435.4375 | 265.4375
2042 | 2 | 8 | 4 | 2428.7863 | 258.7863
2042 | 2 | 8 | 5 | 2422.6535 | 252.6535
2042 | 2 | 8 | 6 | 2438.9368 | 268.9368
2042 | 2 | 8 | 7 | 2481.2138 | 311.2138
2042 | 2 | 8 | 8 | 2522.3917 | 352.3917
2042 | 2 | 8 | 9 | 2545.3144 | 375.3144
2042 | 2 | 8 | 10 | 2578.2251 | 408.2251
2042 | 2 | 8 | 11 | 2608.4502 | 438.4502
2042 | 2 | 8 | 12 | 2614.2302 | 444.2302
2042 | 2 | 8 | 13 | 2618.9293 | 448.9293
2042 | 2 | 8 | 14 | 2616.6905 | 446.6905
2042 | 2 | 8 | 15 | 2613.5202 | 443.5202
2042 | 2 | 8 | 16 | 2624.5826 | 454.5826
2042 | 2 | 8 | 17 | 2635.5188 | 465.5188
2042 | 2 | 8 | 18 | 2669.0046 | 499.0046
2042 | 2 | 8 | 19 | 2702.4904 | 532.4904
2042 | 2 | 8 | 20 | 2673.9132 | 503.9132
2042 | 2 | 8 | 21 | 2651.0891 | 481.0891
2042 | 2 | 8 | 22 | 2642.842 | 472.842
2042 | 2 | 8 | 23 | 2618.6938 | 448.6938
2042 | 2 | 9 | 0 | 2529.0186 | 359.0186
2042 | 2 | 9 | 1 | 2439.3433 | 269.3433
2042 | 2 | 9 | 2 | 2404.0912 | 234.0912
2042 | 2 | 9 | 3 | 2375.7805 | 205.7805
2042 | 2 | 9 | 4 | 2364.2212 | 194.2212
2042 | 2 | 9 | 5 | 2358.2328 | 188.2328
2042 | 2 | 9 | 6 | 2373.4747 | 203.4747
2042 | 2 | 9 | 7 | 2397.6561 | 227.6561
2042 | 2 | 9 | 8 | 2432.9359 | 262.9359
2042 | 2 | 9 | 9 | 2447.8735 | 277.8735
2042 | 2 | 9 | 10 | 2484.85 | 314.85
2042 | 2 | 9 | 11 | 2504.5523 | 334.5523
2042 | 2 | 9 | 12 | 2515.853 | 345.853
2042 | 2 | 9 | 13 | 2520.4912 | 350.4912
2042 | 2 | 9 | 14 | 2512.3041 | 342.3041
2042 | 2 | 9 | 15 | 2509.008 | 339.008
2042 | 2 | 9 | 16 | 2527.3316 | 357.3316
2042 | 2 | 9 | 17 | 2582.3842 | 412.3842
2042 | 2 | 9 | 18 | 2595.8556 | 425.8556
2042 | 2 | 9 | 19 | 2607.5804 | 437.5804
2042 | 2 | 9 | 20 | 2619.3052 | 449.3052
2042 | 2 | 9 | 21 | 2605.2323 | 435.2323
2042 | 2 | 9 | 22 | 2598.1405 | 428.1405
2042 | 2 | 9 | 23 | 2571.0685 | 401.0685
2042 | 2 | 10 | 0 | 2595.4178 | 425.4178
2042 | 2 | 10 | 1 | 2619.7672 | 449.7672
2042 | 2 | 10 | 2 | 2654.6979 | 484.6979
2042 | 2 | 10 | 3 | 2689.6287 | 519.6287
2042 | 2 | 10 | 4 | 2688.6673 | 518.6673
2042 | 2 | 10 | 5 | 2706.7486 | 536.7486
2042 | 2 | 10 | 6 | 2765.3248 | 595.3248
2042 | 2 | 10 | 7 | 2860.9556 | 690.9556
2042 | 2 | 10 | 8 | 2919.3486 | 749.3486
2042 | 2 | 10 | 9 | 2939.7808 | 769.7808
2042 | 2 | 10 | 10 | 2985.8158 | 815.8158
2042 | 2 | 10 | 11 | 3045.7954 | 875.7954
2042 | 2 | 10 | 12 | 3074.3377 | 904.3377
2042 | 2 | 10 | 13 | 3084.7216 | 914.7216
2042 | 2 | 10 | 14 | 3090.0871 | 920.0871
2042 | 2 | 10 | 15 | 3083.052 | 913.052
2042 | 2 | 10 | 16 | 3078.3621 | 908.3621
2042 | 2 | 10 | 17 | 3060.2565 | 890.2565
2042 | 2 | 10 | 18 | 3090.4143 | 920.4143
2042 | 2 | 10 | 19 | 3090.9722 | 920.9722
2042 | 2 | 10 | 20 | 3077.5393 | 907.5393
2042 | 2 | 10 | 21 | 3053.244 | 883.244
2042 | 2 | 10 | 22 | 3027.7859 | 857.7859
2042 | 2 | 10 | 23 | 2988.3364 | 818.3364
2042 | 2 | 11 | 0 | 2930.5407 | 760.5407
2042 | 2 | 11 | 1 | 2716.6935 | 546.6935
2042 | 2 | 11 | 2 | 2502.8463 | 332.8463
2042 | 2 | 11 | 3 | 2472.1662 | 302.1662
2042 | 2 | 11 | 4 | 2469.535 | 299.535
2042 | 2 | 11 | 5 | 2475.3131 | 305.3131
2042 | 2 | 11 | 6 | 2517.036 | 347.036
2042 | 2 | 11 | 7 | 2595.3788 | 425.3788
2042 | 2 | 11 | 8 | 2655.796 | 485.796
2042 | 2 | 11 | 9 | 2670.0219 | 500.0219
2042 | 2 | 11 | 10 | 2714.4764 | 544.4764
2042 | 2 | 11 | 11 | 2789.6044 | 619.6044
2042 | 2 | 11 | 12 | 2813.258 | 643.258
2042 | 2 | 11 | 13 | 2835.356 | 665.356
2042 | 2 | 11 | 14 | 2830.9935 | 660.9935
2042 | 2 | 11 | 15 | 2820.9335 | 650.9335
2042 | 2 | 11 | 16 | 2759.8519 | 589.8519
2042 | 2 | 11 | 17 | 2766.2632 | 596.2632
2042 | 2 | 11 | 18 | 2780.7719 | 610.7719
2042 | 2 | 11 | 19 | 2786.5557 | 616.5557
2042 | 2 | 11 | 20 | 2753.4354 | 583.4354
2042 | 2 | 11 | 21 | 2713.7248 | 543.7248
2042 | 2 | 11 | 22 | 2689.5793 | 519.5793
2042 | 2 | 11 | 23 | 2646.2035 | 476.2035
2042 | 2 | 12 | 0 | 2591.3292 | 421.3292
2042 | 2 | 12 | 1 | 2542.9808 | 372.9808
2042 | 2 | 12 | 2 | 2494.6324 | 324.6324
2042 | 2 | 12 | 3 | 2467.3388 | 297.3388
2042 | 2 | 12 | 4 | 2461.4383 | 291.4383
2042 | 2 | 12 | 5 | 2469.0541 | 299.0541
2042 | 2 | 12 | 6 | 2510.1458 | 340.1458
2042 | 2 | 12 | 7 | 2564.5986 | 394.5986
2042 | 2 | 12 | 8 | 2589.0652 | 419.0652
2042 | 2 | 12 | 9 | 2591.3712 | 421.3712
2042 | 2 | 12 | 10 | 2630.5209 | 460.5209
2042 | 2 | 12 | 11 | 2699.901 | 529.901
2042 | 2 | 12 | 12 | 2731.6563 | 561.6563
2042 | 2 | 12 | 13 | 2753.1851 | 583.1851
2042 | 2 | 12 | 14 | 2756.8641 | 586.8641
2042 | 2 | 12 | 15 | 2749.9322 | 579.9322
2042 | 2 | 12 | 16 | 2751.4454 | 581.4454
2042 | 2 | 12 | 17 | 2753.0049 | 583.0049
2042 | 2 | 12 | 18 | 2755.7285 | 585.7285
2042 | 2 | 12 | 19 | 2741.257 | 571.257
2042 | 2 | 12 | 20 | 2706.9803 | 536.9803
2042 | 2 | 12 | 21 | 2675.1149 | 505.1149
2042 | 2 | 12 | 22 | 2661.9694 | 491.9694
2042 | 2 | 12 | 23 | 2632.6903 | 462.6903
2042 | 2 | 13 | 0 | 2586.979 | 416.979
2042 | 2 | 13 | 1 | 2484.6539 | 314.6539
2042 | 2 | 13 | 2 | 2382.3288 | 212.3288
2042 | 2 | 13 | 3 | 2349.335 | 179.335
2042 | 2 | 13 | 4 | 2337.0868 | 167.0868
2042 | 2 | 13 | 5 | 2354.4821 | 184.4821
2042 | 2 | 13 | 6 | 2415.888 | 245.888
2042 | 2 | 13 | 7 | 2499.701 | 329.701
2042 | 2 | 13 | 8 | 2536.614 | 366.614
2042 | 2 | 13 | 9 | 2539.3684 | 369.3684
2042 | 2 | 13 | 10 | 2580.542 | 410.542
2042 | 2 | 13 | 11 | 2604.8103 | 434.8103
2042 | 2 | 13 | 12 | 2607.6557 | 437.6557
2042 | 2 | 13 | 13 | 2614.3956 | 444.3956
2042 | 2 | 13 | 14 | 2608.0021 | 438.0021
2042 | 2 | 13 | 15 | 2599.7913 | 429.7913
2042 | 2 | 13 | 16 | 2613.7426 | 443.7426
2042 | 2 | 13 | 17 | 2623.3004 | 453.3004
2042 | 2 | 13 | 18 | 2632.8581 | 462.8581
2042 | 2 | 13 | 19 | 2642.8381 | 472.8381
2042 | 2 | 13 | 20 | 2652.8182 | 482.8182
2042 | 2 | 13 | 21 | 2621.2207 | 451.2207
2042 | 2 | 13 | 22 | 2597.1573 | 427.1573
2042 | 2 | 13 | 23 | 2561.2781 | 391.2781
2042 | 2 | 14 | 0 | 2512.6724 | 342.6724
2042 | 2 | 14 | 1 | 2464.0667 | 294.0667
2042 | 2 | 14 | 2 | 2422.7878 | 252.7878
2042 | 2 | 14 | 3 | 2398.3974 | 228.3974
2042 | 2 | 14 | 4 | 2394.6638 | 224.6638
2042 | 2 | 14 | 5 | 2405.4472 | 235.4472
2042 | 2 | 14 | 6 | 2460.3136 | 290.3136
2042 | 2 | 14 | 7 | 2562.0123 | 392.0123
2042 | 2 | 14 | 8 | 2638.2403 | 468.2403
2042 | 2 | 14 | 9 | 2657.5688 | 487.5688
2042 | 2 | 14 | 10 | 2703.9603 | 533.9603
2042 | 2 | 14 | 11 | 2769.781 | 599.781
2042 | 2 | 14 | 12 | 2792.4494 | 622.4494
2042 | 2 | 14 | 13 | 2804.56 | 634.56
2042 | 2 | 14 | 14 | 2810.4866 | 640.4866
2042 | 2 | 14 | 15 | 2804.692 | 634.692
2042 | 2 | 14 | 16 | 2787.4195 | 617.4195
2042 | 2 | 14 | 17 | 2769.0467 | 599.0467
2042 | 2 | 14 | 18 | 2784.1015 | 614.1015
2042 | 2 | 14 | 19 | 2813.3799 | 643.3799
2042 | 2 | 14 | 20 | 2809.4434 | 639.4434
2042 | 2 | 14 | 21 | 2788.942 | 618.942
2042 | 2 | 14 | 22 | 2771.4821 | 601.4821
2042 | 2 | 14 | 23 | 2725.5506 | 555.5506
2042 | 2 | 15 | 0 | 2670.9456 | 500.9456
2042 | 2 | 15 | 1 | 2513.6275 | 343.6275
2042 | 2 | 15 | 2 | 2356.3095 | 186.3095
2042 | 2 | 15 | 3 | 2323.6891 | 153.6891
2042 | 2 | 15 | 4 | 2313.5304 | 143.5304
2042 | 2 | 15 | 5 | 2315.972 | 145.972
2042 | 2 | 15 | 6 | 2346.2097 | 176.2097
2042 | 2 | 15 | 7 | 2383.2668 | 213.2668
2042 | 2 | 15 | 8 | 2374.8794 | 204.8794
2042 | 2 | 15 | 9 | 2388.5094 | 218.5094
2042 | 2 | 15 | 10 | 2431.0821 | 261.0821
2042 | 2 | 15 | 11 | 2462.5874 | 292.5874
2042 | 2 | 15 | 12 | 2467.7084 | 297.7084
2042 | 2 | 15 | 13 | 2473.0129 | 303.0129
2042 | 2 | 15 | 14 | 2468.8628 | 298.8628
2042 | 2 | 15 | 15 | 2463.0115 | 293.0115
2042 | 2 | 15 | 16 | 2455.6016 | 285.6016
2042 | 2 | 15 | 17 | 2477.8919 | 307.8919
2042 | 2 | 15 | 18 | 2514.9417 | 344.9417
2042 | 2 | 15 | 19 | 2551.9915 | 381.9915
2042 | 2 | 15 | 20 | 2538.3347 | 368.3347
2042 | 2 | 15 | 21 | 2519.5093 | 349.5093
2042 | 2 | 15 | 22 | 2498.3265 | 328.3265
2042 | 2 | 15 | 23 | 2472.0718 | 302.0718
2042 | 2 | 16 | 0 | 2445.7723 | 275.7723
2042 | 2 | 16 | 1 | 2419.4728 | 249.4728
2042 | 2 | 16 | 2 | 2394.7812 | 224.7812
2042 | 2 | 16 | 3 | 2369.4323 | 199.4323
2042 | 2 | 16 | 4 | 2360.3025 | 190.3025
2042 | 2 | 16 | 5 | 2358.9442 | 188.9442
2042 | 2 | 16 | 6 | 2387.3219 | 217.3219
2042 | 2 | 16 | 7 | 2417.7849 | 247.7849
2042 | 2 | 16 | 8 | 2401.5525 | 231.5525
2042 | 2 | 16 | 9 | 2397.9937 | 227.9937
2042 | 2 | 16 | 10 | 2445.2939 | 275.2939
2042 | 2 | 16 | 11 | 2497.0599 | 327.0599
2042 | 2 | 16 | 12 | 2522.9161 | 352.9161
2042 | 2 | 16 | 13 | 2539.8642 | 369.8642
2042 | 2 | 16 | 14 | 2543.5041 | 373.5041
2042 | 2 | 16 | 15 | 2535.5003 | 365.5003
2042 | 2 | 16 | 16 | 2521.8957 | 351.8957
2042 | 2 | 16 | 17 | 2514.7645 | 344.7645
2042 | 2 | 16 | 18 | 2559.9558 | 389.9558
2042 | 2 | 16 | 19 | 2616.3892 | 446.3892
2042 | 2 | 16 | 20 | 2572.13 | 402.13
2042 | 2 | 16 | 21 | 2539.3947 | 369.3947
2042 | 2 | 16 | 22 | 2518.7178 | 348.7178
2042 | 2 | 16 | 23 | 2490.7888 | 320.7888
2042 | 2 | 17 | 0 | 2488.6199 | 318.6199
2042 | 2 | 17 | 1 | 2486.451 | 316.451
2042 | 2 | 17 | 2 | 2482.8289 | 312.8289
2042 | 2 | 17 | 3 | 2479.2067 | 309.2067
2042 | 2 | 17 | 4 | 2475.4675 | 305.4675
2042 | 2 | 17 | 5 | 2478.1566 | 308.1566
2042 | 2 | 17 | 6 | 2515.8585 | 345.8585
2042 | 2 | 17 | 7 | 2554.6464 | 384.6464
2042 | 2 | 17 | 8 | 2539.8164 | 369.8164
2042 | 2 | 17 | 9 | 2522.0939 | 352.0939
2042 | 2 | 17 | 10 | 2549.1904 | 379.1904
2042 | 2 | 17 | 11 | 2567.8066 | 397.8066
2042 | 2 | 17 | 12 | 2574.8285 | 404.8285
2042 | 2 | 17 | 13 | 2580.0582 | 410.0582
2042 | 2 | 17 | 14 | 2571.7549 | 401.7549
2042 | 2 | 17 | 15 | 2560.3469 | 390.3469
2042 | 2 | 17 | 16 | 2575.0423 | 405.0423
2042 | 2 | 17 | 17 | 2618.2535 | 448.2535
2042 | 2 | 17 | 18 | 2661.4647 | 491.4647
2042 | 2 | 17 | 19 | 2670.9887 | 500.9887
2042 | 2 | 17 | 20 | 2680.5128 | 510.5128
2042 | 2 | 17 | 21 | 2676.9728 | 506.9728
2042 | 2 | 17 | 22 | 2652.7202 | 482.7202
2042 | 2 | 17 | 23 | 2610.5216 | 440.5216
2042 | 2 | 18 | 0 | 2600.9105 | 430.9105
2042 | 2 | 18 | 1 | 2591.2993 | 421.2993
2042 | 2 | 18 | 2 | 2583.3929 | 413.3929
2042 | 2 | 18 | 3 | 2554.4504 | 384.4504
2042 | 2 | 18 | 4 | 2557.3885 | 387.3885
2042 | 2 | 18 | 5 | 2560.7873 | 390.7873
2042 | 2 | 18 | 6 | 2599.6468 | 429.6468
2042 | 2 | 18 | 7 | 2694.2207 | 524.2207
2042 | 2 | 18 | 8 | 2772.7749 | 602.7749
2042 | 2 | 18 | 9 | 2773.2661 | 603.2661
2042 | 2 | 18 | 10 | 2811.4593 | 641.4593
2042 | 2 | 18 | 11 | 2822.0247 | 652.0247
2042 | 2 | 18 | 12 | 2812.9855 | 642.9855
2042 | 2 | 18 | 13 | 2808.455 | 638.455
2042 | 2 | 18 | 14 | 2794.9148 | 624.9148
2042 | 2 | 18 | 15 | 2771.836 | 601.836
2042 | 2 | 18 | 16 | 2756.231 | 586.231
2042 | 2 | 18 | 17 | 2794.3495 | 624.3495
2042 | 2 | 18 | 18 | 2824.3541 | 654.3541
2042 | 2 | 18 | 19 | 2878.2697 | 708.2697
2042 | 2 | 18 | 20 | 2873.5785 | 703.5785
2042 | 2 | 18 | 21 | 2861.1572 | 691.1572
2042 | 2 | 18 | 22 | 2833.4168 | 663.4168
2042 | 2 | 18 | 23 | 2773.7962 | 603.7962
2042 | 2 | 19 | 0 | 2710.1613 | 540.1613
2042 | 2 | 19 | 1 | 2699.4378 | 529.4378
2042 | 2 | 19 | 2 | 2688.7144 | 518.7144
2042 | 2 | 19 | 3 | 2663.8231 | 493.8231
2042 | 2 | 19 | 4 | 2661.902 | 491.902
2042 | 2 | 19 | 5 | 2670.1664 | 500.1664
2042 | 2 | 19 | 6 | 2712.473 | 542.473
2042 | 2 | 19 | 7 | 2771.8412 | 601.8412
2042 | 2 | 19 | 8 | 2817.8642 | 647.8642
2042 | 2 | 19 | 9 | 2811.0236 | 641.0236
2042 | 2 | 19 | 10 | 2847.2295 | 677.2295
2042 | 2 | 19 | 11 | 2871.2214 | 701.2214
2042 | 2 | 19 | 12 | 2882.7682 | 712.7682
2042 | 2 | 19 | 13 | 2891.4209 | 721.4209
2042 | 2 | 19 | 14 | 2890.9823 | 720.9823
2042 | 2 | 19 | 15 | 2879.2931 | 709.2931
2042 | 2 | 19 | 16 | 2893.0068 | 723.0068
2042 | 2 | 19 | 17 | 2932.4462 | 762.4462
2042 | 2 | 19 | 18 | 2971.8856 | 801.8856
2042 | 2 | 19 | 19 | 3002.173 | 832.173
2042 | 2 | 19 | 20 | 2958.1909 | 788.1909
2042 | 2 | 19 | 21 | 2930.9285 | 760.9285
2042 | 2 | 19 | 22 | 2912.8029 | 742.8029
2042 | 2 | 19 | 23 | 2863.8073 | 693.8073
2042 | 2 | 20 | 0 | 2807.1322 | 637.1322
2042 | 2 | 20 | 1 | 2717.4004 | 547.4004
2042 | 2 | 20 | 2 | 2668.8258 | 498.8258
2042 | 2 | 20 | 3 | 2635.6845 | 465.6845
2042 | 2 | 20 | 4 | 2631.4452 | 461.4452
2042 | 2 | 20 | 5 | 2637.4944 | 467.4944
2042 | 2 | 20 | 6 | 2695.9257 | 525.9257
2042 | 2 | 20 | 7 | 2784.3661 | 614.3661
2042 | 2 | 20 | 8 | 2838.4228 | 668.4228
2042 | 2 | 20 | 9 | 2848.802 | 678.802
2042 | 2 | 20 | 10 | 2871.6916 | 701.6916
2042 | 2 | 20 | 11 | 2915.8181 | 745.8181
2042 | 2 | 20 | 12 | 2932.1209 | 762.1209
2042 | 2 | 20 | 13 | 2938.1911 | 768.1911
2042 | 2 | 20 | 14 | 2925.6689 | 755.6689
2042 | 2 | 20 | 15 | 2916.8516 | 746.8516
2042 | 2 | 20 | 16 | 2908.3227 | 738.3227
2042 | 2 | 20 | 17 | 2931.1581 | 761.1581
2042 | 2 | 20 | 18 | 2929.57 | 759.57
2042 | 2 | 20 | 19 | 2950.6603 | 780.6603
2042 | 2 | 20 | 20 | 2922.2869 | 752.2869
2042 | 2 | 20 | 21 | 2896.6697 | 726.6697
2042 | 2 | 20 | 22 | 2857.6522 | 687.6522
2042 | 2 | 20 | 23 | 2823.5211 | 653.5211
2042 | 2 | 21 | 0 | 2771.5208 | 601.5208
2042 | 2 | 21 | 1 | 2718.8116 | 548.8116
2042 | 2 | 21 | 2 | 2666.1024 | 496.1024
2042 | 2 | 21 | 3 | 2642.2981 | 472.2981
2042 | 2 | 21 | 4 | 2640.7138 | 470.7138
2042 | 2 | 21 | 5 | 2654.6207 | 484.6207
2042 | 2 | 21 | 6 | 2710.4332 | 540.4332
2042 | 2 | 21 | 7 | 2806.1226 | 636.1226
2042 | 2 | 21 | 8 | 2867.9758 | 697.9758
2042 | 2 | 21 | 9 | 2871.4985 | 701.4985
2042 | 2 | 21 | 10 | 2913.9173 | 743.9173
2042 | 2 | 21 | 11 | 2947.7105 | 777.7105
2042 | 2 | 21 | 12 | 2962.1544 | 792.1544
2042 | 2 | 21 | 13 | 2956.2727 | 786.2727
2042 | 2 | 21 | 14 | 2945.7635 | 775.7635
2042 | 2 | 21 | 15 | 2925.1431 | 755.1431
2042 | 2 | 21 | 16 | 2927.6641 | 757.6641
2042 | 2 | 21 | 17 | 2929.0362 | 759.0362
2042 | 2 | 21 | 18 | 2930.4082 | 760.4082
2042 | 2 | 21 | 19 | 3005.6035 | 835.6035
2042 | 2 | 21 | 20 | 2991.4795 | 821.4795
2042 | 2 | 21 | 21 | 2974.359 | 804.359
2042 | 2 | 21 | 22 | 2938.2393 | 768.2393
2042 | 2 | 21 | 23 | 2886.5206 | 716.5206
2042 | 2 | 22 | 0 | 2825.4728 | 655.4728
2042 | 2 | 22 | 1 | 2622.9026 | 452.9026
2042 | 2 | 22 | 2 | 2420.3325 | 250.3325
2042 | 2 | 22 | 3 | 2392.2822 | 222.2822
2042 | 2 | 22 | 4 | 2386.6008 | 216.6008
2042 | 2 | 22 | 5 | 2390.6172 | 220.6172
2042 | 2 | 22 | 6 | 2417.9806 | 247.9806
2042 | 2 | 22 | 7 | 2453.6783 | 283.6783
2042 | 2 | 22 | 8 | 2459.8907 | 289.8907
2042 | 2 | 22 | 9 | 2464.0215 | 294.0215
2042 | 2 | 22 | 10 | 2494.4648 | 324.4648
2042 | 2 | 22 | 11 | 2508.6179 | 338.6179
2042 | 2 | 22 | 12 | 2511.5764 | 341.5764
2042 | 2 | 22 | 13 | 2509.8376 | 339.8376
2042 | 2 | 22 | 14 | 2495.8935 | 325.8935
2042 | 2 | 22 | 15 | 2480.5978 | 310.5978
2042 | 2 | 22 | 16 | 2502.5378 | 332.5378
2042 | 2 | 22 | 17 | 2563.0427 | 393.0427
2042 | 2 | 22 | 18 | 2541.2783 | 371.2783
2042 | 2 | 22 | 19 | 2616.4521 | 446.4521
2042 | 2 | 22 | 20 | 2597.3777 | 427.3777
2042 | 2 | 22 | 21 | 2577.4964 | 407.4964
2042 | 2 | 22 | 22 | 2559.5972 | 389.5972
2042 | 2 | 22 | 23 | 2534.0147 | 364.0147
2042 | 2 | 23 | 0 | 2411.8535 | 241.8535
2042 | 2 | 23 | 1 | 2289.6923 | 119.6923
2042 | 2 | 23 | 2 | 2242.7148 | 72.7148
2042 | 2 | 23 | 3 | 2213.8668 | 43.8668
2042 | 2 | 23 | 4 | 2202.6925 | 32.6925
2042 | 2 | 23 | 5 | 2194.1454 | 24.1454
2042 | 2 | 23 | 6 | 2203.5777 | 33.5777
2042 | 2 | 23 | 7 | 2228.8252 | 58.8252
2042 | 2 | 23 | 8 | 2251.1747 | 81.1747
2042 | 2 | 23 | 9 | 2268.13 | 98.13
2042 | 2 | 23 | 10 | 2314.3779 | 144.3779
2042 | 2 | 23 | 11 | 2383.51 | 213.51
2042 | 2 | 23 | 12 | 2428.6046 | 258.6046
2042 | 2 | 23 | 13 | 2473.6992 | 303.6992
2042 | 2 | 23 | 14 | 2482.4437 | 312.4437
2042 | 2 | 23 | 15 | 2481.0035 | 311.0035
2042 | 2 | 23 | 16 | 2474.8752 | 304.8752
2042 | 2 | 23 | 17 | 2449.2975 | 279.2975
2042 | 2 | 23 | 18 | 2467.2227 | 297.2227
2042 | 2 | 23 | 19 | 2503.7267 | 333.7267
2042 | 2 | 23 | 20 | 2466.8899 | 296.8899
2042 | 2 | 23 | 21 | 2398.8624 | 228.8624
2042 | 2 | 23 | 22 | 2388.5207 | 218.5207
2042 | 2 | 23 | 23 | 2363.0932 | 193.0932
2042 | 2 | 24 | 0 | 2405.1541 | 235.1541
2042 | 2 | 24 | 1 | 2447.2151 | 277.2151
2042 | 2 | 24 | 2 | 2491.7418 | 321.7418
2042 | 2 | 24 | 3 | 2536.2685 | 366.2685
2042 | 2 | 24 | 4 | 2526.6854 | 356.6854
2042 | 2 | 24 | 5 | 2538.9426 | 368.9426
2042 | 2 | 24 | 6 | 2591.9217 | 421.9217
2042 | 2 | 24 | 7 | 2682.2693 | 512.2693
2042 | 2 | 24 | 8 | 2748.472 | 578.472
2042 | 2 | 24 | 9 | 2771.8846 | 601.8846
2042 | 2 | 24 | 10 | 2818.57 | 648.57
2042 | 2 | 24 | 11 | 2874.6836 | 704.6836
2042 | 2 | 24 | 12 | 2930.7972 | 760.7972
2042 | 2 | 24 | 13 | 2948.1784 | 778.1784
2042 | 2 | 24 | 14 | 2946.3999 | 776.3999
2042 | 2 | 24 | 15 | 2936.7139 | 766.7139
2042 | 2 | 24 | 16 | 2935.8825 | 765.8825
2042 | 2 | 24 | 17 | 2916.5849 | 746.5849
2042 | 2 | 24 | 18 | 2907.7405 | 737.7405
2042 | 2 | 24 | 19 | 2893.8536 | 723.8536
2042 | 2 | 24 | 20 | 2879.2729 | 709.2729
2042 | 2 | 24 | 21 | 2848.3823 | 678.3823
2042 | 2 | 24 | 22 | 2820.5378 | 650.5378
2042 | 2 | 24 | 23 | 2774.8453 | 604.8453
2042 | 2 | 25 | 0 | 2713.7026 | 543.7026
2042 | 2 | 25 | 1 | 2614.9597 | 444.9597
2042 | 2 | 25 | 2 | 2569.0456 | 399.0456
2042 | 2 | 25 | 3 | 2545.4922 | 375.4922
2042 | 2 | 25 | 4 | 2546.9495 | 376.9495
2042 | 2 | 25 | 5 | 2556.6844 | 386.6844
2042 | 2 | 25 | 6 | 2602.2862 | 432.2862
2042 | 2 | 25 | 7 | 2683.294 | 513.294
2042 | 2 | 25 | 8 | 2752.6208 | 582.6208
2042 | 2 | 25 | 9 | 2755.686 | 585.686
2042 | 2 | 25 | 10 | 2815.4835 | 645.4835
2042 | 2 | 25 | 11 | 2876.6404 | 706.6404
2042 | 2 | 25 | 12 | 2937.7972 | 767.7972
2042 | 2 | 25 | 13 | 2966.5199 | 796.5199
2042 | 2 | 25 | 14 | 2961.4099 | 791.4099
2042 | 2 | 25 | 15 | 2938.6882 | 768.6882
2042 | 2 | 25 | 16 | 2857.1934 | 687.1934
2042 | 2 | 25 | 17 | 2835.7573 | 665.7573
2042 | 2 | 25 | 18 | 2834.943 | 664.943
2042 | 2 | 25 | 19 | 2888.5857 | 718.5857
2042 | 2 | 25 | 20 | 2880.3616 | 710.3616
2042 | 2 | 25 | 21 | 2860.1613 | 690.1613
2042 | 2 | 25 | 22 | 2825.1668 | 655.1668
2042 | 2 | 25 | 23 | 2769.2449 | 599.2449
2042 | 2 | 26 | 0 | 2717.4259 | 547.4259
2042 | 2 | 26 | 1 | 2701.1491 | 531.1491
2042 | 2 | 26 | 2 | 2684.8724 | 514.8724
2042 | 2 | 26 | 3 | 2664.609 | 494.609
2042 | 2 | 26 | 4 | 2663.8195 | 493.8195
2042 | 2 | 26 | 5 | 2677.0947 | 507.0947
2042 | 2 | 26 | 6 | 2728.3545 | 558.3545
2042 | 2 | 26 | 7 | 2798.9438 | 628.9438
2042 | 2 | 26 | 8 | 2852.2271 | 682.2271
2042 | 2 | 26 | 9 | 2840.0352 | 670.0352
2042 | 2 | 26 | 10 | 2888.0266 | 718.0266
2042 | 2 | 26 | 11 | 2944.6692 | 774.6692
2042 | 2 | 26 | 12 | 2974.4391 | 804.4391
2042 | 2 | 26 | 13 | 2993.798 | 823.798
2042 | 2 | 26 | 14 | 3002.7378 | 832.7378
2042 | 2 | 26 | 15 | 2986.5227 | 816.5227
2042 | 2 | 26 | 16 | 2979.4719 | 809.4719
2042 | 2 | 26 | 17 | 2956.454 | 786.454
2042 | 2 | 26 | 18 | 2960.0062 | 790.0062
2042 | 2 | 26 | 19 | 2994.5889 | 824.5889
2042 | 2 | 26 | 20 | 2981.0254 | 811.0254
2042 | 2 | 26 | 21 | 2944.906 | 774.906
2042 | 2 | 26 | 22 | 2921.7951 | 751.7951
2042 | 2 | 26 | 23 | 2867.8729 | 697.8729
2042 | 2 | 27 | 0 | 2813.9109 | 643.9109
2042 | 2 | 27 | 1 | 2742.3525 | 572.3525
2042 | 2 | 27 | 2 | 2670.7941 | 500.7941
2042 | 2 | 27 | 3 | 2624.7672 | 454.7672
2042 | 2 | 27 | 4 | 2608.0975 | 438.0975
2042 | 2 | 27 | 5 | 2591.4278 | 421.4278
2042 | 2 | 27 | 6 | 2653.5089 | 483.5089
2042 | 2 | 27 | 7 | 2747.195 | 577.195
2042 | 2 | 27 | 8 | 2799.5293 | 629.5293
2042 | 2 | 27 | 9 | 2809.0027 | 639.0027
2042 | 2 | 27 | 10 | 2847.8548 | 677.8548
2042 | 2 | 27 | 11 | 2897.1101 | 727.1101
2042 | 2 | 27 | 12 | 2920.4416 | 750.4416
2042 | 2 | 27 | 13 | 2934.0116 | 764.0116
2042 | 2 | 27 | 14 | 2899.9834 | 729.9834
2042 | 2 | 27 | 15 | 2866.8995 | 696.8995
2042 | 2 | 27 | 16 | 2847.7589 | 677.7589
2042 | 2 | 27 | 17 | 2818.5258 | 648.5258
2042 | 2 | 27 | 18 | 2840.6822 | 670.6822
2042 | 2 | 27 | 19 | 2861.0729 | 691.0729
2042 | 2 | 27 | 20 | 2854.197 | 684.197
2042 | 2 | 27 | 21 | 2845.5555 | 675.5555
2042 | 2 | 27 | 22 | 2803.0121 | 633.0121
2042 | 2 | 27 | 23 | 2758.3506 | 588.3506
2042 | 2 | 28 | 0 | 2715.8853 | 545.8853
2042 | 2 | 28 | 1 | 2676.9356 | 506.9356
2042 | 2 | 28 | 2 | 2637.9859 | 467.9859
2042 | 2 | 28 | 3 | 2593.8566 | 423.8566
2042 | 2 | 28 | 4 | 2580.756 | 410.756
2042 | 2 | 28 | 5 | 2585.2101 | 415.2101
2042 | 2 | 28 | 6 | 2631.1134 | 461.1134
2042 | 2 | 28 | 7 | 2718.7192 | 548.7192
2042 | 2 | 28 | 8 | 2751.448 | 581.448
2042 | 2 | 28 | 9 | 2755.2239 | 585.2239
2042 | 2 | 28 | 10 | 2823.4684 | 653.4684
2042 | 2 | 28 | 11 | 2860.9961 | 690.9961
2042 | 2 | 28 | 12 | 2898.5238 | 728.5238
2042 | 2 | 28 | 13 | 2900.2551 | 730.2551
2042 | 2 | 28 | 14 | 2906.0133 | 736.0133
2042 | 2 | 28 | 15 | 2885.8288 | 715.8288
2042 | 2 | 28 | 16 | 2872.1562 | 702.1562
2042 | 2 | 28 | 17 | 2834.2205 | 664.2205
2042 | 2 | 28 | 18 | 2798.8138 | 628.8138
2042 | 2 | 28 | 19 | 2819.3938 | 649.3938
2042 | 2 | 28 | 20 | 2856.2376 | 686.2376
2042 | 2 | 28 | 21 | 2850.6413 | 680.6413
2042 | 2 | 28 | 22 | 2828.5195 | 658.5195
2042 | 2 | 28 | 23 | 2796.0066 | 626.0066
2042 | 3 | 1 | 0 | 2762.8326 | 592.8326
2042 | 3 | 1 | 1 | 2589.7049 | 419.7049
2042 | 3 | 1 | 2 | 2416.5772 | 246.5772
2042 | 3 | 1 | 3 | 2367.516 | 197.516
2042 | 3 | 1 | 4 | 2347.2679 | 177.2679
2042 | 3 | 1 | 5 | 2354.9557 | 184.9557
2042 | 3 | 1 | 6 | 2402.2083 | 232.2083
2042 | 3 | 1 | 7 | 2422.4426 | 252.4426
2042 | 3 | 1 | 8 | 2388.4617 | 218.4617
2042 | 3 | 1 | 9 | 2396.4728 | 226.4728
2042 | 3 | 1 | 10 | 2499.7107 | 329.7107
2042 | 3 | 1 | 11 | 2537.9252 | 367.9252
2042 | 3 | 1 | 12 | 2535.0175 | 365.0175
2042 | 3 | 1 | 13 | 2543.0268 | 373.0268
2042 | 3 | 1 | 14 | 2542.2244 | 372.2244
2042 | 3 | 1 | 15 | 2530.8239 | 360.8239
2042 | 3 | 1 | 16 | 2533.3501 | 363.3501
2042 | 3 | 1 | 17 | 2504.7054 | 334.7054
2042 | 3 | 1 | 18 | 2497.8395 | 327.8395
2042 | 3 | 1 | 19 | 2544.1154 | 374.1154
2042 | 3 | 1 | 20 | 2557.1386 | 387.1386
2042 | 3 | 1 | 21 | 2536.72 | 366.72
2042 | 3 | 1 | 22 | 2513.4308 | 343.4308
2042 | 3 | 1 | 23 | 2495.2452 | 325.2452
2042 | 3 | 2 | 0 | 2483.3419 | 313.3419
2042 | 3 | 2 | 1 | 2461.299 | 291.299
2042 | 3 | 2 | 2 | 2418.6773 | 248.6773
2042 | 3 | 2 | 3 | 2370.5985 | 200.5985
2042 | 3 | 2 | 4 | 2345.0086 | 175.0086
2042 | 3 | 2 | 5 | 2335.3147 | 165.3147
2042 | 3 | 2 | 6 | 2349.6559 | 179.6559
2042 | 3 | 2 | 7 | 2368.5902 | 198.5902
2042 | 3 | 2 | 8 | 2377.7899 | 207.7899
2042 | 3 | 2 | 9 | 2386.8836 | 216.8836
2042 | 3 | 2 | 10 | 2443.466 | 273.466
2042 | 3 | 2 | 11 | 2500.0483 | 330.0483
2042 | 3 | 2 | 12 | 2524.9455 | 354.9455
2042 | 3 | 2 | 13 | 2526.646 | 356.646
2042 | 3 | 2 | 14 | 2517.4314 | 347.4314
2042 | 3 | 2 | 15 | 2509.9625 | 339.9625
2042 | 3 | 2 | 16 | 2510.1685 | 340.1685
2042 | 3 | 2 | 17 | 2494.5064 | 324.5064
2042 | 3 | 2 | 18 | 2478.8443 | 308.8443
2042 | 3 | 2 | 19 | 2529.8323 | 359.8323
2042 | 3 | 2 | 20 | 2509.1591 | 339.1591
2042 | 3 | 2 | 21 | 2480.7363 | 310.7363
2042 | 3 | 2 | 22 | 2458.8867 | 288.8867
2042 | 3 | 2 | 23 | 2441.388 | 271.388
2042 | 3 | 3 | 0 | 2488.8808 | 318.8808
2042 | 3 | 3 | 1 | 2536.3736 | 366.3736
2042 | 3 | 3 | 2 | 2570.7925 | 400.7925
2042 | 3 | 3 | 3 | 2605.2115 | 435.2115
2042 | 3 | 3 | 4 | 2582.461 | 412.461
2042 | 3 | 3 | 5 | 2598.5231 | 428.5231
2042 | 3 | 3 | 6 | 2670.47 | 500.47
2042 | 3 | 3 | 7 | 2752.7207 | 582.7207
2042 | 3 | 3 | 8 | 2771.4241 | 601.4241
2042 | 3 | 3 | 9 | 2788.5371 | 618.5371
2042 | 3 | 3 | 10 | 2872.5756 | 702.5756
2042 | 3 | 3 | 11 | 2905.9057 | 735.9057
2042 | 3 | 3 | 12 | 2917.7236 | 747.7236
2042 | 3 | 3 | 13 | 2942.8281 | 772.8281
2042 | 3 | 3 | 14 | 2954.2542 | 784.2542
2042 | 3 | 3 | 15 | 2950.1468 | 780.1468
2042 | 3 | 3 | 16 | 2951.6731 | 781.6731
2042 | 3 | 3 | 17 | 2934.5939 | 764.5939
2042 | 3 | 3 | 18 | 2909.1819 | 739.1819
2042 | 3 | 3 | 19 | 2915.3911 | 745.3911
2042 | 3 | 3 | 20 | 2890.6842 | 720.6842
2042 | 3 | 3 | 21 | 2846.7685 | 676.7685
2042 | 3 | 3 | 22 | 2798.8493 | 628.8493
2042 | 3 | 3 | 23 | 2758.1078 | 588.1078
2042 | 3 | 4 | 0 | 2709.0076 | 539.0076
2042 | 3 | 4 | 1 | 2510.8787 | 340.8787
2042 | 3 | 4 | 2 | 2481.3955 | 311.3955
2042 | 3 | 4 | 3 | 2449.436 | 279.436
2042 | 3 | 4 | 4 | 2440.211 | 270.211
2042 | 3 | 4 | 5 | 2452.035 | 282.035
2042 | 3 | 4 | 6 | 2509.0655 | 339.0655
2042 | 3 | 4 | 7 | 2603.1696 | 433.1696
2042 | 3 | 4 | 8 | 2661.6992 | 491.6992
2042 | 3 | 4 | 9 | 2694.589 | 524.589
2042 | 3 | 4 | 10 | 2799.6848 | 629.6848
2042 | 3 | 4 | 11 | 2855.7394 | 685.7394
2042 | 3 | 4 | 12 | 2856.2848 | 686.2848
2042 | 3 | 4 | 13 | 2870.1973 | 700.1973
2042 | 3 | 4 | 14 | 2857.2387 | 687.2387
2042 | 3 | 4 | 15 | 2847.8874 | 677.8874
2042 | 3 | 4 | 16 | 2802.931 | 632.931
2042 | 3 | 4 | 17 | 2793.7699 | 623.7699
2042 | 3 | 4 | 18 | 2799.8297 | 629.8297
2042 | 3 | 4 | 19 | 2804.831 | 634.831
2042 | 3 | 4 | 20 | 2810.9104 | 640.9104
2042 | 3 | 4 | 21 | 2779.7317 | 609.7317
2042 | 3 | 4 | 22 | 2753.8923 | 583.8923
2042 | 3 | 4 | 23 | 2716.3637 | 546.3637
2042 | 3 | 5 | 0 | 2674.883 | 504.883
2042 | 3 | 5 | 1 | 2672.3877 | 502.3877
2042 | 3 | 5 | 2 | 2640.3415 | 470.3415
2042 | 3 | 5 | 3 | 2616.2381 | 446.2381
2042 | 3 | 5 | 4 | 2592.1347 | 422.1347
2042 | 3 | 5 | 5 | 2613.2415 | 443.2415
2042 | 3 | 5 | 6 | 2675.2638 | 505.2638
2042 | 3 | 5 | 7 | 2731.5085 | 561.5085
2042 | 3 | 5 | 8 | 2766.3191 | 596.3191
2042 | 3 | 5 | 9 | 2760.4634 | 590.4634
2042 | 3 | 5 | 10 | 2786.4367 | 616.4367
2042 | 3 | 5 | 11 | 2810.3645 | 640.3645
2042 | 3 | 5 | 12 | 2808.7062 | 638.7062
2042 | 3 | 5 | 13 | 2821.3065 | 651.3065
2042 | 3 | 5 | 14 | 2789.8692 | 619.8692
2042 | 3 | 5 | 15 | 2772.753 | 602.753
2042 | 3 | 5 | 16 | 2774.8733 | 604.8733
2042 | 3 | 5 | 17 | 2771.6532 | 601.6532
2042 | 3 | 5 | 18 | 2813.5006 | 643.5006
2042 | 3 | 5 | 19 | 2850.8839 | 680.8839
2042 | 3 | 5 | 20 | 2861.7495 | 691.7495
2042 | 3 | 5 | 21 | 2868.151 | 698.151
2042 | 3 | 5 | 22 | 2842.6286 | 672.6286
2042 | 3 | 5 | 23 | 2794.3664 | 624.3664
2042 | 3 | 6 | 0 | 2730.993 | 560.993
2042 | 3 | 6 | 1 | 2617.134 | 447.134
2042 | 3 | 6 | 2 | 2583.6144 | 413.6144
2042 | 3 | 6 | 3 | 2556.26 | 386.26
2042 | 3 | 6 | 4 | 2528.9056 | 358.9056
2042 | 3 | 6 | 5 | 2546.6603 | 376.6603
2042 | 3 | 6 | 6 | 2611.4033 | 441.4033
2042 | 3 | 6 | 7 | 2691.798 | 521.798
2042 | 3 | 6 | 8 | 2728.7248 | 558.7248
2042 | 3 | 6 | 9 | 2730.3553 | 560.3553
2042 | 3 | 6 | 10 | 2728.827 | 558.827
2042 | 3 | 6 | 11 | 2746.4808 | 576.4808
2042 | 3 | 6 | 12 | 2762.8391 | 592.8391
2042 | 3 | 6 | 13 | 2781.7688 | 611.7688
2042 | 3 | 6 | 14 | 2745.4388 | 575.4388
2042 | 3 | 6 | 15 | 2718.2023 | 548.2023
2042 | 3 | 6 | 16 | 2710.9909 | 540.9909
2042 | 3 | 6 | 17 | 2713.143 | 543.143
2042 | 3 | 6 | 18 | 2738.8407 | 568.8407
2042 | 3 | 6 | 19 | 2763.3205 | 593.3205
2042 | 3 | 6 | 20 | 2787.8002 | 617.8002
2042 | 3 | 6 | 21 | 2753.6507 | 583.6507
2042 | 3 | 6 | 22 | 2725.0499 | 555.0499
2042 | 3 | 6 | 23 | 2681.604 | 511.604
2042 | 3 | 7 | 0 | 2636.8711 | 466.8711
2042 | 3 | 7 | 1 | 2644.5819 | 474.5819
2042 | 3 | 7 | 2 | 2607.0021 | 437.0021
2042 | 3 | 7 | 3 | 2575.7777 | 405.7777
2042 | 3 | 7 | 4 | 2544.5533 | 374.5533
2042 | 3 | 7 | 5 | 2565.7725 | 395.7725
2042 | 3 | 7 | 6 | 2635.5643 | 465.5643
2042 | 3 | 7 | 7 | 2723.2268 | 553.2268
2042 | 3 | 7 | 8 | 2761.1587 | 591.1587
2042 | 3 | 7 | 9 | 2754.1275 | 584.1275
2042 | 3 | 7 | 10 | 2766.5745 | 596.5745
2042 | 3 | 7 | 11 | 2789.6117 | 619.6117
2042 | 3 | 7 | 12 | 2800.7857 | 630.7857
2042 | 3 | 7 | 13 | 2820.7385 | 650.7385
2042 | 3 | 7 | 14 | 2785.4814 | 615.4814
2042 | 3 | 7 | 15 | 2755.2441 | 585.2441
2042 | 3 | 7 | 16 | 2740.3198 | 570.3198
2042 | 3 | 7 | 17 | 2742.4655 | 572.4655
2042 | 3 | 7 | 18 | 2770.1933 | 600.1933
2042 | 3 | 7 | 19 | 2779.1427 | 609.1427
2042 | 3 | 7 | 20 | 2788.092 | 618.092
2042 | 3 | 7 | 21 | 2742.8343 | 572.8343
2042 | 3 | 7 | 22 | 2694.8943 | 524.8943
2042 | 3 | 7 | 23 | 2652.6676 | 482.6676
2042 | 3 | 8 | 0 | 2612.775 | 442.775
2042 | 3 | 8 | 1 | 2468.5841 | 298.5841
2042 | 3 | 8 | 2 | 2324.3931 | 154.3931
2042 | 3 | 8 | 3 | 2275.9532 | 105.9532
2042 | 3 | 8 | 4 | 2254.0216 | 84.0216
2042 | 3 | 8 | 5 | 2241.5396 | 71.5396
2042 | 3 | 8 | 6 | 2263.3097 | 93.3097
2042 | 3 | 8 | 7 | 2302.1855 | 132.1855
2042 | 3 | 8 | 8 | 2362.7785 | 192.7785
2042 | 3 | 8 | 9 | 2392.7519 | 222.7519
2042 | 3 | 8 | 10 | 2452.0819 | 282.0819
2042 | 3 | 8 | 11 | 2485.2705 | 315.2705
2042 | 3 | 8 | 12 | 2518.4591 | 348.4591
2042 | 3 | 8 | 13 | 2526.9584 | 356.9584
2042 | 3 | 8 | 14 | 2519.8018 | 349.8018
2042 | 3 | 8 | 15 | 2498.7999 | 328.7999
2042 | 3 | 8 | 16 | 2484.3241 | 314.3241
2042 | 3 | 8 | 17 | 2479.7234 | 309.7234
2042 | 3 | 8 | 18 | 2435.0838 | 265.0838
2042 | 3 | 8 | 19 | 2471.3734 | 301.3734
2042 | 3 | 8 | 20 | 2478.6349 | 308.6349
2042 | 3 | 8 | 21 | 2453.3894 | 283.3894
2042 | 3 | 8 | 22 | 2425.3019 | 255.3019
2042 | 3 | 8 | 23 | 2388.6909 | 218.6909
2042 | 3 | 9 | 0 | 2347.8444 | 177.8444
2042 | 3 | 9 | 1 | 2230.9664 | 60.9664
2042 | 3 | 9 | 2 | 2196.6679 | 26.6679
2042 | 3 | 9 | 3 | 2171.893 | 1.893
2042 | 3 | 9 | 4 | 2147.118 | 0
2042 | 3 | 9 | 5 | 2145.539 | 0
2042 | 3 | 9 | 6 | 2168.8325 | 0
2042 | 3 | 9 | 7 | 2195.2689 | 25.2689
2042 | 3 | 9 | 8 | 2236.2054 | 66.2054
2042 | 3 | 9 | 9 | 2250.3102 | 80.3102
2042 | 3 | 9 | 10 | 2311.8249 | 141.8249
2042 | 3 | 9 | 11 | 2373.3396 | 203.3396
2042 | 3 | 9 | 12 | 2415.985 | 245.985
2042 | 3 | 9 | 13 | 2414.2735 | 244.2735
2042 | 3 | 9 | 14 | 2417.6733 | 247.6733
2042 | 3 | 9 | 15 | 2400.9464 | 230.9464
2042 | 3 | 9 | 16 | 2395.4836 | 225.4836
2042 | 3 | 9 | 17 | 2380.2549 | 210.2549
2042 | 3 | 9 | 18 | 2356.7224 | 186.7224
2042 | 3 | 9 | 19 | 2381.8939 | 211.8939
2042 | 3 | 9 | 20 | 2376.9292 | 206.9292
2042 | 3 | 9 | 21 | 2360.1147 | 190.1147
2042 | 3 | 9 | 22 | 2343.1759 | 173.1759
2042 | 3 | 9 | 23 | 2323.4509 | 153.4509
2042 | 3 | 10 | 0 | 2296.9256 | 126.9256
2042 | 3 | 10 | 1 | 2419.2129 | 249.2129
2042 | 3 | 10 | 2 | 2468.6106 | 298.6106
2042 | 3 | 10 | 3 | 2518.0083 | 348.0083
2042 | 3 | 10 | 4 | 2494.5162 | 324.5162
2042 | 3 | 10 | 5 | 2525.8115 | 355.8115
2042 | 3 | 10 | 6 | 2613.7606 | 443.7606
2042 | 3 | 10 | 7 | 2711.3227 | 541.3227
2042 | 3 | 10 | 8 | 2738.0001 | 568.0001
2042 | 3 | 10 | 9 | 2738.5916 | 568.5916
2042 | 3 | 10 | 10 | 2767.4233 | 597.4233
2042 | 3 | 10 | 11 | 2799.9916 | 629.9916
2042 | 3 | 10 | 12 | 2823.6296 | 653.6296
2042 | 3 | 10 | 13 | 2853.9291 | 683.9291
2042 | 3 | 10 | 14 | 2827.3616 | 657.3616
2042 | 3 | 10 | 15 | 2805.8075 | 635.8075
2042 | 3 | 10 | 16 | 2804.6366 | 634.6366
2042 | 3 | 10 | 17 | 2815.9235 | 645.9235
2042 | 3 | 10 | 18 | 2823.1842 | 653.1842
2042 | 3 | 10 | 19 | 2833.1651 | 663.1651
2042 | 3 | 10 | 20 | 2836.767 | 666.767
2042 | 3 | 10 | 21 | 2802.7535 | 632.7535
2042 | 3 | 10 | 22 | 2761.7594 | 591.7594
2042 | 3 | 10 | 23 | 2713.0725 | 543.0725
2042 | 3 | 11 | 0 | 2671.3932 | 501.3932
2042 | 3 | 11 | 1 | 2478.5201 | 308.5201
2042 | 3 | 11 | 2 | 2445.6118 | 275.6118
2042 | 3 | 11 | 3 | 2424.9285 | 254.9285
2042 | 3 | 11 | 4 | 2418.3159 | 248.3159
2042 | 3 | 11 | 5 | 2439.2043 | 269.2043
2042 | 3 | 11 | 6 | 2502.831 | 332.831
2042 | 3 | 11 | 7 | 2586.1755 | 416.1755
2042 | 3 | 11 | 8 | 2618.6569 | 448.6569
2042 | 3 | 11 | 9 | 2627.0937 | 457.0937
2042 | 3 | 11 | 10 | 2696.9721 | 526.9721
2042 | 3 | 11 | 11 | 2766.8504 | 596.8504
2042 | 3 | 11 | 12 | 2773.5971 | 603.5971
2042 | 3 | 11 | 13 | 2793.7043 | 623.7043
2042 | 3 | 11 | 14 | 2790.2935 | 620.2935
2042 | 3 | 11 | 15 | 2763.7258 | 593.7258
2042 | 3 | 11 | 16 | 2690.1054 | 520.1054
2042 | 3 | 11 | 17 | 2671.1641 | 501.1641
2042 | 3 | 11 | 18 | 2678.1077 | 508.1077
2042 | 3 | 11 | 19 | 2711.3054 | 541.3054
2042 | 3 | 11 | 20 | 2706.2057 | 536.2057
2042 | 3 | 11 | 21 | 2679.9006 | 509.9006
2042 | 3 | 11 | 22 | 2652.6396 | 482.6396
2042 | 3 | 11 | 23 | 2601.4252 | 431.4252
2042 | 3 | 12 | 0 | 2564.0075 | 394.0075
2042 | 3 | 12 | 1 | 2577.6943 | 407.6943
2042 | 3 | 12 | 2 | 2551.0765 | 381.0765
2042 | 3 | 12 | 3 | 2542.7569 | 372.7569
2042 | 3 | 12 | 4 | 2538.2861 | 368.2861
2042 | 3 | 12 | 5 | 2545.1231 | 375.1231
2042 | 3 | 12 | 6 | 2615.7999 | 445.7999
2042 | 3 | 12 | 7 | 2684.975 | 514.975
2042 | 3 | 12 | 8 | 2700.3864 | 530.3864
2042 | 3 | 12 | 9 | 2675.1501 | 505.1501
2042 | 3 | 12 | 10 | 2732.4918 | 562.4918
2042 | 3 | 12 | 11 | 2762.2119 | 592.2119
2042 | 3 | 12 | 12 | 2755.4925 | 585.4925
2042 | 3 | 12 | 13 | 2760.9358 | 590.9358
2042 | 3 | 12 | 14 | 2773.7737 | 603.7737
2042 | 3 | 12 | 15 | 2776.4723 | 606.4723
2042 | 3 | 12 | 16 | 2782.4834 | 612.4834
2042 | 3 | 12 | 17 | 2780.826 | 610.826
2042 | 3 | 12 | 18 | 2747.9239 | 577.9239
2042 | 3 | 12 | 19 | 2758.0897 | 588.0897
2042 | 3 | 12 | 20 | 2767.7731 | 597.7731
2042 | 3 | 12 | 21 | 2753.2026 | 583.2026
2042 | 3 | 12 | 22 | 2719.329 | 549.329
2042 | 3 | 12 | 23 | 2666.8863 | 496.8863
2042 | 3 | 13 | 0 | 2617.1377 | 447.1377
2042 | 3 | 13 | 1 | 2580.9833 | 410.9833
2042 | 3 | 13 | 2 | 2556.6913 | 386.6913
2042 | 3 | 13 | 3 | 2552.0817 | 382.0817
2042 | 3 | 13 | 4 | 2544.7248 | 374.7248
2042 | 3 | 13 | 5 | 2554.6935 | 384.6935
2042 | 3 | 13 | 6 | 2631.9826 | 461.9826
2042 | 3 | 13 | 7 | 2714.4496 | 544.4496
2042 | 3 | 13 | 8 | 2718.0853 | 548.0853
2042 | 3 | 13 | 9 | 2705.1766 | 535.1766
2042 | 3 | 13 | 10 | 2753.4627 | 583.4627
2042 | 3 | 13 | 11 | 2791.3129 | 621.3129
2042 | 3 | 13 | 12 | 2800.714 | 630.714
2042 | 3 | 13 | 13 | 2793.6025 | 623.6025
2042 | 3 | 13 | 14 | 2789.2724 | 619.2724
2042 | 3 | 13 | 15 | 2775.1789 | 605.1789
2042 | 3 | 13 | 16 | 2757.4723 | 587.4723
2042 | 3 | 13 | 17 | 2730.9949 | 560.9949
2042 | 3 | 13 | 18 | 2680.3212 | 510.3212
2042 | 3 | 13 | 19 | 2705.9173 | 535.9173
2042 | 3 | 13 | 20 | 2708.1613 | 538.1613
2042 | 3 | 13 | 21 | 2678.3597 | 508.3597
2042 | 3 | 13 | 22 | 2637.1033 | 467.1033
2042 | 3 | 13 | 23 | 2591.7165 | 421.7165
2042 | 3 | 14 | 0 | 2573.2951 | 403.2951
2042 | 3 | 14 | 1 | 2478.3999 | 308.3999
2042 | 3 | 14 | 2 | 2448.4498 | 278.4498
2042 | 3 | 14 | 3 | 2432.9185 | 262.9185
2042 | 3 | 14 | 4 | 2422.9095 | 252.9095
2042 | 3 | 14 | 5 | 2447.5018 | 277.5018
2042 | 3 | 14 | 6 | 2543.2375 | 373.2375
2042 | 3 | 14 | 7 | 2656.4476 | 486.4476
2042 | 3 | 14 | 8 | 2669.5273 | 499.5273
2042 | 3 | 14 | 9 | 2649.407 | 479.407
2042 | 3 | 14 | 10 | 2707.786 | 537.786
2042 | 3 | 14 | 11 | 2748.091 | 578.091
2042 | 3 | 14 | 12 | 2768.5624 | 598.5624
2042 | 3 | 14 | 13 | 2795.102 | 625.102
2042 | 3 | 14 | 14 | 2797.8273 | 627.8273
2042 | 3 | 14 | 15 | 2788.8064 | 618.8064
2042 | 3 | 14 | 16 | 2781.5528 | 611.5528
2042 | 3 | 14 | 17 | 2785.1909 | 615.1909
2042 | 3 | 14 | 18 | 2723.1894 | 553.1894
2042 | 3 | 14 | 19 | 2700.0251 | 530.0251
2042 | 3 | 14 | 20 | 2685.6397 | 515.6397
2042 | 3 | 14 | 21 | 2642.8756 | 472.8756
2042 | 3 | 14 | 22 | 2595.8021 | 425.8021
2042 | 3 | 14 | 23 | 2536.3342 | 366.3342
2042 | 3 | 15 | 0 | 2506.8138 | 336.8138
2042 | 3 | 15 | 1 | 2313.9846 | 143.9846
2042 | 3 | 15 | 2 | 2208.7359 | 38.7359
2042 | 3 | 15 | 3 | 2103.4871 | 0
2042 | 3 | 15 | 4 | 2087.0625 | 0
2042 | 3 | 15 | 5 | 2074.2925 | 0
2042 | 3 | 15 | 6 | 2109.4095 | 0
2042 | 3 | 15 | 7 | 2143.9752 | 0
2042 | 3 | 15 | 8 | 2196.4664 | 26.4664
2042 | 3 | 15 | 9 | 2230.6187 | 60.6187
2042 | 3 | 15 | 10 | 2296.1052 | 126.1052
2042 | 3 | 15 | 11 | 2330.7739 | 160.7739
2042 | 3 | 15 | 12 | 2344.3726 | 174.3726
2042 | 3 | 15 | 13 | 2353.6519 | 183.6519
2042 | 3 | 15 | 14 | 2356.5165 | 186.5165
2042 | 3 | 15 | 15 | 2340.8037 | 170.8037
2042 | 3 | 15 | 16 | 2340.6883 | 170.6883
2042 | 3 | 15 | 17 | 2346.3565 | 176.3565
2042 | 3 | 15 | 18 | 2301.2015 | 131.2015
2042 | 3 | 15 | 19 | 2308.0728 | 138.0728
2042 | 3 | 15 | 20 | 2299.5051 | 129.5051
2042 | 3 | 15 | 21 | 2274.6302 | 104.6302
2042 | 3 | 15 | 22 | 2256.9464 | 86.9464
2042 | 3 | 15 | 23 | 2227.7356 | 57.7356
2042 | 3 | 16 | 0 | 2209.4067 | 39.4067
2042 | 3 | 16 | 1 | 2048.6841 | 0
2042 | 3 | 16 | 2 | 2030.5179 | 0
2042 | 3 | 16 | 3 | 2024.3167 | 0
2042 | 3 | 16 | 4 | 2006.6083 | 0
2042 | 3 | 16 | 5 | 1994.0203 | 0
2042 | 3 | 16 | 6 | 2019.8366 | 0
2042 | 3 | 16 | 7 | 2044.2325 | 0
2042 | 3 | 16 | 8 | 2073.2962 | 0
2042 | 3 | 16 | 9 | 2092.9727 | 0
2042 | 3 | 16 | 10 | 2148.8839 | 0
2042 | 3 | 16 | 11 | 2204.7952 | 34.7952
2042 | 3 | 16 | 12 | 2234.6175 | 64.6175
2042 | 3 | 16 | 13 | 2228.4497 | 58.4497
2042 | 3 | 16 | 14 | 2228.895 | 58.895
2042 | 3 | 16 | 15 | 2221.8839 | 51.8839
2042 | 3 | 16 | 16 | 2214.4228 | 44.4228
2042 | 3 | 16 | 17 | 2223.3898 | 53.3898
2042 | 3 | 16 | 18 | 2183.4313 | 13.4313
2042 | 3 | 16 | 19 | 2207.9317 | 37.9317
2042 | 3 | 16 | 20 | 2225.2801 | 55.2801
2042 | 3 | 16 | 21 | 2187.6419 | 17.6419
2042 | 3 | 16 | 22 | 2169.3419 | 0
2042 | 3 | 16 | 23 | 2147.418 | 0
2042 | 3 | 17 | 0 | 2124.7731 | 0
2042 | 3 | 17 | 1 | 2280.508 | 110.508
2042 | 3 | 17 | 2 | 2356.0651 | 186.0651
2042 | 3 | 17 | 3 | 2431.6223 | 261.6223
2042 | 3 | 17 | 4 | 2424.8088 | 254.8088
2042 | 3 | 17 | 5 | 2444.6923 | 274.6923
2042 | 3 | 17 | 6 | 2527.3587 | 357.3587
2042 | 3 | 17 | 7 | 2612.063 | 442.063
2042 | 3 | 17 | 8 | 2642.3706 | 472.3706
2042 | 3 | 17 | 9 | 2655.1332 | 485.1332
2042 | 3 | 17 | 10 | 2705.6081 | 535.6081
2042 | 3 | 17 | 11 | 2755.4945 | 585.4945
2042 | 3 | 17 | 12 | 2746.652 | 576.652
2042 | 3 | 17 | 13 | 2741.5358 | 571.5358
2042 | 3 | 17 | 14 | 2737.7672 | 567.7672
2042 | 3 | 17 | 15 | 2731.7246 | 561.7246
2042 | 3 | 17 | 16 | 2742.1239 | 572.1239
2042 | 3 | 17 | 17 | 2751.4805 | 581.4805
2042 | 3 | 17 | 18 | 2767.9697 | 597.9697
2042 | 3 | 17 | 19 | 2706.5433 | 536.5433
2042 | 3 | 17 | 20 | 2698.1724 | 528.1724
2042 | 3 | 17 | 21 | 2676.654 | 506.654
2042 | 3 | 17 | 22 | 2640.6904 | 470.6904
2042 | 3 | 17 | 23 | 2597.6827 | 427.6827
2042 | 3 | 18 | 0 | 2572.7184 | 402.7184
2042 | 3 | 18 | 1 | 2391.7348 | 221.7348
2042 | 3 | 18 | 2 | 2210.7511 | 40.7511
2042 | 3 | 18 | 3 | 2198.8288 | 28.8288
2042 | 3 | 18 | 4 | 2196.4832 | 26.4832
2042 | 3 | 18 | 5 | 2210.9096 | 40.9096
2042 | 3 | 18 | 6 | 2275.9763 | 105.9763
2042 | 3 | 18 | 7 | 2364.0421 | 194.0421
2042 | 3 | 18 | 8 | 2411.3241 | 241.3241
2042 | 3 | 18 | 9 | 2427.3434 | 257.3434
2042 | 3 | 18 | 10 | 2490.2629 | 320.2629
2042 | 3 | 18 | 11 | 2544.1966 | 374.1966
2042 | 3 | 18 | 12 | 2553.8392 | 383.8392
2042 | 3 | 18 | 13 | 2552.8141 | 382.8141
2042 | 3 | 18 | 14 | 2538.9634 | 368.9634
2042 | 3 | 18 | 15 | 2520.0319 | 350.0319
2042 | 3 | 18 | 16 | 2459.9782 | 289.9782
2042 | 3 | 18 | 17 | 2460.4811 | 290.4811
2042 | 3 | 18 | 18 | 2478.454 | 308.454
2042 | 3 | 18 | 19 | 2457.1779 | 287.1779
2042 | 3 | 18 | 20 | 2454.2294 | 284.2294
2042 | 3 | 18 | 21 | 2421.3785 | 251.3785
2042 | 3 | 18 | 22 | 2388.039 | 218.039
2042 | 3 | 18 | 23 | 2343.7484 | 173.7484
2042 | 3 | 19 | 0 | 2323.1711 | 153.1711
2042 | 3 | 19 | 1 | 2406.8595 | 236.8595
2042 | 3 | 19 | 2 | 2374.5877 | 204.5877
2042 | 3 | 19 | 3 | 2354.5383 | 184.5383
2042 | 3 | 19 | 4 | 2342.471 | 172.471
2042 | 3 | 19 | 5 | 2359.9958 | 189.9958
2042 | 3 | 19 | 6 | 2429.812 | 259.812
2042 | 3 | 19 | 7 | 2497.7719 | 327.7719
2042 | 3 | 19 | 8 | 2497.1855 | 327.1855
2042 | 3 | 19 | 9 | 2489.0487 | 319.0487
2042 | 3 | 19 | 10 | 2566.0605 | 396.0605
2042 | 3 | 19 | 11 | 2590.8785 | 420.8785
2042 | 3 | 19 | 12 | 2615.6964 | 445.6964
2042 | 3 | 19 | 13 | 2630.0841 | 460.0841
2042 | 3 | 19 | 14 | 2617.6923 | 447.6923
2042 | 3 | 19 | 15 | 2614.4127 | 444.4127
2042 | 3 | 19 | 16 | 2603.5054 | 433.5054
2042 | 3 | 19 | 17 | 2592.535 | 422.535
2042 | 3 | 19 | 18 | 2580.246 | 410.246
2042 | 3 | 19 | 19 | 2575.0229 | 405.0229
2042 | 3 | 19 | 20 | 2574.4905 | 404.4905
2042 | 3 | 19 | 21 | 2541.0796 | 371.0796
2042 | 3 | 19 | 22 | 2499.212 | 329.212
2042 | 3 | 19 | 23 | 2440.6539 | 270.6539
2042 | 3 | 20 | 0 | 2401.7202 | 231.7202
2042 | 3 | 20 | 1 | 2408.065 | 238.065
2042 | 3 | 20 | 2 | 2376.0559 | 206.0559
2042 | 3 | 20 | 3 | 2356.6474 | 186.6474
2042 | 3 | 20 | 4 | 2348.8555 | 178.8555
2042 | 3 | 20 | 5 | 2367.9552 | 197.9552
2042 | 3 | 20 | 6 | 2457.684 | 287.684
2042 | 3 | 20 | 7 | 2561.0567 | 391.0567
2042 | 3 | 20 | 8 | 2577.8833 | 407.8833
2042 | 3 | 20 | 9 | 2565.5025 | 395.5025
2042 | 3 | 20 | 10 | 2630.451 | 460.451
2042 | 3 | 20 | 11 | 2687.3886 | 517.3886
2042 | 3 | 20 | 12 | 2681.7009 | 511.7009
2042 | 3 | 20 | 13 | 2696.1121 | 526.1121
2042 | 3 | 20 | 14 | 2683.5665 | 513.5665
2042 | 3 | 20 | 15 | 2658.813 | 488.813
2042 | 3 | 20 | 16 | 2652.2992 | 482.2992
2042 | 3 | 20 | 17 | 2651.2469 | 481.2469
2042 | 3 | 20 | 18 | 2589.3501 | 419.3501
2042 | 3 | 20 | 19 | 2605.0604 | 435.0604
2042 | 3 | 20 | 20 | 2589.8034 | 419.8034
2042 | 3 | 20 | 21 | 2560.1328 | 390.1328
2042 | 3 | 20 | 22 | 2499.9274 | 329.9274
2042 | 3 | 20 | 23 | 2449.1654 | 279.1654
2042 | 3 | 21 | 0 | 2425.381 | 255.381
2042 | 3 | 21 | 1 | 2478.9456 | 308.9456
2042 | 3 | 21 | 2 | 2465.5614 | 295.5614
2042 | 3 | 21 | 3 | 2452.1576 | 282.1576
2042 | 3 | 21 | 4 | 2448.3532 | 278.3532
2042 | 3 | 21 | 5 | 2468.9722 | 298.9722
2042 | 3 | 21 | 6 | 2541.0962 | 371.0962
2042 | 3 | 21 | 7 | 2612.1166 | 442.1166
2042 | 3 | 21 | 8 | 2618.1437 | 448.1437
2042 | 3 | 21 | 9 | 2609.4042 | 439.4042
2042 | 3 | 21 | 10 | 2656.5843 | 486.5843
2042 | 3 | 21 | 11 | 2685.0024 | 515.0024
2042 | 3 | 21 | 12 | 2684.6597 | 514.6597
2042 | 3 | 21 | 13 | 2685.2883 | 515.2883
2042 | 3 | 21 | 14 | 2673.4267 | 503.4267
2042 | 3 | 21 | 15 | 2656.7372 | 486.7372
2042 | 3 | 21 | 16 | 2648.8074 | 478.8074
2042 | 3 | 21 | 17 | 2635.5372 | 465.5372
2042 | 3 | 21 | 18 | 2599.2206 | 429.2206
2042 | 3 | 21 | 19 | 2638.2937 | 468.2937
2042 | 3 | 21 | 20 | 2656.3559 | 486.3559
2042 | 3 | 21 | 21 | 2629.0358 | 459.0358
2042 | 3 | 21 | 22 | 2606.0148 | 436.0148
2042 | 3 | 21 | 23 | 2570.4631 | 400.4631
2042 | 3 | 22 | 0 | 2562.6769 | 392.6769
2042 | 3 | 22 | 1 | 2389.2708 | 219.2708
2042 | 3 | 22 | 2 | 2215.8648 | 45.8648
2042 | 3 | 22 | 3 | 2202.0666 | 32.0666
2042 | 3 | 22 | 4 | 2193.5173 | 23.5173
2042 | 3 | 22 | 5 | 2211.5808 | 41.5808
2042 | 3 | 22 | 6 | 2277.2633 | 107.2633
2042 | 3 | 22 | 7 | 2319.2306 | 149.2306
2042 | 3 | 22 | 8 | 2290.8324 | 120.8324
2042 | 3 | 22 | 9 | 2287.2347 | 117.2347
2042 | 3 | 22 | 10 | 2339.2197 | 169.2197
2042 | 3 | 22 | 11 | 2362.9425 | 192.9425
2042 | 3 | 22 | 12 | 2368.7577 | 198.7577
2042 | 3 | 22 | 13 | 2379.022 | 209.022
2042 | 3 | 22 | 14 | 2377.4903 | 207.4903
2042 | 3 | 22 | 15 | 2361.8439 | 191.8439
2042 | 3 | 22 | 16 | 2354.6116 | 184.6116
2042 | 3 | 22 | 17 | 2343.9525 | 173.9525
2042 | 3 | 22 | 18 | 2316.4685 | 146.4685
2042 | 3 | 22 | 19 | 2337.7395 | 167.7395
2042 | 3 | 22 | 20 | 2373.1993 | 203.1993
2042 | 3 | 22 | 21 | 2365.1487 | 195.1487
2042 | 3 | 22 | 22 | 2333.5703 | 163.5703
2042 | 3 | 22 | 23 | 2304.7953 | 134.7953
2042 | 3 | 23 | 0 | 2332.5232 | 162.5232
2042 | 3 | 23 | 1 | 2244.168 | 74.168
2042 | 3 | 23 | 2 | 2155.8128 | 0
2042 | 3 | 23 | 3 | 2135.2511 | 0
2042 | 3 | 23 | 4 | 2134.6347 | 0
2042 | 3 | 23 | 5 | 2152.4663 | 0
2042 | 3 | 23 | 6 | 2208.2887 | 38.2887
2042 | 3 | 23 | 7 | 2231.982 | 61.982
2042 | 3 | 23 | 8 | 2191.1712 | 21.1712
2042 | 3 | 23 | 9 | 2189.5643 | 19.5643
2042 | 3 | 23 | 10 | 2247.5228 | 77.5228
2042 | 3 | 23 | 11 | 2277.8247 | 107.8247
2042 | 3 | 23 | 12 | 2308.1265 | 138.1265
2042 | 3 | 23 | 13 | 2321.2601 | 151.2601
2042 | 3 | 23 | 14 | 2314.6335 | 144.6335
2042 | 3 | 23 | 15 | 2307.0616 | 137.0616
2042 | 3 | 23 | 16 | 2305.3036 | 135.3036
2042 | 3 | 23 | 17 | 2293.2287 | 123.2287
2042 | 3 | 23 | 18 | 2295.0731 | 125.0731
2042 | 3 | 23 | 19 | 2300.9067 | 130.9067
2042 | 3 | 23 | 20 | 2313.5418 | 143.5418
2042 | 3 | 23 | 21 | 2286.2605 | 116.2605
2042 | 3 | 23 | 22 | 2251.2624 | 81.2624
2042 | 3 | 23 | 23 | 2219.6239 | 49.6239
2042 | 3 | 24 | 0 | 2210.8556 | 40.8556
2042 | 3 | 24 | 1 | 2278.2961 | 108.2961
2042 | 3 | 24 | 2 | 2345.7365 | 175.7365
2042 | 3 | 24 | 3 | 2348.5993 | 178.5993
2042 | 3 | 24 | 4 | 2370.5738 | 200.5738
2042 | 3 | 24 | 5 | 2410.7656 | 240.7656
2042 | 3 | 24 | 6 | 2489.9628 | 319.9628
2042 | 3 | 24 | 7 | 2570.1127 | 400.1127
2042 | 3 | 24 | 8 | 2600.442 | 430.442
2042 | 3 | 24 | 9 | 2601.6486 | 431.6486
2042 | 3 | 24 | 10 | 2604.3738 | 434.3738
2042 | 3 | 24 | 11 | 2604.2873 | 434.2873
2042 | 3 | 24 | 12 | 2596.9316 | 426.9316
2042 | 3 | 24 | 13 | 2592.3766 | 422.3766
2042 | 3 | 24 | 14 | 2587.6235 | 417.6235
2042 | 3 | 24 | 15 | 2582.595 | 412.595
2042 | 3 | 24 | 16 | 2600.5182 | 430.5182
2042 | 3 | 24 | 17 | 2601.1547 | 431.1547
2042 | 3 | 24 | 18 | 2613.0748 | 443.0748
2042 | 3 | 24 | 19 | 2580.5999 | 410.5999
2042 | 3 | 24 | 20 | 2585.6483 | 415.6483
2042 | 3 | 24 | 21 | 2544.584 | 374.584
2042 | 3 | 24 | 22 | 2509.6709 | 339.6709
2042 | 3 | 24 | 23 | 2455.9838 | 285.9838
2042 | 3 | 25 | 0 | 2422.8413 | 252.8413
2042 | 3 | 25 | 1 | 2332.5959 | 162.5959
2042 | 3 | 25 | 2 | 2319.4903 | 149.4903
2042 | 3 | 25 | 3 | 2315.3841 | 145.3841
2042 | 3 | 25 | 4 | 2315.1863 | 145.1863
2042 | 3 | 25 | 5 | 2333.299 | 163.299
2042 | 3 | 25 | 6 | 2400.4125 | 230.4125
2042 | 3 | 25 | 7 | 2471.8389 | 301.8389
2042 | 3 | 25 | 8 | 2513.9658 | 343.9658
2042 | 3 | 25 | 9 | 2538.058 | 368.058
2042 | 3 | 25 | 10 | 2564.3191 | 394.3191
2042 | 3 | 25 | 11 | 2580.0271 | 410.0271
2042 | 3 | 25 | 12 | 2586.6756 | 416.6756
2042 | 3 | 25 | 13 | 2561.0028 | 391.0028
2042 | 3 | 25 | 14 | 2526.4028 | 356.4028
2042 | 3 | 25 | 15 | 2525.268 | 355.268
2042 | 3 | 25 | 16 | 2528.4691 | 358.4691
2042 | 3 | 25 | 17 | 2530.5556 | 360.5556
2042 | 3 | 25 | 18 | 2547.0148 | 377.0148
2042 | 3 | 25 | 19 | 2545.7164 | 375.7164
2042 | 3 | 25 | 20 | 2544.4179 | 374.4179
2042 | 3 | 25 | 21 | 2504.3015 | 334.3015
2042 | 3 | 25 | 22 | 2468.7078 | 298.7078
2042 | 3 | 25 | 23 | 2409.6011 | 239.6011
2042 | 3 | 26 | 0 | 2371.7647 | 201.7647
2042 | 3 | 26 | 1 | 2373.4722 | 203.4722
2042 | 3 | 26 | 2 | 2357.6025 | 187.6025
2042 | 3 | 26 | 3 | 2351.7873 | 181.7873
2042 | 3 | 26 | 4 | 2352.9715 | 182.9715
2042 | 3 | 26 | 5 | 2374.9402 | 204.9402
2042 | 3 | 26 | 6 | 2449.587 | 279.587
2042 | 3 | 26 | 7 | 2510.7446 | 340.7446
2042 | 3 | 26 | 8 | 2540.5514 | 370.5514
2042 | 3 | 26 | 9 | 2542.5349 | 372.5349
2042 | 3 | 26 | 10 | 2562.4348 | 392.4348
2042 | 3 | 26 | 11 | 2563.4463 | 393.4463
2042 | 3 | 26 | 12 | 2558.9625 | 388.9625
2042 | 3 | 26 | 13 | 2536.3186 | 366.3186
2042 | 3 | 26 | 14 | 2527.5291 | 357.5291
2042 | 3 | 26 | 15 | 2522.8964 | 352.8964
2042 | 3 | 26 | 16 | 2559.2844 | 389.2844
2042 | 3 | 26 | 17 | 2566.9061 | 396.9061
2042 | 3 | 26 | 18 | 2595.3601 | 425.3601
2042 | 3 | 26 | 19 | 2578.0927 | 408.0927
2042 | 3 | 26 | 20 | 2600.1908 | 430.1908
2042 | 3 | 26 | 21 | 2569.4101 | 399.4101
2042 | 3 | 26 | 22 | 2525.7134 | 355.7134
2042 | 3 | 26 | 23 | 2466.4702 | 296.4702
2042 | 3 | 27 | 0 | 2425.5878 | 255.5878
2042 | 3 | 27 | 1 | 2343.2758 | 173.2758
2042 | 3 | 27 | 2 | 2326.1808 | 156.1808
2042 | 3 | 27 | 3 | 2319.5074 | 149.5074
2042 | 3 | 27 | 4 | 2316.6674 | 146.6674
2042 | 3 | 27 | 5 | 2343.0951 | 173.0951
2042 | 3 | 27 | 6 | 2439.6139 | 269.6139
2042 | 3 | 27 | 7 | 2536.3204 | 366.3204
2042 | 3 | 27 | 8 | 2556.8612 | 386.8612
2042 | 3 | 27 | 9 | 2566.5564 | 396.5564
2042 | 3 | 27 | 10 | 2576.4042 | 406.4042
2042 | 3 | 27 | 11 | 2581.2805 | 411.2805
2042 | 3 | 27 | 12 | 2588.996 | 418.996
2042 | 3 | 27 | 13 | 2556.4581 | 386.4581
2042 | 3 | 27 | 14 | 2542.7483 | 372.7483
2042 | 3 | 27 | 15 | 2530.3897 | 360.3897
2042 | 3 | 27 | 16 | 2551.4439 | 381.4439
2042 | 3 | 27 | 17 | 2558.8563 | 388.8563
2042 | 3 | 27 | 18 | 2557.1837 | 387.1837
2042 | 3 | 27 | 19 | 2537.005 | 367.005
2042 | 3 | 27 | 20 | 2527.9663 | 357.9663
2042 | 3 | 27 | 21 | 2494.0371 | 324.0371
2042 | 3 | 27 | 22 | 2435.7672 | 265.7672
2042 | 3 | 27 | 23 | 2367.2714 | 197.2714
2042 | 3 | 28 | 0 | 2330.0357 | 160.0357
2042 | 3 | 28 | 1 | 2275.8624 | 105.8624
2042 | 3 | 28 | 2 | 2221.6891 | 51.6891
2042 | 3 | 28 | 3 | 2205.0222 | 35.0222
2042 | 3 | 28 | 4 | 2199.3731 | 29.3731
2042 | 3 | 28 | 5 | 2219.6299 | 49.6299
2042 | 3 | 28 | 6 | 2302.6958 | 132.6958
2042 | 3 | 28 | 7 | 2389.7101 | 219.7101
2042 | 3 | 28 | 8 | 2388.1937 | 218.1937
2042 | 3 | 28 | 9 | 2381.0544 | 211.0544
2042 | 3 | 28 | 10 | 2421.6544 | 251.6544
2042 | 3 | 28 | 11 | 2437.2825 | 267.2825
2042 | 3 | 28 | 12 | 2432.9396 | 262.9396
2042 | 3 | 28 | 13 | 2440.193 | 270.193
2042 | 3 | 28 | 14 | 2434.8308 | 264.8308
2042 | 3 | 28 | 15 | 2418.6856 | 248.6856
2042 | 3 | 28 | 16 | 2405.4767 | 235.4767
2042 | 3 | 28 | 17 | 2402.9312 | 232.9312
2042 | 3 | 28 | 18 | 2365.975 | 195.975
2042 | 3 | 28 | 19 | 2354.8197 | 184.8197
2042 | 3 | 28 | 20 | 2381.6001 | 211.6001
2042 | 3 | 28 | 21 | 2356.2758 | 186.2758
2042 | 3 | 28 | 22 | 2323.3588 | 153.3588
2042 | 3 | 28 | 23 | 2275.5181 | 105.5181
2042 | 3 | 29 | 0 | 2247.4758 | 77.4758
2042 | 3 | 29 | 1 | 2114.943 | 0
2042 | 3 | 29 | 2 | 2092.2372 | 0
2042 | 3 | 29 | 3 | 2082.725 | 0
2042 | 3 | 29 | 4 | 2078.0174 | 0
2042 | 3 | 29 | 5 | 2095.267 | 0
2042 | 3 | 29 | 6 | 2165.5719 | 0
2042 | 3 | 29 | 7 | 2198.3064 | 28.3064
2042 | 3 | 29 | 8 | 2185.7614 | 15.7614
2042 | 3 | 29 | 9 | 2189.539 | 19.539
2042 | 3 | 29 | 10 | 2241.6084 | 71.6084
2042 | 3 | 29 | 11 | 2264.9926 | 94.9926
2042 | 3 | 29 | 12 | 2261.5139 | 91.5139
2042 | 3 | 29 | 13 | 2255.815 | 85.815
2042 | 3 | 29 | 14 | 2238.7618 | 68.7618
2042 | 3 | 29 | 15 | 2222.9375 | 52.9375
2042 | 3 | 29 | 16 | 2218.6593 | 48.6593
2042 | 3 | 29 | 17 | 2209.1927 | 39.1927
2042 | 3 | 29 | 18 | 2213.5157 | 43.5157
2042 | 3 | 29 | 19 | 2217.8387 | 47.8387
2042 | 3 | 29 | 20 | 2247.7731 | 77.7731
2042 | 3 | 29 | 21 | 2219.5113 | 49.5113
2042 | 3 | 29 | 22 | 2179.1141 | 9.1141
2042 | 3 | 29 | 23 | 2133.2013 | 0
2042 | 3 | 30 | 0 | 2116.491 | 0
2042 | 3 | 30 | 1 | 1987.4676 | 0
2042 | 3 | 30 | 2 | 1971.9135 | 0
2042 | 3 | 30 | 3 | 1956.3594 | 0
2042 | 3 | 30 | 4 | 1974.5426 | 0
2042 | 3 | 30 | 5 | 1994.0034 | 0
2042 | 3 | 30 | 6 | 2046.9484 | 0
2042 | 3 | 30 | 7 | 2075.6361 | 0
2042 | 3 | 30 | 8 | 2057.1357 | 0
2042 | 3 | 30 | 9 | 2064.9842 | 0
2042 | 3 | 30 | 10 | 2109.8302 | 0
2042 | 3 | 30 | 11 | 2139.7142 | 0
2042 | 3 | 30 | 12 | 2147.7083 | 0
2042 | 3 | 30 | 13 | 2155.9385 | 0
2042 | 3 | 30 | 14 | 2146.958 | 0
2042 | 3 | 30 | 15 | 2137.2371 | 0
2042 | 3 | 30 | 16 | 2131.2244 | 0
2042 | 3 | 30 | 17 | 2146.5682 | 0
2042 | 3 | 30 | 18 | 2153.7859 | 0
2042 | 3 | 30 | 19 | 2124.3525 | 0
2042 | 3 | 30 | 20 | 2147.4766 | 0
2042 | 3 | 30 | 21 | 2090.6755 | 0
2042 | 3 | 30 | 22 | 2055.4745 | 0
2042 | 3 | 30 | 23 | 2019.0527 | 0
2042 | 3 | 31 | 0 | 2000.2466 | 0
2042 | 3 | 31 | 1 | 2089.5354 | 0
2042 | 3 | 31 | 2 | 2133.3013 | 0
2042 | 3 | 31 | 3 | 2177.0671 | 7.0671
2042 | 3 | 31 | 4 | 2193.4499 | 23.4499
2042 | 3 | 31 | 5 | 2236.7251 | 66.7251
2042 | 3 | 31 | 6 | 2324.5815 | 154.5815
2042 | 3 | 31 | 7 | 2408.4858 | 238.4858
2042 | 3 | 31 | 8 | 2439.6703 | 269.6703
2042 | 3 | 31 | 9 | 2455.1886 | 285.1886
2042 | 3 | 31 | 10 | 2479.0129 | 309.0129
2042 | 3 | 31 | 11 | 2497.1451 | 327.1451
2042 | 3 | 31 | 12 | 2503.1471 | 333.1471
2042 | 3 | 31 | 13 | 2516.3961 | 346.3961
2042 | 3 | 31 | 14 | 2515.7986 | 345.7986
2042 | 3 | 31 | 15 | 2523.5569 | 353.5569
2042 | 3 | 31 | 16 | 2539.5516 | 369.5516
2042 | 3 | 31 | 17 | 2535.2228 | 365.2228
2042 | 3 | 31 | 18 | 2520.1435 | 350.1435
2042 | 3 | 31 | 19 | 2465.2552 | 295.2552
2042 | 3 | 31 | 20 | 2466.7485 | 296.7485
2042 | 3 | 31 | 21 | 2441.5452 | 271.5452
2042 | 3 | 31 | 22 | 2392.8926 | 222.8926
2042 | 3 | 31 | 23 | 2326.9717 | 156.9717
2042 | 4 | 1 | 0 | 2280.4858 | 110.4858
2042 | 4 | 1 | 1 | 2100.2898 | 0
2042 | 4 | 1 | 2 | 2061.8198 | 0
2042 | 4 | 1 | 3 | 2062.6416 | 0
2042 | 4 | 1 | 4 | 2082.9869 | 0
2042 | 4 | 1 | 5 | 2122.0007 | 0
2042 | 4 | 1 | 6 | 2222.992 | 52.992
2042 | 4 | 1 | 7 | 2334.4307 | 164.4307
2042 | 4 | 1 | 8 | 2366.5729 | 196.5729
2042 | 4 | 1 | 9 | 2380.1694 | 210.1694
2042 | 4 | 1 | 10 | 2421.8969 | 251.8969
2042 | 4 | 1 | 11 | 2450.01 | 280.01
2042 | 4 | 1 | 12 | 2450.1496 | 280.1496
2042 | 4 | 1 | 13 | 2462.9793 | 292.9793
2042 | 4 | 1 | 14 | 2457.5326 | 287.5326
2042 | 4 | 1 | 15 | 2445.3472 | 275.3472
2042 | 4 | 1 | 16 | 2421.6722 | 251.6722
2042 | 4 | 1 | 17 | 2417.9756 | 247.9756
2042 | 4 | 1 | 18 | 2407.0812 | 237.0812
2042 | 4 | 1 | 19 | 2356.2412 | 186.2412
2042 | 4 | 1 | 20 | 2358.139 | 188.139
2042 | 4 | 1 | 21 | 2316.5685 | 146.5685
2042 | 4 | 1 | 22 | 2258.3824 | 88.3824
2042 | 4 | 1 | 23 | 2187.7149 | 17.7149
2042 | 4 | 2 | 0 | 2143.1659 | 0
2042 | 4 | 2 | 1 | 2202.6018 | 32.6018
2042 | 4 | 2 | 2 | 2167.7785 | 0
2042 | 4 | 2 | 3 | 2163.3431 | 0
2042 | 4 | 2 | 4 | 2189.1666 | 19.1666
2042 | 4 | 2 | 5 | 2223.9361 | 53.9361
2042 | 4 | 2 | 6 | 2314.1105 | 144.1105
2042 | 4 | 2 | 7 | 2379.401 | 209.401
2042 | 4 | 2 | 8 | 2391.7143 | 221.7143
2042 | 4 | 2 | 9 | 2401.9632 | 231.9632
2042 | 4 | 2 | 10 | 2426.4946 | 256.4946
2042 | 4 | 2 | 11 | 2433.22 | 263.22
2042 | 4 | 2 | 12 | 2426.857 | 256.857
2042 | 4 | 2 | 13 | 2432.1047 | 262.1047
2042 | 4 | 2 | 14 | 2431.423 | 261.423
2042 | 4 | 2 | 15 | 2425.2742 | 255.2742
2042 | 4 | 2 | 16 | 2426.1492 | 256.1492
2042 | 4 | 2 | 17 | 2442.9583 | 272.9583
2042 | 4 | 2 | 18 | 2461.455 | 291.455
2042 | 4 | 2 | 19 | 2415.7203 | 245.7203
2042 | 4 | 2 | 20 | 2399.465 | 229.465
2042 | 4 | 2 | 21 | 2373.646 | 203.646
2042 | 4 | 2 | 22 | 2336.8231 | 166.8231
2042 | 4 | 2 | 23 | 2275.9756 | 105.9756
2042 | 4 | 3 | 0 | 2240.4255 | 70.4255
2042 | 4 | 3 | 1 | 2162.1874 | 0
2042 | 4 | 3 | 2 | 2123.9726 | 0
2042 | 4 | 3 | 3 | 2113.8264 | 0
2042 | 4 | 3 | 4 | 2128.7293 | 0
2042 | 4 | 3 | 5 | 2162.275 | 0
2042 | 4 | 3 | 6 | 2267.55 | 97.55
2042 | 4 | 3 | 7 | 2378.4848 | 208.4848
2042 | 4 | 3 | 8 | 2398.2913 | 228.2913
2042 | 4 | 3 | 9 | 2401.3712 | 231.3712
2042 | 4 | 3 | 10 | 2406.1582 | 236.1582
2042 | 4 | 3 | 11 | 2404.5655 | 234.5655
2042 | 4 | 3 | 12 | 2400.2252 | 230.2252
2042 | 4 | 3 | 13 | 2408.6665 | 238.6665
2042 | 4 | 3 | 14 | 2412.0546 | 242.0546
2042 | 4 | 3 | 15 | 2396.0101 | 226.0101
2042 | 4 | 3 | 16 | 2381.8201 | 211.8201
2042 | 4 | 3 | 17 | 2370.105 | 200.105
2042 | 4 | 3 | 18 | 2318.8209 | 148.8209
2042 | 4 | 3 | 19 | 2326.0129 | 156.0129
2042 | 4 | 3 | 20 | 2328.7422 | 158.7422
2042 | 4 | 3 | 21 | 2312.7451 | 142.7451
2042 | 4 | 3 | 22 | 2256.7143 | 86.7143
2042 | 4 | 3 | 23 | 2180.3126 | 10.3126
2042 | 4 | 4 | 0 | 2137.0146 | 0
2042 | 4 | 4 | 1 | 2185.0336 | 15.0336
2042 | 4 | 4 | 2 | 2154.8585 | 0
2042 | 4 | 4 | 3 | 2126.107 | 0
2042 | 4 | 4 | 4 | 2102.6824 | 0
2042 | 4 | 4 | 5 | 2113.7639 | 0
2042 | 4 | 4 | 6 | 2153.3346 | 0
2042 | 4 | 4 | 7 | 2165.2437 | 0
2042 | 4 | 4 | 8 | 2153.3402 | 0
2042 | 4 | 4 | 9 | 2158.8146 | 0
2042 | 4 | 4 | 10 | 2206.9576 | 36.9576
2042 | 4 | 4 | 11 | 2255.1006 | 85.1006
2042 | 4 | 4 | 12 | 2270.8035 | 100.8035
2042 | 4 | 4 | 13 | 2283.6864 | 113.6864
2042 | 4 | 4 | 14 | 2278.9333 | 108.9333
2042 | 4 | 4 | 15 | 2276.8297 | 106.8297
2042 | 4 | 4 | 16 | 2272.9083 | 102.9083
2042 | 4 | 4 | 17 | 2262.9763 | 92.9763
2042 | 4 | 4 | 18 | 2230.2911 | 60.2911
2042 | 4 | 4 | 19 | 2256.7978 | 86.7978
2042 | 4 | 4 | 20 | 2275.0659 | 105.0659
2042 | 4 | 4 | 21 | 2259.6272 | 89.6272
2042 | 4 | 4 | 22 | 2236.7366 | 66.7366
2042 | 4 | 4 | 23 | 2206.0666 | 36.0666
2042 | 4 | 5 | 0 | 2194.2208 | 24.2208
2042 | 4 | 5 | 1 | 2101.9431 | 0
2042 | 4 | 5 | 2 | 2009.6655 | 0
2042 | 4 | 5 | 3 | 2007.1185 | 0
2042 | 4 | 5 | 4 | 2006.8508 | 0
2042 | 4 | 5 | 5 | 2004.8668 | 0
2042 | 4 | 5 | 6 | 2023.092 | 0
2042 | 4 | 5 | 7 | 2046.2297 | 0
2042 | 4 | 5 | 8 | 2059.2854 | 0
2042 | 4 | 5 | 9 | 2060.6457 | 0
2042 | 4 | 5 | 10 | 2100.6145 | 0
2042 | 4 | 5 | 11 | 2130.4015 | 0
2042 | 4 | 5 | 12 | 2137.143 | 0
2042 | 4 | 5 | 13 | 2140.3722 | 0
2042 | 4 | 5 | 14 | 2143.2179 | 0
2042 | 4 | 5 | 15 | 2129.2838 | 0
2042 | 4 | 5 | 16 | 2117.1151 | 0
2042 | 4 | 5 | 17 | 2110.8926 | 0
2042 | 4 | 5 | 18 | 2057.8035 | 0
2042 | 4 | 5 | 19 | 2047.596 | 0
2042 | 4 | 5 | 20 | 2056.9535 | 0
2042 | 4 | 5 | 21 | 2038.7765 | 0
2042 | 4 | 5 | 22 | 2017.6353 | 0
2042 | 4 | 5 | 23 | 1994.8733 | 0
2042 | 4 | 6 | 0 | 1979.5728 | 0
2042 | 4 | 6 | 1 | 1944.6761 | 0
2042 | 4 | 6 | 2 | 1925.1339 | 0
2042 | 4 | 6 | 3 | 1920.4123 | 0
2042 | 4 | 6 | 4 | 1927.0403 | 0
2042 | 4 | 6 | 5 | 1939.1828 | 0
2042 | 4 | 6 | 6 | 1966.8393 | 0
2042 | 4 | 6 | 7 | 1983.4758 | 0
2042 | 4 | 6 | 8 | 1987.7427 | 0
2042 | 4 | 6 | 9 | 1984.6214 | 0
2042 | 4 | 6 | 10 | 2027.058 | 0
2042 | 4 | 6 | 11 | 2055.7659 | 0
2042 | 4 | 6 | 12 | 2076.3854 | 0
2042 | 4 | 6 | 13 | 2090.0197 | 0
2042 | 4 | 6 | 14 | 2088.2992 | 0
2042 | 4 | 6 | 15 | 2079.4448 | 0
2042 | 4 | 6 | 16 | 2068.4731 | 0
2042 | 4 | 6 | 17 | 2072.76 | 0
2042 | 4 | 6 | 18 | 2072.1065 | 0
2042 | 4 | 6 | 19 | 2062.6043 | 0
2042 | 4 | 6 | 20 | 2091.9124 | 0
2042 | 4 | 6 | 21 | 2077.1281 | 0
2042 | 4 | 6 | 22 | 2060.6784 | 0
2042 | 4 | 6 | 23 | 2027.9455 | 0
2042 | 4 | 7 | 0 | 2007.7908 | 0
2042 | 4 | 7 | 1 | 2091.667 | 0
2042 | 4 | 7 | 2 | 2108.9981 | 0
2042 | 4 | 7 | 3 | 2126.3291 | 0
2042 | 4 | 7 | 4 | 2107.3124 | 0
2042 | 4 | 7 | 5 | 2088.2957 | 0
2042 | 4 | 7 | 6 | 2168.2031 | 0
2042 | 4 | 7 | 7 | 2225.3358 | 55.3358
2042 | 4 | 7 | 8 | 2212.9288 | 42.9288
2042 | 4 | 7 | 9 | 2211.7024 | 41.7024
2042 | 4 | 7 | 10 | 2273.7253 | 103.7253
2042 | 4 | 7 | 11 | 2312.6333 | 142.6333
2042 | 4 | 7 | 12 | 2323.9662 | 153.9662
2042 | 4 | 7 | 13 | 2335.3394 | 165.3394
2042 | 4 | 7 | 14 | 2327.1526 | 157.1526
2042 | 4 | 7 | 15 | 2319.16 | 149.16
2042 | 4 | 7 | 16 | 2332.5619 | 162.5619
2042 | 4 | 7 | 17 | 2316.7021 | 146.7021
2042 | 4 | 7 | 18 | 2296.8055 | 126.8055
2042 | 4 | 7 | 19 | 2277.3835 | 107.3835
2042 | 4 | 7 | 20 | 2300.0022 | 130.0022
2042 | 4 | 7 | 21 | 2270.0907 | 100.0907
2042 | 4 | 7 | 22 | 2227.7849 | 57.7849
2042 | 4 | 7 | 23 | 2177.5308 | 7.5308
2042 | 4 | 8 | 0 | 2141.9924 | 0
2042 | 4 | 8 | 1 | 2139.5373 | 0
2042 | 4 | 8 | 2 | 2112.0866 | 0
2042 | 4 | 8 | 3 | 2108.8149 | 0
2042 | 4 | 8 | 4 | 2121.0204 | 0
2042 | 4 | 8 | 5 | 2152.4974 | 0
2042 | 4 | 8 | 6 | 2220.0925 | 50.0925
2042 | 4 | 8 | 7 | 2302.0755 | 132.0755
2042 | 4 | 8 | 8 | 2331.6061 | 161.6061
2042 | 4 | 8 | 9 | 2342.4982 | 172.4982
2042 | 4 | 8 | 10 | 2385.4012 | 215.4012
2042 | 4 | 8 | 11 | 2406.2251 | 236.2251
2042 | 4 | 8 | 12 | 2402.5194 | 232.5194
2042 | 4 | 8 | 13 | 2407.2684 | 237.2684
2042 | 4 | 8 | 14 | 2397.9379 | 227.9379
2042 | 4 | 8 | 15 | 2386.6476 | 216.6476
2042 | 4 | 8 | 16 | 2384.7021 | 214.7021
2042 | 4 | 8 | 17 | 2381.3653 | 211.3653
2042 | 4 | 8 | 18 | 2379.2461 | 209.2461
2042 | 4 | 8 | 19 | 2309.5935 | 139.5935
2042 | 4 | 8 | 20 | 2325.8282 | 155.8282
2042 | 4 | 8 | 21 | 2266.9113 | 96.9113
2042 | 4 | 8 | 22 | 2219.2813 | 49.2813
2042 | 4 | 8 | 23 | 2151.4045 | 0
2042 | 4 | 9 | 0 | 2168.8255 | 0
2042 | 4 | 9 | 1 | 2301.2307 | 131.2307
2042 | 4 | 9 | 2 | 2277.9997 | 107.9997
2042 | 4 | 9 | 3 | 2280.6445 | 110.6445
2042 | 4 | 9 | 4 | 2296.2005 | 126.2005
2042 | 4 | 9 | 5 | 2332.5381 | 162.5381
2042 | 4 | 9 | 6 | 2396.4567 | 226.4567
2042 | 4 | 9 | 7 | 2458.0314 | 288.0314
2042 | 4 | 9 | 8 | 2481.5011 | 311.5011
2042 | 4 | 9 | 9 | 2473.3274 | 303.3274
2042 | 4 | 9 | 10 | 2504.933 | 334.933
2042 | 4 | 9 | 11 | 2523.6275 | 353.6275
2042 | 4 | 9 | 12 | 2527.5511 | 357.5511
2042 | 4 | 9 | 13 | 2540.2452 | 370.2452
2042 | 4 | 9 | 14 | 2544.4574 | 374.4574
2042 | 4 | 9 | 15 | 2541.0857 | 371.0857
2042 | 4 | 9 | 16 | 2541.5183 | 371.5183
2042 | 4 | 9 | 17 | 2562.9067 | 392.9067
2042 | 4 | 9 | 18 | 2586.1175 | 416.1175
2042 | 4 | 9 | 19 | 2561.0976 | 391.0976
2042 | 4 | 9 | 20 | 2552.6527 | 382.6527
2042 | 4 | 9 | 21 | 2539.351 | 369.351
2042 | 4 | 9 | 22 | 2501.1367 | 331.1367
2042 | 4 | 9 | 23 | 2443.925 | 273.925
2042 | 4 | 10 | 0 | 2407.1996 | 237.1996
2042 | 4 | 10 | 1 | 2342.4478 | 172.4478
2042 | 4 | 10 | 2 | 2277.6959 | 107.6959
2042 | 4 | 10 | 3 | 2274.1159 | 104.1159
2042 | 4 | 10 | 4 | 2278.5999 | 108.5999
2042 | 4 | 10 | 5 | 2300.2529 | 130.2529
2042 | 4 | 10 | 6 | 2356.8627 | 186.8627
2042 | 4 | 10 | 7 | 2413.8878 | 243.8878
2042 | 4 | 10 | 8 | 2456.0413 | 286.0413
2042 | 4 | 10 | 9 | 2482.6424 | 312.6424
2042 | 4 | 10 | 10 | 2510.4549 | 340.4549
2042 | 4 | 10 | 11 | 2521.6346 | 351.6346
2042 | 4 | 10 | 12 | 2511.6924 | 341.6924
2042 | 4 | 10 | 13 | 2506.039 | 336.039
2042 | 4 | 10 | 14 | 2499.1567 | 329.1567
2042 | 4 | 10 | 15 | 2488.2603 | 318.2603
2042 | 4 | 10 | 16 | 2474.2617 | 304.2617
2042 | 4 | 10 | 17 | 2466.5865 | 296.5865
2042 | 4 | 10 | 18 | 2442.2036 | 272.2036
2042 | 4 | 10 | 19 | 2430.8562 | 260.8562
2042 | 4 | 10 | 20 | 2442.7509 | 272.7509
2042 | 4 | 10 | 21 | 2434.7955 | 264.7955
2042 | 4 | 10 | 22 | 2403.7778 | 233.7778
2042 | 4 | 10 | 23 | 2358.9229 | 188.9229
2042 | 4 | 11 | 0 | 2338.0496 | 168.0496
2042 | 4 | 11 | 1 | 2225.2917 | 55.2917
2042 | 4 | 11 | 2 | 2166.811 | 0
2042 | 4 | 11 | 3 | 2108.3303 | 0
2042 | 4 | 11 | 4 | 2121.2261 | 0
2042 | 4 | 11 | 5 | 2144.2179 | 0
2042 | 4 | 11 | 6 | 2214.4561 | 44.4561
2042 | 4 | 11 | 7 | 2288.395 | 118.395
2042 | 4 | 11 | 8 | 2294.3677 | 124.3677
2042 | 4 | 11 | 9 | 2295.7481 | 125.7481
2042 | 4 | 11 | 10 | 2316.103 | 146.103
2042 | 4 | 11 | 11 | 2334.2351 | 164.2351
2042 | 4 | 11 | 12 | 2346.4102 | 176.4102
2042 | 4 | 11 | 13 | 2369.6168 | 199.6168
2042 | 4 | 11 | 14 | 2369.7476 | 199.7476
2042 | 4 | 11 | 15 | 2357.1277 | 187.1277
2042 | 4 | 11 | 16 | 2342.8259 | 172.8259
2042 | 4 | 11 | 17 | 2343.568 | 173.568
2042 | 4 | 11 | 18 | 2277.0372 | 107.0372
2042 | 4 | 11 | 19 | 2286.8336 | 116.8336
2042 | 4 | 11 | 20 | 2280.4541 | 110.4541
2042 | 4 | 11 | 21 | 2269.7257 | 99.7257
2042 | 4 | 11 | 22 | 2237.1574 | 67.1574
2042 | 4 | 11 | 23 | 2192.9888 | 22.9888
2042 | 4 | 12 | 0 | 2169.7763 | 0
2042 | 4 | 12 | 1 | 2105.1134 | 0
2042 | 4 | 12 | 2 | 2040.4504 | 0
2042 | 4 | 12 | 3 | 2030.7163 | 0
2042 | 4 | 12 | 4 | 2032.7888 | 0
2042 | 4 | 12 | 5 | 2038.584 | 0
2042 | 4 | 12 | 6 | 2066.1836 | 0
2042 | 4 | 12 | 7 | 2082.4463 | 0
2042 | 4 | 12 | 8 | 2082.5567 | 0
2042 | 4 | 12 | 9 | 2085.3646 | 0
2042 | 4 | 12 | 10 | 2143.405 | 0
2042 | 4 | 12 | 11 | 2178.7841 | 8.7841
2042 | 4 | 12 | 12 | 2190.7626 | 20.7626
2042 | 4 | 12 | 13 | 2204.2546 | 34.2546
2042 | 4 | 12 | 14 | 2198.7645 | 28.7645
2042 | 4 | 12 | 15 | 2190.4783 | 20.4783
2042 | 4 | 12 | 16 | 2176.1012 | 6.1012
2042 | 4 | 12 | 17 | 2167.4121 | 0
2042 | 4 | 12 | 18 | 2131.3946 | 0
2042 | 4 | 12 | 19 | 2123.7605 | 0
2042 | 4 | 12 | 20 | 2142.1889 | 0
2042 | 4 | 12 | 21 | 2130.0969 | 0
2042 | 4 | 12 | 22 | 2101.4409 | 0
2042 | 4 | 12 | 23 | 2069.3032 | 0
2042 | 4 | 13 | 0 | 2050.6384 | 0
2042 | 4 | 13 | 1 | 1963.8711 | 0
2042 | 4 | 13 | 2 | 1943.1497 | 0
2042 | 4 | 13 | 3 | 1926.1372 | 0
2042 | 4 | 13 | 4 | 1924.4847 | 0
2042 | 4 | 13 | 5 | 1926.3877 | 0
2042 | 4 | 13 | 6 | 1942.3011 | 0
2042 | 4 | 13 | 7 | 1951.6563 | 0
2042 | 4 | 13 | 8 | 1943.3061 | 0
2042 | 4 | 13 | 9 | 1946.1588 | 0
2042 | 4 | 13 | 10 | 1990.356 | 0
2042 | 4 | 13 | 11 | 2028.3779 | 0
2042 | 4 | 13 | 12 | 2048.0077 | 0
2042 | 4 | 13 | 13 | 2068.172 | 0
2042 | 4 | 13 | 14 | 2067.5832 | 0
2042 | 4 | 13 | 15 | 2051.7579 | 0
2042 | 4 | 13 | 16 | 2046.9964 | 0
2042 | 4 | 13 | 17 | 2054.6094 | 0
2042 | 4 | 13 | 18 | 2059.9546 | 0
2042 | 4 | 13 | 19 | 2032.5073 | 0
2042 | 4 | 13 | 20 | 2082.0344 | 0
2042 | 4 | 13 | 21 | 2048.0952 | 0
2042 | 4 | 13 | 22 | 2026.6864 | 0
2042 | 4 | 13 | 23 | 1996.1011 | 0
2042 | 4 | 14 | 0 | 1972.5064 | 0
2042 | 4 | 14 | 1 | 2043.5133 | 0
2042 | 4 | 14 | 2 | 2079.984 | 0
2042 | 4 | 14 | 3 | 2116.4546 | 0
2042 | 4 | 14 | 4 | 2125.2917 | 0
2042 | 4 | 14 | 5 | 2163.2972 | 0
2042 | 4 | 14 | 6 | 2244.1707 | 74.1707
2042 | 4 | 14 | 7 | 2323.0342 | 153.0342
2042 | 4 | 14 | 8 | 2346.0115 | 176.0115
2042 | 4 | 14 | 9 | 2345.7326 | 175.7326
2042 | 4 | 14 | 10 | 2382.1156 | 212.1156
2042 | 4 | 14 | 11 | 2412.513 | 242.513
2042 | 4 | 14 | 12 | 2420.874 | 250.874
2042 | 4 | 14 | 13 | 2430.9598 | 260.9598
2042 | 4 | 14 | 14 | 2437.453 | 267.453
2042 | 4 | 14 | 15 | 2445.1534 | 275.1534
2042 | 4 | 14 | 16 | 2462.1152 | 292.1152
2042 | 4 | 14 | 17 | 2455.1375 | 285.1375
2042 | 4 | 14 | 18 | 2434.6453 | 264.6453
2042 | 4 | 14 | 19 | 2382.567 | 212.567
2042 | 4 | 14 | 20 | 2387.7825 | 217.7825
2042 | 4 | 14 | 21 | 2371.1197 | 201.1197
2042 | 4 | 14 | 22 | 2331.5447 | 161.5447
2042 | 4 | 14 | 23 | 2275.0689 | 105.0689
2042 | 4 | 15 | 0 | 2239.8432 | 69.8432
2042 | 4 | 15 | 1 | 2171.1626 | 1.1626
2042 | 4 | 15 | 2 | 2149.8575 | 0
2042 | 4 | 15 | 3 | 2141.9444 | 0
2042 | 4 | 15 | 4 | 2149.5695 | 0
2042 | 4 | 15 | 5 | 2171.4762 | 1.4762
2042 | 4 | 15 | 6 | 2226.8756 | 56.8756
2042 | 4 | 15 | 7 | 2305.1513 | 135.1513
2042 | 4 | 15 | 8 | 2353.1555 | 183.1555
2042 | 4 | 15 | 9 | 2366.4506 | 196.4506
2042 | 4 | 15 | 10 | 2415.5151 | 245.5151
2042 | 4 | 15 | 11 | 2443.4354 | 273.4354
2042 | 4 | 15 | 12 | 2448.2485 | 278.2485
2042 | 4 | 15 | 13 | 2449.6058 | 279.6058
2042 | 4 | 15 | 14 | 2443.1615 | 273.1615
2042 | 4 | 15 | 15 | 2427.3223 | 257.3223
2042 | 4 | 15 | 16 | 2416.423 | 246.423
2042 | 4 | 15 | 17 | 2414.3057 | 244.3057
2042 | 4 | 15 | 18 | 2419.1803 | 249.1803
2042 | 4 | 15 | 19 | 2355.8434 | 185.8434
2042 | 4 | 15 | 20 | 2380.8895 | 210.8895
2042 | 4 | 15 | 21 | 2358.1647 | 188.1647
2042 | 4 | 15 | 22 | 2313.0464 | 143.0464
2042 | 4 | 15 | 23 | 2249.6679 | 79.6679
2042 | 4 | 16 | 0 | 2210.5572 | 40.5572
2042 | 4 | 16 | 1 | 2222.4853 | 52.4853
2042 | 4 | 16 | 2 | 2199.7057 | 29.7057
2042 | 4 | 16 | 3 | 2185.3951 | 15.3951
2042 | 4 | 16 | 4 | 2191.9579 | 21.9579
2042 | 4 | 16 | 5 | 2213.1621 | 43.1621
2042 | 4 | 16 | 6 | 2269.0964 | 99.0964
2042 | 4 | 16 | 7 | 2327.5559 | 157.5559
2042 | 4 | 16 | 8 | 2356.806 | 186.806
2042 | 4 | 16 | 9 | 2362.7102 | 192.7102
2042 | 4 | 16 | 10 | 2409.5007 | 239.5007
2042 | 4 | 16 | 11 | 2432.9724 | 262.9724
2042 | 4 | 16 | 12 | 2441.472 | 271.472
2042 | 4 | 16 | 13 | 2450.6671 | 280.6671
2042 | 4 | 16 | 14 | 2453.6453 | 283.6453
2042 | 4 | 16 | 15 | 2448.3887 | 278.3887
2042 | 4 | 16 | 16 | 2442.097 | 272.097
2042 | 4 | 16 | 17 | 2440.4132 | 270.4132
2042 | 4 | 16 | 18 | 2441.8221 | 271.8221
2042 | 4 | 16 | 19 | 2424.7578 | 254.7578
2042 | 4 | 16 | 20 | 2423.6103 | 253.6103
2042 | 4 | 16 | 21 | 2404.5189 | 234.5189
2042 | 4 | 16 | 22 | 2359.6539 | 189.6539
2042 | 4 | 16 | 23 | 2296.0004 | 126.0004
2042 | 4 | 17 | 0 | 2259.5104 | 89.5104
2042 | 4 | 17 | 1 | 2185.3918 | 15.3918
2042 | 4 | 17 | 2 | 2163.9403 | 0
2042 | 4 | 17 | 3 | 2148.4913 | 0
2042 | 4 | 17 | 4 | 2152.2116 | 0
2042 | 4 | 17 | 5 | 2174.1341 | 4.1341
2042 | 4 | 17 | 6 | 2235.3811 | 65.3811
2042 | 4 | 17 | 7 | 2313.9005 | 143.9005
2042 | 4 | 17 | 8 | 2339.6174 | 169.6174
2042 | 4 | 17 | 9 | 2358.6497 | 188.6497
2042 | 4 | 17 | 10 | 2401.5029 | 231.5029
2042 | 4 | 17 | 11 | 2424.9712 | 254.9712
2042 | 4 | 17 | 12 | 2438.8558 | 268.8558
2042 | 4 | 17 | 13 | 2451.6248 | 281.6248
2042 | 4 | 17 | 14 | 2449.9813 | 279.9813
2042 | 4 | 17 | 15 | 2446.5833 | 276.5833
2042 | 4 | 17 | 16 | 2437.2978 | 267.2978
2042 | 4 | 17 | 17 | 2432.4022 | 262.4022
2042 | 4 | 17 | 18 | 2394.4548 | 224.4548
2042 | 4 | 17 | 19 | 2360.1235 | 190.1235
2042 | 4 | 17 | 20 | 2370.8344 | 200.8344
2042 | 4 | 17 | 21 | 2336.5449 | 166.5449
2042 | 4 | 17 | 22 | 2297.82 | 127.82
2042 | 4 | 17 | 23 | 2244.5687 | 74.5687
2042 | 4 | 18 | 0 | 2212.5403 | 42.5403
2042 | 4 | 18 | 1 | 2153.4835 | 0
2042 | 4 | 18 | 2 | 2094.4268 | 0
2042 | 4 | 18 | 3 | 2086.6379 | 0
2042 | 4 | 18 | 4 | 2093.1595 | 0
2042 | 4 | 18 | 5 | 2112.1292 | 0
2042 | 4 | 18 | 6 | 2176.2265 | 6.2265
2042 | 4 | 18 | 7 | 2251.7283 | 81.7283
2042 | 4 | 18 | 8 | 2269.2474 | 99.2474
2042 | 4 | 18 | 9 | 2285.5214 | 115.5214
2042 | 4 | 18 | 10 | 2310.3861 | 140.3861
2042 | 4 | 18 | 11 | 2328.835 | 158.835
2042 | 4 | 18 | 12 | 2335.761 | 165.761
2042 | 4 | 18 | 13 | 2346.6155 | 176.6155
2042 | 4 | 18 | 14 | 2346.749 | 176.749
2042 | 4 | 18 | 15 | 2340.7645 | 170.7645
2042 | 4 | 18 | 16 | 2325.9446 | 155.9446
2042 | 4 | 18 | 17 | 2320.682 | 150.682
2042 | 4 | 18 | 18 | 2282.9022 | 112.9022
2042 | 4 | 18 | 19 | 2271.9363 | 101.9363
2042 | 4 | 18 | 20 | 2271.5234 | 101.5234
2042 | 4 | 18 | 21 | 2267.4959 | 97.4959
2042 | 4 | 18 | 22 | 2234.741 | 64.741
2042 | 4 | 18 | 23 | 2190.478 | 20.478
2042 | 4 | 19 | 0 | 2161.5858 | 0
2042 | 4 | 19 | 1 | 2065.5686 | 0
2042 | 4 | 19 | 2 | 1969.5514 | 0
2042 | 4 | 19 | 3 | 1954.3358 | 0
2042 | 4 | 19 | 4 | 1950.0227 | 0
2042 | 4 | 19 | 5 | 1961.1222 | 0
2042 | 4 | 19 | 6 | 1993.0929 | 0
2042 | 4 | 19 | 7 | 2016.6905 | 0
2042 | 4 | 19 | 8 | 2027.1224 | 0
2042 | 4 | 19 | 9 | 2044.6543 | 0
2042 | 4 | 19 | 10 | 2093.4003 | 0
2042 | 4 | 19 | 11 | 2119.3866 | 0
2042 | 4 | 19 | 12 | 2125.1629 | 0
2042 | 4 | 19 | 13 | 2127.4698 | 0
2042 | 4 | 19 | 14 | 2124.4726 | 0
2042 | 4 | 19 | 15 | 2115.2702 | 0
2042 | 4 | 19 | 16 | 2112.0466 | 0
2042 | 4 | 19 | 17 | 2138.871 | 0
2042 | 4 | 19 | 18 | 2110.5059 | 0
2042 | 4 | 19 | 19 | 2089.2042 | 0
2042 | 4 | 19 | 20 | 2089.0881 | 0
2042 | 4 | 19 | 21 | 2086.1027 | 0
2042 | 4 | 19 | 22 | 2043.8715 | 0
2042 | 4 | 19 | 23 | 2000.2717 | 0
2042 | 4 | 20 | 0 | 1969.3989 | 0
2042 | 4 | 20 | 1 | 1932.722 | 0
2042 | 4 | 20 | 2 | 1906.4452 | 0
2042 | 4 | 20 | 3 | 1891.4172 | 0
2042 | 4 | 20 | 4 | 1895.5043 | 0
2042 | 4 | 20 | 5 | 1896.4981 | 0
2042 | 4 | 20 | 6 | 1915.1105 | 0
2042 | 4 | 20 | 7 | 1923.8109 | 0
2042 | 4 | 20 | 8 | 1921.8861 | 0
2042 | 4 | 20 | 9 | 1929.7997 | 0
2042 | 4 | 20 | 10 | 1981.046 | 0
2042 | 4 | 20 | 11 | 2009.3939 | 0
2042 | 4 | 20 | 12 | 2020.7204 | 0
2042 | 4 | 20 | 13 | 2022.7008 | 0
2042 | 4 | 20 | 14 | 2023.9266 | 0
2042 | 4 | 20 | 15 | 2016.8023 | 0
2042 | 4 | 20 | 16 | 2011.1245 | 0
2042 | 4 | 20 | 17 | 2028.7156 | 0
2042 | 4 | 20 | 18 | 2047.3371 | 0
2042 | 4 | 20 | 19 | 2020.5657 | 0
2042 | 4 | 20 | 20 | 2056.4175 | 0
2042 | 4 | 20 | 21 | 2033.5331 | 0
2042 | 4 | 20 | 22 | 2007.8571 | 0
2042 | 4 | 20 | 23 | 1967.8915 | 0
2042 | 4 | 21 | 0 | 1943.2188 | 0
2042 | 4 | 21 | 1 | 2053.0455 | 0
2042 | 4 | 21 | 2 | 2031.4963 | 0
2042 | 4 | 21 | 3 | 2027.1811 | 0
2042 | 4 | 21 | 4 | 2031.0403 | 0
2042 | 4 | 21 | 5 | 2061.9307 | 0
2042 | 4 | 21 | 6 | 2134.9985 | 0
2042 | 4 | 21 | 7 | 2218.3423 | 48.3423
2042 | 4 | 21 | 8 | 2253.7231 | 83.7231
2042 | 4 | 21 | 9 | 2275.6095 | 105.6095
2042 | 4 | 21 | 10 | 2314.1523 | 144.1523
2042 | 4 | 21 | 11 | 2343.4571 | 173.4571
2042 | 4 | 21 | 12 | 2359.6151 | 189.6151
2042 | 4 | 21 | 13 | 2370.6542 | 200.6542
2042 | 4 | 21 | 14 | 2375.7808 | 205.7808
2042 | 4 | 21 | 15 | 2388.7093 | 218.7093
2042 | 4 | 21 | 16 | 2415.4088 | 245.4088
2042 | 4 | 21 | 17 | 2414.9346 | 244.9346
2042 | 4 | 21 | 18 | 2403.596 | 233.596
2042 | 4 | 21 | 19 | 2328.4606 | 158.4606
2042 | 4 | 21 | 20 | 2308.6707 | 138.6707
2042 | 4 | 21 | 21 | 2286.5203 | 116.5203
2042 | 4 | 21 | 22 | 2244.2075 | 74.2075
2042 | 4 | 21 | 23 | 2185.2333 | 15.2333
2042 | 4 | 22 | 0 | 2145.0104 | 0
2042 | 4 | 22 | 1 | 2078.403 | 0
2042 | 4 | 22 | 2 | 2056.0933 | 0
2042 | 4 | 22 | 3 | 2047.471 | 0
2042 | 4 | 22 | 4 | 2048.456 | 0
2042 | 4 | 22 | 5 | 2087.2863 | 0
2042 | 4 | 22 | 6 | 2161.6125 | 0
2042 | 4 | 22 | 7 | 2263.4935 | 93.4935
2042 | 4 | 22 | 8 | 2287.5419 | 117.5419
2042 | 4 | 22 | 9 | 2284.5131 | 114.5131
2042 | 4 | 22 | 10 | 2312.9828 | 142.9828
2042 | 4 | 22 | 11 | 2335.7262 | 165.7262
2042 | 4 | 22 | 12 | 2342.6802 | 172.6802
2042 | 4 | 22 | 13 | 2353.1671 | 183.1671
2042 | 4 | 22 | 14 | 2343.1131 | 173.1131
2042 | 4 | 22 | 15 | 2330.5855 | 160.5855
2042 | 4 | 22 | 16 | 2329.7877 | 159.7877
2042 | 4 | 22 | 17 | 2328.4995 | 158.4995
2042 | 4 | 22 | 18 | 2335.6454 | 165.6454
2042 | 4 | 22 | 19 | 2283.1588 | 113.1588
2042 | 4 | 22 | 20 | 2273.4824 | 103.4824
2042 | 4 | 22 | 21 | 2235.246 | 65.246
2042 | 4 | 22 | 22 | 2181.7708 | 11.7708
2042 | 4 | 22 | 23 | 2115.4746 | 0
2042 | 4 | 23 | 0 | 2074.2569 | 0
2042 | 4 | 23 | 1 | 2120.8078 | 0
2042 | 4 | 23 | 2 | 2101.3432 | 0
2042 | 4 | 23 | 3 | 2095.7105 | 0
2042 | 4 | 23 | 4 | 2107.8431 | 0
2042 | 4 | 23 | 5 | 2143.0478 | 0
2042 | 4 | 23 | 6 | 2199.0591 | 29.0591
2042 | 4 | 23 | 7 | 2253.86 | 83.86
2042 | 4 | 23 | 8 | 2246.2127 | 76.2127
2042 | 4 | 23 | 9 | 2227.0992 | 57.0992
2042 | 4 | 23 | 10 | 2249.4401 | 79.4401
2042 | 4 | 23 | 11 | 2265.0768 | 95.0768
2042 | 4 | 23 | 12 | 2253.6763 | 83.6763
2042 | 4 | 23 | 13 | 2258.0979 | 88.0979
2042 | 4 | 23 | 14 | 2252.2092 | 82.2092
2042 | 4 | 23 | 15 | 2237.8576 | 67.8576
2042 | 4 | 23 | 16 | 2239.3292 | 69.3292
2042 | 4 | 23 | 17 | 2232.0907 | 62.0907
2042 | 4 | 23 | 18 | 2259.3131 | 89.3131
2042 | 4 | 23 | 19 | 2226.2929 | 56.2929
2042 | 4 | 23 | 20 | 2223.8925 | 53.8925
2042 | 4 | 23 | 21 | 2206.8253 | 36.8253
2042 | 4 | 23 | 22 | 2182.4511 | 12.4511
2042 | 4 | 23 | 23 | 2143.4278 | 0
2042 | 4 | 24 | 0 | 2131.7889 | 0
2042 | 4 | 24 | 1 | 2095.7199 | 0
2042 | 4 | 24 | 2 | 2059.6508 | 0
2042 | 4 | 24 | 3 | 2052.8207 | 0
2042 | 4 | 24 | 4 | 2058.0158 | 0
2042 | 4 | 24 | 5 | 2088.1165 | 0
2042 | 4 | 24 | 6 | 2149.3757 | 0
2042 | 4 | 24 | 7 | 2198.7141 | 28.7141
2042 | 4 | 24 | 8 | 2248.0525 | 78.0525
2042 | 4 | 24 | 9 | 2284.1286 | 114.1286
2042 | 4 | 24 | 10 | 2326.2502 | 156.2502
2042 | 4 | 24 | 11 | 2362.4441 | 192.4441
2042 | 4 | 24 | 12 | 2383.375 | 213.375
2042 | 4 | 24 | 13 | 2399.3594 | 229.3594
2042 | 4 | 24 | 14 | 2409.0502 | 239.0502
2042 | 4 | 24 | 15 | 2413.8835 | 243.8835
2042 | 4 | 24 | 16 | 2411.2728 | 241.2728
2042 | 4 | 24 | 17 | 2382.8667 | 212.8667
2042 | 4 | 24 | 18 | 2373.6103 | 203.6103
2042 | 4 | 24 | 19 | 2335.5017 | 165.5017
2042 | 4 | 24 | 20 | 2298.4392 | 128.4392
2042 | 4 | 24 | 21 | 2286.1537 | 116.1537
2042 | 4 | 24 | 22 | 2244.4677 | 74.4677
2042 | 4 | 24 | 23 | 2192.0832 | 22.0832
2042 | 4 | 25 | 0 | 2160.7623 | 0
2042 | 4 | 25 | 1 | 2068.3991 | 0
2042 | 4 | 25 | 2 | 2041.261 | 0
2042 | 4 | 25 | 3 | 2028.1475 | 0
2042 | 4 | 25 | 4 | 2031.1228 | 0
2042 | 4 | 25 | 5 | 2064.3774 | 0
2042 | 4 | 25 | 6 | 2149.1854 | 0
2042 | 4 | 25 | 7 | 2253.3539 | 83.3539
2042 | 4 | 25 | 8 | 2297.5428 | 127.5428
2042 | 4 | 25 | 9 | 2323.5386 | 153.5386
2042 | 4 | 25 | 10 | 2341.57 | 171.57
2042 | 4 | 25 | 11 | 2345.5171 | 175.5171
2042 | 4 | 25 | 12 | 2343.6282 | 173.6282
2042 | 4 | 25 | 13 | 2342.1015 | 172.1015
2042 | 4 | 25 | 14 | 2338.4238 | 168.4238
2042 | 4 | 25 | 15 | 2334.5378 | 164.5378
2042 | 4 | 25 | 16 | 2330.811 | 160.811
2042 | 4 | 25 | 17 | 2338.5126 | 168.5126
2042 | 4 | 25 | 18 | 2310.516 | 140.516
2042 | 4 | 25 | 19 | 2294.3213 | 124.3213
2042 | 4 | 25 | 20 | 2304.3576 | 134.3576
2042 | 4 | 25 | 21 | 2302.862 | 132.862
2042 | 4 | 25 | 22 | 2251.4686 | 81.4686
2042 | 4 | 25 | 23 | 2181.8856 | 11.8856
2042 | 4 | 26 | 0 | 2136.1812 | 0
2042 | 4 | 26 | 1 | 2032.5463 | 0
2042 | 4 | 26 | 2 | 1928.9113 | 0
2042 | 4 | 26 | 3 | 1927.3998 | 0
2042 | 4 | 26 | 4 | 1932.9811 | 0
2042 | 4 | 26 | 5 | 1946.4785 | 0
2042 | 4 | 26 | 6 | 1967.4509 | 0
2042 | 4 | 26 | 7 | 1973.4456 | 0
2042 | 4 | 26 | 8 | 1941.9168 | 0
2042 | 4 | 26 | 9 | 1922.2041 | 0
2042 | 4 | 26 | 10 | 1933.6981 | 0
2042 | 4 | 26 | 11 | 1942.7357 | 0
2042 | 4 | 26 | 12 | 1969.9781 | 0
2042 | 4 | 26 | 13 | 1941.9557 | 0
2042 | 4 | 26 | 14 | 1936.9314 | 0
2042 | 4 | 26 | 15 | 1903.8186 | 0
2042 | 4 | 26 | 16 | 1923.3274 | 0
2042 | 4 | 26 | 17 | 1915.5481 | 0
2042 | 4 | 26 | 18 | 1916.3069 | 0
2042 | 4 | 26 | 19 | 1901.9554 | 0
2042 | 4 | 26 | 20 | 1929.4329 | 0
2042 | 4 | 26 | 21 | 1951.9494 | 0
2042 | 4 | 26 | 22 | 1951.0873 | 0
2042 | 4 | 26 | 23 | 1948.6364 | 0
2042 | 4 | 27 | 0 | 1950.3607 | 0
2042 | 4 | 27 | 1 | 1853.1026 | 0
2042 | 4 | 27 | 2 | 1828.0098 | 0
2042 | 4 | 27 | 3 | 1813.3303 | 0
2042 | 4 | 27 | 4 | 1807.533 | 0
2042 | 4 | 27 | 5 | 1819.976 | 0
2042 | 4 | 27 | 6 | 1833.1989 | 0
2042 | 4 | 27 | 7 | 1840.8858 | 0
2042 | 4 | 27 | 8 | 1856.6579 | 0
2042 | 4 | 27 | 9 | 1884.1906 | 0
2042 | 4 | 27 | 10 | 1934.8179 | 0
2042 | 4 | 27 | 11 | 1960.7637 | 0
2042 | 4 | 27 | 12 | 1971.5699 | 0
2042 | 4 | 27 | 13 | 1971.1393 | 0
2042 | 4 | 27 | 14 | 1967.911 | 0
2042 | 4 | 27 | 15 | 1964.8356 | 0
2042 | 4 | 27 | 16 | 1983.7416 | 0
2042 | 4 | 27 | 17 | 1996.5156 | 0
2042 | 4 | 27 | 18 | 2008.8545 | 0
2042 | 4 | 27 | 19 | 1956.578 | 0
2042 | 4 | 27 | 20 | 1996.6984 | 0
2042 | 4 | 27 | 21 | 1970.3324 | 0
2042 | 4 | 27 | 22 | 1929.3264 | 0
2042 | 4 | 27 | 23 | 1887.7826 | 0
2042 | 4 | 28 | 0 | 1848.3731 | 0
2042 | 4 | 28 | 1 | 1943.6846 | 0
2042 | 4 | 28 | 2 | 2038.9961 | 0
2042 | 4 | 28 | 3 | 2032.8406 | 0
2042 | 4 | 28 | 4 | 2037.6394 | 0
2042 | 4 | 28 | 5 | 2070.5693 | 0
2042 | 4 | 28 | 6 | 2143.7259 | 0
2042 | 4 | 28 | 7 | 2222.7171 | 52.7171
2042 | 4 | 28 | 8 | 2255.1169 | 85.1169
2042 | 4 | 28 | 9 | 2279.2528 | 109.2528
2042 | 4 | 28 | 10 | 2322.0555 | 152.0555
2042 | 4 | 28 | 11 | 2350.669 | 180.669
2042 | 4 | 28 | 12 | 2366.6154 | 196.6154
2042 | 4 | 28 | 13 | 2379.924 | 209.924
2042 | 4 | 28 | 14 | 2387.4912 | 217.4912
2042 | 4 | 28 | 15 | 2392.9091 | 222.9091
2042 | 4 | 28 | 16 | 2424.2433 | 254.2433
2042 | 4 | 28 | 17 | 2434.4612 | 264.4612
2042 | 4 | 28 | 18 | 2440.1068 | 270.1068
2042 | 4 | 28 | 19 | 2357.3526 | 187.3526
2042 | 4 | 28 | 20 | 2332.5767 | 162.5767
2042 | 4 | 28 | 21 | 2315.9072 | 145.9072
2042 | 4 | 28 | 22 | 2270.7178 | 100.7178
2042 | 4 | 28 | 23 | 2204.3075 | 34.3075
2042 | 4 | 29 | 0 | 2157.5095 | 0
2042 | 4 | 29 | 1 | 2042.8519 | 0
2042 | 4 | 29 | 2 | 2017.1846 | 0
2042 | 4 | 29 | 3 | 2013.2638 | 0
2042 | 4 | 29 | 4 | 2022.9638 | 0
2042 | 4 | 29 | 5 | 2058.0549 | 0
2042 | 4 | 29 | 6 | 2093.146 | 0
2042 | 4 | 29 | 7 | 2188.2019 | 18.2019
2042 | 4 | 29 | 8 | 2247.9604 | 77.9604
2042 | 4 | 29 | 9 | 2267.4261 | 97.4261
2042 | 4 | 29 | 10 | 2293.5843 | 123.5843
2042 | 4 | 29 | 11 | 2318.9035 | 148.9035
2042 | 4 | 29 | 12 | 2324.6908 | 154.6908
2042 | 4 | 29 | 13 | 2325.1155 | 155.1155
2042 | 4 | 29 | 14 | 2325.405 | 155.405
2042 | 4 | 29 | 15 | 2338.3718 | 168.3718
2042 | 4 | 29 | 16 | 2360.4987 | 190.4987
2042 | 4 | 29 | 17 | 2358.7296 | 188.7296
2042 | 4 | 29 | 18 | 2368.2859 | 198.2859
2042 | 4 | 29 | 19 | 2290.7198 | 120.7198
2042 | 4 | 29 | 20 | 2270.2981 | 100.2981
2042 | 4 | 29 | 21 | 2256.7341 | 86.7341
2042 | 4 | 29 | 22 | 2222.4627 | 52.4627
2042 | 4 | 29 | 23 | 2161.5843 | 0
2042 | 4 | 30 | 0 | 2121.1885 | 0
2042 | 4 | 30 | 1 | 2128.9462 | 0
2042 | 4 | 30 | 2 | 2063.6483 | 0
2042 | 4 | 30 | 3 | 2061.0091 | 0
2042 | 4 | 30 | 4 | 2066.5134 | 0
2042 | 4 | 30 | 5 | 2079.5284 | 0
2042 | 4 | 30 | 6 | 2129.209 | 0
2042 | 4 | 30 | 7 | 2175.1449 | 5.1449
2042 | 4 | 30 | 8 | 2224.3594 | 54.3594
2042 | 4 | 30 | 9 | 2248.0445 | 78.0445
2042 | 4 | 30 | 10 | 2261.5824 | 91.5824
2042 | 4 | 30 | 11 | 2268.5606 | 98.5606
2042 | 4 | 30 | 12 | 2282.7031 | 112.7031
2042 | 4 | 30 | 13 | 2272.2355 | 102.2355
2042 | 4 | 30 | 14 | 2277.3287 | 107.3287
2042 | 4 | 30 | 15 | 2282.9129 | 112.9129
2042 | 4 | 30 | 16 | 2315.0263 | 145.0263
2042 | 4 | 30 | 17 | 2324.7247 | 154.7247
2042 | 4 | 30 | 18 | 2329.6471 | 159.6471
2042 | 4 | 30 | 19 | 2303.6787 | 133.6787
2042 | 4 | 30 | 20 | 2258.0234 | 88.0234
2042 | 4 | 30 | 21 | 2246.7766 | 76.7766
2042 | 4 | 30 | 22 | 2218.2825 | 48.2825
2042 | 4 | 30 | 23 | 2168.6556 | 0
2042 | 5 | 1 | 0 | 2137.1883 | 0
2042 | 5 | 1 | 1 | 2116.5506 | 0
2042 | 5 | 1 | 2 | 2046.3074 | 0
2042 | 5 | 1 | 3 | 2038.6384 | 0
2042 | 5 | 1 | 4 | 2044.1438 | 0
2042 | 5 | 1 | 5 | 2050.5636 | 0
2042 | 5 | 1 | 6 | 2104.9678 | 0
2042 | 5 | 1 | 7 | 2155.57 | 0
2042 | 5 | 1 | 8 | 2176.1404 | 6.1404
2042 | 5 | 1 | 9 | 2174.9301 | 4.9301
2042 | 5 | 1 | 10 | 2183.4842 | 13.4842
2042 | 5 | 1 | 11 | 2191.4827 | 21.4827
2042 | 5 | 1 | 12 | 2198.553 | 28.553
2042 | 5 | 1 | 13 | 2215.3333 | 45.3333
2042 | 5 | 1 | 14 | 2220.3407 | 50.3407
2042 | 5 | 1 | 15 | 2226.6349 | 56.6349
2042 | 5 | 1 | 16 | 2221.3134 | 51.3134
2042 | 5 | 1 | 17 | 2214.2242 | 44.2242
2042 | 5 | 1 | 18 | 2189.8812 | 19.8812
2042 | 5 | 1 | 19 | 2122.4177 | 0
2042 | 5 | 1 | 20 | 2132.9121 | 0
2042 | 5 | 1 | 21 | 2121.0373 | 0
2042 | 5 | 1 | 22 | 2101.464 | 0
2042 | 5 | 1 | 23 | 2069.1077 | 0
2042 | 5 | 2 | 0 | 2049.2875 | 0
2042 | 5 | 2 | 1 | 2060.3942 | 0
2042 | 5 | 2 | 2 | 1997.8498 | 0
2042 | 5 | 2 | 3 | 1992.1744 | 0
2042 | 5 | 2 | 4 | 1995.6398 | 0
2042 | 5 | 2 | 5 | 1996.2614 | 0
2042 | 5 | 2 | 6 | 2031.2048 | 0
2042 | 5 | 2 | 7 | 2076.6109 | 0
2042 | 5 | 2 | 8 | 2078.8587 | 0
2042 | 5 | 2 | 9 | 2098.9785 | 0
2042 | 5 | 2 | 10 | 2132.9482 | 0
2042 | 5 | 2 | 11 | 2164.1592 | 0
2042 | 5 | 2 | 12 | 2174.0024 | 4.0024
2042 | 5 | 2 | 13 | 2184.2134 | 14.2134
2042 | 5 | 2 | 14 | 2187.9168 | 17.9168
2042 | 5 | 2 | 15 | 2186.5587 | 16.5587
2042 | 5 | 2 | 16 | 2161.7612 | 0
2042 | 5 | 2 | 17 | 2139.0279 | 0
2042 | 5 | 2 | 18 | 2121.3788 | 0
2042 | 5 | 2 | 19 | 2096.5173 | 0
2042 | 5 | 2 | 20 | 2091.9244 | 0
2042 | 5 | 2 | 21 | 2092.0573 | 0
2042 | 5 | 2 | 22 | 2078.6383 | 0
2042 | 5 | 2 | 23 | 2060.7778 | 0
2042 | 5 | 3 | 0 | 2044.1158 | 0
2042 | 5 | 3 | 1 | 1950.324 | 0
2042 | 5 | 3 | 2 | 1815.7574 | 0
2042 | 5 | 3 | 3 | 1814.9186 | 0
2042 | 5 | 3 | 4 | 1810.0064 | 0
2042 | 5 | 3 | 5 | 1790.1499 | 0
2042 | 5 | 3 | 6 | 1782.0873 | 0
2042 | 5 | 3 | 7 | 1791.2515 | 0
2042 | 5 | 3 | 8 | 1787.3146 | 0
2042 | 5 | 3 | 9 | 1777.5874 | 0
2042 | 5 | 3 | 10 | 1783.3896 | 0
2042 | 5 | 3 | 11 | 1802.2514 | 0
2042 | 5 | 3 | 12 | 1812.8866 | 0
2042 | 5 | 3 | 13 | 1823.3791 | 0
2042 | 5 | 3 | 14 | 1833.5964 | 0
2042 | 5 | 3 | 15 | 1831.112 | 0
2042 | 5 | 3 | 16 | 1819.1696 | 0
2042 | 5 | 3 | 17 | 1813.359 | 0
2042 | 5 | 3 | 18 | 1802.2334 | 0
2042 | 5 | 3 | 19 | 1799.543 | 0
2042 | 5 | 3 | 20 | 1769.5475 | 0
2042 | 5 | 3 | 21 | 1784.1033 | 0
2042 | 5 | 3 | 22 | 1805.8836 | 0
2042 | 5 | 3 | 23 | 1816.071 | 0
2042 | 5 | 4 | 0 | 1819.2535 | 0
2042 | 5 | 4 | 1 | 1716.6251 | 0
2042 | 5 | 4 | 2 | 1654.2588 | 0
2042 | 5 | 4 | 3 | 1646.4076 | 0
2042 | 5 | 4 | 4 | 1639.6879 | 0
2042 | 5 | 4 | 5 | 1629.0886 | 0
2042 | 5 | 4 | 6 | 1627.796 | 0
2042 | 5 | 4 | 7 | 1629.9765 | 0
2042 | 5 | 4 | 8 | 1667.4679 | 0
2042 | 5 | 4 | 9 | 1706.4051 | 0
2042 | 5 | 4 | 10 | 1737.4159 | 0
2042 | 5 | 4 | 11 | 1766.055 | 0
2042 | 5 | 4 | 12 | 1779.1327 | 0
2042 | 5 | 4 | 13 | 1788.7906 | 0
2042 | 5 | 4 | 14 | 1792.6763 | 0
2042 | 5 | 4 | 15 | 1794.6609 | 0
2042 | 5 | 4 | 16 | 1796.2656 | 0
2042 | 5 | 4 | 17 | 1812.4175 | 0
2042 | 5 | 4 | 18 | 1837.2034 | 0
2042 | 5 | 4 | 19 | 1811.7779 | 0
2042 | 5 | 4 | 20 | 1787.4304 | 0
2042 | 5 | 4 | 21 | 1762.8259 | 0
2042 | 5 | 4 | 22 | 1746.21 | 0
2042 | 5 | 4 | 23 | 1730.779 | 0
2042 | 5 | 5 | 0 | 1703.7223 | 0
2042 | 5 | 5 | 1 | 1722.362 | 0
2042 | 5 | 5 | 2 | 1741.0018 | 0
2042 | 5 | 5 | 3 | 1733.176 | 0
2042 | 5 | 5 | 4 | 1731.3298 | 0
2042 | 5 | 5 | 5 | 1750.8262 | 0
2042 | 5 | 5 | 6 | 1809.2851 | 0
2042 | 5 | 5 | 7 | 1891.9649 | 0
2042 | 5 | 5 | 8 | 1937.5001 | 0
2042 | 5 | 5 | 9 | 1974.9956 | 0
2042 | 5 | 5 | 10 | 2007.6839 | 0
2042 | 5 | 5 | 11 | 2033.6095 | 0
2042 | 5 | 5 | 12 | 2055.2865 | 0
2042 | 5 | 5 | 13 | 2064.0075 | 0
2042 | 5 | 5 | 14 | 2065.1908 | 0
2042 | 5 | 5 | 15 | 2088.2137 | 0
2042 | 5 | 5 | 16 | 2116.7398 | 0
2042 | 5 | 5 | 17 | 2112.5573 | 0
2042 | 5 | 5 | 18 | 2095.3631 | 0
2042 | 5 | 5 | 19 | 2014.1208 | 0
2042 | 5 | 5 | 20 | 1978.4131 | 0
2042 | 5 | 5 | 21 | 1948.7062 | 0
2042 | 5 | 5 | 22 | 1910.8772 | 0
2042 | 5 | 5 | 23 | 1862.4078 | 0
2042 | 5 | 6 | 0 | 1827.7443 | 0
2042 | 5 | 6 | 1 | 1819.646 | 0
2042 | 5 | 6 | 2 | 1799.4512 | 0
2042 | 5 | 6 | 3 | 1792.2517 | 0
2042 | 5 | 6 | 4 | 1789.9714 | 0
2042 | 5 | 6 | 5 | 1802.4889 | 0
2042 | 5 | 6 | 6 | 1842.9189 | 0
2042 | 5 | 6 | 7 | 1929.2589 | 0
2042 | 5 | 6 | 8 | 1982.3467 | 0
2042 | 5 | 6 | 9 | 2028.6044 | 0
2042 | 5 | 6 | 10 | 2064.7826 | 0
2042 | 5 | 6 | 11 | 2097.6531 | 0
2042 | 5 | 6 | 12 | 2124.9374 | 0
2042 | 5 | 6 | 13 | 2151.9082 | 0
2042 | 5 | 6 | 14 | 2162.7042 | 0
2042 | 5 | 6 | 15 | 2181.9221 | 11.9221
2042 | 5 | 6 | 16 | 2192.7321 | 22.7321
2042 | 5 | 6 | 17 | 2173.1857 | 3.1857
2042 | 5 | 6 | 18 | 2162.7146 | 0
2042 | 5 | 6 | 19 | 2095.7585 | 0
2042 | 5 | 6 | 20 | 2034.257 | 0
2042 | 5 | 6 | 21 | 1997.5186 | 0
2042 | 5 | 6 | 22 | 1960.45 | 0
2042 | 5 | 6 | 23 | 1908.8399 | 0
2042 | 5 | 7 | 0 | 1871.893 | 0
2042 | 5 | 7 | 1 | 1872.8472 | 0
2042 | 5 | 7 | 2 | 1851.0727 | 0
2042 | 5 | 7 | 3 | 1845.1975 | 0
2042 | 5 | 7 | 4 | 1842.7132 | 0
2042 | 5 | 7 | 5 | 1849.624 | 0
2042 | 5 | 7 | 6 | 1881.4292 | 0
2042 | 5 | 7 | 7 | 1931.2051 | 0
2042 | 5 | 7 | 8 | 1978.0627 | 0
2042 | 5 | 7 | 9 | 2007.9128 | 0
2042 | 5 | 7 | 10 | 2035.1045 | 0
2042 | 5 | 7 | 11 | 2054.67 | 0
2042 | 5 | 7 | 12 | 2080.6469 | 0
2042 | 5 | 7 | 13 | 2084.0964 | 0
2042 | 5 | 7 | 14 | 2095.5367 | 0
2042 | 5 | 7 | 15 | 2115.0742 | 0
2042 | 5 | 7 | 16 | 2152.0229 | 0
2042 | 5 | 7 | 17 | 2150.7538 | 0
2042 | 5 | 7 | 18 | 2152.8339 | 0
2042 | 5 | 7 | 19 | 2101.9606 | 0
2042 | 5 | 7 | 20 | 2044.2968 | 0
2042 | 5 | 7 | 21 | 2029.9876 | 0
2042 | 5 | 7 | 22 | 2000.2357 | 0
2042 | 5 | 7 | 23 | 1958.6756 | 0
2042 | 5 | 8 | 0 | 1924.5324 | 0
2042 | 5 | 8 | 1 | 1812.2281 | 0
2042 | 5 | 8 | 2 | 1778.5415 | 0
2042 | 5 | 8 | 3 | 1769.0781 | 0
2042 | 5 | 8 | 4 | 1766.5435 | 0
2042 | 5 | 8 | 5 | 1801.2798 | 0
2042 | 5 | 8 | 6 | 1876.0647 | 0
2042 | 5 | 8 | 7 | 1960.8876 | 0
2042 | 5 | 8 | 8 | 1993.4289 | 0
2042 | 5 | 8 | 9 | 2021.8969 | 0
2042 | 5 | 8 | 10 | 2038.706 | 0
2042 | 5 | 8 | 11 | 2054.5915 | 0
2042 | 5 | 8 | 12 | 2059.5894 | 0
2042 | 5 | 8 | 13 | 2070.3867 | 0
2042 | 5 | 8 | 14 | 2063.8847 | 0
2042 | 5 | 8 | 15 | 2058.8097 | 0
2042 | 5 | 8 | 16 | 2065.5249 | 0
2042 | 5 | 8 | 17 | 2064.3809 | 0
2042 | 5 | 8 | 18 | 2069.9204 | 0
2042 | 5 | 8 | 19 | 2028.5071 | 0
2042 | 5 | 8 | 20 | 2000.6619 | 0
2042 | 5 | 8 | 21 | 1962.3033 | 0
2042 | 5 | 8 | 22 | 1922.5633 | 0
2042 | 5 | 8 | 23 | 1859.9634 | 0
2042 | 5 | 9 | 0 | 1812.7299 | 0
2042 | 5 | 9 | 1 | 1868.5744 | 0
2042 | 5 | 9 | 2 | 1843.977 | 0
2042 | 5 | 9 | 3 | 1834.9449 | 0
2042 | 5 | 9 | 4 | 1838.0898 | 0
2042 | 5 | 9 | 5 | 1857.3753 | 0
2042 | 5 | 9 | 6 | 1916.0416 | 0
2042 | 5 | 9 | 7 | 1984.9352 | 0
2042 | 5 | 9 | 8 | 1999.1111 | 0
2042 | 5 | 9 | 9 | 2016.8891 | 0
2042 | 5 | 9 | 10 | 2042.6936 | 0
2042 | 5 | 9 | 11 | 2066.2459 | 0
2042 | 5 | 9 | 12 | 2077.3039 | 0
2042 | 5 | 9 | 13 | 2092.2583 | 0
2042 | 5 | 9 | 14 | 2090.6372 | 0
2042 | 5 | 9 | 15 | 2095.7557 | 0
2042 | 5 | 9 | 16 | 2091.5149 | 0
2042 | 5 | 9 | 17 | 2098.1343 | 0
2042 | 5 | 9 | 18 | 2093.8367 | 0
2042 | 5 | 9 | 19 | 2056.4552 | 0
2042 | 5 | 9 | 20 | 2015.9164 | 0
2042 | 5 | 9 | 21 | 1983.7413 | 0
2042 | 5 | 9 | 22 | 1959.0873 | 0
2042 | 5 | 9 | 23 | 1923.083 | 0
2042 | 5 | 10 | 0 | 1892.1621 | 0
2042 | 5 | 10 | 1 | 1778.5597 | 0
2042 | 5 | 10 | 2 | 1664.9573 | 0
2042 | 5 | 10 | 3 | 1655.3876 | 0
2042 | 5 | 10 | 4 | 1649.7977 | 0
2042 | 5 | 10 | 5 | 1648.2775 | 0
2042 | 5 | 10 | 6 | 1665.6081 | 0
2042 | 5 | 10 | 7 | 1689.7565 | 0
2042 | 5 | 10 | 8 | 1725.2998 | 0
2042 | 5 | 10 | 9 | 1754.8635 | 0
2042 | 5 | 10 | 10 | 1787.3774 | 0
2042 | 5 | 10 | 11 | 1808.4048 | 0
2042 | 5 | 10 | 12 | 1808.4321 | 0
2042 | 5 | 10 | 13 | 1808.1361 | 0
2042 | 5 | 10 | 14 | 1797.405 | 0
2042 | 5 | 10 | 15 | 1791.6423 | 0
2042 | 5 | 10 | 16 | 1785.0562 | 0
2042 | 5 | 10 | 17 | 1768.6552 | 0
2042 | 5 | 10 | 18 | 1771.1358 | 0
2042 | 5 | 10 | 19 | 1761.5962 | 0
2042 | 5 | 10 | 20 | 1776.3775 | 0
2042 | 5 | 10 | 21 | 1758.4326 | 0
2042 | 5 | 10 | 22 | 1748.2483 | 0
2042 | 5 | 10 | 23 | 1728.4482 | 0
2042 | 5 | 11 | 0 | 1707.7385 | 0
2042 | 5 | 11 | 1 | 1663.119 | 0
2042 | 5 | 11 | 2 | 1641.3509 | 0
2042 | 5 | 11 | 3 | 1634.628 | 0
2042 | 5 | 11 | 4 | 1632.5765 | 0
2042 | 5 | 11 | 5 | 1630.7117 | 0
2042 | 5 | 11 | 6 | 1645.7742 | 0
2042 | 5 | 11 | 7 | 1659.7312 | 0
2042 | 5 | 11 | 8 | 1676.5899 | 0
2042 | 5 | 11 | 9 | 1692.452 | 0
2042 | 5 | 11 | 10 | 1715.9552 | 0
2042 | 5 | 11 | 11 | 1737.8891 | 0
2042 | 5 | 11 | 12 | 1744.6565 | 0
2042 | 5 | 11 | 13 | 1739.6462 | 0
2042 | 5 | 11 | 14 | 1724.6063 | 0
2042 | 5 | 11 | 15 | 1721.0316 | 0
2042 | 5 | 11 | 16 | 1750.78 | 0
2042 | 5 | 11 | 17 | 1763.8167 | 0
2042 | 5 | 11 | 18 | 1780.7253 | 0
2042 | 5 | 11 | 19 | 1760.8644 | 0
2042 | 5 | 11 | 20 | 1749.8088 | 0
2042 | 5 | 11 | 21 | 1728.7423 | 0
2042 | 5 | 11 | 22 | 1713.4846 | 0
2042 | 5 | 11 | 23 | 1694.8819 | 0
2042 | 5 | 12 | 0 | 1671.5213 | 0
2042 | 5 | 12 | 1 | 1694.6585 | 0
2042 | 5 | 12 | 2 | 1717.7956 | 0
2042 | 5 | 12 | 3 | 1717.4622 | 0
2042 | 5 | 12 | 4 | 1721.485 | 0
2042 | 5 | 12 | 5 | 1753.2469 | 0
2042 | 5 | 12 | 6 | 1826.7668 | 0
2042 | 5 | 12 | 7 | 1917.2393 | 0
2042 | 5 | 12 | 8 | 1969.2942 | 0
2042 | 5 | 12 | 9 | 1996.3642 | 0
2042 | 5 | 12 | 10 | 2002.9254 | 0
2042 | 5 | 12 | 11 | 2006.1499 | 0
2042 | 5 | 12 | 12 | 2033.6423 | 0
2042 | 5 | 12 | 13 | 2038.5665 | 0
2042 | 5 | 12 | 14 | 2033.9616 | 0
2042 | 5 | 12 | 15 | 2054.4639 | 0
2042 | 5 | 12 | 16 | 2082.2982 | 0
2042 | 5 | 12 | 17 | 2075.6104 | 0
2042 | 5 | 12 | 18 | 2058.5371 | 0
2042 | 5 | 12 | 19 | 1993.8463 | 0
2042 | 5 | 12 | 20 | 1965.9085 | 0
2042 | 5 | 12 | 21 | 1931.8767 | 0
2042 | 5 | 12 | 22 | 1897.523 | 0
2042 | 5 | 12 | 23 | 1842.5331 | 0
2042 | 5 | 13 | 0 | 1798.6589 | 0
2042 | 5 | 13 | 1 | 1829.6591 | 0
2042 | 5 | 13 | 2 | 1808.0652 | 0
2042 | 5 | 13 | 3 | 1804.8592 | 0
2042 | 5 | 13 | 4 | 1799.8758 | 0
2042 | 5 | 13 | 5 | 1824.3129 | 0
2042 | 5 | 13 | 6 | 1875.8241 | 0
2042 | 5 | 13 | 7 | 1969.785 | 0
2042 | 5 | 13 | 8 | 2032.3417 | 0
2042 | 5 | 13 | 9 | 2062.2883 | 0
2042 | 5 | 13 | 10 | 2055.6876 | 0
2042 | 5 | 13 | 11 | 2050.4696 | 0
2042 | 5 | 13 | 12 | 2066.6938 | 0
2042 | 5 | 13 | 13 | 2068.526 | 0
2042 | 5 | 13 | 14 | 2061.6442 | 0
2042 | 5 | 13 | 15 | 2077.5182 | 0
2042 | 5 | 13 | 16 | 2081.6596 | 0
2042 | 5 | 13 | 17 | 2070.8443 | 0
2042 | 5 | 13 | 18 | 2072.0411 | 0
2042 | 5 | 13 | 19 | 2010.844 | 0
2042 | 5 | 13 | 20 | 1967.1551 | 0
2042 | 5 | 13 | 21 | 1912.7977 | 0
2042 | 5 | 13 | 22 | 1892.6952 | 0
2042 | 5 | 13 | 23 | 1850.933 | 0
2042 | 5 | 14 | 0 | 1814.8194 | 0
2042 | 5 | 14 | 1 | 1846.6323 | 0
2042 | 5 | 14 | 2 | 1827.9823 | 0
2042 | 5 | 14 | 3 | 1822.8302 | 0
2042 | 5 | 14 | 4 | 1821.1708 | 0
2042 | 5 | 14 | 5 | 1841.8752 | 0
2042 | 5 | 14 | 6 | 1894.8592 | 0
2042 | 5 | 14 | 7 | 1958.7834 | 0
2042 | 5 | 14 | 8 | 2000.817 | 0
2042 | 5 | 14 | 9 | 2027.6273 | 0
2042 | 5 | 14 | 10 | 2028.865 | 0
2042 | 5 | 14 | 11 | 2026.6512 | 0
2042 | 5 | 14 | 12 | 2056.5278 | 0
2042 | 5 | 14 | 13 | 2050.0224 | 0
2042 | 5 | 14 | 14 | 2042.2944 | 0
2042 | 5 | 14 | 15 | 2061.66 | 0
2042 | 5 | 14 | 16 | 2097.1158 | 0
2042 | 5 | 14 | 17 | 2105.329 | 0
2042 | 5 | 14 | 18 | 2117.9135 | 0
2042 | 5 | 14 | 19 | 2066.5291 | 0
2042 | 5 | 14 | 20 | 2026.6331 | 0
2042 | 5 | 14 | 21 | 1979.74 | 0
2042 | 5 | 14 | 22 | 1957.0443 | 0
2042 | 5 | 14 | 23 | 1911.0729 | 0
2042 | 5 | 15 | 0 | 1872.9325 | 0
2042 | 5 | 15 | 1 | 1848.5692 | 0
2042 | 5 | 15 | 2 | 1827.297 | 0
2042 | 5 | 15 | 3 | 1820.048 | 0
2042 | 5 | 15 | 4 | 1819.8778 | 0
2042 | 5 | 15 | 5 | 1838.084 | 0
2042 | 5 | 15 | 6 | 1901.2517 | 0
2042 | 5 | 15 | 7 | 1979.6761 | 0
2042 | 5 | 15 | 8 | 2008.0014 | 0
2042 | 5 | 15 | 9 | 2045.8263 | 0
2042 | 5 | 15 | 10 | 2052.9888 | 0
2042 | 5 | 15 | 11 | 2065.871 | 0
2042 | 5 | 15 | 12 | 2101.0498 | 0
2042 | 5 | 15 | 13 | 2108.7436 | 0
2042 | 5 | 15 | 14 | 2108.6534 | 0
2042 | 5 | 15 | 15 | 2132.3429 | 0
2042 | 5 | 15 | 16 | 2156.2909 | 0
2042 | 5 | 15 | 17 | 2144.2454 | 0
2042 | 5 | 15 | 18 | 2125.9535 | 0
2042 | 5 | 15 | 19 | 2074.5083 | 0
2042 | 5 | 15 | 20 | 2029.3412 | 0
2042 | 5 | 15 | 21 | 2004.2655 | 0
2042 | 5 | 15 | 22 | 1980.8092 | 0
2042 | 5 | 15 | 23 | 1939.7789 | 0
2042 | 5 | 16 | 0 | 1901.8929 | 0
2042 | 5 | 16 | 1 | 1777.0898 | 0
2042 | 5 | 16 | 2 | 1759.3171 | 0
2042 | 5 | 16 | 3 | 1754.0144 | 0
2042 | 5 | 16 | 4 | 1762.9559 | 0
2042 | 5 | 16 | 5 | 1787.0164 | 0
2042 | 5 | 16 | 6 | 1857.3715 | 0
2042 | 5 | 16 | 7 | 1946.7601 | 0
2042 | 5 | 16 | 8 | 1976.3011 | 0
2042 | 5 | 16 | 9 | 1995.4047 | 0
2042 | 5 | 16 | 10 | 2013.3151 | 0
2042 | 5 | 16 | 11 | 2033.7532 | 0
2042 | 5 | 16 | 12 | 2039.7128 | 0
2042 | 5 | 16 | 13 | 2054.7556 | 0
2042 | 5 | 16 | 14 | 2053.4526 | 0
2042 | 5 | 16 | 15 | 2059.9384 | 0
2042 | 5 | 16 | 16 | 2068.828 | 0
2042 | 5 | 16 | 17 | 2059.7451 | 0
2042 | 5 | 16 | 18 | 2024.2486 | 0
2042 | 5 | 16 | 19 | 2010.778 | 0
2042 | 5 | 16 | 20 | 2013.8834 | 0
2042 | 5 | 16 | 21 | 2005.3171 | 0
2042 | 5 | 16 | 22 | 1968.9115 | 0
2042 | 5 | 16 | 23 | 1910.5197 | 0
2042 | 5 | 17 | 0 | 1864.4703 | 0
2042 | 5 | 17 | 1 | 1762.2882 | 0
2042 | 5 | 17 | 2 | 1660.1062 | 0
2042 | 5 | 17 | 3 | 1649.0648 | 0
2042 | 5 | 17 | 4 | 1641.1672 | 0
2042 | 5 | 17 | 5 | 1637.794 | 0
2042 | 5 | 17 | 6 | 1647.7468 | 0
2042 | 5 | 17 | 7 | 1679.0593 | 0
2042 | 5 | 17 | 8 | 1712.5095 | 0
2042 | 5 | 17 | 9 | 1739.2514 | 0
2042 | 5 | 17 | 10 | 1769.5598 | 0
2042 | 5 | 17 | 11 | 1792.0719 | 0
2042 | 5 | 17 | 12 | 1799.6456 | 0
2042 | 5 | 17 | 13 | 1806.7635 | 0
2042 | 5 | 17 | 14 | 1802.4842 | 0
2042 | 5 | 17 | 15 | 1800.7462 | 0
2042 | 5 | 17 | 16 | 1799.323 | 0
2042 | 5 | 17 | 17 | 1795.1966 | 0
2042 | 5 | 17 | 18 | 1808.2882 | 0
2042 | 5 | 17 | 19 | 1781.7674 | 0
2042 | 5 | 17 | 20 | 1773.098 | 0
2042 | 5 | 17 | 21 | 1771.4848 | 0
2042 | 5 | 17 | 22 | 1761.1308 | 0
2042 | 5 | 17 | 23 | 1742.5898 | 0
2042 | 5 | 18 | 0 | 1723.3848 | 0
2042 | 5 | 18 | 1 | 1644.8548 | 0
2042 | 5 | 18 | 2 | 1619.5096 | 0
2042 | 5 | 18 | 3 | 1610.6935 | 0
2042 | 5 | 18 | 4 | 1602.6499 | 0
2042 | 5 | 18 | 5 | 1594.1983 | 0
2042 | 5 | 18 | 6 | 1589.0852 | 0
2042 | 5 | 18 | 7 | 1606.1894 | 0
2042 | 5 | 18 | 8 | 1635.8703 | 0
2042 | 5 | 18 | 9 | 1673.2866 | 0
2042 | 5 | 18 | 10 | 1699.6597 | 0
2042 | 5 | 18 | 11 | 1725.3434 | 0
2042 | 5 | 18 | 12 | 1745.5616 | 0
2042 | 5 | 18 | 13 | 1758.1815 | 0
2042 | 5 | 18 | 14 | 1762.1842 | 0
2042 | 5 | 18 | 15 | 1768.2692 | 0
2042 | 5 | 18 | 16 | 1794.6234 | 0
2042 | 5 | 18 | 17 | 1812.2774 | 0
2042 | 5 | 18 | 18 | 1833.9474 | 0
2042 | 5 | 18 | 19 | 1797.5962 | 0
2042 | 5 | 18 | 20 | 1769.4658 | 0
2042 | 5 | 18 | 21 | 1747.5527 | 0
2042 | 5 | 18 | 22 | 1734.4435 | 0
2042 | 5 | 18 | 23 | 1708.4567 | 0
2042 | 5 | 19 | 0 | 1677.2563 | 0
2042 | 5 | 19 | 1 | 1650.9445 | 0
2042 | 5 | 19 | 2 | 1626.7409 | 0
2042 | 5 | 19 | 3 | 1616.57 | 0
2042 | 5 | 19 | 4 | 1609.6808 | 0
2042 | 5 | 19 | 5 | 1600.7989 | 0
2042 | 5 | 19 | 6 | 1610.6811 | 0
2042 | 5 | 19 | 7 | 1620.5632 | 0
2042 | 5 | 19 | 8 | 1653.9079 | 0
2042 | 5 | 19 | 9 | 1689.226 | 0
2042 | 5 | 19 | 10 | 1709.9484 | 0
2042 | 5 | 19 | 11 | 1735.1171 | 0
2042 | 5 | 19 | 12 | 1749.7621 | 0
2042 | 5 | 19 | 13 | 1757.9298 | 0
2042 | 5 | 19 | 14 | 1760.5731 | 0
2042 | 5 | 19 | 15 | 1763.1717 | 0
2042 | 5 | 19 | 16 | 1795.3961 | 0
2042 | 5 | 19 | 17 | 1819.8773 | 0
2042 | 5 | 19 | 18 | 1829.347 | 0
2042 | 5 | 19 | 19 | 1775.608 | 0
2042 | 5 | 19 | 20 | 1745.5827 | 0
2042 | 5 | 19 | 21 | 1727.4434 | 0
2042 | 5 | 19 | 22 | 1722.6531 | 0
2042 | 5 | 19 | 23 | 1698.7303 | 0
2042 | 5 | 20 | 0 | 1714.5252 | 0
2042 | 5 | 20 | 1 | 1808.6497 | 0
2042 | 5 | 20 | 2 | 1802.6212 | 0
2042 | 5 | 20 | 3 | 1796.1778 | 0
2042 | 5 | 20 | 4 | 1794.6499 | 0
2042 | 5 | 20 | 5 | 1809.6954 | 0
2042 | 5 | 20 | 6 | 1850.0534 | 0
2042 | 5 | 20 | 7 | 1933.3491 | 0
2042 | 5 | 20 | 8 | 1967.8203 | 0
2042 | 5 | 20 | 9 | 1993.1203 | 0
2042 | 5 | 20 | 10 | 1998.1911 | 0
2042 | 5 | 20 | 11 | 2001.0328 | 0
2042 | 5 | 20 | 12 | 2003.2335 | 0
2042 | 5 | 20 | 13 | 2003.2007 | 0
2042 | 5 | 20 | 14 | 1995.7849 | 0
2042 | 5 | 20 | 15 | 2015.3772 | 0
2042 | 5 | 20 | 16 | 2023.9683 | 0
2042 | 5 | 20 | 17 | 2017.679 | 0
2042 | 5 | 20 | 18 | 2011.5292 | 0
2042 | 5 | 20 | 19 | 1949.7134 | 0
2042 | 5 | 20 | 20 | 1922.8145 | 0
2042 | 5 | 20 | 21 | 1918.4211 | 0
2042 | 5 | 20 | 22 | 1897.6304 | 0
2042 | 5 | 20 | 23 | 1867.6977 | 0
2042 | 5 | 21 | 0 | 1845.8517 | 0
2042 | 5 | 21 | 1 | 1852.6216 | 0
2042 | 5 | 21 | 2 | 1829.2964 | 0
2042 | 5 | 21 | 3 | 1823.1837 | 0
2042 | 5 | 21 | 4 | 1823.9708 | 0
2042 | 5 | 21 | 5 | 1839.797 | 0
2042 | 5 | 21 | 6 | 1883.0364 | 0
2042 | 5 | 21 | 7 | 1955.6281 | 0
2042 | 5 | 21 | 8 | 1989.8741 | 0
2042 | 5 | 21 | 9 | 2013.0758 | 0
2042 | 5 | 21 | 10 | 2035.5181 | 0
2042 | 5 | 21 | 11 | 2050.7258 | 0
2042 | 5 | 21 | 12 | 2085.7401 | 0
2042 | 5 | 21 | 13 | 2088.0126 | 0
2042 | 5 | 21 | 14 | 2086.2241 | 0
2042 | 5 | 21 | 15 | 2112.641 | 0
2042 | 5 | 21 | 16 | 2152.8089 | 0
2042 | 5 | 21 | 17 | 2153.6388 | 0
2042 | 5 | 21 | 18 | 2153.8485 | 0
2042 | 5 | 21 | 19 | 2099.5682 | 0
2042 | 5 | 21 | 20 | 2064.8269 | 0
2042 | 5 | 21 | 21 | 2030.9953 | 0
2042 | 5 | 21 | 22 | 2006.1038 | 0
2042 | 5 | 21 | 23 | 1960.49 | 0
2042 | 5 | 22 | 0 | 1921.1036 | 0
2042 | 5 | 22 | 1 | 1857.9482 | 0
2042 | 5 | 22 | 2 | 1835.154 | 0
2042 | 5 | 22 | 3 | 1826.0353 | 0
2042 | 5 | 22 | 4 | 1827.6127 | 0
2042 | 5 | 22 | 5 | 1840.8371 | 0
2042 | 5 | 22 | 6 | 1889.6225 | 0
2042 | 5 | 22 | 7 | 1963.4168 | 0
2042 | 5 | 22 | 8 | 2009.8006 | 0
2042 | 5 | 22 | 9 | 2058.504 | 0
2042 | 5 | 22 | 10 | 2094.3505 | 0
2042 | 5 | 22 | 11 | 2125.9346 | 0
2042 | 5 | 22 | 12 | 2172.7534 | 2.7534
2042 | 5 | 22 | 13 | 2190.2546 | 20.2546
2042 | 5 | 22 | 14 | 2202.0891 | 32.0891
2042 | 5 | 22 | 15 | 2235.1432 | 65.1432
2042 | 5 | 22 | 16 | 2272.9155 | 102.9155
2042 | 5 | 22 | 17 | 2264.3521 | 94.3521
2042 | 5 | 22 | 18 | 2259.7667 | 89.7667
2042 | 5 | 22 | 19 | 2191.755 | 21.755
2042 | 5 | 22 | 20 | 2131.1688 | 0
2042 | 5 | 22 | 21 | 2068.9315 | 0
2042 | 5 | 22 | 22 | 2044.1694 | 0
2042 | 5 | 22 | 23 | 1994.7001 | 0
2042 | 5 | 23 | 0 | 1953.2387 | 0
2042 | 5 | 23 | 1 | 1933.8305 | 0
2042 | 5 | 23 | 2 | 1903.5121 | 0
2042 | 5 | 23 | 3 | 1887.7211 | 0
2042 | 5 | 23 | 4 | 1884.3831 | 0
2042 | 5 | 23 | 5 | 1889.4735 | 0
2042 | 5 | 23 | 6 | 1939.9071 | 0
2042 | 5 | 23 | 7 | 2035.3189 | 0
2042 | 5 | 23 | 8 | 2110.7085 | 0
2042 | 5 | 23 | 9 | 2176.0096 | 6.0096
2042 | 5 | 23 | 10 | 2243.5201 | 73.5201
2042 | 5 | 23 | 11 | 2302.7941 | 132.7941
2042 | 5 | 23 | 12 | 2348.3448 | 178.3448
2042 | 5 | 23 | 13 | 2386.6035 | 216.6035
2042 | 5 | 23 | 14 | 2414.9651 | 244.9651
2042 | 5 | 23 | 15 | 2445.885 | 275.885
2042 | 5 | 23 | 16 | 2471.0515 | 301.0515
2042 | 5 | 23 | 17 | 2463.8108 | 293.8108
2042 | 5 | 23 | 18 | 2438.8107 | 268.8107
2042 | 5 | 23 | 19 | 2380.6752 | 210.6752
2042 | 5 | 23 | 20 | 2288.3368 | 118.3368
2042 | 5 | 23 | 21 | 2234.2522 | 64.2522
2042 | 5 | 23 | 22 | 2190.6907 | 20.6907
2042 | 5 | 23 | 23 | 2120.095 | 0
2042 | 5 | 24 | 0 | 2060.6443 | 0
2042 | 5 | 24 | 1 | 1917.5246 | 0
2042 | 5 | 24 | 2 | 1774.4049 | 0
2042 | 5 | 24 | 3 | 1744.0367 | 0
2042 | 5 | 24 | 4 | 1726.1363 | 0
2042 | 5 | 24 | 5 | 1719.3355 | 0
2042 | 5 | 24 | 6 | 1729.9718 | 0
2042 | 5 | 24 | 7 | 1768.6341 | 0
2042 | 5 | 24 | 8 | 1823.8394 | 0
2042 | 5 | 24 | 9 | 1869.6292 | 0
2042 | 5 | 24 | 10 | 1912.0064 | 0
2042 | 5 | 24 | 11 | 1943.1811 | 0
2042 | 5 | 24 | 12 | 1963.0194 | 0
2042 | 5 | 24 | 13 | 1978.2118 | 0
2042 | 5 | 24 | 14 | 1976.0171 | 0
2042 | 5 | 24 | 15 | 1976.2629 | 0
2042 | 5 | 24 | 16 | 1977.9102 | 0
2042 | 5 | 24 | 17 | 1981.9549 | 0
2042 | 5 | 24 | 18 | 1983.5151 | 0
2042 | 5 | 24 | 19 | 1941.1408 | 0
2042 | 5 | 24 | 20 | 1909.1192 | 0
2042 | 5 | 24 | 21 | 1873.2193 | 0
2042 | 5 | 24 | 22 | 1854.5921 | 0
2042 | 5 | 24 | 23 | 1809.6649 | 0
2042 | 5 | 25 | 0 | 1768.85 | 0
2042 | 5 | 25 | 1 | 1723.2011 | 0
2042 | 5 | 25 | 2 | 1689.495 | 0
2042 | 5 | 25 | 3 | 1667.8877 | 0
2042 | 5 | 25 | 4 | 1651.3444 | 0
2042 | 5 | 25 | 5 | 1650.2826 | 0
2042 | 5 | 25 | 6 | 1657.9165 | 0
2042 | 5 | 25 | 7 | 1698.8484 | 0
2042 | 5 | 25 | 8 | 1721.2878 | 0
2042 | 5 | 25 | 9 | 1753.755 | 0
2042 | 5 | 25 | 10 | 1802.1358 | 0
2042 | 5 | 25 | 11 | 1838.8418 | 0
2042 | 5 | 25 | 12 | 1873.6767 | 0
2042 | 5 | 25 | 13 | 1896.3185 | 0
2042 | 5 | 25 | 14 | 1894.5326 | 0
2042 | 5 | 25 | 15 | 1909.2636 | 0
2042 | 5 | 25 | 16 | 1912.2334 | 0
2042 | 5 | 25 | 17 | 1913.223 | 0
2042 | 5 | 25 | 18 | 1911.8809 | 0
2042 | 5 | 25 | 19 | 1882.8664 | 0
2042 | 5 | 25 | 20 | 1884.0993 | 0
2042 | 5 | 25 | 21 | 1869.2171 | 0
2042 | 5 | 25 | 22 | 1845.4228 | 0
2042 | 5 | 25 | 23 | 1810.4192 | 0
2042 | 5 | 26 | 0 | 1765.2284 | 0
2042 | 5 | 26 | 1 | 1830.4945 | 0
2042 | 5 | 26 | 2 | 1796.0221 | 0
2042 | 5 | 26 | 3 | 1781.1545 | 0
2042 | 5 | 26 | 4 | 1772.1243 | 0
2042 | 5 | 26 | 5 | 1799.1816 | 0
2042 | 5 | 26 | 6 | 1851.5349 | 0
2042 | 5 | 26 | 7 | 1954.8777 | 0
2042 | 5 | 26 | 8 | 1994.951 | 0
2042 | 5 | 26 | 9 | 2036.8895 | 0
2042 | 5 | 26 | 10 | 2065.4799 | 0
2042 | 5 | 26 | 11 | 2091.9791 | 0
2042 | 5 | 26 | 12 | 2132.8447 | 0
2042 | 5 | 26 | 13 | 2152.335 | 0
2042 | 5 | 26 | 14 | 2153.5212 | 0
2042 | 5 | 26 | 15 | 2173.1543 | 3.1543
2042 | 5 | 26 | 16 | 2192.7716 | 22.7716
2042 | 5 | 26 | 17 | 2174.2541 | 4.2541
2042 | 5 | 26 | 18 | 2142.8694 | 0
2042 | 5 | 26 | 19 | 2067.5906 | 0
2042 | 5 | 26 | 20 | 2031.4567 | 0
2042 | 5 | 26 | 21 | 1971.5551 | 0
2042 | 5 | 26 | 22 | 1931.7166 | 0
2042 | 5 | 26 | 23 | 1874.0564 | 0
2042 | 5 | 27 | 0 | 1824.2059 | 0
2042 | 5 | 27 | 1 | 1838.3914 | 0
2042 | 5 | 27 | 2 | 1807.8762 | 0
2042 | 5 | 27 | 3 | 1792.31 | 0
2042 | 5 | 27 | 4 | 1783.0226 | 0
2042 | 5 | 27 | 5 | 1793.9984 | 0
2042 | 5 | 27 | 6 | 1829.2785 | 0
2042 | 5 | 27 | 7 | 1922.7493 | 0
2042 | 5 | 27 | 8 | 1999.8743 | 0
2042 | 5 | 27 | 9 | 2057.9461 | 0
2042 | 5 | 27 | 10 | 2085.7722 | 0
2042 | 5 | 27 | 11 | 2105.1042 | 0
2042 | 5 | 27 | 12 | 2130.898 | 0
2042 | 5 | 27 | 13 | 2157.2649 | 0
2042 | 5 | 27 | 14 | 2179.701 | 9.701
2042 | 5 | 27 | 15 | 2223.7493 | 53.7493
2042 | 5 | 27 | 16 | 2253.3859 | 83.3859
2042 | 5 | 27 | 17 | 2254.9455 | 84.9455
2042 | 5 | 27 | 18 | 2249.8057 | 79.8057
2042 | 5 | 27 | 19 | 2169.347 | 0
2042 | 5 | 27 | 20 | 2096.0873 | 0
2042 | 5 | 27 | 21 | 2045.6363 | 0
2042 | 5 | 27 | 22 | 2013.3232 | 0
2042 | 5 | 27 | 23 | 1952.5794 | 0
2042 | 5 | 28 | 0 | 1902.1773 | 0
2042 | 5 | 28 | 1 | 1893.4941 | 0
2042 | 5 | 28 | 2 | 1865.2959 | 0
2042 | 5 | 28 | 3 | 1854.2573 | 0
2042 | 5 | 28 | 4 | 1849.4679 | 0
2042 | 5 | 28 | 5 | 1870.6846 | 0
2042 | 5 | 28 | 6 | 1908.7127 | 0
2042 | 5 | 28 | 7 | 1980.8678 | 0
2042 | 5 | 28 | 8 | 2038.4797 | 0
2042 | 5 | 28 | 9 | 2092.0379 | 0
2042 | 5 | 28 | 10 | 2136.6544 | 0
2042 | 5 | 28 | 11 | 2172.2071 | 2.2071
2042 | 5 | 28 | 12 | 2226.0872 | 56.0872
2042 | 5 | 28 | 13 | 2248.2939 | 78.2939
2042 | 5 | 28 | 14 | 2271.0474 | 101.0474
2042 | 5 | 28 | 15 | 2319.7003 | 149.7003
2042 | 5 | 28 | 16 | 2375.8074 | 205.8074
2042 | 5 | 28 | 17 | 2384.0631 | 214.0631
2042 | 5 | 28 | 18 | 2390.2501 | 220.2501
2042 | 5 | 28 | 19 | 2311.1517 | 141.1517
2042 | 5 | 28 | 20 | 2245.0538 | 75.0538
2042 | 5 | 28 | 21 | 2184.5321 | 14.5321
2042 | 5 | 28 | 22 | 2147.7681 | 0
2042 | 5 | 28 | 23 | 2079.5884 | 0
2042 | 5 | 29 | 0 | 2015.7395 | 0
2042 | 5 | 29 | 1 | 1895.5829 | 0
2042 | 5 | 29 | 2 | 1857.5681 | 0
2042 | 5 | 29 | 3 | 1837.8095 | 0
2042 | 5 | 29 | 4 | 1829.5629 | 0
2042 | 5 | 29 | 5 | 1850.4502 | 0
2042 | 5 | 29 | 6 | 1909.7593 | 0
2042 | 5 | 29 | 7 | 2010.5665 | 0
2042 | 5 | 29 | 8 | 2080.5874 | 0
2042 | 5 | 29 | 9 | 2135.614 | 0
2042 | 5 | 29 | 10 | 2193.6771 | 23.6771
2042 | 5 | 29 | 11 | 2234.5969 | 64.5969
2042 | 5 | 29 | 12 | 2267.9602 | 97.9602
2042 | 5 | 29 | 13 | 2298.5527 | 128.5527
2042 | 5 | 29 | 14 | 2321.883 | 151.883
2042 | 5 | 29 | 15 | 2343.9393 | 173.9393
2042 | 5 | 29 | 16 | 2378.9671 | 208.9671
2042 | 5 | 29 | 17 | 2379.4218 | 209.4218
2042 | 5 | 29 | 18 | 2358.1432 | 188.1432
2042 | 5 | 29 | 19 | 2295.1234 | 125.1234
2042 | 5 | 29 | 20 | 2225.8767 | 55.8767
2042 | 5 | 29 | 21 | 2180.6313 | 10.6313
2042 | 5 | 29 | 22 | 2131.1501 | 0
2042 | 5 | 29 | 23 | 2048.3309 | 0
2042 | 5 | 30 | 0 | 1982.4919 | 0
2042 | 5 | 30 | 1 | 1966.1522 | 0
2042 | 5 | 30 | 2 | 1926.8445 | 0
2042 | 5 | 30 | 3 | 1907.8037 | 0
2042 | 5 | 30 | 4 | 1900.2294 | 0
2042 | 5 | 30 | 5 | 1925.8823 | 0
2042 | 5 | 30 | 6 | 1982.2782 | 0
2042 | 5 | 30 | 7 | 2078.9539 | 0
2042 | 5 | 30 | 8 | 2145.3627 | 0
2042 | 5 | 30 | 9 | 2217.3823 | 47.3823
2042 | 5 | 30 | 10 | 2295.9043 | 125.9043
2042 | 5 | 30 | 11 | 2361.9422 | 191.9422
2042 | 5 | 30 | 12 | 2411.5299 | 241.5299
2042 | 5 | 30 | 13 | 2445.1371 | 275.1371
2042 | 5 | 30 | 14 | 2471.8938 | 301.8938
2042 | 5 | 30 | 15 | 2489.2464 | 319.2464
2042 | 5 | 30 | 16 | 2492.6112 | 322.6112
2042 | 5 | 30 | 17 | 2478.7545 | 308.7545
2042 | 5 | 30 | 18 | 2447.3287 | 277.3287
2042 | 5 | 30 | 19 | 2397.7795 | 227.7795
2042 | 5 | 30 | 20 | 2334.976 | 164.976
2042 | 5 | 30 | 21 | 2321.6933 | 151.6933
2042 | 5 | 30 | 22 | 2268.4395 | 98.4395
2042 | 5 | 30 | 23 | 2185.9372 | 15.9372
2042 | 5 | 31 | 0 | 2118.2292 | 0
2042 | 5 | 31 | 1 | 1974.4533 | 0
2042 | 5 | 31 | 2 | 1830.6774 | 0
2042 | 5 | 31 | 3 | 1797.6519 | 0
2042 | 5 | 31 | 4 | 1771.5347 | 0
2042 | 5 | 31 | 5 | 1753.6455 | 0
2042 | 5 | 31 | 6 | 1735.4495 | 0
2042 | 5 | 31 | 7 | 1737.217 | 0
2042 | 5 | 31 | 8 | 1766.743 | 0
2042 | 5 | 31 | 9 | 1791.2482 | 0
2042 | 5 | 31 | 10 | 1829.8759 | 0
2042 | 5 | 31 | 11 | 1862.591 | 0
2042 | 5 | 31 | 12 | 1875.1347 | 0
2042 | 5 | 31 | 13 | 1894.101 | 0
2042 | 5 | 31 | 14 | 1910.7316 | 0
2042 | 5 | 31 | 15 | 1926.1521 | 0
2042 | 5 | 31 | 16 | 1933.8266 | 0
2042 | 5 | 31 | 17 | 1949.3393 | 0
2042 | 5 | 31 | 18 | 1956.8798 | 0
2042 | 5 | 31 | 19 | 1900.643 | 0
2042 | 5 | 31 | 20 | 1848.5427 | 0
2042 | 5 | 31 | 21 | 1845.0385 | 0
2042 | 5 | 31 | 22 | 1849.3664 | 0
2042 | 5 | 31 | 23 | 1826.8447 | 0
2042 | 6 | 1 | 0 | 1802.2344 | 0
2042 | 6 | 1 | 1 | 1709.4282 | 0
2042 | 6 | 1 | 2 | 1616.622 | 0
2042 | 6 | 1 | 3 | 1598.4078 | 0
2042 | 6 | 1 | 4 | 1591.5365 | 0
2042 | 6 | 1 | 5 | 1591.7995 | 0
2042 | 6 | 1 | 6 | 1601.4209 | 0
2042 | 6 | 1 | 7 | 1627.7962 | 0
2042 | 6 | 1 | 8 | 1646.0445 | 0
2042 | 6 | 1 | 9 | 1675.6167 | 0
2042 | 6 | 1 | 10 | 1708.2025 | 0
2042 | 6 | 1 | 11 | 1734.0154 | 0
2042 | 6 | 1 | 12 | 1745.5912 | 0
2042 | 6 | 1 | 13 | 1760.1984 | 0
2042 | 6 | 1 | 14 | 1759.601 | 0
2042 | 6 | 1 | 15 | 1778.0485 | 0
2042 | 6 | 1 | 16 | 1792.5882 | 0
2042 | 6 | 1 | 17 | 1809.3034 | 0
2042 | 6 | 1 | 18 | 1841.0021 | 0
2042 | 6 | 1 | 19 | 1813.5178 | 0
2042 | 6 | 1 | 20 | 1788.3217 | 0
2042 | 6 | 1 | 21 | 1755.5097 | 0
2042 | 6 | 1 | 22 | 1729.5239 | 0
2042 | 6 | 1 | 23 | 1701.5441 | 0
2042 | 6 | 2 | 0 | 1669.799 | 0
2042 | 6 | 2 | 1 | 1710.7957 | 0
2042 | 6 | 2 | 2 | 1751.7924 | 0
2042 | 6 | 2 | 3 | 1745.645 | 0
2042 | 6 | 2 | 4 | 1742.623 | 0
2042 | 6 | 2 | 5 | 1771.1033 | 0
2042 | 6 | 2 | 6 | 1828.4163 | 0
2042 | 6 | 2 | 7 | 1911.702 | 0
2042 | 6 | 2 | 8 | 1951.0791 | 0
2042 | 6 | 2 | 9 | 1989.1141 | 0
2042 | 6 | 2 | 10 | 2005.9175 | 0
2042 | 6 | 2 | 11 | 2029.6868 | 0
2042 | 6 | 2 | 12 | 2079.2282 | 0
2042 | 6 | 2 | 13 | 2099.4744 | 0
2042 | 6 | 2 | 14 | 2105.8356 | 0
2042 | 6 | 2 | 15 | 2139.7488 | 0
2042 | 6 | 2 | 16 | 2179.794 | 9.794
2042 | 6 | 2 | 17 | 2177.5867 | 7.5867
2042 | 6 | 2 | 18 | 2181.8731 | 11.8731
2042 | 6 | 2 | 19 | 2120.826 | 0
2042 | 6 | 2 | 20 | 2067.6576 | 0
2042 | 6 | 2 | 21 | 2007.9953 | 0
2042 | 6 | 2 | 22 | 1979.3412 | 0
2042 | 6 | 2 | 23 | 1924.7849 | 0
2042 | 6 | 3 | 0 | 1869.5268 | 0
2042 | 6 | 3 | 1 | 1823.687 | 0
2042 | 6 | 3 | 2 | 1796.4556 | 0
2042 | 6 | 3 | 3 | 1786.0069 | 0
2042 | 6 | 3 | 4 | 1781.0164 | 0
2042 | 6 | 3 | 5 | 1804.8798 | 0
2042 | 6 | 3 | 6 | 1851.2639 | 0
2042 | 6 | 3 | 7 | 1950.4941 | 0
2042 | 6 | 3 | 8 | 2020.5594 | 0
2042 | 6 | 3 | 9 | 2055.676 | 0
2042 | 6 | 3 | 10 | 2076.2395 | 0
2042 | 6 | 3 | 11 | 2098.4743 | 0
2042 | 6 | 3 | 12 | 2114.9891 | 0
2042 | 6 | 3 | 13 | 2130.1265 | 0
2042 | 6 | 3 | 14 | 2128.7074 | 0
2042 | 6 | 3 | 15 | 2157.4345 | 0
2042 | 6 | 3 | 16 | 2174.2864 | 4.2864
2042 | 6 | 3 | 17 | 2175.3216 | 5.3216
2042 | 6 | 3 | 18 | 2179.2136 | 9.2136
2042 | 6 | 3 | 19 | 2105.9628 | 0
2042 | 6 | 3 | 20 | 2066.3812 | 0
2042 | 6 | 3 | 21 | 2014.5328 | 0
2042 | 6 | 3 | 22 | 1978.125 | 0
2042 | 6 | 3 | 23 | 1909.8434 | 0
2042 | 6 | 4 | 0 | 1854.7398 | 0
2042 | 6 | 4 | 1 | 1865.7382 | 0
2042 | 6 | 4 | 2 | 1836.8173 | 0
2042 | 6 | 4 | 3 | 1829.3509 | 0
2042 | 6 | 4 | 4 | 1825.1938 | 0
2042 | 6 | 4 | 5 | 1845.3322 | 0
2042 | 6 | 4 | 6 | 1887.4415 | 0
2042 | 6 | 4 | 7 | 1947.6844 | 0
2042 | 6 | 4 | 8 | 2008.6078 | 0
2042 | 6 | 4 | 9 | 2041.2385 | 0
2042 | 6 | 4 | 10 | 2066.4974 | 0
2042 | 6 | 4 | 11 | 2083.6708 | 0
2042 | 6 | 4 | 12 | 2117.6755 | 0
2042 | 6 | 4 | 13 | 2124.9979 | 0
2042 | 6 | 4 | 14 | 2134.9664 | 0
2042 | 6 | 4 | 15 | 2171.3768 | 1.3768
2042 | 6 | 4 | 16 | 2220.454 | 50.454
2042 | 6 | 4 | 17 | 2234.1063 | 64.1063
2042 | 6 | 4 | 18 | 2250.3715 | 80.3715
2042 | 6 | 4 | 19 | 2182.1958 | 12.1958
2042 | 6 | 4 | 20 | 2109.0002 | 0
2042 | 6 | 4 | 21 | 2082.1715 | 0
2042 | 6 | 4 | 22 | 2054.526 | 0
2042 | 6 | 4 | 23 | 1992.8458 | 0
2042 | 6 | 5 | 0 | 1932.3351 | 0
2042 | 6 | 5 | 1 | 1859.3651 | 0
2042 | 6 | 5 | 2 | 1830.0036 | 0
2042 | 6 | 5 | 3 | 1818.0671 | 0
2042 | 6 | 5 | 4 | 1814.2332 | 0
2042 | 6 | 5 | 5 | 1838.7925 | 0
2042 | 6 | 5 | 6 | 1897.8729 | 0
2042 | 6 | 5 | 7 | 1972.8325 | 0
2042 | 6 | 5 | 8 | 2013.8429 | 0
2042 | 6 | 5 | 9 | 2060.8287 | 0
2042 | 6 | 5 | 10 | 2086.1347 | 0
2042 | 6 | 5 | 11 | 2112.4427 | 0
2042 | 6 | 5 | 12 | 2142.2598 | 0
2042 | 6 | 5 | 13 | 2159.2081 | 0
2042 | 6 | 5 | 14 | 2170.1076 | 0.10758
2042 | 6 | 5 | 15 | 2208.947 | 38.947
2042 | 6 | 5 | 16 | 2249.4575 | 79.4575
2042 | 6 | 5 | 17 | 2261.2157 | 91.2157
2042 | 6 | 5 | 18 | 2256.9669 | 86.9669
2042 | 6 | 5 | 19 | 2182.474 | 12.474
2042 | 6 | 5 | 20 | 2112.8207 | 0
2042 | 6 | 5 | 21 | 2048.12 | 0
2042 | 6 | 5 | 22 | 2021.1018 | 0
2042 | 6 | 5 | 23 | 1964.9523 | 0
2042 | 6 | 6 | 0 | 1900.969 | 0
2042 | 6 | 6 | 1 | 1884.0167 | 0
2042 | 6 | 6 | 2 | 1854.3735 | 0
2042 | 6 | 6 | 3 | 1841.5051 | 0
2042 | 6 | 6 | 4 | 1840.0111 | 0
2042 | 6 | 6 | 5 | 1869.9163 | 0
2042 | 6 | 6 | 6 | 1928.8495 | 0
2042 | 6 | 6 | 7 | 2021.7829 | 0
2042 | 6 | 6 | 8 | 2085.0496 | 0
2042 | 6 | 6 | 9 | 2130.6185 | 0
2042 | 6 | 6 | 10 | 2177.757 | 7.757
2042 | 6 | 6 | 11 | 2217.3027 | 47.3027
2042 | 6 | 6 | 12 | 2248.722 | 78.722
2042 | 6 | 6 | 13 | 2271.0785 | 101.0785
2042 | 6 | 6 | 14 | 2281.2459 | 111.2459
2042 | 6 | 6 | 15 | 2318.8863 | 148.8863
2042 | 6 | 6 | 16 | 2352.1648 | 182.1648
2042 | 6 | 6 | 17 | 2341.5642 | 171.5642
2042 | 6 | 6 | 18 | 2317.5867 | 147.5867
2042 | 6 | 6 | 19 | 2254.1278 | 84.1278
2042 | 6 | 6 | 20 | 2170.638 | 0.63803
2042 | 6 | 6 | 21 | 2136.7635 | 0
2042 | 6 | 6 | 22 | 2092.9677 | 0
2042 | 6 | 6 | 23 | 2019.818 | 0
2042 | 6 | 7 | 0 | 1958.8396 | 0
2042 | 6 | 7 | 1 | 1855.9314 | 0
2042 | 6 | 7 | 2 | 1818.2209 | 0
2042 | 6 | 7 | 3 | 1800.8188 | 0
2042 | 6 | 7 | 4 | 1786.423 | 0
2042 | 6 | 7 | 5 | 1792.8887 | 0
2042 | 6 | 7 | 6 | 1805.8359 | 0
2042 | 6 | 7 | 7 | 1845.5392 | 0
2042 | 6 | 7 | 8 | 1905.265 | 0
2042 | 6 | 7 | 9 | 1962.3722 | 0
2042 | 6 | 7 | 10 | 2026.4513 | 0
2042 | 6 | 7 | 11 | 2079.2594 | 0
2042 | 6 | 7 | 12 | 2116.3007 | 0
2042 | 6 | 7 | 13 | 2145.9475 | 0
2042 | 6 | 7 | 14 | 2157.0764 | 0
2042 | 6 | 7 | 15 | 2174.3629 | 4.3629
2042 | 6 | 7 | 16 | 2208.6116 | 38.6116
2042 | 6 | 7 | 17 | 2199.6396 | 29.6396
2042 | 6 | 7 | 18 | 2197.3465 | 27.3465
2042 | 6 | 7 | 19 | 2161.3175 | 0
2042 | 6 | 7 | 20 | 2080.4677 | 0
2042 | 6 | 7 | 21 | 2044.2467 | 0
2042 | 6 | 7 | 22 | 2019.6573 | 0
2042 | 6 | 7 | 23 | 1976.7485 | 0
2042 | 6 | 8 | 0 | 1933.5672 | 0
2042 | 6 | 8 | 1 | 1919.4751 | 0
2042 | 6 | 8 | 2 | 1872.7483 | 0
2042 | 6 | 8 | 3 | 1838.3015 | 0
2042 | 6 | 8 | 4 | 1814.1963 | 0
2042 | 6 | 8 | 5 | 1806.6939 | 0
2042 | 6 | 8 | 6 | 1817.6075 | 0
2042 | 6 | 8 | 7 | 1885.3422 | 0
2042 | 6 | 8 | 8 | 1973.8044 | 0
2042 | 6 | 8 | 9 | 2089.1614 | 0
2042 | 6 | 8 | 10 | 2196.9894 | 26.9894
2042 | 6 | 8 | 11 | 2292.4049 | 122.4049
2042 | 6 | 8 | 12 | 2354.6093 | 184.6093
2042 | 6 | 8 | 13 | 2407.7018 | 237.7018
2042 | 6 | 8 | 14 | 2443.7998 | 273.7998
2042 | 6 | 8 | 15 | 2483.9052 | 313.9052
2042 | 6 | 8 | 16 | 2544.9277 | 374.9277
2042 | 6 | 8 | 17 | 2561.3819 | 391.3819
2042 | 6 | 8 | 18 | 2522.7178 | 352.7178
2042 | 6 | 8 | 19 | 2458.7686 | 288.7686
2042 | 6 | 8 | 20 | 2356.4228 | 186.4228
2042 | 6 | 8 | 21 | 2311.1615 | 141.1615
2042 | 6 | 8 | 22 | 2257.8605 | 87.8605
2042 | 6 | 8 | 23 | 2171.1604 | 1.1604
2042 | 6 | 9 | 0 | 2081.6808 | 0
2042 | 6 | 9 | 1 | 2169.5415 | 0
2042 | 6 | 9 | 2 | 2107.7176 | 0
2042 | 6 | 9 | 3 | 2067.3717 | 0
2042 | 6 | 9 | 4 | 2045.7556 | 0
2042 | 6 | 9 | 5 | 2072.3621 | 0
2042 | 6 | 9 | 6 | 2141.2693 | 0
2042 | 6 | 9 | 7 | 2262.6336 | 92.6336
2042 | 6 | 9 | 8 | 2367.4508 | 197.4508
2042 | 6 | 9 | 9 | 2488.8988 | 318.8988
2042 | 6 | 9 | 10 | 2565.5336 | 395.5336
2042 | 6 | 9 | 11 | 2635.8416 | 465.8416
2042 | 6 | 9 | 12 | 2727.2747 | 557.2747
2042 | 6 | 9 | 13 | 2780.7466 | 610.7466
2042 | 6 | 9 | 14 | 2816.0648 | 646.0648
2042 | 6 | 9 | 15 | 2868.3234 | 698.3234
2042 | 6 | 9 | 16 | 2918.5013 | 748.5013
2042 | 6 | 9 | 17 | 2913.3736 | 743.3736
2042 | 6 | 9 | 18 | 2861.0309 | 691.0309
2042 | 6 | 9 | 19 | 2749.5961 | 579.5961
2042 | 6 | 9 | 20 | 2658.7705 | 488.7705
2042 | 6 | 9 | 21 | 2545.8061 | 375.8061
2042 | 6 | 9 | 22 | 2457.3868 | 287.3868
2042 | 6 | 9 | 23 | 2346.2686 | 176.2686
2042 | 6 | 10 | 0 | 2228.3882 | 58.3882
2042 | 6 | 10 | 1 | 2134.6862 | 0
2042 | 6 | 10 | 2 | 2071.4278 | 0
2042 | 6 | 10 | 3 | 2030.9429 | 0
2042 | 6 | 10 | 4 | 2007.6723 | 0
2042 | 6 | 10 | 5 | 2024.8548 | 0
2042 | 6 | 10 | 6 | 2077.3928 | 0
2042 | 6 | 10 | 7 | 2195.4576 | 25.4576
2042 | 6 | 10 | 8 | 2275.2959 | 105.2959
2042 | 6 | 10 | 9 | 2333.116 | 163.116
2042 | 6 | 10 | 10 | 2387.3334 | 217.3334
2042 | 6 | 10 | 11 | 2434.4389 | 264.4389
2042 | 6 | 10 | 12 | 2471.6553 | 301.6553
2042 | 6 | 10 | 13 | 2493.6002 | 323.6002
2042 | 6 | 10 | 14 | 2499.0415 | 329.0415
2042 | 6 | 10 | 15 | 2526.0881 | 356.0881
2042 | 6 | 10 | 16 | 2554.4732 | 384.4732
2042 | 6 | 10 | 17 | 2560.3395 | 390.3395
2042 | 6 | 10 | 18 | 2543.1298 | 373.1298
2042 | 6 | 10 | 19 | 2427.6045 | 257.6045
2042 | 6 | 10 | 20 | 2340.1579 | 170.1579
2042 | 6 | 10 | 21 | 2247.8331 | 77.8331
2042 | 6 | 10 | 22 | 2186.1558 | 16.1558
2042 | 6 | 10 | 23 | 2090.4186 | 0
2042 | 6 | 11 | 0 | 2005.0735 | 0
2042 | 6 | 11 | 1 | 1980.2935 | 0
2042 | 6 | 11 | 2 | 1936.7853 | 0
2042 | 6 | 11 | 3 | 1919.2779 | 0
2042 | 6 | 11 | 4 | 1908.3639 | 0
2042 | 6 | 11 | 5 | 1921.7297 | 0
2042 | 6 | 11 | 6 | 1962.3797 | 0
2042 | 6 | 11 | 7 | 2028.7355 | 0
2042 | 6 | 11 | 8 | 2076.2677 | 0
2042 | 6 | 11 | 9 | 2112.712 | 0
2042 | 6 | 11 | 10 | 2137.0469 | 0
2042 | 6 | 11 | 11 | 2148.0537 | 0
2042 | 6 | 11 | 12 | 2187.3511 | 17.3511
2042 | 6 | 11 | 13 | 2189.0987 | 19.0987
2042 | 6 | 11 | 14 | 2198.3419 | 28.3419
2042 | 6 | 11 | 15 | 2245.367 | 75.367
2042 | 6 | 11 | 16 | 2305.6219 | 135.6219
2042 | 6 | 11 | 17 | 2327.2577 | 157.2577
2042 | 6 | 11 | 18 | 2328.9722 | 158.9722
2042 | 6 | 11 | 19 | 2234.9336 | 64.9336
2042 | 6 | 11 | 20 | 2135.1592 | 0
2042 | 6 | 11 | 21 | 2075.5384 | 0
2042 | 6 | 11 | 22 | 2042.7977 | 0
2042 | 6 | 11 | 23 | 1978.4485 | 0
2042 | 6 | 12 | 0 | 1914.5755 | 0
2042 | 6 | 12 | 1 | 1830.6684 | 0
2042 | 6 | 12 | 2 | 1805.6388 | 0
2042 | 6 | 12 | 3 | 1796.4049 | 0
2042 | 6 | 12 | 4 | 1795.9026 | 0
2042 | 6 | 12 | 5 | 1829.4992 | 0
2042 | 6 | 12 | 6 | 1897.5914 | 0
2042 | 6 | 12 | 7 | 1990.0992 | 0
2042 | 6 | 12 | 8 | 2017.2011 | 0
2042 | 6 | 12 | 9 | 2059.0324 | 0
2042 | 6 | 12 | 10 | 2082.2291 | 0
2042 | 6 | 12 | 11 | 2097.645 | 0
2042 | 6 | 12 | 12 | 2115.3906 | 0
2042 | 6 | 12 | 13 | 2126.8393 | 0
2042 | 6 | 12 | 14 | 2129.8322 | 0
2042 | 6 | 12 | 15 | 2161.2465 | 0
2042 | 6 | 12 | 16 | 2195.2699 | 25.2699
2042 | 6 | 12 | 17 | 2200.1898 | 30.1898
2042 | 6 | 12 | 18 | 2186.2844 | 16.2844
2042 | 6 | 12 | 19 | 2121.9703 | 0
2042 | 6 | 12 | 20 | 2076.3694 | 0
2042 | 6 | 12 | 21 | 2031.1322 | 0
2042 | 6 | 12 | 22 | 1998.7579 | 0
2042 | 6 | 12 | 23 | 1935.8833 | 0
2042 | 6 | 13 | 0 | 1876.574 | 0
2042 | 6 | 13 | 1 | 1933.7523 | 0
2042 | 6 | 13 | 2 | 1903.0577 | 0
2042 | 6 | 13 | 3 | 1890.5382 | 0
2042 | 6 | 13 | 4 | 1889.9665 | 0
2042 | 6 | 13 | 5 | 1925.2876 | 0
2042 | 6 | 13 | 6 | 1993.4624 | 0
2042 | 6 | 13 | 7 | 2093.7696 | 0
2042 | 6 | 13 | 8 | 2142.63 | 0
2042 | 6 | 13 | 9 | 2224.4625 | 54.4625
2042 | 6 | 13 | 10 | 2284.2761 | 114.2761
2042 | 6 | 13 | 11 | 2333.8777 | 163.8777
2042 | 6 | 13 | 12 | 2397.0693 | 227.0693
2042 | 6 | 13 | 13 | 2429.3082 | 259.3082
2042 | 6 | 13 | 14 | 2452.9934 | 282.9934
2042 | 6 | 13 | 15 | 2486.1164 | 316.1164
2042 | 6 | 13 | 16 | 2539.8558 | 369.8558
2042 | 6 | 13 | 17 | 2555.883 | 385.883
2042 | 6 | 13 | 18 | 2543.5306 | 373.5306
2042 | 6 | 13 | 19 | 2466.0661 | 296.0661
2042 | 6 | 13 | 20 | 2388.7831 | 218.7831
2042 | 6 | 13 | 21 | 2325.5186 | 155.5186
2042 | 6 | 13 | 22 | 2283.5526 | 113.5526
2042 | 6 | 13 | 23 | 2209.9927 | 39.9927
2042 | 6 | 14 | 0 | 2126.9107 | 0
2042 | 6 | 14 | 1 | 1963.0365 | 0
2042 | 6 | 14 | 2 | 1918.4795 | 0
2042 | 6 | 14 | 3 | 1892.703 | 0
2042 | 6 | 14 | 4 | 1874.6431 | 0
2042 | 6 | 14 | 5 | 1874.332 | 0
2042 | 6 | 14 | 6 | 1887.7236 | 0
2042 | 6 | 14 | 7 | 1935.9964 | 0
2042 | 6 | 14 | 8 | 1974.2177 | 0
2042 | 6 | 14 | 9 | 2054.5903 | 0
2042 | 6 | 14 | 10 | 2106.8221 | 0
2042 | 6 | 14 | 11 | 2154.4164 | 0
2042 | 6 | 14 | 12 | 2210.6909 | 40.6909
2042 | 6 | 14 | 13 | 2226.009 | 56.009
2042 | 6 | 14 | 14 | 2228.5347 | 58.5347
2042 | 6 | 14 | 15 | 2250.0915 | 80.0915
2042 | 6 | 14 | 16 | 2282.8323 | 112.8323
2042 | 6 | 14 | 17 | 2297.1156 | 127.1156
2042 | 6 | 14 | 18 | 2306.6357 | 136.6357
2042 | 6 | 14 | 19 | 2226.1608 | 56.1608
2042 | 6 | 14 | 20 | 2173.6618 | 3.6618
2042 | 6 | 14 | 21 | 2124.7499 | 0
2042 | 6 | 14 | 22 | 2099.3833 | 0
2042 | 6 | 14 | 23 | 2049.9851 | 0
2042 | 6 | 15 | 0 | 1987.111 | 0
2042 | 6 | 15 | 1 | 1927.4639 | 0
2042 | 6 | 15 | 2 | 1875.3922 | 0
2042 | 6 | 15 | 3 | 1845.4546 | 0
2042 | 6 | 15 | 4 | 1824.0243 | 0
2042 | 6 | 15 | 5 | 1825.2531 | 0
2042 | 6 | 15 | 6 | 1840.0093 | 0
2042 | 6 | 15 | 7 | 1886.8278 | 0
2042 | 6 | 15 | 8 | 1945.2227 | 0
2042 | 6 | 15 | 9 | 2040.6434 | 0
2042 | 6 | 15 | 10 | 2137.4974 | 0
2042 | 6 | 15 | 11 | 2208.0814 | 38.0814
2042 | 6 | 15 | 12 | 2271.0903 | 101.0903
2042 | 6 | 15 | 13 | 2300.1373 | 130.1373
2042 | 6 | 15 | 14 | 2327.6451 | 157.6451
2042 | 6 | 15 | 15 | 2372.5232 | 202.5232
2042 | 6 | 15 | 16 | 2414.6516 | 244.6516
2042 | 6 | 15 | 17 | 2425.5163 | 255.5163
2042 | 6 | 15 | 18 | 2408.0077 | 238.0077
2042 | 6 | 15 | 19 | 2363.524 | 193.524
2042 | 6 | 15 | 20 | 2342.2302 | 172.2302
2042 | 6 | 15 | 21 | 2210.7695 | 40.7695
2042 | 6 | 15 | 22 | 2144.1656 | 0
2042 | 6 | 15 | 23 | 2071.4522 | 0
2042 | 6 | 16 | 0 | 1988.6193 | 0
2042 | 6 | 16 | 1 | 2069.4837 | 0
2042 | 6 | 16 | 2 | 2016.0393 | 0
2042 | 6 | 16 | 3 | 1984.2586 | 0
2042 | 6 | 16 | 4 | 1960.9162 | 0
2042 | 6 | 16 | 5 | 1985.8926 | 0
2042 | 6 | 16 | 6 | 2054.4362 | 0
2042 | 6 | 16 | 7 | 2171.7799 | 1.7799
2042 | 6 | 16 | 8 | 2245.5054 | 75.5054
2042 | 6 | 16 | 9 | 2325.9474 | 155.9474
2042 | 6 | 16 | 10 | 2367.0434 | 197.0434
2042 | 6 | 16 | 11 | 2416.4542 | 246.4542
2042 | 6 | 16 | 12 | 2485.7762 | 315.7762
2042 | 6 | 16 | 13 | 2515.9322 | 345.9322
2042 | 6 | 16 | 14 | 2533.9957 | 363.9957
2042 | 6 | 16 | 15 | 2576.4965 | 406.4965
2042 | 6 | 16 | 16 | 2620.9709 | 450.9709
2042 | 6 | 16 | 17 | 2615.3167 | 445.3167
2042 | 6 | 16 | 18 | 2578.3289 | 408.3289
2042 | 6 | 16 | 19 | 2482.3546 | 312.3546
2042 | 6 | 16 | 20 | 2380.2383 | 210.2383
2042 | 6 | 16 | 21 | 2273.3625 | 103.3625
2042 | 6 | 16 | 22 | 2212.6806 | 42.6806
2042 | 6 | 16 | 23 | 2125.4244 | 0
2042 | 6 | 17 | 0 | 2034.9559 | 0
2042 | 6 | 17 | 1 | 1974.2243 | 0
2042 | 6 | 17 | 2 | 1930.1792 | 0
2042 | 6 | 17 | 3 | 1908.6229 | 0
2042 | 6 | 17 | 4 | 1895.1716 | 0
2042 | 6 | 17 | 5 | 1922.976 | 0
2042 | 6 | 17 | 6 | 1986.565 | 0
2042 | 6 | 17 | 7 | 2106.3553 | 0
2042 | 6 | 17 | 8 | 2182.6195 | 12.6195
2042 | 6 | 17 | 9 | 2248.9245 | 78.9245
2042 | 6 | 17 | 10 | 2283.5048 | 113.5048
2042 | 6 | 17 | 11 | 2317.2866 | 147.2866
2042 | 6 | 17 | 12 | 2384.1829 | 214.1829
2042 | 6 | 17 | 13 | 2412.5899 | 242.5899
2042 | 6 | 17 | 14 | 2423.5592 | 253.5592
2042 | 6 | 17 | 15 | 2459.6751 | 289.6751
2042 | 6 | 17 | 16 | 2481.0401 | 311.0401
2042 | 6 | 17 | 17 | 2484.048 | 314.048
2042 | 6 | 17 | 18 | 2462.9181 | 292.9181
2042 | 6 | 17 | 19 | 2336.4936 | 166.4936
2042 | 6 | 17 | 20 | 2248.6736 | 78.6736
2042 | 6 | 17 | 21 | 2165.8362 | 0
2042 | 6 | 17 | 22 | 2109.0526 | 0
2042 | 6 | 17 | 23 | 2021.9456 | 0
2042 | 6 | 18 | 0 | 1946.2331 | 0
2042 | 6 | 18 | 1 | 1956.4465 | 0
2042 | 6 | 18 | 2 | 1922.5712 | 0
2042 | 6 | 18 | 3 | 1910.5408 | 0
2042 | 6 | 18 | 4 | 1896.3366 | 0
2042 | 6 | 18 | 5 | 1919.9112 | 0
2042 | 6 | 18 | 6 | 1974.861 | 0
2042 | 6 | 18 | 7 | 2055.4701 | 0
2042 | 6 | 18 | 8 | 2110.1767 | 0
2042 | 6 | 18 | 9 | 2155.4574 | 0
2042 | 6 | 18 | 10 | 2188.1789 | 18.1789
2042 | 6 | 18 | 11 | 2213.4045 | 43.4045
2042 | 6 | 18 | 12 | 2275.4186 | 105.4186
2042 | 6 | 18 | 13 | 2289.1429 | 119.1429
2042 | 6 | 18 | 14 | 2304.7508 | 134.7508
2042 | 6 | 18 | 15 | 2347.5059 | 177.5059
2042 | 6 | 18 | 16 | 2405.6464 | 235.6464
2042 | 6 | 18 | 17 | 2414.2591 | 244.2591
2042 | 6 | 18 | 18 | 2426.754 | 256.754
2042 | 6 | 18 | 19 | 2340.7656 | 170.7656
2042 | 6 | 18 | 20 | 2242.2151 | 72.2151
2042 | 6 | 18 | 21 | 2158.8495 | 0
2042 | 6 | 18 | 22 | 2120.4798 | 0
2042 | 6 | 18 | 23 | 2052.9674 | 0
2042 | 6 | 19 | 0 | 1979.8845 | 0
2042 | 6 | 19 | 1 | 1908.1058 | 0
2042 | 6 | 19 | 2 | 1874.078 | 0
2042 | 6 | 19 | 3 | 1862.1764 | 0
2042 | 6 | 19 | 4 | 1856.5856 | 0
2042 | 6 | 19 | 5 | 1885.8408 | 0
2042 | 6 | 19 | 6 | 1953.9936 | 0
2042 | 6 | 19 | 7 | 2042.7355 | 0
2042 | 6 | 19 | 8 | 2088.4529 | 0
2042 | 6 | 19 | 9 | 2145.1752 | 0
2042 | 6 | 19 | 10 | 2176.1934 | 6.1934
2042 | 6 | 19 | 11 | 2215.0596 | 45.0596
2042 | 6 | 19 | 12 | 2270.2713 | 100.2713
2042 | 6 | 19 | 13 | 2300.4565 | 130.4565
2042 | 6 | 19 | 14 | 2306.5554 | 136.5554
2042 | 6 | 19 | 15 | 2342.1283 | 172.1283
2042 | 6 | 19 | 16 | 2373.2461 | 203.2461
2042 | 6 | 19 | 17 | 2362.4762 | 192.4762
2042 | 6 | 19 | 18 | 2356.6973 | 186.6973
2042 | 6 | 19 | 19 | 2281.3992 | 111.3992
2042 | 6 | 19 | 20 | 2198.5821 | 28.5821
2042 | 6 | 19 | 21 | 2190.3131 | 20.3131
2042 | 6 | 19 | 22 | 2152.9507 | 0
2042 | 6 | 19 | 23 | 2085.633 | 0
2042 | 6 | 20 | 0 | 2016.1449 | 0
2042 | 6 | 20 | 1 | 2028.908 | 0
2042 | 6 | 20 | 2 | 1989.3503 | 0
2042 | 6 | 20 | 3 | 1965.8014 | 0
2042 | 6 | 20 | 4 | 1956.257 | 0
2042 | 6 | 20 | 5 | 1982.0693 | 0
2042 | 6 | 20 | 6 | 2043.9091 | 0
2042 | 6 | 20 | 7 | 2143.2832 | 0
2042 | 6 | 20 | 8 | 2184.3014 | 14.3014
2042 | 6 | 20 | 9 | 2264.3298 | 94.3298
2042 | 6 | 20 | 10 | 2327.7674 | 157.7674
2042 | 6 | 20 | 11 | 2384.246 | 214.246
2042 | 6 | 20 | 12 | 2438.7807 | 268.7807
2042 | 6 | 20 | 13 | 2466.2391 | 296.2391
2042 | 6 | 20 | 14 | 2476.5007 | 306.5007
2042 | 6 | 20 | 15 | 2514.3234 | 344.3234
2042 | 6 | 20 | 16 | 2543.1646 | 373.1646
2042 | 6 | 20 | 17 | 2528.5585 | 358.5585
2042 | 6 | 20 | 18 | 2499.1993 | 329.1993
2042 | 6 | 20 | 19 | 2429.5561 | 259.5561
2042 | 6 | 20 | 20 | 2371.4152 | 201.4152
2042 | 6 | 20 | 21 | 2356.1928 | 186.1928
2042 | 6 | 20 | 22 | 2317.6448 | 147.6448
2042 | 6 | 20 | 23 | 2250.579 | 80.579
2042 | 6 | 21 | 0 | 2171.721 | 1.721
2042 | 6 | 21 | 1 | 2021.2396 | 0
2042 | 6 | 21 | 2 | 1870.7582 | 0
2042 | 6 | 21 | 3 | 1839.1875 | 0
2042 | 6 | 21 | 4 | 1816.0155 | 0
2042 | 6 | 21 | 5 | 1812.2951 | 0
2042 | 6 | 21 | 6 | 1823.0331 | 0
2042 | 6 | 21 | 7 | 1852.3381 | 0
2042 | 6 | 21 | 8 | 1900.3273 | 0
2042 | 6 | 21 | 9 | 1942.3853 | 0
2042 | 6 | 21 | 10 | 1990.4252 | 0
2042 | 6 | 21 | 11 | 2018.4739 | 0
2042 | 6 | 21 | 12 | 2044.1028 | 0
2042 | 6 | 21 | 13 | 2035.0762 | 0
2042 | 6 | 21 | 14 | 2033.0619 | 0
2042 | 6 | 21 | 15 | 2049.2325 | 0
2042 | 6 | 21 | 16 | 2085.6898 | 0
2042 | 6 | 21 | 17 | 2102.548 | 0
2042 | 6 | 21 | 18 | 2099.993 | 0
2042 | 6 | 21 | 19 | 2031.9872 | 0
2042 | 6 | 21 | 20 | 1952.0571 | 0
2042 | 6 | 21 | 21 | 1899.0679 | 0
2042 | 6 | 21 | 22 | 1881.1942 | 0
2042 | 6 | 21 | 23 | 1844.9669 | 0
2042 | 6 | 22 | 0 | 1805.2928 | 0
2042 | 6 | 22 | 1 | 1754.8697 | 0
2042 | 6 | 22 | 2 | 1720.2539 | 0
2042 | 6 | 22 | 3 | 1700.743 | 0
2042 | 6 | 22 | 4 | 1687.1842 | 0
2042 | 6 | 22 | 5 | 1686.1132 | 0
2042 | 6 | 22 | 6 | 1699.7154 | 0
2042 | 6 | 22 | 7 | 1723.1975 | 0
2042 | 6 | 22 | 8 | 1762.6062 | 0
2042 | 6 | 22 | 9 | 1807.4995 | 0
2042 | 6 | 22 | 10 | 1848.1813 | 0
2042 | 6 | 22 | 11 | 1875.9571 | 0
2042 | 6 | 22 | 12 | 1892.697 | 0
2042 | 6 | 22 | 13 | 1899.9994 | 0
2042 | 6 | 22 | 14 | 1914.3436 | 0
2042 | 6 | 22 | 15 | 1936.6141 | 0
2042 | 6 | 22 | 16 | 1984.6797 | 0
2042 | 6 | 22 | 17 | 2016.4885 | 0
2042 | 6 | 22 | 18 | 2039.2344 | 0
2042 | 6 | 22 | 19 | 1980.2049 | 0
2042 | 6 | 22 | 20 | 1935.6401 | 0
2042 | 6 | 22 | 21 | 1872.561 | 0
2042 | 6 | 22 | 22 | 1862.5894 | 0
2042 | 6 | 22 | 23 | 1827.6497 | 0
2042 | 6 | 23 | 0 | 1786.3333 | 0
2042 | 6 | 23 | 1 | 1788.4027 | 0
2042 | 6 | 23 | 2 | 1790.4721 | 0
2042 | 6 | 23 | 3 | 1776.3551 | 0
2042 | 6 | 23 | 4 | 1770.9892 | 0
2042 | 6 | 23 | 5 | 1795.849 | 0
2042 | 6 | 23 | 6 | 1861.5212 | 0
2042 | 6 | 23 | 7 | 1969.3727 | 0
2042 | 6 | 23 | 8 | 2036.8105 | 0
2042 | 6 | 23 | 9 | 2103.7257 | 0
2042 | 6 | 23 | 10 | 2145.3326 | 0
2042 | 6 | 23 | 11 | 2182.3831 | 12.3831
2042 | 6 | 23 | 12 | 2224.3401 | 54.3401
2042 | 6 | 23 | 13 | 2255.7701 | 85.7701
2042 | 6 | 23 | 14 | 2272.8388 | 102.8388
2042 | 6 | 23 | 15 | 2314.5782 | 144.5782
2042 | 6 | 23 | 16 | 2358.2931 | 188.2931
2042 | 6 | 23 | 17 | 2367.5747 | 197.5747
2042 | 6 | 23 | 18 | 2352.4514 | 182.4514
2042 | 6 | 23 | 19 | 2293.8894 | 123.8894
2042 | 6 | 23 | 20 | 2197.1675 | 27.1675
2042 | 6 | 23 | 21 | 2118.9983 | 0
2042 | 6 | 23 | 22 | 2077.3085 | 0
2042 | 6 | 23 | 23 | 2005.2859 | 0
2042 | 6 | 24 | 0 | 1933.2122 | 0
2042 | 6 | 24 | 1 | 1867.889 | 0
2042 | 6 | 24 | 2 | 1834.9595 | 0
2042 | 6 | 24 | 3 | 1822.8898 | 0
2042 | 6 | 24 | 4 | 1811.8377 | 0
2042 | 6 | 24 | 5 | 1832.6756 | 0
2042 | 6 | 24 | 6 | 1884.5285 | 0
2042 | 6 | 24 | 7 | 1990.9368 | 0
2042 | 6 | 24 | 8 | 2052.7937 | 0
2042 | 6 | 24 | 9 | 2108.0345 | 0
2042 | 6 | 24 | 10 | 2137.0814 | 0
2042 | 6 | 24 | 11 | 2166.1481 | 0
2042 | 6 | 24 | 12 | 2212.5556 | 42.5556
2042 | 6 | 24 | 13 | 2238.6577 | 68.6577
2042 | 6 | 24 | 14 | 2253.064 | 83.064
2042 | 6 | 24 | 15 | 2296.3049 | 126.3049
2042 | 6 | 24 | 16 | 2338.2624 | 168.2624
2042 | 6 | 24 | 17 | 2343.9335 | 173.9335
2042 | 6 | 24 | 18 | 2348.2402 | 178.2402
2042 | 6 | 24 | 19 | 2266.7308 | 96.7308
2042 | 6 | 24 | 20 | 2179.5992 | 9.5992
2042 | 6 | 24 | 21 | 2091.5716 | 0
2042 | 6 | 24 | 22 | 2052.7449 | 0
2042 | 6 | 24 | 23 | 1988.2571 | 0
2042 | 6 | 25 | 0 | 1927.5888 | 0
2042 | 6 | 25 | 1 | 1877.2134 | 0
2042 | 6 | 25 | 2 | 1846.4829 | 0
2042 | 6 | 25 | 3 | 1834.3835 | 0
2042 | 6 | 25 | 4 | 1829.4898 | 0
2042 | 6 | 25 | 5 | 1853.4205 | 0
2042 | 6 | 25 | 6 | 1919.1401 | 0
2042 | 6 | 25 | 7 | 2002.8807 | 0
2042 | 6 | 25 | 8 | 2054.753 | 0
2042 | 6 | 25 | 9 | 2089.6606 | 0
2042 | 6 | 25 | 10 | 2117.0881 | 0
2042 | 6 | 25 | 11 | 2141.8614 | 0
2042 | 6 | 25 | 12 | 2196.2918 | 26.2918
2042 | 6 | 25 | 13 | 2209.0035 | 39.0035
2042 | 6 | 25 | 14 | 2220.8515 | 50.8515
2042 | 6 | 25 | 15 | 2262.3333 | 92.3333
2042 | 6 | 25 | 16 | 2317.9486 | 147.9486
2042 | 6 | 25 | 17 | 2325.8631 | 155.8631
2042 | 6 | 25 | 18 | 2307.5832 | 137.5832
2042 | 6 | 25 | 19 | 2237.6888 | 67.6888
2042 | 6 | 25 | 20 | 2162.4472 | 0
2042 | 6 | 25 | 21 | 2085.0846 | 0
2042 | 6 | 25 | 22 | 2047.1869 | 0
2042 | 6 | 25 | 23 | 1979.8969 | 0
2042 | 6 | 26 | 0 | 1916.3727 | 0
2042 | 6 | 26 | 1 | 1954.6743 | 0
2042 | 6 | 26 | 2 | 1923.3229 | 0
2042 | 6 | 26 | 3 | 1911.8385 | 0
2042 | 6 | 26 | 4 | 1904.7332 | 0
2042 | 6 | 26 | 5 | 1931.782 | 0
2042 | 6 | 26 | 6 | 1999.7446 | 0
2042 | 6 | 26 | 7 | 2100.6678 | 0
2042 | 6 | 26 | 8 | 2130.0597 | 0
2042 | 6 | 26 | 9 | 2202.1451 | 32.1451
2042 | 6 | 26 | 10 | 2226.5653 | 56.5653
2042 | 6 | 26 | 11 | 2267.3843 | 97.3843
2042 | 6 | 26 | 12 | 2328.2156 | 158.2156
2042 | 6 | 26 | 13 | 2360.5775 | 190.5775
2042 | 6 | 26 | 14 | 2370.7157 | 200.7157
2042 | 6 | 26 | 15 | 2413.9639 | 243.9639
2042 | 6 | 26 | 16 | 2457.0338 | 287.0338
2042 | 6 | 26 | 17 | 2465.3033 | 295.3033
2042 | 6 | 26 | 18 | 2450.1639 | 280.1639
2042 | 6 | 26 | 19 | 2382.4094 | 212.4094
2042 | 6 | 26 | 20 | 2303.4872 | 133.4872
2042 | 6 | 26 | 21 | 2216.9188 | 46.9188
2042 | 6 | 26 | 22 | 2160.709 | 0
2042 | 6 | 26 | 23 | 2102.1667 | 0
2042 | 6 | 27 | 0 | 2023.4293 | 0
2042 | 6 | 27 | 1 | 2074.0389 | 0
2042 | 6 | 27 | 2 | 2033.8981 | 0
2042 | 6 | 27 | 3 | 2015.3156 | 0
2042 | 6 | 27 | 4 | 2003.1253 | 0
2042 | 6 | 27 | 5 | 2029.6661 | 0
2042 | 6 | 27 | 6 | 2096.0135 | 0
2042 | 6 | 27 | 7 | 2193.939 | 23.939
2042 | 6 | 27 | 8 | 2241.4722 | 71.4722
2042 | 6 | 27 | 9 | 2336.2239 | 166.2239
2042 | 6 | 27 | 10 | 2396.8674 | 226.8674
2042 | 6 | 27 | 11 | 2480.255 | 310.255
2042 | 6 | 27 | 12 | 2557.8636 | 387.8636
2042 | 6 | 27 | 13 | 2597.3585 | 427.3585
2042 | 6 | 27 | 14 | 2616.6021 | 446.6021
2042 | 6 | 27 | 15 | 2662.3657 | 492.3657
2042 | 6 | 27 | 16 | 2707.5209 | 537.5209
2042 | 6 | 27 | 17 | 2703.401 | 533.401
2042 | 6 | 27 | 18 | 2678.2511 | 508.2511
2042 | 6 | 27 | 19 | 2593.0422 | 423.0422
2042 | 6 | 27 | 20 | 2492.2917 | 322.2917
2042 | 6 | 27 | 21 | 2466.7725 | 296.7725
2042 | 6 | 27 | 22 | 2421.3534 | 251.3534
2042 | 6 | 27 | 23 | 2347.3513 | 177.3513
2042 | 6 | 28 | 0 | 2252.7094 | 82.7094
2042 | 6 | 28 | 1 | 2097.4083 | 0
2042 | 6 | 28 | 2 | 1942.1073 | 0
2042 | 6 | 28 | 3 | 1910.3735 | 0
2042 | 6 | 28 | 4 | 1892.5391 | 0
2042 | 6 | 28 | 5 | 1894.7199 | 0
2042 | 6 | 28 | 6 | 1911.1618 | 0
2042 | 6 | 28 | 7 | 1958.0838 | 0
2042 | 6 | 28 | 8 | 1998.3997 | 0
2042 | 6 | 28 | 9 | 2081.6568 | 0
2042 | 6 | 28 | 10 | 2145.004 | 0
2042 | 6 | 28 | 11 | 2196.2185 | 26.2185
2042 | 6 | 28 | 12 | 2256.3825 | 86.3825
2042 | 6 | 28 | 13 | 2267.473 | 97.473
2042 | 6 | 28 | 14 | 2267.5741 | 97.5741
2042 | 6 | 28 | 15 | 2294.7887 | 124.7887
2042 | 6 | 28 | 16 | 2318.8674 | 148.8674
2042 | 6 | 28 | 17 | 2331.8184 | 161.8184
2042 | 6 | 28 | 18 | 2335.2705 | 165.2705
2042 | 6 | 28 | 19 | 2286.2183 | 116.2183
2042 | 6 | 28 | 20 | 2190.534 | 20.534
2042 | 6 | 28 | 21 | 2138.932 | 0
2042 | 6 | 28 | 22 | 2115.7394 | 0
2042 | 6 | 28 | 23 | 2071.1897 | 0
2042 | 6 | 29 | 0 | 2000.0853 | 0
2042 | 6 | 29 | 1 | 1903.0577 | 0
2042 | 6 | 29 | 2 | 1853.0285 | 0
2042 | 6 | 29 | 3 | 1823.7016 | 0
2042 | 6 | 29 | 4 | 1799.6549 | 0
2042 | 6 | 29 | 5 | 1792.9403 | 0
2042 | 6 | 29 | 6 | 1804.5388 | 0
2042 | 6 | 29 | 7 | 1838.4608 | 0
2042 | 6 | 29 | 8 | 1887.1988 | 0
2042 | 6 | 29 | 9 | 1976.0033 | 0
2042 | 6 | 29 | 10 | 2038.2666 | 0
2042 | 6 | 29 | 11 | 2080.3433 | 0
2042 | 6 | 29 | 12 | 2133.016 | 0
2042 | 6 | 29 | 13 | 2146.8542 | 0
2042 | 6 | 29 | 14 | 2156.124 | 0
2042 | 6 | 29 | 15 | 2196.4208 | 26.4208
2042 | 6 | 29 | 16 | 2253.8098 | 83.8098
2042 | 6 | 29 | 17 | 2283.1735 | 113.1735
2042 | 6 | 29 | 18 | 2278.1161 | 108.1161
2042 | 6 | 29 | 19 | 2203.5167 | 33.5167
2042 | 6 | 29 | 20 | 2125.7385 | 0
2042 | 6 | 29 | 21 | 2061.9265 | 0
2042 | 6 | 29 | 22 | 1999.715 | 0
2042 | 6 | 29 | 23 | 1945.6956 | 0
2042 | 6 | 30 | 0 | 1864.7896 | 0
2042 | 6 | 30 | 1 | 1848.2664 | 0
2042 | 6 | 30 | 2 | 1818.5894 | 0
2042 | 6 | 30 | 3 | 1805.7457 | 0
2042 | 6 | 30 | 4 | 1792.9274 | 0
2042 | 6 | 30 | 5 | 1829.4128 | 0
2042 | 6 | 30 | 6 | 1914.3535 | 0
2042 | 6 | 30 | 7 | 2024.8041 | 0
2042 | 6 | 30 | 8 | 2074.7569 | 0
2042 | 6 | 30 | 9 | 2153.6193 | 0
2042 | 6 | 30 | 10 | 2165.0427 | 0
2042 | 6 | 30 | 11 | 2181.9455 | 11.9455
2042 | 6 | 30 | 12 | 2246.8592 | 76.8592
2042 | 6 | 30 | 13 | 2279.804 | 109.804
2042 | 6 | 30 | 14 | 2296.061 | 126.061
2042 | 6 | 30 | 15 | 2338.898 | 168.898
2042 | 6 | 30 | 16 | 2382.93 | 212.93
2042 | 6 | 30 | 17 | 2389.8778 | 219.8778
2042 | 6 | 30 | 18 | 2374.382 | 204.382
2042 | 6 | 30 | 19 | 2316.4968 | 146.4968
2042 | 6 | 30 | 20 | 2221.9743 | 51.9743
2042 | 6 | 30 | 21 | 2127.0572 | 0
2042 | 6 | 30 | 22 | 2087.6085 | 0
2042 | 6 | 30 | 23 | 2018.9081 | 0
2042 | 7 | 1 | 0 | 1926.6001 | 0
2042 | 7 | 1 | 1 | 1815.7871 | 0
2042 | 7 | 1 | 2 | 1788.5771 | 0
2042 | 7 | 1 | 3 | 1774.8002 | 0
2042 | 7 | 1 | 4 | 1764.3294 | 0
2042 | 7 | 1 | 5 | 1777.4647 | 0
2042 | 7 | 1 | 6 | 1794.0757 | 0
2042 | 7 | 1 | 7 | 1841.2575 | 0
2042 | 7 | 1 | 8 | 1866.396 | 0
2042 | 7 | 1 | 9 | 1914.1982 | 0
2042 | 7 | 1 | 10 | 1933.821 | 0
2042 | 7 | 1 | 11 | 1964.6286 | 0
2042 | 7 | 1 | 12 | 2029.8215 | 0
2042 | 7 | 1 | 13 | 2048.3646 | 0
2042 | 7 | 1 | 14 | 2058.4161 | 0
2042 | 7 | 1 | 15 | 2096.881 | 0
2042 | 7 | 1 | 16 | 2116.7898 | 0
2042 | 7 | 1 | 17 | 2135.3255 | 0
2042 | 7 | 1 | 18 | 2149.0275 | 0
2042 | 7 | 1 | 19 | 2095.8392 | 0
2042 | 7 | 1 | 20 | 2019.7142 | 0
2042 | 7 | 1 | 21 | 1940.1842 | 0
2042 | 7 | 1 | 22 | 1912.8955 | 0
2042 | 7 | 1 | 23 | 1876.9005 | 0
2042 | 7 | 2 | 0 | 1828.499 | 0
2042 | 7 | 2 | 1 | 1872.7277 | 0
2042 | 7 | 2 | 2 | 1916.9563 | 0
2042 | 7 | 2 | 3 | 1900.981 | 0
2042 | 7 | 2 | 4 | 1889.3181 | 0
2042 | 7 | 2 | 5 | 1913.173 | 0
2042 | 7 | 2 | 6 | 1956.4793 | 0
2042 | 7 | 2 | 7 | 2028.388 | 0
2042 | 7 | 2 | 8 | 2100.0053 | 0
2042 | 7 | 2 | 9 | 2185.8332 | 15.8332
2042 | 7 | 2 | 10 | 2239.3093 | 69.3093
2042 | 7 | 2 | 11 | 2301.6356 | 131.6356
2042 | 7 | 2 | 12 | 2390.8597 | 220.8597
2042 | 7 | 2 | 13 | 2414.0627 | 244.0627
2042 | 7 | 2 | 14 | 2436.8255 | 266.8255
2042 | 7 | 2 | 15 | 2480.9423 | 310.9423
2042 | 7 | 2 | 16 | 2528.1535 | 358.1535
2042 | 7 | 2 | 17 | 2536.2099 | 366.2099
2042 | 7 | 2 | 18 | 2555.6302 | 385.6302
2042 | 7 | 2 | 19 | 2462.98 | 292.98
2042 | 7 | 2 | 20 | 2355.4402 | 185.4402
2042 | 7 | 2 | 21 | 2270.9615 | 100.9615
2042 | 7 | 2 | 22 | 2234.618 | 64.618
2042 | 7 | 2 | 23 | 2167.4628 | 0
2042 | 7 | 3 | 0 | 2087.7114 | 0
2042 | 7 | 3 | 1 | 2007.1492 | 0
2042 | 7 | 3 | 2 | 1926.5869 | 0
2042 | 7 | 3 | 3 | 1900.2356 | 0
2042 | 7 | 3 | 4 | 1880.2159 | 0
2042 | 7 | 3 | 5 | 1909.9098 | 0
2042 | 7 | 3 | 6 | 1971.9835 | 0
2042 | 7 | 3 | 7 | 2055.6907 | 0
2042 | 7 | 3 | 8 | 2099.9228 | 0
2042 | 7 | 3 | 9 | 2192.1517 | 22.1517
2042 | 7 | 3 | 10 | 2241.4681 | 71.4681
2042 | 7 | 3 | 11 | 2307.4861 | 137.4861
2042 | 7 | 3 | 12 | 2378.703 | 208.703
2042 | 7 | 3 | 13 | 2407.7925 | 237.7925
2042 | 7 | 3 | 14 | 2423.4881 | 253.4881
2042 | 7 | 3 | 15 | 2463.4005 | 293.4005
2042 | 7 | 3 | 16 | 2491.4124 | 321.4124
2042 | 7 | 3 | 17 | 2503.0383 | 333.0383
2042 | 7 | 3 | 18 | 2509.8908 | 339.8908
2042 | 7 | 3 | 19 | 2429.4283 | 259.4283
2042 | 7 | 3 | 20 | 2330.7855 | 160.7855
2042 | 7 | 3 | 21 | 2213.1345 | 43.1345
2042 | 7 | 3 | 22 | 2159.3667 | 0
2042 | 7 | 3 | 23 | 2090.8068 | 0
2042 | 7 | 4 | 0 | 1998.5219 | 0
2042 | 7 | 4 | 1 | 1906.0207 | 0
2042 | 7 | 4 | 2 | 1868.3182 | 0
2042 | 7 | 4 | 3 | 1852.2973 | 0
2042 | 7 | 4 | 4 | 1839.7577 | 0
2042 | 7 | 4 | 5 | 1871.444 | 0
2042 | 7 | 4 | 6 | 1931.6626 | 0
2042 | 7 | 4 | 7 | 2019.7676 | 0
2042 | 7 | 4 | 8 | 2071.1511 | 0
2042 | 7 | 4 | 9 | 2133.8315 | 0
2042 | 7 | 4 | 10 | 2152.3929 | 0
2042 | 7 | 4 | 11 | 2163.4712 | 0
2042 | 7 | 4 | 12 | 2212.631 | 42.631
2042 | 7 | 4 | 13 | 2226.4491 | 56.4491
2042 | 7 | 4 | 14 | 2238.5076 | 68.5076
2042 | 7 | 4 | 15 | 2278.8215 | 108.8215
2042 | 7 | 4 | 16 | 2321.2603 | 151.2603
2042 | 7 | 4 | 17 | 2335.3708 | 165.3708
2042 | 7 | 4 | 18 | 2331.3232 | 161.3232
2042 | 7 | 4 | 19 | 2249.5487 | 79.5487
2042 | 7 | 4 | 20 | 2144.3564 | 0
2042 | 7 | 4 | 21 | 2060.6803 | 0
2042 | 7 | 4 | 22 | 2030.2255 | 0
2042 | 7 | 4 | 23 | 1972.7938 | 0
2042 | 7 | 5 | 0 | 1902.7121 | 0
2042 | 7 | 5 | 1 | 1744.807 | 0
2042 | 7 | 5 | 2 | 1715.0077 | 0
2042 | 7 | 5 | 3 | 1701.7652 | 0
2042 | 7 | 5 | 4 | 1689.5287 | 0
2042 | 7 | 5 | 5 | 1694.0211 | 0
2042 | 7 | 5 | 6 | 1698.6587 | 0
2042 | 7 | 5 | 7 | 1720.8603 | 0
2042 | 7 | 5 | 8 | 1772.821 | 0
2042 | 7 | 5 | 9 | 1854.9545 | 0
2042 | 7 | 5 | 10 | 1896.3833 | 0
2042 | 7 | 5 | 11 | 1935.0887 | 0
2042 | 7 | 5 | 12 | 1981.5717 | 0
2042 | 7 | 5 | 13 | 1993.7688 | 0
2042 | 7 | 5 | 14 | 2012.5894 | 0
2042 | 7 | 5 | 15 | 2056.4835 | 0
2042 | 7 | 5 | 16 | 2098.376 | 0
2042 | 7 | 5 | 17 | 2125.2243 | 0
2042 | 7 | 5 | 18 | 2133.9973 | 0
2042 | 7 | 5 | 19 | 2077.7752 | 0
2042 | 7 | 5 | 20 | 1974.4064 | 0
2042 | 7 | 5 | 21 | 1923.6584 | 0
2042 | 7 | 5 | 22 | 1912.7077 | 0
2042 | 7 | 5 | 23 | 1879.0201 | 0
2042 | 7 | 6 | 0 | 1824.7448 | 0
2042 | 7 | 6 | 1 | 1796.5946 | 0
2042 | 7 | 6 | 2 | 1768.6129 | 0
2042 | 7 | 6 | 3 | 1754.0767 | 0
2042 | 7 | 6 | 4 | 1744.0744 | 0
2042 | 7 | 6 | 5 | 1750.7998 | 0
2042 | 7 | 6 | 6 | 1773.7289 | 0
2042 | 7 | 6 | 7 | 1817.2501 | 0
2042 | 7 | 6 | 8 | 1864.5714 | 0
2042 | 7 | 6 | 9 | 1973.9318 | 0
2042 | 7 | 6 | 10 | 2054.9873 | 0
2042 | 7 | 6 | 11 | 2133.4597 | 0
2042 | 7 | 6 | 12 | 2230.3795 | 60.3795
2042 | 7 | 6 | 13 | 2274.3565 | 104.3565
2042 | 7 | 6 | 14 | 2315.1879 | 145.1879
2042 | 7 | 6 | 15 | 2375.887 | 205.887
2042 | 7 | 6 | 16 | 2441.7118 | 271.7118
2042 | 7 | 6 | 17 | 2473.8849 | 303.8849
2042 | 7 | 6 | 18 | 2481.4624 | 311.4624
2042 | 7 | 6 | 19 | 2421.7035 | 251.7035
2042 | 7 | 6 | 20 | 2324.3071 | 154.3071
2042 | 7 | 6 | 21 | 2255.9009 | 85.9009
2042 | 7 | 6 | 22 | 2192.037 | 22.037
2042 | 7 | 6 | 23 | 2132.6626 | 0
2042 | 7 | 7 | 0 | 2042.8403 | 0
2042 | 7 | 7 | 1 | 2055.1022 | 0
2042 | 7 | 7 | 2 | 2067.364 | 0
2042 | 7 | 7 | 3 | 2029.1712 | 0
2042 | 7 | 7 | 4 | 2000.2094 | 0
2042 | 7 | 7 | 5 | 2031.9108 | 0
2042 | 7 | 7 | 6 | 2105.4093 | 0
2042 | 7 | 7 | 7 | 2235.5342 | 65.5342
2042 | 7 | 7 | 8 | 2326.2807 | 156.2807
2042 | 7 | 7 | 9 | 2469.5604 | 299.5604
2042 | 7 | 7 | 10 | 2548.2268 | 378.2268
2042 | 7 | 7 | 11 | 2640.7169 | 470.7169
2042 | 7 | 7 | 12 | 2754.145 | 584.145
2042 | 7 | 7 | 13 | 2823.6249 | 653.6249
2042 | 7 | 7 | 14 | 2884.1914 | 714.1914
2042 | 7 | 7 | 15 | 2944.9552 | 774.9552
2042 | 7 | 7 | 16 | 3005.3052 | 835.3052
2042 | 7 | 7 | 17 | 3010.3091 | 840.3091
2042 | 7 | 7 | 18 | 2989.3287 | 819.3287
2042 | 7 | 7 | 19 | 2894.5676 | 724.5676
2042 | 7 | 7 | 20 | 2785.4438 | 615.4438
2042 | 7 | 7 | 21 | 2644.2472 | 474.2472
2042 | 7 | 7 | 22 | 2549.3362 | 379.3362
2042 | 7 | 7 | 23 | 2439.0791 | 269.0791
2042 | 7 | 8 | 0 | 2293.4496 | 123.4496
2042 | 7 | 8 | 1 | 2176.048 | 6.048
2042 | 7 | 8 | 2 | 2113.0806 | 0
2042 | 7 | 8 | 3 | 2073.4024 | 0
2042 | 7 | 8 | 4 | 2046.825 | 0
2042 | 7 | 8 | 5 | 2069.1291 | 0
2042 | 7 | 8 | 6 | 2124.3232 | 0
2042 | 7 | 8 | 7 | 2252.1051 | 82.1051
2042 | 7 | 8 | 8 | 2363.048 | 193.048
2042 | 7 | 8 | 9 | 2462.7233 | 292.7233
2042 | 7 | 8 | 10 | 2546.2688 | 376.2688
2042 | 7 | 8 | 11 | 2626.0915 | 456.0915
2042 | 7 | 8 | 12 | 2733.0117 | 563.0117
2042 | 7 | 8 | 13 | 2788.8732 | 618.8732
2042 | 7 | 8 | 14 | 2835.4156 | 665.4156
2042 | 7 | 8 | 15 | 2889.9292 | 719.9292
2042 | 7 | 8 | 16 | 2930.8324 | 760.8324
2042 | 7 | 8 | 17 | 2935.255 | 765.255
2042 | 7 | 8 | 18 | 2919.1567 | 749.1567
2042 | 7 | 8 | 19 | 2803.6342 | 633.6342
2042 | 7 | 8 | 20 | 2699.1112 | 529.1112
2042 | 7 | 8 | 21 | 2581.4144 | 411.4144
2042 | 7 | 8 | 22 | 2488.3741 | 318.3741
2042 | 7 | 8 | 23 | 2377.3897 | 207.3897
2042 | 7 | 9 | 0 | 2266.6168 | 96.6168
2042 | 7 | 9 | 1 | 2225.3379 | 55.3379
2042 | 7 | 9 | 2 | 2160.4604 | 0
2042 | 7 | 9 | 3 | 2124.9444 | 0
2042 | 7 | 9 | 4 | 2098.7843 | 0
2042 | 7 | 9 | 5 | 2118.174 | 0
2042 | 7 | 9 | 6 | 2170.9398 | 0.93977
2042 | 7 | 9 | 7 | 2272.8873 | 102.8873
2042 | 7 | 9 | 8 | 2374.2361 | 204.2361
2042 | 7 | 9 | 9 | 2480.8291 | 310.8291
2042 | 7 | 9 | 10 | 2579.4977 | 409.4977
2042 | 7 | 9 | 11 | 2660.2998 | 490.2998
2042 | 7 | 9 | 12 | 2784.5178 | 614.5178
2042 | 7 | 9 | 13 | 2839.9755 | 669.9755
2042 | 7 | 9 | 14 | 2890.1209 | 720.1209
2042 | 7 | 9 | 15 | 2960.4625 | 790.4625
2042 | 7 | 9 | 16 | 3024.9472 | 854.9472
2042 | 7 | 9 | 17 | 3025.3356 | 855.3356
2042 | 7 | 9 | 18 | 3010.2205 | 840.2205
2042 | 7 | 9 | 19 | 2911.7951 | 741.7951
2042 | 7 | 9 | 20 | 2789.3429 | 619.3429
2042 | 7 | 9 | 21 | 2683.5367 | 513.5367
2042 | 7 | 9 | 22 | 2601.2117 | 431.2117
2042 | 7 | 9 | 23 | 2489.3214 | 319.3214
2042 | 7 | 10 | 0 | 2367.5731 | 197.5731
2042 | 7 | 10 | 1 | 2271.9877 | 101.9877
2042 | 7 | 10 | 2 | 2176.4023 | 6.4023
2042 | 7 | 10 | 3 | 2135.052 | 0
2042 | 7 | 10 | 4 | 2107.8817 | 0
2042 | 7 | 10 | 5 | 2127.6088 | 0
2042 | 7 | 10 | 6 | 2188.1985 | 18.1985
2042 | 7 | 10 | 7 | 2297.8038 | 127.8038
2042 | 7 | 10 | 8 | 2373.5091 | 203.5091
2042 | 7 | 10 | 9 | 2491.2811 | 321.2811
2042 | 7 | 10 | 10 | 2561.414 | 391.414
2042 | 7 | 10 | 11 | 2627.7538 | 457.7538
2042 | 7 | 10 | 12 | 2708.5666 | 538.5666
2042 | 7 | 10 | 13 | 2742.857 | 572.857
2042 | 7 | 10 | 14 | 2763.2771 | 593.2771
2042 | 7 | 10 | 15 | 2802.5502 | 632.5502
2042 | 7 | 10 | 16 | 2838.2769 | 668.2769
2042 | 7 | 10 | 17 | 2844.2478 | 674.2478
2042 | 7 | 10 | 18 | 2803.8057 | 633.8057
2042 | 7 | 10 | 19 | 2694.2984 | 524.2984
2042 | 7 | 10 | 20 | 2579.7587 | 409.7587
2042 | 7 | 10 | 21 | 2483.3358 | 313.3358
2042 | 7 | 10 | 22 | 2411.6033 | 241.6033
2042 | 7 | 10 | 23 | 2322.3315 | 152.3315
2042 | 7 | 11 | 0 | 2211.796 | 41.796
2042 | 7 | 11 | 1 | 2109.9226 | 0
2042 | 7 | 11 | 2 | 2055.8157 | 0
2042 | 7 | 11 | 3 | 2026.371 | 0
2042 | 7 | 11 | 4 | 2004.6657 | 0
2042 | 7 | 11 | 5 | 2026.2203 | 0
2042 | 7 | 11 | 6 | 2085.999 | 0
2042 | 7 | 11 | 7 | 2164.0779 | 0
2042 | 7 | 11 | 8 | 2182.5665 | 12.5665
2042 | 7 | 11 | 9 | 2248.0254 | 78.0254
2042 | 7 | 11 | 10 | 2274.4864 | 104.4864
2042 | 7 | 11 | 11 | 2308.4827 | 138.4827
2042 | 7 | 11 | 12 | 2352.0562 | 182.0562
2042 | 7 | 11 | 13 | 2355.7403 | 185.7403
2042 | 7 | 11 | 14 | 2347.9267 | 177.9267
2042 | 7 | 11 | 15 | 2377.7036 | 207.7036
2042 | 7 | 11 | 16 | 2414.3032 | 244.3032
2042 | 7 | 11 | 17 | 2417.8985 | 247.8985
2042 | 7 | 11 | 18 | 2383.3684 | 213.3684
2042 | 7 | 11 | 19 | 2315.9424 | 145.9424
2042 | 7 | 11 | 20 | 2216.4513 | 46.4513
2042 | 7 | 11 | 21 | 2103.7246 | 0
2042 | 7 | 11 | 22 | 2061.7166 | 0
2042 | 7 | 11 | 23 | 2005.7913 | 0
2042 | 7 | 12 | 0 | 1936.6269 | 0
2042 | 7 | 12 | 1 | 1853.2968 | 0
2042 | 7 | 12 | 2 | 1769.9668 | 0
2042 | 7 | 12 | 3 | 1753.543 | 0
2042 | 7 | 12 | 4 | 1742.9765 | 0
2042 | 7 | 12 | 5 | 1744.8257 | 0
2042 | 7 | 12 | 6 | 1755.9432 | 0
2042 | 7 | 12 | 7 | 1787.8436 | 0
2042 | 7 | 12 | 8 | 1837.8086 | 0
2042 | 7 | 12 | 9 | 1916.4118 | 0
2042 | 7 | 12 | 10 | 1968.4774 | 0
2042 | 7 | 12 | 11 | 2010.8882 | 0
2042 | 7 | 12 | 12 | 2057.49 | 0
2042 | 7 | 12 | 13 | 2073.2423 | 0
2042 | 7 | 12 | 14 | 2089.3902 | 0
2042 | 7 | 12 | 15 | 2130.6478 | 0
2042 | 7 | 12 | 16 | 2174.1308 | 4.1308
2042 | 7 | 12 | 17 | 2195.309 | 25.309
2042 | 7 | 12 | 18 | 2197.7916 | 27.7916
2042 | 7 | 12 | 19 | 2136.4404 | 0
2042 | 7 | 12 | 20 | 2028.6684 | 0
2042 | 7 | 12 | 21 | 1987.8497 | 0
2042 | 7 | 12 | 22 | 1968.7993 | 0
2042 | 7 | 12 | 23 | 1929.8978 | 0
2042 | 7 | 13 | 0 | 1873.0437 | 0
2042 | 7 | 13 | 1 | 1811.9875 | 0
2042 | 7 | 13 | 2 | 1776.3642 | 0
2042 | 7 | 13 | 3 | 1755.669 | 0
2042 | 7 | 13 | 4 | 1743.0147 | 0
2042 | 7 | 13 | 5 | 1746.9633 | 0
2042 | 7 | 13 | 6 | 1766.2882 | 0
2042 | 7 | 13 | 7 | 1808.2147 | 0
2042 | 7 | 13 | 8 | 1863.83 | 0
2042 | 7 | 13 | 9 | 1975.8542 | 0
2042 | 7 | 13 | 10 | 2068.579 | 0
2042 | 7 | 13 | 11 | 2157.6814 | 0
2042 | 7 | 13 | 12 | 2231.2968 | 61.2968
2042 | 7 | 13 | 13 | 2276.489 | 106.489
2042 | 7 | 13 | 14 | 2310.3625 | 140.3625
2042 | 7 | 13 | 15 | 2370.2221 | 200.2221
2042 | 7 | 13 | 16 | 2430.5445 | 260.5445
2042 | 7 | 13 | 17 | 2461.1793 | 291.1793
2042 | 7 | 13 | 18 | 2453.5713 | 283.5713
2042 | 7 | 13 | 19 | 2392.626 | 222.626
2042 | 7 | 13 | 20 | 2298.2173 | 128.2173
2042 | 7 | 13 | 21 | 2224.2996 | 54.2996
2042 | 7 | 13 | 22 | 2178.4258 | 8.4258
2042 | 7 | 13 | 23 | 2113.0964 | 0
2042 | 7 | 14 | 0 | 2026.6362 | 0
2042 | 7 | 14 | 1 | 2004.0046 | 0
2042 | 7 | 14 | 2 | 1949.8079 | 0
2042 | 7 | 14 | 3 | 1915.0733 | 0
2042 | 7 | 14 | 4 | 1892.0472 | 0
2042 | 7 | 14 | 5 | 1903.5578 | 0
2042 | 7 | 14 | 6 | 1958.7471 | 0
2042 | 7 | 14 | 7 | 2062.0858 | 0
2042 | 7 | 14 | 8 | 2144.2216 | 0
2042 | 7 | 14 | 9 | 2240.1241 | 70.1241
2042 | 7 | 14 | 10 | 2302.3766 | 132.3766
2042 | 7 | 14 | 11 | 2361.9664 | 191.9664
2042 | 7 | 14 | 12 | 2441.7186 | 271.7186
2042 | 7 | 14 | 13 | 2481.7478 | 311.7478
2042 | 7 | 14 | 14 | 2512.1331 | 342.1331
2042 | 7 | 14 | 15 | 2571.5503 | 401.5503
2042 | 7 | 14 | 16 | 2630.9533 | 460.9533
2042 | 7 | 14 | 17 | 2638.9231 | 468.9231
2042 | 7 | 14 | 18 | 2600.7531 | 430.7531
2042 | 7 | 14 | 19 | 2495.1526 | 325.1526
2042 | 7 | 14 | 20 | 2377.0485 | 207.0485
2042 | 7 | 14 | 21 | 2250.8231 | 80.8231
2042 | 7 | 14 | 22 | 2190.6474 | 20.6474
2042 | 7 | 14 | 23 | 2106.3324 | 0
2042 | 7 | 15 | 0 | 2003.6794 | 0
2042 | 7 | 15 | 1 | 1917.4211 | 0
2042 | 7 | 15 | 2 | 1871.8344 | 0
2042 | 7 | 15 | 3 | 1847.703 | 0
2042 | 7 | 15 | 4 | 1829.856 | 0
2042 | 7 | 15 | 5 | 1854.9697 | 0
2042 | 7 | 15 | 6 | 1910.8789 | 0
2042 | 7 | 15 | 7 | 2008.3352 | 0
2042 | 7 | 15 | 8 | 2080.2862 | 0
2042 | 7 | 15 | 9 | 2147.6514 | 0
2042 | 7 | 15 | 10 | 2186.8298 | 16.8298
2042 | 7 | 15 | 11 | 2224.9265 | 54.9265
2042 | 7 | 15 | 12 | 2284.7391 | 114.7391
2042 | 7 | 15 | 13 | 2315.6054 | 145.6054
2042 | 7 | 15 | 14 | 2335.7773 | 165.7773
2042 | 7 | 15 | 15 | 2381.6705 | 211.6705
2042 | 7 | 15 | 16 | 2410.3601 | 240.3601
2042 | 7 | 15 | 17 | 2419.9418 | 249.9418
2042 | 7 | 15 | 18 | 2427.7396 | 257.7396
2042 | 7 | 15 | 19 | 2331.5425 | 161.5425
2042 | 7 | 15 | 20 | 2229.3629 | 59.3629
2042 | 7 | 15 | 21 | 2106.4913 | 0
2042 | 7 | 15 | 22 | 2037.3217 | 0
2042 | 7 | 15 | 23 | 1957.9027 | 0
2042 | 7 | 16 | 0 | 1885.7596 | 0
2042 | 7 | 16 | 1 | 1965.9342 | 0
2042 | 7 | 16 | 2 | 1928.1982 | 0
2042 | 7 | 16 | 3 | 1910.9846 | 0
2042 | 7 | 16 | 4 | 1901.9892 | 0
2042 | 7 | 16 | 5 | 1929.6645 | 0
2042 | 7 | 16 | 6 | 1997.6241 | 0
2042 | 7 | 16 | 7 | 2086.9962 | 0
2042 | 7 | 16 | 8 | 2161.0815 | 0
2042 | 7 | 16 | 9 | 2237.7472 | 67.7472
2042 | 7 | 16 | 10 | 2299.3937 | 129.3937
2042 | 7 | 16 | 11 | 2351.5987 | 181.5987
2042 | 7 | 16 | 12 | 2453.4675 | 283.4675
2042 | 7 | 16 | 13 | 2491.4295 | 321.4295
2042 | 7 | 16 | 14 | 2528.0941 | 358.0941
2042 | 7 | 16 | 15 | 2585.8562 | 415.8562
2042 | 7 | 16 | 16 | 2637.2759 | 467.2759
2042 | 7 | 16 | 17 | 2646.5324 | 476.5324
2042 | 7 | 16 | 18 | 2650.4914 | 480.4914
2042 | 7 | 16 | 19 | 2568.4892 | 398.4892
2042 | 7 | 16 | 20 | 2477.0467 | 307.0467
2042 | 7 | 16 | 21 | 2357.2933 | 187.2933
2042 | 7 | 16 | 22 | 2278.1581 | 108.1581
2042 | 7 | 16 | 23 | 2196.1449 | 26.1449
2042 | 7 | 17 | 0 | 2101.726 | 0
2042 | 7 | 17 | 1 | 2036.614 | 0
2042 | 7 | 17 | 2 | 1986.7253 | 0
2042 | 7 | 17 | 3 | 1960.9618 | 0
2042 | 7 | 17 | 4 | 1944.5639 | 0
2042 | 7 | 17 | 5 | 1968.4651 | 0
2042 | 7 | 17 | 6 | 2031.583 | 0
2042 | 7 | 17 | 7 | 2117.1236 | 0
2042 | 7 | 17 | 8 | 2177.3247 | 7.3247
2042 | 7 | 17 | 9 | 2275.3758 | 105.3758
2042 | 7 | 17 | 10 | 2324.8389 | 154.8389
2042 | 7 | 17 | 11 | 2391.343 | 221.343
2042 | 7 | 17 | 12 | 2463.6172 | 293.6172
2042 | 7 | 17 | 13 | 2502.4737 | 332.4737
2042 | 7 | 17 | 14 | 2523.3875 | 353.3875
2042 | 7 | 17 | 15 | 2573.1487 | 403.1487
2042 | 7 | 17 | 16 | 2617.1721 | 447.1721
2042 | 7 | 17 | 17 | 2623.9227 | 453.9227
2042 | 7 | 17 | 18 | 2598.7017 | 428.7017
2042 | 7 | 17 | 19 | 2517.0127 | 347.0127
2042 | 7 | 17 | 20 | 2415.6817 | 245.6817
2042 | 7 | 17 | 21 | 2318.0288 | 148.0288
2042 | 7 | 17 | 22 | 2262.8225 | 92.8225
2042 | 7 | 17 | 23 | 2183.676 | 13.676
2042 | 7 | 18 | 0 | 2088.3479 | 0
2042 | 7 | 18 | 1 | 2023.7793 | 0
2042 | 7 | 18 | 2 | 1980.8397 | 0
2042 | 7 | 18 | 3 | 1959.5618 | 0
2042 | 7 | 18 | 4 | 1949.5236 | 0
2042 | 7 | 18 | 5 | 1971.7391 | 0
2042 | 7 | 18 | 6 | 2031.9987 | 0
2042 | 7 | 18 | 7 | 2114.4417 | 0
2042 | 7 | 18 | 8 | 2166.8318 | 0
2042 | 7 | 18 | 9 | 2250.413 | 80.413
2042 | 7 | 18 | 10 | 2305.4965 | 135.4965
2042 | 7 | 18 | 11 | 2375.8781 | 205.8781
2042 | 7 | 18 | 12 | 2446.1641 | 276.1641
2042 | 7 | 18 | 13 | 2480.1212 | 310.1212
2042 | 7 | 18 | 14 | 2499.3104 | 329.3104
2042 | 7 | 18 | 15 | 2528.0724 | 358.0724
2042 | 7 | 18 | 16 | 2562.4168 | 392.4168
2042 | 7 | 18 | 17 | 2563.0073 | 393.0073
2042 | 7 | 18 | 18 | 2552.4212 | 382.4212
2042 | 7 | 18 | 19 | 2468.6454 | 298.6454
2042 | 7 | 18 | 20 | 2380.9397 | 210.9397
2042 | 7 | 18 | 21 | 2350.559 | 180.559
2042 | 7 | 18 | 22 | 2299.7316 | 129.7316
2042 | 7 | 18 | 23 | 2231.8202 | 61.8202
2042 | 7 | 19 | 0 | 2143.2738 | 0
2042 | 7 | 19 | 1 | 2024.4741 | 0
2042 | 7 | 19 | 2 | 1905.6743 | 0
2042 | 7 | 19 | 3 | 1876.7093 | 0
2042 | 7 | 19 | 4 | 1853.5263 | 0
2042 | 7 | 19 | 5 | 1854.5331 | 0
2042 | 7 | 19 | 6 | 1877.1062 | 0
2042 | 7 | 19 | 7 | 1919.5562 | 0
2042 | 7 | 19 | 8 | 1973.4701 | 0
2042 | 7 | 19 | 9 | 2067.0977 | 0
2042 | 7 | 19 | 10 | 2153.9115 | 0
2042 | 7 | 19 | 11 | 2232.1889 | 62.1889
2042 | 7 | 19 | 12 | 2299.8702 | 129.8702
2042 | 7 | 19 | 13 | 2330.482 | 160.482
2042 | 7 | 19 | 14 | 2353.7476 | 183.7476
2042 | 7 | 19 | 15 | 2396.5149 | 226.5149
2042 | 7 | 19 | 16 | 2438.427 | 268.427
2042 | 7 | 19 | 17 | 2447.1825 | 277.1825
2042 | 7 | 19 | 18 | 2416.3441 | 246.3441
2042 | 7 | 19 | 19 | 2366.3029 | 196.3029
2042 | 7 | 19 | 20 | 2269.9995 | 99.9995
2042 | 7 | 19 | 21 | 2221.3991 | 51.3991
2042 | 7 | 19 | 22 | 2183.0652 | 13.0652
2042 | 7 | 19 | 23 | 2121.934 | 0
2042 | 7 | 20 | 0 | 2042.7405 | 0
2042 | 7 | 20 | 1 | 1945.7173 | 0
2042 | 7 | 20 | 2 | 1889.2241 | 0
2042 | 7 | 20 | 3 | 1855.2074 | 0
2042 | 7 | 20 | 4 | 1828.7945 | 0
2042 | 7 | 20 | 5 | 1824.6237 | 0
2042 | 7 | 20 | 6 | 1832.6969 | 0
2042 | 7 | 20 | 7 | 1866.5942 | 0
2042 | 7 | 20 | 8 | 1924.8504 | 0
2042 | 7 | 20 | 9 | 2019.7371 | 0
2042 | 7 | 20 | 10 | 2104.7387 | 0
2042 | 7 | 20 | 11 | 2181.6047 | 11.6047
2042 | 7 | 20 | 12 | 2246.3394 | 76.3394
2042 | 7 | 20 | 13 | 2288.6126 | 118.6126
2042 | 7 | 20 | 14 | 2321.7718 | 151.7718
2042 | 7 | 20 | 15 | 2372.4348 | 202.4348
2042 | 7 | 20 | 16 | 2428.1969 | 258.1969
2042 | 7 | 20 | 17 | 2457.1358 | 287.1358
2042 | 7 | 20 | 18 | 2454.674 | 284.674
2042 | 7 | 20 | 19 | 2392.3147 | 222.3147
2042 | 7 | 20 | 20 | 2300.3689 | 130.3689
2042 | 7 | 20 | 21 | 2226.9322 | 56.9322
2042 | 7 | 20 | 22 | 2154.1786 | 0
2042 | 7 | 20 | 23 | 2085.4707 | 0
2042 | 7 | 21 | 0 | 2010.5944 | 0
2042 | 7 | 21 | 1 | 2023.9097 | 0
2042 | 7 | 21 | 2 | 2037.2251 | 0
2042 | 7 | 21 | 3 | 2005.6475 | 0
2042 | 7 | 21 | 4 | 1982.7343 | 0
2042 | 7 | 21 | 5 | 2013.2281 | 0
2042 | 7 | 21 | 6 | 2084.3798 | 0
2042 | 7 | 21 | 7 | 2183.8665 | 13.8665
2042 | 7 | 21 | 8 | 2266.9291 | 96.9291
2042 | 7 | 21 | 9 | 2386.6364 | 216.6364
2042 | 7 | 21 | 10 | 2444.578 | 274.578
2042 | 7 | 21 | 11 | 2511.6127 | 341.6127
2042 | 7 | 21 | 12 | 2605.3645 | 435.3645
2042 | 7 | 21 | 13 | 2658.6492 | 488.6492
2042 | 7 | 21 | 14 | 2708.8202 | 538.8202
2042 | 7 | 21 | 15 | 2762.5209 | 592.5209
2042 | 7 | 21 | 16 | 2814.5403 | 644.5403
2042 | 7 | 21 | 17 | 2810.6635 | 640.6635
2042 | 7 | 21 | 18 | 2770.8914 | 600.8914
2042 | 7 | 21 | 19 | 2667.1169 | 497.1169
2042 | 7 | 21 | 20 | 2561.789 | 391.789
2042 | 7 | 21 | 21 | 2442.0891 | 272.0891
2042 | 7 | 21 | 22 | 2358.5229 | 188.5229
2042 | 7 | 21 | 23 | 2273.2025 | 103.2025
2042 | 7 | 22 | 0 | 2163.5879 | 0
2042 | 7 | 22 | 1 | 2174.1273 | 4.1273
2042 | 7 | 22 | 2 | 2120.0198 | 0
2042 | 7 | 22 | 3 | 2085.5534 | 0
2042 | 7 | 22 | 4 | 2063.1957 | 0
2042 | 7 | 22 | 5 | 2090.8411 | 0
2042 | 7 | 22 | 6 | 2156.6853 | 0
2042 | 7 | 22 | 7 | 2275.5809 | 105.5809
2042 | 7 | 22 | 8 | 2387.8939 | 217.8939
2042 | 7 | 22 | 9 | 2518.3484 | 348.3484
2042 | 7 | 22 | 10 | 2599.8299 | 429.8299
2042 | 7 | 22 | 11 | 2678.1956 | 508.1956
2042 | 7 | 22 | 12 | 2794.7258 | 624.7258
2042 | 7 | 22 | 13 | 2868.1126 | 698.1126
2042 | 7 | 22 | 14 | 2926.3741 | 756.3741
2042 | 7 | 22 | 15 | 2998.6615 | 828.6615
2042 | 7 | 22 | 16 | 3042.0944 | 872.0944
2042 | 7 | 22 | 17 | 3048.801 | 878.801
2042 | 7 | 22 | 18 | 3021.4353 | 851.4353
2042 | 7 | 22 | 19 | 2912.9674 | 742.9674
2042 | 7 | 22 | 20 | 2792.5296 | 622.5296
2042 | 7 | 22 | 21 | 2637.0141 | 467.0141
2042 | 7 | 22 | 22 | 2537.747 | 367.747
2042 | 7 | 22 | 23 | 2429.0279 | 259.0279
2042 | 7 | 23 | 0 | 2309.2434 | 139.2434
2042 | 7 | 23 | 1 | 2275.7417 | 105.7417
2042 | 7 | 23 | 2 | 2212.6797 | 42.6797
2042 | 7 | 23 | 3 | 2176.7805 | 6.7805
2042 | 7 | 23 | 4 | 2149.1372 | 0
2042 | 7 | 23 | 5 | 2171.9033 | 1.9033
2042 | 7 | 23 | 6 | 2235.5833 | 65.5833
2042 | 7 | 23 | 7 | 2321.1426 | 151.1426
2042 | 7 | 23 | 8 | 2377.7404 | 207.7404
2042 | 7 | 23 | 9 | 2471.7569 | 301.7569
2042 | 7 | 23 | 10 | 2539.706 | 369.706
2042 | 7 | 23 | 11 | 2622.9254 | 452.9254
2042 | 7 | 23 | 12 | 2733.7041 | 563.7041
2042 | 7 | 23 | 13 | 2772.8947 | 602.8947
2042 | 7 | 23 | 14 | 2801.5699 | 631.5699
2042 | 7 | 23 | 15 | 2857.6798 | 687.6798
2042 | 7 | 23 | 16 | 2907.725 | 737.725
2042 | 7 | 23 | 17 | 2902.7716 | 732.7716
2042 | 7 | 23 | 18 | 2886.5068 | 716.5068
2042 | 7 | 23 | 19 | 2794.7879 | 624.7879
2042 | 7 | 23 | 20 | 2690.5748 | 520.5748
2042 | 7 | 23 | 21 | 2574.2425 | 404.2425
2042 | 7 | 23 | 22 | 2487.2034 | 317.2034
2042 | 7 | 23 | 23 | 2395.5481 | 225.5481
2042 | 7 | 24 | 0 | 2286.289 | 116.289
2042 | 7 | 24 | 1 | 2177.6789 | 7.6789
2042 | 7 | 24 | 2 | 2120.2714 | 0
2042 | 7 | 24 | 3 | 2087.2985 | 0
2042 | 7 | 24 | 4 | 2065.7435 | 0
2042 | 7 | 24 | 5 | 2091.8755 | 0
2042 | 7 | 24 | 6 | 2162.7254 | 0
2042 | 7 | 24 | 7 | 2256.6894 | 86.6894
2042 | 7 | 24 | 8 | 2321.3578 | 151.3578
2042 | 7 | 24 | 9 | 2444.1933 | 274.1933
2042 | 7 | 24 | 10 | 2501.9931 | 331.9931
2042 | 7 | 24 | 11 | 2570.0967 | 400.0967
2042 | 7 | 24 | 12 | 2650.1837 | 480.1837
2042 | 7 | 24 | 13 | 2693.8814 | 523.8814
2042 | 7 | 24 | 14 | 2724.2149 | 554.2149
2042 | 7 | 24 | 15 | 2778.0275 | 608.0275
2042 | 7 | 24 | 16 | 2825.6791 | 655.6791
2042 | 7 | 24 | 17 | 2819.0807 | 649.0807
2042 | 7 | 24 | 18 | 2786.5727 | 616.5727
2042 | 7 | 24 | 19 | 2677.545 | 507.545
2042 | 7 | 24 | 20 | 2554.7953 | 384.7953
2042 | 7 | 24 | 21 | 2443.2451 | 273.2451
2042 | 7 | 24 | 22 | 2377.1858 | 207.1858
2042 | 7 | 24 | 23 | 2292.5298 | 122.5298
2042 | 7 | 25 | 0 | 2190.5148 | 20.5148
2042 | 7 | 25 | 1 | 2129.1624 | 0
2042 | 7 | 25 | 2 | 2081.2947 | 0
2042 | 7 | 25 | 3 | 2057.4005 | 0
2042 | 7 | 25 | 4 | 2041.5158 | 0
2042 | 7 | 25 | 5 | 2066.2196 | 0
2042 | 7 | 25 | 6 | 2134.0478 | 0
2042 | 7 | 25 | 7 | 2216.2401 | 46.2401
2042 | 7 | 25 | 8 | 2284.4539 | 114.4539
2042 | 7 | 25 | 9 | 2380.5478 | 210.5478
2042 | 7 | 25 | 10 | 2442.5221 | 272.5221
2042 | 7 | 25 | 11 | 2526.3378 | 356.3378
2042 | 7 | 25 | 12 | 2601.0571 | 431.0571
2042 | 7 | 25 | 13 | 2632.3999 | 462.3999
2042 | 7 | 25 | 14 | 2648.9213 | 478.9213
2042 | 7 | 25 | 15 | 2682.9173 | 512.9173
2042 | 7 | 25 | 16 | 2718.7095 | 548.7095
2042 | 7 | 25 | 17 | 2712.6066 | 542.6066
2042 | 7 | 25 | 18 | 2685.3595 | 515.3595
2042 | 7 | 25 | 19 | 2591.4605 | 421.4605
2042 | 7 | 25 | 20 | 2490.3402 | 320.3402
2042 | 7 | 25 | 21 | 2429.2107 | 259.2107
2042 | 7 | 25 | 22 | 2380.0855 | 210.0855
2042 | 7 | 25 | 23 | 2306.5976 | 136.5976
2042 | 7 | 26 | 0 | 2214.2956 | 44.2956
2042 | 7 | 26 | 1 | 2057.2648 | 0
2042 | 7 | 26 | 2 | 1900.2339 | 0
2042 | 7 | 26 | 3 | 1869.7436 | 0
2042 | 7 | 26 | 4 | 1849.312 | 0
2042 | 7 | 26 | 5 | 1846.1672 | 0
2042 | 7 | 26 | 6 | 1862.6037 | 0
2042 | 7 | 26 | 7 | 1884.4949 | 0
2042 | 7 | 26 | 8 | 1928.2625 | 0
2042 | 7 | 26 | 9 | 2006.2941 | 0
2042 | 7 | 26 | 10 | 2064.2368 | 0
2042 | 7 | 26 | 11 | 2111.4585 | 0
2042 | 7 | 26 | 12 | 2162.173 | 0
2042 | 7 | 26 | 13 | 2169.1686 | 0
2042 | 7 | 26 | 14 | 2174.3798 | 4.3798
2042 | 7 | 26 | 15 | 2201.0114 | 31.0114
2042 | 7 | 26 | 16 | 2235.7425 | 65.7425
2042 | 7 | 26 | 17 | 2241.1922 | 71.1922
2042 | 7 | 26 | 18 | 2230.9494 | 60.9494
2042 | 7 | 26 | 19 | 2172.0745 | 2.0745
2042 | 7 | 26 | 20 | 2091.7439 | 0
2042 | 7 | 26 | 21 | 2035.8335 | 0
2042 | 7 | 26 | 22 | 2012.8904 | 0
2042 | 7 | 26 | 23 | 1971.6728 | 0
2042 | 7 | 27 | 0 | 1903.4175 | 0
2042 | 7 | 27 | 1 | 1826.7271 | 0
2042 | 7 | 27 | 2 | 1750.0368 | 0
2042 | 7 | 27 | 3 | 1727.5705 | 0
2042 | 7 | 27 | 4 | 1712.5216 | 0
2042 | 7 | 27 | 5 | 1715.0052 | 0
2042 | 7 | 27 | 6 | 1725.4862 | 0
2042 | 7 | 27 | 7 | 1727.44 | 0
2042 | 7 | 27 | 8 | 1751.3537 | 0
2042 | 7 | 27 | 9 | 1827.3501 | 0
2042 | 7 | 27 | 10 | 1878.5272 | 0
2042 | 7 | 27 | 11 | 1919.1376 | 0
2042 | 7 | 27 | 12 | 1974.2471 | 0
2042 | 7 | 27 | 13 | 1988.0587 | 0
2042 | 7 | 27 | 14 | 2001.5487 | 0
2042 | 7 | 27 | 15 | 2038.8491 | 0
2042 | 7 | 27 | 16 | 2078.0075 | 0
2042 | 7 | 27 | 17 | 2112.1817 | 0
2042 | 7 | 27 | 18 | 2120.4728 | 0
2042 | 7 | 27 | 19 | 2066.1067 | 0
2042 | 7 | 27 | 20 | 1997.7098 | 0
2042 | 7 | 27 | 21 | 1944.893 | 0
2042 | 7 | 27 | 22 | 1885.0094 | 0
2042 | 7 | 27 | 23 | 1844.6 | 0
2042 | 7 | 28 | 0 | 1776.3617 | 0
2042 | 7 | 28 | 1 | 1793.7738 | 0
2042 | 7 | 28 | 2 | 1811.1859 | 0
2042 | 7 | 28 | 3 | 1794.9396 | 0
2042 | 7 | 28 | 4 | 1781.7251 | 0
2042 | 7 | 28 | 5 | 1819.3317 | 0
2042 | 7 | 28 | 6 | 1899.2438 | 0
2042 | 7 | 28 | 7 | 1992.1581 | 0
2042 | 7 | 28 | 8 | 2038.7868 | 0
2042 | 7 | 28 | 9 | 2119.4699 | 0
2042 | 7 | 28 | 10 | 2138.5176 | 0
2042 | 7 | 28 | 11 | 2174.4284 | 4.4284
2042 | 7 | 28 | 12 | 2242.1163 | 72.1163
2042 | 7 | 28 | 13 | 2272.4209 | 102.4209
2042 | 7 | 28 | 14 | 2292.1945 | 122.1945
2042 | 7 | 28 | 15 | 2335.1753 | 165.1753
2042 | 7 | 28 | 16 | 2374.015 | 204.015
2042 | 7 | 28 | 17 | 2368.2711 | 198.2711
2042 | 7 | 28 | 18 | 2340.184 | 170.184
2042 | 7 | 28 | 19 | 2276.6324 | 106.6324
2042 | 7 | 28 | 20 | 2198.0126 | 28.0126
2042 | 7 | 28 | 21 | 2096.0838 | 0
2042 | 7 | 28 | 22 | 2024.0517 | 0
2042 | 7 | 28 | 23 | 1958.7124 | 0
2042 | 7 | 29 | 0 | 1865.1128 | 0
2042 | 7 | 29 | 1 | 1864.4976 | 0
2042 | 7 | 29 | 2 | 1831.2758 | 0
2042 | 7 | 29 | 3 | 1818.1453 | 0
2042 | 7 | 29 | 4 | 1805.6903 | 0
2042 | 7 | 29 | 5 | 1842.0897 | 0
2042 | 7 | 29 | 6 | 1908.2439 | 0
2042 | 7 | 29 | 7 | 2002.8303 | 0
2042 | 7 | 29 | 8 | 2071.4377 | 0
2042 | 7 | 29 | 9 | 2153.0969 | 0
2042 | 7 | 29 | 10 | 2183.615 | 13.615
2042 | 7 | 29 | 11 | 2224.4827 | 54.4827
2042 | 7 | 29 | 12 | 2310.6863 | 140.6863
2042 | 7 | 29 | 13 | 2351.9398 | 181.9398
2042 | 7 | 29 | 14 | 2386.7334 | 216.7334
2042 | 7 | 29 | 15 | 2437.8601 | 267.8601
2042 | 7 | 29 | 16 | 2464.3207 | 294.3207
2042 | 7 | 29 | 17 | 2450.2008 | 280.2008
2042 | 7 | 29 | 18 | 2430.0351 | 260.0351
2042 | 7 | 29 | 19 | 2356.2031 | 186.2031
2042 | 7 | 29 | 20 | 2279.8841 | 109.8841
2042 | 7 | 29 | 21 | 2162.5337 | 0
2042 | 7 | 29 | 22 | 2103.894 | 0
2042 | 7 | 29 | 23 | 2024.5491 | 0
2042 | 7 | 30 | 0 | 1951.3951 | 0
2042 | 7 | 30 | 1 | 1944.9439 | 0
2042 | 7 | 30 | 2 | 1912.4509 | 0
2042 | 7 | 30 | 3 | 1898.4857 | 0
2042 | 7 | 30 | 4 | 1888.643 | 0
2042 | 7 | 30 | 5 | 1909.5673 | 0
2042 | 7 | 30 | 6 | 1966.6447 | 0
2042 | 7 | 30 | 7 | 2033.0158 | 0
2042 | 7 | 30 | 8 | 2086.3092 | 0
2042 | 7 | 30 | 9 | 2161.402 | 0
2042 | 7 | 30 | 10 | 2209.1228 | 39.1228
2042 | 7 | 30 | 11 | 2257.7019 | 87.7019
2042 | 7 | 30 | 12 | 2355.314 | 185.314
2042 | 7 | 30 | 13 | 2386.5823 | 216.5823
2042 | 7 | 30 | 14 | 2413.9556 | 243.9556
2042 | 7 | 30 | 15 | 2474.5612 | 304.5612
2042 | 7 | 30 | 16 | 2528.8111 | 358.8111
2042 | 7 | 30 | 17 | 2539.0115 | 369.0115
2042 | 7 | 30 | 18 | 2538.7907 | 368.7907
2042 | 7 | 30 | 19 | 2446.5429 | 276.5429
2042 | 7 | 30 | 20 | 2350.3805 | 180.3805
2042 | 7 | 30 | 21 | 2263.3386 | 93.3386
2042 | 7 | 30 | 22 | 2216.2666 | 46.2666
2042 | 7 | 30 | 23 | 2149.068 | 0
2042 | 7 | 31 | 0 | 2121.9884 | 0
2042 | 7 | 31 | 1 | 2098.1379 | 0
2042 | 7 | 31 | 2 | 2074.2874 | 0
2042 | 7 | 31 | 3 | 2044.0953 | 0
2042 | 7 | 31 | 4 | 2026.308 | 0
2042 | 7 | 31 | 5 | 2052.9857 | 0
2042 | 7 | 31 | 6 | 2115.741 | 0
2042 | 7 | 31 | 7 | 2205.8146 | 35.8146
2042 | 7 | 31 | 8 | 2278.6662 | 108.6662
2042 | 7 | 31 | 9 | 2401.9805 | 231.9805
2042 | 7 | 31 | 10 | 2479.9204 | 309.9204
2042 | 7 | 31 | 11 | 2578.324 | 408.324
2042 | 7 | 31 | 12 | 2676.3609 | 506.3609
2042 | 7 | 31 | 13 | 2746.0144 | 576.0144
2042 | 7 | 31 | 14 | 2797.0178 | 627.0178
2042 | 7 | 31 | 15 | 2865.5706 | 695.5706
2042 | 7 | 31 | 16 | 2918.6592 | 748.6592
2042 | 7 | 31 | 17 | 2913.315 | 743.315
2042 | 7 | 31 | 18 | 2870.5 | 700.5
2042 | 7 | 31 | 19 | 2745.2246 | 575.2246
2042 | 7 | 31 | 20 | 2622.6037 | 452.6037
2042 | 7 | 31 | 21 | 2551.1611 | 381.1611
2042 | 7 | 31 | 22 | 2477.9832 | 307.9832
2042 | 7 | 31 | 23 | 2388.9513 | 218.9513
2042 | 8 | 1 | 0 | 2279.6983 | 109.6983
2042 | 8 | 1 | 1 | 2176.2327 | 6.2327
2042 | 8 | 1 | 2 | 2124.8195 | 0
2042 | 8 | 1 | 3 | 2097.3367 | 0
2042 | 8 | 1 | 4 | 2075.5582 | 0
2042 | 8 | 1 | 5 | 2096.9208 | 0
2042 | 8 | 1 | 6 | 2154.9902 | 0
2042 | 8 | 1 | 7 | 2251.4601 | 81.4601
2042 | 8 | 1 | 8 | 2340.4515 | 170.4515
2042 | 8 | 1 | 9 | 2457.0257 | 287.0257
2042 | 8 | 1 | 10 | 2562.7842 | 392.7842
2042 | 8 | 1 | 11 | 2674.3029 | 504.3029
2042 | 8 | 1 | 12 | 2776.7312 | 606.7312
2042 | 8 | 1 | 13 | 2842.9304 | 672.9304
2042 | 8 | 1 | 14 | 2891.2983 | 721.2983
2042 | 8 | 1 | 15 | 2936.3632 | 766.3632
2042 | 8 | 1 | 16 | 2976.2739 | 806.2739
2042 | 8 | 1 | 17 | 2955.1932 | 785.1932
2042 | 8 | 1 | 18 | 2905.8794 | 735.8794
2042 | 8 | 1 | 19 | 2796.7359 | 626.7359
2042 | 8 | 1 | 20 | 2691.6596 | 521.6596
2042 | 8 | 1 | 21 | 2653.8351 | 483.8351
2042 | 8 | 1 | 22 | 2571.5771 | 401.5771
2042 | 8 | 1 | 23 | 2477.202 | 307.202
2042 | 8 | 2 | 0 | 2381.3213 | 211.3213
2042 | 8 | 2 | 1 | 2228.8213 | 58.8213
2042 | 8 | 2 | 2 | 2076.3212 | 0
2042 | 8 | 2 | 3 | 2035.3956 | 0
2042 | 8 | 2 | 4 | 2007.3708 | 0
2042 | 8 | 2 | 5 | 2001.796 | 0
2042 | 8 | 2 | 6 | 2018.4785 | 0
2042 | 8 | 2 | 7 | 2060.9364 | 0
2042 | 8 | 2 | 8 | 2117.4259 | 0
2042 | 8 | 2 | 9 | 2218.5672 | 48.5672
2042 | 8 | 2 | 10 | 2325.3855 | 155.3855
2042 | 8 | 2 | 11 | 2420.3864 | 250.3864
2042 | 8 | 2 | 12 | 2506.8531 | 336.8531
2042 | 8 | 2 | 13 | 2542.4969 | 372.4969
2042 | 8 | 2 | 14 | 2564.2619 | 394.2619
2042 | 8 | 2 | 15 | 2593.8141 | 423.8141
2042 | 8 | 2 | 16 | 2619.5731 | 449.5731
2042 | 8 | 2 | 17 | 2610.998 | 440.998
2042 | 8 | 2 | 18 | 2584.9366 | 414.9366
2042 | 8 | 2 | 19 | 2481.7788 | 311.7788
2042 | 8 | 2 | 20 | 2372.172 | 202.172
2042 | 8 | 2 | 21 | 2342.8003 | 172.8003
2042 | 8 | 2 | 22 | 2292.566 | 122.566
2042 | 8 | 2 | 23 | 2226.9889 | 56.9889
2042 | 8 | 3 | 0 | 2152.0664 | 0
2042 | 8 | 3 | 1 | 2037.7077 | 0
2042 | 8 | 3 | 2 | 1923.3489 | 0
2042 | 8 | 3 | 3 | 1876.5495 | 0
2042 | 8 | 3 | 4 | 1841.2183 | 0
2042 | 8 | 3 | 5 | 1832.436 | 0
2042 | 8 | 3 | 6 | 1838.9114 | 0
2042 | 8 | 3 | 7 | 1864.9476 | 0
2042 | 8 | 3 | 8 | 1921.772 | 0
2042 | 8 | 3 | 9 | 2037.4425 | 0
2042 | 8 | 3 | 10 | 2132.2563 | 0
2042 | 8 | 3 | 11 | 2210.9547 | 40.9547
2042 | 8 | 3 | 12 | 2278.0047 | 108.0047
2042 | 8 | 3 | 13 | 2304.3961 | 134.3961
2042 | 8 | 3 | 14 | 2322.5287 | 152.5287
2042 | 8 | 3 | 15 | 2356.3676 | 186.3676
2042 | 8 | 3 | 16 | 2396.0669 | 226.0669
2042 | 8 | 3 | 17 | 2394.3968 | 224.3968
2042 | 8 | 3 | 18 | 2371.8157 | 201.8157
2042 | 8 | 3 | 19 | 2295.3493 | 125.3493
2042 | 8 | 3 | 20 | 2217.6608 | 47.6608
2042 | 8 | 3 | 21 | 2200.1198 | 30.1198
2042 | 8 | 3 | 22 | 2107.142 | 0
2042 | 8 | 3 | 23 | 2034.8674 | 0
2042 | 8 | 4 | 0 | 1940.5247 | 0
2042 | 8 | 4 | 1 | 1948.3641 | 0
2042 | 8 | 4 | 2 | 1901.1009 | 0
2042 | 8 | 4 | 3 | 1877.0899 | 0
2042 | 8 | 4 | 4 | 1854.7575 | 0
2042 | 8 | 4 | 5 | 1865.8407 | 0
2042 | 8 | 4 | 6 | 1899.6422 | 0
2042 | 8 | 4 | 7 | 1941.9464 | 0
2042 | 8 | 4 | 8 | 1977.5724 | 0
2042 | 8 | 4 | 9 | 2071.7066 | 0
2042 | 8 | 4 | 10 | 2149.9517 | 0
2042 | 8 | 4 | 11 | 2229.1675 | 59.1675
2042 | 8 | 4 | 12 | 2326.5761 | 156.5761
2042 | 8 | 4 | 13 | 2370.4177 | 200.4177
2042 | 8 | 4 | 14 | 2390.0721 | 220.0721
2042 | 8 | 4 | 15 | 2418.9806 | 248.9806
2042 | 8 | 4 | 16 | 2463.4233 | 293.4233
2042 | 8 | 4 | 17 | 2483.3664 | 313.3664
2042 | 8 | 4 | 18 | 2461.1435 | 291.1435
2042 | 8 | 4 | 19 | 2375.762 | 205.762
2042 | 8 | 4 | 20 | 2322.9892 | 152.9892
2042 | 8 | 4 | 21 | 2285.3284 | 115.3284
2042 | 8 | 4 | 22 | 2236.3336 | 66.3336
2042 | 8 | 4 | 23 | 2163.8593 | 0
2042 | 8 | 5 | 0 | 2069.7986 | 0
2042 | 8 | 5 | 1 | 2094.1824 | 0
2042 | 8 | 5 | 2 | 2040.5104 | 0
2042 | 8 | 5 | 3 | 2007.9468 | 0
2042 | 8 | 5 | 4 | 1984.6817 | 0
2042 | 8 | 5 | 5 | 2010.4788 | 0
2042 | 8 | 5 | 6 | 2074.2353 | 0
2042 | 8 | 5 | 7 | 2176.677 | 6.677
2042 | 8 | 5 | 8 | 2265.5185 | 95.5185
2042 | 8 | 5 | 9 | 2366.3367 | 196.3367
2042 | 8 | 5 | 10 | 2438.5439 | 268.5439
2042 | 8 | 5 | 11 | 2509.3815 | 339.3815
2042 | 8 | 5 | 12 | 2608.0208 | 438.0208
2042 | 8 | 5 | 13 | 2665.5666 | 495.5666
2042 | 8 | 5 | 14 | 2699.1881 | 529.1881
2042 | 8 | 5 | 15 | 2738.9221 | 568.9221
2042 | 8 | 5 | 16 | 2769.7201 | 599.7201
2042 | 8 | 5 | 17 | 2755.1204 | 585.1204
2042 | 8 | 5 | 18 | 2720.271 | 550.271
2042 | 8 | 5 | 19 | 2609.4641 | 439.4641
2042 | 8 | 5 | 20 | 2525.7555 | 355.7555
2042 | 8 | 5 | 21 | 2436.6729 | 266.6729
2042 | 8 | 5 | 22 | 2345.3382 | 175.3382
2042 | 8 | 5 | 23 | 2252.6078 | 82.6078
2042 | 8 | 6 | 0 | 2154.5867 | 0
2042 | 8 | 6 | 1 | 2089.8369 | 0
2042 | 8 | 6 | 2 | 2039.6605 | 0
2042 | 8 | 6 | 3 | 2014.2159 | 0
2042 | 8 | 6 | 4 | 1995.2181 | 0
2042 | 8 | 6 | 5 | 2021.8392 | 0
2042 | 8 | 6 | 6 | 2076.6805 | 0
2042 | 8 | 6 | 7 | 2134.7784 | 0
2042 | 8 | 6 | 8 | 2166.0443 | 0
2042 | 8 | 6 | 9 | 2238.6683 | 68.6683
2042 | 8 | 6 | 10 | 2282.6871 | 112.6871
2042 | 8 | 6 | 11 | 2329.2961 | 159.2961
2042 | 8 | 6 | 12 | 2419.9719 | 249.9719
2042 | 8 | 6 | 13 | 2440.5435 | 270.5435
2042 | 8 | 6 | 14 | 2450.6721 | 280.6721
2042 | 8 | 6 | 15 | 2480.3942 | 310.3942
2042 | 8 | 6 | 16 | 2510.1345 | 340.1345
2042 | 8 | 6 | 17 | 2512.3337 | 342.3337
2042 | 8 | 6 | 18 | 2517.3082 | 347.3082
2042 | 8 | 6 | 19 | 2423.1444 | 253.1444
2042 | 8 | 6 | 20 | 2347.4777 | 177.4777
2042 | 8 | 6 | 21 | 2299.5175 | 129.5175
2042 | 8 | 6 | 22 | 2225.4976 | 55.4976
2042 | 8 | 6 | 23 | 2162.6051 | 0
2042 | 8 | 7 | 0 | 2079.5766 | 0
2042 | 8 | 7 | 1 | 2016.913 | 0
2042 | 8 | 7 | 2 | 1954.2495 | 0
2042 | 8 | 7 | 3 | 1931.9928 | 0
2042 | 8 | 7 | 4 | 1917.9188 | 0
2042 | 8 | 7 | 5 | 1947.6487 | 0
2042 | 8 | 7 | 6 | 2021.3191 | 0
2042 | 8 | 7 | 7 | 2107.8884 | 0
2042 | 8 | 7 | 8 | 2159.195 | 0
2042 | 8 | 7 | 9 | 2277.2398 | 107.2398
2042 | 8 | 7 | 10 | 2333.5511 | 163.5511
2042 | 8 | 7 | 11 | 2390.6484 | 220.6484
2042 | 8 | 7 | 12 | 2466.7576 | 296.7576
2042 | 8 | 7 | 13 | 2512.8388 | 342.8388
2042 | 8 | 7 | 14 | 2536.5673 | 366.5673
2042 | 8 | 7 | 15 | 2580.4509 | 410.4509
2042 | 8 | 7 | 16 | 2617.417 | 447.417
2042 | 8 | 7 | 17 | 2612.8734 | 442.8734
2042 | 8 | 7 | 18 | 2577.4062 | 407.4062
2042 | 8 | 7 | 19 | 2460.6019 | 290.6019
2042 | 8 | 7 | 20 | 2360.9444 | 190.9444
2042 | 8 | 7 | 21 | 2311.5295 | 141.5295
2042 | 8 | 7 | 22 | 2230.527 | 60.527
2042 | 8 | 7 | 23 | 2159.7201 | 0
2042 | 8 | 8 | 0 | 2060.5583 | 0
2042 | 8 | 8 | 1 | 2039.7185 | 0
2042 | 8 | 8 | 2 | 1999.7702 | 0
2042 | 8 | 8 | 3 | 1982.3334 | 0
2042 | 8 | 8 | 4 | 1968.8883 | 0
2042 | 8 | 8 | 5 | 2003.7051 | 0
2042 | 8 | 8 | 6 | 2080.3489 | 0
2042 | 8 | 8 | 7 | 2163.5178 | 0
2042 | 8 | 8 | 8 | 2207.5963 | 37.5963
2042 | 8 | 8 | 9 | 2298.792 | 128.792
2042 | 8 | 8 | 10 | 2342.7063 | 172.7063
2042 | 8 | 8 | 11 | 2393.6698 | 223.6698
2042 | 8 | 8 | 12 | 2463.6362 | 293.6362
2042 | 8 | 8 | 13 | 2497.0498 | 327.0498
2042 | 8 | 8 | 14 | 2510.9874 | 340.9874
2042 | 8 | 8 | 15 | 2532.8669 | 362.8669
2042 | 8 | 8 | 16 | 2575.3581 | 405.3581
2042 | 8 | 8 | 17 | 2566.8434 | 396.8434
2042 | 8 | 8 | 18 | 2522.9286 | 352.9286
2042 | 8 | 8 | 19 | 2410.8784 | 240.8784
2042 | 8 | 8 | 20 | 2316.6756 | 146.6756
2042 | 8 | 8 | 21 | 2263.5367 | 93.5367
2042 | 8 | 8 | 22 | 2218.333 | 48.333
2042 | 8 | 8 | 23 | 2155.089 | 0
2042 | 8 | 9 | 0 | 2092.208 | 0
2042 | 8 | 9 | 1 | 1959.4443 | 0
2042 | 8 | 9 | 2 | 1826.6806 | 0
2042 | 8 | 9 | 3 | 1806.1995 | 0
2042 | 8 | 9 | 4 | 1790.8118 | 0
2042 | 8 | 9 | 5 | 1788.9976 | 0
2042 | 8 | 9 | 6 | 1806.8904 | 0
2042 | 8 | 9 | 7 | 1826.721 | 0
2042 | 8 | 9 | 8 | 1867.7129 | 0
2042 | 8 | 9 | 9 | 1936.7824 | 0
2042 | 8 | 9 | 10 | 1981.7923 | 0
2042 | 8 | 9 | 11 | 2039.2868 | 0
2042 | 8 | 9 | 12 | 2095.6477 | 0
2042 | 8 | 9 | 13 | 2114.8896 | 0
2042 | 8 | 9 | 14 | 2131.5342 | 0
2042 | 8 | 9 | 15 | 2167.8885 | 0
2042 | 8 | 9 | 16 | 2207.6168 | 37.6168
2042 | 8 | 9 | 17 | 2209.3632 | 39.3632
2042 | 8 | 9 | 18 | 2188.9188 | 18.9188
2042 | 8 | 9 | 19 | 2078.7706 | 0
2042 | 8 | 9 | 20 | 1996.6647 | 0
2042 | 8 | 9 | 21 | 1982.1095 | 0
2042 | 8 | 9 | 22 | 1959.5197 | 0
2042 | 8 | 9 | 23 | 1924.6986 | 0
2042 | 8 | 10 | 0 | 1880.279 | 0
2042 | 8 | 10 | 1 | 1780.152 | 0
2042 | 8 | 10 | 2 | 1680.025 | 0
2042 | 8 | 10 | 3 | 1663.9177 | 0
2042 | 8 | 10 | 4 | 1652.2289 | 0
2042 | 8 | 10 | 5 | 1655.6686 | 0
2042 | 8 | 10 | 6 | 1669.6815 | 0
2042 | 8 | 10 | 7 | 1679.2567 | 0
2042 | 8 | 10 | 8 | 1703.3594 | 0
2042 | 8 | 10 | 9 | 1774.9131 | 0
2042 | 8 | 10 | 10 | 1818.8653 | 0
2042 | 8 | 10 | 11 | 1863.3979 | 0
2042 | 8 | 10 | 12 | 1927.8793 | 0
2042 | 8 | 10 | 13 | 1942.4116 | 0
2042 | 8 | 10 | 14 | 1954.0505 | 0
2042 | 8 | 10 | 15 | 1990.8683 | 0
2042 | 8 | 10 | 16 | 2038.7832 | 0
2042 | 8 | 10 | 17 | 2058.8081 | 0
2042 | 8 | 10 | 18 | 2039.8744 | 0
2042 | 8 | 10 | 19 | 1963.2813 | 0
2042 | 8 | 10 | 20 | 1913.1526 | 0
2042 | 8 | 10 | 21 | 1898.8461 | 0
2042 | 8 | 10 | 22 | 1870.816 | 0
2042 | 8 | 10 | 23 | 1830.3261 | 0
2042 | 8 | 11 | 0 | 1773.6473 | 0
2042 | 8 | 11 | 1 | 1890.6439 | 0
2042 | 8 | 11 | 2 | 1861.3814 | 0
2042 | 8 | 11 | 3 | 1846.0197 | 0
2042 | 8 | 11 | 4 | 1835.3645 | 0
2042 | 8 | 11 | 5 | 1864.3805 | 0
2042 | 8 | 11 | 6 | 1934.6257 | 0
2042 | 8 | 11 | 7 | 2012.835 | 0
2042 | 8 | 11 | 8 | 2051.3593 | 0
2042 | 8 | 11 | 9 | 2135.6709 | 0
2042 | 8 | 11 | 10 | 2186.7885 | 16.7885
2042 | 8 | 11 | 11 | 2249.2246 | 79.2246
2042 | 8 | 11 | 12 | 2330.784 | 160.784
2042 | 8 | 11 | 13 | 2377.2203 | 207.2203
2042 | 8 | 11 | 14 | 2400.254 | 230.254
2042 | 8 | 11 | 15 | 2433.8302 | 263.8302
2042 | 8 | 11 | 16 | 2464.4592 | 294.4592
2042 | 8 | 11 | 17 | 2449.2979 | 279.2979
2042 | 8 | 11 | 18 | 2424.0806 | 254.0806
2042 | 8 | 11 | 19 | 2308.476 | 138.476
2042 | 8 | 11 | 20 | 2247.6548 | 77.6548
2042 | 8 | 11 | 21 | 2182.2544 | 12.2544
2042 | 8 | 11 | 22 | 2121.2439 | 0
2042 | 8 | 11 | 23 | 2055.875 | 0
2042 | 8 | 12 | 0 | 1976.8611 | 0
2042 | 8 | 12 | 1 | 1989.4059 | 0
2042 | 8 | 12 | 2 | 1946.8 | 0
2042 | 8 | 12 | 3 | 1925.2234 | 0
2042 | 8 | 12 | 4 | 1908.0687 | 0
2042 | 8 | 12 | 5 | 1935.414 | 0
2042 | 8 | 12 | 6 | 1994.9182 | 0
2042 | 8 | 12 | 7 | 2077.9428 | 0
2042 | 8 | 12 | 8 | 2139.4769 | 0
2042 | 8 | 12 | 9 | 2211.6932 | 41.6932
2042 | 8 | 12 | 10 | 2272.6399 | 102.6399
2042 | 8 | 12 | 11 | 2335.2499 | 165.2499
2042 | 8 | 12 | 12 | 2418.6521 | 248.6521
2042 | 8 | 12 | 13 | 2461.0752 | 291.0752
2042 | 8 | 12 | 14 | 2482.5272 | 312.5272
2042 | 8 | 12 | 15 | 2510.9545 | 340.9545
2042 | 8 | 12 | 16 | 2521.0131 | 351.0131
2042 | 8 | 12 | 17 | 2503.3111 | 333.3111
2042 | 8 | 12 | 18 | 2473.9161 | 303.9161
2042 | 8 | 12 | 19 | 2371.0041 | 201.0041
2042 | 8 | 12 | 20 | 2335.6397 | 165.6397
2042 | 8 | 12 | 21 | 2265.1762 | 95.1762
2042 | 8 | 12 | 22 | 2201.0293 | 31.0293
2042 | 8 | 12 | 23 | 2117.1605 | 0
2042 | 8 | 13 | 0 | 2037.6149 | 0
2042 | 8 | 13 | 1 | 2057.8656 | 0
2042 | 8 | 13 | 2 | 2009.2255 | 0
2042 | 8 | 13 | 3 | 1985.1883 | 0
2042 | 8 | 13 | 4 | 1966.884 | 0
2042 | 8 | 13 | 5 | 1981.4094 | 0
2042 | 8 | 13 | 6 | 2032.2502 | 0
2042 | 8 | 13 | 7 | 2098.8677 | 0
2042 | 8 | 13 | 8 | 2167.4474 | 0
2042 | 8 | 13 | 9 | 2263.0736 | 93.0736
2042 | 8 | 13 | 10 | 2341.2387 | 171.2387
2042 | 8 | 13 | 11 | 2402.0972 | 232.0972
2042 | 8 | 13 | 12 | 2497.7125 | 327.7125
2042 | 8 | 13 | 13 | 2534.8898 | 364.8898
2042 | 8 | 13 | 14 | 2564.6391 | 394.6391
2042 | 8 | 13 | 15 | 2613.3616 | 443.3616
2042 | 8 | 13 | 16 | 2655.8861 | 485.8861
2042 | 8 | 13 | 17 | 2648.2121 | 478.2121
2042 | 8 | 13 | 18 | 2620.6095 | 450.6095
2042 | 8 | 13 | 19 | 2491.7888 | 321.7888
2042 | 8 | 13 | 20 | 2394.471 | 224.471
2042 | 8 | 13 | 21 | 2334.6004 | 164.6004
2042 | 8 | 13 | 22 | 2261.8397 | 91.8397
2042 | 8 | 13 | 23 | 2186.1717 | 16.1717
2042 | 8 | 14 | 0 | 2102.1394 | 0
2042 | 8 | 14 | 1 | 2040.4353 | 0
2042 | 8 | 14 | 2 | 1978.7312 | 0
2042 | 8 | 14 | 3 | 1955.7849 | 0
2042 | 8 | 14 | 4 | 1938.3587 | 0
2042 | 8 | 14 | 5 | 1956.0137 | 0
2042 | 8 | 14 | 6 | 2005.5186 | 0
2042 | 8 | 14 | 7 | 2059.3053 | 0
2042 | 8 | 14 | 8 | 2080.1038 | 0
2042 | 8 | 14 | 9 | 2161.8503 | 0
2042 | 8 | 14 | 10 | 2193.8377 | 23.8377
2042 | 8 | 14 | 11 | 2226.6903 | 56.6903
2042 | 8 | 14 | 12 | 2280.9139 | 110.9139
2042 | 8 | 14 | 13 | 2307.923 | 137.923
2042 | 8 | 14 | 14 | 2317.4378 | 147.4378
2042 | 8 | 14 | 15 | 2344.0082 | 174.0082
2042 | 8 | 14 | 16 | 2360.3626 | 190.3626
2042 | 8 | 14 | 17 | 2344.5117 | 174.5117
2042 | 8 | 14 | 18 | 2309.2283 | 139.2283
2042 | 8 | 14 | 19 | 2201.2932 | 31.2932
2042 | 8 | 14 | 20 | 2140.0208 | 0
2042 | 8 | 14 | 21 | 2088.9342 | 0
2042 | 8 | 14 | 22 | 2027.8227 | 0
2042 | 8 | 14 | 23 | 1985.7368 | 0
2042 | 8 | 15 | 0 | 1920.1735 | 0
2042 | 8 | 15 | 1 | 1879.3162 | 0
2042 | 8 | 15 | 2 | 1854.6955 | 0
2042 | 8 | 15 | 3 | 1841.7291 | 0
2042 | 8 | 15 | 4 | 1838.6617 | 0
2042 | 8 | 15 | 5 | 1863.0403 | 0
2042 | 8 | 15 | 6 | 1923.9186 | 0
2042 | 8 | 15 | 7 | 1988.91 | 0
2042 | 8 | 15 | 8 | 2013.3617 | 0
2042 | 8 | 15 | 9 | 2079.8033 | 0
2042 | 8 | 15 | 10 | 2123.5738 | 0
2042 | 8 | 15 | 11 | 2169.2304 | 0
2042 | 8 | 15 | 12 | 2226.7688 | 56.7688
2042 | 8 | 15 | 13 | 2251.8177 | 81.8177
2042 | 8 | 15 | 14 | 2260.0842 | 90.0842
2042 | 8 | 15 | 15 | 2293.123 | 123.123
2042 | 8 | 15 | 16 | 2320.0937 | 150.0937
2042 | 8 | 15 | 17 | 2311.0662 | 141.0662
2042 | 8 | 15 | 18 | 2285.9437 | 115.9437
2042 | 8 | 15 | 19 | 2175.5208 | 5.5208
2042 | 8 | 15 | 20 | 2103.8128 | 0
2042 | 8 | 15 | 21 | 2063.4151 | 0
2042 | 8 | 15 | 22 | 2030.1005 | 0
2042 | 8 | 15 | 23 | 1990.952 | 0
2042 | 8 | 16 | 0 | 1939.535 | 0
2042 | 8 | 16 | 1 | 1832.4976 | 0
2042 | 8 | 16 | 2 | 1725.4603 | 0
2042 | 8 | 16 | 3 | 1712.7929 | 0
2042 | 8 | 16 | 4 | 1703.2414 | 0
2042 | 8 | 16 | 5 | 1707.4473 | 0
2042 | 8 | 16 | 6 | 1726.3459 | 0
2042 | 8 | 16 | 7 | 1740.8139 | 0
2042 | 8 | 16 | 8 | 1778.8158 | 0
2042 | 8 | 16 | 9 | 1849.5768 | 0
2042 | 8 | 16 | 10 | 1899.9676 | 0
2042 | 8 | 16 | 11 | 1943.0807 | 0
2042 | 8 | 16 | 12 | 1995.8323 | 0
2042 | 8 | 16 | 13 | 2013.8419 | 0
2042 | 8 | 16 | 14 | 2029.4397 | 0
2042 | 8 | 16 | 15 | 2066.1003 | 0
2042 | 8 | 16 | 16 | 2104.3638 | 0
2042 | 8 | 16 | 17 | 2110.2403 | 0
2042 | 8 | 16 | 18 | 2091.1551 | 0
2042 | 8 | 16 | 19 | 1991.9062 | 0
2042 | 8 | 16 | 20 | 1928.9513 | 0
2042 | 8 | 16 | 21 | 1896.5535 | 0
2042 | 8 | 16 | 22 | 1872.9016 | 0
2042 | 8 | 16 | 23 | 1841.2372 | 0
2042 | 8 | 17 | 0 | 1802.3825 | 0
2042 | 8 | 17 | 1 | 1697.6975 | 0
2042 | 8 | 17 | 2 | 1668.5588 | 0
2042 | 8 | 17 | 3 | 1651.2154 | 0
2042 | 8 | 17 | 4 | 1640.4447 | 0
2042 | 8 | 17 | 5 | 1643.3108 | 0
2042 | 8 | 17 | 6 | 1656.7068 | 0
2042 | 8 | 17 | 7 | 1662.592 | 0
2042 | 8 | 17 | 8 | 1697.5413 | 0
2042 | 8 | 17 | 9 | 1766.1886 | 0
2042 | 8 | 17 | 10 | 1826.5735 | 0
2042 | 8 | 17 | 11 | 1873.2364 | 0
2042 | 8 | 17 | 12 | 1924.58 | 0
2042 | 8 | 17 | 13 | 1941.8787 | 0
2042 | 8 | 17 | 14 | 1956.6995 | 0
2042 | 8 | 17 | 15 | 1991.8326 | 0
2042 | 8 | 17 | 16 | 2031.8985 | 0
2042 | 8 | 17 | 17 | 2046.8052 | 0
2042 | 8 | 17 | 18 | 2038.2122 | 0
2042 | 8 | 17 | 19 | 1967.0807 | 0
2042 | 8 | 17 | 20 | 1944.6288 | 0
2042 | 8 | 17 | 21 | 1923.2891 | 0
2042 | 8 | 17 | 22 | 1880.7814 | 0
2042 | 8 | 17 | 23 | 1841.3227 | 0
2042 | 8 | 18 | 0 | 1794.0848 | 0
2042 | 8 | 18 | 1 | 1881.4755 | 0
2042 | 8 | 18 | 2 | 1845.2928 | 0
2042 | 8 | 18 | 3 | 1827.3069 | 0
2042 | 8 | 18 | 4 | 1813.7233 | 0
2042 | 8 | 18 | 5 | 1839.0061 | 0
2042 | 8 | 18 | 6 | 1907.6698 | 0
2042 | 8 | 18 | 7 | 1991.2246 | 0
2042 | 8 | 18 | 8 | 2066.8388 | 0
2042 | 8 | 18 | 9 | 2175.9304 | 5.9304
2042 | 8 | 18 | 10 | 2241.8843 | 71.8843
2042 | 8 | 18 | 11 | 2310.546 | 140.546
2042 | 8 | 18 | 12 | 2395.3886 | 225.3886
2042 | 8 | 18 | 13 | 2443.7618 | 273.7618
2042 | 8 | 18 | 14 | 2479.3863 | 309.3863
2042 | 8 | 18 | 15 | 2531.2606 | 361.2606
2042 | 8 | 18 | 16 | 2581.4351 | 411.4351
2042 | 8 | 18 | 17 | 2578.3111 | 408.3111
2042 | 8 | 18 | 18 | 2533.5283 | 363.5283
2042 | 8 | 18 | 19 | 2397.8947 | 227.8947
2042 | 8 | 18 | 20 | 2331.0644 | 161.0644
2042 | 8 | 18 | 21 | 2257.007 | 87.007
2042 | 8 | 18 | 22 | 2188.8895 | 18.8895
2042 | 8 | 18 | 23 | 2110.3909 | 0
2042 | 8 | 19 | 0 | 2016.9253 | 0
2042 | 8 | 19 | 1 | 1951.1236 | 0
2042 | 8 | 19 | 2 | 1911.1055 | 0
2042 | 8 | 19 | 3 | 1891.9529 | 0
2042 | 8 | 19 | 4 | 1875.8807 | 0
2042 | 8 | 19 | 5 | 1900.9182 | 0
2042 | 8 | 19 | 6 | 1964.0777 | 0
2042 | 8 | 19 | 7 | 2053.4076 | 0
2042 | 8 | 19 | 8 | 2119.1193 | 0
2042 | 8 | 19 | 9 | 2195.044 | 25.044
2042 | 8 | 19 | 10 | 2240.5037 | 70.5037
2042 | 8 | 19 | 11 | 2291.9046 | 121.9046
2042 | 8 | 19 | 12 | 2368.6808 | 198.6808
2042 | 8 | 19 | 13 | 2403.7641 | 233.7641
2042 | 8 | 19 | 14 | 2416.5242 | 246.5242
2042 | 8 | 19 | 15 | 2445.7846 | 275.7846
2042 | 8 | 19 | 16 | 2454.7954 | 284.7954
2042 | 8 | 19 | 17 | 2438.4345 | 268.4345
2042 | 8 | 19 | 18 | 2403.8634 | 233.8634
2042 | 8 | 19 | 19 | 2295.2123 | 125.2123
2042 | 8 | 19 | 20 | 2266.6493 | 96.6493
2042 | 8 | 19 | 21 | 2183.5846 | 13.5846
2042 | 8 | 19 | 22 | 2124.7082 | 0
2042 | 8 | 19 | 23 | 2051.8268 | 0
2042 | 8 | 20 | 0 | 1979.4456 | 0
2042 | 8 | 20 | 1 | 2032.5238 | 0
2042 | 8 | 20 | 2 | 1992.6592 | 0
2042 | 8 | 20 | 3 | 1969.3383 | 0
2042 | 8 | 20 | 4 | 1953.0305 | 0
2042 | 8 | 20 | 5 | 1977.2136 | 0
2042 | 8 | 20 | 6 | 2039.7597 | 0
2042 | 8 | 20 | 7 | 2111.0347 | 0
2042 | 8 | 20 | 8 | 2185.6118 | 15.6118
2042 | 8 | 20 | 9 | 2284.4341 | 114.4341
2042 | 8 | 20 | 10 | 2358.974 | 188.974
2042 | 8 | 20 | 11 | 2442.8575 | 272.8575
2042 | 8 | 20 | 12 | 2542.8478 | 372.8478
2042 | 8 | 20 | 13 | 2588.2256 | 418.2256
2042 | 8 | 20 | 14 | 2632.585 | 462.585
2042 | 8 | 20 | 15 | 2691.563 | 521.563
2042 | 8 | 20 | 16 | 2752.2001 | 582.2001
2042 | 8 | 20 | 17 | 2751.959 | 581.959
2042 | 8 | 20 | 18 | 2724.1115 | 554.1115
2042 | 8 | 20 | 19 | 2588.4871 | 418.4871
2042 | 8 | 20 | 20 | 2512.3175 | 342.3175
2042 | 8 | 20 | 21 | 2433.694 | 263.694
2042 | 8 | 20 | 22 | 2365.558 | 195.558
2042 | 8 | 20 | 23 | 2276.3894 | 106.3894
2042 | 8 | 21 | 0 | 2179.6272 | 9.6272
2042 | 8 | 21 | 1 | 2108.6466 | 0
2042 | 8 | 21 | 2 | 2055.3432 | 0
2042 | 8 | 21 | 3 | 2023.7712 | 0
2042 | 8 | 21 | 4 | 2002.9353 | 0
2042 | 8 | 21 | 5 | 2030.8397 | 0
2042 | 8 | 21 | 6 | 2110.729 | 0
2042 | 8 | 21 | 7 | 2193.7681 | 23.7681
2042 | 8 | 21 | 8 | 2253.947 | 83.947
2042 | 8 | 21 | 9 | 2369.7539 | 199.7539
2042 | 8 | 21 | 10 | 2438.9245 | 268.9245
2042 | 8 | 21 | 11 | 2507.3823 | 337.3823
2042 | 8 | 21 | 12 | 2590.582 | 420.582
2042 | 8 | 21 | 13 | 2636.3735 | 466.3735
2042 | 8 | 21 | 14 | 2660.0954 | 490.0954
2042 | 8 | 21 | 15 | 2689.6306 | 519.6306
2042 | 8 | 21 | 16 | 2723.9862 | 553.9862
2042 | 8 | 21 | 17 | 2725.5268 | 555.5268
2042 | 8 | 21 | 18 | 2674.4874 | 504.4874
2042 | 8 | 21 | 19 | 2553.8159 | 383.8159
2042 | 8 | 21 | 20 | 2503.1808 | 333.1808
2042 | 8 | 21 | 21 | 2422.7613 | 252.7613
2042 | 8 | 21 | 22 | 2337.5134 | 167.5134
2042 | 8 | 21 | 23 | 2255.7052 | 85.7052
2042 | 8 | 22 | 0 | 2152.837 | 0
2042 | 8 | 22 | 1 | 2105.9517 | 0
2042 | 8 | 22 | 2 | 2058.291 | 0
2042 | 8 | 22 | 3 | 2034.5706 | 0
2042 | 8 | 22 | 4 | 2020.0736 | 0
2042 | 8 | 22 | 5 | 2049.5088 | 0
2042 | 8 | 22 | 6 | 2120.3635 | 0
2042 | 8 | 22 | 7 | 2179.0358 | 9.0358
2042 | 8 | 22 | 8 | 2208.5715 | 38.5715
2042 | 8 | 22 | 9 | 2299.4422 | 129.4422
2042 | 8 | 22 | 10 | 2341.6642 | 171.6642
2042 | 8 | 22 | 11 | 2398.3806 | 228.3806
2042 | 8 | 22 | 12 | 2462.4673 | 292.4673
2042 | 8 | 22 | 13 | 2482.4671 | 312.4671
2042 | 8 | 22 | 14 | 2481.9305 | 311.9305
2042 | 8 | 22 | 15 | 2502.9142 | 332.9142
2042 | 8 | 22 | 16 | 2519.5851 | 349.5851
2042 | 8 | 22 | 17 | 2499.386 | 329.386
2042 | 8 | 22 | 18 | 2450.0265 | 280.0265
2042 | 8 | 22 | 19 | 2346.8278 | 176.8278
2042 | 8 | 22 | 20 | 2327.048 | 157.048
2042 | 8 | 22 | 21 | 2256.2112 | 86.2112
2042 | 8 | 22 | 22 | 2217.3027 | 47.3027
2042 | 8 | 22 | 23 | 2168.101 | 0
2042 | 8 | 23 | 0 | 2092.8595 | 0
2042 | 8 | 23 | 1 | 1975.3519 | 0
2042 | 8 | 23 | 2 | 1857.8442 | 0
2042 | 8 | 23 | 3 | 1837.1383 | 0
2042 | 8 | 23 | 4 | 1823.7793 | 0
2042 | 8 | 23 | 5 | 1824.2143 | 0
2042 | 8 | 23 | 6 | 1853.6501 | 0
2042 | 8 | 23 | 7 | 1871.3277 | 0
2042 | 8 | 23 | 8 | 1908.5931 | 0
2042 | 8 | 23 | 9 | 2011.226 | 0
2042 | 8 | 23 | 10 | 2080.5093 | 0
2042 | 8 | 23 | 11 | 2152.8904 | 0
2042 | 8 | 23 | 12 | 2219.9283 | 49.9283
2042 | 8 | 23 | 13 | 2239.0837 | 69.0837
2042 | 8 | 23 | 14 | 2246.9679 | 76.9679
2042 | 8 | 23 | 15 | 2273.8204 | 103.8204
2042 | 8 | 23 | 16 | 2299.4562 | 129.4562
2042 | 8 | 23 | 17 | 2293.7192 | 123.7192
2042 | 8 | 23 | 18 | 2253.5918 | 83.5918
2042 | 8 | 23 | 19 | 2156.0012 | 0
2042 | 8 | 23 | 20 | 2117.6747 | 0
2042 | 8 | 23 | 21 | 2060.1666 | 0
2042 | 8 | 23 | 22 | 2027.398 | 0
2042 | 8 | 23 | 23 | 1983.6677 | 0
2042 | 8 | 24 | 0 | 1914.5022 | 0
2042 | 8 | 24 | 1 | 1846.0704 | 0
2042 | 8 | 24 | 2 | 1802.0117 | 0
2042 | 8 | 24 | 3 | 1772.6614 | 0
2042 | 8 | 24 | 4 | 1751.351 | 0
2042 | 8 | 24 | 5 | 1753.7761 | 0
2042 | 8 | 24 | 6 | 1768.9841 | 0
2042 | 8 | 24 | 7 | 1772.0271 | 0
2042 | 8 | 24 | 8 | 1808.4248 | 0
2042 | 8 | 24 | 9 | 1915.7912 | 0
2042 | 8 | 24 | 10 | 2001.5775 | 0
2042 | 8 | 24 | 11 | 2062.0166 | 0
2042 | 8 | 24 | 12 | 2136.6376 | 0
2042 | 8 | 24 | 13 | 2165.56 | 0
2042 | 8 | 24 | 14 | 2188.9046 | 18.9046
2042 | 8 | 24 | 15 | 2230.3762 | 60.3762
2042 | 8 | 24 | 16 | 2273.1117 | 103.1117
2042 | 8 | 24 | 17 | 2281.0353 | 111.0353
2042 | 8 | 24 | 18 | 2245.0594 | 75.0594
2042 | 8 | 24 | 19 | 2156.5615 | 0
2042 | 8 | 24 | 20 | 2135.0794 | 0
2042 | 8 | 24 | 21 | 2087.4784 | 0
2042 | 8 | 24 | 22 | 2013.3845 | 0
2042 | 8 | 24 | 23 | 1958.0383 | 0
2042 | 8 | 25 | 0 | 1876.504 | 0
2042 | 8 | 25 | 1 | 1922.2372 | 0
2042 | 8 | 25 | 2 | 1888.8947 | 0
2042 | 8 | 25 | 3 | 1873.8247 | 0
2042 | 8 | 25 | 4 | 1860.6618 | 0
2042 | 8 | 25 | 5 | 1891.1795 | 0
2042 | 8 | 25 | 6 | 1965.6237 | 0
2042 | 8 | 25 | 7 | 2037.9699 | 0
2042 | 8 | 25 | 8 | 2088.3397 | 0
2042 | 8 | 25 | 9 | 2172.4289 | 2.4289
2042 | 8 | 25 | 10 | 2216.3683 | 46.3683
2042 | 8 | 25 | 11 | 2282.1158 | 112.1158
2042 | 8 | 25 | 12 | 2355.3218 | 185.3218
2042 | 8 | 25 | 13 | 2389.7512 | 219.7512
2042 | 8 | 25 | 14 | 2407.3564 | 237.3564
2042 | 8 | 25 | 15 | 2437.4067 | 267.4067
2042 | 8 | 25 | 16 | 2458.8257 | 288.8257
2042 | 8 | 25 | 17 | 2442.5468 | 272.5468
2042 | 8 | 25 | 18 | 2374.7985 | 204.7985
2042 | 8 | 25 | 19 | 2250.3153 | 80.3153
2042 | 8 | 25 | 20 | 2210.106 | 40.106
2042 | 8 | 25 | 21 | 2125.7648 | 0
2042 | 8 | 25 | 22 | 2068.1005 | 0
2042 | 8 | 25 | 23 | 2006.9498 | 0
2042 | 8 | 26 | 0 | 1931.9276 | 0
2042 | 8 | 26 | 1 | 1921.4135 | 0
2042 | 8 | 26 | 2 | 1882.4869 | 0
2042 | 8 | 26 | 3 | 1864.2476 | 0
2042 | 8 | 26 | 4 | 1850.7165 | 0
2042 | 8 | 26 | 5 | 1882.2319 | 0
2042 | 8 | 26 | 6 | 1947.6364 | 0
2042 | 8 | 26 | 7 | 2026.0913 | 0
2042 | 8 | 26 | 8 | 2093.1517 | 0
2042 | 8 | 26 | 9 | 2171.406 | 1.406
2042 | 8 | 26 | 10 | 2219.7899 | 49.7899
2042 | 8 | 26 | 11 | 2283.4889 | 113.4889
2042 | 8 | 26 | 12 | 2364.0873 | 194.0873
2042 | 8 | 26 | 13 | 2405.2537 | 235.2537
2042 | 8 | 26 | 14 | 2432.988 | 262.988
2042 | 8 | 26 | 15 | 2472.2244 | 302.2244
2042 | 8 | 26 | 16 | 2491.1644 | 321.1644
2042 | 8 | 26 | 17 | 2471.8896 | 301.8896
2042 | 8 | 26 | 18 | 2417.8626 | 247.8626
2042 | 8 | 26 | 19 | 2295.1747 | 125.1747
2042 | 8 | 26 | 20 | 2258.8324 | 88.8324
2042 | 8 | 26 | 21 | 2159.3408 | 0
2042 | 8 | 26 | 22 | 2088.5791 | 0
2042 | 8 | 26 | 23 | 2010.5398 | 0
2042 | 8 | 27 | 0 | 1936.3227 | 0
2042 | 8 | 27 | 1 | 1903.0996 | 0
2042 | 8 | 27 | 2 | 1867.5344 | 0
2042 | 8 | 27 | 3 | 1850.3577 | 0
2042 | 8 | 27 | 4 | 1841.154 | 0
2042 | 8 | 27 | 5 | 1864.7323 | 0
2042 | 8 | 27 | 6 | 1927.9646 | 0
2042 | 8 | 27 | 7 | 1980.5739 | 0
2042 | 8 | 27 | 8 | 2022.6541 | 0
2042 | 8 | 27 | 9 | 2071.6063 | 0
2042 | 8 | 27 | 10 | 2117.2517 | 0
2042 | 8 | 27 | 11 | 2168.6069 | 0
2042 | 8 | 27 | 12 | 2243.2119 | 73.2119
2042 | 8 | 27 | 13 | 2263.3909 | 93.3909
2042 | 8 | 27 | 14 | 2280.0542 | 110.0542
2042 | 8 | 27 | 15 | 2315.2882 | 145.2882
2042 | 8 | 27 | 16 | 2355.1337 | 185.1337
2042 | 8 | 27 | 17 | 2347.6163 | 177.6163
2042 | 8 | 27 | 18 | 2307.5298 | 137.5298
2042 | 8 | 27 | 19 | 2200.3861 | 30.3861
2042 | 8 | 27 | 20 | 2186.0249 | 16.0249
2042 | 8 | 27 | 21 | 2131.4615 | 0
2042 | 8 | 27 | 22 | 2078.8653 | 0
2042 | 8 | 27 | 23 | 2012.764 | 0
2042 | 8 | 28 | 0 | 1941.8506 | 0
2042 | 8 | 28 | 1 | 1869.4052 | 0
2042 | 8 | 28 | 2 | 1796.9598 | 0
2042 | 8 | 28 | 3 | 1784.3893 | 0
2042 | 8 | 28 | 4 | 1780.7592 | 0
2042 | 8 | 28 | 5 | 1808.6657 | 0
2042 | 8 | 28 | 6 | 1882.6322 | 0
2042 | 8 | 28 | 7 | 1952.416 | 0
2042 | 8 | 28 | 8 | 1992.48 | 0
2042 | 8 | 28 | 9 | 2066.1886 | 0
2042 | 8 | 28 | 10 | 2114.2752 | 0
2042 | 8 | 28 | 11 | 2156.7177 | 0
2042 | 8 | 28 | 12 | 2214.8865 | 44.8865
2042 | 8 | 28 | 13 | 2251.7929 | 81.7929
2042 | 8 | 28 | 14 | 2277.6723 | 107.6723
2042 | 8 | 28 | 15 | 2319.188 | 149.188
2042 | 8 | 28 | 16 | 2365.0849 | 195.0849
2042 | 8 | 28 | 17 | 2360.0924 | 190.0924
2042 | 8 | 28 | 18 | 2310.051 | 140.051
2042 | 8 | 28 | 19 | 2199.8517 | 29.8517
2042 | 8 | 28 | 20 | 2167.9917 | 0
2042 | 8 | 28 | 21 | 2100.696 | 0
2042 | 8 | 28 | 22 | 2050.6958 | 0
2042 | 8 | 28 | 23 | 1985.075 | 0
2042 | 8 | 29 | 0 | 1923.6264 | 0
2042 | 8 | 29 | 1 | 1900.1825 | 0
2042 | 8 | 29 | 2 | 1868.4325 | 0
2042 | 8 | 29 | 3 | 1855.3418 | 0
2042 | 8 | 29 | 4 | 1850.5032 | 0
2042 | 8 | 29 | 5 | 1881.453 | 0
2042 | 8 | 29 | 6 | 1954.1849 | 0
2042 | 8 | 29 | 7 | 2024.5547 | 0
2042 | 8 | 29 | 8 | 2062.224 | 0
2042 | 8 | 29 | 9 | 2135.9142 | 0
2042 | 8 | 29 | 10 | 2191.6032 | 21.6032
2042 | 8 | 29 | 11 | 2253.2691 | 83.2691
2042 | 8 | 29 | 12 | 2320.6046 | 150.6046
2042 | 8 | 29 | 13 | 2353.4048 | 183.4048
2042 | 8 | 29 | 14 | 2375.2277 | 205.2277
2042 | 8 | 29 | 15 | 2399.4948 | 229.4948
2042 | 8 | 29 | 16 | 2436.3649 | 266.3649
2042 | 8 | 29 | 17 | 2413.996 | 243.996
2042 | 8 | 29 | 18 | 2363.7905 | 193.7905
2042 | 8 | 29 | 19 | 2263.5038 | 93.5038
2042 | 8 | 29 | 20 | 2238.5609 | 68.5609
2042 | 8 | 29 | 21 | 2179.6516 | 9.6516
2042 | 8 | 29 | 22 | 2134.2008 | 0
2042 | 8 | 29 | 23 | 2074.4086 | 0
2042 | 8 | 30 | 0 | 2006.523 | 0
2042 | 8 | 30 | 1 | 1901.7834 | 0
2042 | 8 | 30 | 2 | 1797.0439 | 0
2042 | 8 | 30 | 3 | 1772.7 | 0
2042 | 8 | 30 | 4 | 1759.1764 | 0
2042 | 8 | 30 | 5 | 1764.4306 | 0
2042 | 8 | 30 | 6 | 1783.8087 | 0
2042 | 8 | 30 | 7 | 1803.6557 | 0
2042 | 8 | 30 | 8 | 1829.1458 | 0
2042 | 8 | 30 | 9 | 1919.827 | 0
2042 | 8 | 30 | 10 | 1987.3362 | 0
2042 | 8 | 30 | 11 | 2059.6908 | 0
2042 | 8 | 30 | 12 | 2132.1581 | 0
2042 | 8 | 30 | 13 | 2150.0895 | 0
2042 | 8 | 30 | 14 | 2163.9508 | 0
2042 | 8 | 30 | 15 | 2188.2557 | 18.2557
2042 | 8 | 30 | 16 | 2207.666 | 37.666
2042 | 8 | 30 | 17 | 2198.3584 | 28.3584
2042 | 8 | 30 | 18 | 2161.6625 | 0
2042 | 8 | 30 | 19 | 2090.0095 | 0
2042 | 8 | 30 | 20 | 2080.4224 | 0
2042 | 8 | 30 | 21 | 2029.0423 | 0
2042 | 8 | 30 | 22 | 1993.1659 | 0
2042 | 8 | 30 | 23 | 1943.8307 | 0
2042 | 8 | 31 | 0 | 1945.7756 | 0
2042 | 8 | 31 | 1 | 1879.4525 | 0
2042 | 8 | 31 | 2 | 1858.0667 | 0
2042 | 8 | 31 | 3 | 1847.5193 | 0
2042 | 8 | 31 | 4 | 1837.675 | 0
2042 | 8 | 31 | 5 | 1829.5181 | 0
2042 | 8 | 31 | 6 | 1853.3791 | 0
2042 | 8 | 31 | 7 | 1874.773 | 0
2042 | 8 | 31 | 8 | 1909.0144 | 0
2042 | 8 | 31 | 9 | 2004.2012 | 0
2042 | 8 | 31 | 10 | 2087.6588 | 0
2042 | 8 | 31 | 11 | 2154.3829 | 0
2042 | 8 | 31 | 12 | 2215.8554 | 45.8554
2042 | 8 | 31 | 13 | 2240.2172 | 70.2172
2042 | 8 | 31 | 14 | 2259.7301 | 89.7301
2042 | 8 | 31 | 15 | 2292.842 | 122.842
2042 | 8 | 31 | 16 | 2334.8843 | 164.8843
2042 | 8 | 31 | 17 | 2355.0056 | 185.0056
2042 | 8 | 31 | 18 | 2318.569 | 148.569
2042 | 8 | 31 | 19 | 2220.5134 | 50.5134
2042 | 8 | 31 | 20 | 2183.1232 | 13.1232
2042 | 8 | 31 | 21 | 2108.1491 | 0
2042 | 8 | 31 | 22 | 2033.5253 | 0
2042 | 8 | 31 | 23 | 1961.2629 | 0
2042 | 9 | 1 | 0 | 1881.7028 | 0
2042 | 9 | 1 | 1 | 1826.7778 | 0
2042 | 9 | 1 | 2 | 1771.8528 | 0
2042 | 9 | 1 | 3 | 1742.3416 | 0
2042 | 9 | 1 | 4 | 1723.227 | 0
2042 | 9 | 1 | 5 | 1735.9278 | 0
2042 | 9 | 1 | 6 | 1763.297 | 0
2042 | 9 | 1 | 7 | 1751.5231 | 0
2042 | 9 | 1 | 8 | 1762.9989 | 0
2042 | 9 | 1 | 9 | 1830.5854 | 0
2042 | 9 | 1 | 10 | 1864.9883 | 0
2042 | 9 | 1 | 11 | 1904.1381 | 0
2042 | 9 | 1 | 12 | 1977.3988 | 0
2042 | 9 | 1 | 13 | 1998.7242 | 0
2042 | 9 | 1 | 14 | 2018.3974 | 0
2042 | 9 | 1 | 15 | 2049.3261 | 0
2042 | 9 | 1 | 16 | 2090.3715 | 0
2042 | 9 | 1 | 17 | 2092.2354 | 0
2042 | 9 | 1 | 18 | 2080.2907 | 0
2042 | 9 | 1 | 19 | 2018.885 | 0
2042 | 9 | 1 | 20 | 2034.7396 | 0
2042 | 9 | 1 | 21 | 1937.476 | 0
2042 | 9 | 1 | 22 | 1862.7505 | 0
2042 | 9 | 1 | 23 | 1806.6232 | 0
2042 | 9 | 2 | 0 | 1804.408 | 0
2042 | 9 | 2 | 1 | 1891.8657 | 0
2042 | 9 | 2 | 2 | 1875.8828 | 0
2042 | 9 | 2 | 3 | 1858.1267 | 0
2042 | 9 | 2 | 4 | 1849.9741 | 0
2042 | 9 | 2 | 5 | 1881.2403 | 0
2042 | 9 | 2 | 6 | 1960.3101 | 0
2042 | 9 | 2 | 7 | 2063.6572 | 0
2042 | 9 | 2 | 8 | 2137.2526 | 0
2042 | 9 | 2 | 9 | 2220.1526 | 50.1526
2042 | 9 | 2 | 10 | 2278.4811 | 108.4811
2042 | 9 | 2 | 11 | 2338.279 | 168.279
2042 | 9 | 2 | 12 | 2425.7147 | 255.7147
2042 | 9 | 2 | 13 | 2477.4452 | 307.4452
2042 | 9 | 2 | 14 | 2507.7355 | 337.7355
2042 | 9 | 2 | 15 | 2551.5931 | 381.5931
2042 | 9 | 2 | 16 | 2573.7635 | 403.7635
2042 | 9 | 2 | 17 | 2571.7666 | 401.7666
2042 | 9 | 2 | 18 | 2536.4581 | 366.4581
2042 | 9 | 2 | 19 | 2430.7291 | 260.7291
2042 | 9 | 2 | 20 | 2388.2689 | 218.2689
2042 | 9 | 2 | 21 | 2263.4163 | 93.4163
2042 | 9 | 2 | 22 | 2180.6886 | 10.6886
2042 | 9 | 2 | 23 | 2087.3087 | 0
2042 | 9 | 3 | 0 | 2010.5623 | 0
2042 | 9 | 3 | 1 | 1994.4864 | 0
2042 | 9 | 3 | 2 | 1978.4105 | 0
2042 | 9 | 3 | 3 | 1961.5011 | 0
2042 | 9 | 3 | 4 | 1954.9349 | 0
2042 | 9 | 3 | 5 | 1984.5768 | 0
2042 | 9 | 3 | 6 | 2063.3297 | 0
2042 | 9 | 3 | 7 | 2133.644 | 0
2042 | 9 | 3 | 8 | 2170.3445 | 0.34451
2042 | 9 | 3 | 9 | 2234.4179 | 64.4179
2042 | 9 | 3 | 10 | 2282.4083 | 112.4083
2042 | 9 | 3 | 11 | 2341.1401 | 171.1401
2042 | 9 | 3 | 12 | 2420.8188 | 250.8188
2042 | 9 | 3 | 13 | 2444.3118 | 274.3118
2042 | 9 | 3 | 14 | 2453.6488 | 283.6488
2042 | 9 | 3 | 15 | 2491.2738 | 321.2738
2042 | 9 | 3 | 16 | 2527.6697 | 357.6697
2042 | 9 | 3 | 17 | 2521.3371 | 351.3371
2042 | 9 | 3 | 18 | 2490.5534 | 320.5534
2042 | 9 | 3 | 19 | 2408.6204 | 238.6204
2042 | 9 | 3 | 20 | 2386.1112 | 216.1112
2042 | 9 | 3 | 21 | 2280.0053 | 110.0053
2042 | 9 | 3 | 22 | 2210.3681 | 40.3681
2042 | 9 | 3 | 23 | 2133.9433 | 0
2042 | 9 | 4 | 0 | 2060.5097 | 0
2042 | 9 | 4 | 1 | 1934.3418 | 0
2042 | 9 | 4 | 2 | 1889.5542 | 0
2042 | 9 | 4 | 3 | 1859.2151 | 0
2042 | 9 | 4 | 4 | 1844.2548 | 0
2042 | 9 | 4 | 5 | 1875.529 | 0
2042 | 9 | 4 | 6 | 1963.8116 | 0
2042 | 9 | 4 | 7 | 2048.9605 | 0
2042 | 9 | 4 | 8 | 2067.1733 | 0
2042 | 9 | 4 | 9 | 2133.8073 | 0
2042 | 9 | 4 | 10 | 2159.4325 | 0
2042 | 9 | 4 | 11 | 2212.3463 | 42.3463
2042 | 9 | 4 | 12 | 2265.3965 | 95.3965
2042 | 9 | 4 | 13 | 2288.3122 | 118.3122
2042 | 9 | 4 | 14 | 2297.4955 | 127.4955
2042 | 9 | 4 | 15 | 2320.8757 | 150.8757
2042 | 9 | 4 | 16 | 2353.0815 | 183.0815
2042 | 9 | 4 | 17 | 2343.461 | 173.461
2042 | 9 | 4 | 18 | 2284.3421 | 114.3421
2042 | 9 | 4 | 19 | 2192.7818 | 22.7818
2042 | 9 | 4 | 20 | 2159.0926 | 0
2042 | 9 | 4 | 21 | 2059.6481 | 0
2042 | 9 | 4 | 22 | 1994.993 | 0
2042 | 9 | 4 | 23 | 1926.5984 | 0
2042 | 9 | 5 | 0 | 1848.2234 | 0
2042 | 9 | 5 | 1 | 1901.4338 | 0
2042 | 9 | 5 | 2 | 1870.8303 | 0
2042 | 9 | 5 | 3 | 1850.0161 | 0
2042 | 9 | 5 | 4 | 1843.2481 | 0
2042 | 9 | 5 | 5 | 1878.6119 | 0
2042 | 9 | 5 | 6 | 1961.3916 | 0
2042 | 9 | 5 | 7 | 2028.3105 | 0
2042 | 9 | 5 | 8 | 2042.4415 | 0
2042 | 9 | 5 | 9 | 2086.7733 | 0
2042 | 9 | 5 | 10 | 2119.7827 | 0
2042 | 9 | 5 | 11 | 2161.0144 | 0
2042 | 9 | 5 | 12 | 2205.0393 | 35.0393
2042 | 9 | 5 | 13 | 2232.1542 | 62.1542
2042 | 9 | 5 | 14 | 2236.9424 | 66.9424
2042 | 9 | 5 | 15 | 2250.1659 | 80.1659
2042 | 9 | 5 | 16 | 2259.2557 | 89.2557
2042 | 9 | 5 | 17 | 2234.8327 | 64.8327
2042 | 9 | 5 | 18 | 2193.0803 | 23.0803
2042 | 9 | 5 | 19 | 2138.4357 | 0
2042 | 9 | 5 | 20 | 2137.7087 | 0
2042 | 9 | 5 | 21 | 2065.6434 | 0
2042 | 9 | 5 | 22 | 2024.1202 | 0
2042 | 9 | 5 | 23 | 1971.9448 | 0
2042 | 9 | 6 | 0 | 1915.6962 | 0
2042 | 9 | 6 | 1 | 1842.8681 | 0
2042 | 9 | 6 | 2 | 1770.0399 | 0
2042 | 9 | 6 | 3 | 1749.2124 | 0
2042 | 9 | 6 | 4 | 1741.9877 | 0
2042 | 9 | 6 | 5 | 1758.2553 | 0
2042 | 9 | 6 | 6 | 1799.2692 | 0
2042 | 9 | 6 | 7 | 1821.9682 | 0
2042 | 9 | 6 | 8 | 1823.8486 | 0
2042 | 9 | 6 | 9 | 1862.8215 | 0
2042 | 9 | 6 | 10 | 1922.1428 | 0
2042 | 9 | 6 | 11 | 1964.9912 | 0
2042 | 9 | 6 | 12 | 2017.2974 | 0
2042 | 9 | 6 | 13 | 2036.974 | 0
2042 | 9 | 6 | 14 | 2039.6393 | 0
2042 | 9 | 6 | 15 | 2060.6114 | 0
2042 | 9 | 6 | 16 | 2078.0913 | 0
2042 | 9 | 6 | 17 | 2069.7688 | 0
2042 | 9 | 6 | 18 | 2047.0772 | 0
2042 | 9 | 6 | 19 | 2004.7773 | 0
2042 | 9 | 6 | 20 | 2000.8376 | 0
2042 | 9 | 6 | 21 | 1931.7168 | 0
2042 | 9 | 6 | 22 | 1905.6068 | 0
2042 | 9 | 6 | 23 | 1867.2181 | 0
2042 | 9 | 7 | 0 | 1826.3008 | 0
2042 | 9 | 7 | 1 | 1719.5283 | 0
2042 | 9 | 7 | 2 | 1676.6844 | 0
2042 | 9 | 7 | 3 | 1646.7058 | 0
2042 | 9 | 7 | 4 | 1631.1259 | 0
2042 | 9 | 7 | 5 | 1638.295 | 0
2042 | 9 | 7 | 6 | 1667.2297 | 0
2042 | 9 | 7 | 7 | 1668.7078 | 0
2042 | 9 | 7 | 8 | 1679.9189 | 0
2042 | 9 | 7 | 9 | 1749.5729 | 0
2042 | 9 | 7 | 10 | 1804.319 | 0
2042 | 9 | 7 | 11 | 1846.2238 | 0
2042 | 9 | 7 | 12 | 1900.7988 | 0
2042 | 9 | 7 | 13 | 1914.9817 | 0
2042 | 9 | 7 | 14 | 1924.0808 | 0
2042 | 9 | 7 | 15 | 1952.0713 | 0
2042 | 9 | 7 | 16 | 1986.7259 | 0
2042 | 9 | 7 | 17 | 2000.3392 | 0
2042 | 9 | 7 | 18 | 1973.1735 | 0
2042 | 9 | 7 | 19 | 1927.5887 | 0
2042 | 9 | 7 | 20 | 1918.5836 | 0
2042 | 9 | 7 | 21 | 1848.8918 | 0
2042 | 9 | 7 | 22 | 1779.1394 | 0
2042 | 9 | 7 | 23 | 1728.6939 | 0
2042 | 9 | 8 | 0 | 1663.4338 | 0
2042 | 9 | 8 | 1 | 1714.7934 | 0
2042 | 9 | 8 | 2 | 1766.153 | 0
2042 | 9 | 8 | 3 | 1744.0468 | 0
2042 | 9 | 8 | 4 | 1736.2797 | 0
2042 | 9 | 8 | 5 | 1765.8045 | 0
2042 | 9 | 8 | 6 | 1857.9848 | 0
2042 | 9 | 8 | 7 | 1945.2342 | 0
2042 | 9 | 8 | 8 | 1972.0528 | 0
2042 | 9 | 8 | 9 | 2031.4578 | 0
2042 | 9 | 8 | 10 | 2073.3037 | 0
2042 | 9 | 8 | 11 | 2127.6553 | 0
2042 | 9 | 8 | 12 | 2193.2661 | 23.2661
2042 | 9 | 8 | 13 | 2226.3185 | 56.3185
2042 | 9 | 8 | 14 | 2245.2225 | 75.2225
2042 | 9 | 8 | 15 | 2278.3136 | 108.3136
2042 | 9 | 8 | 16 | 2317.9397 | 147.9397
2042 | 9 | 8 | 17 | 2311.0503 | 141.0503
2042 | 9 | 8 | 18 | 2260.0153 | 90.0153
2042 | 9 | 8 | 19 | 2179.8005 | 9.8005
2042 | 9 | 8 | 20 | 2149.039 | 0
2042 | 9 | 8 | 21 | 2042.2132 | 0
2042 | 9 | 8 | 22 | 1981.0229 | 0
2042 | 9 | 8 | 23 | 1907.1813 | 0
2042 | 9 | 9 | 0 | 1832.3243 | 0
2042 | 9 | 9 | 1 | 1775.9614 | 0
2042 | 9 | 9 | 2 | 1753.9411 | 0
2042 | 9 | 9 | 3 | 1740.5959 | 0
2042 | 9 | 9 | 4 | 1738.7485 | 0
2042 | 9 | 9 | 5 | 1775.8655 | 0
2042 | 9 | 9 | 6 | 1862.3839 | 0
2042 | 9 | 9 | 7 | 1951.3179 | 0
2042 | 9 | 9 | 8 | 1983.494 | 0
2042 | 9 | 9 | 9 | 2023.6096 | 0
2042 | 9 | 9 | 10 | 2037.3064 | 0
2042 | 9 | 9 | 11 | 2084.6068 | 0
2042 | 9 | 9 | 12 | 2151.3378 | 0
2042 | 9 | 9 | 13 | 2183.0571 | 13.0571
2042 | 9 | 9 | 14 | 2192.1157 | 22.1157
2042 | 9 | 9 | 15 | 2222.0332 | 52.0332
2042 | 9 | 9 | 16 | 2232.1739 | 62.1739
2042 | 9 | 9 | 17 | 2236.168 | 66.168
2042 | 9 | 9 | 18 | 2222.5947 | 52.5947
2042 | 9 | 9 | 19 | 2151.1458 | 0
2042 | 9 | 9 | 20 | 2130.8288 | 0
2042 | 9 | 9 | 21 | 2027.4399 | 0
2042 | 9 | 9 | 22 | 1966.896 | 0
2042 | 9 | 9 | 23 | 1894.2968 | 0
2042 | 9 | 10 | 0 | 1836.5779 | 0
2042 | 9 | 10 | 1 | 1789.71 | 0
2042 | 9 | 10 | 2 | 1765.2213 | 0
2042 | 9 | 10 | 3 | 1753.0523 | 0
2042 | 9 | 10 | 4 | 1752.3526 | 0
2042 | 9 | 10 | 5 | 1795.3723 | 0
2042 | 9 | 10 | 6 | 1892.5488 | 0
2042 | 9 | 10 | 7 | 1964.4151 | 0
2042 | 9 | 10 | 8 | 1983.2113 | 0
2042 | 9 | 10 | 9 | 2019.1718 | 0
2042 | 9 | 10 | 10 | 2039.028 | 0
2042 | 9 | 10 | 11 | 2079.0177 | 0
2042 | 9 | 10 | 12 | 2132.2414 | 0
2042 | 9 | 10 | 13 | 2137.5902 | 0
2042 | 9 | 10 | 14 | 2139.177 | 0
2042 | 9 | 10 | 15 | 2165.2797 | 0
2042 | 9 | 10 | 16 | 2205.3854 | 35.3854
2042 | 9 | 10 | 17 | 2209.0906 | 39.0906
2042 | 9 | 10 | 18 | 2195.8259 | 25.8259
2042 | 9 | 10 | 19 | 2146.2978 | 0
2042 | 9 | 10 | 20 | 2132.906 | 0
2042 | 9 | 10 | 21 | 2039.7909 | 0
2042 | 9 | 10 | 22 | 1982.2518 | 0
2042 | 9 | 10 | 23 | 1906.6662 | 0
2042 | 9 | 11 | 0 | 1840.3067 | 0
2042 | 9 | 11 | 1 | 1801.0964 | 0
2042 | 9 | 11 | 2 | 1761.8861 | 0
2042 | 9 | 11 | 3 | 1747.9039 | 0
2042 | 9 | 11 | 4 | 1748.2909 | 0
2042 | 9 | 11 | 5 | 1788.5876 | 0
2042 | 9 | 11 | 6 | 1883.5709 | 0
2042 | 9 | 11 | 7 | 1964.933 | 0
2042 | 9 | 11 | 8 | 1976.9189 | 0
2042 | 9 | 11 | 9 | 2023.0571 | 0
2042 | 9 | 11 | 10 | 2043.4396 | 0
2042 | 9 | 11 | 11 | 2089.5544 | 0
2042 | 9 | 11 | 12 | 2139.7536 | 0
2042 | 9 | 11 | 13 | 2153.7032 | 0
2042 | 9 | 11 | 14 | 2155.0477 | 0
2042 | 9 | 11 | 15 | 2176.6931 | 6.6931
2042 | 9 | 11 | 16 | 2215.2214 | 45.2214
2042 | 9 | 11 | 17 | 2211.9739 | 41.9739
2042 | 9 | 11 | 18 | 2176.2388 | 6.2388
2042 | 9 | 11 | 19 | 2121.1149 | 0
2042 | 9 | 11 | 20 | 2107.0229 | 0
2042 | 9 | 11 | 21 | 2018.183 | 0
2042 | 9 | 11 | 22 | 1967.2343 | 0
2042 | 9 | 11 | 23 | 1901.915 | 0
2042 | 9 | 12 | 0 | 1836.9702 | 0
2042 | 9 | 12 | 1 | 1825.5787 | 0
2042 | 9 | 12 | 2 | 1810.6734 | 0
2042 | 9 | 12 | 3 | 1802.6436 | 0
2042 | 9 | 12 | 4 | 1804.8872 | 0
2042 | 9 | 12 | 5 | 1821.8051 | 0
2042 | 9 | 12 | 6 | 1885.1807 | 0
2042 | 9 | 12 | 7 | 1944.8128 | 0
2042 | 9 | 12 | 8 | 1954.543 | 0
2042 | 9 | 12 | 9 | 1998.15 | 0
2042 | 9 | 12 | 10 | 2041.4505 | 0
2042 | 9 | 12 | 11 | 2084.3495 | 0
2042 | 9 | 12 | 12 | 2140.7585 | 0
2042 | 9 | 12 | 13 | 2151.9413 | 0
2042 | 9 | 12 | 14 | 2152.3422 | 0
2042 | 9 | 12 | 15 | 2171.9674 | 1.9674
2042 | 9 | 12 | 16 | 2187.6696 | 17.6696
2042 | 9 | 12 | 17 | 2171.6582 | 1.6582
2042 | 9 | 12 | 18 | 2133.3064 | 0
2042 | 9 | 12 | 19 | 2091.0838 | 0
2042 | 9 | 12 | 20 | 2070.1515 | 0
2042 | 9 | 12 | 21 | 2044.4203 | 0
2042 | 9 | 12 | 22 | 2014.2209 | 0
2042 | 9 | 12 | 23 | 1976.9327 | 0
2042 | 9 | 13 | 0 | 1940.2581 | 0
2042 | 9 | 13 | 1 | 1788.9168 | 0
2042 | 9 | 13 | 2 | 1706.2221 | 0
2042 | 9 | 13 | 3 | 1623.5274 | 0
2042 | 9 | 13 | 4 | 1623.4427 | 0
2042 | 9 | 13 | 5 | 1632.4257 | 0
2042 | 9 | 13 | 6 | 1671.8407 | 0
2042 | 9 | 13 | 7 | 1680.803 | 0
2042 | 9 | 13 | 8 | 1677.1748 | 0
2042 | 9 | 13 | 9 | 1705.7096 | 0
2042 | 9 | 13 | 10 | 1737.6775 | 0
2042 | 9 | 13 | 11 | 1773.9061 | 0
2042 | 9 | 13 | 12 | 1812.599 | 0
2042 | 9 | 13 | 13 | 1806.7237 | 0
2042 | 9 | 13 | 14 | 1790.2262 | 0
2042 | 9 | 13 | 15 | 1799.4443 | 0
2042 | 9 | 13 | 16 | 1826.1773 | 0
2042 | 9 | 13 | 17 | 1825.6809 | 0
2042 | 9 | 13 | 18 | 1804.6225 | 0
2042 | 9 | 13 | 19 | 1775.9313 | 0
2042 | 9 | 13 | 20 | 1776.131 | 0
2042 | 9 | 13 | 21 | 1741.8395 | 0
2042 | 9 | 13 | 22 | 1720.312 | 0
2042 | 9 | 13 | 23 | 1690.8167 | 0
2042 | 9 | 14 | 0 | 1671.4909 | 0
2042 | 9 | 14 | 1 | 1598.7432 | 0
2042 | 9 | 14 | 2 | 1580.4465 | 0
2042 | 9 | 14 | 3 | 1569.1192 | 0
2042 | 9 | 14 | 4 | 1568.5279 | 0
2042 | 9 | 14 | 5 | 1580.9819 | 0
2042 | 9 | 14 | 6 | 1622.5903 | 0
2042 | 9 | 14 | 7 | 1630.9234 | 0
2042 | 9 | 14 | 8 | 1624.7146 | 0
2042 | 9 | 14 | 9 | 1650.2088 | 0
2042 | 9 | 14 | 10 | 1694.405 | 0
2042 | 9 | 14 | 11 | 1715.1275 | 0
2042 | 9 | 14 | 12 | 1730.0643 | 0
2042 | 9 | 14 | 13 | 1718.9497 | 0
2042 | 9 | 14 | 14 | 1701.2209 | 0
2042 | 9 | 14 | 15 | 1704.5859 | 0
2042 | 9 | 14 | 16 | 1726.5782 | 0
2042 | 9 | 14 | 17 | 1734.0712 | 0
2042 | 9 | 14 | 18 | 1730.8294 | 0
2042 | 9 | 14 | 19 | 1734.6378 | 0
2042 | 9 | 14 | 20 | 1752.8187 | 0
2042 | 9 | 14 | 21 | 1687.833 | 0
2042 | 9 | 14 | 22 | 1656.8547 | 0
2042 | 9 | 14 | 23 | 1619.4866 | 0
2042 | 9 | 15 | 0 | 1592.1573 | 0
2042 | 9 | 15 | 1 | 1661.8671 | 0
2042 | 9 | 15 | 2 | 1731.5769 | 0
2042 | 9 | 15 | 3 | 1724.4308 | 0
2042 | 9 | 15 | 4 | 1725.2447 | 0
2042 | 9 | 15 | 5 | 1759.733 | 0
2042 | 9 | 15 | 6 | 1844.5211 | 0
2042 | 9 | 15 | 7 | 1914.0931 | 0
2042 | 9 | 15 | 8 | 1928.7287 | 0
2042 | 9 | 15 | 9 | 1960.4698 | 0
2042 | 9 | 15 | 10 | 1987.9574 | 0
2042 | 9 | 15 | 11 | 2024.816 | 0
2042 | 9 | 15 | 12 | 2076.2591 | 0
2042 | 9 | 15 | 13 | 2099.4954 | 0
2042 | 9 | 15 | 14 | 2104.9243 | 0
2042 | 9 | 15 | 15 | 2135.5469 | 0
2042 | 9 | 15 | 16 | 2185.0458 | 15.0458
2042 | 9 | 15 | 17 | 2171.9207 | 1.9207
2042 | 9 | 15 | 18 | 2131.4359 | 0
2042 | 9 | 15 | 19 | 2086.7234 | 0
2042 | 9 | 15 | 20 | 2060.5282 | 0
2042 | 9 | 15 | 21 | 1956.5895 | 0
2042 | 9 | 15 | 22 | 1913.9095 | 0
2042 | 9 | 15 | 23 | 1856.9144 | 0
2042 | 9 | 16 | 0 | 1810.4044 | 0
2042 | 9 | 16 | 1 | 1833.5619 | 0
2042 | 9 | 16 | 2 | 1807.8863 | 0
2042 | 9 | 16 | 3 | 1793.7233 | 0
2042 | 9 | 16 | 4 | 1795.5405 | 0
2042 | 9 | 16 | 5 | 1828.6743 | 0
2042 | 9 | 16 | 6 | 1918.9988 | 0
2042 | 9 | 16 | 7 | 2017.6005 | 0
2042 | 9 | 16 | 8 | 2083.1657 | 0
2042 | 9 | 16 | 9 | 2161.7578 | 0
2042 | 9 | 16 | 10 | 2235.2125 | 65.2125
2042 | 9 | 16 | 11 | 2296.4262 | 126.4262
2042 | 9 | 16 | 12 | 2373.3921 | 203.3921
2042 | 9 | 16 | 13 | 2414.714 | 244.714
2042 | 9 | 16 | 14 | 2438.2952 | 268.2952
2042 | 9 | 16 | 15 | 2482.744 | 312.744
2042 | 9 | 16 | 16 | 2516.1167 | 346.1167
2042 | 9 | 16 | 17 | 2502.4199 | 332.4199
2042 | 9 | 16 | 18 | 2461.0813 | 291.0813
2042 | 9 | 16 | 19 | 2388.297 | 218.297
2042 | 9 | 16 | 20 | 2346.9564 | 176.9564
2042 | 9 | 16 | 21 | 2245.1757 | 75.1757
2042 | 9 | 16 | 22 | 2175.2772 | 5.2772
2042 | 9 | 16 | 23 | 2090.6515 | 0
2042 | 9 | 17 | 0 | 2023.9984 | 0
2042 | 9 | 17 | 1 | 2048.9039 | 0
2042 | 9 | 17 | 2 | 2009.8271 | 0
2042 | 9 | 17 | 3 | 1983.2019 | 0
2042 | 9 | 17 | 4 | 1973.3304 | 0
2042 | 9 | 17 | 5 | 1995.2067 | 0
2042 | 9 | 17 | 6 | 2074.3515 | 0
2042 | 9 | 17 | 7 | 2144.6036 | 0
2042 | 9 | 17 | 8 | 2198.767 | 28.767
2042 | 9 | 17 | 9 | 2274.1064 | 104.1064
2042 | 9 | 17 | 10 | 2355.0945 | 185.0945
2042 | 9 | 17 | 11 | 2425.6768 | 255.6768
2042 | 9 | 17 | 12 | 2515.4065 | 345.4065
2042 | 9 | 17 | 13 | 2543.0391 | 373.0391
2042 | 9 | 17 | 14 | 2558.4 | 388.4
2042 | 9 | 17 | 15 | 2597.5347 | 427.5347
2042 | 9 | 17 | 16 | 2637.1872 | 467.1872
2042 | 9 | 17 | 17 | 2619.9185 | 449.9185
2042 | 9 | 17 | 18 | 2586.1001 | 416.1001
2042 | 9 | 17 | 19 | 2520.6827 | 350.6827
2042 | 9 | 17 | 20 | 2465.8568 | 295.8568
2042 | 9 | 17 | 21 | 2377.2834 | 207.2834
2042 | 9 | 17 | 22 | 2310.3175 | 140.3175
2042 | 9 | 17 | 23 | 2224.6122 | 54.6122
2042 | 9 | 18 | 0 | 2141.3893 | 0
2042 | 9 | 18 | 1 | 2063.9477 | 0
2042 | 9 | 18 | 2 | 1986.5061 | 0
2042 | 9 | 18 | 3 | 1959.8296 | 0
2042 | 9 | 18 | 4 | 1949.2609 | 0
2042 | 9 | 18 | 5 | 1955.0408 | 0
2042 | 9 | 18 | 6 | 2004.6927 | 0
2042 | 9 | 18 | 7 | 2049.8366 | 0
2042 | 9 | 18 | 8 | 2037.8358 | 0
2042 | 9 | 18 | 9 | 2052.9545 | 0
2042 | 9 | 18 | 10 | 2080.1991 | 0
2042 | 9 | 18 | 11 | 2105.0567 | 0
2042 | 9 | 18 | 12 | 2129.0464 | 0
2042 | 9 | 18 | 13 | 2121.8463 | 0
2042 | 9 | 18 | 14 | 2101.8982 | 0
2042 | 9 | 18 | 15 | 2107.2351 | 0
2042 | 9 | 18 | 16 | 2116.8563 | 0
2042 | 9 | 18 | 17 | 2098.4739 | 0
2042 | 9 | 18 | 18 | 2071.5823 | 0
2042 | 9 | 18 | 19 | 2039.5421 | 0
2042 | 9 | 18 | 20 | 2016.4818 | 0
2042 | 9 | 18 | 21 | 1968.3263 | 0
2042 | 9 | 18 | 22 | 1947.5722 | 0
2042 | 9 | 18 | 23 | 1919.9405 | 0
2042 | 9 | 19 | 0 | 1886.1548 | 0
2042 | 9 | 19 | 1 | 1800.1815 | 0
2042 | 9 | 19 | 2 | 1767.5864 | 0
2042 | 9 | 19 | 3 | 1750.0364 | 0
2042 | 9 | 19 | 4 | 1752.4685 | 0
2042 | 9 | 19 | 5 | 1784.6542 | 0
2042 | 9 | 19 | 6 | 1884.2245 | 0
2042 | 9 | 19 | 7 | 1971.4754 | 0
2042 | 9 | 19 | 8 | 1990.3133 | 0
2042 | 9 | 19 | 9 | 2016.4729 | 0
2042 | 9 | 19 | 10 | 2045.3497 | 0
2042 | 9 | 19 | 11 | 2061.0041 | 0
2042 | 9 | 19 | 12 | 2086.1515 | 0
2042 | 9 | 19 | 13 | 2080.3561 | 0
2042 | 9 | 19 | 14 | 2071.3618 | 0
2042 | 9 | 19 | 15 | 2066.6408 | 0
2042 | 9 | 19 | 16 | 2090.4322 | 0
2042 | 9 | 19 | 17 | 2077.7057 | 0
2042 | 9 | 19 | 18 | 2045.3477 | 0
2042 | 9 | 19 | 19 | 2029.4055 | 0
2042 | 9 | 19 | 20 | 2024.5956 | 0
2042 | 9 | 19 | 21 | 1983.4277 | 0
2042 | 9 | 19 | 22 | 1928.7658 | 0
2042 | 9 | 19 | 23 | 1858.6758 | 0
2042 | 9 | 20 | 0 | 1802.1905 | 0
2042 | 9 | 20 | 1 | 1669.2738 | 0
2042 | 9 | 20 | 2 | 1659.6016 | 0
2042 | 9 | 20 | 3 | 1637.6426 | 0
2042 | 9 | 20 | 4 | 1633.2627 | 0
2042 | 9 | 20 | 5 | 1650.5237 | 0
2042 | 9 | 20 | 6 | 1700.1945 | 0
2042 | 9 | 20 | 7 | 1730.9669 | 0
2042 | 9 | 20 | 8 | 1736.6328 | 0
2042 | 9 | 20 | 9 | 1777.6126 | 0
2042 | 9 | 20 | 10 | 1850.2925 | 0
2042 | 9 | 20 | 11 | 1883.1725 | 0
2042 | 9 | 20 | 12 | 1906.6717 | 0
2042 | 9 | 20 | 13 | 1895.8735 | 0
2042 | 9 | 20 | 14 | 1886.8717 | 0
2042 | 9 | 20 | 15 | 1879.8611 | 0
2042 | 9 | 20 | 16 | 1901.0527 | 0
2042 | 9 | 20 | 17 | 1914.0518 | 0
2042 | 9 | 20 | 18 | 1900.4926 | 0
2042 | 9 | 20 | 19 | 1898.8622 | 0
2042 | 9 | 20 | 20 | 1889.6652 | 0
2042 | 9 | 20 | 21 | 1833.2195 | 0
2042 | 9 | 20 | 22 | 1795.5481 | 0
2042 | 9 | 20 | 23 | 1744.7244 | 0
2042 | 9 | 21 | 0 | 1696.6934 | 0
2042 | 9 | 21 | 1 | 1649.4063 | 0
2042 | 9 | 21 | 2 | 1621.9406 | 0
2042 | 9 | 21 | 3 | 1602.6254 | 0
2042 | 9 | 21 | 4 | 1597.0227 | 0
2042 | 9 | 21 | 5 | 1602.8265 | 0
2042 | 9 | 21 | 6 | 1630.559 | 0
2042 | 9 | 21 | 7 | 1639.9061 | 0
2042 | 9 | 21 | 8 | 1637.3847 | 0
2042 | 9 | 21 | 9 | 1669.5744 | 0
2042 | 9 | 21 | 10 | 1709.6796 | 0
2042 | 9 | 21 | 11 | 1746.7307 | 0
2042 | 9 | 21 | 12 | 1782.2829 | 0
2042 | 9 | 21 | 13 | 1777.8228 | 0
2042 | 9 | 21 | 14 | 1770.0917 | 0
2042 | 9 | 21 | 15 | 1778.9284 | 0
2042 | 9 | 21 | 16 | 1807.2275 | 0
2042 | 9 | 21 | 17 | 1818.5747 | 0
2042 | 9 | 21 | 18 | 1823.7251 | 0
2042 | 9 | 21 | 19 | 1835.4264 | 0
2042 | 9 | 21 | 20 | 1831.4837 | 0
2042 | 9 | 21 | 21 | 1772.0795 | 0
2042 | 9 | 21 | 22 | 1753.7488 | 0
2042 | 9 | 21 | 23 | 1723.4858 | 0
2042 | 9 | 22 | 0 | 1677.9635 | 0
2042 | 9 | 22 | 1 | 1684.7809 | 0
2042 | 9 | 22 | 2 | 1691.5984 | 0
2042 | 9 | 22 | 3 | 1676.5346 | 0
2042 | 9 | 22 | 4 | 1675.5788 | 0
2042 | 9 | 22 | 5 | 1707.3764 | 0
2042 | 9 | 22 | 6 | 1788.9819 | 0
2042 | 9 | 22 | 7 | 1872.8638 | 0
2042 | 9 | 22 | 8 | 1904.9392 | 0
2042 | 9 | 22 | 9 | 1932.7261 | 0
2042 | 9 | 22 | 10 | 1946.2696 | 0
2042 | 9 | 22 | 11 | 1967.3877 | 0
2042 | 9 | 22 | 12 | 2004.8493 | 0
2042 | 9 | 22 | 13 | 2010.0343 | 0
2042 | 9 | 22 | 14 | 2006.9938 | 0
2042 | 9 | 22 | 15 | 2037.5086 | 0
2042 | 9 | 22 | 16 | 2071.7563 | 0
2042 | 9 | 22 | 17 | 2066.7341 | 0
2042 | 9 | 22 | 18 | 2045.4197 | 0
2042 | 9 | 22 | 19 | 2019.0051 | 0
2042 | 9 | 22 | 20 | 2011.0566 | 0
2042 | 9 | 22 | 21 | 1938.8543 | 0
2042 | 9 | 22 | 22 | 1893.9605 | 0
2042 | 9 | 22 | 23 | 1828.5089 | 0
2042 | 9 | 23 | 0 | 1765.0263 | 0
2042 | 9 | 23 | 1 | 1786.5309 | 0
2042 | 9 | 23 | 2 | 1756.4337 | 0
2042 | 9 | 23 | 3 | 1737.8332 | 0
2042 | 9 | 23 | 4 | 1723.5059 | 0
2042 | 9 | 23 | 5 | 1761.7068 | 0
2042 | 9 | 23 | 6 | 1838.7883 | 0
2042 | 9 | 23 | 7 | 1927.8204 | 0
2042 | 9 | 23 | 8 | 1976.0511 | 0
2042 | 9 | 23 | 9 | 2006.2292 | 0
2042 | 9 | 23 | 10 | 2021.9937 | 0
2042 | 9 | 23 | 11 | 2045.5479 | 0
2042 | 9 | 23 | 12 | 2087.424 | 0
2042 | 9 | 23 | 13 | 2095.6658 | 0
2042 | 9 | 23 | 14 | 2092.8265 | 0
2042 | 9 | 23 | 15 | 2120.0232 | 0
2042 | 9 | 23 | 16 | 2139.0725 | 0
2042 | 9 | 23 | 17 | 2137.7789 | 0
2042 | 9 | 23 | 18 | 2125.6147 | 0
2042 | 9 | 23 | 19 | 2106.3565 | 0
2042 | 9 | 23 | 20 | 2080.1843 | 0
2042 | 9 | 23 | 21 | 1995.2088 | 0
2042 | 9 | 23 | 22 | 1944.7345 | 0
2042 | 9 | 23 | 23 | 1879.3803 | 0
2042 | 9 | 24 | 0 | 1817.8701 | 0
2042 | 9 | 24 | 1 | 1835.0255 | 0
2042 | 9 | 24 | 2 | 1808.8428 | 0
2042 | 9 | 24 | 3 | 1791.3084 | 0
2042 | 9 | 24 | 4 | 1778.8151 | 0
2042 | 9 | 24 | 5 | 1813.0482 | 0
2042 | 9 | 24 | 6 | 1887.3957 | 0
2042 | 9 | 24 | 7 | 1956.3426 | 0
2042 | 9 | 24 | 8 | 1975.7705 | 0
2042 | 9 | 24 | 9 | 1988.9679 | 0
2042 | 9 | 24 | 10 | 2010.0419 | 0
2042 | 9 | 24 | 11 | 2017.4781 | 0
2042 | 9 | 24 | 12 | 2043.1647 | 0
2042 | 9 | 24 | 13 | 2033.5308 | 0
2042 | 9 | 24 | 14 | 2020.3529 | 0
2042 | 9 | 24 | 15 | 2044.7668 | 0
2042 | 9 | 24 | 16 | 2080.3845 | 0
2042 | 9 | 24 | 17 | 2083.7844 | 0
2042 | 9 | 24 | 18 | 2078.1703 | 0
2042 | 9 | 24 | 19 | 2068.4768 | 0
2042 | 9 | 24 | 20 | 2050.1165 | 0
2042 | 9 | 24 | 21 | 1967.0351 | 0
2042 | 9 | 24 | 22 | 1927.5464 | 0
2042 | 9 | 24 | 23 | 1867.9665 | 0
2042 | 9 | 25 | 0 | 1820.3534 | 0
2042 | 9 | 25 | 1 | 1800.1647 | 0
2042 | 9 | 25 | 2 | 1768.3882 | 0
2042 | 9 | 25 | 3 | 1742.5381 | 0
2042 | 9 | 25 | 4 | 1732.8215 | 0
2042 | 9 | 25 | 5 | 1768.7094 | 0
2042 | 9 | 25 | 6 | 1855.9043 | 0
2042 | 9 | 25 | 7 | 1940.0726 | 0
2042 | 9 | 25 | 8 | 1958.1 | 0
2042 | 9 | 25 | 9 | 1981.1602 | 0
2042 | 9 | 25 | 10 | 1995.1028 | 0
2042 | 9 | 25 | 11 | 2009.5529 | 0
2042 | 9 | 25 | 12 | 2040.9686 | 0
2042 | 9 | 25 | 13 | 2041.2434 | 0
2042 | 9 | 25 | 14 | 2029.3456 | 0
2042 | 9 | 25 | 15 | 2051.901 | 0
2042 | 9 | 25 | 16 | 2075.5246 | 0
2042 | 9 | 25 | 17 | 2069.4882 | 0
2042 | 9 | 25 | 18 | 2048.7939 | 0
2042 | 9 | 25 | 19 | 2050.1659 | 0
2042 | 9 | 25 | 20 | 2036.1168 | 0
2042 | 9 | 25 | 21 | 1955.1302 | 0
2042 | 9 | 25 | 22 | 1914.6856 | 0
2042 | 9 | 25 | 23 | 1854.9039 | 0
2042 | 9 | 26 | 0 | 1807.0883 | 0
2042 | 9 | 26 | 1 | 1851.6866 | 0
2042 | 9 | 26 | 2 | 1825.0408 | 0
2042 | 9 | 26 | 3 | 1803.6022 | 0
2042 | 9 | 26 | 4 | 1791.0843 | 0
2042 | 9 | 26 | 5 | 1818.4006 | 0
2042 | 9 | 26 | 6 | 1882.4317 | 0
2042 | 9 | 26 | 7 | 1947.6691 | 0
2042 | 9 | 26 | 8 | 1956.4372 | 0
2042 | 9 | 26 | 9 | 1968.489 | 0
2042 | 9 | 26 | 10 | 1999.2511 | 0
2042 | 9 | 26 | 11 | 2030.7428 | 0
2042 | 9 | 26 | 12 | 2075.2364 | 0
2042 | 9 | 26 | 13 | 2079.7165 | 0
2042 | 9 | 26 | 14 | 2076.9418 | 0
2042 | 9 | 26 | 15 | 2101.6506 | 0
2042 | 9 | 26 | 16 | 2113.9255 | 0
2042 | 9 | 26 | 17 | 2091.5681 | 0
2042 | 9 | 26 | 18 | 2062.9739 | 0
2042 | 9 | 26 | 19 | 2055.4513 | 0
2042 | 9 | 26 | 20 | 2023.0252 | 0
2042 | 9 | 26 | 21 | 1980.8688 | 0
2042 | 9 | 26 | 22 | 1953.7002 | 0
2042 | 9 | 26 | 23 | 1914.7587 | 0
2042 | 9 | 27 | 0 | 1875.3592 | 0
2042 | 9 | 27 | 1 | 1695.6967 | 0
2042 | 9 | 27 | 2 | 1661.9135 | 0
2042 | 9 | 27 | 3 | 1633.4759 | 0
2042 | 9 | 27 | 4 | 1622.504 | 0
2042 | 9 | 27 | 5 | 1636.0987 | 0
2042 | 9 | 27 | 6 | 1666.4965 | 0
2042 | 9 | 27 | 7 | 1685.2554 | 0
2042 | 9 | 27 | 8 | 1692.8121 | 0
2042 | 9 | 27 | 9 | 1717.895 | 0
2042 | 9 | 27 | 10 | 1762.2782 | 0
2042 | 9 | 27 | 11 | 1794.5867 | 0
2042 | 9 | 27 | 12 | 1812.7231 | 0
2042 | 9 | 27 | 13 | 1799.3227 | 0
2042 | 9 | 27 | 14 | 1791.1731 | 0
2042 | 9 | 27 | 15 | 1787.1522 | 0
2042 | 9 | 27 | 16 | 1791.2326 | 0
2042 | 9 | 27 | 17 | 1796.2939 | 0
2042 | 9 | 27 | 18 | 1792.2171 | 0
2042 | 9 | 27 | 19 | 1808.5963 | 0
2042 | 9 | 27 | 20 | 1804.5343 | 0
2042 | 9 | 27 | 21 | 1785.0652 | 0
2042 | 9 | 27 | 22 | 1758.0634 | 0
2042 | 9 | 27 | 23 | 1724.324 | 0
2042 | 9 | 28 | 0 | 1691.2306 | 0
2042 | 9 | 28 | 1 | 1675.5008 | 0
2042 | 9 | 28 | 2 | 1648.3803 | 0
2042 | 9 | 28 | 3 | 1623.8823 | 0
2042 | 9 | 28 | 4 | 1610.031 | 0
2042 | 9 | 28 | 5 | 1617.908 | 0
2042 | 9 | 28 | 6 | 1636.227 | 0
2042 | 9 | 28 | 7 | 1646.6349 | 0
2042 | 9 | 28 | 8 | 1644.5308 | 0
2042 | 9 | 28 | 9 | 1657.7556 | 0
2042 | 9 | 28 | 10 | 1675.7545 | 0
2042 | 9 | 28 | 11 | 1707.7436 | 0
2042 | 9 | 28 | 12 | 1731.8891 | 0
2042 | 9 | 28 | 13 | 1725.265 | 0
2042 | 9 | 28 | 14 | 1724.1181 | 0
2042 | 9 | 28 | 15 | 1747.2868 | 0
2042 | 9 | 28 | 16 | 1768.2417 | 0
2042 | 9 | 28 | 17 | 1782.4067 | 0
2042 | 9 | 28 | 18 | 1798.4592 | 0
2042 | 9 | 28 | 19 | 1834.2128 | 0
2042 | 9 | 28 | 20 | 1831.0144 | 0
2042 | 9 | 28 | 21 | 1770.6346 | 0
2042 | 9 | 28 | 22 | 1756.2334 | 0
2042 | 9 | 28 | 23 | 1733.6067 | 0
2042 | 9 | 29 | 0 | 1703.6276 | 0
2042 | 9 | 29 | 1 | 1799.2876 | 0
2042 | 9 | 29 | 2 | 1774.4763 | 0
2042 | 9 | 29 | 3 | 1755.7904 | 0
2042 | 9 | 29 | 4 | 1758.048 | 0
2042 | 9 | 29 | 5 | 1777.0954 | 0
2042 | 9 | 29 | 6 | 1840.6157 | 0
2042 | 9 | 29 | 7 | 1911.1339 | 0
2042 | 9 | 29 | 8 | 1937.8017 | 0
2042 | 9 | 29 | 9 | 1993.2751 | 0
2042 | 9 | 29 | 10 | 2019.7535 | 0
2042 | 9 | 29 | 11 | 2055.1339 | 0
2042 | 9 | 29 | 12 | 2099.2579 | 0
2042 | 9 | 29 | 13 | 2109.8875 | 0
2042 | 9 | 29 | 14 | 2110.0531 | 0
2042 | 9 | 29 | 15 | 2130.9214 | 0
2042 | 9 | 29 | 16 | 2157.0258 | 0
2042 | 9 | 29 | 17 | 2151.0474 | 0
2042 | 9 | 29 | 18 | 2135.1422 | 0
2042 | 9 | 29 | 19 | 2137.1662 | 0
2042 | 9 | 29 | 20 | 2106.5781 | 0
2042 | 9 | 29 | 21 | 2040.1487 | 0
2042 | 9 | 29 | 22 | 1991.3373 | 0
2042 | 9 | 29 | 23 | 1933.1045 | 0
2042 | 9 | 30 | 0 | 1877.7997 | 0
2042 | 9 | 30 | 1 | 1800.7358 | 0
2042 | 9 | 30 | 2 | 1777.3278 | 0
2042 | 9 | 30 | 3 | 1761.7901 | 0
2042 | 9 | 30 | 4 | 1760.3618 | 0
2042 | 9 | 30 | 5 | 1789.7692 | 0
2042 | 9 | 30 | 6 | 1866.253 | 0
2042 | 9 | 30 | 7 | 1961.9983 | 0
2042 | 9 | 30 | 8 | 1989.3597 | 0
2042 | 9 | 30 | 9 | 2020.3155 | 0
2042 | 9 | 30 | 10 | 2043.7553 | 0
2042 | 9 | 30 | 11 | 2068.2939 | 0
2042 | 9 | 30 | 12 | 2090.927 | 0
2042 | 9 | 30 | 13 | 2090.8409 | 0
2042 | 9 | 30 | 14 | 2083.2187 | 0
2042 | 9 | 30 | 15 | 2095.7677 | 0
2042 | 9 | 30 | 16 | 2101.6315 | 0
2042 | 9 | 30 | 17 | 2091.284 | 0
2042 | 9 | 30 | 18 | 2085.9137 | 0
2042 | 9 | 30 | 19 | 2086.7061 | 0
2042 | 9 | 30 | 20 | 2047.8071 | 0
2042 | 9 | 30 | 21 | 1987.0581 | 0
2042 | 9 | 30 | 22 | 1936.4046 | 0
2042 | 9 | 30 | 23 | 1875.0981 | 0
2042 | 10 | 1 | 0 | 1828.6622 | 0
2042 | 10 | 1 | 1 | 1861.469 | 0
2042 | 10 | 1 | 2 | 1824.8435 | 0
2042 | 10 | 1 | 3 | 1803.4944 | 0
2042 | 10 | 1 | 4 | 1807.3145 | 0
2042 | 10 | 1 | 5 | 1831.5273 | 0
2042 | 10 | 1 | 6 | 1890.6522 | 0
2042 | 10 | 1 | 7 | 1944.9755 | 0
2042 | 10 | 1 | 8 | 1957.9465 | 0
2042 | 10 | 1 | 9 | 2003.2237 | 0
2042 | 10 | 1 | 10 | 2051.7044 | 0
2042 | 10 | 1 | 11 | 2085.3499 | 0
2042 | 10 | 1 | 12 | 2118.9954 | 0
2042 | 10 | 1 | 13 | 2120.3384 | 0
2042 | 10 | 1 | 14 | 2128.5604 | 0
2042 | 10 | 1 | 15 | 2142.1071 | 0
2042 | 10 | 1 | 16 | 2168.6326 | 0
2042 | 10 | 1 | 17 | 2157.8168 | 0
2042 | 10 | 1 | 18 | 2159.2286 | 0
2042 | 10 | 1 | 19 | 2160.6404 | 0
2042 | 10 | 1 | 20 | 2105.4337 | 0
2042 | 10 | 1 | 21 | 2077.7836 | 0
2042 | 10 | 1 | 22 | 2036.2335 | 0
2042 | 10 | 1 | 23 | 1975.3913 | 0
2042 | 10 | 2 | 0 | 1933.1168 | 0
2042 | 10 | 2 | 1 | 1859.1511 | 0
2042 | 10 | 2 | 2 | 1785.1855 | 0
2042 | 10 | 2 | 3 | 1764.4451 | 0
2042 | 10 | 2 | 4 | 1766.7068 | 0
2042 | 10 | 2 | 5 | 1790.4223 | 0
2042 | 10 | 2 | 6 | 1857.0196 | 0
2042 | 10 | 2 | 7 | 1934.856 | 0
2042 | 10 | 2 | 8 | 1922.7639 | 0
2042 | 10 | 2 | 9 | 1915.4991 | 0
2042 | 10 | 2 | 10 | 1939.4856 | 0
2042 | 10 | 2 | 11 | 1969.9257 | 0
2042 | 10 | 2 | 12 | 1975.2435 | 0
2042 | 10 | 2 | 13 | 1974.9719 | 0
2042 | 10 | 2 | 14 | 1948.2291 | 0
2042 | 10 | 2 | 15 | 1952.6324 | 0
2042 | 10 | 2 | 16 | 1963.9187 | 0
2042 | 10 | 2 | 17 | 1952.2015 | 0
2042 | 10 | 2 | 18 | 1954.9142 | 0
2042 | 10 | 2 | 19 | 1965.9827 | 0
2042 | 10 | 2 | 20 | 1941.1605 | 0
2042 | 10 | 2 | 21 | 1903.6547 | 0
2042 | 10 | 2 | 22 | 1873.6325 | 0
2042 | 10 | 2 | 23 | 1823.7924 | 0
2042 | 10 | 3 | 0 | 1797.8937 | 0
2042 | 10 | 3 | 1 | 1790.5877 | 0
2042 | 10 | 3 | 2 | 1756.6971 | 0
2042 | 10 | 3 | 3 | 1736.5212 | 0
2042 | 10 | 3 | 4 | 1742.1101 | 0
2042 | 10 | 3 | 5 | 1777.7634 | 0
2042 | 10 | 3 | 6 | 1871.2557 | 0
2042 | 10 | 3 | 7 | 1963.0759 | 0
2042 | 10 | 3 | 8 | 1957.0415 | 0
2042 | 10 | 3 | 9 | 1978.5245 | 0
2042 | 10 | 3 | 10 | 2008.2624 | 0
2042 | 10 | 3 | 11 | 2036.2862 | 0
2042 | 10 | 3 | 12 | 2059.5244 | 0
2042 | 10 | 3 | 13 | 2047.189 | 0
2042 | 10 | 3 | 14 | 2035.3388 | 0
2042 | 10 | 3 | 15 | 2036.3914 | 0
2042 | 10 | 3 | 16 | 2050.5497 | 0
2042 | 10 | 3 | 17 | 2039.0565 | 0
2042 | 10 | 3 | 18 | 2040.861 | 0
2042 | 10 | 3 | 19 | 2042.6654 | 0
2042 | 10 | 3 | 20 | 2022.608 | 0
2042 | 10 | 3 | 21 | 1994.1001 | 0
2042 | 10 | 3 | 22 | 1947.7971 | 0
2042 | 10 | 3 | 23 | 1886.4443 | 0
2042 | 10 | 4 | 0 | 1844.2162 | 0
2042 | 10 | 4 | 1 | 1758.3119 | 0
2042 | 10 | 4 | 2 | 1672.4076 | 0
2042 | 10 | 4 | 3 | 1650.4819 | 0
2042 | 10 | 4 | 4 | 1652.3287 | 0
2042 | 10 | 4 | 5 | 1665.4355 | 0
2042 | 10 | 4 | 6 | 1708.7854 | 0
2042 | 10 | 4 | 7 | 1736.327 | 0
2042 | 10 | 4 | 8 | 1716.8216 | 0
2042 | 10 | 4 | 9 | 1705.518 | 0
2042 | 10 | 4 | 10 | 1725.857 | 0
2042 | 10 | 4 | 11 | 1740.0376 | 0
2042 | 10 | 4 | 12 | 1754.2183 | 0
2042 | 10 | 4 | 13 | 1746.4374 | 0
2042 | 10 | 4 | 14 | 1737.002 | 0
2042 | 10 | 4 | 15 | 1709.207 | 0
2042 | 10 | 4 | 16 | 1697.2894 | 0
2042 | 10 | 4 | 17 | 1700.5704 | 0
2042 | 10 | 4 | 18 | 1716.5783 | 0
2042 | 10 | 4 | 19 | 1732.5862 | 0
2042 | 10 | 4 | 20 | 1735.9707 | 0
2042 | 10 | 4 | 21 | 1727.3935 | 0
2042 | 10 | 4 | 22 | 1709.014 | 0
2042 | 10 | 4 | 23 | 1682.6767 | 0
2042 | 10 | 5 | 0 | 1667.7337 | 0
2042 | 10 | 5 | 1 | 1628.4741 | 0
2042 | 10 | 5 | 2 | 1613.3111 | 0
2042 | 10 | 5 | 3 | 1600.5998 | 0
2042 | 10 | 5 | 4 | 1605.6103 | 0
2042 | 10 | 5 | 5 | 1618.4186 | 0
2042 | 10 | 5 | 6 | 1649.0057 | 0
2042 | 10 | 5 | 7 | 1654.2965 | 0
2042 | 10 | 5 | 8 | 1637.0605 | 0
2042 | 10 | 5 | 9 | 1647.3256 | 0
2042 | 10 | 5 | 10 | 1684.7298 | 0
2042 | 10 | 5 | 11 | 1719.5234 | 0
2042 | 10 | 5 | 12 | 1728.2032 | 0
2042 | 10 | 5 | 13 | 1713.396 | 0
2042 | 10 | 5 | 14 | 1696.2755 | 0
2042 | 10 | 5 | 15 | 1699.0275 | 0
2042 | 10 | 5 | 16 | 1721.8703 | 0
2042 | 10 | 5 | 17 | 1740.6765 | 0
2042 | 10 | 5 | 18 | 1762.0084 | 0
2042 | 10 | 5 | 19 | 1783.3403 | 0
2042 | 10 | 5 | 20 | 1768.0218 | 0
2042 | 10 | 5 | 21 | 1730.6343 | 0
2042 | 10 | 5 | 22 | 1721.3654 | 0
2042 | 10 | 5 | 23 | 1696.0895 | 0
2042 | 10 | 6 | 0 | 1675.7119 | 0
2042 | 10 | 6 | 1 | 1723.7535 | 0
2042 | 10 | 6 | 2 | 1695.8864 | 0
2042 | 10 | 6 | 3 | 1679.8724 | 0
2042 | 10 | 6 | 4 | 1683.9581 | 0
2042 | 10 | 6 | 5 | 1715.8953 | 0
2042 | 10 | 6 | 6 | 1803.1709 | 0
2042 | 10 | 6 | 7 | 1894.7284 | 0
2042 | 10 | 6 | 8 | 1910.669 | 0
2042 | 10 | 6 | 9 | 1947.4213 | 0
2042 | 10 | 6 | 10 | 1972.0535 | 0
2042 | 10 | 6 | 11 | 2004.4736 | 0
2042 | 10 | 6 | 12 | 2045.2501 | 0
2042 | 10 | 6 | 13 | 2050.1955 | 0
2042 | 10 | 6 | 14 | 2047.929 | 0
2042 | 10 | 6 | 15 | 2071.4864 | 0
2042 | 10 | 6 | 16 | 2096.2393 | 0
2042 | 10 | 6 | 17 | 2085.1516 | 0
2042 | 10 | 6 | 18 | 2070.1331 | 0
2042 | 10 | 6 | 19 | 2047.9523 | 0
2042 | 10 | 6 | 20 | 2005.5756 | 0
2042 | 10 | 6 | 21 | 1943.6987 | 0
2042 | 10 | 6 | 22 | 1903.7758 | 0
2042 | 10 | 6 | 23 | 1845.5304 | 0
2042 | 10 | 7 | 0 | 1800.3322 | 0
2042 | 10 | 7 | 1 | 1779.6735 | 0
2042 | 10 | 7 | 2 | 1749.1984 | 0
2042 | 10 | 7 | 3 | 1729.9192 | 0
2042 | 10 | 7 | 4 | 1730.3584 | 0
2042 | 10 | 7 | 5 | 1774.6257 | 0
2042 | 10 | 7 | 6 | 1867.9272 | 0
2042 | 10 | 7 | 7 | 1966.6479 | 0
2042 | 10 | 7 | 8 | 1994.1728 | 0
2042 | 10 | 7 | 9 | 2022.5384 | 0
2042 | 10 | 7 | 10 | 2055.7972 | 0
2042 | 10 | 7 | 11 | 2102.7912 | 0
2042 | 10 | 7 | 12 | 2157.3166 | 0
2042 | 10 | 7 | 13 | 2178.0268 | 8.0268
2042 | 10 | 7 | 14 | 2182.2306 | 12.2306
2042 | 10 | 7 | 15 | 2205.953 | 35.953
2042 | 10 | 7 | 16 | 2208.7542 | 38.7542
2042 | 10 | 7 | 17 | 2199.9673 | 29.9673
2042 | 10 | 7 | 18 | 2189.935 | 19.935
2042 | 10 | 7 | 19 | 2166.7017 | 0
2042 | 10 | 7 | 20 | 2118.3393 | 0
2042 | 10 | 7 | 21 | 2055.6945 | 0
2042 | 10 | 7 | 22 | 1993.2536 | 0
2042 | 10 | 7 | 23 | 1905.3904 | 0
2042 | 10 | 8 | 0 | 1841.8907 | 0
2042 | 10 | 8 | 1 | 1886.0916 | 0
2042 | 10 | 8 | 2 | 1848.601 | 0
2042 | 10 | 8 | 3 | 1828.3501 | 0
2042 | 10 | 8 | 4 | 1828.255 | 0
2042 | 10 | 8 | 5 | 1844.1264 | 0
2042 | 10 | 8 | 6 | 1900.2886 | 0
2042 | 10 | 8 | 7 | 1961.5547 | 0
2042 | 10 | 8 | 8 | 1969.8847 | 0
2042 | 10 | 8 | 9 | 1988.9993 | 0
2042 | 10 | 8 | 10 | 2031.3643 | 0
2042 | 10 | 8 | 11 | 2058.706 | 0
2042 | 10 | 8 | 12 | 2082.8042 | 0
2042 | 10 | 8 | 13 | 2093.3951 | 0
2042 | 10 | 8 | 14 | 2098.2662 | 0
2042 | 10 | 8 | 15 | 2090.42 | 0
2042 | 10 | 8 | 16 | 2119.2712 | 0
2042 | 10 | 8 | 17 | 2115.6328 | 0
2042 | 10 | 8 | 18 | 2117.6556 | 0
2042 | 10 | 8 | 19 | 2119.6784 | 0
2042 | 10 | 8 | 20 | 2070.7544 | 0
2042 | 10 | 8 | 21 | 2043.0992 | 0
2042 | 10 | 8 | 22 | 2006.2756 | 0
2042 | 10 | 8 | 23 | 1952.8113 | 0
2042 | 10 | 9 | 0 | 1908.0534 | 0
2042 | 10 | 9 | 1 | 1832.8913 | 0
2042 | 10 | 9 | 2 | 1757.7292 | 0
2042 | 10 | 9 | 3 | 1735.4298 | 0
2042 | 10 | 9 | 4 | 1740.0648 | 0
2042 | 10 | 9 | 5 | 1752.7167 | 0
2042 | 10 | 9 | 6 | 1820.2512 | 0
2042 | 10 | 9 | 7 | 1892.1402 | 0
2042 | 10 | 9 | 8 | 1914.9037 | 0
2042 | 10 | 9 | 9 | 1975.6628 | 0
2042 | 10 | 9 | 10 | 2005.8739 | 0
2042 | 10 | 9 | 11 | 2038.2881 | 0
2042 | 10 | 9 | 12 | 2066.0263 | 0
2042 | 10 | 9 | 13 | 2081.9928 | 0
2042 | 10 | 9 | 14 | 2085.1877 | 0
2042 | 10 | 9 | 15 | 2079.0289 | 0
2042 | 10 | 9 | 16 | 2070.347 | 0
2042 | 10 | 9 | 17 | 2062.2715 | 0
2042 | 10 | 9 | 18 | 2060.0302 | 0
2042 | 10 | 9 | 19 | 2058.304 | 0
2042 | 10 | 9 | 20 | 2024.227 | 0
2042 | 10 | 9 | 21 | 1991.3329 | 0
2042 | 10 | 9 | 22 | 1955.161 | 0
2042 | 10 | 9 | 23 | 1893.4602 | 0
2042 | 10 | 10 | 0 | 1855.5868 | 0
2042 | 10 | 10 | 1 | 1798.2235 | 0
2042 | 10 | 10 | 2 | 1762.0842 | 0
2042 | 10 | 10 | 3 | 1743.9918 | 0
2042 | 10 | 10 | 4 | 1740.7155 | 0
2042 | 10 | 10 | 5 | 1771.8083 | 0
2042 | 10 | 10 | 6 | 1861.7986 | 0
2042 | 10 | 10 | 7 | 1961.6373 | 0
2042 | 10 | 10 | 8 | 1971.9408 | 0
2042 | 10 | 10 | 9 | 1993.9338 | 0
2042 | 10 | 10 | 10 | 2012.4147 | 0
2042 | 10 | 10 | 11 | 2025.9129 | 0
2042 | 10 | 10 | 12 | 2040.8478 | 0
2042 | 10 | 10 | 13 | 2022.9271 | 0
2042 | 10 | 10 | 14 | 2005.2288 | 0
2042 | 10 | 10 | 15 | 2011.0166 | 0
2042 | 10 | 10 | 16 | 2028.2786 | 0
2042 | 10 | 10 | 17 | 2021.7907 | 0
2042 | 10 | 10 | 18 | 2021.7542 | 0
2042 | 10 | 10 | 19 | 2021.7177 | 0
2042 | 10 | 10 | 20 | 2005.6594 | 0
2042 | 10 | 10 | 21 | 1979.4912 | 0
2042 | 10 | 10 | 22 | 1933.7109 | 0
2042 | 10 | 10 | 23 | 1873.3517 | 0
2042 | 10 | 11 | 0 | 1822.3631 | 0
2042 | 10 | 11 | 1 | 1736.902 | 0
2042 | 10 | 11 | 2 | 1651.441 | 0
2042 | 10 | 11 | 3 | 1629.544 | 0
2042 | 10 | 11 | 4 | 1626.4186 | 0
2042 | 10 | 11 | 5 | 1645.2358 | 0
2042 | 10 | 11 | 6 | 1694.687 | 0
2042 | 10 | 11 | 7 | 1732.6703 | 0
2042 | 10 | 11 | 8 | 1718.938 | 0
2042 | 10 | 11 | 9 | 1747.882 | 0
2042 | 10 | 11 | 10 | 1772.4578 | 0
2042 | 10 | 11 | 11 | 1792.1892 | 0
2042 | 10 | 11 | 12 | 1811.3151 | 0
2042 | 10 | 11 | 13 | 1792.9138 | 0
2042 | 10 | 11 | 14 | 1770.873 | 0
2042 | 10 | 11 | 15 | 1771.8182 | 0
2042 | 10 | 11 | 16 | 1790.3337 | 0
2042 | 10 | 11 | 17 | 1799.9494 | 0
2042 | 10 | 11 | 18 | 1807.106 | 0
2042 | 10 | 11 | 19 | 1814.0323 | 0
2042 | 10 | 11 | 20 | 1816.5677 | 0
2042 | 10 | 11 | 21 | 1803.234 | 0
2042 | 10 | 11 | 22 | 1769.2315 | 0
2042 | 10 | 11 | 23 | 1720.2192 | 0
2042 | 10 | 12 | 0 | 1684.5947 | 0
2042 | 10 | 12 | 1 | 1637.4391 | 0
2042 | 10 | 12 | 2 | 1606.8736 | 0
2042 | 10 | 12 | 3 | 1587.6158 | 0
2042 | 10 | 12 | 4 | 1584.0478 | 0
2042 | 10 | 12 | 5 | 1592.4262 | 0
2042 | 10 | 12 | 6 | 1622.3528 | 0
2042 | 10 | 12 | 7 | 1638.3198 | 0
2042 | 10 | 12 | 8 | 1630.3033 | 0
2042 | 10 | 12 | 9 | 1644.8749 | 0
2042 | 10 | 12 | 10 | 1686.2656 | 0
2042 | 10 | 12 | 11 | 1710.7141 | 0
2042 | 10 | 12 | 12 | 1735.1627 | 0
2042 | 10 | 12 | 13 | 1738.3197 | 0
2042 | 10 | 12 | 14 | 1741.4267 | 0
2042 | 10 | 12 | 15 | 1735.6994 | 0
2042 | 10 | 12 | 16 | 1764.9071 | 0
2042 | 10 | 12 | 17 | 1777.1748 | 0
2042 | 10 | 12 | 18 | 1797.3707 | 0
2042 | 10 | 12 | 19 | 1807.1481 | 0
2042 | 10 | 12 | 20 | 1789.1291 | 0
2042 | 10 | 12 | 21 | 1753.9023 | 0
2042 | 10 | 12 | 22 | 1727.5868 | 0
2042 | 10 | 12 | 23 | 1685.3087 | 0
2042 | 10 | 13 | 0 | 1645.5824 | 0
2042 | 10 | 13 | 1 | 1714.7535 | 0
2042 | 10 | 13 | 2 | 1684.6798 | 0
2042 | 10 | 13 | 3 | 1660.322 | 0
2042 | 10 | 13 | 4 | 1654.5751 | 0
2042 | 10 | 13 | 5 | 1651.34 | 0
2042 | 10 | 13 | 6 | 1666.9959 | 0
2042 | 10 | 13 | 7 | 1676.4235 | 0
2042 | 10 | 13 | 8 | 1691.4124 | 0
2042 | 10 | 13 | 9 | 1714.7643 | 0
2042 | 10 | 13 | 10 | 1737.9327 | 0
2042 | 10 | 13 | 11 | 1787.6021 | 0
2042 | 10 | 13 | 12 | 1832.8786 | 0
2042 | 10 | 13 | 13 | 1833.2761 | 0
2042 | 10 | 13 | 14 | 1838.7725 | 0
2042 | 10 | 13 | 15 | 1843.5577 | 0
2042 | 10 | 13 | 16 | 1869.5295 | 0
2042 | 10 | 13 | 17 | 1881.8473 | 0
2042 | 10 | 13 | 18 | 1909.7517 | 0
2042 | 10 | 13 | 19 | 1904.8397 | 0
2042 | 10 | 13 | 20 | 1871.0417 | 0
2042 | 10 | 13 | 21 | 1814.4806 | 0
2042 | 10 | 13 | 22 | 1793.576 | 0
2042 | 10 | 13 | 23 | 1760.0456 | 0
2042 | 10 | 14 | 0 | 1726.5663 | 0
2042 | 10 | 14 | 1 | 1749.9231 | 0
2042 | 10 | 14 | 2 | 1735.7007 | 0
2042 | 10 | 14 | 3 | 1714.3669 | 0
2042 | 10 | 14 | 4 | 1710.0077 | 0
2042 | 10 | 14 | 5 | 1728.9735 | 0
2042 | 10 | 14 | 6 | 1789.5383 | 0
2042 | 10 | 14 | 7 | 1879.2686 | 0
2042 | 10 | 14 | 8 | 1914.8228 | 0
2042 | 10 | 14 | 9 | 1957.0301 | 0
2042 | 10 | 14 | 10 | 1961.8415 | 0
2042 | 10 | 14 | 11 | 1990.2145 | 0
2042 | 10 | 14 | 12 | 2025.5164 | 0
2042 | 10 | 14 | 13 | 2032.5808 | 0
2042 | 10 | 14 | 14 | 2031.1258 | 0
2042 | 10 | 14 | 15 | 2043.9457 | 0
2042 | 10 | 14 | 16 | 2057.5256 | 0
2042 | 10 | 14 | 17 | 2059.1377 | 0
2042 | 10 | 14 | 18 | 2056.1761 | 0
2042 | 10 | 14 | 19 | 2053.2145 | 0
2042 | 10 | 14 | 20 | 2024.1688 | 0
2042 | 10 | 14 | 21 | 1982.1412 | 0
2042 | 10 | 14 | 22 | 1932.6469 | 0
2042 | 10 | 14 | 23 | 1869.6728 | 0
2042 | 10 | 15 | 0 | 1829.0013 | 0
2042 | 10 | 15 | 1 | 1830.9433 | 0
2042 | 10 | 15 | 2 | 1801.4716 | 0
2042 | 10 | 15 | 3 | 1785.2665 | 0
2042 | 10 | 15 | 4 | 1785.436 | 0
2042 | 10 | 15 | 5 | 1814.9247 | 0
2042 | 10 | 15 | 6 | 1884.1857 | 0
2042 | 10 | 15 | 7 | 1948.6836 | 0
2042 | 10 | 15 | 8 | 1959.5406 | 0
2042 | 10 | 15 | 9 | 1974.0079 | 0
2042 | 10 | 15 | 10 | 2009.1835 | 0
2042 | 10 | 15 | 11 | 2033.8803 | 0
2042 | 10 | 15 | 12 | 2061.4491 | 0
2042 | 10 | 15 | 13 | 2055.8769 | 0
2042 | 10 | 15 | 14 | 2043.784 | 0
2042 | 10 | 15 | 15 | 2065.7323 | 0
2042 | 10 | 15 | 16 | 2100.332 | 0
2042 | 10 | 15 | 17 | 2106.2107 | 0
2042 | 10 | 15 | 18 | 2142.2346 | 0
2042 | 10 | 15 | 19 | 2123.1276 | 0
2042 | 10 | 15 | 20 | 2073.1093 | 0
2042 | 10 | 15 | 21 | 2034.6304 | 0
2042 | 10 | 15 | 22 | 1998.1566 | 0
2042 | 10 | 15 | 23 | 1940.4076 | 0
2042 | 10 | 16 | 0 | 1891.934 | 0
2042 | 10 | 16 | 1 | 1839.5823 | 0
2042 | 10 | 16 | 2 | 1810.2687 | 0
2042 | 10 | 16 | 3 | 1792.5312 | 0
2042 | 10 | 16 | 4 | 1791.4414 | 0
2042 | 10 | 16 | 5 | 1819.2464 | 0
2042 | 10 | 16 | 6 | 1893.1262 | 0
2042 | 10 | 16 | 7 | 1981.1843 | 0
2042 | 10 | 16 | 8 | 2000.445 | 0
2042 | 10 | 16 | 9 | 2011.4772 | 0
2042 | 10 | 16 | 10 | 2033.163 | 0
2042 | 10 | 16 | 11 | 2047.9342 | 0
2042 | 10 | 16 | 12 | 2064.1722 | 0
2042 | 10 | 16 | 13 | 2053.1918 | 0
2042 | 10 | 16 | 14 | 2035.9347 | 0
2042 | 10 | 16 | 15 | 2049.5487 | 0
2042 | 10 | 16 | 16 | 2073.1535 | 0
2042 | 10 | 16 | 17 | 2078.4424 | 0
2042 | 10 | 16 | 18 | 2108.7803 | 0
2042 | 10 | 16 | 19 | 2099.782 | 0
2042 | 10 | 16 | 20 | 2062.6521 | 0
2042 | 10 | 16 | 21 | 2027.1194 | 0
2042 | 10 | 16 | 22 | 1989.5021 | 0
2042 | 10 | 16 | 23 | 1942.7412 | 0
2042 | 10 | 17 | 0 | 1904.1721 | 0
2042 | 10 | 17 | 1 | 1893.1158 | 0
2042 | 10 | 17 | 2 | 1869.4246 | 0
2042 | 10 | 17 | 3 | 1854.7668 | 0
2042 | 10 | 17 | 4 | 1858.7278 | 0
2042 | 10 | 17 | 5 | 1877.5487 | 0
2042 | 10 | 17 | 6 | 1929.015 | 0
2042 | 10 | 17 | 7 | 1993.3624 | 0
2042 | 10 | 17 | 8 | 2004.8283 | 0
2042 | 10 | 17 | 9 | 2029.1283 | 0
2042 | 10 | 17 | 10 | 2047.7947 | 0
2042 | 10 | 17 | 11 | 2054.8007 | 0
2042 | 10 | 17 | 12 | 2072.3557 | 0
2042 | 10 | 17 | 13 | 2048.2114 | 0
2042 | 10 | 17 | 14 | 2035.6945 | 0
2042 | 10 | 17 | 15 | 2029.871 | 0
2042 | 10 | 17 | 16 | 2046.228 | 0
2042 | 10 | 17 | 17 | 2052.2959 | 0
2042 | 10 | 17 | 18 | 2062.0168 | 0
2042 | 10 | 17 | 19 | 2071.7377 | 0
2042 | 10 | 17 | 20 | 2045.2582 | 0
2042 | 10 | 17 | 21 | 2024.2583 | 0
2042 | 10 | 17 | 22 | 2000.9767 | 0
2042 | 10 | 17 | 23 | 1971.9789 | 0
2042 | 10 | 18 | 0 | 1949.2039 | 0
2042 | 10 | 18 | 1 | 1833.1636 | 0
2042 | 10 | 18 | 2 | 1717.1232 | 0
2042 | 10 | 18 | 3 | 1694.7536 | 0
2042 | 10 | 18 | 4 | 1691.6407 | 0
2042 | 10 | 18 | 5 | 1708.1638 | 0
2042 | 10 | 18 | 6 | 1760.0215 | 0
2042 | 10 | 18 | 7 | 1795.5475 | 0
2042 | 10 | 18 | 8 | 1781.6452 | 0
2042 | 10 | 18 | 9 | 1794.9156 | 0
2042 | 10 | 18 | 10 | 1826.229 | 0
2042 | 10 | 18 | 11 | 1860.5018 | 0
2042 | 10 | 18 | 12 | 1877.9147 | 0
2042 | 10 | 18 | 13 | 1856.0759 | 0
2042 | 10 | 18 | 14 | 1841.8788 | 0
2042 | 10 | 18 | 15 | 1848.1598 | 0
2042 | 10 | 18 | 16 | 1862.1806 | 0
2042 | 10 | 18 | 17 | 1880.6856 | 0
2042 | 10 | 18 | 18 | 1893.2933 | 0
2042 | 10 | 18 | 19 | 1905.9009 | 0
2042 | 10 | 18 | 20 | 1877.9427 | 0
2042 | 10 | 18 | 21 | 1856.3338 | 0
2042 | 10 | 18 | 22 | 1824.0308 | 0
2042 | 10 | 18 | 23 | 1784.9551 | 0
2042 | 10 | 19 | 0 | 1752.8401 | 0
2042 | 10 | 19 | 1 | 1713.6354 | 0
2042 | 10 | 19 | 2 | 1674.4306 | 0
2042 | 10 | 19 | 3 | 1652.884 | 0
2042 | 10 | 19 | 4 | 1652.2767 | 0
2042 | 10 | 19 | 5 | 1671.8979 | 0
2042 | 10 | 19 | 6 | 1712.931 | 0
2042 | 10 | 19 | 7 | 1733.483 | 0
2042 | 10 | 19 | 8 | 1707.6934 | 0
2042 | 10 | 19 | 9 | 1719.235 | 0
2042 | 10 | 19 | 10 | 1757.907 | 0
2042 | 10 | 19 | 11 | 1790.0783 | 0
2042 | 10 | 19 | 12 | 1811.4574 | 0
2042 | 10 | 19 | 13 | 1832.8365 | 0
2042 | 10 | 19 | 14 | 1825.7881 | 0
2042 | 10 | 19 | 15 | 1814.5851 | 0
2042 | 10 | 19 | 16 | 1837.2386 | 0
2042 | 10 | 19 | 17 | 1876.0512 | 0
2042 | 10 | 19 | 18 | 1927.6385 | 0
2042 | 10 | 19 | 19 | 1931.2464 | 0
2042 | 10 | 19 | 20 | 1897.452 | 0
2042 | 10 | 19 | 21 | 1844.6473 | 0
2042 | 10 | 19 | 22 | 1814.9279 | 0
2042 | 10 | 19 | 23 | 1771.6251 | 0
2042 | 10 | 20 | 0 | 1737.0591 | 0
2042 | 10 | 20 | 1 | 1820.648 | 0
2042 | 10 | 20 | 2 | 1790.4443 | 0
2042 | 10 | 20 | 3 | 1772.692 | 0
2042 | 10 | 20 | 4 | 1776.9028 | 0
2042 | 10 | 20 | 5 | 1811.2497 | 0
2042 | 10 | 20 | 6 | 1896.6909 | 0
2042 | 10 | 20 | 7 | 1990.9449 | 0
2042 | 10 | 20 | 8 | 2010.4931 | 0
2042 | 10 | 20 | 9 | 2031.5499 | 0
2042 | 10 | 20 | 10 | 2036.4537 | 0
2042 | 10 | 20 | 11 | 2047.6845 | 0
2042 | 10 | 20 | 12 | 2077.082 | 0
2042 | 10 | 20 | 13 | 2075.3759 | 0
2042 | 10 | 20 | 14 | 2074.8014 | 0
2042 | 10 | 20 | 15 | 2093.3774 | 0
2042 | 10 | 20 | 16 | 2123.4092 | 0
2042 | 10 | 20 | 17 | 2132.2454 | 0
2042 | 10 | 20 | 18 | 2130.7749 | 0
2042 | 10 | 20 | 19 | 2129.3044 | 0
2042 | 10 | 20 | 20 | 2075.1455 | 0
2042 | 10 | 20 | 21 | 2021.1164 | 0
2042 | 10 | 20 | 22 | 1973.6875 | 0
2042 | 10 | 20 | 23 | 1912.7361 | 0
2042 | 10 | 21 | 0 | 1861.3148 | 0
2042 | 10 | 21 | 1 | 1819.6526 | 0
2042 | 10 | 21 | 2 | 1791.6612 | 0
2042 | 10 | 21 | 3 | 1778.6197 | 0
2042 | 10 | 21 | 4 | 1786.8097 | 0
2042 | 10 | 21 | 5 | 1821.3954 | 0
2042 | 10 | 21 | 6 | 1896.872 | 0
2042 | 10 | 21 | 7 | 1992.5047 | 0
2042 | 10 | 21 | 8 | 2021.1982 | 0
2042 | 10 | 21 | 9 | 2044.7195 | 0
2042 | 10 | 21 | 10 | 2042.7114 | 0
2042 | 10 | 21 | 11 | 2059.004 | 0
2042 | 10 | 21 | 12 | 2073.022 | 0
2042 | 10 | 21 | 13 | 2057.4352 | 0
2042 | 10 | 21 | 14 | 2030.5434 | 0
2042 | 10 | 21 | 15 | 2037.1301 | 0
2042 | 10 | 21 | 16 | 2040.3689 | 0
2042 | 10 | 21 | 17 | 2048.243 | 0
2042 | 10 | 21 | 18 | 2058.6525 | 0
2042 | 10 | 21 | 19 | 2069.062 | 0
2042 | 10 | 21 | 20 | 2021.0738 | 0
2042 | 10 | 21 | 21 | 1980.6014 | 0
2042 | 10 | 21 | 22 | 1935.385 | 0
2042 | 10 | 21 | 23 | 1873.7194 | 0
2042 | 10 | 22 | 0 | 1828.917 | 0
2042 | 10 | 22 | 1 | 1864.0469 | 0
2042 | 10 | 22 | 2 | 1830.0585 | 0
2042 | 10 | 22 | 3 | 1810.8661 | 0
2042 | 10 | 22 | 4 | 1813.1868 | 0
2042 | 10 | 22 | 5 | 1838.0239 | 0
2042 | 10 | 22 | 6 | 1914.1093 | 0
2042 | 10 | 22 | 7 | 1992.9946 | 0
2042 | 10 | 22 | 8 | 2004.1835 | 0
2042 | 10 | 22 | 9 | 2026.6872 | 0
2042 | 10 | 22 | 10 | 2062.5115 | 0
2042 | 10 | 22 | 11 | 2086.2155 | 0
2042 | 10 | 22 | 12 | 2109.9195 | 0
2042 | 10 | 22 | 13 | 2121.3728 | 0
2042 | 10 | 22 | 14 | 2119.2447 | 0
2042 | 10 | 22 | 15 | 2110.8425 | 0
2042 | 10 | 22 | 16 | 2144.925 | 0
2042 | 10 | 22 | 17 | 2148.7145 | 0
2042 | 10 | 22 | 18 | 2198.6606 | 28.6606
2042 | 10 | 22 | 19 | 2169.0493 | 0
2042 | 10 | 22 | 20 | 2113.5703 | 0
2042 | 10 | 22 | 21 | 2048.1983 | 0
2042 | 10 | 22 | 22 | 2003.5571 | 0
2042 | 10 | 22 | 23 | 1937.8548 | 0
2042 | 10 | 23 | 0 | 1884.1941 | 0
2042 | 10 | 23 | 1 | 1838.1252 | 0
2042 | 10 | 23 | 2 | 1792.0563 | 0
2042 | 10 | 23 | 3 | 1769.2206 | 0
2042 | 10 | 23 | 4 | 1768.7627 | 0
2042 | 10 | 23 | 5 | 1799.7863 | 0
2042 | 10 | 23 | 6 | 1888.0476 | 0
2042 | 10 | 23 | 7 | 1978.4655 | 0
2042 | 10 | 23 | 8 | 1970.8696 | 0
2042 | 10 | 23 | 9 | 1975.2219 | 0
2042 | 10 | 23 | 10 | 2001.2351 | 0
2042 | 10 | 23 | 11 | 2015.4977 | 0
2042 | 10 | 23 | 12 | 2033.108 | 0
2042 | 10 | 23 | 13 | 2020.0206 | 0
2042 | 10 | 23 | 14 | 2000.1248 | 0
2042 | 10 | 23 | 15 | 2000.4733 | 0
2042 | 10 | 23 | 16 | 2011.7662 | 0
2042 | 10 | 23 | 17 | 2014.9573 | 0
2042 | 10 | 23 | 18 | 2063.0569 | 0
2042 | 10 | 23 | 19 | 2045.9227 | 0
2042 | 10 | 23 | 20 | 2004.0738 | 0
2042 | 10 | 23 | 21 | 1952.8495 | 0
2042 | 10 | 23 | 22 | 1908.0889 | 0
2042 | 10 | 23 | 23 | 1851.6127 | 0
2042 | 10 | 24 | 0 | 1834.3641 | 0
2042 | 10 | 24 | 1 | 1817.1154 | 0
2042 | 10 | 24 | 2 | 1791.5623 | 0
2042 | 10 | 24 | 3 | 1773.7934 | 0
2042 | 10 | 24 | 4 | 1776.6806 | 0
2042 | 10 | 24 | 5 | 1798.9686 | 0
2042 | 10 | 24 | 6 | 1872.9917 | 0
2042 | 10 | 24 | 7 | 1961.2578 | 0
2042 | 10 | 24 | 8 | 1975.2269 | 0
2042 | 10 | 24 | 9 | 1984.9444 | 0
2042 | 10 | 24 | 10 | 2017.4352 | 0
2042 | 10 | 24 | 11 | 2043.0098 | 0
2042 | 10 | 24 | 12 | 2068.5844 | 0
2042 | 10 | 24 | 13 | 2077.8223 | 0
2042 | 10 | 24 | 14 | 2072.5889 | 0
2042 | 10 | 24 | 15 | 2068.0255 | 0
2042 | 10 | 24 | 16 | 2069.3328 | 0
2042 | 10 | 24 | 17 | 2078.4025 | 0
2042 | 10 | 24 | 18 | 2086.5489 | 0
2042 | 10 | 24 | 19 | 2094.6952 | 0
2042 | 10 | 24 | 20 | 2061.0466 | 0
2042 | 10 | 24 | 21 | 2034.6676 | 0
2042 | 10 | 24 | 22 | 1998.7371 | 0
2042 | 10 | 24 | 23 | 1948.0066 | 0
2042 | 10 | 25 | 0 | 1910.3259 | 0
2042 | 10 | 25 | 1 | 1806.9134 | 0
2042 | 10 | 25 | 2 | 1703.5008 | 0
2042 | 10 | 25 | 3 | 1679.7389 | 0
2042 | 10 | 25 | 4 | 1680.5106 | 0
2042 | 10 | 25 | 5 | 1687.6383 | 0
2042 | 10 | 25 | 6 | 1721.3127 | 0
2042 | 10 | 25 | 7 | 1751.4083 | 0
2042 | 10 | 25 | 8 | 1744.8768 | 0
2042 | 10 | 25 | 9 | 1760.9074 | 0
2042 | 10 | 25 | 10 | 1806.8537 | 0
2042 | 10 | 25 | 11 | 1847.5687 | 0
2042 | 10 | 25 | 12 | 1870.1425 | 0
2042 | 10 | 25 | 13 | 1876.6589 | 0
2042 | 10 | 25 | 14 | 1869.2915 | 0
2042 | 10 | 25 | 15 | 1857.0731 | 0
2042 | 10 | 25 | 16 | 1853.4138 | 0
2042 | 10 | 25 | 17 | 1870.5905 | 0
2042 | 10 | 25 | 18 | 1928.3196 | 0
2042 | 10 | 25 | 19 | 1912.6581 | 0
2042 | 10 | 25 | 20 | 1870.243 | 0
2042 | 10 | 25 | 21 | 1852.7558 | 0
2042 | 10 | 25 | 22 | 1827.0001 | 0
2042 | 10 | 25 | 23 | 1791.2222 | 0
2042 | 10 | 26 | 0 | 1762.3053 | 0
2042 | 10 | 26 | 1 | 1684.9956 | 0
2042 | 10 | 26 | 2 | 1652.774 | 0
2042 | 10 | 26 | 3 | 1626.8205 | 0
2042 | 10 | 26 | 4 | 1622.7753 | 0
2042 | 10 | 26 | 5 | 1626.9049 | 0
2042 | 10 | 26 | 6 | 1656.1651 | 0
2042 | 10 | 26 | 7 | 1680.7809 | 0
2042 | 10 | 26 | 8 | 1676.9896 | 0
2042 | 10 | 26 | 9 | 1692.461 | 0
2042 | 10 | 26 | 10 | 1727.5164 | 0
2042 | 10 | 26 | 11 | 1773.0722 | 0
2042 | 10 | 26 | 12 | 1800.2876 | 0
2042 | 10 | 26 | 13 | 1809.4009 | 0
2042 | 10 | 26 | 14 | 1802.3321 | 0
2042 | 10 | 26 | 15 | 1792.0144 | 0
2042 | 10 | 26 | 16 | 1800.7229 | 0
2042 | 10 | 26 | 17 | 1841.8012 | 0
2042 | 10 | 26 | 18 | 1873.4983 | 0
2042 | 10 | 26 | 19 | 1905.1954 | 0
2042 | 10 | 26 | 20 | 1860.9661 | 0
2042 | 10 | 26 | 21 | 1805.1443 | 0
2042 | 10 | 26 | 22 | 1785.4774 | 0
2042 | 10 | 26 | 23 | 1752.462 | 0
2042 | 10 | 27 | 0 | 1711.5232 | 0
2042 | 10 | 27 | 1 | 1749.7593 | 0
2042 | 10 | 27 | 2 | 1787.9953 | 0
2042 | 10 | 27 | 3 | 1773.1384 | 0
2042 | 10 | 27 | 4 | 1777.5881 | 0
2042 | 10 | 27 | 5 | 1809.9433 | 0
2042 | 10 | 27 | 6 | 1893.7713 | 0
2042 | 10 | 27 | 7 | 1981.6148 | 0
2042 | 10 | 27 | 8 | 2002.0052 | 0
2042 | 10 | 27 | 9 | 2053.5247 | 0
2042 | 10 | 27 | 10 | 2053.5324 | 0
2042 | 10 | 27 | 11 | 2087.2459 | 0
2042 | 10 | 27 | 12 | 2108.8402 | 0
2042 | 10 | 27 | 13 | 2113.473 | 0
2042 | 10 | 27 | 14 | 2112.7105 | 0
2042 | 10 | 27 | 15 | 2105.2125 | 0
2042 | 10 | 27 | 16 | 2136.2764 | 0
2042 | 10 | 27 | 17 | 2153.6148 | 0
2042 | 10 | 27 | 18 | 2203.5047 | 33.5047
2042 | 10 | 27 | 19 | 2169.5955 | 0
2042 | 10 | 27 | 20 | 2112.7871 | 0
2042 | 10 | 27 | 21 | 2052.1979 | 0
2042 | 10 | 27 | 22 | 2009.1808 | 0
2042 | 10 | 27 | 23 | 1949.2666 | 0
2042 | 10 | 28 | 0 | 1894.6829 | 0
2042 | 10 | 28 | 1 | 1909.4551 | 0
2042 | 10 | 28 | 2 | 1881.9733 | 0
2042 | 10 | 28 | 3 | 1863.2048 | 0
2042 | 10 | 28 | 4 | 1864.3945 | 0
2042 | 10 | 28 | 5 | 1886.6542 | 0
2042 | 10 | 28 | 6 | 1943.6367 | 0
2042 | 10 | 28 | 7 | 2028.863 | 0
2042 | 10 | 28 | 8 | 2057.6997 | 0
2042 | 10 | 28 | 9 | 2088.2484 | 0
2042 | 10 | 28 | 10 | 2101.1748 | 0
2042 | 10 | 28 | 11 | 2129.6704 | 0
2042 | 10 | 28 | 12 | 2155.7925 | 0
2042 | 10 | 28 | 13 | 2147.971 | 0
2042 | 10 | 28 | 14 | 2132.2478 | 0
2042 | 10 | 28 | 15 | 2145.9257 | 0
2042 | 10 | 28 | 16 | 2158.8323 | 0
2042 | 10 | 28 | 17 | 2162.5349 | 0
2042 | 10 | 28 | 18 | 2218.0998 | 48.0998
2042 | 10 | 28 | 19 | 2169.1312 | 0
2042 | 10 | 28 | 20 | 2105.7476 | 0
2042 | 10 | 28 | 21 | 2053.9928 | 0
2042 | 10 | 28 | 22 | 2019.155 | 0
2042 | 10 | 28 | 23 | 1964.4404 | 0
2042 | 10 | 29 | 0 | 1922.4494 | 0
2042 | 10 | 29 | 1 | 1921.1798 | 0
2042 | 10 | 29 | 2 | 1887.7469 | 0
2042 | 10 | 29 | 3 | 1866.3211 | 0
2042 | 10 | 29 | 4 | 1867.4289 | 0
2042 | 10 | 29 | 5 | 1889.8816 | 0
2042 | 10 | 29 | 6 | 1945.5196 | 0
2042 | 10 | 29 | 7 | 2004.0784 | 0
2042 | 10 | 29 | 8 | 2018.0832 | 0
2042 | 10 | 29 | 9 | 2040.5708 | 0
2042 | 10 | 29 | 10 | 2072.1121 | 0
2042 | 10 | 29 | 11 | 2086.07 | 0
2042 | 10 | 29 | 12 | 2104.8668 | 0
2042 | 10 | 29 | 13 | 2089.1942 | 0
2042 | 10 | 29 | 14 | 2079.9772 | 0
2042 | 10 | 29 | 15 | 2097.4945 | 0
2042 | 10 | 29 | 16 | 2136.3763 | 0
2042 | 10 | 29 | 17 | 2150.7563 | 0
2042 | 10 | 29 | 18 | 2165.8046 | 0
2042 | 10 | 29 | 19 | 2180.853 | 10.853
2042 | 10 | 29 | 20 | 2124.7667 | 0
2042 | 10 | 29 | 21 | 2091.9714 | 0
2042 | 10 | 29 | 22 | 2057.9315 | 0
2042 | 10 | 29 | 23 | 2009.7651 | 0
2042 | 10 | 30 | 0 | 1963.8682 | 0
2042 | 10 | 30 | 1 | 1913.1472 | 0
2042 | 10 | 30 | 2 | 1862.4263 | 0
2042 | 10 | 30 | 3 | 1846.1343 | 0
2042 | 10 | 30 | 4 | 1847.5256 | 0
2042 | 10 | 30 | 5 | 1867.6592 | 0
2042 | 10 | 30 | 6 | 1937.5423 | 0
2042 | 10 | 30 | 7 | 2031.6439 | 0
2042 | 10 | 30 | 8 | 2054.5704 | 0
2042 | 10 | 30 | 9 | 2078.4915 | 0
2042 | 10 | 30 | 10 | 2110.4298 | 0
2042 | 10 | 30 | 11 | 2128.7659 | 0
2042 | 10 | 30 | 12 | 2154.0468 | 0
2042 | 10 | 30 | 13 | 2137.8996 | 0
2042 | 10 | 30 | 14 | 2126.9784 | 0
2042 | 10 | 30 | 15 | 2142.467 | 0
2042 | 10 | 30 | 16 | 2162.4098 | 0
2042 | 10 | 30 | 17 | 2168.5193 | 0
2042 | 10 | 30 | 18 | 2217.7273 | 47.7273
2042 | 10 | 30 | 19 | 2182.6241 | 12.6241
2042 | 10 | 30 | 20 | 2138.5858 | 0
2042 | 10 | 30 | 21 | 2113.0355 | 0
2042 | 10 | 30 | 22 | 2070.7668 | 0
2042 | 10 | 30 | 23 | 2015.6856 | 0
2042 | 10 | 31 | 0 | 1969.0359 | 0
2042 | 10 | 31 | 1 | 1891.5401 | 0
2042 | 10 | 31 | 2 | 1888.6892 | 0
2042 | 10 | 31 | 3 | 1862.7628 | 0
2042 | 10 | 31 | 4 | 1852.1652 | 0
2042 | 10 | 31 | 5 | 1860.0844 | 0
2042 | 10 | 31 | 6 | 1898.7315 | 0
2042 | 10 | 31 | 7 | 1963.1739 | 0
2042 | 10 | 31 | 8 | 2004.2083 | 0
2042 | 10 | 31 | 9 | 2028.9239 | 0
2042 | 10 | 31 | 10 | 2065.8326 | 0
2042 | 10 | 31 | 11 | 2098.8066 | 0
2042 | 10 | 31 | 12 | 2133.2117 | 0
2042 | 10 | 31 | 13 | 2115.6503 | 0
2042 | 10 | 31 | 14 | 2103.12 | 0
2042 | 10 | 31 | 15 | 2105.7955 | 0
2042 | 10 | 31 | 16 | 2111.6537 | 0
2042 | 10 | 31 | 17 | 2119.3332 | 0
2042 | 10 | 31 | 18 | 2196.3903 | 26.3903
2042 | 10 | 31 | 19 | 2164.0456 | 0
2042 | 10 | 31 | 20 | 2118.4914 | 0
2042 | 10 | 31 | 21 | 2094.6483 | 0
2042 | 10 | 31 | 22 | 2068.951 | 0
2042 | 10 | 31 | 23 | 2022.366 | 0
2042 | 11 | 1 | 0 | 1974.6617 | 0
2042 | 11 | 1 | 1 | 1856.2854 | 0
2042 | 11 | 1 | 2 | 1776.9356 | 0
2042 | 11 | 1 | 3 | 1745.9088 | 0
2042 | 11 | 1 | 4 | 1733.6932 | 0
2042 | 11 | 1 | 5 | 1721.6155 | 0
2042 | 11 | 1 | 6 | 1721.6257 | 0
2042 | 11 | 1 | 7 | 1739.508 | 0
2042 | 11 | 1 | 8 | 1785.9091 | 0
2042 | 11 | 1 | 9 | 1815.5204 | 0
2042 | 11 | 1 | 10 | 1871.9259 | 0
2042 | 11 | 1 | 11 | 1894.7275 | 0
2042 | 11 | 1 | 12 | 1917.5291 | 0
2042 | 11 | 1 | 13 | 1929.755 | 0
2042 | 11 | 1 | 14 | 1931.6084 | 0
2042 | 11 | 1 | 15 | 1918.1079 | 0
2042 | 11 | 1 | 16 | 1904.9417 | 0
2042 | 11 | 1 | 17 | 1921.6774 | 0
2042 | 11 | 1 | 18 | 2017.3419 | 0
2042 | 11 | 1 | 19 | 1996.6859 | 0
2042 | 11 | 1 | 20 | 1953.6811 | 0
2042 | 11 | 1 | 21 | 1947.6926 | 0
2042 | 11 | 1 | 22 | 1939.5971 | 0
2042 | 11 | 1 | 23 | 1912.4235 | 0
2042 | 11 | 2 | 0 | 1870.7944 | 0
2042 | 11 | 2 | 1 | 1807.433 | 0
2042 | 11 | 2 | 2 | 1808.1359 | 0
2042 | 11 | 2 | 3 | 1778.7539 | 0
2042 | 11 | 2 | 4 | 1773.8546 | 0
2042 | 11 | 2 | 5 | 1771.3622 | 0
2042 | 11 | 2 | 6 | 1779.2771 | 0
2042 | 11 | 2 | 7 | 1785.2247 | 0
2042 | 11 | 2 | 8 | 1796.0066 | 0
2042 | 11 | 2 | 9 | 1821.1465 | 0
2042 | 11 | 2 | 10 | 1896.595 | 0
2042 | 11 | 2 | 11 | 1957.5614 | 0
2042 | 11 | 2 | 12 | 1990.837 | 0
2042 | 11 | 2 | 13 | 2005.2146 | 0
2042 | 11 | 2 | 14 | 1995.1537 | 0
2042 | 11 | 2 | 15 | 1996.3013 | 0
2042 | 11 | 2 | 16 | 1994.0244 | 0
2042 | 11 | 2 | 17 | 2036.663 | 0
2042 | 11 | 2 | 18 | 2086.7866 | 0
2042 | 11 | 2 | 19 | 2136.9102 | 0
2042 | 11 | 2 | 20 | 2092.2684 | 0
2042 | 11 | 2 | 21 | 2069.3352 | 0
2042 | 11 | 2 | 22 | 2060.2398 | 0
2042 | 11 | 2 | 23 | 2021.8773 | 0
2042 | 11 | 3 | 0 | 1985.9888 | 0
2042 | 11 | 3 | 1 | 2086.9359 | 0
2042 | 11 | 3 | 2 | 2234.9025 | 64.9025
2042 | 11 | 3 | 3 | 2208.7062 | 38.7062
2042 | 11 | 3 | 4 | 2202.7877 | 32.7877
2042 | 11 | 3 | 5 | 2201.6295 | 31.6295
2042 | 11 | 3 | 6 | 2229.6756 | 59.6756
2042 | 11 | 3 | 7 | 2297.0176 | 127.0176
2042 | 11 | 3 | 8 | 2354.53 | 184.53
2042 | 11 | 3 | 9 | 2389.691 | 219.691
2042 | 11 | 3 | 10 | 2412.1817 | 242.1817
2042 | 11 | 3 | 11 | 2434.2023 | 264.2023
2042 | 11 | 3 | 12 | 2464.7288 | 294.7288
2042 | 11 | 3 | 13 | 2448.1104 | 278.1104
2042 | 11 | 3 | 14 | 2443.1846 | 273.1846
2042 | 11 | 3 | 15 | 2463.7617 | 293.7617
2042 | 11 | 3 | 16 | 2494.4182 | 324.4182
2042 | 11 | 3 | 17 | 2515.0884 | 345.0884
2042 | 11 | 3 | 18 | 2606.1192 | 436.1192
2042 | 11 | 3 | 19 | 2542.8878 | 372.8878
2042 | 11 | 3 | 20 | 2482.3851 | 312.3851
2042 | 11 | 3 | 21 | 2449.0472 | 279.0472
2042 | 11 | 3 | 22 | 2427.5252 | 257.5252
2042 | 11 | 3 | 23 | 2378.7747 | 208.7747
2042 | 11 | 4 | 0 | 2314.4084 | 144.4084
2042 | 11 | 4 | 1 | 2193.2314 | 23.2314
2042 | 11 | 4 | 2 | 2200.1056 | 30.1056
2042 | 11 | 4 | 3 | 2170.6168 | 0.6168
2042 | 11 | 4 | 4 | 2166.2295 | 0
2042 | 11 | 4 | 5 | 2166.6599 | 0
2042 | 11 | 4 | 6 | 2189.6398 | 19.6398
2042 | 11 | 4 | 7 | 2241.1876 | 71.1876
2042 | 11 | 4 | 8 | 2290.409 | 120.409
2042 | 11 | 4 | 9 | 2325.4992 | 155.4992
2042 | 11 | 4 | 10 | 2359.5751 | 189.5751
2042 | 11 | 4 | 11 | 2412.1741 | 242.1741
2042 | 11 | 4 | 12 | 2430.8688 | 260.8688
2042 | 11 | 4 | 13 | 2442.2868 | 272.2868
2042 | 11 | 4 | 14 | 2432.7051 | 262.7051
2042 | 11 | 4 | 15 | 2407.8284 | 237.8284
2042 | 11 | 4 | 16 | 2402.521 | 232.521
2042 | 11 | 4 | 17 | 2423.2304 | 253.2304
2042 | 11 | 4 | 18 | 2519.1482 | 349.1482
2042 | 11 | 4 | 19 | 2455.9504 | 285.9504
2042 | 11 | 4 | 20 | 2392.243 | 222.243
2042 | 11 | 4 | 21 | 2358.1906 | 188.1906
2042 | 11 | 4 | 22 | 2342.7837 | 172.7837
2042 | 11 | 4 | 23 | 2300.034 | 130.034
2042 | 11 | 5 | 0 | 2256.3004 | 86.3004
2042 | 11 | 5 | 1 | 2250.559 | 80.559
2042 | 11 | 5 | 2 | 2216.8037 | 46.8037
2042 | 11 | 5 | 3 | 2191.3034 | 21.3034
2042 | 11 | 5 | 4 | 2193.3179 | 23.3179
2042 | 11 | 5 | 5 | 2211.5777 | 41.5777
2042 | 11 | 5 | 6 | 2261.3335 | 91.3335
2042 | 11 | 5 | 7 | 2332.4638 | 162.4638
2042 | 11 | 5 | 8 | 2369.6866 | 199.6866
2042 | 11 | 5 | 9 | 2376.6822 | 206.6822
2042 | 11 | 5 | 10 | 2410.9431 | 240.9431
2042 | 11 | 5 | 11 | 2464.5739 | 294.5739
2042 | 11 | 5 | 12 | 2491.282 | 321.282
2042 | 11 | 5 | 13 | 2489.3137 | 319.3137
2042 | 11 | 5 | 14 | 2487.2921 | 317.2921
2042 | 11 | 5 | 15 | 2473.6372 | 303.6372
2042 | 11 | 5 | 16 | 2478.6858 | 308.6858
2042 | 11 | 5 | 17 | 2514.8875 | 344.8875
2042 | 11 | 5 | 18 | 2639.7256 | 469.7256
2042 | 11 | 5 | 19 | 2594.2789 | 424.2789
2042 | 11 | 5 | 20 | 2537.7335 | 367.7335
2042 | 11 | 5 | 21 | 2496.2382 | 326.2382
2042 | 11 | 5 | 22 | 2466.1834 | 296.1834
2042 | 11 | 5 | 23 | 2407.7647 | 237.7647
2042 | 11 | 6 | 0 | 2353.2686 | 183.2686
2042 | 11 | 6 | 1 | 2277.7103 | 107.7103
2042 | 11 | 6 | 2 | 2202.1521 | 32.1521
2042 | 11 | 6 | 3 | 2172.6764 | 2.6764
2042 | 11 | 6 | 4 | 2169.8019 | 0
2042 | 11 | 6 | 5 | 2184.3413 | 14.3413
2042 | 11 | 6 | 6 | 2244.8812 | 74.8812
2042 | 11 | 6 | 7 | 2346.6519 | 176.6519
2042 | 11 | 6 | 8 | 2397.0841 | 227.0841
2042 | 11 | 6 | 9 | 2430.7461 | 260.7461
2042 | 11 | 6 | 10 | 2448.681 | 278.681
2042 | 11 | 6 | 11 | 2493.6067 | 323.6067
2042 | 11 | 6 | 12 | 2518.0704 | 348.0704
2042 | 11 | 6 | 13 | 2516.5669 | 346.5669
2042 | 11 | 6 | 14 | 2505.9314 | 335.9314
2042 | 11 | 6 | 15 | 2478.1013 | 308.1013
2042 | 11 | 6 | 16 | 2453.846 | 283.846
2042 | 11 | 6 | 17 | 2466.6918 | 296.6918
2042 | 11 | 6 | 18 | 2583.2838 | 413.2838
2042 | 11 | 6 | 19 | 2555.8219 | 385.8219
2042 | 11 | 6 | 20 | 2500.1155 | 330.1155
2042 | 11 | 6 | 21 | 2454.2404 | 284.2404
2042 | 11 | 6 | 22 | 2416.7386 | 246.7386
2042 | 11 | 6 | 23 | 2356.6857 | 186.6857
2042 | 11 | 7 | 0 | 2293.6616 | 123.6616
2042 | 11 | 7 | 1 | 2348.287 | 178.287
2042 | 11 | 7 | 2 | 2294.7449 | 124.7449
2042 | 11 | 7 | 3 | 2268.041 | 98.041
2042 | 11 | 7 | 4 | 2265.2937 | 95.2937
2042 | 11 | 7 | 5 | 2277.6529 | 107.6529
2042 | 11 | 7 | 6 | 2340.2568 | 170.2568
2042 | 11 | 7 | 7 | 2457.5801 | 287.5801
2042 | 11 | 7 | 8 | 2515.081 | 345.081
2042 | 11 | 7 | 9 | 2528.3842 | 358.3842
2042 | 11 | 7 | 10 | 2551.212 | 381.212
2042 | 11 | 7 | 11 | 2572.9689 | 402.9689
2042 | 11 | 7 | 12 | 2554.6177 | 384.6177
2042 | 11 | 7 | 13 | 2534.1592 | 364.1592
2042 | 11 | 7 | 14 | 2510.2258 | 340.2258
2042 | 11 | 7 | 15 | 2507.4172 | 337.4172
2042 | 11 | 7 | 16 | 2512.627 | 342.627
2042 | 11 | 7 | 17 | 2526.6255 | 356.6255
2042 | 11 | 7 | 18 | 2630.0577 | 460.0577
2042 | 11 | 7 | 19 | 2597.0375 | 427.0375
2042 | 11 | 7 | 20 | 2577.6708 | 407.6708
2042 | 11 | 7 | 21 | 2557.9773 | 387.9773
2042 | 11 | 7 | 22 | 2513.2601 | 343.2601
2042 | 11 | 7 | 23 | 2439.1829 | 269.1829
2042 | 11 | 8 | 0 | 2375.7472 | 205.7472
2042 | 11 | 8 | 1 | 2215.8671 | 45.8671
2042 | 11 | 8 | 2 | 2055.9869 | 0
2042 | 11 | 8 | 3 | 2014.0599 | 0
2042 | 11 | 8 | 4 | 2000.7218 | 0
2042 | 11 | 8 | 5 | 1997.3653 | 0
2042 | 11 | 8 | 6 | 2019.6117 | 0
2042 | 11 | 8 | 7 | 2047.6301 | 0
2042 | 11 | 8 | 8 | 2052.5498 | 0
2042 | 11 | 8 | 9 | 2066.7365 | 0
2042 | 11 | 8 | 10 | 2111.3949 | 0
2042 | 11 | 8 | 11 | 2143.1675 | 0
2042 | 11 | 8 | 12 | 2174.9401 | 4.9401
2042 | 11 | 8 | 13 | 2187.3315 | 17.3315
2042 | 11 | 8 | 14 | 2189.0739 | 19.0739
2042 | 11 | 8 | 15 | 2168.784 | 0
2042 | 11 | 8 | 16 | 2166.2823 | 0
2042 | 11 | 8 | 17 | 2166.0778 | 0
2042 | 11 | 8 | 18 | 2287.7685 | 117.7685
2042 | 11 | 8 | 19 | 2271.8177 | 101.8177
2042 | 11 | 8 | 20 | 2233.2832 | 63.2832
2042 | 11 | 8 | 21 | 2222.4119 | 52.4119
2042 | 11 | 8 | 22 | 2200.3727 | 30.3727
2042 | 11 | 8 | 23 | 2153.7811 | 0
2042 | 11 | 9 | 0 | 2107.1497 | 0
2042 | 11 | 9 | 1 | 2015.1542 | 0
2042 | 11 | 9 | 2 | 1971.4653 | 0
2042 | 11 | 9 | 3 | 1932.514 | 0
2042 | 11 | 9 | 4 | 1923.8474 | 0
2042 | 11 | 9 | 5 | 1912.5781 | 0
2042 | 11 | 9 | 6 | 1921.3286 | 0
2042 | 11 | 9 | 7 | 1939.154 | 0
2042 | 11 | 9 | 8 | 1951.9146 | 0
2042 | 11 | 9 | 9 | 1963.0081 | 0
2042 | 11 | 9 | 10 | 2020.5339 | 0
2042 | 11 | 9 | 11 | 2091.0484 | 0
2042 | 11 | 9 | 12 | 2134.2448 | 0
2042 | 11 | 9 | 13 | 2139.0792 | 0
2042 | 11 | 9 | 14 | 2140.3558 | 0
2042 | 11 | 9 | 15 | 2116.6112 | 0
2042 | 11 | 9 | 16 | 2104.7015 | 0
2042 | 11 | 9 | 17 | 2141.0064 | 0
2042 | 11 | 9 | 18 | 2186.518 | 16.518
2042 | 11 | 9 | 19 | 2232.0297 | 62.0297
2042 | 11 | 9 | 20 | 2186.084 | 16.084
2042 | 11 | 9 | 21 | 2145.9673 | 0
2042 | 11 | 9 | 22 | 2130.249 | 0
2042 | 11 | 9 | 23 | 2088.5974 | 0
2042 | 11 | 10 | 0 | 2039.6653 | 0
2042 | 11 | 10 | 1 | 2156.3315 | 0
2042 | 11 | 10 | 2 | 2272.9977 | 102.9977
2042 | 11 | 10 | 3 | 2243.9953 | 73.9953
2042 | 11 | 10 | 4 | 2234.8486 | 64.8486
2042 | 11 | 10 | 5 | 2250.675 | 80.675
2042 | 11 | 10 | 6 | 2305.1985 | 135.1985
2042 | 11 | 10 | 7 | 2375.0668 | 205.0668
2042 | 11 | 10 | 8 | 2408.8967 | 238.8967
2042 | 11 | 10 | 9 | 2441.8849 | 271.8849
2042 | 11 | 10 | 10 | 2468.0048 | 298.0048
2042 | 11 | 10 | 11 | 2489.1914 | 319.1914
2042 | 11 | 10 | 12 | 2506.8488 | 336.8488
2042 | 11 | 10 | 13 | 2501.3491 | 331.3491
2042 | 11 | 10 | 14 | 2506.0955 | 336.0955
2042 | 11 | 10 | 15 | 2528.5614 | 358.5614
2042 | 11 | 10 | 16 | 2558.8659 | 388.8659
2042 | 11 | 10 | 17 | 2582.8841 | 412.8841
2042 | 11 | 10 | 18 | 2588.8565 | 418.8565
2042 | 11 | 10 | 19 | 2594.8289 | 424.8289
2042 | 11 | 10 | 20 | 2529.8803 | 359.8803
2042 | 11 | 10 | 21 | 2493.6176 | 323.6176
2042 | 11 | 10 | 22 | 2461.413 | 291.413
2042 | 11 | 10 | 23 | 2415.0145 | 245.0145
2042 | 11 | 11 | 0 | 2369.5158 | 199.5158
2042 | 11 | 11 | 1 | 2243.7951 | 73.7951
2042 | 11 | 11 | 2 | 2197.5495 | 27.5495
2042 | 11 | 11 | 3 | 2167.4678 | 0
2042 | 11 | 11 | 4 | 2154.5825 | 0
2042 | 11 | 11 | 5 | 2143.1972 | 0
2042 | 11 | 11 | 6 | 2155.5777 | 0
2042 | 11 | 11 | 7 | 2216.345 | 46.345
2042 | 11 | 11 | 8 | 2308.3002 | 138.3002
2042 | 11 | 11 | 9 | 2343.4036 | 173.4036
2042 | 11 | 11 | 10 | 2384.1053 | 214.1053
2042 | 11 | 11 | 11 | 2412.863 | 242.863
2042 | 11 | 11 | 12 | 2438.0445 | 268.0445
2042 | 11 | 11 | 13 | 2433.9818 | 263.9818
2042 | 11 | 11 | 14 | 2431.9615 | 261.9615
2042 | 11 | 11 | 15 | 2451.8047 | 281.8047
2042 | 11 | 11 | 16 | 2457.8935 | 287.8935
2042 | 11 | 11 | 17 | 2500.1008 | 330.1008
2042 | 11 | 11 | 18 | 2589.8789 | 419.8789
2042 | 11 | 11 | 19 | 2505.673 | 335.673
2042 | 11 | 11 | 20 | 2457.3612 | 287.3612
2042 | 11 | 11 | 21 | 2437.7211 | 267.7211
2042 | 11 | 11 | 22 | 2415.4518 | 245.4518
2042 | 11 | 11 | 23 | 2362.8685 | 192.8685
2042 | 11 | 12 | 0 | 2309.5839 | 139.5839
2042 | 11 | 12 | 1 | 2221.6538 | 51.6538
2042 | 11 | 12 | 2 | 2177.7624 | 7.7624
2042 | 11 | 12 | 3 | 2143.9431 | 0
2042 | 11 | 12 | 4 | 2138.7721 | 0
2042 | 11 | 12 | 5 | 2151.9312 | 0
2042 | 11 | 12 | 6 | 2202.4895 | 32.4895
2042 | 11 | 12 | 7 | 2254.8009 | 84.8009
2042 | 11 | 12 | 8 | 2282.5394 | 112.5394
2042 | 11 | 12 | 9 | 2284.074 | 114.074
2042 | 11 | 12 | 10 | 2329.5743 | 159.5743
2042 | 11 | 12 | 11 | 2365.3513 | 195.3513
2042 | 11 | 12 | 12 | 2388.2951 | 218.2951
2042 | 11 | 12 | 13 | 2411.2389 | 241.2389
2042 | 11 | 12 | 14 | 2411.2143 | 241.2143
2042 | 11 | 12 | 15 | 2399.8715 | 229.8715
2042 | 11 | 12 | 16 | 2402.8428 | 232.8428
2042 | 11 | 12 | 17 | 2443.9619 | 273.9619
2042 | 11 | 12 | 18 | 2552.5903 | 382.5903
2042 | 11 | 12 | 19 | 2484.3114 | 314.3114
2042 | 11 | 12 | 20 | 2427.2853 | 257.2853
2042 | 11 | 12 | 21 | 2405.335 | 235.335
2042 | 11 | 12 | 22 | 2375.3066 | 205.3066
2042 | 11 | 12 | 23 | 2321.7035 | 151.7035
2042 | 11 | 13 | 0 | 2272.9208 | 102.9208
2042 | 11 | 13 | 1 | 2302.7531 | 132.7531
2042 | 11 | 13 | 2 | 2259.442 | 89.442
2042 | 11 | 13 | 3 | 2231.762 | 61.762
2042 | 11 | 13 | 4 | 2226.4976 | 56.4976
2042 | 11 | 13 | 5 | 2237.576 | 67.576
2042 | 11 | 13 | 6 | 2288.879 | 118.879
2042 | 11 | 13 | 7 | 2375.5935 | 205.5935
2042 | 11 | 13 | 8 | 2420.4747 | 250.4747
2042 | 11 | 13 | 9 | 2438.2693 | 268.2693
2042 | 11 | 13 | 10 | 2456.3313 | 286.3313
2042 | 11 | 13 | 11 | 2469.7255 | 299.7255
2042 | 11 | 13 | 12 | 2501.2324 | 331.2324
2042 | 11 | 13 | 13 | 2498.1734 | 328.1734
2042 | 11 | 13 | 14 | 2505.3714 | 335.3714
2042 | 11 | 13 | 15 | 2503.5763 | 333.5763
2042 | 11 | 13 | 16 | 2510.9815 | 340.9815
2042 | 11 | 13 | 17 | 2543.3627 | 373.3627
2042 | 11 | 13 | 18 | 2639.1741 | 469.1741
2042 | 11 | 13 | 19 | 2589.3709 | 419.3709
2042 | 11 | 13 | 20 | 2521.5329 | 351.5329
2042 | 11 | 13 | 21 | 2492.4686 | 322.4686
2042 | 11 | 13 | 22 | 2455.3685 | 285.3685
2042 | 11 | 13 | 23 | 2416.5633 | 246.5633
2042 | 11 | 14 | 0 | 2367.4559 | 197.4559
2042 | 11 | 14 | 1 | 2223.3885 | 53.3885
2042 | 11 | 14 | 2 | 2180.7466 | 10.7466
2042 | 11 | 14 | 3 | 2156.208 | 0
2042 | 11 | 14 | 4 | 2153.9692 | 0
2042 | 11 | 14 | 5 | 2172.7787 | 2.7787
2042 | 11 | 14 | 6 | 2232.3045 | 62.3045
2042 | 11 | 14 | 7 | 2327.7483 | 157.7483
2042 | 11 | 14 | 8 | 2361.6045 | 191.6045
2042 | 11 | 14 | 9 | 2362.034 | 192.034
2042 | 11 | 14 | 10 | 2375.9653 | 205.9653
2042 | 11 | 14 | 11 | 2386.4625 | 216.4625
2042 | 11 | 14 | 12 | 2404.701 | 234.701
2042 | 11 | 14 | 13 | 2382.9156 | 212.9156
2042 | 11 | 14 | 14 | 2379.1046 | 209.1046
2042 | 11 | 14 | 15 | 2383.2025 | 213.2025
2042 | 11 | 14 | 16 | 2413.6198 | 243.6198
2042 | 11 | 14 | 17 | 2442.7726 | 272.7726
2042 | 11 | 14 | 18 | 2457.6072 | 287.6072
2042 | 11 | 14 | 19 | 2472.4419 | 302.4419
2042 | 11 | 14 | 20 | 2435.5644 | 265.5644
2042 | 11 | 14 | 21 | 2412.6457 | 242.6457
2042 | 11 | 14 | 22 | 2379.1872 | 209.1872
2042 | 11 | 14 | 23 | 2320.9981 | 150.9981
2042 | 11 | 15 | 0 | 2278.544 | 108.544
2042 | 11 | 15 | 1 | 2174.7117 | 4.7117
2042 | 11 | 15 | 2 | 2070.8794 | 0
2042 | 11 | 15 | 3 | 2035.8671 | 0
2042 | 11 | 15 | 4 | 2019.1338 | 0
2042 | 11 | 15 | 5 | 2002.5184 | 0
2042 | 11 | 15 | 6 | 2000.2144 | 0
2042 | 11 | 15 | 7 | 2025.4206 | 0
2042 | 11 | 15 | 8 | 2066.221 | 0
2042 | 11 | 15 | 9 | 2083.3989 | 0
2042 | 11 | 15 | 10 | 2113.4367 | 0
2042 | 11 | 15 | 11 | 2132.0533 | 0
2042 | 11 | 15 | 12 | 2150.3955 | 0
2042 | 11 | 15 | 13 | 2130.9961 | 0
2042 | 11 | 15 | 14 | 2133.5783 | 0
2042 | 11 | 15 | 15 | 2140.8172 | 0
2042 | 11 | 15 | 16 | 2165.3626 | 0
2042 | 11 | 15 | 17 | 2198.1887 | 28.1887
2042 | 11 | 15 | 18 | 2297.203 | 127.203
2042 | 11 | 15 | 19 | 2258.406 | 88.406
2042 | 11 | 15 | 20 | 2211.1382 | 41.1382
2042 | 11 | 15 | 21 | 2205.0899 | 35.0899
2042 | 11 | 15 | 22 | 2195.0594 | 25.0594
2042 | 11 | 15 | 23 | 2164.4252 | 0
2042 | 11 | 16 | 0 | 2118.5051 | 0
2042 | 11 | 16 | 1 | 2020.1336 | 0
2042 | 11 | 16 | 2 | 1974.1488 | 0
2042 | 11 | 16 | 3 | 1935.9966 | 0
2042 | 11 | 16 | 4 | 1924.3049 | 0
2042 | 11 | 16 | 5 | 1913.8057 | 0
2042 | 11 | 16 | 6 | 1919.2631 | 0
2042 | 11 | 16 | 7 | 1933.8581 | 0
2042 | 11 | 16 | 8 | 1966.7314 | 0
2042 | 11 | 16 | 9 | 1990.0248 | 0
2042 | 11 | 16 | 10 | 2039.6257 | 0
2042 | 11 | 16 | 11 | 2073.3707 | 0
2042 | 11 | 16 | 12 | 2092.0331 | 0
2042 | 11 | 16 | 13 | 2090.5512 | 0
2042 | 11 | 16 | 14 | 2096.5325 | 0
2042 | 11 | 16 | 15 | 2102.0944 | 0
2042 | 11 | 16 | 16 | 2116.1482 | 0
2042 | 11 | 16 | 17 | 2155.4962 | 0
2042 | 11 | 16 | 18 | 2287.2734 | 117.2734
2042 | 11 | 16 | 19 | 2274.1093 | 104.1093
2042 | 11 | 16 | 20 | 2244.8024 | 74.8024
2042 | 11 | 16 | 21 | 2213.6365 | 43.6365
2042 | 11 | 16 | 22 | 2195.3203 | 25.3203
2042 | 11 | 16 | 23 | 2155.1244 | 0
2042 | 11 | 17 | 0 | 2101.7726 | 0
2042 | 11 | 17 | 1 | 2190.552 | 20.552
2042 | 11 | 17 | 2 | 2279.3314 | 109.3314
2042 | 11 | 17 | 3 | 2252.4691 | 82.4691
2042 | 11 | 17 | 4 | 2249.901 | 79.901
2042 | 11 | 17 | 5 | 2257.9495 | 87.9495
2042 | 11 | 17 | 6 | 2307.6828 | 137.6828
2042 | 11 | 17 | 7 | 2376.647 | 206.647
2042 | 11 | 17 | 8 | 2414.0527 | 244.0527
2042 | 11 | 17 | 9 | 2417.3749 | 247.3749
2042 | 11 | 17 | 10 | 2460.7634 | 290.7634
2042 | 11 | 17 | 11 | 2499.5483 | 329.5483
2042 | 11 | 17 | 12 | 2516.0986 | 346.0986
2042 | 11 | 17 | 13 | 2526.528 | 356.528
2042 | 11 | 17 | 14 | 2528.8072 | 358.8072
2042 | 11 | 17 | 15 | 2519.4431 | 349.4431
2042 | 11 | 17 | 16 | 2547.5972 | 377.5972
2042 | 11 | 17 | 17 | 2594.4681 | 424.4681
2042 | 11 | 17 | 18 | 2684.074 | 514.074
2042 | 11 | 17 | 19 | 2604.2155 | 434.2155
2042 | 11 | 17 | 20 | 2542.2169 | 372.2169
2042 | 11 | 17 | 21 | 2508.1718 | 338.1718
2042 | 11 | 17 | 22 | 2484.621 | 314.621
2042 | 11 | 17 | 23 | 2444.7671 | 274.7671
2042 | 11 | 18 | 0 | 2405.2551 | 235.2551
2042 | 11 | 18 | 1 | 2332.9151 | 162.9151
2042 | 11 | 18 | 2 | 2296.5429 | 126.5429
2042 | 11 | 18 | 3 | 2269.0127 | 99.0127
2042 | 11 | 18 | 4 | 2263.8503 | 93.8503
2042 | 11 | 18 | 5 | 2269.1891 | 99.1891
2042 | 11 | 18 | 6 | 2303.1019 | 133.1019
2042 | 11 | 18 | 7 | 2365.8957 | 195.8957
2042 | 11 | 18 | 8 | 2425.6244 | 255.6244
2042 | 11 | 18 | 9 | 2446.8748 | 276.8748
2042 | 11 | 18 | 10 | 2488.8065 | 318.8065
2042 | 11 | 18 | 11 | 2529.2886 | 359.2886
2042 | 11 | 18 | 12 | 2555.9324 | 385.9324
2042 | 11 | 18 | 13 | 2546.4844 | 376.4844
2042 | 11 | 18 | 14 | 2534.1261 | 364.1261
2042 | 11 | 18 | 15 | 2531.2931 | 361.2931
2042 | 11 | 18 | 16 | 2510.0873 | 340.0873
2042 | 11 | 18 | 17 | 2555.586 | 385.586
2042 | 11 | 18 | 18 | 2654.2102 | 484.2102
2042 | 11 | 18 | 19 | 2589.529 | 419.529
2042 | 11 | 18 | 20 | 2530.5974 | 360.5974
2042 | 11 | 18 | 21 | 2493.944 | 323.944
2042 | 11 | 18 | 22 | 2478.6848 | 308.6848
2042 | 11 | 18 | 23 | 2436.3814 | 266.3814
2042 | 11 | 19 | 0 | 2406.2663 | 236.2663
2042 | 11 | 19 | 1 | 2425.3485 | 255.3485
2042 | 11 | 19 | 2 | 2382.8531 | 212.8531
2042 | 11 | 19 | 3 | 2350.8735 | 180.8735
2042 | 11 | 19 | 4 | 2345.843 | 175.843
2042 | 11 | 19 | 5 | 2349.1803 | 179.1803
2042 | 11 | 19 | 6 | 2388.5128 | 218.5128
2042 | 11 | 19 | 7 | 2448.5967 | 278.5967
2042 | 11 | 19 | 8 | 2509.636 | 339.636
2042 | 11 | 19 | 9 | 2519.9662 | 349.9662
2042 | 11 | 19 | 10 | 2559.5573 | 389.5573
2042 | 11 | 19 | 11 | 2613.3661 | 443.3661
2042 | 11 | 19 | 12 | 2643.329 | 473.329
2042 | 11 | 19 | 13 | 2645.2243 | 475.2243
2042 | 11 | 19 | 14 | 2639.4033 | 469.4033
2042 | 11 | 19 | 15 | 2614.0963 | 444.0963
2042 | 11 | 19 | 16 | 2625.2041 | 455.2041
2042 | 11 | 19 | 17 | 2676.8125 | 506.8125
2042 | 11 | 19 | 18 | 2799.8389 | 629.8389
2042 | 11 | 19 | 19 | 2747.6703 | 577.6703
2042 | 11 | 19 | 20 | 2699.9815 | 529.9815
2042 | 11 | 19 | 21 | 2674.3917 | 504.3917
2042 | 11 | 19 | 22 | 2649.2569 | 479.2569
2042 | 11 | 19 | 23 | 2595.1674 | 425.1674
2042 | 11 | 20 | 0 | 2531.6914 | 361.6914
2042 | 11 | 20 | 1 | 2455.1636 | 285.1636
2042 | 11 | 20 | 2 | 2378.6357 | 208.6357
2042 | 11 | 20 | 3 | 2343.8456 | 173.8456
2042 | 11 | 20 | 4 | 2335.1493 | 165.1493
2042 | 11 | 20 | 5 | 2344.3129 | 174.3129
2042 | 11 | 20 | 6 | 2395.7705 | 225.7705
2042 | 11 | 20 | 7 | 2480.479 | 310.479
2042 | 11 | 20 | 8 | 2542.0068 | 372.0068
2042 | 11 | 20 | 9 | 2550.2582 | 380.2582
2042 | 11 | 20 | 10 | 2566.3976 | 396.3976
2042 | 11 | 20 | 11 | 2590.8854 | 420.8854
2042 | 11 | 20 | 12 | 2611.686 | 441.686
2042 | 11 | 20 | 13 | 2608.1769 | 438.1769
2042 | 11 | 20 | 14 | 2603.072 | 433.072
2042 | 11 | 20 | 15 | 2603.347 | 433.347
2042 | 11 | 20 | 16 | 2620.2625 | 450.2625
2042 | 11 | 20 | 17 | 2659.6653 | 489.6653
2042 | 11 | 20 | 18 | 2757.8765 | 587.8765
2042 | 11 | 20 | 19 | 2709.7653 | 539.7653
2042 | 11 | 20 | 20 | 2652.2588 | 482.2588
2042 | 11 | 20 | 21 | 2627.859 | 457.859
2042 | 11 | 20 | 22 | 2582.638 | 412.638
2042 | 11 | 20 | 23 | 2525.4673 | 355.4673
2042 | 11 | 21 | 0 | 2462.7757 | 292.7757
2042 | 11 | 21 | 1 | 2414.6922 | 244.6922
2042 | 11 | 21 | 2 | 2369.008 | 199.008
2042 | 11 | 21 | 3 | 2333.2724 | 163.2724
2042 | 11 | 21 | 4 | 2322.0364 | 152.0364
2042 | 11 | 21 | 5 | 2326.2515 | 156.2515
2042 | 11 | 21 | 6 | 2367.6083 | 197.6083
2042 | 11 | 21 | 7 | 2431.5605 | 261.5605
2042 | 11 | 21 | 8 | 2460.2918 | 290.2918
2042 | 11 | 21 | 9 | 2473.2274 | 303.2274
2042 | 11 | 21 | 10 | 2492.5121 | 322.5121
2042 | 11 | 21 | 11 | 2516.8307 | 346.8307
2042 | 11 | 21 | 12 | 2527.8824 | 357.8824
2042 | 11 | 21 | 13 | 2526.3878 | 356.3878
2042 | 11 | 21 | 14 | 2521.0107 | 351.0107
2042 | 11 | 21 | 15 | 2526.4343 | 356.4343
2042 | 11 | 21 | 16 | 2546.4085 | 376.4085
2042 | 11 | 21 | 17 | 2560.2439 | 390.2439
2042 | 11 | 21 | 18 | 2650.5174 | 480.5174
2042 | 11 | 21 | 19 | 2586.9897 | 416.9897
2042 | 11 | 21 | 20 | 2522.9673 | 352.9673
2042 | 11 | 21 | 21 | 2490.5626 | 320.5626
2042 | 11 | 21 | 22 | 2474.6402 | 304.6402
2042 | 11 | 21 | 23 | 2444.3157 | 274.3157
2042 | 11 | 22 | 0 | 2408.5577 | 238.5577
2042 | 11 | 22 | 1 | 2243.6066 | 73.6066
2042 | 11 | 22 | 2 | 2078.6555 | 0
2042 | 11 | 22 | 3 | 2038.8092 | 0
2042 | 11 | 22 | 4 | 2025.4569 | 0
2042 | 11 | 22 | 5 | 2015.2273 | 0
2042 | 11 | 22 | 6 | 2025.4546 | 0
2042 | 11 | 22 | 7 | 2051.329 | 0
2042 | 11 | 22 | 8 | 2099.7686 | 0
2042 | 11 | 22 | 9 | 2135.6312 | 0
2042 | 11 | 22 | 10 | 2198.6803 | 28.6803
2042 | 11 | 22 | 11 | 2251.6582 | 81.6582
2042 | 11 | 22 | 12 | 2283.1807 | 113.1807
2042 | 11 | 22 | 13 | 2314.7031 | 144.7031
2042 | 11 | 22 | 14 | 2306.6193 | 136.6193
2042 | 11 | 22 | 15 | 2293.2774 | 123.2774
2042 | 11 | 22 | 16 | 2294.0454 | 124.0454
2042 | 11 | 22 | 17 | 2310.3977 | 140.3977
2042 | 11 | 22 | 18 | 2412.3445 | 242.3445
2042 | 11 | 22 | 19 | 2369.0338 | 199.0338
2042 | 11 | 22 | 20 | 2314.3404 | 144.3404
2042 | 11 | 22 | 21 | 2296.1273 | 126.1273
2042 | 11 | 22 | 22 | 2282.5894 | 112.5894
2042 | 11 | 22 | 23 | 2246.1568 | 76.1568
2042 | 11 | 23 | 0 | 2205.7531 | 35.7531
2042 | 11 | 23 | 1 | 2111.0448 | 0
2042 | 11 | 23 | 2 | 2065.0065 | 0
2042 | 11 | 23 | 3 | 2027.5496 | 0
2042 | 11 | 23 | 4 | 2018.2289 | 0
2042 | 11 | 23 | 5 | 2010.8244 | 0
2042 | 11 | 23 | 6 | 2016.8456 | 0
2042 | 11 | 23 | 7 | 2028.9197 | 0
2042 | 11 | 23 | 8 | 2050.2549 | 0
2042 | 11 | 23 | 9 | 2067.3512 | 0
2042 | 11 | 23 | 10 | 2118.6246 | 0
2042 | 11 | 23 | 11 | 2152.9032 | 0
2042 | 11 | 23 | 12 | 2178.665 | 8.665
2042 | 11 | 23 | 13 | 2186.1971 | 16.1971
2042 | 11 | 23 | 14 | 2190.7795 | 20.7795
2042 | 11 | 23 | 15 | 2203.6745 | 33.6745
2042 | 11 | 23 | 16 | 2233.3774 | 63.3774
2042 | 11 | 23 | 17 | 2309.8714 | 139.8714
2042 | 11 | 23 | 18 | 2366.2745 | 196.2745
2042 | 11 | 23 | 19 | 2373.7703 | 203.7703
2042 | 11 | 23 | 20 | 2381.2661 | 211.2661
2042 | 11 | 23 | 21 | 2334.6028 | 164.6028
2042 | 11 | 23 | 22 | 2311.8738 | 141.8738
2042 | 11 | 23 | 23 | 2267.8 | 97.8
2042 | 11 | 24 | 0 | 2214.8921 | 44.8921
2042 | 11 | 24 | 1 | 2285.3542 | 115.3542
2042 | 11 | 24 | 2 | 2355.8163 | 185.8163
2042 | 11 | 24 | 3 | 2322.5288 | 152.5288
2042 | 11 | 24 | 4 | 2309.5272 | 139.5272
2042 | 11 | 24 | 5 | 2319.8348 | 149.8348
2042 | 11 | 24 | 6 | 2373.4769 | 203.4769
2042 | 11 | 24 | 7 | 2444.4923 | 274.4923
2042 | 11 | 24 | 8 | 2503.4215 | 333.4215
2042 | 11 | 24 | 9 | 2528.2239 | 358.2239
2042 | 11 | 24 | 10 | 2575.0436 | 405.0436
2042 | 11 | 24 | 11 | 2621.1726 | 451.1726
2042 | 11 | 24 | 12 | 2650.2948 | 480.2948
2042 | 11 | 24 | 13 | 2679.4169 | 509.4169
2042 | 11 | 24 | 14 | 2680.1667 | 510.1667
2042 | 11 | 24 | 15 | 2675.6101 | 505.6101
2042 | 11 | 24 | 16 | 2707.5089 | 537.5089
2042 | 11 | 24 | 17 | 2748.389 | 578.389
2042 | 11 | 24 | 18 | 2828.4888 | 658.4888
2042 | 11 | 24 | 19 | 2741.1916 | 571.1916
2042 | 11 | 24 | 20 | 2679.7252 | 509.7252
2042 | 11 | 24 | 21 | 2614.819 | 444.819
2042 | 11 | 24 | 22 | 2585.0234 | 415.0234
2042 | 11 | 24 | 23 | 2533.5984 | 363.5984
2042 | 11 | 25 | 0 | 2464.1208 | 294.1208
2042 | 11 | 25 | 1 | 2363.4139 | 193.4139
2042 | 11 | 25 | 2 | 2314.2063 | 144.2063
2042 | 11 | 25 | 3 | 2279.1811 | 109.1811
2042 | 11 | 25 | 4 | 2269.1748 | 99.1748
2042 | 11 | 25 | 5 | 2272.1694 | 102.1694
2042 | 11 | 25 | 6 | 2300.5398 | 130.5398
2042 | 11 | 25 | 7 | 2385.5684 | 215.5684
2042 | 11 | 25 | 8 | 2462.5189 | 292.5189
2042 | 11 | 25 | 9 | 2493.4644 | 323.4644
2042 | 11 | 25 | 10 | 2543.3137 | 373.3137
2042 | 11 | 25 | 11 | 2599.5757 | 429.5757
2042 | 11 | 25 | 12 | 2632.4993 | 462.4993
2042 | 11 | 25 | 13 | 2643.43 | 473.43
2042 | 11 | 25 | 14 | 2634.0269 | 464.0269
2042 | 11 | 25 | 15 | 2604.4418 | 434.4418
2042 | 11 | 25 | 16 | 2573.0231 | 403.0231
2042 | 11 | 25 | 17 | 2616.5255 | 446.5255
2042 | 11 | 25 | 18 | 2633.5874 | 463.5874
2042 | 11 | 25 | 19 | 2650.6494 | 480.6494
2042 | 11 | 25 | 20 | 2594.2048 | 424.2048
2042 | 11 | 25 | 21 | 2556.8433 | 386.8433
2042 | 11 | 25 | 22 | 2533.6343 | 363.6343
2042 | 11 | 25 | 23 | 2483.9384 | 313.9384
2042 | 11 | 26 | 0 | 2425.0586 | 255.0586
2042 | 11 | 26 | 1 | 2391.8906 | 221.8906
2042 | 11 | 26 | 2 | 2346.6058 | 176.6058
2042 | 11 | 26 | 3 | 2309.2086 | 139.2086
2042 | 11 | 26 | 4 | 2299.774 | 129.774
2042 | 11 | 26 | 5 | 2307.1337 | 137.1337
2042 | 11 | 26 | 6 | 2346.0752 | 176.0752
2042 | 11 | 26 | 7 | 2405.2176 | 235.2176
2042 | 11 | 26 | 8 | 2475.5951 | 305.5951
2042 | 11 | 26 | 9 | 2496.0336 | 326.0336
2042 | 11 | 26 | 10 | 2541.0823 | 371.0823
2042 | 11 | 26 | 11 | 2596.5509 | 426.5509
2042 | 11 | 26 | 12 | 2633.4414 | 463.4414
2042 | 11 | 26 | 13 | 2651.9488 | 481.9488
2042 | 11 | 26 | 14 | 2652.0914 | 482.0914
2042 | 11 | 26 | 15 | 2642.3303 | 472.3303
2042 | 11 | 26 | 16 | 2638.5447 | 468.5447
2042 | 11 | 26 | 17 | 2678.668 | 508.668
2042 | 11 | 26 | 18 | 2800.0962 | 630.0962
2042 | 11 | 26 | 19 | 2741.6651 | 571.6651
2042 | 11 | 26 | 20 | 2692.6834 | 522.6834
2042 | 11 | 26 | 21 | 2656.4227 | 486.4227
2042 | 11 | 26 | 22 | 2625.3463 | 455.3463
2042 | 11 | 26 | 23 | 2565.8524 | 395.8524
2042 | 11 | 27 | 0 | 2493.4323 | 323.4323
2042 | 11 | 27 | 1 | 2388.5558 | 218.5558
2042 | 11 | 27 | 2 | 2342.7839 | 172.7839
2042 | 11 | 27 | 3 | 2300.3851 | 130.3851
2042 | 11 | 27 | 4 | 2289.0309 | 119.0309
2042 | 11 | 27 | 5 | 2287.2744 | 117.2744
2042 | 11 | 27 | 6 | 2329.9541 | 159.9541
2042 | 11 | 27 | 7 | 2418.7356 | 248.7356
2042 | 11 | 27 | 8 | 2506.9689 | 336.9689
2042 | 11 | 27 | 9 | 2544.6834 | 374.6834
2042 | 11 | 27 | 10 | 2581.694 | 411.694
2042 | 11 | 27 | 11 | 2641.0104 | 471.0104
2042 | 11 | 27 | 12 | 2674.342 | 504.342
2042 | 11 | 27 | 13 | 2672.1556 | 502.1556
2042 | 11 | 27 | 14 | 2665.7048 | 495.7048
2042 | 11 | 27 | 15 | 2651.1983 | 481.1983
2042 | 11 | 27 | 16 | 2633.7161 | 463.7161
2042 | 11 | 27 | 17 | 2654.873 | 484.873
2042 | 11 | 27 | 18 | 2768.3929 | 598.3929
2042 | 11 | 27 | 19 | 2728.5698 | 558.5698
2042 | 11 | 27 | 20 | 2674.6628 | 504.6628
2042 | 11 | 27 | 21 | 2610.1247 | 440.1247
2042 | 11 | 27 | 22 | 2580.7931 | 410.7931
2042 | 11 | 27 | 23 | 2537.4244 | 367.4244
2042 | 11 | 28 | 0 | 2473.0329 | 303.0329
2042 | 11 | 28 | 1 | 2426.9459 | 256.9459
2042 | 11 | 28 | 2 | 2380.859 | 210.859
2042 | 11 | 28 | 3 | 2347.9814 | 177.9814
2042 | 11 | 28 | 4 | 2334.4346 | 164.4346
2042 | 11 | 28 | 5 | 2338.4997 | 168.4997
2042 | 11 | 28 | 6 | 2387.2684 | 217.2684
2042 | 11 | 28 | 7 | 2468.6287 | 298.6287
2042 | 11 | 28 | 8 | 2537.3651 | 367.3651
2042 | 11 | 28 | 9 | 2556.709 | 386.709
2042 | 11 | 28 | 10 | 2576.4682 | 406.4682
2042 | 11 | 28 | 11 | 2593.0037 | 423.0037
2042 | 11 | 28 | 12 | 2600.6612 | 430.6612
2042 | 11 | 28 | 13 | 2594.2381 | 424.2381
2042 | 11 | 28 | 14 | 2589.2507 | 419.2507
2042 | 11 | 28 | 15 | 2593.7515 | 423.7515
2042 | 11 | 28 | 16 | 2607.3195 | 437.3195
2042 | 11 | 28 | 17 | 2631.6019 | 461.6019
2042 | 11 | 28 | 18 | 2737.818 | 567.818
2042 | 11 | 28 | 19 | 2680.6257 | 510.6257
2042 | 11 | 28 | 20 | 2653.3912 | 483.3912
2042 | 11 | 28 | 21 | 2625.5348 | 455.5348
2042 | 11 | 28 | 22 | 2595.3837 | 425.3837
2042 | 11 | 28 | 23 | 2552.5494 | 382.5494
2042 | 11 | 29 | 0 | 2495.6468 | 325.6468
2042 | 11 | 29 | 1 | 2342.6278 | 172.6278
2042 | 11 | 29 | 2 | 2189.6088 | 19.6088
2042 | 11 | 29 | 3 | 2143.0236 | 0
2042 | 11 | 29 | 4 | 2122.093 | 0
2042 | 11 | 29 | 5 | 2108.4427 | 0
2042 | 11 | 29 | 6 | 2121.3816 | 0
2042 | 11 | 29 | 7 | 2153.1174 | 0
2042 | 11 | 29 | 8 | 2196.813 | 26.813
2042 | 11 | 29 | 9 | 2217.8922 | 47.8922
2042 | 11 | 29 | 10 | 2269.9927 | 99.9927
2042 | 11 | 29 | 11 | 2326.4024 | 156.4024
2042 | 11 | 29 | 12 | 2347.9375 | 177.9375
2042 | 11 | 29 | 13 | 2369.4725 | 199.4725
2042 | 11 | 29 | 14 | 2363.6588 | 193.6588
2042 | 11 | 29 | 15 | 2341.2181 | 171.2181
2042 | 11 | 29 | 16 | 2335.5021 | 165.5021
2042 | 11 | 29 | 17 | 2362.7668 | 192.7668
2042 | 11 | 29 | 18 | 2498.9475 | 328.9475
2042 | 11 | 29 | 19 | 2471.7994 | 301.7994
2042 | 11 | 29 | 20 | 2420.5237 | 250.5237
2042 | 11 | 29 | 21 | 2384.5163 | 214.5163
2042 | 11 | 29 | 22 | 2353.9353 | 183.9353
2042 | 11 | 29 | 23 | 2319.1272 | 149.1272
2042 | 11 | 30 | 0 | 2263.0955 | 93.0955
2042 | 11 | 30 | 1 | 2173.4536 | 3.4536
2042 | 11 | 30 | 2 | 2133.1533 | 0
2042 | 11 | 30 | 3 | 2102.2074 | 0
2042 | 11 | 30 | 4 | 2095.2752 | 0
2042 | 11 | 30 | 5 | 2102.9244 | 0
2042 | 11 | 30 | 6 | 2134.8952 | 0
2042 | 11 | 30 | 7 | 2158.4562 | 0
2042 | 11 | 30 | 8 | 2160.8324 | 0
2042 | 11 | 30 | 9 | 2178.8657 | 8.8657
2042 | 11 | 30 | 10 | 2227.6134 | 57.6134
2042 | 11 | 30 | 11 | 2269.6849 | 99.6849
2042 | 11 | 30 | 12 | 2294.0831 | 124.0831
2042 | 11 | 30 | 13 | 2301.1902 | 131.1902
2042 | 11 | 30 | 14 | 2293.7067 | 123.7067
2042 | 11 | 30 | 15 | 2286.4135 | 116.4135
2042 | 11 | 30 | 16 | 2297.6582 | 127.6582
2042 | 11 | 30 | 17 | 2357.9837 | 187.9837
2042 | 11 | 30 | 18 | 2480.9245 | 310.9245
2042 | 11 | 30 | 19 | 2446.6649 | 276.6649
2042 | 11 | 30 | 20 | 2396.7868 | 226.7868
2042 | 11 | 30 | 21 | 2349.323 | 179.323
2042 | 11 | 30 | 22 | 2323.2755 | 153.2755
2042 | 11 | 30 | 23 | 2293.3372 | 123.3372
2042 | 12 | 1 | 0 | 2253.1001 | 83.1001
2042 | 12 | 1 | 1 | 2333.3844 | 163.3844
2042 | 12 | 1 | 2 | 2413.6686 | 243.6686
2042 | 12 | 1 | 3 | 2384.0167 | 214.0167
2042 | 12 | 1 | 4 | 2377.6373 | 207.6373
2042 | 12 | 1 | 5 | 2388.2609 | 218.2609
2042 | 12 | 1 | 6 | 2443.9565 | 273.9565
2042 | 12 | 1 | 7 | 2529.7271 | 359.7271
2042 | 12 | 1 | 8 | 2589.9312 | 419.9312
2042 | 12 | 1 | 9 | 2602.0664 | 432.0664
2042 | 12 | 1 | 10 | 2614.4177 | 444.4177
2042 | 12 | 1 | 11 | 2641.557 | 471.557
2042 | 12 | 1 | 12 | 2658.8722 | 488.8722
2042 | 12 | 1 | 13 | 2672.1011 | 502.1011
2042 | 12 | 1 | 14 | 2673.8339 | 503.8339
2042 | 12 | 1 | 15 | 2668.6669 | 498.6669
2042 | 12 | 1 | 16 | 2717.9343 | 547.9343
2042 | 12 | 1 | 17 | 2765.5634 | 595.5634
2042 | 12 | 1 | 18 | 2855.2706 | 685.2706
2042 | 12 | 1 | 19 | 2765.0247 | 595.0247
2042 | 12 | 1 | 20 | 2698.5126 | 528.5126
2042 | 12 | 1 | 21 | 2642.3299 | 472.3299
2042 | 12 | 1 | 22 | 2606.5955 | 436.5955
2042 | 12 | 1 | 23 | 2567.536 | 397.536
2042 | 12 | 2 | 0 | 2509.3629 | 339.3629
2042 | 12 | 2 | 1 | 2412.7778 | 242.7778
2042 | 12 | 2 | 2 | 2368.1807 | 198.1807
2042 | 12 | 2 | 3 | 2345.2621 | 175.2621
2042 | 12 | 2 | 4 | 2341.5627 | 171.5627
2042 | 12 | 2 | 5 | 2357.7022 | 187.7022
2042 | 12 | 2 | 6 | 2414.6107 | 244.6107
2042 | 12 | 2 | 7 | 2503.9091 | 333.9091
2042 | 12 | 2 | 8 | 2576.7909 | 406.7909
2042 | 12 | 2 | 9 | 2607.962 | 437.962
2042 | 12 | 2 | 10 | 2639.8673 | 469.8673
2042 | 12 | 2 | 11 | 2657.7021 | 487.7021
2042 | 12 | 2 | 12 | 2703.3321 | 533.3321
2042 | 12 | 2 | 13 | 2680.0143 | 510.0143
2042 | 12 | 2 | 14 | 2653.2741 | 483.2741
2042 | 12 | 2 | 15 | 2657.9682 | 487.9682
2042 | 12 | 2 | 16 | 2652.7024 | 482.7024
2042 | 12 | 2 | 17 | 2695.8593 | 525.8593
2042 | 12 | 2 | 18 | 2790.5865 | 620.5865
2042 | 12 | 2 | 19 | 2713.8459 | 543.8459
2042 | 12 | 2 | 20 | 2655.0273 | 485.0273
2042 | 12 | 2 | 21 | 2622.1925 | 452.1925
2042 | 12 | 2 | 22 | 2587.8923 | 417.8923
2042 | 12 | 2 | 23 | 2522.1169 | 352.1169
2042 | 12 | 3 | 0 | 2450.6296 | 280.6296
2042 | 12 | 3 | 1 | 2519.094 | 349.094
2042 | 12 | 3 | 2 | 2474.7631 | 304.7631
2042 | 12 | 3 | 3 | 2450.7157 | 280.7157
2042 | 12 | 3 | 4 | 2445.6448 | 275.6448
2042 | 12 | 3 | 5 | 2456.6 | 286.6
2042 | 12 | 3 | 6 | 2505.8986 | 335.8986
2042 | 12 | 3 | 7 | 2567.7354 | 397.7354
2042 | 12 | 3 | 8 | 2610.6611 | 440.6611
2042 | 12 | 3 | 9 | 2601.3037 | 431.3037
2042 | 12 | 3 | 10 | 2620.9566 | 450.9566
2042 | 12 | 3 | 11 | 2621.3122 | 451.3122
2042 | 12 | 3 | 12 | 2623.7679 | 453.7679
2042 | 12 | 3 | 13 | 2613.9126 | 443.9126
2042 | 12 | 3 | 14 | 2608.9172 | 438.9172
2042 | 12 | 3 | 15 | 2617.4662 | 447.4662
2042 | 12 | 3 | 16 | 2645.306 | 475.306
2042 | 12 | 3 | 17 | 2699.9304 | 529.9304
2042 | 12 | 3 | 18 | 2821.5629 | 651.5629
2042 | 12 | 3 | 19 | 2761.289 | 591.289
2042 | 12 | 3 | 20 | 2711.1514 | 541.1514
2042 | 12 | 3 | 21 | 2684.3835 | 514.3835
2042 | 12 | 3 | 22 | 2660.0805 | 490.0805
2042 | 12 | 3 | 23 | 2612.433 | 442.433
2042 | 12 | 4 | 0 | 2559.9064 | 389.9064
2042 | 12 | 4 | 1 | 2558.1442 | 388.1442
2042 | 12 | 4 | 2 | 2506.8347 | 336.8347
2042 | 12 | 4 | 3 | 2475.8066 | 305.8066
2042 | 12 | 4 | 4 | 2467.5318 | 297.5318
2042 | 12 | 4 | 5 | 2480.367 | 310.367
2042 | 12 | 4 | 6 | 2539.1424 | 369.1424
2042 | 12 | 4 | 7 | 2621.7455 | 451.7455
2042 | 12 | 4 | 8 | 2663.1909 | 493.1909
2042 | 12 | 4 | 9 | 2679.8255 | 509.8255
2042 | 12 | 4 | 10 | 2694.7619 | 524.7619
2042 | 12 | 4 | 11 | 2706.648 | 536.648
2042 | 12 | 4 | 12 | 2708.017 | 538.017
2042 | 12 | 4 | 13 | 2707.3211 | 537.3211
2042 | 12 | 4 | 14 | 2703.5436 | 533.5436
2042 | 12 | 4 | 15 | 2703.1523 | 533.1523
2042 | 12 | 4 | 16 | 2716.5995 | 546.5995
2042 | 12 | 4 | 17 | 2760.5133 | 590.5133
2042 | 12 | 4 | 18 | 2857.2423 | 687.2423
2042 | 12 | 4 | 19 | 2787.6912 | 617.6912
2042 | 12 | 4 | 20 | 2718.5865 | 548.5865
2042 | 12 | 4 | 21 | 2683.2327 | 513.2327
2042 | 12 | 4 | 22 | 2646.1332 | 476.1332
2042 | 12 | 4 | 23 | 2608.4055 | 438.4055
2042 | 12 | 5 | 0 | 2564.1194 | 394.1194
2042 | 12 | 5 | 1 | 2457.2818 | 287.2818
2042 | 12 | 5 | 2 | 2407.6175 | 237.6175
2042 | 12 | 5 | 3 | 2374.4181 | 204.4181
2042 | 12 | 5 | 4 | 2366.7054 | 196.7054
2042 | 12 | 5 | 5 | 2374.5961 | 204.5961
2042 | 12 | 5 | 6 | 2425.5856 | 255.5856
2042 | 12 | 5 | 7 | 2517.5538 | 347.5538
2042 | 12 | 5 | 8 | 2580.9719 | 410.9719
2042 | 12 | 5 | 9 | 2608.2782 | 438.2782
2042 | 12 | 5 | 10 | 2625.9092 | 455.9092
2042 | 12 | 5 | 11 | 2647.0218 | 477.0218
2042 | 12 | 5 | 12 | 2641.5218 | 471.5218
2042 | 12 | 5 | 13 | 2640.214 | 470.214
2042 | 12 | 5 | 14 | 2634.4609 | 464.4609
2042 | 12 | 5 | 15 | 2636.9084 | 466.9084
2042 | 12 | 5 | 16 | 2649.4127 | 479.4127
2042 | 12 | 5 | 17 | 2697.9713 | 527.9713
2042 | 12 | 5 | 18 | 2792.8338 | 622.8338
2042 | 12 | 5 | 19 | 2724.7368 | 554.7368
2042 | 12 | 5 | 20 | 2659.6428 | 489.6428
2042 | 12 | 5 | 21 | 2630.8698 | 460.8698
2042 | 12 | 5 | 22 | 2601.5819 | 431.5819
2042 | 12 | 5 | 23 | 2563.8524 | 393.8524
2042 | 12 | 6 | 0 | 2515.544 | 345.544
2042 | 12 | 6 | 1 | 2386.6121 | 216.6121
2042 | 12 | 6 | 2 | 2257.6803 | 87.6803
2042 | 12 | 6 | 3 | 2224.0103 | 54.0103
2042 | 12 | 6 | 4 | 2212.7597 | 42.7597
2042 | 12 | 6 | 5 | 2212.3448 | 42.3448
2042 | 12 | 6 | 6 | 2246.2811 | 76.2811
2042 | 12 | 6 | 7 | 2277.2314 | 107.2314
2042 | 12 | 6 | 8 | 2294.4329 | 124.4329
2042 | 12 | 6 | 9 | 2322.7273 | 152.7273
2042 | 12 | 6 | 10 | 2373.5218 | 203.5218
2042 | 12 | 6 | 11 | 2411.9558 | 241.9558
2042 | 12 | 6 | 12 | 2438.6891 | 268.6891
2042 | 12 | 6 | 13 | 2446.226 | 276.226
2042 | 12 | 6 | 14 | 2440.0722 | 270.0722
2042 | 12 | 6 | 15 | 2430.219 | 260.219
2042 | 12 | 6 | 16 | 2427.4215 | 257.4215
2042 | 12 | 6 | 17 | 2459.5363 | 289.5363
2042 | 12 | 6 | 18 | 2563.1721 | 393.1721
2042 | 12 | 6 | 19 | 2512.655 | 342.655
2042 | 12 | 6 | 20 | 2445.0031 | 275.0031
2042 | 12 | 6 | 21 | 2415.1557 | 245.1557
2042 | 12 | 6 | 22 | 2387.759 | 217.759
2042 | 12 | 6 | 23 | 2360.9139 | 190.9139
2042 | 12 | 7 | 0 | 2321.7145 | 151.7145
2042 | 12 | 7 | 1 | 2295.3791 | 125.3791
2042 | 12 | 7 | 2 | 2249.0919 | 79.0919
2042 | 12 | 7 | 3 | 2217.2081 | 47.2081
2042 | 12 | 7 | 4 | 2206.8884 | 36.8884
2042 | 12 | 7 | 5 | 2203.4822 | 33.4822
2042 | 12 | 7 | 6 | 2222.136 | 52.136
2042 | 12 | 7 | 7 | 2245.7355 | 75.7355
2042 | 12 | 7 | 8 | 2251.7576 | 81.7576
2042 | 12 | 7 | 9 | 2253.8362 | 83.8362
2042 | 12 | 7 | 10 | 2296.5755 | 126.5755
2042 | 12 | 7 | 11 | 2312.6179 | 142.6179
2042 | 12 | 7 | 12 | 2321.5223 | 151.5223
2042 | 12 | 7 | 13 | 2316.3167 | 146.3167
2042 | 12 | 7 | 14 | 2306.8257 | 136.8257
2042 | 12 | 7 | 15 | 2311.8766 | 141.8766
2042 | 12 | 7 | 16 | 2328.6018 | 158.6018
2042 | 12 | 7 | 17 | 2394.7906 | 224.7906
2042 | 12 | 7 | 18 | 2459.7604 | 289.7604
2042 | 12 | 7 | 19 | 2524.7301 | 354.7301
2042 | 12 | 7 | 20 | 2487.4994 | 317.4994
2042 | 12 | 7 | 21 | 2433.1027 | 263.1027
2042 | 12 | 7 | 22 | 2409.9893 | 239.9893
2042 | 12 | 7 | 23 | 2372.545 | 202.545
2042 | 12 | 8 | 0 | 2322.4422 | 152.4422
2042 | 12 | 8 | 1 | 2454.9292 | 284.9292
2042 | 12 | 8 | 2 | 2587.4161 | 417.4161
2042 | 12 | 8 | 3 | 2562.0468 | 392.0468
2042 | 12 | 8 | 4 | 2552.6646 | 382.6646
2042 | 12 | 8 | 5 | 2561.3673 | 391.3673
2042 | 12 | 8 | 6 | 2606.3438 | 436.3438
2042 | 12 | 8 | 7 | 2672.8187 | 502.8187
2042 | 12 | 8 | 8 | 2725.3853 | 555.3853
2042 | 12 | 8 | 9 | 2747.8701 | 577.8701
2042 | 12 | 8 | 10 | 2770.1382 | 600.1382
2042 | 12 | 8 | 11 | 2789.558 | 619.558
2042 | 12 | 8 | 12 | 2803.7792 | 633.7792
2042 | 12 | 8 | 13 | 2811.336 | 641.336
2042 | 12 | 8 | 14 | 2818.9081 | 648.9081
2042 | 12 | 8 | 15 | 2833.5858 | 663.5858
2042 | 12 | 8 | 16 | 2849.7013 | 679.7013
2042 | 12 | 8 | 17 | 2889.6714 | 719.6714
2042 | 12 | 8 | 18 | 2883.263 | 713.263
2042 | 12 | 8 | 19 | 2876.8546 | 706.8546
2042 | 12 | 8 | 20 | 2806.9106 | 636.9106
2042 | 12 | 8 | 21 | 2766.195 | 596.195
2042 | 12 | 8 | 22 | 2741.1394 | 571.1394
2042 | 12 | 8 | 23 | 2717.2026 | 547.2026
2042 | 12 | 9 | 0 | 2676.8478 | 506.8478
2042 | 12 | 9 | 1 | 2462.0631 | 292.0631
2042 | 12 | 9 | 2 | 2418.5119 | 248.5119
2042 | 12 | 9 | 3 | 2387.7441 | 217.7441
2042 | 12 | 9 | 4 | 2384.0294 | 214.0294
2042 | 12 | 9 | 5 | 2386.094 | 216.094
2042 | 12 | 9 | 6 | 2428.3971 | 258.3971
2042 | 12 | 9 | 7 | 2510.6094 | 340.6094
2042 | 12 | 9 | 8 | 2575.0859 | 405.0859
2042 | 12 | 9 | 9 | 2584.102 | 414.102
2042 | 12 | 9 | 10 | 2626.1347 | 456.1347
2042 | 12 | 9 | 11 | 2664.217 | 494.217
2042 | 12 | 9 | 12 | 2679.3502 | 509.3502
2042 | 12 | 9 | 13 | 2674.9391 | 504.9391
2042 | 12 | 9 | 14 | 2667.6165 | 497.6165
2042 | 12 | 9 | 15 | 2657.1412 | 487.1412
2042 | 12 | 9 | 16 | 2639.8294 | 469.8294
2042 | 12 | 9 | 17 | 2688.7746 | 518.7746
2042 | 12 | 9 | 18 | 2698.975 | 528.975
2042 | 12 | 9 | 19 | 2709.1753 | 539.1753
2042 | 12 | 9 | 20 | 2656.4136 | 486.4136
2042 | 12 | 9 | 21 | 2631.9891 | 461.9891
2042 | 12 | 9 | 22 | 2607.3944 | 437.3944
2042 | 12 | 9 | 23 | 2559.4038 | 389.4038
2042 | 12 | 10 | 0 | 2514.2101 | 344.2101
2042 | 12 | 10 | 1 | 2510.335 | 340.335
2042 | 12 | 10 | 2 | 2461.8188 | 291.8188
2042 | 12 | 10 | 3 | 2429.0829 | 259.0829
2042 | 12 | 10 | 4 | 2424.9874 | 254.9874
2042 | 12 | 10 | 5 | 2435.759 | 265.759
2042 | 12 | 10 | 6 | 2488.3181 | 318.3181
2042 | 12 | 10 | 7 | 2534.4564 | 364.4564
2042 | 12 | 10 | 8 | 2571.1142 | 401.1142
2042 | 12 | 10 | 9 | 2562.7265 | 392.7265
2042 | 12 | 10 | 10 | 2596.9054 | 426.9054
2042 | 12 | 10 | 11 | 2645.2564 | 475.2564
2042 | 12 | 10 | 12 | 2664.7534 | 494.7534
2042 | 12 | 10 | 13 | 2687.9897 | 517.9897
2042 | 12 | 10 | 14 | 2694.6809 | 524.6809
2042 | 12 | 10 | 15 | 2669.3497 | 499.3497
2042 | 12 | 10 | 16 | 2656.2293 | 486.2293
2042 | 12 | 10 | 17 | 2698.6454 | 528.6454
2042 | 12 | 10 | 18 | 2810.9905 | 640.9905
2042 | 12 | 10 | 19 | 2730.5207 | 560.5207
2042 | 12 | 10 | 20 | 2675.1753 | 505.1753
2042 | 12 | 10 | 21 | 2652.6087 | 482.6087
2042 | 12 | 10 | 22 | 2629.1118 | 459.1118
2042 | 12 | 10 | 23 | 2589.8623 | 419.8623
2042 | 12 | 11 | 0 | 2544.7889 | 374.7889
2042 | 12 | 11 | 1 | 2503.5475 | 333.5475
2042 | 12 | 11 | 2 | 2455.2619 | 285.2619
2042 | 12 | 11 | 3 | 2420.5673 | 250.5673
2042 | 12 | 11 | 4 | 2408.4943 | 238.4943
2042 | 12 | 11 | 5 | 2415.7412 | 245.7412
2042 | 12 | 11 | 6 | 2461.8106 | 291.8106
2042 | 12 | 11 | 7 | 2539.5941 | 369.5941
2042 | 12 | 11 | 8 | 2578.0626 | 408.0626
2042 | 12 | 11 | 9 | 2578.2955 | 408.2955
2042 | 12 | 11 | 10 | 2600.3732 | 430.3732
2042 | 12 | 11 | 11 | 2614.1481 | 444.1481
2042 | 12 | 11 | 12 | 2634.3437 | 464.3437
2042 | 12 | 11 | 13 | 2650.7282 | 480.7282
2042 | 12 | 11 | 14 | 2673.8837 | 503.8837
2042 | 12 | 11 | 15 | 2682.3111 | 512.3111
2042 | 12 | 11 | 16 | 2694.1131 | 524.1131
2042 | 12 | 11 | 17 | 2716.5851 | 546.5851
2042 | 12 | 11 | 18 | 2806.5406 | 636.5406
2042 | 12 | 11 | 19 | 2729.4617 | 559.4617
2042 | 12 | 11 | 20 | 2659.3735 | 489.3735
2042 | 12 | 11 | 21 | 2597.5905 | 427.5905
2042 | 12 | 11 | 22 | 2570.064 | 400.064
2042 | 12 | 11 | 23 | 2545.5255 | 375.5255
2042 | 12 | 12 | 0 | 2510.2286 | 340.2286
2042 | 12 | 12 | 1 | 2574.4762 | 404.4762
2042 | 12 | 12 | 2 | 2512.583 | 342.583
2042 | 12 | 12 | 3 | 2471.4897 | 301.4897
2042 | 12 | 12 | 4 | 2461.0034 | 291.0034
2042 | 12 | 12 | 5 | 2466.7377 | 296.7377
2042 | 12 | 12 | 6 | 2514.9618 | 344.9618
2042 | 12 | 12 | 7 | 2599.1053 | 429.1053
2042 | 12 | 12 | 8 | 2662.4928 | 492.4928
2042 | 12 | 12 | 9 | 2670.4295 | 500.4295
2042 | 12 | 12 | 10 | 2708.7526 | 538.7526
2042 | 12 | 12 | 11 | 2748.4919 | 578.4919
2042 | 12 | 12 | 12 | 2774.1286 | 604.1286
2042 | 12 | 12 | 13 | 2799.7653 | 629.7653
2042 | 12 | 12 | 14 | 2811.8667 | 641.8667
2042 | 12 | 12 | 15 | 2797.9357 | 627.9357
2042 | 12 | 12 | 16 | 2787.3034 | 617.3034
2042 | 12 | 12 | 17 | 2791.3435 | 621.3435
2042 | 12 | 12 | 18 | 2865.4708 | 695.4708
2042 | 12 | 12 | 19 | 2788.084 | 618.084
2042 | 12 | 12 | 20 | 2756.6251 | 586.6251
2042 | 12 | 12 | 21 | 2737.4576 | 567.4576
2042 | 12 | 12 | 22 | 2709.0062 | 539.0062
2042 | 12 | 12 | 23 | 2676.2624 | 506.2624
2042 | 12 | 13 | 0 | 2631.3104 | 461.3104
2042 | 12 | 13 | 1 | 2463.8054 | 293.8054
2042 | 12 | 13 | 2 | 2296.3004 | 126.3004
2042 | 12 | 13 | 3 | 2247.9147 | 77.9147
2042 | 12 | 13 | 4 | 2234.9031 | 64.9031
2042 | 12 | 13 | 5 | 2215.5029 | 45.5029
2042 | 12 | 13 | 6 | 2214.9407 | 44.9407
2042 | 12 | 13 | 7 | 2244.9213 | 74.9213
2042 | 12 | 13 | 8 | 2304.4775 | 134.4775
2042 | 12 | 13 | 9 | 2323.4512 | 153.4512
2042 | 12 | 13 | 10 | 2350.7382 | 180.7382
2042 | 12 | 13 | 11 | 2374.8816 | 204.8816
2042 | 12 | 13 | 12 | 2390.6158 | 220.6158
2042 | 12 | 13 | 13 | 2402.4728 | 232.4728
2042 | 12 | 13 | 14 | 2391.9824 | 221.9824
2042 | 12 | 13 | 15 | 2418.4453 | 248.4453
2042 | 12 | 13 | 16 | 2451.0627 | 281.0627
2042 | 12 | 13 | 17 | 2465.5113 | 295.5113
2042 | 12 | 13 | 18 | 2486.1143 | 316.1143
2042 | 12 | 13 | 19 | 2492.1787 | 322.1787
2042 | 12 | 13 | 20 | 2457.2749 | 287.2749
2042 | 12 | 13 | 21 | 2451.6898 | 281.6898
2042 | 12 | 13 | 22 | 2452.3978 | 282.3978
2042 | 12 | 13 | 23 | 2424.1085 | 254.1085
2042 | 12 | 14 | 0 | 2390.3861 | 220.3861
2042 | 12 | 14 | 1 | 2262.0277 | 92.0277
2042 | 12 | 14 | 2 | 2213.9981 | 43.9981
2042 | 12 | 14 | 3 | 2166.3892 | 0
2042 | 12 | 14 | 4 | 2156.6354 | 0
2042 | 12 | 14 | 5 | 2146.2493 | 0
2042 | 12 | 14 | 6 | 2156.7828 | 0
2042 | 12 | 14 | 7 | 2176.4999 | 6.4999
2042 | 12 | 14 | 8 | 2214.6561 | 44.6561
2042 | 12 | 14 | 9 | 2230.4077 | 60.4077
2042 | 12 | 14 | 10 | 2274.2761 | 104.2761
2042 | 12 | 14 | 11 | 2302.2501 | 132.2501
2042 | 12 | 14 | 12 | 2318.6793 | 148.6793
2042 | 12 | 14 | 13 | 2326.4958 | 156.4958
2042 | 12 | 14 | 14 | 2319.4419 | 149.4419
2042 | 12 | 14 | 15 | 2334.6828 | 164.6828
2042 | 12 | 14 | 16 | 2362.5192 | 192.5192
2042 | 12 | 14 | 17 | 2394.1188 | 224.1188
2042 | 12 | 14 | 18 | 2522.1842 | 352.1842
2042 | 12 | 14 | 19 | 2491.37 | 321.37
2042 | 12 | 14 | 20 | 2444.7942 | 274.7942
2042 | 12 | 14 | 21 | 2444.3867 | 274.3867
2042 | 12 | 14 | 22 | 2436.7146 | 266.7146
2042 | 12 | 14 | 23 | 2406.0855 | 236.0855
2042 | 12 | 15 | 0 | 2370.3287 | 200.3287
2042 | 12 | 15 | 1 | 2446.5376 | 276.5376
2042 | 12 | 15 | 2 | 2522.7465 | 352.7465
2042 | 12 | 15 | 3 | 2480.3934 | 310.3934
2042 | 12 | 15 | 4 | 2474.4398 | 304.4398
2042 | 12 | 15 | 5 | 2478.8831 | 308.8831
2042 | 12 | 15 | 6 | 2526.718 | 356.718
2042 | 12 | 15 | 7 | 2608.0575 | 438.0575
2042 | 12 | 15 | 8 | 2671.4869 | 501.4869
2042 | 12 | 15 | 9 | 2672.8121 | 502.8121
2042 | 12 | 15 | 10 | 2698.4541 | 528.4541
2042 | 12 | 15 | 11 | 2716.2796 | 546.2796
2042 | 12 | 15 | 12 | 2728.8769 | 558.8769
2042 | 12 | 15 | 13 | 2738.0447 | 568.0447
2042 | 12 | 15 | 14 | 2731.6593 | 561.6593
2042 | 12 | 15 | 15 | 2751.957 | 581.957
2042 | 12 | 15 | 16 | 2779.7721 | 609.7721
2042 | 12 | 15 | 17 | 2817.1004 | 647.1004
2042 | 12 | 15 | 18 | 2923.7903 | 753.7903
2042 | 12 | 15 | 19 | 2839.6385 | 669.6385
2042 | 12 | 15 | 20 | 2818.3975 | 648.3975
2042 | 12 | 15 | 21 | 2800.9307 | 630.9307
2042 | 12 | 15 | 22 | 2775.2894 | 605.2894
2042 | 12 | 15 | 23 | 2723.3746 | 553.3746
2042 | 12 | 16 | 0 | 2670.2034 | 500.2034
2042 | 12 | 16 | 1 | 2465.8678 | 295.8678
2042 | 12 | 16 | 2 | 2421.6319 | 251.6319
2042 | 12 | 16 | 3 | 2381.573 | 211.573
2042 | 12 | 16 | 4 | 2377.545 | 207.545
2042 | 12 | 16 | 5 | 2381.0848 | 211.0848
2042 | 12 | 16 | 6 | 2414.9109 | 244.9109
2042 | 12 | 16 | 7 | 2494.0633 | 324.0633
2042 | 12 | 16 | 8 | 2568.211 | 398.211
2042 | 12 | 16 | 9 | 2584.0451 | 414.0451
2042 | 12 | 16 | 10 | 2614.6813 | 444.6813
2042 | 12 | 16 | 11 | 2636.8904 | 466.8904
2042 | 12 | 16 | 12 | 2686.67 | 516.67
2042 | 12 | 16 | 13 | 2666.6158 | 496.6158
2042 | 12 | 16 | 14 | 2637.6555 | 467.6555
2042 | 12 | 16 | 15 | 2657.1887 | 487.1887
2042 | 12 | 16 | 16 | 2642.8707 | 472.8707
2042 | 12 | 16 | 17 | 2683.8289 | 513.8289
2042 | 12 | 16 | 18 | 2700.1357 | 530.1357
2042 | 12 | 16 | 19 | 2716.4425 | 546.4425
2042 | 12 | 16 | 20 | 2682.9188 | 512.9188
2042 | 12 | 16 | 21 | 2671.3877 | 501.3877
2042 | 12 | 16 | 22 | 2644.8417 | 474.8417
2042 | 12 | 16 | 23 | 2582.9473 | 412.9473
2042 | 12 | 17 | 0 | 2533.4409 | 363.4409
2042 | 12 | 17 | 1 | 2497.4479 | 327.4479
2042 | 12 | 17 | 2 | 2451.8687 | 281.8687
2042 | 12 | 17 | 3 | 2421.4711 | 251.4711
2042 | 12 | 17 | 4 | 2416.0006 | 246.0006
2042 | 12 | 17 | 5 | 2417.1151 | 247.1151
2042 | 12 | 17 | 6 | 2455.7541 | 285.7541
2042 | 12 | 17 | 7 | 2496.8854 | 326.8854
2042 | 12 | 17 | 8 | 2543.7217 | 373.7217
2042 | 12 | 17 | 9 | 2531.7308 | 361.7308
2042 | 12 | 17 | 10 | 2568.2144 | 398.2144
2042 | 12 | 17 | 11 | 2611.4675 | 441.4675
2042 | 12 | 17 | 12 | 2654.7207 | 484.7207
2042 | 12 | 17 | 13 | 2679.5725 | 509.5725
2042 | 12 | 17 | 14 | 2672.7831 | 502.7831
2042 | 12 | 17 | 15 | 2662.3858 | 492.3858
2042 | 12 | 17 | 16 | 2651.9884 | 481.9884
2042 | 12 | 17 | 17 | 2697.9192 | 527.9192
2042 | 12 | 17 | 18 | 2814.5048 | 644.5048
2042 | 12 | 17 | 19 | 2739.9871 | 569.9871
2042 | 12 | 17 | 20 | 2693.7514 | 523.7514
2042 | 12 | 17 | 21 | 2672.5431 | 502.5431
2042 | 12 | 17 | 22 | 2653.8326 | 483.8326
2042 | 12 | 17 | 23 | 2610.297 | 440.297
2042 | 12 | 18 | 0 | 2560.2161 | 390.2161
2042 | 12 | 18 | 1 | 2477.8083 | 307.8083
2042 | 12 | 18 | 2 | 2426.5194 | 256.5194
2042 | 12 | 18 | 3 | 2395.1995 | 225.1995
2042 | 12 | 18 | 4 | 2388.7771 | 218.7771
2042 | 12 | 18 | 5 | 2399.9047 | 229.9047
2042 | 12 | 18 | 6 | 2462.1401 | 292.1401
2042 | 12 | 18 | 7 | 2547.6646 | 377.6646
2042 | 12 | 18 | 8 | 2639.3873 | 469.3873
2042 | 12 | 18 | 9 | 2657.8456 | 487.8456
2042 | 12 | 18 | 10 | 2669.0068 | 499.0068
2042 | 12 | 18 | 11 | 2698.8214 | 528.8214
2042 | 12 | 18 | 12 | 2728.636 | 558.636
2042 | 12 | 18 | 13 | 2748.9759 | 578.9759
2042 | 12 | 18 | 14 | 2752.8129 | 582.8129
2042 | 12 | 18 | 15 | 2718.0964 | 548.0964
2042 | 12 | 18 | 16 | 2713.7149 | 543.7149
2042 | 12 | 18 | 17 | 2760.3127 | 590.3127
2042 | 12 | 18 | 18 | 2875.7715 | 705.7715
2042 | 12 | 18 | 19 | 2826.491 | 656.491
2042 | 12 | 18 | 20 | 2767.7774 | 597.7774
2042 | 12 | 18 | 21 | 2741.2336 | 571.2336
2042 | 12 | 18 | 22 | 2705.8585 | 535.8585
2042 | 12 | 18 | 23 | 2648.2282 | 478.2282
2042 | 12 | 19 | 0 | 2577.076 | 407.076
2042 | 12 | 19 | 1 | 2582.0387 | 412.0387
2042 | 12 | 19 | 2 | 2533.6522 | 363.6522
2042 | 12 | 19 | 3 | 2494.5252 | 324.5252
2042 | 12 | 19 | 4 | 2487.2493 | 317.2493
2042 | 12 | 19 | 5 | 2488.2953 | 318.2953
2042 | 12 | 19 | 6 | 2535.9818 | 365.9818
2042 | 12 | 19 | 7 | 2612.6781 | 442.6781
2042 | 12 | 19 | 8 | 2666.2112 | 496.2112
2042 | 12 | 19 | 9 | 2664.8295 | 494.8295
2042 | 12 | 19 | 10 | 2676.7828 | 506.7828
2042 | 12 | 19 | 11 | 2688.586 | 518.586
2042 | 12 | 19 | 12 | 2689.137 | 519.137
2042 | 12 | 19 | 13 | 2694.2833 | 524.2833
2042 | 12 | 19 | 14 | 2689.8493 | 519.8493
2042 | 12 | 19 | 15 | 2699.8975 | 529.8975
2042 | 12 | 19 | 16 | 2709.9457 | 539.9457
2042 | 12 | 19 | 17 | 2723.8892 | 553.8892
2042 | 12 | 19 | 18 | 2812.9007 | 642.9007
2042 | 12 | 19 | 19 | 2748.5748 | 578.5748
2042 | 12 | 19 | 20 | 2707.3888 | 537.3888
2042 | 12 | 19 | 21 | 2683.7336 | 513.7336
2042 | 12 | 19 | 22 | 2659.4007 | 489.4007
2042 | 12 | 19 | 23 | 2628.6204 | 458.6204
2042 | 12 | 20 | 0 | 2595.7633 | 425.7633
2042 | 12 | 20 | 1 | 2451.3773 | 281.3773
2042 | 12 | 20 | 2 | 2306.9913 | 136.9913
2042 | 12 | 20 | 3 | 2265.0885 | 95.0885
2042 | 12 | 20 | 4 | 2253.4718 | 83.4718
2042 | 12 | 20 | 5 | 2256.7671 | 86.7671
2042 | 12 | 20 | 6 | 2296.0974 | 126.0974
2042 | 12 | 20 | 7 | 2326.2589 | 156.2589
2042 | 12 | 20 | 8 | 2334.5038 | 164.5038
2042 | 12 | 20 | 9 | 2355.2844 | 185.2844
2042 | 12 | 20 | 10 | 2398.3179 | 228.3179
2042 | 12 | 20 | 11 | 2423.6502 | 253.6502
2042 | 12 | 20 | 12 | 2446.6056 | 276.6056
2042 | 12 | 20 | 13 | 2452.5961 | 282.5961
2042 | 12 | 20 | 14 | 2439.8903 | 269.8903
2042 | 12 | 20 | 15 | 2436.1111 | 266.1111
2042 | 12 | 20 | 16 | 2450.0673 | 280.0673
2042 | 12 | 20 | 17 | 2478.479 | 308.479
2042 | 12 | 20 | 18 | 2590.5171 | 420.5171
2042 | 12 | 20 | 19 | 2556.7299 | 386.7299
2042 | 12 | 20 | 20 | 2524.7431 | 354.7431
2042 | 12 | 20 | 21 | 2512.2427 | 342.2427
2042 | 12 | 20 | 22 | 2485.0732 | 315.0732
2042 | 12 | 20 | 23 | 2449.6315 | 279.6315
2042 | 12 | 21 | 0 | 2407.7604 | 237.7604
2042 | 12 | 21 | 1 | 2310.7399 | 140.7399
2042 | 12 | 21 | 2 | 2266.1863 | 96.1863
2042 | 12 | 21 | 3 | 2227.3631 | 57.3631
2042 | 12 | 21 | 4 | 2218.5948 | 48.5948
2042 | 12 | 21 | 5 | 2218.7679 | 48.7679
2042 | 12 | 21 | 6 | 2250.9834 | 80.9834
2042 | 12 | 21 | 7 | 2279.5587 | 109.5587
2042 | 12 | 21 | 8 | 2270.4027 | 100.4027
2042 | 12 | 21 | 9 | 2282.3181 | 112.3181
2042 | 12 | 21 | 10 | 2328.3499 | 158.3499
2042 | 12 | 21 | 11 | 2359.8354 | 189.8354
2042 | 12 | 21 | 12 | 2385.0826 | 215.0826
2042 | 12 | 21 | 13 | 2400.6001 | 230.6001
2042 | 12 | 21 | 14 | 2400.446 | 230.446
2042 | 12 | 21 | 15 | 2415.243 | 245.243
2042 | 12 | 21 | 16 | 2439.2823 | 269.2823
2042 | 12 | 21 | 17 | 2474.3332 | 304.3332
2042 | 12 | 21 | 18 | 2595.2929 | 425.2929
2042 | 12 | 21 | 19 | 2567.1546 | 397.1546
2042 | 12 | 21 | 20 | 2509.0046 | 339.0046
2042 | 12 | 21 | 21 | 2435.66 | 265.66
2042 | 12 | 21 | 22 | 2407.0415 | 237.0415
2042 | 12 | 21 | 23 | 2379.5475 | 209.5475
2042 | 12 | 22 | 0 | 2357.6365 | 187.6365
2042 | 12 | 22 | 1 | 2389.454 | 219.454
2042 | 12 | 22 | 2 | 2330.6027 | 160.6027
2042 | 12 | 22 | 3 | 2297.1986 | 127.1986
2042 | 12 | 22 | 4 | 2283.7716 | 113.7716
2042 | 12 | 22 | 5 | 2276.5884 | 106.5884
2042 | 12 | 22 | 6 | 2285.6678 | 115.6678
2042 | 12 | 22 | 7 | 2281.4895 | 111.4895
2042 | 12 | 22 | 8 | 2273.417 | 103.417
2042 | 12 | 22 | 9 | 2338.5088 | 168.5088
2042 | 12 | 22 | 10 | 2406.3528 | 236.3528
2042 | 12 | 22 | 11 | 2485.8724 | 315.8724
2042 | 12 | 22 | 12 | 2552.1755 | 382.1755
2042 | 12 | 22 | 13 | 2571.1441 | 401.1441
2042 | 12 | 22 | 14 | 2551.9328 | 381.9328
2042 | 12 | 22 | 15 | 2507.7843 | 337.7843
2042 | 12 | 22 | 16 | 2494.8092 | 324.8092
2042 | 12 | 22 | 17 | 2527.2635 | 357.2635
2042 | 12 | 22 | 18 | 2651.3554 | 481.3554
2042 | 12 | 22 | 19 | 2579.2841 | 409.2841
2042 | 12 | 22 | 20 | 2519.6106 | 349.6106
2042 | 12 | 22 | 21 | 2470.1261 | 300.1261
2042 | 12 | 22 | 22 | 2472.4453 | 302.4453
2042 | 12 | 22 | 23 | 2478.5728 | 308.5728
2042 | 12 | 23 | 0 | 2529.1528 | 359.1528
2042 | 12 | 23 | 1 | 2494.2133 | 324.2133
2042 | 12 | 23 | 2 | 2443.7137 | 273.7137
2042 | 12 | 23 | 3 | 2405.8287 | 235.8287
2042 | 12 | 23 | 4 | 2388.2028 | 218.2028
2042 | 12 | 23 | 5 | 2375.3961 | 205.3961
2042 | 12 | 23 | 6 | 2361.9329 | 191.9329
2042 | 12 | 23 | 7 | 2347.3422 | 177.3422
2042 | 12 | 23 | 8 | 2338.9274 | 168.9274
2042 | 12 | 23 | 9 | 2380.1514 | 210.1514
2042 | 12 | 23 | 10 | 2458.7933 | 288.7933
2042 | 12 | 23 | 11 | 2540.1585 | 370.1585
2042 | 12 | 23 | 12 | 2585.3122 | 415.3122
2042 | 12 | 23 | 13 | 2599.7351 | 429.7351
2042 | 12 | 23 | 14 | 2578.2623 | 408.2623
2042 | 12 | 23 | 15 | 2543.9793 | 373.9793
2042 | 12 | 23 | 16 | 2483.3642 | 313.3642
2042 | 12 | 23 | 17 | 2523.7806 | 353.7806
2042 | 12 | 23 | 18 | 2656.0231 | 486.0231
2042 | 12 | 23 | 19 | 2607.8041 | 437.8041
2042 | 12 | 23 | 20 | 2540.7972 | 370.7972
2042 | 12 | 23 | 21 | 2505.8368 | 335.8368
2042 | 12 | 23 | 22 | 2496.5329 | 326.5329
2042 | 12 | 23 | 23 | 2486.3702 | 316.3702
2042 | 12 | 24 | 0 | 2470.3227 | 300.3227
2042 | 12 | 24 | 1 | 2347.8312 | 177.8312
2042 | 12 | 24 | 2 | 2225.3398 | 55.3398
2042 | 12 | 24 | 3 | 2195.2994 | 25.2994
2042 | 12 | 24 | 4 | 2197.489 | 27.489
2042 | 12 | 24 | 5 | 2214.1895 | 44.1895
2042 | 12 | 24 | 6 | 2271.0762 | 101.0762
2042 | 12 | 24 | 7 | 2328.8905 | 158.8905
2042 | 12 | 24 | 8 | 2347.8046 | 177.8046
2042 | 12 | 24 | 9 | 2319.4273 | 149.4273
2042 | 12 | 24 | 10 | 2326.5279 | 156.5279
2042 | 12 | 24 | 11 | 2344.409 | 174.409
2042 | 12 | 24 | 12 | 2360.4381 | 190.4381
2042 | 12 | 24 | 13 | 2346.7139 | 176.7139
2042 | 12 | 24 | 14 | 2335.8128 | 165.8128
2042 | 12 | 24 | 15 | 2348.8878 | 178.8878
2042 | 12 | 24 | 16 | 2385.5595 | 215.5595
2042 | 12 | 24 | 17 | 2421.1502 | 251.1502
2042 | 12 | 24 | 18 | 2517.3562 | 347.3562
2042 | 12 | 24 | 19 | 2453.4334 | 283.4334
2042 | 12 | 24 | 20 | 2417.8202 | 247.8202
2042 | 12 | 24 | 21 | 2389.8223 | 219.8223
2042 | 12 | 24 | 22 | 2359.0793 | 189.0793
2042 | 12 | 24 | 23 | 2318.8828 | 148.8828
2042 | 12 | 25 | 0 | 2288.4761 | 118.4761
2042 | 12 | 25 | 1 | 2193.5236 | 23.5236
2042 | 12 | 25 | 2 | 2151.4964 | 0
2042 | 12 | 25 | 3 | 2114.9059 | 0
2042 | 12 | 25 | 4 | 2102.6948 | 0
2042 | 12 | 25 | 5 | 2084.9359 | 0
2042 | 12 | 25 | 6 | 2079.8777 | 0
2042 | 12 | 25 | 7 | 2081.0892 | 0
2042 | 12 | 25 | 8 | 2088.9632 | 0
2042 | 12 | 25 | 9 | 2064.9686 | 0
2042 | 12 | 25 | 10 | 2080.5031 | 0
2042 | 12 | 25 | 11 | 2129.1029 | 0
2042 | 12 | 25 | 12 | 2153.9524 | 0
2042 | 12 | 25 | 13 | 2180.287 | 10.287
2042 | 12 | 25 | 14 | 2187.1759 | 17.1759
2042 | 12 | 25 | 15 | 2173.8968 | 3.8968
2042 | 12 | 25 | 16 | 2184.2348 | 14.2348
2042 | 12 | 25 | 17 | 2217.685 | 47.685
2042 | 12 | 25 | 18 | 2306.4379 | 136.4379
2042 | 12 | 25 | 19 | 2239.6418 | 69.6418
2042 | 12 | 25 | 20 | 2196.2589 | 26.2589
2042 | 12 | 25 | 21 | 2158.6308 | 0
2042 | 12 | 25 | 22 | 2153.4339 | 0
2042 | 12 | 25 | 23 | 2138.0748 | 0
2042 | 12 | 26 | 0 | 2148.95 | 0
2042 | 12 | 26 | 1 | 2159.8252 | 0
2042 | 12 | 26 | 2 | 2187.6624 | 17.6624
2042 | 12 | 26 | 3 | 2154.6744 | 0
2042 | 12 | 26 | 4 | 2147.5229 | 0
2042 | 12 | 26 | 5 | 2138.4432 | 0
2042 | 12 | 26 | 6 | 2160.1164 | 0
2042 | 12 | 26 | 7 | 2183.4344 | 13.4344
2042 | 12 | 26 | 8 | 2217.0193 | 47.0193
2042 | 12 | 26 | 9 | 2198.3823 | 28.3823
2042 | 12 | 26 | 10 | 2220.1887 | 50.1887
2042 | 12 | 26 | 11 | 2268.1752 | 98.1752
2042 | 12 | 26 | 12 | 2299.5882 | 129.5882
2042 | 12 | 26 | 13 | 2331.0012 | 161.0012
2042 | 12 | 26 | 14 | 2336.071 | 166.071
2042 | 12 | 26 | 15 | 2323.5401 | 153.5401
2042 | 12 | 26 | 16 | 2337.6498 | 167.6498
2042 | 12 | 26 | 17 | 2357.4493 | 187.4493
2042 | 12 | 26 | 18 | 2439.9135 | 269.9135
2042 | 12 | 26 | 19 | 2385.604 | 215.604
2042 | 12 | 26 | 20 | 2345.3131 | 175.3131
2042 | 12 | 26 | 21 | 2341.0194 | 171.0194
2042 | 12 | 26 | 22 | 2335.7605 | 165.7605
2042 | 12 | 26 | 23 | 2316.5914 | 146.5914
2042 | 12 | 27 | 0 | 2297.6673 | 127.6673
2042 | 12 | 27 | 1 | 2238.1323 | 68.1323
2042 | 12 | 27 | 2 | 2192.4931 | 22.4931
2042 | 12 | 27 | 3 | 2146.8539 | 0
2042 | 12 | 27 | 4 | 2140.2462 | 0
2042 | 12 | 27 | 5 | 2135.4098 | 0
2042 | 12 | 27 | 6 | 2137.8273 | 0
2042 | 12 | 27 | 7 | 2170.7458 | 0.74582
2042 | 12 | 27 | 8 | 2202.5734 | 32.5734
2042 | 12 | 27 | 9 | 2257.7205 | 87.7205
2042 | 12 | 27 | 10 | 2336.2802 | 166.2802
2042 | 12 | 27 | 11 | 2415.2922 | 245.2922
2042 | 12 | 27 | 12 | 2468.3919 | 298.3919
2042 | 12 | 27 | 13 | 2486.251 | 316.251
2042 | 12 | 27 | 14 | 2464.1211 | 294.1211
2042 | 12 | 27 | 15 | 2416.0941 | 246.0941
2042 | 12 | 27 | 16 | 2334.4087 | 164.4087
2042 | 12 | 27 | 17 | 2340.1978 | 170.1978
2042 | 12 | 27 | 18 | 2460.5587 | 290.5587
2042 | 12 | 27 | 19 | 2420.974 | 250.974
2042 | 12 | 27 | 20 | 2403.5704 | 233.5704
2042 | 12 | 27 | 21 | 2395.8549 | 225.8549
2042 | 12 | 27 | 22 | 2395.2694 | 225.2694
2042 | 12 | 27 | 23 | 2388.5826 | 218.5826
2042 | 12 | 28 | 0 | 2445.3176 | 275.3176
2042 | 12 | 28 | 1 | 2417.5224 | 247.5224
2042 | 12 | 28 | 2 | 2389.7273 | 219.7273
2042 | 12 | 28 | 3 | 2347.0892 | 177.0892
2042 | 12 | 28 | 4 | 2331.1237 | 161.1237
2042 | 12 | 28 | 5 | 2320.7182 | 150.7182
2042 | 12 | 28 | 6 | 2317.3424 | 147.3424
2042 | 12 | 28 | 7 | 2303.3077 | 133.3077
2042 | 12 | 28 | 8 | 2288.8574 | 118.8574
2042 | 12 | 28 | 9 | 2302.7883 | 132.7883
2042 | 12 | 28 | 10 | 2362.0966 | 192.0966
2042 | 12 | 28 | 11 | 2423.4684 | 253.4684
2042 | 12 | 28 | 12 | 2467.305 | 297.305
2042 | 12 | 28 | 13 | 2481.6395 | 311.6395
2042 | 12 | 28 | 14 | 2472.5407 | 302.5407
2042 | 12 | 28 | 15 | 2442.2756 | 272.2756
2042 | 12 | 28 | 16 | 2433.7725 | 263.7725
2042 | 12 | 28 | 17 | 2448.234 | 278.234
2042 | 12 | 28 | 18 | 2585.5107 | 415.5107
2042 | 12 | 28 | 19 | 2541.9431 | 371.9431
2042 | 12 | 28 | 20 | 2504.671 | 334.671
2042 | 12 | 28 | 21 | 2484.1485 | 314.1485
2042 | 12 | 28 | 22 | 2477.1213 | 307.1213
2042 | 12 | 28 | 23 | 2461.2004 | 291.2004
2042 | 12 | 29 | 0 | 2438.0733 | 268.0733
2042 | 12 | 29 | 1 | 2454.9973 | 284.9973
2042 | 12 | 29 | 2 | 2410.0943 | 240.0943
2042 | 12 | 29 | 3 | 2367.9655 | 197.9655
2042 | 12 | 29 | 4 | 2348.3533 | 178.3533
2042 | 12 | 29 | 5 | 2325.8649 | 155.8649
2042 | 12 | 29 | 6 | 2311.7169 | 141.7169
2042 | 12 | 29 | 7 | 2287.0559 | 117.0559
2042 | 12 | 29 | 8 | 2262.5336 | 92.5336
2042 | 12 | 29 | 9 | 2271.1066 | 101.1066
2042 | 12 | 29 | 10 | 2317.9435 | 147.9435
2042 | 12 | 29 | 11 | 2382.5814 | 212.5814
2042 | 12 | 29 | 12 | 2425.0856 | 255.0856
2042 | 12 | 29 | 13 | 2445.7694 | 275.7694
2042 | 12 | 29 | 14 | 2448.7979 | 278.7979
2042 | 12 | 29 | 15 | 2443.7806 | 273.7806
2042 | 12 | 29 | 16 | 2469.5535 | 299.5535
2042 | 12 | 29 | 17 | 2512.524 | 342.524
2042 | 12 | 29 | 18 | 2639.8958 | 469.8958
2042 | 12 | 29 | 19 | 2545.3613 | 375.3613
2042 | 12 | 29 | 20 | 2496.3652 | 326.3652
2042 | 12 | 29 | 21 | 2486.9499 | 316.9499
2042 | 12 | 29 | 22 | 2471.1904 | 301.1904
2042 | 12 | 29 | 23 | 2447.5106 | 277.5106
2042 | 12 | 30 | 0 | 2428.775 | 258.775
2042 | 12 | 30 | 1 | 2252.644 | 82.644
2042 | 12 | 30 | 2 | 2076.5131 | 0
2042 | 12 | 30 | 3 | 2051.9394 | 0
2042 | 12 | 30 | 4 | 2055.7906 | 0
2042 | 12 | 30 | 5 | 2066.6206 | 0
2042 | 12 | 30 | 6 | 2125.8221 | 0
2042 | 12 | 30 | 7 | 2202.5972 | 32.5972
2042 | 12 | 30 | 8 | 2251.7131 | 81.7131
2042 | 12 | 30 | 9 | 2237.0743 | 67.0743
2042 | 12 | 30 | 10 | 2265.6752 | 95.6752
2042 | 12 | 30 | 11 | 2311.6885 | 141.6885
2042 | 12 | 30 | 12 | 2342.9406 | 172.9406
2042 | 12 | 30 | 13 | 2374.1927 | 204.1927
2042 | 12 | 30 | 14 | 2392.1021 | 222.1021
2042 | 12 | 30 | 15 | 2387.0454 | 217.0454
2042 | 12 | 30 | 16 | 2394.3826 | 224.3826
2042 | 12 | 30 | 17 | 2412.8095 | 242.8095
2042 | 12 | 30 | 18 | 2491.1189 | 321.1189
2042 | 12 | 30 | 19 | 2418.5281 | 248.5281
2042 | 12 | 30 | 20 | 2353.5169 | 183.5169
2042 | 12 | 30 | 21 | 2338.0877 | 168.0877
2042 | 12 | 30 | 22 | 2300.0428 | 130.0428
2042 | 12 | 30 | 23 | 2254.3099 | 84.3099
2042 | 12 | 31 | 0 | 2219.7969 | 49.7969
2042 | 12 | 31 | 1 | 2119.7562 | 0
2042 | 12 | 31 | 2 | 2073.7075 | 0
2042 | 12 | 31 | 3 | 2039.309 | 0
2042 | 12 | 31 | 4 | 2043.0312 | 0
2042 | 12 | 31 | 5 | 2053.1097 | 0
2042 | 12 | 31 | 6 | 2127.0395 | 0
2042 | 12 | 31 | 7 | 2225.2419 | 55.2419
2042 | 12 | 31 | 8 | 2272.3001 | 102.3001
2042 | 12 | 31 | 9 | 2249.6295 | 79.6295
2042 | 12 | 31 | 10 | 2285.2384 | 115.2384
2042 | 12 | 31 | 11 | 2329.7693 | 159.7693
2042 | 12 | 31 | 12 | 2359.9361 | 189.9361
2042 | 12 | 31 | 13 | 2390.1028 | 220.1028
2042 | 12 | 31 | 14 | 2399.7752 | 229.7752
2042 | 12 | 31 | 15 | 2386.2377 | 216.2377
2042 | 12 | 31 | 16 | 2391.817 | 221.817
2042 | 12 | 31 | 17 | 2391.4399 | 221.4399
2042 | 12 | 31 | 18 | 2485.5946 | 315.5946
2042 | 12 | 31 | 19 | 2419.9236 | 249.9236
2042 | 12 | 31 | 20 | 2345.9894 | 175.9894
2042 | 12 | 31 | 21 | 2305.8372 | 135.8372
2042 | 12 | 31 | 22 | 2276.8776 | 106.8776
2042 | 12 | 31 | 23 | 2237.9681 | 67.9681
2043 | 1 | 1 | 0 | 2204.9926 | 34.9926
2043 | 1 | 1 | 1 | 2276.5015 | 106.5015
2043 | 1 | 1 | 2 | 2299.8347 | 129.8347
2043 | 1 | 1 | 3 | 2265.8812 | 95.8812
2043 | 1 | 1 | 4 | 2259.7328 | 89.7328
2043 | 1 | 1 | 5 | 2254.7117 | 84.7117
2043 | 1 | 1 | 6 | 2288.4225 | 118.4225
2043 | 1 | 1 | 7 | 2333.8992 | 163.8992
2043 | 1 | 1 | 8 | 2342.6108 | 172.6108
2043 | 1 | 1 | 9 | 2305.5231 | 135.5231
2043 | 1 | 1 | 10 | 2333.4425 | 163.4425
2043 | 1 | 1 | 11 | 2385.9024 | 215.9024
2043 | 1 | 1 | 12 | 2435.9303 | 265.9303
2043 | 1 | 1 | 13 | 2473.0793 | 303.0793
2043 | 1 | 1 | 14 | 2487.0995 | 317.0995
2043 | 1 | 1 | 15 | 2483.3358 | 313.3358
2043 | 1 | 1 | 16 | 2472.3567 | 302.3567
2043 | 1 | 1 | 17 | 2484.6994 | 314.6994
2043 | 1 | 1 | 18 | 2594.9359 | 424.9359
2043 | 1 | 1 | 19 | 2545.1863 | 375.1863
2043 | 1 | 1 | 20 | 2498.9755 | 328.9755
2043 | 1 | 1 | 21 | 2487.0228 | 317.0228
2043 | 1 | 1 | 22 | 2485.3975 | 315.3975
2043 | 1 | 1 | 23 | 2470.9726 | 300.9726
2043 | 1 | 2 | 0 | 2499.2282 | 329.2282
2043 | 1 | 2 | 1 | 2527.4838 | 357.4838
2043 | 1 | 2 | 2 | 2557.9503 | 387.9503
2043 | 1 | 2 | 3 | 2588.4169 | 418.4169
2043 | 1 | 2 | 4 | 2586.731 | 416.731
2043 | 1 | 2 | 5 | 2594.2076 | 424.2076
2043 | 1 | 2 | 6 | 2649.5521 | 479.5521
2043 | 1 | 2 | 7 | 2740.9142 | 570.9142
2043 | 1 | 2 | 8 | 2802.8229 | 632.8229
2043 | 1 | 2 | 9 | 2797.6063 | 627.6063
2043 | 1 | 2 | 10 | 2832.1709 | 662.1709
2043 | 1 | 2 | 11 | 2881.0911 | 711.0911
2043 | 1 | 2 | 12 | 2914.9296 | 744.9296
2043 | 1 | 2 | 13 | 2948.7682 | 778.7682
2043 | 1 | 2 | 14 | 2957.7857 | 787.7857
2043 | 1 | 2 | 15 | 2950.7327 | 780.7327
2043 | 1 | 2 | 16 | 2921.2636 | 751.2636
2043 | 1 | 2 | 17 | 2926.8818 | 756.8818
2043 | 1 | 2 | 18 | 2971.7889 | 801.7889
2043 | 1 | 2 | 19 | 2920.4477 | 750.4477
2043 | 1 | 2 | 20 | 2870.4965 | 700.4965
2043 | 1 | 2 | 21 | 2847.7606 | 677.7606
2043 | 1 | 2 | 22 | 2813.7702 | 643.7702
2043 | 1 | 2 | 23 | 2779.0145 | 609.0145
2043 | 1 | 3 | 0 | 2723.164 | 553.164
2043 | 1 | 3 | 1 | 2526.6463 | 356.6463
2043 | 1 | 3 | 2 | 2473.7303 | 303.7303
2043 | 1 | 3 | 3 | 2430.8808 | 260.8808
2043 | 1 | 3 | 4 | 2424.9867 | 254.9867
2043 | 1 | 3 | 5 | 2419.1952 | 249.1952
2043 | 1 | 3 | 6 | 2442.6885 | 272.6885
2043 | 1 | 3 | 7 | 2486.8516 | 316.8516
2043 | 1 | 3 | 8 | 2530.8353 | 360.8353
2043 | 1 | 3 | 9 | 2542.624 | 372.624
2043 | 1 | 3 | 10 | 2586.9432 | 416.9432
2043 | 1 | 3 | 11 | 2656.633 | 486.633
2043 | 1 | 3 | 12 | 2687.0624 | 517.0624
2043 | 1 | 3 | 13 | 2717.4919 | 547.4919
2043 | 1 | 3 | 14 | 2720.374 | 550.374
2043 | 1 | 3 | 15 | 2693.334 | 523.334
2043 | 1 | 3 | 16 | 2667.2086 | 497.2086
2043 | 1 | 3 | 17 | 2670.4535 | 500.4535
2043 | 1 | 3 | 18 | 2751.6181 | 581.6181
2043 | 1 | 3 | 19 | 2715.2982 | 545.2982
2043 | 1 | 3 | 20 | 2689.8801 | 519.8801
2043 | 1 | 3 | 21 | 2686.3134 | 516.3134
2043 | 1 | 3 | 22 | 2666.9229 | 496.9229
2043 | 1 | 3 | 23 | 2634.9773 | 464.9773
2043 | 1 | 4 | 0 | 2592.2565 | 422.2565
2043 | 1 | 4 | 1 | 2549.5356 | 379.5356
2043 | 1 | 4 | 2 | 2500.7955 | 330.7955
2043 | 1 | 4 | 3 | 2459.0722 | 289.0722
2043 | 1 | 4 | 4 | 2446.1017 | 276.1017
2043 | 1 | 4 | 5 | 2433.5105 | 263.5105
2043 | 1 | 4 | 6 | 2442.7552 | 272.7552
2043 | 1 | 4 | 7 | 2459.2462 | 289.2462
2043 | 1 | 4 | 8 | 2468.2233 | 298.2233
2043 | 1 | 4 | 9 | 2458.3203 | 288.3203
2043 | 1 | 4 | 10 | 2511.2715 | 341.2715
2043 | 1 | 4 | 11 | 2545.6039 | 375.6039
2043 | 1 | 4 | 12 | 2573.789 | 403.789
2043 | 1 | 4 | 13 | 2580.9883 | 410.9883
2043 | 1 | 4 | 14 | 2563.3628 | 393.3628
2043 | 1 | 4 | 15 | 2569.9877 | 399.9877
2043 | 1 | 4 | 16 | 2585.7504 | 415.7504
2043 | 1 | 4 | 17 | 2617.6196 | 447.6196
2043 | 1 | 4 | 18 | 2755.7534 | 585.7534
2043 | 1 | 4 | 19 | 2731.1952 | 561.1952
2043 | 1 | 4 | 20 | 2674.3085 | 504.3085
2043 | 1 | 4 | 21 | 2675.2479 | 505.2479
2043 | 1 | 4 | 22 | 2665.0817 | 495.0817
2043 | 1 | 4 | 23 | 2637.6225 | 467.6225
2043 | 1 | 5 | 0 | 2590.4618 | 420.4618
2043 | 1 | 5 | 1 | 2543.3012 | 373.3012
2043 | 1 | 5 | 2 | 2499.7915 | 329.7915
2043 | 1 | 5 | 3 | 2476.1438 | 306.1438
2043 | 1 | 5 | 4 | 2490.1411 | 320.1411
2043 | 1 | 5 | 5 | 2518.0052 | 348.0052
2043 | 1 | 5 | 6 | 2598.7616 | 428.7616
2043 | 1 | 5 | 7 | 2734.5893 | 564.5893
2043 | 1 | 5 | 8 | 2861.6306 | 691.6306
2043 | 1 | 5 | 9 | 2855.2838 | 685.2838
2043 | 1 | 5 | 10 | 2861.3677 | 691.3677
2043 | 1 | 5 | 11 | 2854.9588 | 684.9588
2043 | 1 | 5 | 12 | 2842.5996 | 672.5996
2043 | 1 | 5 | 13 | 2821.0744 | 651.0744
2043 | 1 | 5 | 14 | 2803.0212 | 633.0212
2043 | 1 | 5 | 15 | 2799.1035 | 629.1035
2043 | 1 | 5 | 16 | 2819.6754 | 649.6754
2043 | 1 | 5 | 17 | 2849.0275 | 679.0275
2043 | 1 | 5 | 18 | 2947.5862 | 777.5862
2043 | 1 | 5 | 19 | 2897.8189 | 727.8189
2043 | 1 | 5 | 20 | 2826.6412 | 656.6412
2043 | 1 | 5 | 21 | 2795.1069 | 625.1069
2043 | 1 | 5 | 22 | 2750.5846 | 580.5846
2043 | 1 | 5 | 23 | 2684.6658 | 514.6658
2043 | 1 | 6 | 0 | 2624.0969 | 454.0969
2043 | 1 | 6 | 1 | 2512.6808 | 342.6808
2043 | 1 | 6 | 2 | 2467.6252 | 297.6252
2043 | 1 | 6 | 3 | 2431.8062 | 261.8062
2043 | 1 | 6 | 4 | 2442.4636 | 272.4636
2043 | 1 | 6 | 5 | 2469.8814 | 299.8814
2043 | 1 | 6 | 6 | 2542.1016 | 372.1016
2043 | 1 | 6 | 7 | 2655.3716 | 485.3716
2043 | 1 | 6 | 8 | 2742.5282 | 572.5282
2043 | 1 | 6 | 9 | 2730.0253 | 560.0253
2043 | 1 | 6 | 10 | 2768.4938 | 598.4938
2043 | 1 | 6 | 11 | 2832.9525 | 662.9525
2043 | 1 | 6 | 12 | 2870.6018 | 700.6018
2043 | 1 | 6 | 13 | 2879.3036 | 709.3036
2043 | 1 | 6 | 14 | 2876.8321 | 706.8321
2043 | 1 | 6 | 15 | 2834.4137 | 664.4137
2043 | 1 | 6 | 16 | 2740.4215 | 570.4215
2043 | 1 | 6 | 17 | 2754.3673 | 584.3673
2043 | 1 | 6 | 18 | 2877.5776 | 707.5776
2043 | 1 | 6 | 19 | 2820.9248 | 650.9248
2043 | 1 | 6 | 20 | 2798.7314 | 628.7314
2043 | 1 | 6 | 21 | 2757.3076 | 587.3076
2043 | 1 | 6 | 22 | 2713.0538 | 543.0538
2043 | 1 | 6 | 23 | 2648.2962 | 478.2962
2043 | 1 | 7 | 0 | 2579.7385 | 409.7385
2043 | 1 | 7 | 1 | 2616.1932 | 446.1932
2043 | 1 | 7 | 2 | 2652.6479 | 482.6479
2043 | 1 | 7 | 3 | 2624.2896 | 454.2896
2043 | 1 | 7 | 4 | 2647.5022 | 477.5022
2043 | 1 | 7 | 5 | 2669.0666 | 499.0666
2043 | 1 | 7 | 6 | 2732.9958 | 562.9958
2043 | 1 | 7 | 7 | 2803.576 | 633.576
2043 | 1 | 7 | 8 | 2836.8632 | 666.8632
2043 | 1 | 7 | 9 | 2793.1003 | 623.1003
2043 | 1 | 7 | 10 | 2823.9518 | 653.9518
2043 | 1 | 7 | 11 | 2838.1308 | 668.1308
2043 | 1 | 7 | 12 | 2847.1536 | 677.1536
2043 | 1 | 7 | 13 | 2857.8918 | 687.8918
2043 | 1 | 7 | 14 | 2845.2246 | 675.2246
2043 | 1 | 7 | 15 | 2856.3218 | 686.3218
2043 | 1 | 7 | 16 | 2898.3618 | 728.3618
2043 | 1 | 7 | 17 | 2929.5985 | 759.5985
2043 | 1 | 7 | 18 | 3045.3671 | 875.3671
2043 | 1 | 7 | 19 | 2967.8973 | 797.8973
2043 | 1 | 7 | 20 | 2935.4606 | 765.4606
2043 | 1 | 7 | 21 | 2897.5222 | 727.5222
2043 | 1 | 7 | 22 | 2869.5183 | 699.5183
2043 | 1 | 7 | 23 | 2813.0134 | 643.0134
2043 | 1 | 8 | 0 | 2762.9836 | 592.9836
2043 | 1 | 8 | 1 | 2740.8386 | 570.8386
2043 | 1 | 8 | 2 | 2718.6936 | 548.6936
2043 | 1 | 8 | 3 | 2677.447 | 507.447
2043 | 1 | 8 | 4 | 2675.1833 | 505.1833
2043 | 1 | 8 | 5 | 2683.8774 | 513.8774
2043 | 1 | 8 | 6 | 2729.8933 | 559.8933
2043 | 1 | 8 | 7 | 2798.5494 | 628.5494
2043 | 1 | 8 | 8 | 2850.0649 | 680.0649
2043 | 1 | 8 | 9 | 2840.0446 | 670.0446
2043 | 1 | 8 | 10 | 2868.9776 | 698.9776
2043 | 1 | 8 | 11 | 2915.9736 | 745.9736
2043 | 1 | 8 | 12 | 2954.3373 | 784.3373
2043 | 1 | 8 | 13 | 2992.7009 | 822.7009
2043 | 1 | 8 | 14 | 3009.5483 | 839.5483
2043 | 1 | 8 | 15 | 2991.3968 | 821.3968
2043 | 1 | 8 | 16 | 2981.2412 | 811.2412
2043 | 1 | 8 | 17 | 3008.6892 | 838.6892
2043 | 1 | 8 | 18 | 3056.574 | 886.574
2043 | 1 | 8 | 19 | 3023.1492 | 853.1492
2043 | 1 | 8 | 20 | 2975.1514 | 805.1514
2043 | 1 | 8 | 21 | 2937.0307 | 767.0307
2043 | 1 | 8 | 22 | 2888.7777 | 718.7777
2043 | 1 | 8 | 23 | 2847.8249 | 677.8249
2043 | 1 | 9 | 0 | 2811.2583 | 641.2583
2043 | 1 | 9 | 1 | 2791.7497 | 621.7497
2043 | 1 | 9 | 2 | 2766.5569 | 596.5569
2043 | 1 | 9 | 3 | 2741.364 | 571.364
2043 | 1 | 9 | 4 | 2749.747 | 579.747
2043 | 1 | 9 | 5 | 2767.725 | 597.725
2043 | 1 | 9 | 6 | 2837.8475 | 667.8475
2043 | 1 | 9 | 7 | 2938.7336 | 768.7336
2043 | 1 | 9 | 8 | 3012.9401 | 842.9401
2043 | 1 | 9 | 9 | 3019.1945 | 849.1945
2043 | 1 | 9 | 10 | 3037.17 | 867.17
2043 | 1 | 9 | 11 | 3036.3931 | 866.3931
2043 | 1 | 9 | 12 | 3033.5124 | 863.5124
2043 | 1 | 9 | 13 | 3026.3741 | 856.3741
2043 | 1 | 9 | 14 | 3010.8319 | 840.8319
2043 | 1 | 9 | 15 | 3014.6315 | 844.6315
2043 | 1 | 9 | 16 | 3043.3862 | 873.3862
2043 | 1 | 9 | 17 | 3070.6483 | 900.6483
2043 | 1 | 9 | 18 | 3089.1342 | 919.1342
2043 | 1 | 9 | 19 | 3106.8358 | 936.8358
2043 | 1 | 9 | 20 | 3077.1603 | 907.1603
2043 | 1 | 9 | 21 | 3054.8308 | 884.8308
2043 | 1 | 9 | 22 | 3012.4537 | 842.4537
2043 | 1 | 9 | 23 | 2971.7824 | 801.7824
2043 | 1 | 10 | 0 | 2927.6998 | 757.6998
2043 | 1 | 10 | 1 | 2731.8999 | 561.8999
2043 | 1 | 10 | 2 | 2536.1001 | 366.1001
2043 | 1 | 10 | 3 | 2493.1466 | 323.1466
2043 | 1 | 10 | 4 | 2479.1296 | 309.1296
2043 | 1 | 10 | 5 | 2460.7928 | 290.7928
2043 | 1 | 10 | 6 | 2463.3305 | 293.3305
2043 | 1 | 10 | 7 | 2495.8127 | 325.8127
2043 | 1 | 10 | 8 | 2544.8262 | 374.8262
2043 | 1 | 10 | 9 | 2546.325 | 376.325
2043 | 1 | 10 | 10 | 2585.6003 | 415.6003
2043 | 1 | 10 | 11 | 2650.4953 | 480.4953
2043 | 1 | 10 | 12 | 2701.5038 | 531.5038
2043 | 1 | 10 | 13 | 2705.9067 | 535.9067
2043 | 1 | 10 | 14 | 2706.4115 | 536.4115
2043 | 1 | 10 | 15 | 2674.5248 | 504.5248
2043 | 1 | 10 | 16 | 2638.504 | 468.504
2043 | 1 | 10 | 17 | 2640.0847 | 470.0847
2043 | 1 | 10 | 18 | 2710.879 | 540.879
2043 | 1 | 10 | 19 | 2666.8234 | 496.8234
2043 | 1 | 10 | 20 | 2641.9976 | 471.9976
2043 | 1 | 10 | 21 | 2631.4448 | 461.4448
2043 | 1 | 10 | 22 | 2613.5678 | 443.5678
2043 | 1 | 10 | 23 | 2592.3207 | 422.3207
2043 | 1 | 11 | 0 | 2554.3033 | 384.3033
2043 | 1 | 11 | 1 | 2548.5008 | 378.5008
2043 | 1 | 11 | 2 | 2509.6723 | 339.6723
2043 | 1 | 11 | 3 | 2468.7062 | 298.7062
2043 | 1 | 11 | 4 | 2448.9695 | 278.9695
2043 | 1 | 11 | 5 | 2431.7594 | 261.7594
2043 | 1 | 11 | 6 | 2436.6744 | 266.6744
2043 | 1 | 11 | 7 | 2446.8076 | 276.8076
2043 | 1 | 11 | 8 | 2475.9265 | 305.9265
2043 | 1 | 11 | 9 | 2482.7667 | 312.7667
2043 | 1 | 11 | 10 | 2531.4528 | 361.4528
2043 | 1 | 11 | 11 | 2592.7023 | 422.7023
2043 | 1 | 11 | 12 | 2646.6604 | 476.6604
2043 | 1 | 11 | 13 | 2669.237 | 499.237
2043 | 1 | 11 | 14 | 2670.9781 | 500.9781
2043 | 1 | 11 | 15 | 2656.1142 | 486.1142
2043 | 1 | 11 | 16 | 2635.1843 | 465.1843
2043 | 1 | 11 | 17 | 2635.2738 | 465.2738
2043 | 1 | 11 | 18 | 2776.016 | 606.016
2043 | 1 | 11 | 19 | 2757.7879 | 587.7879
2043 | 1 | 11 | 20 | 2690.6499 | 520.6499
2043 | 1 | 11 | 21 | 2678.6471 | 508.6471
2043 | 1 | 11 | 22 | 2674.945 | 504.945
2043 | 1 | 11 | 23 | 2668.8847 | 498.8847
2043 | 1 | 12 | 0 | 2709.4732 | 539.4732
2043 | 1 | 12 | 1 | 2750.0617 | 580.0617
2043 | 1 | 12 | 2 | 2859.7024 | 689.7024
2043 | 1 | 12 | 3 | 2827.8996 | 657.8996
2043 | 1 | 12 | 4 | 2830.164 | 660.164
2043 | 1 | 12 | 5 | 2839.4583 | 669.4583
2043 | 1 | 12 | 6 | 2894.4621 | 724.4621
2043 | 1 | 12 | 7 | 2970.0631 | 800.0631
2043 | 1 | 12 | 8 | 3032.3488 | 862.3488
2043 | 1 | 12 | 9 | 3040.3881 | 870.3881
2043 | 1 | 12 | 10 | 3070.8721 | 900.8721
2043 | 1 | 12 | 11 | 3087.9152 | 917.9152
2043 | 1 | 12 | 12 | 3108.1664 | 938.1664
2043 | 1 | 12 | 13 | 3100.3623 | 930.3623
2043 | 1 | 12 | 14 | 3078.2224 | 908.2224
2043 | 1 | 12 | 15 | 3082.0817 | 912.0817
2043 | 1 | 12 | 16 | 3095.8063 | 925.8063
2043 | 1 | 12 | 17 | 3116.4682 | 946.4682
2043 | 1 | 12 | 18 | 3185.9366 | 1015.9366
2043 | 1 | 12 | 19 | 3182.4769 | 1012.4769
2043 | 1 | 12 | 20 | 3167.5962 | 997.5962
2043 | 1 | 12 | 21 | 3148.5166 | 978.5166
2043 | 1 | 12 | 22 | 3118.1105 | 948.1105
2043 | 1 | 12 | 23 | 3079.0669 | 909.0669
2043 | 1 | 13 | 0 | 3014.0562 | 844.0562
2043 | 1 | 13 | 1 | 2784.9051 | 614.9051
2043 | 1 | 13 | 2 | 2746.6341 | 576.6341
2043 | 1 | 13 | 3 | 2714.3497 | 544.3497
2043 | 1 | 13 | 4 | 2727.0856 | 557.0856
2043 | 1 | 13 | 5 | 2742.8767 | 572.8767
2043 | 1 | 13 | 6 | 2794.8843 | 624.8843
2043 | 1 | 13 | 7 | 2903.0592 | 733.0592
2043 | 1 | 13 | 8 | 2994.5939 | 824.5939
2043 | 1 | 13 | 9 | 3010.3524 | 840.3524
2043 | 1 | 13 | 10 | 3049.803 | 879.803
2043 | 1 | 13 | 11 | 3085.1986 | 915.1986
2043 | 1 | 13 | 12 | 3103.9338 | 933.9338
2043 | 1 | 13 | 13 | 3098.4666 | 928.4666
2043 | 1 | 13 | 14 | 3071.4611 | 901.4611
2043 | 1 | 13 | 15 | 3055.4859 | 885.4859
2043 | 1 | 13 | 16 | 2992.0878 | 822.0878
2043 | 1 | 13 | 17 | 3025.2723 | 855.2723
2043 | 1 | 13 | 18 | 3085.8867 | 915.8867
2043 | 1 | 13 | 19 | 3146.501 | 976.501
2043 | 1 | 13 | 20 | 3125.4504 | 955.4504
2043 | 1 | 13 | 21 | 3103.3513 | 933.3513
2043 | 1 | 13 | 22 | 3062.4342 | 892.4342
2043 | 1 | 13 | 23 | 2988.3487 | 818.3487
2043 | 1 | 14 | 0 | 2910.2613 | 740.2613
2043 | 1 | 14 | 1 | 2846.1034 | 676.1034
2043 | 1 | 14 | 2 | 2796.2466 | 626.2466
2043 | 1 | 14 | 3 | 2757.0608 | 587.0608
2043 | 1 | 14 | 4 | 2757.7303 | 587.7303
2043 | 1 | 14 | 5 | 2763.3032 | 593.3032
2043 | 1 | 14 | 6 | 2805.8323 | 635.8323
2043 | 1 | 14 | 7 | 2873.3573 | 703.3573
2043 | 1 | 14 | 8 | 2935.0921 | 765.0921
2043 | 1 | 14 | 9 | 2913.9003 | 743.9003
2043 | 1 | 14 | 10 | 2948.3342 | 778.3342
2043 | 1 | 14 | 11 | 3009.7469 | 839.7469
2043 | 1 | 14 | 12 | 3055.5495 | 885.5495
2043 | 1 | 14 | 13 | 3067.806 | 897.806
2043 | 1 | 14 | 14 | 3071.0167 | 901.0167
2043 | 1 | 14 | 15 | 3046.5851 | 876.5851
2043 | 1 | 14 | 16 | 3012.0559 | 842.0559
2043 | 1 | 14 | 17 | 3024.434 | 854.434
2043 | 1 | 14 | 18 | 3137.2107 | 967.2107
2043 | 1 | 14 | 19 | 3086.2256 | 916.2256
2043 | 1 | 14 | 20 | 3053.934 | 883.934
2043 | 1 | 14 | 21 | 3033.6825 | 863.6825
2043 | 1 | 14 | 22 | 3005.2992 | 835.2992
2043 | 1 | 14 | 23 | 2944.4284 | 774.4284
2043 | 1 | 15 | 0 | 2876.266 | 706.266
2043 | 1 | 15 | 1 | 2833.6757 | 663.6757
2043 | 1 | 15 | 2 | 2780.9453 | 610.9453
2043 | 1 | 15 | 3 | 2741.5544 | 571.5544
2043 | 1 | 15 | 4 | 2736.0003 | 566.0003
2043 | 1 | 15 | 5 | 2749.3297 | 579.3297
2043 | 1 | 15 | 6 | 2812.7082 | 642.7082
2043 | 1 | 15 | 7 | 2904.156 | 734.156
2043 | 1 | 15 | 8 | 2984.0865 | 814.0865
2043 | 1 | 15 | 9 | 2991.5049 | 821.5049
2043 | 1 | 15 | 10 | 3010.3511 | 840.3511
2043 | 1 | 15 | 11 | 3060.5974 | 890.5974
2043 | 1 | 15 | 12 | 3106.807 | 936.807
2043 | 1 | 15 | 13 | 3124.0547 | 954.0547
2043 | 1 | 15 | 14 | 3125.4585 | 955.4585
2043 | 1 | 15 | 15 | 3098.4233 | 928.4233
2043 | 1 | 15 | 16 | 3055.8817 | 885.8817
2043 | 1 | 15 | 17 | 3038.4581 | 868.4581
2043 | 1 | 15 | 18 | 3137.4691 | 967.4691
2043 | 1 | 15 | 19 | 3123.1173 | 953.1173
2043 | 1 | 15 | 20 | 3069.9775 | 899.9775
2043 | 1 | 15 | 21 | 3041.0109 | 871.0109
2043 | 1 | 15 | 22 | 2997.4603 | 827.4603
2043 | 1 | 15 | 23 | 2950.3211 | 780.3211
2043 | 1 | 16 | 0 | 2881.4942 | 711.4942
2043 | 1 | 16 | 1 | 2897.5287 | 727.5287
2043 | 1 | 16 | 2 | 2842.8308 | 672.8308
2043 | 1 | 16 | 3 | 2802.1604 | 632.1604
2043 | 1 | 16 | 4 | 2793.3374 | 623.3374
2043 | 1 | 16 | 5 | 2802.8102 | 632.8102
2043 | 1 | 16 | 6 | 2855.8912 | 685.8912
2043 | 1 | 16 | 7 | 2957.2413 | 787.2413
2043 | 1 | 16 | 8 | 3009.7102 | 839.7102
2043 | 1 | 16 | 9 | 3011.5935 | 841.5935
2043 | 1 | 16 | 10 | 3037.5516 | 867.5516
2043 | 1 | 16 | 11 | 3083.3577 | 913.3577
2043 | 1 | 16 | 12 | 3123.437 | 953.437
2043 | 1 | 16 | 13 | 3142.586 | 972.586
2043 | 1 | 16 | 14 | 3145.6622 | 975.6622
2043 | 1 | 16 | 15 | 3126.3596 | 956.3596
2043 | 1 | 16 | 16 | 3105.9475 | 935.9475
2043 | 1 | 16 | 17 | 3100.225 | 930.225
2043 | 1 | 16 | 18 | 3134.0559 | 964.0559
2043 | 1 | 16 | 19 | 3126.3791 | 956.3791
2043 | 1 | 16 | 20 | 3098.2813 | 928.2813
2043 | 1 | 16 | 21 | 3065.1027 | 895.1027
2043 | 1 | 16 | 22 | 3024.3352 | 854.3352
2043 | 1 | 16 | 23 | 2971.8638 | 801.8638
2043 | 1 | 17 | 0 | 2905.4573 | 735.4573
2043 | 1 | 17 | 1 | 2723.3428 | 553.3428
2043 | 1 | 17 | 2 | 2541.2284 | 371.2284
2043 | 1 | 17 | 3 | 2491.3869 | 321.3869
2043 | 1 | 17 | 4 | 2475.4668 | 305.4668
2043 | 1 | 17 | 5 | 2462.3661 | 292.3661
2043 | 1 | 17 | 6 | 2467.0013 | 297.0013
2043 | 1 | 17 | 7 | 2495.7395 | 325.7395
2043 | 1 | 17 | 8 | 2530.6965 | 360.6965
2043 | 1 | 17 | 9 | 2555.726 | 385.726
2043 | 1 | 17 | 10 | 2601.3623 | 431.3623
2043 | 1 | 17 | 11 | 2663.1337 | 493.1337
2043 | 1 | 17 | 12 | 2693.0716 | 523.0716
2043 | 1 | 17 | 13 | 2723.0095 | 553.0095
2043 | 1 | 17 | 14 | 2725.9564 | 555.9564
2043 | 1 | 17 | 15 | 2707.2866 | 537.2866
2043 | 1 | 17 | 16 | 2674.2679 | 504.2679
2043 | 1 | 17 | 17 | 2680.5258 | 510.5258
2043 | 1 | 17 | 18 | 2755.2017 | 585.2017
2043 | 1 | 17 | 19 | 2730.8921 | 560.8921
2043 | 1 | 17 | 20 | 2705.8731 | 535.8731
2043 | 1 | 17 | 21 | 2689.1295 | 519.1295
2043 | 1 | 17 | 22 | 2667.6731 | 497.6731
2043 | 1 | 17 | 23 | 2640.463 | 470.463
2043 | 1 | 18 | 0 | 2597.8446 | 427.8446
2043 | 1 | 18 | 1 | 2465.22 | 295.22
2043 | 1 | 18 | 2 | 2414.6856 | 244.6856
2043 | 1 | 18 | 3 | 2366.7285 | 196.7285
2043 | 1 | 18 | 4 | 2345.1436 | 175.1436
2043 | 1 | 18 | 5 | 2324.1608 | 154.1608
2043 | 1 | 18 | 6 | 2332.9554 | 162.9554
2043 | 1 | 18 | 7 | 2354.4855 | 184.4855
2043 | 1 | 18 | 8 | 2366.7303 | 196.7303
2043 | 1 | 18 | 9 | 2383.1176 | 213.1176
2043 | 1 | 18 | 10 | 2438.3922 | 268.3922
2043 | 1 | 18 | 11 | 2480.4001 | 310.4001
2043 | 1 | 18 | 12 | 2515.4011 | 345.4011
2043 | 1 | 18 | 13 | 2522.9098 | 352.9098
2043 | 1 | 18 | 14 | 2513.6716 | 343.6716
2043 | 1 | 18 | 15 | 2516.1588 | 346.1588
2043 | 1 | 18 | 16 | 2534.172 | 364.172
2043 | 1 | 18 | 17 | 2578.079 | 408.079
2043 | 1 | 18 | 18 | 2702.1325 | 532.1325
2043 | 1 | 18 | 19 | 2702.3814 | 532.3814
2043 | 1 | 18 | 20 | 2647.9924 | 477.9924
2043 | 1 | 18 | 21 | 2651.1434 | 481.1434
2043 | 1 | 18 | 22 | 2632.5228 | 462.5228
2043 | 1 | 18 | 23 | 2604.9758 | 434.9758
2043 | 1 | 19 | 0 | 2650.1964 | 480.1964
2043 | 1 | 19 | 1 | 2695.4171 | 525.4171
2043 | 1 | 19 | 2 | 2748.115 | 578.115
2043 | 1 | 19 | 3 | 2800.8129 | 630.8129
2043 | 1 | 19 | 4 | 2796.0652 | 626.0652
2043 | 1 | 19 | 5 | 2804.9217 | 634.9217
2043 | 1 | 19 | 6 | 2848.674 | 678.674
2043 | 1 | 19 | 7 | 2910.2033 | 740.2033
2043 | 1 | 19 | 8 | 2968.7457 | 798.7457
2043 | 1 | 19 | 9 | 2983.1964 | 813.1964
2043 | 1 | 19 | 10 | 3021.0646 | 851.0646
2043 | 1 | 19 | 11 | 3046.7546 | 876.7546
2043 | 1 | 19 | 12 | 3070.9769 | 900.9769
2043 | 1 | 19 | 13 | 3071.558 | 901.558
2043 | 1 | 19 | 14 | 3053.1181 | 883.1181
2043 | 1 | 19 | 15 | 3051.5418 | 881.5418
2043 | 1 | 19 | 16 | 3065.4179 | 895.4179
2043 | 1 | 19 | 17 | 3078.6277 | 908.6277
2043 | 1 | 19 | 18 | 3166.9072 | 996.9072
2043 | 1 | 19 | 19 | 3151.9706 | 981.9706
2043 | 1 | 19 | 20 | 3108.9676 | 938.9676
2043 | 1 | 19 | 21 | 3091.0103 | 921.0103
2043 | 1 | 19 | 22 | 3065.5189 | 895.5189
2043 | 1 | 19 | 23 | 3030.9608 | 860.9608
2043 | 1 | 20 | 0 | 2965.5111 | 795.5111
2043 | 1 | 20 | 1 | 2725.0134 | 555.0134
2043 | 1 | 20 | 2 | 2674.9583 | 504.9583
2043 | 1 | 20 | 3 | 2639.1796 | 469.1796
2043 | 1 | 20 | 4 | 2644.0519 | 474.0519
2043 | 1 | 20 | 5 | 2656.2314 | 486.2314
2043 | 1 | 20 | 6 | 2708.3799 | 538.3799
2043 | 1 | 20 | 7 | 2800.7225 | 630.7225
2043 | 1 | 20 | 8 | 2880.1132 | 710.1132
2043 | 1 | 20 | 9 | 2876.8968 | 706.8968
2043 | 1 | 20 | 10 | 2922.2422 | 752.2422
2043 | 1 | 20 | 11 | 2944.8199 | 774.8199
2043 | 1 | 20 | 12 | 2951.4166 | 781.4166
2043 | 1 | 20 | 13 | 2951.1332 | 781.1332
2043 | 1 | 20 | 14 | 2920.0264 | 750.0264
2043 | 1 | 20 | 15 | 2917.0644 | 747.0644
2043 | 1 | 20 | 16 | 2887.5726 | 717.5726
2043 | 1 | 20 | 17 | 2917.2708 | 747.2708
2043 | 1 | 20 | 18 | 2952.9258 | 782.9258
2043 | 1 | 20 | 19 | 2988.5808 | 818.5808
2043 | 1 | 20 | 20 | 2955.2387 | 785.2387
2043 | 1 | 20 | 21 | 2922.3005 | 752.3005
2043 | 1 | 20 | 22 | 2886.5865 | 716.5865
2043 | 1 | 20 | 23 | 2823.0382 | 653.0382
2043 | 1 | 21 | 0 | 2753.3409 | 583.3409
2043 | 1 | 21 | 1 | 2733.2096 | 563.2096
2043 | 1 | 21 | 2 | 2690.8917 | 520.8917
2043 | 1 | 21 | 3 | 2660.3 | 490.3
2043 | 1 | 21 | 4 | 2671.6179 | 501.6179
2043 | 1 | 21 | 5 | 2677.3483 | 507.3483
2043 | 1 | 21 | 6 | 2714.1887 | 544.1887
2043 | 1 | 21 | 7 | 2761.2542 | 591.2542
2043 | 1 | 21 | 8 | 2831.2812 | 661.2812
2043 | 1 | 21 | 9 | 2815.1349 | 645.1349
2043 | 1 | 21 | 10 | 2850.7093 | 680.7093
2043 | 1 | 21 | 11 | 2863.8149 | 693.8149
2043 | 1 | 21 | 12 | 2866.7694 | 696.7694
2043 | 1 | 21 | 13 | 2873.5308 | 703.5308
2043 | 1 | 21 | 14 | 2857.0056 | 687.0056
2043 | 1 | 21 | 15 | 2870.6509 | 700.6509
2043 | 1 | 21 | 16 | 2910.7719 | 740.7719
2043 | 1 | 21 | 17 | 2954.4107 | 784.4107
2043 | 1 | 21 | 18 | 2989.4152 | 819.4152
2043 | 1 | 21 | 19 | 3024.4196 | 854.4196
2043 | 1 | 21 | 20 | 2983.4105 | 813.4105
2043 | 1 | 21 | 21 | 2955.103 | 785.103
2043 | 1 | 21 | 22 | 2940.4747 | 770.4747
2043 | 1 | 21 | 23 | 2901.5668 | 731.5668
2043 | 1 | 22 | 0 | 2863.3073 | 693.3073
2043 | 1 | 22 | 1 | 2897.0839 | 727.0839
2043 | 1 | 22 | 2 | 2850.2457 | 680.2457
2043 | 1 | 22 | 3 | 2812.6999 | 642.6999
2043 | 1 | 22 | 4 | 2810.1343 | 640.1343
2043 | 1 | 22 | 5 | 2807.9818 | 637.9818
2043 | 1 | 22 | 6 | 2838.2151 | 668.2151
2043 | 1 | 22 | 7 | 2904.1573 | 734.1573
2043 | 1 | 22 | 8 | 2967.1144 | 797.1144
2043 | 1 | 22 | 9 | 2972.6762 | 802.6762
2043 | 1 | 22 | 10 | 2997.8309 | 827.8309
2043 | 1 | 22 | 11 | 2997.5071 | 827.5071
2043 | 1 | 22 | 12 | 3009.503 | 839.503
2043 | 1 | 22 | 13 | 3005.2682 | 835.2682
2043 | 1 | 22 | 14 | 2988.14 | 818.14
2043 | 1 | 22 | 15 | 2985.7364 | 815.7364
2043 | 1 | 22 | 16 | 2993.9569 | 823.9569
2043 | 1 | 22 | 17 | 3023.5522 | 853.5522
2043 | 1 | 22 | 18 | 3055.6736 | 885.6736
2043 | 1 | 22 | 19 | 3087.7949 | 917.7949
2043 | 1 | 22 | 20 | 3080.1412 | 910.1412
2043 | 1 | 22 | 21 | 3052.6037 | 882.6037
2043 | 1 | 22 | 22 | 3027.2256 | 857.2256
2043 | 1 | 22 | 23 | 2992.0319 | 822.0319
2043 | 1 | 23 | 0 | 2940.413 | 770.413
2043 | 1 | 23 | 1 | 2873.4857 | 703.4857
2043 | 1 | 23 | 2 | 2820.2324 | 650.2324
2043 | 1 | 23 | 3 | 2782.2836 | 612.2836
2043 | 1 | 23 | 4 | 2776.2667 | 606.2667
2043 | 1 | 23 | 5 | 2781.7307 | 611.7307
2043 | 1 | 23 | 6 | 2821.5367 | 651.5367
2043 | 1 | 23 | 7 | 2904.9721 | 734.9721
2043 | 1 | 23 | 8 | 2992.1956 | 822.1956
2043 | 1 | 23 | 9 | 3004.7196 | 834.7196
2043 | 1 | 23 | 10 | 3026.5793 | 856.5793
2043 | 1 | 23 | 11 | 3071.6645 | 901.6645
2043 | 1 | 23 | 12 | 3110.2449 | 940.2449
2043 | 1 | 23 | 13 | 3125.0043 | 955.0043
2043 | 1 | 23 | 14 | 3120.661 | 950.661
2043 | 1 | 23 | 15 | 3092.0716 | 922.0716
2043 | 1 | 23 | 16 | 3069.3006 | 899.3006
2043 | 1 | 23 | 17 | 3053.756 | 883.756
2043 | 1 | 23 | 18 | 3081.0888 | 911.0888
2043 | 1 | 23 | 19 | 3110.9144 | 940.9144
2043 | 1 | 23 | 20 | 3113.4506 | 943.4506
2043 | 1 | 23 | 21 | 3096.9751 | 926.9751
2043 | 1 | 23 | 22 | 3063.5531 | 893.5531
2043 | 1 | 23 | 23 | 3011.5049 | 841.5049
2043 | 1 | 24 | 0 | 2928.3927 | 758.3927
2043 | 1 | 24 | 1 | 2762.857 | 592.857
2043 | 1 | 24 | 2 | 2597.3212 | 427.3212
2043 | 1 | 24 | 3 | 2545.4911 | 375.4911
2043 | 1 | 24 | 4 | 2531.7403 | 361.7403
2043 | 1 | 24 | 5 | 2532.8361 | 362.8361
2043 | 1 | 24 | 6 | 2566.4998 | 396.4998
2043 | 1 | 24 | 7 | 2608.1146 | 438.1146
2043 | 1 | 24 | 8 | 2598.2655 | 428.2655
2043 | 1 | 24 | 9 | 2597.1616 | 427.1616
2043 | 1 | 24 | 10 | 2643.6827 | 473.6827
2043 | 1 | 24 | 11 | 2677.8726 | 507.8726
2043 | 1 | 24 | 12 | 2705.9532 | 535.9532
2043 | 1 | 24 | 13 | 2715.0939 | 545.0939
2043 | 1 | 24 | 14 | 2693.9595 | 523.9595
2043 | 1 | 24 | 15 | 2685.6009 | 515.6009
2043 | 1 | 24 | 16 | 2695.57 | 525.57
2043 | 1 | 24 | 17 | 2721.7377 | 551.7377
2043 | 1 | 24 | 18 | 2797.7357 | 627.7357
2043 | 1 | 24 | 19 | 2792.8568 | 622.8568
2043 | 1 | 24 | 20 | 2771.9897 | 601.9897
2043 | 1 | 24 | 21 | 2753.8141 | 583.8141
2043 | 1 | 24 | 22 | 2727.1449 | 557.1449
2043 | 1 | 24 | 23 | 2689.7632 | 519.7632
2043 | 1 | 25 | 0 | 2637.1942 | 467.1942
2043 | 1 | 25 | 1 | 2525.979 | 355.979
2043 | 1 | 25 | 2 | 2469.5665 | 299.5665
2043 | 1 | 25 | 3 | 2416.1204 | 246.1204
2043 | 1 | 25 | 4 | 2387.8214 | 217.8214
2043 | 1 | 25 | 5 | 2362.0221 | 192.0221
2043 | 1 | 25 | 6 | 2344.3804 | 174.3804
2043 | 1 | 25 | 7 | 2345.5242 | 175.5242
2043 | 1 | 25 | 8 | 2371.1546 | 201.1546
2043 | 1 | 25 | 9 | 2379.6442 | 209.6442
2043 | 1 | 25 | 10 | 2427.4241 | 257.4241
2043 | 1 | 25 | 11 | 2485.2679 | 315.2679
2043 | 1 | 25 | 12 | 2522.7756 | 352.7756
2043 | 1 | 25 | 13 | 2560.2833 | 390.2833
2043 | 1 | 25 | 14 | 2569.6972 | 399.6972
2043 | 1 | 25 | 15 | 2551.4442 | 381.4442
2043 | 1 | 25 | 16 | 2522.247 | 352.247
2043 | 1 | 25 | 17 | 2560.8575 | 390.8575
2043 | 1 | 25 | 18 | 2662.3102 | 492.3102
2043 | 1 | 25 | 19 | 2653.4198 | 483.4198
2043 | 1 | 25 | 20 | 2583.8321 | 413.8321
2043 | 1 | 25 | 21 | 2542.6886 | 372.6886
2043 | 1 | 25 | 22 | 2527.8106 | 357.8106
2043 | 1 | 25 | 23 | 2503.7316 | 333.7316
2043 | 1 | 26 | 0 | 2555.404 | 385.404
2043 | 1 | 26 | 1 | 2607.0764 | 437.0764
2043 | 1 | 26 | 2 | 2665.1995 | 495.1995
2043 | 1 | 26 | 3 | 2723.3226 | 553.3226
2043 | 1 | 26 | 4 | 2714.2175 | 544.2175
2043 | 1 | 26 | 5 | 2717.4428 | 547.4428
2043 | 1 | 26 | 6 | 2770.6823 | 600.6823
2043 | 1 | 26 | 7 | 2862.948 | 692.948
2043 | 1 | 26 | 8 | 2937.638 | 767.638
2043 | 1 | 26 | 9 | 2950.8292 | 780.8292
2043 | 1 | 26 | 10 | 2986.925 | 816.925
2043 | 1 | 26 | 11 | 3011.4055 | 841.4055
2043 | 1 | 26 | 12 | 3034.5234 | 864.5234
2043 | 1 | 26 | 13 | 3041.1092 | 871.1092
2043 | 1 | 26 | 14 | 3035.0089 | 865.0089
2043 | 1 | 26 | 15 | 3041.6046 | 871.6046
2043 | 1 | 26 | 16 | 3049.9011 | 879.9011
2043 | 1 | 26 | 17 | 3076.0184 | 906.0184
2043 | 1 | 26 | 18 | 3154.9994 | 984.9994
2043 | 1 | 26 | 19 | 3121.7583 | 951.7583
2043 | 1 | 26 | 20 | 3052.551 | 882.551
2043 | 1 | 26 | 21 | 3029.5483 | 859.5483
2043 | 1 | 26 | 22 | 2993.3927 | 823.3927
2043 | 1 | 26 | 23 | 2957.4868 | 787.4868
2043 | 1 | 27 | 0 | 2888.8805 | 718.8805
2043 | 1 | 27 | 1 | 2649.3446 | 479.3446
2043 | 1 | 27 | 2 | 2616.9012 | 446.9012
2043 | 1 | 27 | 3 | 2594.8503 | 424.8503
2043 | 1 | 27 | 4 | 2608.1463 | 438.1463
2043 | 1 | 27 | 5 | 2624.9754 | 454.9754
2043 | 1 | 27 | 6 | 2681.422 | 511.422
2043 | 1 | 27 | 7 | 2774.0306 | 604.0306
2043 | 1 | 27 | 8 | 2868.5237 | 698.5237
2043 | 1 | 27 | 9 | 2869.921 | 699.921
2043 | 1 | 27 | 10 | 2927.8069 | 757.8069
2043 | 1 | 27 | 11 | 2997.3358 | 827.3358
2043 | 1 | 27 | 12 | 3028.3691 | 858.3691
2043 | 1 | 27 | 13 | 3053.8113 | 883.8113
2043 | 1 | 27 | 14 | 3050.8511 | 880.8511
2043 | 1 | 27 | 15 | 3020.0583 | 850.0583
2043 | 1 | 27 | 16 | 2930.7701 | 760.7701
2043 | 1 | 27 | 17 | 2923.7921 | 753.7921
2043 | 1 | 27 | 18 | 3007.4929 | 837.4929
2043 | 1 | 27 | 19 | 2988.0466 | 818.0466
2043 | 1 | 27 | 20 | 2946.2707 | 776.2707
2043 | 1 | 27 | 21 | 2897.4894 | 727.4894
2043 | 1 | 27 | 22 | 2865.0574 | 695.0574
2043 | 1 | 27 | 23 | 2822.9483 | 652.9483
2043 | 1 | 28 | 0 | 2770.6016 | 600.6016
2043 | 1 | 28 | 1 | 2808.1464 | 638.1464
2043 | 1 | 28 | 2 | 2765.0371 | 595.0371
2043 | 1 | 28 | 3 | 2736.0316 | 566.0316
2043 | 1 | 28 | 4 | 2741.0169 | 571.0169
2043 | 1 | 28 | 5 | 2746.0253 | 576.0253
2043 | 1 | 28 | 6 | 2781.4053 | 611.4053
2043 | 1 | 28 | 7 | 2832.3865 | 662.3865
2043 | 1 | 28 | 8 | 2885.4405 | 715.4405
2043 | 1 | 28 | 9 | 2860.0669 | 690.0669
2043 | 1 | 28 | 10 | 2902.7069 | 732.7069
2043 | 1 | 28 | 11 | 2969.9789 | 799.9789
2043 | 1 | 28 | 12 | 3014.7222 | 844.7222
2043 | 1 | 28 | 13 | 3053.0969 | 883.0969
2043 | 1 | 28 | 14 | 3069.8326 | 899.8326
2043 | 1 | 28 | 15 | 3058.997 | 888.997
2043 | 1 | 28 | 16 | 3032.1992 | 862.1992
2043 | 1 | 28 | 17 | 3039.6705 | 869.6705
2043 | 1 | 28 | 18 | 3064.4501 | 894.4501
2043 | 1 | 28 | 19 | 3103.1791 | 933.1791
2043 | 1 | 28 | 20 | 3087.3688 | 917.3688
2043 | 1 | 28 | 21 | 3043.751 | 873.751
2043 | 1 | 28 | 22 | 2999.0382 | 829.0382
2043 | 1 | 28 | 23 | 2936.576 | 766.576
2043 | 1 | 29 | 0 | 2874.9941 | 704.9941
2043 | 1 | 29 | 1 | 2856.0024 | 686.0024
2043 | 1 | 29 | 2 | 2837.0108 | 667.0108
2043 | 1 | 29 | 3 | 2829.3445 | 659.3445
2043 | 1 | 29 | 4 | 2835.5709 | 665.5709
2043 | 1 | 29 | 5 | 2858.1938 | 688.1938
2043 | 1 | 29 | 6 | 2924.0556 | 754.0556
2043 | 1 | 29 | 7 | 2994.5589 | 824.5589
2043 | 1 | 29 | 8 | 3035.124 | 865.124
2043 | 1 | 29 | 9 | 3043.87 | 873.87
2043 | 1 | 29 | 10 | 3074.0364 | 904.0364
2043 | 1 | 29 | 11 | 3093.8202 | 923.8202
2043 | 1 | 29 | 12 | 3094.8716 | 924.8716
2043 | 1 | 29 | 13 | 3101.0855 | 931.0855
2043 | 1 | 29 | 14 | 3094.923 | 924.923
2043 | 1 | 29 | 15 | 3079.4591 | 909.4591
2043 | 1 | 29 | 16 | 3091.484 | 921.484
2043 | 1 | 29 | 17 | 3163.5795 | 993.5795
2043 | 1 | 29 | 18 | 3175.7239 | 1005.7239
2043 | 1 | 29 | 19 | 3220.6207 | 1050.6207
2043 | 1 | 29 | 20 | 3183.1684 | 1013.1684
2043 | 1 | 29 | 21 | 3131.0744 | 961.0744
2043 | 1 | 29 | 22 | 3072.3519 | 902.3519
2043 | 1 | 29 | 23 | 3009.9229 | 839.9229
2043 | 1 | 30 | 0 | 2957.8555 | 787.8555
2043 | 1 | 30 | 1 | 2841.2271 | 671.2271
2043 | 1 | 30 | 2 | 2803.2269 | 633.2269
2043 | 1 | 30 | 3 | 2791.8719 | 621.8719
2043 | 1 | 30 | 4 | 2798.1048 | 628.1048
2043 | 1 | 30 | 5 | 2824.7759 | 654.7759
2043 | 1 | 30 | 6 | 2892.2381 | 722.2381
2043 | 1 | 30 | 7 | 2993.3041 | 823.3041
2043 | 1 | 30 | 8 | 3035.9221 | 865.9221
2043 | 1 | 30 | 9 | 3034.8737 | 864.8737
2043 | 1 | 30 | 10 | 3076.0807 | 906.0807
2043 | 1 | 30 | 11 | 3142.4734 | 972.4734
2043 | 1 | 30 | 12 | 3166.1817 | 996.1817
2043 | 1 | 30 | 13 | 3181.1958 | 1011.1958
2043 | 1 | 30 | 14 | 3189.8507 | 1019.8507
2043 | 1 | 30 | 15 | 3156.9572 | 986.9572
2043 | 1 | 30 | 16 | 3124.9379 | 954.9379
2043 | 1 | 30 | 17 | 3118.191 | 948.191
2043 | 1 | 30 | 18 | 3096.6262 | 926.6262
2043 | 1 | 30 | 19 | 3125.5753 | 955.5753
2043 | 1 | 30 | 20 | 3102.9517 | 932.9517
2043 | 1 | 30 | 21 | 3075.888 | 905.888
2043 | 1 | 30 | 22 | 3038.0746 | 868.0746
2043 | 1 | 30 | 23 | 2976.8853 | 806.8853
2043 | 1 | 31 | 0 | 2920.9066 | 750.9066
2043 | 1 | 31 | 1 | 2755.1325 | 585.1325
2043 | 1 | 31 | 2 | 2589.3584 | 419.3584
2043 | 1 | 31 | 3 | 2562.5186 | 392.5186
2043 | 1 | 31 | 4 | 2554.9662 | 384.9662
2043 | 1 | 31 | 5 | 2556.7382 | 386.7382
2043 | 1 | 31 | 6 | 2582.1439 | 412.1439
2043 | 1 | 31 | 7 | 2621.0044 | 451.0044
2043 | 1 | 31 | 8 | 2641.9409 | 471.9409
2043 | 1 | 31 | 9 | 2640.9289 | 470.9289
2043 | 1 | 31 | 10 | 2673.0231 | 503.0231
2043 | 1 | 31 | 11 | 2682.7794 | 512.7794
2043 | 1 | 31 | 12 | 2671.9135 | 501.9135
2043 | 1 | 31 | 13 | 2666.8059 | 496.8059
2043 | 1 | 31 | 14 | 2664.5972 | 494.5972
2043 | 1 | 31 | 15 | 2649.4801 | 479.4801
2043 | 1 | 31 | 16 | 2666.1708 | 496.1708
2043 | 1 | 31 | 17 | 2707.4492 | 537.4492
2043 | 1 | 31 | 18 | 2748.7275 | 578.7275
2043 | 1 | 31 | 19 | 2752.6788 | 582.6788
2043 | 1 | 31 | 20 | 2756.63 | 586.63
2043 | 1 | 31 | 21 | 2743.0021 | 573.0021
2043 | 1 | 31 | 22 | 2725.1346 | 555.1346
2043 | 1 | 31 | 23 | 2697.0508 | 527.0508
2043 | 2 | 1 | 0 | 2654.1419 | 484.1419
2043 | 2 | 1 | 1 | 2611.233 | 441.233
2043 | 2 | 1 | 2 | 2567.9275 | 397.9275
2043 | 2 | 1 | 3 | 2532.9911 | 362.9911
2043 | 2 | 1 | 4 | 2513.597 | 343.597
2043 | 2 | 1 | 5 | 2497.8148 | 327.8148
2043 | 2 | 1 | 6 | 2497.4938 | 327.4938
2043 | 2 | 1 | 7 | 2524.4821 | 354.4821
2043 | 2 | 1 | 8 | 2532.3371 | 362.3371
2043 | 2 | 1 | 9 | 2517.9317 | 347.9317
2043 | 2 | 1 | 10 | 2566.9068 | 396.9068
2043 | 2 | 1 | 11 | 2603.7738 | 433.7738
2043 | 2 | 1 | 12 | 2626.1237 | 456.1237
2043 | 2 | 1 | 13 | 2640.0963 | 470.0963
2043 | 2 | 1 | 14 | 2643.5332 | 473.5332
2043 | 2 | 1 | 15 | 2623.651 | 453.651
2043 | 2 | 1 | 16 | 2623.9307 | 453.9307
2043 | 2 | 1 | 17 | 2670.2032 | 500.2032
2043 | 2 | 1 | 18 | 2741.6444 | 571.6444
2043 | 2 | 1 | 19 | 2765.5021 | 595.5021
2043 | 2 | 1 | 20 | 2747.2523 | 577.2523
2043 | 2 | 1 | 21 | 2750.3657 | 580.3657
2043 | 2 | 1 | 22 | 2745.3789 | 575.3789
2043 | 2 | 1 | 23 | 2729.4295 | 559.4295
2043 | 2 | 2 | 0 | 2748.8216 | 578.8216
2043 | 2 | 2 | 1 | 2768.2137 | 598.2137
2043 | 2 | 2 | 2 | 2797.2779 | 627.2779
2043 | 2 | 2 | 3 | 2826.3421 | 656.3421
2043 | 2 | 2 | 4 | 2837.8877 | 667.8877
2043 | 2 | 2 | 5 | 2852.7807 | 682.7807
2043 | 2 | 2 | 6 | 2894.7236 | 724.7236
2043 | 2 | 2 | 7 | 2967.5988 | 797.5988
2043 | 2 | 2 | 8 | 3023.1894 | 853.1894
2043 | 2 | 2 | 9 | 3040.6807 | 870.6807
2043 | 2 | 2 | 10 | 3089.3735 | 919.3735
2043 | 2 | 2 | 11 | 3136.6262 | 966.6262
2043 | 2 | 2 | 12 | 3161.7276 | 991.7276
2043 | 2 | 2 | 13 | 3169.0108 | 999.0108
2043 | 2 | 2 | 14 | 3173.3244 | 1003.3244
2043 | 2 | 2 | 15 | 3156.6796 | 986.6796
2043 | 2 | 2 | 16 | 3133.1603 | 963.1603
2043 | 2 | 2 | 17 | 3100.5152 | 930.5152
2043 | 2 | 2 | 18 | 3139.9826 | 969.9826
2043 | 2 | 2 | 19 | 3177.4361 | 1007.4361
2043 | 2 | 2 | 20 | 3166.6647 | 996.6647
2043 | 2 | 2 | 21 | 3157.9205 | 987.9205
2043 | 2 | 2 | 22 | 3137.5059 | 967.5059
2043 | 2 | 2 | 23 | 3097.5912 | 927.5912
2043 | 2 | 3 | 0 | 3041.4105 | 871.4105
2043 | 2 | 3 | 1 | 2870.6637 | 700.6637
2043 | 2 | 3 | 2 | 2833.5994 | 663.5994
2043 | 2 | 3 | 3 | 2818.7998 | 648.7998
2043 | 2 | 3 | 4 | 2829.929 | 659.929
2043 | 2 | 3 | 5 | 2851.0476 | 681.0476
2043 | 2 | 3 | 6 | 2897.3497 | 727.3497
2043 | 2 | 3 | 7 | 2970.6944 | 800.6944
2043 | 2 | 3 | 8 | 3023.4724 | 853.4724
2043 | 2 | 3 | 9 | 3026.5961 | 856.5961
2043 | 2 | 3 | 10 | 3077.5195 | 907.5195
2043 | 2 | 3 | 11 | 3148.7 | 978.7
2043 | 2 | 3 | 12 | 3160.7322 | 990.7322
2043 | 2 | 3 | 13 | 3164.2959 | 994.2959
2043 | 2 | 3 | 14 | 3149.1779 | 979.1779
2043 | 2 | 3 | 15 | 3118.8667 | 948.8667
2043 | 2 | 3 | 16 | 3050.9467 | 880.9467
2043 | 2 | 3 | 17 | 3054.0483 | 884.0483
2043 | 2 | 3 | 18 | 3085.3521 | 915.3521
2043 | 2 | 3 | 19 | 3110.2402 | 940.2402
2043 | 2 | 3 | 20 | 3081.2355 | 911.2355
2043 | 2 | 3 | 21 | 3059.5465 | 889.5465
2043 | 2 | 3 | 22 | 3033.2449 | 863.2449
2043 | 2 | 3 | 23 | 2983.6646 | 813.6646
2043 | 2 | 4 | 0 | 2934.7526 | 764.7526
2043 | 2 | 4 | 1 | 2908.8464 | 738.8464
2043 | 2 | 4 | 2 | 2882.9402 | 712.9402
2043 | 2 | 4 | 3 | 2856.3927 | 686.3927
2043 | 2 | 4 | 4 | 2856.8471 | 686.8471
2043 | 2 | 4 | 5 | 2867.9707 | 697.9707
2043 | 2 | 4 | 6 | 2908.4281 | 738.4281
2043 | 2 | 4 | 7 | 2946.3177 | 776.3177
2043 | 2 | 4 | 8 | 2984.8848 | 814.8848
2043 | 2 | 4 | 9 | 2970.6049 | 800.6049
2043 | 2 | 4 | 10 | 3011.5361 | 841.5361
2043 | 2 | 4 | 11 | 3092.1381 | 922.1381
2043 | 2 | 4 | 12 | 3131.4043 | 961.4043
2043 | 2 | 4 | 13 | 3162.3254 | 992.3254
2043 | 2 | 4 | 14 | 3166.8254 | 996.8254
2043 | 2 | 4 | 15 | 3157.2968 | 987.2968
2043 | 2 | 4 | 16 | 3148.0136 | 978.0136
2043 | 2 | 4 | 17 | 3146.876 | 976.876
2043 | 2 | 4 | 18 | 3179.5532 | 1009.5532
2043 | 2 | 4 | 19 | 3255.0935 | 1085.0935
2043 | 2 | 4 | 20 | 3235.559 | 1065.559
2043 | 2 | 4 | 21 | 3206.2205 | 1036.2205
2043 | 2 | 4 | 22 | 3164.7674 | 994.7674
2043 | 2 | 4 | 23 | 3101.9625 | 931.9625
2043 | 2 | 5 | 0 | 3045.7432 | 875.7432
2043 | 2 | 5 | 1 | 2953.3923 | 783.3923
2043 | 2 | 5 | 2 | 2908.4174 | 738.4174
2043 | 2 | 5 | 3 | 2876.4657 | 706.4657
2043 | 2 | 5 | 4 | 2869.6763 | 699.6763
2043 | 2 | 5 | 5 | 2877.2515 | 707.2515
2043 | 2 | 5 | 6 | 2934.5807 | 764.5807
2043 | 2 | 5 | 7 | 3009.7924 | 839.7924
2043 | 2 | 5 | 8 | 3041.6389 | 871.6389
2043 | 2 | 5 | 9 | 3041.9764 | 871.9764
2043 | 2 | 5 | 10 | 3088.3658 | 918.3658
2043 | 2 | 5 | 11 | 3162.9841 | 992.9841
2043 | 2 | 5 | 12 | 3186.2257 | 1016.2257
2043 | 2 | 5 | 13 | 3202.0228 | 1032.0228
2043 | 2 | 5 | 14 | 3192.5615 | 1022.5615
2043 | 2 | 5 | 15 | 3179.8288 | 1009.8288
2043 | 2 | 5 | 16 | 3173.803 | 1003.803
2043 | 2 | 5 | 17 | 3164.8237 | 994.8237
2043 | 2 | 5 | 18 | 3142.7826 | 972.7826
2043 | 2 | 5 | 19 | 3167.5907 | 997.5907
2043 | 2 | 5 | 20 | 3139.748 | 969.748
2043 | 2 | 5 | 21 | 3102.5956 | 932.5956
2043 | 2 | 5 | 22 | 3070.697 | 900.697
2043 | 2 | 5 | 23 | 3033.982 | 863.982
2043 | 2 | 6 | 0 | 2986.1831 | 816.1831
2043 | 2 | 6 | 1 | 2918.0242 | 748.0242
2043 | 2 | 6 | 2 | 2849.8653 | 679.8653
2043 | 2 | 6 | 3 | 2815.8128 | 645.8128
2043 | 2 | 6 | 4 | 2807.2874 | 637.2874
2043 | 2 | 6 | 5 | 2819.7898 | 649.7898
2043 | 2 | 6 | 6 | 2879.3511 | 709.3511
2043 | 2 | 6 | 7 | 2973.6012 | 803.6012
2043 | 2 | 6 | 8 | 3032.2503 | 862.2503
2043 | 2 | 6 | 9 | 3034.2878 | 864.2878
2043 | 2 | 6 | 10 | 3071.2207 | 901.2207
2043 | 2 | 6 | 11 | 3098.483 | 928.483
2043 | 2 | 6 | 12 | 3104.9618 | 934.9618
2043 | 2 | 6 | 13 | 3111.8886 | 941.8886
2043 | 2 | 6 | 14 | 3103.8063 | 933.8063
2043 | 2 | 6 | 15 | 3084.0536 | 914.0536
2043 | 2 | 6 | 16 | 3089.2731 | 919.2731
2043 | 2 | 6 | 17 | 3097.5716 | 927.5716
2043 | 2 | 6 | 18 | 3105.8702 | 935.8702
2043 | 2 | 6 | 19 | 3161.8027 | 991.8027
2043 | 2 | 6 | 20 | 3132.1498 | 962.1498
2043 | 2 | 6 | 21 | 3104.2206 | 934.2206
2043 | 2 | 6 | 22 | 3076.4888 | 906.4888
2043 | 2 | 6 | 23 | 3026.6618 | 856.6618
2043 | 2 | 7 | 0 | 2968.8958 | 798.8958
2043 | 2 | 7 | 1 | 2776.4319 | 606.4319
2043 | 2 | 7 | 2 | 2583.968 | 413.968
2043 | 2 | 7 | 3 | 2551.8022 | 381.8022
2043 | 2 | 7 | 4 | 2540.7499 | 370.7499
2043 | 2 | 7 | 5 | 2530.2324 | 360.2324
2043 | 2 | 7 | 6 | 2542.7591 | 372.7591
2043 | 2 | 7 | 7 | 2581.6344 | 411.6344
2043 | 2 | 7 | 8 | 2620.8073 | 450.8073
2043 | 2 | 7 | 9 | 2644.1267 | 474.1267
2043 | 2 | 7 | 10 | 2678.8598 | 508.8598
2043 | 2 | 7 | 11 | 2710.2874 | 540.2874
2043 | 2 | 7 | 12 | 2716.5483 | 546.5483
2043 | 2 | 7 | 13 | 2721.1802 | 551.1802
2043 | 2 | 7 | 14 | 2718.5243 | 548.5243
2043 | 2 | 7 | 15 | 2715.1649 | 545.1649
2043 | 2 | 7 | 16 | 2726.0739 | 556.0739
2043 | 2 | 7 | 17 | 2738.5199 | 568.5199
2043 | 2 | 7 | 18 | 2775.3262 | 605.3262
2043 | 2 | 7 | 19 | 2812.1325 | 642.1325
2043 | 2 | 7 | 20 | 2787.0553 | 617.0553
2043 | 2 | 7 | 21 | 2769.2056 | 599.2056
2043 | 2 | 7 | 22 | 2764.5445 | 594.5445
2043 | 2 | 7 | 23 | 2742.2244 | 572.2244
2043 | 2 | 8 | 0 | 2658.0606 | 488.0606
2043 | 2 | 8 | 1 | 2573.8967 | 403.8967
2043 | 2 | 8 | 2 | 2533.7222 | 363.7222
2043 | 2 | 8 | 3 | 2499.8341 | 329.8341
2043 | 2 | 8 | 4 | 2475.5327 | 305.5327
2043 | 2 | 8 | 5 | 2455.0307 | 285.0307
2043 | 2 | 8 | 6 | 2454.7418 | 284.7418
2043 | 2 | 8 | 7 | 2466.9745 | 296.9745
2043 | 2 | 8 | 8 | 2495.9323 | 325.9323
2043 | 2 | 8 | 9 | 2509.4943 | 339.4943
2043 | 2 | 8 | 10 | 2550.4921 | 380.4921
2043 | 2 | 8 | 11 | 2572.1886 | 402.1886
2043 | 2 | 8 | 12 | 2585.0172 | 415.0172
2043 | 2 | 8 | 13 | 2589.4372 | 419.4372
2043 | 2 | 8 | 14 | 2579.6318 | 409.6318
2043 | 2 | 8 | 15 | 2575.1492 | 405.1492
2043 | 2 | 8 | 16 | 2590.4616 | 420.4616
2043 | 2 | 8 | 17 | 2646.902 | 476.902
2043 | 2 | 8 | 18 | 2688.3694 | 518.3694
2043 | 2 | 8 | 19 | 2702.8324 | 532.8324
2043 | 2 | 8 | 20 | 2717.2953 | 547.2953
2043 | 2 | 8 | 21 | 2721.3467 | 551.3467
2043 | 2 | 8 | 22 | 2726.4411 | 556.4411
2043 | 2 | 8 | 23 | 2705.5624 | 535.5624
2043 | 2 | 9 | 0 | 2724.6996 | 554.6996
2043 | 2 | 9 | 1 | 2743.8368 | 573.8368
2043 | 2 | 9 | 2 | 2772.3229 | 602.3229
2043 | 2 | 9 | 3 | 2800.809 | 630.809
2043 | 2 | 9 | 4 | 2799.1742 | 629.1742
2043 | 2 | 9 | 5 | 2816.1825 | 646.1825
2043 | 2 | 9 | 6 | 2876.3557 | 706.3557
2043 | 2 | 9 | 7 | 2973.3351 | 803.3351
2043 | 2 | 9 | 8 | 3043.3979 | 873.3979
2043 | 2 | 9 | 9 | 3058.9291 | 888.9291
2043 | 2 | 9 | 10 | 3102.7996 | 932.7996
2043 | 2 | 9 | 11 | 3157.4421 | 987.4421
2043 | 2 | 9 | 12 | 3184.5821 | 1014.5821
2043 | 2 | 9 | 13 | 3193.3136 | 1023.3136
2043 | 2 | 9 | 14 | 3197.4496 | 1027.4496
2043 | 2 | 9 | 15 | 3189.5332 | 1019.5332
2043 | 2 | 9 | 16 | 3185.577 | 1015.577
2043 | 2 | 9 | 17 | 3185.8166 | 1015.8166
2043 | 2 | 9 | 18 | 3215.814 | 1045.814
2043 | 2 | 9 | 19 | 3231.1981 | 1061.1981
2043 | 2 | 9 | 20 | 3213.2652 | 1043.2652
2043 | 2 | 9 | 21 | 3187.7212 | 1017.7212
2043 | 2 | 9 | 22 | 3160.9541 | 990.9541
2043 | 2 | 9 | 23 | 3116.1004 | 946.1004
2043 | 2 | 10 | 0 | 3053.584 | 883.584
2043 | 2 | 10 | 1 | 2808.2158 | 638.2158
2043 | 2 | 10 | 2 | 2562.8477 | 392.8477
2043 | 2 | 10 | 3 | 2535.096 | 365.096
2043 | 2 | 10 | 4 | 2541.3982 | 371.3982
2043 | 2 | 10 | 5 | 2557.9552 | 387.9552
2043 | 2 | 10 | 6 | 2613.1356 | 443.1356
2043 | 2 | 10 | 7 | 2702.0883 | 532.0883
2043 | 2 | 10 | 8 | 2768.2167 | 598.2167
2043 | 2 | 10 | 9 | 2783.0745 | 613.0745
2043 | 2 | 10 | 10 | 2826.6682 | 656.6682
2043 | 2 | 10 | 11 | 2902.8127 | 732.8127
2043 | 2 | 10 | 12 | 2925.9751 | 755.9751
2043 | 2 | 10 | 13 | 2949.0959 | 779.0959
2043 | 2 | 10 | 14 | 2945.7538 | 775.7538
2043 | 2 | 10 | 15 | 2936.3123 | 766.3123
2043 | 2 | 10 | 16 | 2876.8242 | 706.8242
2043 | 2 | 10 | 17 | 2884.1502 | 714.1502
2043 | 2 | 10 | 18 | 2877.218 | 707.218
2043 | 2 | 10 | 19 | 2891.7043 | 721.7043
2043 | 2 | 10 | 20 | 2846.3446 | 676.3446
2043 | 2 | 10 | 21 | 2791.5015 | 621.5015
2043 | 2 | 10 | 22 | 2757.5308 | 587.5308
2043 | 2 | 10 | 23 | 2708.5526 | 538.5526
2043 | 2 | 11 | 0 | 2650.1465 | 480.1465
2043 | 2 | 11 | 1 | 2588.7322 | 418.7322
2043 | 2 | 11 | 2 | 2527.3179 | 357.3179
2043 | 2 | 11 | 3 | 2501.3583 | 331.3583
2043 | 2 | 11 | 4 | 2501.5862 | 331.5862
2043 | 2 | 11 | 5 | 2513.1093 | 343.1093
2043 | 2 | 11 | 6 | 2559.3534 | 389.3534
2043 | 2 | 11 | 7 | 2620.5693 | 450.5693
2043 | 2 | 11 | 8 | 2648.9967 | 478.9967
2043 | 2 | 11 | 9 | 2643.8045 | 473.8045
2043 | 2 | 11 | 10 | 2682.3313 | 512.3313
2043 | 2 | 11 | 11 | 2753.0876 | 583.0876
2043 | 2 | 11 | 12 | 2784.0954 | 614.0954
2043 | 2 | 11 | 13 | 2807.3713 | 637.3713
2043 | 2 | 11 | 14 | 2812.0615 | 642.0615
2043 | 2 | 11 | 15 | 2804.1189 | 634.1189
2043 | 2 | 11 | 16 | 2805.8539 | 635.8539
2043 | 2 | 11 | 17 | 2808.1395 | 638.1395
2043 | 2 | 11 | 18 | 2817.5244 | 647.5244
2043 | 2 | 11 | 19 | 2790.6662 | 620.6662
2043 | 2 | 11 | 20 | 2750.4092 | 580.4092
2043 | 2 | 11 | 21 | 2712.9545 | 542.9545
2043 | 2 | 11 | 22 | 2695.4188 | 525.4188
2043 | 2 | 11 | 23 | 2662.2767 | 492.2767
2043 | 2 | 12 | 0 | 2617.9603 | 447.9603
2043 | 2 | 12 | 1 | 2541.9055 | 371.9055
2043 | 2 | 12 | 2 | 2465.8508 | 295.8508
2043 | 2 | 12 | 3 | 2433.2283 | 263.2283
2043 | 2 | 12 | 4 | 2423.9526 | 253.9526
2043 | 2 | 12 | 5 | 2444.6244 | 274.6244
2043 | 2 | 12 | 6 | 2510.8789 | 340.8789
2043 | 2 | 12 | 7 | 2599.4178 | 429.4178
2043 | 2 | 12 | 8 | 2638.0171 | 468.0171
2043 | 2 | 12 | 9 | 2638.1301 | 468.1301
2043 | 2 | 12 | 10 | 2680.3996 | 510.3996
2043 | 2 | 12 | 11 | 2704.6294 | 534.6294
2043 | 2 | 12 | 12 | 2706.8002 | 536.8002
2043 | 2 | 12 | 13 | 2714.1866 | 544.1866
2043 | 2 | 12 | 14 | 2708.0669 | 538.0669
2043 | 2 | 12 | 15 | 2699.3255 | 529.3255
2043 | 2 | 12 | 16 | 2714.3274 | 544.3274
2043 | 2 | 12 | 17 | 2719.6459 | 549.6459
2043 | 2 | 12 | 18 | 2724.9643 | 554.9643
2043 | 2 | 12 | 19 | 2736.4662 | 566.4662
2043 | 2 | 12 | 20 | 2747.9681 | 577.9681
2043 | 2 | 12 | 21 | 2712.0495 | 542.0495
2043 | 2 | 12 | 22 | 2684.9144 | 514.9144
2043 | 2 | 12 | 23 | 2646.8779 | 476.8779
2043 | 2 | 13 | 0 | 2598.6641 | 428.6641
2043 | 2 | 13 | 1 | 2550.4502 | 380.4502
2043 | 2 | 13 | 2 | 2510.5251 | 340.5251
2043 | 2 | 13 | 3 | 2486.2636 | 316.2636
2043 | 2 | 13 | 4 | 2484.1998 | 314.1998
2043 | 2 | 13 | 5 | 2497.0929 | 327.0929
2043 | 2 | 13 | 6 | 2555.5375 | 385.5375
2043 | 2 | 13 | 7 | 2661.1903 | 491.1903
2043 | 2 | 13 | 8 | 2739.2612 | 569.2612
2043 | 2 | 13 | 9 | 2757.819 | 587.819
2043 | 2 | 13 | 10 | 2805.5483 | 635.5483
2043 | 2 | 13 | 11 | 2872.8874 | 702.8874
2043 | 2 | 13 | 12 | 2895.5908 | 725.5908
2043 | 2 | 13 | 13 | 2908.3788 | 738.3788
2043 | 2 | 13 | 14 | 2914.8297 | 744.8297
2043 | 2 | 13 | 15 | 2908.8388 | 738.8388
2043 | 2 | 13 | 16 | 2891.7675 | 721.7675
2043 | 2 | 13 | 17 | 2873.2808 | 703.2808
2043 | 2 | 13 | 18 | 2882.724 | 712.724
2043 | 2 | 13 | 19 | 2916.8081 | 746.8081
2043 | 2 | 13 | 20 | 2910.4127 | 740.4127
2043 | 2 | 13 | 21 | 2887.3388 | 717.3388
2043 | 2 | 13 | 22 | 2867.9092 | 697.9092
2043 | 2 | 13 | 23 | 2819.9467 | 649.9467
2043 | 2 | 14 | 0 | 2764.3287 | 594.3287
2043 | 2 | 14 | 1 | 2608.5825 | 438.5825
2043 | 2 | 14 | 2 | 2452.8364 | 282.8364
2043 | 2 | 14 | 3 | 2417.9542 | 247.9542
2043 | 2 | 14 | 4 | 2403.7346 | 233.7346
2043 | 2 | 14 | 5 | 2401.9782 | 231.9782
2043 | 2 | 14 | 6 | 2428.6102 | 258.6102
2043 | 2 | 14 | 7 | 2462.6182 | 292.6182
2043 | 2 | 14 | 8 | 2451.5392 | 281.5392
2043 | 2 | 14 | 9 | 2464.5355 | 294.5355
2043 | 2 | 14 | 10 | 2508.9644 | 338.9644
2043 | 2 | 14 | 11 | 2541.8612 | 371.8612
2043 | 2 | 14 | 12 | 2547.2886 | 377.2886
2043 | 2 | 14 | 13 | 2552.6702 | 382.6702
2043 | 2 | 14 | 14 | 2548.0825 | 378.0825
2043 | 2 | 14 | 15 | 2541.7707 | 371.7707
2043 | 2 | 14 | 16 | 2533.3907 | 363.3907
2043 | 2 | 14 | 17 | 2559.9537 | 389.9537
2043 | 2 | 14 | 18 | 2598.8229 | 428.8229
2043 | 2 | 14 | 19 | 2637.692 | 467.692
2043 | 2 | 14 | 20 | 2628.1071 | 458.1071
2043 | 2 | 14 | 21 | 2614.2532 | 444.2532
2043 | 2 | 14 | 22 | 2596.1406 | 426.1406
2043 | 2 | 14 | 23 | 2571.5027 | 401.5027
2043 | 2 | 15 | 0 | 2552.4806 | 382.4806
2043 | 2 | 15 | 1 | 2533.4584 | 363.4584
2043 | 2 | 15 | 2 | 2522.5778 | 352.5778
2043 | 2 | 15 | 3 | 2491.894 | 321.894
2043 | 2 | 15 | 4 | 2470.826 | 300.826
2043 | 2 | 15 | 5 | 2455.1311 | 285.1311
2043 | 2 | 15 | 6 | 2468.3842 | 298.3842
2043 | 2 | 15 | 7 | 2487.5665 | 317.5665
2043 | 2 | 15 | 8 | 2464.2012 | 294.2012
2043 | 2 | 15 | 9 | 2456.8345 | 286.8345
2043 | 2 | 15 | 10 | 2508.1487 | 338.1487
2043 | 2 | 15 | 11 | 2562.7268 | 392.7268
2043 | 2 | 15 | 12 | 2590.1852 | 420.1852
2043 | 2 | 15 | 13 | 2607.4534 | 437.4534
2043 | 2 | 15 | 14 | 2609.9659 | 439.9659
2043 | 2 | 15 | 15 | 2600.4081 | 430.4081
2043 | 2 | 15 | 16 | 2582.7981 | 412.7981
2043 | 2 | 15 | 17 | 2575.5359 | 405.5359
2043 | 2 | 15 | 18 | 2648.2182 | 478.2182
2043 | 2 | 15 | 19 | 2704.8284 | 534.8284
2043 | 2 | 15 | 20 | 2658.223 | 488.223
2043 | 2 | 15 | 21 | 2650.7256 | 480.7256
2043 | 2 | 15 | 22 | 2641.6935 | 471.6935
2043 | 2 | 15 | 23 | 2619.7816 | 449.7816
2043 | 2 | 16 | 0 | 2611.096 | 441.096
2043 | 2 | 16 | 1 | 2602.4104 | 432.4104
2043 | 2 | 16 | 2 | 2589.6833 | 419.6833
2043 | 2 | 16 | 3 | 2576.9561 | 406.9561
2043 | 2 | 16 | 4 | 2571.8934 | 401.8934
2043 | 2 | 16 | 5 | 2572.8765 | 402.8765
2043 | 2 | 16 | 6 | 2610.0985 | 440.0985
2043 | 2 | 16 | 7 | 2648.2655 | 478.2655
2043 | 2 | 16 | 8 | 2631.9532 | 461.9532
2043 | 2 | 16 | 9 | 2611.6435 | 441.6435
2043 | 2 | 16 | 10 | 2639.9369 | 469.9369
2043 | 2 | 16 | 11 | 2659.0785 | 489.0785
2043 | 2 | 16 | 12 | 2665.9485 | 495.9485
2043 | 2 | 16 | 13 | 2671.439 | 501.439
2043 | 2 | 16 | 14 | 2662.898 | 492.898
2043 | 2 | 16 | 15 | 2650.9951 | 480.9951
2043 | 2 | 16 | 16 | 2666.1447 | 496.1447
2043 | 2 | 16 | 17 | 2704.7436 | 534.7436
2043 | 2 | 16 | 18 | 2743.3426 | 573.3426
2043 | 2 | 16 | 19 | 2760.0761 | 590.0761
2043 | 2 | 16 | 20 | 2776.8096 | 606.8096
2043 | 2 | 16 | 21 | 2775.6469 | 605.6469
2043 | 2 | 16 | 22 | 2752.3012 | 582.3012
2043 | 2 | 16 | 23 | 2710.2391 | 540.2391
2043 | 2 | 17 | 0 | 2692.651 | 522.651
2043 | 2 | 17 | 1 | 2675.0628 | 505.0628
2043 | 2 | 17 | 2 | 2650.1494 | 480.1494
2043 | 2 | 17 | 3 | 2624.485 | 454.485
2043 | 2 | 17 | 4 | 2637.487 | 467.487
2043 | 2 | 17 | 5 | 2651.4051 | 481.4051
2043 | 2 | 17 | 6 | 2703.6795 | 533.6795
2043 | 2 | 17 | 7 | 2809.3074 | 639.3074
2043 | 2 | 17 | 8 | 2893.9495 | 723.9495
2043 | 2 | 17 | 9 | 2891.8146 | 721.8146
2043 | 2 | 17 | 10 | 2929.4733 | 759.4733
2043 | 2 | 17 | 11 | 2938.9706 | 768.9706
2043 | 2 | 17 | 12 | 2920.57 | 750.57
2043 | 2 | 17 | 13 | 2923.6751 | 753.6751
2043 | 2 | 17 | 14 | 2910.918 | 740.918
2043 | 2 | 17 | 15 | 2887.685 | 717.685
2043 | 2 | 17 | 16 | 2849.9625 | 679.9625
2043 | 2 | 17 | 17 | 2915.0462 | 745.0462
2043 | 2 | 17 | 18 | 2935.4624 | 765.4624
2043 | 2 | 17 | 19 | 2988.1084 | 818.1084
2043 | 2 | 17 | 20 | 2971.6266 | 801.6266
2043 | 2 | 17 | 21 | 2945.6385 | 775.6385
2043 | 2 | 17 | 22 | 2908.0704 | 738.0704
2043 | 2 | 17 | 23 | 2842.3253 | 672.3253
2043 | 2 | 18 | 0 | 2776.3224 | 606.3224
2043 | 2 | 18 | 1 | 2749.8069 | 579.8069
2043 | 2 | 18 | 2 | 2723.2915 | 553.2915
2043 | 2 | 18 | 3 | 2700.2704 | 530.2704
2043 | 2 | 18 | 4 | 2705.4052 | 535.4052
2043 | 2 | 18 | 5 | 2717.4608 | 547.4608
2043 | 2 | 18 | 6 | 2765.2444 | 595.2444
2043 | 2 | 18 | 7 | 2831.003 | 661.003
2043 | 2 | 18 | 8 | 2881.0977 | 711.0977
2043 | 2 | 18 | 9 | 2864.4532 | 694.4532
2043 | 2 | 18 | 10 | 2901.1622 | 731.1622
2043 | 2 | 18 | 11 | 2925.1133 | 755.1133
2043 | 2 | 18 | 12 | 2934.5778 | 764.5778
2043 | 2 | 18 | 13 | 2944.3526 | 774.3526
2043 | 2 | 18 | 14 | 2944.6679 | 774.6679
2043 | 2 | 18 | 15 | 2931.4374 | 761.4374
2043 | 2 | 18 | 16 | 2945.6452 | 775.6452
2043 | 2 | 18 | 17 | 2985.5123 | 815.5123
2043 | 2 | 18 | 18 | 3025.3794 | 855.3794
2043 | 2 | 18 | 19 | 3054.1564 | 884.1564
2043 | 2 | 18 | 20 | 3003.9527 | 833.9527
2043 | 2 | 18 | 21 | 2972.1476 | 802.1476
2043 | 2 | 18 | 22 | 2949.8123 | 779.8123
2043 | 2 | 18 | 23 | 2896.607 | 726.607
2043 | 2 | 19 | 0 | 2841.9874 | 671.9874
2043 | 2 | 19 | 1 | 2810.5137 | 640.5137
2043 | 2 | 19 | 2 | 2779.0399 | 609.0399
2043 | 2 | 19 | 3 | 2746.0476 | 576.0476
2043 | 2 | 19 | 4 | 2744.0363 | 574.0363
2043 | 2 | 19 | 5 | 2753.2092 | 583.2092
2043 | 2 | 19 | 6 | 2816.9065 | 646.9065
2043 | 2 | 19 | 7 | 2909.5183 | 739.5183
2043 | 2 | 19 | 8 | 2965.1206 | 795.1206
2043 | 2 | 19 | 9 | 2975.524 | 805.524
2043 | 2 | 19 | 10 | 2998.9054 | 828.9054
2043 | 2 | 19 | 11 | 3043.7535 | 873.7535
2043 | 2 | 19 | 12 | 3060.1231 | 890.1231
2043 | 2 | 19 | 13 | 3066.393 | 896.393
2043 | 2 | 19 | 14 | 3053.842 | 883.842
2043 | 2 | 19 | 15 | 3044.8106 | 874.8106
2043 | 2 | 19 | 16 | 3037.0595 | 867.0595
2043 | 2 | 19 | 17 | 3061.064 | 891.064
2043 | 2 | 19 | 18 | 3048.666 | 878.666
2043 | 2 | 19 | 19 | 3077.8634 | 907.8634
2043 | 2 | 19 | 20 | 3045.0989 | 875.0989
2043 | 2 | 19 | 21 | 3015.305 | 845.305
2043 | 2 | 19 | 22 | 2972.6906 | 802.6906
2043 | 2 | 19 | 23 | 2936.8042 | 766.8042
2043 | 2 | 20 | 0 | 2883.3018 | 713.3018
2043 | 2 | 20 | 1 | 2824.0397 | 654.0397
2043 | 2 | 20 | 2 | 2764.7776 | 594.7776
2043 | 2 | 20 | 3 | 2741.2038 | 571.2038
2043 | 2 | 20 | 4 | 2741.5236 | 571.5236
2043 | 2 | 20 | 5 | 2757.5859 | 587.5859
2043 | 2 | 20 | 6 | 2817.0795 | 647.0795
2043 | 2 | 20 | 7 | 2916.6764 | 746.6764
2043 | 2 | 20 | 8 | 2980.2639 | 810.2639
2043 | 2 | 20 | 9 | 2981.7698 | 811.7698
2043 | 2 | 20 | 10 | 3025.5263 | 855.5263
2043 | 2 | 20 | 11 | 3059.8973 | 889.8973
2043 | 2 | 20 | 12 | 3074.2001 | 904.2001
2043 | 2 | 20 | 13 | 3068.3364 | 898.3364
2043 | 2 | 20 | 14 | 3057.9092 | 887.9092
2043 | 2 | 20 | 15 | 3036.4834 | 866.4834
2043 | 2 | 20 | 16 | 3039.693 | 869.693
2043 | 2 | 20 | 17 | 3041.2152 | 871.2152
2043 | 2 | 20 | 18 | 3042.7374 | 872.7374
2043 | 2 | 20 | 19 | 3118.5034 | 948.5034
2043 | 2 | 20 | 20 | 3101.6277 | 931.6277
2043 | 2 | 20 | 21 | 3082.0835 | 912.0835
2043 | 2 | 20 | 22 | 3043.2282 | 873.2282
2043 | 2 | 20 | 23 | 2989.4741 | 819.4741
2043 | 2 | 21 | 0 | 2927.5554 | 757.5554
2043 | 2 | 21 | 1 | 2728.4292 | 558.4292
2043 | 2 | 21 | 2 | 2529.3029 | 359.3029
2043 | 2 | 21 | 3 | 2499.5845 | 329.5845
2043 | 2 | 21 | 4 | 2491.5206 | 321.5206
2043 | 2 | 21 | 5 | 2490.9966 | 320.9966
2043 | 2 | 21 | 6 | 2514.4382 | 344.4382
2043 | 2 | 21 | 7 | 2547.6803 | 377.6803
2043 | 2 | 21 | 8 | 2551.7708 | 381.7708
2043 | 2 | 21 | 9 | 2548.4082 | 378.4082
2043 | 2 | 21 | 10 | 2580.09 | 410.09
2043 | 2 | 21 | 11 | 2595.1788 | 425.1788
2043 | 2 | 21 | 12 | 2597.5802 | 427.5802
2043 | 2 | 21 | 13 | 2596.4085 | 426.4085
2043 | 2 | 21 | 14 | 2582.186 | 412.186
2043 | 2 | 21 | 15 | 2565.393 | 395.393
2043 | 2 | 21 | 16 | 2586.7753 | 416.7753
2043 | 2 | 21 | 17 | 2649.8554 | 479.8554
2043 | 2 | 21 | 18 | 2627.7667 | 457.7667
2043 | 2 | 21 | 19 | 2709.3418 | 539.3418
2043 | 2 | 21 | 20 | 2694.0985 | 524.0985
2043 | 2 | 21 | 21 | 2680.0633 | 510.0633
2043 | 2 | 21 | 22 | 2665.3974 | 495.3974
2043 | 2 | 21 | 23 | 2641.4177 | 471.4177
2043 | 2 | 22 | 0 | 2525.0824 | 355.0824
2043 | 2 | 22 | 1 | 2408.747 | 238.747
2043 | 2 | 22 | 2 | 2357.2097 | 187.2097
2043 | 2 | 22 | 3 | 2323.1725 | 153.1725
2043 | 2 | 22 | 4 | 2300.6496 | 130.6496
2043 | 2 | 22 | 5 | 2277.6594 | 107.6594
2043 | 2 | 22 | 6 | 2271.6273 | 101.6273
2043 | 2 | 22 | 7 | 2285.9014 | 115.9014
2043 | 2 | 22 | 8 | 2302.2811 | 132.2811
2043 | 2 | 22 | 9 | 2314.2243 | 144.2243
2043 | 2 | 22 | 10 | 2364.346 | 194.346
2043 | 2 | 22 | 11 | 2436.4135 | 266.4135
2043 | 2 | 22 | 12 | 2483.2889 | 313.2889
2043 | 2 | 22 | 13 | 2530.1644 | 360.1644
2043 | 2 | 22 | 14 | 2537.9868 | 367.9868
2043 | 2 | 22 | 15 | 2534.913 | 364.913
2043 | 2 | 22 | 16 | 2524.8021 | 354.8021
2043 | 2 | 22 | 17 | 2498.5433 | 328.5433
2043 | 2 | 22 | 18 | 2544.2159 | 374.2159
2043 | 2 | 22 | 19 | 2581.06 | 411.06
2043 | 2 | 22 | 20 | 2542.2403 | 372.2403
2043 | 2 | 22 | 21 | 2496.2819 | 326.2819
2043 | 2 | 22 | 22 | 2497.6095 | 327.6095
2043 | 2 | 22 | 23 | 2478.0811 | 308.0811
2043 | 2 | 23 | 0 | 2515.6534 | 345.6534
2043 | 2 | 23 | 1 | 2553.2257 | 383.2257
2043 | 2 | 23 | 2 | 2591.0151 | 421.0151
2043 | 2 | 23 | 3 | 2628.8046 | 458.8046
2043 | 2 | 23 | 4 | 2619.5147 | 449.5147
2043 | 2 | 23 | 5 | 2630.2059 | 460.2059
2043 | 2 | 23 | 6 | 2684.1366 | 514.1366
2043 | 2 | 23 | 7 | 2773.1303 | 603.1303
2043 | 2 | 23 | 8 | 2837.3502 | 667.3502
2043 | 2 | 23 | 9 | 2855.2737 | 685.2737
2043 | 2 | 23 | 10 | 2907.9224 | 737.9224
2043 | 2 | 23 | 11 | 2964.2755 | 794.2755
2043 | 2 | 23 | 12 | 3020.6285 | 850.6285
2043 | 2 | 23 | 13 | 3037.399 | 867.399
2043 | 2 | 23 | 14 | 3034.5572 | 864.5572
2043 | 2 | 23 | 15 | 3023.3945 | 853.3945
2043 | 2 | 23 | 16 | 3022.5804 | 852.5804
2043 | 2 | 23 | 17 | 3003.9636 | 833.9636
2043 | 2 | 23 | 18 | 2982.2443 | 812.2443
2043 | 2 | 23 | 19 | 2988.7955 | 818.7955
2043 | 2 | 23 | 20 | 2971.2403 | 801.2403
2043 | 2 | 23 | 21 | 2944.5632 | 774.5632
2043 | 2 | 23 | 22 | 2918.4535 | 748.4535
2043 | 2 | 23 | 23 | 2873.2402 | 703.2402
2043 | 2 | 24 | 0 | 2813.3533 | 643.3533
2043 | 2 | 24 | 1 | 2680.2671 | 510.2671
2043 | 2 | 24 | 2 | 2636.1696 | 466.1696
2043 | 2 | 24 | 3 | 2615.9404 | 445.9404
2043 | 2 | 24 | 4 | 2627.2099 | 457.2099
2043 | 2 | 24 | 5 | 2647.6511 | 477.6511
2043 | 2 | 24 | 6 | 2707.0146 | 537.0146
2043 | 2 | 24 | 7 | 2798.8907 | 628.8907
2043 | 2 | 24 | 8 | 2874.3247 | 704.3247
2043 | 2 | 24 | 9 | 2875.1109 | 705.1109
2043 | 2 | 24 | 10 | 2934.9808 | 764.9808
2043 | 2 | 24 | 11 | 2997.0337 | 827.0337
2043 | 2 | 24 | 12 | 3059.0866 | 889.0866
2043 | 2 | 24 | 13 | 3088.0385 | 918.0385
2043 | 2 | 24 | 14 | 3083.879 | 913.879
2043 | 2 | 24 | 15 | 3060.9984 | 890.9984
2043 | 2 | 24 | 16 | 2980.142 | 810.142
2043 | 2 | 24 | 17 | 2959.0724 | 789.0724
2043 | 2 | 24 | 18 | 2953.7869 | 783.7869
2043 | 2 | 24 | 19 | 3000.4498 | 830.4498
2043 | 2 | 24 | 20 | 2980.3677 | 810.3677
2043 | 2 | 24 | 21 | 2946.3874 | 776.3874
2043 | 2 | 24 | 22 | 2901.1583 | 731.1583
2043 | 2 | 24 | 23 | 2838.9559 | 668.9559
2043 | 2 | 25 | 0 | 2784.7145 | 614.7145
2043 | 2 | 25 | 1 | 2751.1143 | 581.1143
2043 | 2 | 25 | 2 | 2717.5141 | 547.5141
2043 | 2 | 25 | 3 | 2699.4651 | 529.4651
2043 | 2 | 25 | 4 | 2705.9312 | 535.9312
2043 | 2 | 25 | 5 | 2723.1575 | 553.1575
2043 | 2 | 25 | 6 | 2780.4683 | 610.4683
2043 | 2 | 25 | 7 | 2857.2749 | 687.2749
2043 | 2 | 25 | 8 | 2914.3281 | 744.3281
2043 | 2 | 25 | 9 | 2891.961 | 721.961
2043 | 2 | 25 | 10 | 2941.8162 | 771.8162
2043 | 2 | 25 | 11 | 2999.1272 | 829.1272
2043 | 2 | 25 | 12 | 3026.8996 | 856.8996
2043 | 2 | 25 | 13 | 3047.3291 | 877.3291
2043 | 2 | 25 | 14 | 3057.0326 | 887.0326
2043 | 2 | 25 | 15 | 3039.0275 | 869.0275
2043 | 2 | 25 | 16 | 3031.9328 | 861.9328
2043 | 2 | 25 | 17 | 3009.5323 | 839.5323
2043 | 2 | 25 | 18 | 3010.6058 | 840.6058
2043 | 2 | 25 | 19 | 3044.6452 | 874.6452
2043 | 2 | 25 | 20 | 3025.7714 | 855.7714
2043 | 2 | 25 | 21 | 2985.4019 | 815.4019
2043 | 2 | 25 | 22 | 2958.1049 | 788.1049
2043 | 2 | 25 | 23 | 2899.9512 | 729.9512
2043 | 2 | 26 | 0 | 2848.0298 | 678.0298
2043 | 2 | 26 | 1 | 2807.8632 | 637.8632
2043 | 2 | 26 | 2 | 2767.6965 | 597.6965
2043 | 2 | 26 | 3 | 2722.9883 | 552.9883
2043 | 2 | 26 | 4 | 2708.4451 | 538.4451
2043 | 2 | 26 | 5 | 2693.9018 | 523.9018
2043 | 2 | 26 | 6 | 2760.8297 | 590.8297
2043 | 2 | 26 | 7 | 2859.7136 | 689.7136
2043 | 2 | 26 | 8 | 2914.4339 | 744.4339
2043 | 2 | 26 | 9 | 2919.4663 | 749.4663
2043 | 2 | 26 | 10 | 2959.1681 | 789.1681
2043 | 2 | 26 | 11 | 3009.507 | 839.507
2043 | 2 | 26 | 12 | 3032.5184 | 862.5184
2043 | 2 | 26 | 13 | 3047.1355 | 877.1355
2043 | 2 | 26 | 14 | 3012.7436 | 842.7436
2043 | 2 | 26 | 15 | 2978.0416 | 808.0416
2043 | 2 | 26 | 16 | 2958.6946 | 788.6946
2043 | 2 | 26 | 17 | 2929.2937 | 759.2937
2043 | 2 | 26 | 18 | 2954.2401 | 784.2401
2043 | 2 | 26 | 19 | 2968.7547 | 798.7547
2043 | 2 | 26 | 20 | 2983.2693 | 813.2693
2043 | 2 | 26 | 21 | 2947.1903 | 777.1903
2043 | 2 | 26 | 22 | 2901.0174 | 731.0174
2043 | 2 | 26 | 23 | 2853.7252 | 683.7252
2043 | 2 | 27 | 0 | 2812.0658 | 642.0658
2043 | 2 | 27 | 1 | 2772.8956 | 602.8956
2043 | 2 | 27 | 2 | 2733.7254 | 563.7254
2043 | 2 | 27 | 3 | 2689.2978 | 519.2978
2043 | 2 | 27 | 4 | 2677.2469 | 507.2469
2043 | 2 | 27 | 5 | 2683.5531 | 513.5531
2043 | 2 | 27 | 6 | 2732.3177 | 562.3177
2043 | 2 | 27 | 7 | 2823.6904 | 653.6904
2043 | 2 | 27 | 8 | 2857.4985 | 687.4985
2043 | 2 | 27 | 9 | 2861.5546 | 691.5546
2043 | 2 | 27 | 10 | 2931.3978 | 761.3978
2043 | 2 | 27 | 11 | 2969.7137 | 799.7137
2043 | 2 | 27 | 12 | 3008.0295 | 838.0295
2043 | 2 | 27 | 13 | 3010.214 | 840.214
2043 | 2 | 27 | 14 | 3016.1422 | 846.1422
2043 | 2 | 27 | 15 | 2995.5776 | 825.5776
2043 | 2 | 27 | 16 | 2981.8888 | 811.8888
2043 | 2 | 27 | 17 | 2943.0643 | 773.0643
2043 | 2 | 27 | 18 | 2907.2399 | 737.2399
2043 | 2 | 27 | 19 | 2926.549 | 756.549
2043 | 2 | 27 | 20 | 2961.3127 | 791.3127
2043 | 2 | 27 | 21 | 2953.7383 | 783.7383
2043 | 2 | 27 | 22 | 2930.3386 | 760.3386
2043 | 2 | 27 | 23 | 2896.0192 | 726.0192
2043 | 2 | 28 | 0 | 2861.6364 | 691.6364
2043 | 2 | 28 | 1 | 2680.7089 | 510.7089
2043 | 2 | 28 | 2 | 2499.7814 | 329.7814
2043 | 2 | 28 | 3 | 2447.9588 | 277.9588
2043 | 2 | 28 | 4 | 2423.0996 | 253.0996
2043 | 2 | 28 | 5 | 2426.0673 | 256.0673
2043 | 2 | 28 | 6 | 2469.7502 | 299.7502
2043 | 2 | 28 | 7 | 2485.8448 | 315.8448
2043 | 2 | 28 | 8 | 2448.6597 | 278.6597
2043 | 2 | 28 | 9 | 2455.1053 | 285.1053
2043 | 2 | 28 | 10 | 2561.9152 | 391.9152
2043 | 2 | 28 | 11 | 2601.7719 | 431.7719
2043 | 2 | 28 | 12 | 2598.9105 | 428.9105
2043 | 2 | 28 | 13 | 2607.0969 | 437.0969
2043 | 2 | 28 | 14 | 2605.8913 | 435.8913
2043 | 2 | 28 | 15 | 2593.8165 | 423.8165
2043 | 2 | 28 | 16 | 2595.5897 | 425.5897
2043 | 2 | 28 | 17 | 2566.6938 | 396.6938
2043 | 2 | 28 | 18 | 2572.3801 | 402.3801
2043 | 2 | 28 | 19 | 2618.9016 | 448.9016
2043 | 2 | 28 | 20 | 2631.2166 | 461.2166
2043 | 2 | 28 | 21 | 2616.4038 | 446.4038
2043 | 2 | 28 | 22 | 2596.34 | 426.34
2043 | 2 | 28 | 23 | 2580.0902 | 410.0902
2043 | 3 | 1 | 0 | 2569.5356 | 399.5356
2043 | 3 | 1 | 1 | 2597.5319 | 427.5319
2043 | 3 | 1 | 2 | 2550.2066 | 380.2066
2043 | 3 | 1 | 3 | 2496.0558 | 326.0558
2043 | 3 | 1 | 4 | 2458.1627 | 288.1627
2043 | 3 | 1 | 5 | 2433.9615 | 263.9615
2043 | 3 | 1 | 6 | 2433.7919 | 263.7919
2043 | 3 | 1 | 7 | 2440.4795 | 270.4795
2043 | 3 | 1 | 8 | 2442.9059 | 272.9059
2043 | 3 | 1 | 9 | 2447.3446 | 277.3446
2043 | 3 | 1 | 10 | 2507.3041 | 337.3041
2043 | 3 | 1 | 11 | 2567.2636 | 397.2636
2043 | 3 | 1 | 12 | 2594.2317 | 424.2317
2043 | 3 | 1 | 13 | 2596.079 | 426.079
2043 | 3 | 1 | 14 | 2585.5686 | 415.5686
2043 | 3 | 1 | 15 | 2576.3808 | 406.3808
2043 | 3 | 1 | 16 | 2573.3303 | 403.3303
2043 | 3 | 1 | 17 | 2570.312 | 400.312
2043 | 3 | 1 | 18 | 2567.2937 | 397.2937
2043 | 3 | 1 | 19 | 2618.1683 | 448.1683
2043 | 3 | 1 | 20 | 2595.8923 | 425.8923
2043 | 3 | 1 | 21 | 2593.1505 | 423.1505
2043 | 3 | 1 | 22 | 2582.5243 | 412.5243
2043 | 3 | 1 | 23 | 2571.5566 | 401.5566
2043 | 3 | 2 | 0 | 2612.7684 | 442.7684
2043 | 3 | 2 | 1 | 2653.9801 | 483.9801
2043 | 3 | 2 | 2 | 2752.0609 | 582.0609
2043 | 3 | 2 | 3 | 2705.4359 | 535.4359
2043 | 3 | 2 | 4 | 2682.7774 | 512.7774
2043 | 3 | 2 | 5 | 2697.3671 | 527.3671
2043 | 3 | 2 | 6 | 2771.1517 | 601.1517
2043 | 3 | 2 | 7 | 2851.4148 | 681.4148
2043 | 3 | 2 | 8 | 2866.7321 | 696.7321
2043 | 3 | 2 | 9 | 2878.3436 | 708.3436
2043 | 3 | 2 | 10 | 2970.6693 | 800.6693
2043 | 3 | 2 | 11 | 3004.2368 | 834.2368
2043 | 3 | 2 | 12 | 3013.4638 | 843.4638
2043 | 3 | 2 | 13 | 3037.6373 | 867.6373
2043 | 3 | 2 | 14 | 3048.1693 | 878.1693
2043 | 3 | 2 | 15 | 3042.5866 | 872.5866
2043 | 3 | 2 | 16 | 3044.4362 | 874.4362
2043 | 3 | 2 | 17 | 3028.507 | 858.507
2043 | 3 | 2 | 18 | 2994.0736 | 824.0736
2043 | 3 | 2 | 19 | 3014.0108 | 844.0108
2043 | 3 | 2 | 20 | 2990.007 | 820.007
2043 | 3 | 2 | 21 | 2950.5531 | 780.5531
2043 | 3 | 2 | 22 | 2903.9618 | 733.9618
2043 | 3 | 2 | 23 | 2863.9811 | 693.9811
2043 | 3 | 3 | 0 | 2816.1167 | 646.1167
2043 | 3 | 3 | 1 | 2558.3448 | 388.3448
2043 | 3 | 3 | 2 | 2531.0719 | 361.0719
2043 | 3 | 3 | 3 | 2502.4397 | 332.4397
2043 | 3 | 3 | 4 | 2502.736 | 332.736
2043 | 3 | 3 | 5 | 2524.9921 | 354.9921
2043 | 3 | 3 | 6 | 2594.7953 | 424.7953
2043 | 3 | 3 | 7 | 2700.649 | 530.649
2043 | 3 | 3 | 8 | 2765.3862 | 595.3862
2043 | 3 | 3 | 9 | 2797.3482 | 627.3482
2043 | 3 | 3 | 10 | 2904.3766 | 734.3766
2043 | 3 | 3 | 11 | 2960.1837 | 790.1837
2043 | 3 | 3 | 12 | 2959.0165 | 789.0165
2043 | 3 | 3 | 13 | 2973.6344 | 803.6344
2043 | 3 | 3 | 14 | 2961.2785 | 791.2785
2043 | 3 | 3 | 15 | 2952.0605 | 782.0605
2043 | 3 | 3 | 16 | 2908.3223 | 738.3223
2043 | 3 | 3 | 17 | 2899.5177 | 729.5177
2043 | 3 | 3 | 18 | 2894.2951 | 724.2951
2043 | 3 | 3 | 19 | 2898.9722 | 728.9722
2043 | 3 | 3 | 20 | 2892.9344 | 722.9344
2043 | 3 | 3 | 21 | 2849.0246 | 679.0246
2043 | 3 | 3 | 22 | 2813.5833 | 643.5833
2043 | 3 | 3 | 23 | 2770.1127 | 600.1127
2043 | 3 | 4 | 0 | 2726.1191 | 556.1191
2043 | 3 | 4 | 1 | 2706.4711 | 536.4711
2043 | 3 | 4 | 2 | 2676.1976 | 506.1976
2043 | 3 | 4 | 3 | 2656.619 | 486.619
2043 | 3 | 4 | 4 | 2637.0403 | 467.0403
2043 | 3 | 4 | 5 | 2661.9317 | 491.9317
2043 | 3 | 4 | 6 | 2729.5422 | 559.5422
2043 | 3 | 4 | 7 | 2792.5686 | 622.5686
2043 | 3 | 4 | 8 | 2831.8168 | 661.8168
2043 | 3 | 4 | 9 | 2813.6471 | 643.6471
2043 | 3 | 4 | 10 | 2839.5674 | 669.5674
2043 | 3 | 4 | 11 | 2863.7393 | 693.7393
2043 | 3 | 4 | 12 | 2859.5317 | 689.5317
2043 | 3 | 4 | 13 | 2873.9567 | 703.9567
2043 | 3 | 4 | 14 | 2842.6955 | 672.6955
2043 | 3 | 4 | 15 | 2823.5189 | 653.5189
2043 | 3 | 4 | 16 | 2825.3371 | 655.3371
2043 | 3 | 4 | 17 | 2823.1535 | 653.1535
2043 | 3 | 4 | 18 | 2862.802 | 692.802
2043 | 3 | 4 | 19 | 2898.2529 | 728.2529
2043 | 3 | 4 | 20 | 2905.4303 | 735.4303
2043 | 3 | 4 | 21 | 2908.41 | 738.41
2043 | 3 | 4 | 22 | 2878.2511 | 708.2511
2043 | 3 | 4 | 23 | 2825.4655 | 655.4655
2043 | 3 | 5 | 0 | 2765.0629 | 595.0629
2043 | 3 | 5 | 1 | 2718.5655 | 548.5655
2043 | 3 | 5 | 2 | 2684.727 | 514.727
2043 | 3 | 5 | 3 | 2658.0523 | 488.0523
2043 | 3 | 5 | 4 | 2631.3777 | 461.3777
2043 | 3 | 5 | 5 | 2652.6524 | 482.6524
2043 | 3 | 5 | 6 | 2722.587 | 552.587
2043 | 3 | 5 | 7 | 2807.1445 | 637.1445
2043 | 3 | 5 | 8 | 2845.6021 | 675.6021
2043 | 3 | 5 | 9 | 2848.5841 | 678.5841
2043 | 3 | 5 | 10 | 2846.6175 | 676.6175
2043 | 3 | 5 | 11 | 2864.2156 | 694.2156
2043 | 3 | 5 | 12 | 2880.9114 | 710.9114
2043 | 3 | 5 | 13 | 2900.5573 | 730.5573
2043 | 3 | 5 | 14 | 2863.5492 | 693.5492
2043 | 3 | 5 | 15 | 2835.8284 | 665.8284
2043 | 3 | 5 | 16 | 2829.7321 | 659.7321
2043 | 3 | 5 | 17 | 2832.3956 | 662.3956
2043 | 3 | 5 | 18 | 2857.1964 | 687.1964
2043 | 3 | 5 | 19 | 2879.7442 | 709.7442
2043 | 3 | 5 | 20 | 2902.292 | 732.292
2043 | 3 | 5 | 21 | 2863.1439 | 693.1439
2043 | 3 | 5 | 22 | 2831.3502 | 661.3502
2043 | 3 | 5 | 23 | 2785.8437 | 615.8437
2043 | 3 | 6 | 0 | 2738.8612 | 568.8612
2043 | 3 | 6 | 1 | 2738.7743 | 568.7743
2043 | 3 | 6 | 2 | 2700.4527 | 530.4527
2043 | 3 | 6 | 3 | 2669.1406 | 499.1406
2043 | 3 | 6 | 4 | 2637.8285 | 467.8285
2043 | 3 | 6 | 5 | 2661.4797 | 491.4797
2043 | 3 | 6 | 6 | 2735.2306 | 565.2306
2043 | 3 | 6 | 7 | 2826.1309 | 656.1309
2043 | 3 | 6 | 8 | 2864.9389 | 694.9389
2043 | 3 | 6 | 9 | 2858.5159 | 688.5159
2043 | 3 | 6 | 10 | 2871.3104 | 701.3104
2043 | 3 | 6 | 11 | 2894.6104 | 724.6104
2043 | 3 | 6 | 12 | 2906.0247 | 736.0247
2043 | 3 | 6 | 13 | 2926.7421 | 756.7421
2043 | 3 | 6 | 14 | 2890.7767 | 720.7767
2043 | 3 | 6 | 15 | 2859.9173 | 689.9173
2043 | 3 | 6 | 16 | 2845.6314 | 675.6314
2043 | 3 | 6 | 17 | 2848.3376 | 678.3376
2043 | 3 | 6 | 18 | 2875.9287 | 705.9287
2043 | 3 | 6 | 19 | 2883.5335 | 713.5335
2043 | 3 | 6 | 20 | 2891.1383 | 721.1383
2043 | 3 | 6 | 21 | 2842.1759 | 672.1759
2043 | 3 | 6 | 22 | 2791.5188 | 621.5188
2043 | 3 | 6 | 23 | 2747.7295 | 577.7295
2043 | 3 | 7 | 0 | 2706.1321 | 536.1321
2043 | 3 | 7 | 1 | 2565.6411 | 395.6411
2043 | 3 | 7 | 2 | 2425.1501 | 255.1501
2043 | 3 | 7 | 3 | 2374.0102 | 204.0102
2043 | 3 | 7 | 4 | 2347.617 | 177.617
2043 | 3 | 7 | 5 | 2330.4114 | 160.4114
2043 | 3 | 7 | 6 | 2348.3724 | 178.3724
2043 | 3 | 7 | 7 | 2383.9964 | 213.9964
2043 | 3 | 7 | 8 | 2443.5864 | 273.5864
2043 | 3 | 7 | 9 | 2472.9549 | 302.9549
2043 | 3 | 7 | 10 | 2534.5607 | 364.5607
2043 | 3 | 7 | 11 | 2569.0639 | 399.0639
2043 | 3 | 7 | 12 | 2603.5672 | 433.5672
2043 | 3 | 7 | 13 | 2612.3263 | 442.3263
2043 | 3 | 7 | 14 | 2604.7326 | 434.7326
2043 | 3 | 7 | 15 | 2582.9365 | 412.9365
2043 | 3 | 7 | 16 | 2567.4648 | 397.4648
2043 | 3 | 7 | 17 | 2563.0704 | 393.0704
2043 | 3 | 7 | 18 | 2519.1269 | 349.1269
2043 | 3 | 7 | 19 | 2559.6702 | 389.6702
2043 | 3 | 7 | 20 | 2571.5204 | 401.5204
2043 | 3 | 7 | 21 | 2551.2355 | 381.2355
2043 | 3 | 7 | 22 | 2526.1248 | 356.1248
2043 | 3 | 7 | 23 | 2491.0553 | 321.0553
2043 | 3 | 8 | 0 | 2450.573 | 280.573
2043 | 3 | 8 | 1 | 2349.4241 | 179.4241
2043 | 3 | 8 | 2 | 2310.7626 | 140.7626
2043 | 3 | 8 | 3 | 2277.2849 | 107.2849
2043 | 3 | 8 | 4 | 2243.8072 | 73.8072
2043 | 3 | 8 | 5 | 2227.6588 | 57.6588
2043 | 3 | 8 | 6 | 2236.3548 | 66.3548
2043 | 3 | 8 | 7 | 2251.0489 | 81.0489
2043 | 3 | 8 | 8 | 2286.355 | 116.355
2043 | 3 | 8 | 9 | 2294.501 | 124.501
2043 | 3 | 8 | 10 | 2359.5471 | 189.5471
2043 | 3 | 8 | 11 | 2424.5932 | 254.5932
2043 | 3 | 8 | 12 | 2469.7762 | 299.7762
2043 | 3 | 8 | 13 | 2468.3307 | 298.3307
2043 | 3 | 8 | 14 | 2470.7946 | 300.7946
2043 | 3 | 8 | 15 | 2451.8593 | 281.8593
2043 | 3 | 8 | 16 | 2442.8301 | 272.8301
2043 | 3 | 8 | 17 | 2427.8937 | 257.8937
2043 | 3 | 8 | 18 | 2431.1366 | 261.1366
2043 | 3 | 8 | 19 | 2456.2017 | 286.2017
2043 | 3 | 8 | 20 | 2450.2872 | 280.2872
2043 | 3 | 8 | 21 | 2457.1003 | 287.1003
2043 | 3 | 8 | 22 | 2451.4327 | 281.4327
2043 | 3 | 8 | 23 | 2437.985 | 267.985
2043 | 3 | 9 | 0 | 2416.5358 | 246.5358
2043 | 3 | 9 | 1 | 2531.6014 | 361.6014
2043 | 3 | 9 | 2 | 2646.667 | 476.667
2043 | 3 | 9 | 3 | 2621.8577 | 451.8577
2043 | 3 | 9 | 4 | 2597.0484 | 427.0484
2043 | 3 | 9 | 5 | 2627.438 | 457.438
2043 | 3 | 9 | 6 | 2716.8372 | 546.8372
2043 | 3 | 9 | 7 | 2813.4595 | 643.4595
2043 | 3 | 9 | 8 | 2837.6934 | 667.6934
2043 | 3 | 9 | 9 | 2836.9845 | 666.9845
2043 | 3 | 9 | 10 | 2869.7217 | 699.7217
2043 | 3 | 9 | 11 | 2902.8872 | 732.8872
2043 | 3 | 9 | 12 | 2926.2413 | 756.2413
2043 | 3 | 9 | 13 | 2956.5903 | 786.5903
2043 | 3 | 9 | 14 | 2928.6192 | 758.6192
2043 | 3 | 9 | 15 | 2906.1198 | 736.1198
2043 | 3 | 9 | 16 | 2905.542 | 735.542
2043 | 3 | 9 | 17 | 2918.0698 | 748.0698
2043 | 3 | 9 | 18 | 2927.0641 | 757.0641
2043 | 3 | 9 | 19 | 2939.0105 | 769.0105
2043 | 3 | 9 | 20 | 2944.2117 | 774.2117
2043 | 3 | 9 | 21 | 2912.9155 | 742.9155
2043 | 3 | 9 | 22 | 2872.9795 | 702.9795
2043 | 3 | 9 | 23 | 2824.9406 | 654.9406
2043 | 3 | 10 | 0 | 2782.8803 | 612.8803
2043 | 3 | 10 | 1 | 2538.2026 | 368.2026
2043 | 3 | 10 | 2 | 2507.2194 | 337.2194
2043 | 3 | 10 | 3 | 2489.897 | 319.897
2043 | 3 | 10 | 4 | 2492.0177 | 322.0177
2043 | 3 | 10 | 5 | 2523.6544 | 353.6544
2043 | 3 | 10 | 6 | 2600.0585 | 430.0585
2043 | 3 | 10 | 7 | 2694.7422 | 524.7422
2043 | 3 | 10 | 8 | 2732.7174 | 562.7174
2043 | 3 | 10 | 9 | 2741.75 | 571.75
2043 | 3 | 10 | 10 | 2811.9702 | 641.9702
2043 | 3 | 10 | 11 | 2882.1905 | 712.1905
2043 | 3 | 10 | 12 | 2887.9901 | 717.9901
2043 | 3 | 10 | 13 | 2908.9863 | 738.9863
2043 | 3 | 10 | 14 | 2906.5805 | 736.5805
2043 | 3 | 10 | 15 | 2880.0869 | 710.0869
2043 | 3 | 10 | 16 | 2807.1767 | 637.1767
2043 | 3 | 10 | 17 | 2788.2124 | 618.2124
2043 | 3 | 10 | 18 | 2787.1549 | 617.1549
2043 | 3 | 10 | 19 | 2817.4417 | 647.4417
2043 | 3 | 10 | 20 | 2799.8288 | 629.8288
2043 | 3 | 10 | 21 | 2760.4022 | 590.4022
2043 | 3 | 10 | 22 | 2723.5738 | 553.5738
2043 | 3 | 10 | 23 | 2666.2477 | 496.2477
2043 | 3 | 11 | 0 | 2625.4407 | 455.4407
2043 | 3 | 11 | 1 | 2605.3615 | 435.3615
2043 | 3 | 11 | 2 | 2580.1745 | 410.1745
2043 | 3 | 11 | 3 | 2574.045 | 404.045
2043 | 3 | 11 | 4 | 2576.045 | 406.045
2043 | 3 | 11 | 5 | 2586.5547 | 416.5547
2043 | 3 | 11 | 6 | 2663.3438 | 493.3438
2043 | 3 | 11 | 7 | 2738.9598 | 568.9598
2043 | 3 | 11 | 8 | 2757.6805 | 587.6805
2043 | 3 | 11 | 9 | 2723.3536 | 553.3536
2043 | 3 | 11 | 10 | 2781.8864 | 611.8864
2043 | 3 | 11 | 11 | 2811.7448 | 641.7448
2043 | 3 | 11 | 12 | 2802.6832 | 632.6832
2043 | 3 | 11 | 13 | 2809.1079 | 639.1079
2043 | 3 | 11 | 14 | 2823.118 | 653.118
2043 | 3 | 11 | 15 | 2824.9097 | 654.9097
2043 | 3 | 11 | 16 | 2831.3911 | 661.3911
2043 | 3 | 11 | 17 | 2830.7475 | 660.7475
2043 | 3 | 11 | 18 | 2804.715 | 634.715
2043 | 3 | 11 | 19 | 2802.9432 | 632.9432
2043 | 3 | 11 | 20 | 2807.7248 | 637.7248
2043 | 3 | 11 | 21 | 2788.7519 | 618.7519
2043 | 3 | 11 | 22 | 2750.2171 | 580.2171
2043 | 3 | 11 | 23 | 2693.607 | 523.607
2043 | 3 | 12 | 0 | 2645.295 | 475.295
2043 | 3 | 12 | 1 | 2672.7215 | 502.7215
2043 | 3 | 12 | 2 | 2648.8468 | 478.8468
2043 | 3 | 12 | 3 | 2645.412 | 475.412
2043 | 3 | 12 | 4 | 2641.2403 | 471.2403
2043 | 3 | 12 | 5 | 2654.0324 | 484.0324
2043 | 3 | 12 | 6 | 2736.4967 | 566.4967
2043 | 3 | 12 | 7 | 2823.8267 | 653.8267
2043 | 3 | 12 | 8 | 2828.7729 | 658.7729
2043 | 3 | 12 | 9 | 2811.9402 | 641.9402
2043 | 3 | 12 | 10 | 2861.4107 | 691.4107
2043 | 3 | 12 | 11 | 2899.9659 | 729.9659
2043 | 3 | 12 | 12 | 2908.9004 | 738.9004
2043 | 3 | 12 | 13 | 2902.2695 | 732.2695
2043 | 3 | 12 | 14 | 2898.3911 | 728.3911
2043 | 3 | 12 | 15 | 2883.5278 | 713.5278
2043 | 3 | 12 | 16 | 2865.9163 | 695.9163
2043 | 3 | 12 | 17 | 2839.3916 | 669.3916
2043 | 3 | 12 | 18 | 2778.3495 | 608.3495
2043 | 3 | 12 | 19 | 2810.3144 | 640.3144
2043 | 3 | 12 | 20 | 2808.7001 | 638.7001
2043 | 3 | 12 | 21 | 2775.0685 | 605.0685
2043 | 3 | 12 | 22 | 2730.1677 | 560.1677
2043 | 3 | 12 | 23 | 2682.0728 | 512.0728
2043 | 3 | 13 | 0 | 2664.2642 | 494.2642
2043 | 3 | 13 | 1 | 2568.7452 | 398.7452
2043 | 3 | 13 | 2 | 2538.4716 | 368.4716
2043 | 3 | 13 | 3 | 2523.2542 | 353.2542
2043 | 3 | 13 | 4 | 2514.3442 | 344.3442
2043 | 3 | 13 | 5 | 2541.2756 | 371.2756
2043 | 3 | 13 | 6 | 2641.4982 | 471.4982
2043 | 3 | 13 | 7 | 2758.8263 | 588.8263
2043 | 3 | 13 | 8 | 2772.4892 | 602.4892
2043 | 3 | 13 | 9 | 2751.3555 | 581.3555
2043 | 3 | 13 | 10 | 2811.2832 | 641.2832
2043 | 3 | 13 | 11 | 2852.3806 | 682.3806
2043 | 3 | 13 | 12 | 2873.248 | 703.248
2043 | 3 | 13 | 13 | 2900.87 | 730.87
2043 | 3 | 13 | 14 | 2904.0505 | 734.0505
2043 | 3 | 13 | 15 | 2894.8459 | 724.8459
2043 | 3 | 13 | 16 | 2888.1736 | 718.1736
2043 | 3 | 13 | 17 | 2892.4015 | 722.4015
2043 | 3 | 13 | 18 | 2828.4631 | 658.4631
2043 | 3 | 13 | 19 | 2803.1677 | 633.1677
2043 | 3 | 13 | 20 | 2785.8546 | 615.8546
2043 | 3 | 13 | 21 | 2739.8506 | 569.8506
2043 | 3 | 13 | 22 | 2690.133 | 520.133
2043 | 3 | 13 | 23 | 2628.6137 | 458.6137
2043 | 3 | 14 | 0 | 2598.2796 | 428.2796
2043 | 3 | 14 | 1 | 2406.804 | 236.804
2043 | 3 | 14 | 2 | 2301.3858 | 131.3858
2043 | 3 | 14 | 3 | 2195.9676 | 25.9676
2043 | 3 | 14 | 4 | 2175.5707 | 5.5707
2043 | 3 | 14 | 5 | 2157.9229 | 0
2043 | 3 | 14 | 6 | 2189.4142 | 19.4142
2043 | 3 | 14 | 7 | 2220.894 | 50.894
2043 | 3 | 14 | 8 | 2272.3912 | 102.3912
2043 | 3 | 14 | 9 | 2304.8118 | 134.8118
2043 | 3 | 14 | 10 | 2372.8435 | 202.8435
2043 | 3 | 14 | 11 | 2408.9976 | 238.9976
2043 | 3 | 14 | 12 | 2423.0472 | 253.0472
2043 | 3 | 14 | 13 | 2432.7698 | 262.7698
2043 | 3 | 14 | 14 | 2435.5667 | 265.5667
2043 | 3 | 14 | 15 | 2418.9866 | 248.9866
2043 | 3 | 14 | 16 | 2418.1039 | 248.1039
2043 | 3 | 14 | 17 | 2424.3182 | 254.3182
2043 | 3 | 14 | 18 | 2379.6089 | 209.6089
2043 | 3 | 14 | 19 | 2390.2962 | 220.2962
2043 | 3 | 14 | 20 | 2385.7407 | 215.7407
2043 | 3 | 14 | 21 | 2366.0303 | 196.0303
2043 | 3 | 14 | 22 | 2351.5103 | 181.5103
2043 | 3 | 14 | 23 | 2323.9456 | 153.9456
2043 | 3 | 15 | 0 | 2307.1393 | 137.1393
2043 | 3 | 15 | 1 | 2171.3726 | 1.3726
2043 | 3 | 15 | 2 | 2149.3582 | 0
2043 | 3 | 15 | 3 | 2138.246 | 0
2043 | 3 | 15 | 4 | 2108.4628 | 0
2043 | 3 | 15 | 5 | 2081.136 | 0
2043 | 3 | 15 | 6 | 2092.5659 | 0
2043 | 3 | 15 | 7 | 2104.8799 | 0
2043 | 3 | 15 | 8 | 2127.6147 | 0
2043 | 3 | 15 | 9 | 2142.3569 | 0
2043 | 3 | 15 | 10 | 2228.914 | 58.914
2043 | 3 | 15 | 11 | 2261.0233 | 91.0233
2043 | 3 | 15 | 12 | 2293.1325 | 123.1325
2043 | 3 | 15 | 13 | 2286.9624 | 116.9624
2043 | 3 | 15 | 14 | 2286.4752 | 116.4752
2043 | 3 | 15 | 15 | 2277.7992 | 107.7992
2043 | 3 | 15 | 16 | 2266.8408 | 96.8408
2043 | 3 | 15 | 17 | 2276.5028 | 106.5028
2043 | 3 | 15 | 18 | 2261.5292 | 91.5292
2043 | 3 | 15 | 19 | 2285.2646 | 115.2646
2043 | 3 | 15 | 20 | 2302.1803 | 132.1803
2043 | 3 | 15 | 21 | 2288.4471 | 118.4471
2043 | 3 | 15 | 22 | 2281.7108 | 111.7108
2043 | 3 | 15 | 23 | 2266.4267 | 96.4267
2043 | 3 | 16 | 0 | 2248.684 | 78.684
2043 | 3 | 16 | 1 | 2393.6293 | 223.6293
2043 | 3 | 16 | 2 | 2463.8697 | 293.8697
2043 | 3 | 16 | 3 | 2534.1101 | 364.1101
2043 | 3 | 16 | 4 | 2526.1676 | 356.1676
2043 | 3 | 16 | 5 | 2544.465 | 374.465
2043 | 3 | 16 | 6 | 2628.1143 | 458.1143
2043 | 3 | 16 | 7 | 2710.9985 | 540.9985
2043 | 3 | 16 | 8 | 2738.5301 | 568.5301
2043 | 3 | 16 | 9 | 2748.7045 | 578.7045
2043 | 3 | 16 | 10 | 2804.3388 | 634.3388
2043 | 3 | 16 | 11 | 2855.4451 | 685.4451
2043 | 3 | 16 | 12 | 2844.9631 | 674.9631
2043 | 3 | 16 | 13 | 2838.7005 | 668.7005
2043 | 3 | 16 | 14 | 2834.1003 | 664.1003
2043 | 3 | 16 | 15 | 2827.2453 | 657.2453
2043 | 3 | 16 | 16 | 2832.4646 | 662.4646
2043 | 3 | 16 | 17 | 2830.3726 | 660.3726
2043 | 3 | 16 | 18 | 2853.3393 | 683.3393
2043 | 3 | 16 | 19 | 2811.5112 | 641.5112
2043 | 3 | 16 | 20 | 2799.8331 | 629.8331
2043 | 3 | 16 | 21 | 2781.2729 | 611.2729
2043 | 3 | 16 | 22 | 2746.94 | 576.94
2043 | 3 | 16 | 23 | 2705.0287 | 535.0287
2043 | 3 | 17 | 0 | 2681.1296 | 511.1296
2043 | 3 | 17 | 1 | 2471.402 | 301.402
2043 | 3 | 17 | 2 | 2261.6744 | 91.6744
2043 | 3 | 17 | 3 | 2253.4204 | 83.4204
2043 | 3 | 17 | 4 | 2260.0151 | 90.0151
2043 | 3 | 17 | 5 | 2284.6512 | 114.6512
2043 | 3 | 17 | 6 | 2361.9607 | 191.9607
2043 | 3 | 17 | 7 | 2460.9896 | 290.9896
2043 | 3 | 17 | 8 | 2514.0194 | 344.0194
2043 | 3 | 17 | 9 | 2530.2356 | 360.2356
2043 | 3 | 17 | 10 | 2593.693 | 423.693
2043 | 3 | 17 | 11 | 2647.4439 | 477.4439
2043 | 3 | 17 | 12 | 2656.2827 | 486.2827
2043 | 3 | 17 | 13 | 2655.5562 | 485.5562
2043 | 3 | 17 | 14 | 2642.4432 | 472.4432
2043 | 3 | 17 | 15 | 2623.7172 | 453.7172
2043 | 3 | 17 | 16 | 2561.0515 | 391.0515
2043 | 3 | 17 | 17 | 2558.2706 | 388.2706
2043 | 3 | 17 | 18 | 2561.656 | 391.656
2043 | 3 | 17 | 19 | 2539.159 | 369.159
2043 | 3 | 17 | 20 | 2534.3281 | 364.3281
2043 | 3 | 17 | 21 | 2488.8221 | 318.8221
2043 | 3 | 17 | 22 | 2446.1606 | 276.1606
2043 | 3 | 17 | 23 | 2396.4396 | 226.4396
2043 | 3 | 18 | 0 | 2373.7077 | 203.7077
2043 | 3 | 18 | 1 | 2441.2782 | 271.2782
2043 | 3 | 18 | 2 | 2410.2727 | 240.2727
2043 | 3 | 18 | 3 | 2392.1685 | 222.1685
2043 | 3 | 18 | 4 | 2386.4386 | 216.4386
2043 | 3 | 18 | 5 | 2407.8096 | 237.8096
2043 | 3 | 18 | 6 | 2483.6022 | 313.6022
2043 | 3 | 18 | 7 | 2557.5174 | 387.5174
2043 | 3 | 18 | 8 | 2559.4662 | 389.4662
2043 | 3 | 18 | 9 | 2542.5642 | 372.5642
2043 | 3 | 18 | 10 | 2622.1203 | 452.1203
2043 | 3 | 18 | 11 | 2645.9561 | 475.9561
2043 | 3 | 18 | 12 | 2669.7919 | 499.7919
2043 | 3 | 18 | 13 | 2685.0769 | 515.0769
2043 | 3 | 18 | 14 | 2672.9741 | 502.9741
2043 | 3 | 18 | 15 | 2668.4366 | 498.4366
2043 | 3 | 18 | 16 | 2657.4969 | 487.4969
2043 | 3 | 18 | 17 | 2647.3931 | 477.3931
2043 | 3 | 18 | 18 | 2637.5729 | 467.5729
2043 | 3 | 18 | 19 | 2625.482 | 455.482
2043 | 3 | 18 | 20 | 2615.2319 | 445.2319
2043 | 3 | 18 | 21 | 2582.1136 | 412.1136
2043 | 3 | 18 | 22 | 2535.7247 | 365.7247
2043 | 3 | 18 | 23 | 2473.0785 | 303.0785
2043 | 3 | 19 | 0 | 2436.0299 | 266.0299
2043 | 3 | 19 | 1 | 2447.8006 | 277.8006
2043 | 3 | 19 | 2 | 2459.5712 | 289.5712
2043 | 3 | 19 | 3 | 2440.7809 | 270.7809
2043 | 3 | 19 | 4 | 2435.7095 | 265.7095
2043 | 3 | 19 | 5 | 2457.9414 | 287.9414
2043 | 3 | 19 | 6 | 2553.1071 | 383.1071
2043 | 3 | 19 | 7 | 2661.7527 | 491.7527
2043 | 3 | 19 | 8 | 2680.2639 | 510.2639
2043 | 3 | 19 | 9 | 2665.5037 | 495.5037
2043 | 3 | 19 | 10 | 2731.9945 | 561.9945
2043 | 3 | 19 | 11 | 2790.0885 | 620.0885
2043 | 3 | 19 | 12 | 2783.696 | 613.696
2043 | 3 | 19 | 13 | 2798.9788 | 628.9788
2043 | 3 | 19 | 14 | 2786.5905 | 616.5905
2043 | 3 | 19 | 15 | 2760.924 | 590.924
2043 | 3 | 19 | 16 | 2754.9446 | 584.9446
2043 | 3 | 19 | 17 | 2754.4777 | 584.4777
2043 | 3 | 19 | 18 | 2689.9101 | 519.9101
2043 | 3 | 19 | 19 | 2703.7696 | 533.7696
2043 | 3 | 19 | 20 | 2684.1156 | 514.1156
2043 | 3 | 19 | 21 | 2650.6901 | 480.6901
2043 | 3 | 19 | 22 | 2586.1411 | 416.1411
2043 | 3 | 19 | 23 | 2532.7836 | 362.7836
2043 | 3 | 20 | 0 | 2508.8189 | 338.8189
2043 | 3 | 20 | 1 | 2565.6342 | 395.6342
2043 | 3 | 20 | 2 | 2551.9893 | 381.9893
2043 | 3 | 20 | 3 | 2538.6653 | 368.6653
2043 | 3 | 20 | 4 | 2535.2562 | 365.2562
2043 | 3 | 20 | 5 | 2558.3203 | 388.3203
2043 | 3 | 20 | 6 | 2634.4313 | 464.4313
2043 | 3 | 20 | 7 | 2708.1818 | 538.1818
2043 | 3 | 20 | 8 | 2714.2516 | 544.2516
2043 | 3 | 20 | 9 | 2707.3986 | 537.3986
2043 | 3 | 20 | 10 | 2755.8991 | 585.8991
2043 | 3 | 20 | 11 | 2784.7534 | 614.7534
2043 | 3 | 20 | 12 | 2784.5431 | 614.5431
2043 | 3 | 20 | 13 | 2785.2206 | 615.2206
2043 | 3 | 20 | 14 | 2773.337 | 603.337
2043 | 3 | 20 | 15 | 2756.6474 | 586.6474
2043 | 3 | 20 | 16 | 2749.6975 | 579.6975
2043 | 3 | 20 | 17 | 2736.4915 | 566.4915
2043 | 3 | 20 | 18 | 2699.4552 | 529.4552
2043 | 3 | 20 | 19 | 2737.578 | 567.578
2043 | 3 | 20 | 20 | 2753.7979 | 583.7979
2043 | 3 | 20 | 21 | 2723.0196 | 553.0196
2043 | 3 | 20 | 22 | 2698.0258 | 528.0258
2043 | 3 | 20 | 23 | 2661.2253 | 491.2253
2043 | 3 | 21 | 0 | 2651.9191 | 481.9191
2043 | 3 | 21 | 1 | 2481.4528 | 311.4528
2043 | 3 | 21 | 2 | 2310.9865 | 140.9865
2043 | 3 | 21 | 3 | 2295.5095 | 125.5095
2043 | 3 | 21 | 4 | 2283.1065 | 113.1065
2043 | 3 | 21 | 5 | 2297.0225 | 127.0225
2043 | 3 | 21 | 6 | 2359.6372 | 189.6372
2043 | 3 | 21 | 7 | 2398.6957 | 228.6957
2043 | 3 | 21 | 8 | 2367.4533 | 197.4533
2043 | 3 | 21 | 9 | 2361.3428 | 191.3428
2043 | 3 | 21 | 10 | 2415.5601 | 245.5601
2043 | 3 | 21 | 11 | 2440.5082 | 270.5082
2043 | 3 | 21 | 12 | 2446.6599 | 276.6599
2043 | 3 | 21 | 13 | 2457.3747 | 287.3747
2043 | 3 | 21 | 14 | 2455.72 | 285.72
2043 | 3 | 21 | 15 | 2439.2432 | 269.2432
2043 | 3 | 21 | 16 | 2431.0736 | 261.0736
2043 | 3 | 21 | 17 | 2420.5549 | 250.5549
2043 | 3 | 21 | 18 | 2393.9271 | 223.9271
2043 | 3 | 21 | 19 | 2419.3551 | 249.3551
2043 | 3 | 21 | 20 | 2459.9733 | 289.9733
2043 | 3 | 21 | 21 | 2457.5035 | 287.5035
2043 | 3 | 21 | 22 | 2428.7798 | 258.7798
2043 | 3 | 21 | 23 | 2401.7204 | 231.7204
2043 | 3 | 22 | 0 | 2431.9077 | 261.9077
2043 | 3 | 22 | 1 | 2298.9422 | 128.9422
2043 | 3 | 22 | 2 | 2273.1824 | 103.1824
2043 | 3 | 22 | 3 | 2247.106 | 77.106
2043 | 3 | 22 | 4 | 2234.3933 | 64.3933
2043 | 3 | 22 | 5 | 2238.3091 | 68.3091
2043 | 3 | 22 | 6 | 2280.392 | 110.392
2043 | 3 | 22 | 7 | 2291.7232 | 121.7232
2043 | 3 | 22 | 8 | 2242.8433 | 72.8433
2043 | 3 | 22 | 9 | 2237.9592 | 67.9592
2043 | 3 | 22 | 10 | 2299.8502 | 129.8502
2043 | 3 | 22 | 11 | 2332.509 | 162.509
2043 | 3 | 22 | 12 | 2365.1678 | 195.1678
2043 | 3 | 22 | 13 | 2378.5203 | 208.5203
2043 | 3 | 22 | 14 | 2370.5592 | 200.5592
2043 | 3 | 22 | 15 | 2361.5411 | 191.5411
2043 | 3 | 22 | 16 | 2356.6624 | 186.6624
2043 | 3 | 22 | 17 | 2344.8157 | 174.8157
2043 | 3 | 22 | 18 | 2373.8399 | 203.8399
2043 | 3 | 22 | 19 | 2373.1678 | 203.1678
2043 | 3 | 22 | 20 | 2398.0118 | 228.0118
2043 | 3 | 22 | 21 | 2387.2962 | 217.2962
2043 | 3 | 22 | 22 | 2363.3348 | 193.3348
2043 | 3 | 22 | 23 | 2337.9244 | 167.9244
2043 | 3 | 23 | 0 | 2333.2377 | 163.2377
2043 | 3 | 23 | 1 | 2466.5928 | 296.5928
2043 | 3 | 23 | 2 | 2436.9944 | 266.9944
2043 | 3 | 23 | 3 | 2440.2954 | 270.2954
2043 | 3 | 23 | 4 | 2461.7838 | 291.7838
2043 | 3 | 23 | 5 | 2501.2447 | 331.2447
2043 | 3 | 23 | 6 | 2581.4903 | 411.4903
2043 | 3 | 23 | 7 | 2659.4352 | 489.4352
2043 | 3 | 23 | 8 | 2686.8389 | 516.8389
2043 | 3 | 23 | 9 | 2687.0173 | 517.0173
2043 | 3 | 23 | 10 | 2693.9953 | 523.9953
2043 | 3 | 23 | 11 | 2693.3219 | 523.3219
2043 | 3 | 23 | 12 | 2684.3887 | 514.3887
2043 | 3 | 23 | 13 | 2678.2023 | 508.2023
2043 | 3 | 23 | 14 | 2672.3829 | 502.3829
2043 | 3 | 23 | 15 | 2666.8765 | 496.8765
2043 | 3 | 23 | 16 | 2673.1905 | 503.1905
2043 | 3 | 23 | 17 | 2677.1508 | 507.1508
2043 | 3 | 23 | 18 | 2691.6832 | 521.6832
2043 | 3 | 23 | 19 | 2671.0161 | 501.0161
2043 | 3 | 23 | 20 | 2682.1588 | 512.1588
2043 | 3 | 23 | 21 | 2639.2416 | 469.2416
2043 | 3 | 23 | 22 | 2606.1509 | 436.1509
2043 | 3 | 23 | 23 | 2553.4925 | 383.4925
2043 | 3 | 24 | 0 | 2520.269 | 350.269
2043 | 3 | 24 | 1 | 2391.6908 | 221.6908
2043 | 3 | 24 | 2 | 2381.9462 | 211.9462
2043 | 3 | 24 | 3 | 2381.8811 | 211.8811
2043 | 3 | 24 | 4 | 2391.0822 | 221.0822
2043 | 3 | 24 | 5 | 2417.9355 | 247.9355
2043 | 3 | 24 | 6 | 2495.1835 | 325.1835
2043 | 3 | 24 | 7 | 2574.9119 | 404.9119
2043 | 3 | 24 | 8 | 2621.6947 | 451.6947
2043 | 3 | 24 | 9 | 2642.9533 | 472.9533
2043 | 3 | 24 | 10 | 2669.035 | 499.035
2043 | 3 | 24 | 11 | 2683.0633 | 513.0633
2043 | 3 | 24 | 12 | 2671.0333 | 501.0333
2043 | 3 | 24 | 13 | 2646.361 | 476.361
2043 | 3 | 24 | 14 | 2626.473 | 456.473
2043 | 3 | 24 | 15 | 2614.2018 | 444.2018
2043 | 3 | 24 | 16 | 2611.4867 | 441.4867
2043 | 3 | 24 | 17 | 2613.6883 | 443.6883
2043 | 3 | 24 | 18 | 2631.698 | 461.698
2043 | 3 | 24 | 19 | 2629.6146 | 459.6146
2043 | 3 | 24 | 20 | 2627.5312 | 457.5312
2043 | 3 | 24 | 21 | 2575.6943 | 405.6943
2043 | 3 | 24 | 22 | 2532.7006 | 362.7006
2043 | 3 | 24 | 23 | 2469.3529 | 299.3529
2043 | 3 | 25 | 0 | 2431.7616 | 261.7616
2043 | 3 | 25 | 1 | 2418.3757 | 248.3757
2043 | 3 | 25 | 2 | 2403.2354 | 233.2354
2043 | 3 | 25 | 3 | 2398.4898 | 228.4898
2043 | 3 | 25 | 4 | 2403.5415 | 233.5415
2043 | 3 | 25 | 5 | 2430.5041 | 260.5041
2043 | 3 | 25 | 6 | 2511.5971 | 341.5971
2043 | 3 | 25 | 7 | 2579.8421 | 409.8421
2043 | 3 | 25 | 8 | 2613.8696 | 443.8696
2043 | 3 | 25 | 9 | 2615.4624 | 445.4624
2043 | 3 | 25 | 10 | 2633.3811 | 463.3811
2043 | 3 | 25 | 11 | 2634.1272 | 464.1272
2043 | 3 | 25 | 12 | 2626.1825 | 456.1825
2043 | 3 | 25 | 13 | 2608.9721 | 438.9721
2043 | 3 | 25 | 14 | 2599.4324 | 429.4324
2043 | 3 | 25 | 15 | 2612.6005 | 442.6005
2043 | 3 | 25 | 16 | 2651.9711 | 481.9711
2043 | 3 | 25 | 17 | 2653.8358 | 483.8358
2043 | 3 | 25 | 18 | 2672.5704 | 502.5704
2043 | 3 | 25 | 19 | 2646.9596 | 476.9596
2043 | 3 | 25 | 20 | 2664.4206 | 494.4206
2043 | 3 | 25 | 21 | 2626.4966 | 456.4966
2043 | 3 | 25 | 22 | 2577.0842 | 407.0842
2043 | 3 | 25 | 23 | 2513.2247 | 343.2247
2043 | 3 | 26 | 0 | 2470.0523 | 300.0523
2043 | 3 | 26 | 1 | 2429.4093 | 259.4093
2043 | 3 | 26 | 2 | 2413.1764 | 243.1764
2043 | 3 | 26 | 3 | 2407.2191 | 237.2191
2043 | 3 | 26 | 4 | 2406.7429 | 236.7429
2043 | 3 | 26 | 5 | 2435.9451 | 265.9451
2043 | 3 | 26 | 6 | 2537.492 | 367.492
2043 | 3 | 26 | 7 | 2638.0162 | 468.0162
2043 | 3 | 26 | 8 | 2659.1906 | 489.1906
2043 | 3 | 26 | 9 | 2663.8223 | 493.8223
2043 | 3 | 26 | 10 | 2669.872 | 499.872
2043 | 3 | 26 | 11 | 2673.57 | 503.57
2043 | 3 | 26 | 12 | 2680.5054 | 510.5054
2043 | 3 | 26 | 13 | 2656.1803 | 486.1803
2043 | 3 | 26 | 14 | 2642.783 | 472.783
2043 | 3 | 26 | 15 | 2630.2801 | 460.2801
2043 | 3 | 26 | 16 | 2643.2913 | 473.2913
2043 | 3 | 26 | 17 | 2650.8824 | 480.8824
2043 | 3 | 26 | 18 | 2651.3898 | 481.3898
2043 | 3 | 26 | 19 | 2636.0631 | 466.0631
2043 | 3 | 26 | 20 | 2623.3581 | 453.3581
2043 | 3 | 26 | 21 | 2585.0636 | 415.0636
2043 | 3 | 26 | 22 | 2523.7257 | 353.7257
2043 | 3 | 26 | 23 | 2452.989 | 282.989
2043 | 3 | 27 | 0 | 2415.4603 | 245.4603
2043 | 3 | 27 | 1 | 2302.2713 | 132.2713
2043 | 3 | 27 | 2 | 2189.0823 | 19.0823
2043 | 3 | 27 | 3 | 2160.068 | 0
2043 | 3 | 27 | 4 | 2137.0717 | 0
2043 | 3 | 27 | 5 | 2150.0293 | 0
2043 | 3 | 27 | 6 | 2192.4012 | 22.4012
2043 | 3 | 27 | 7 | 2206.3047 | 36.3047
2043 | 3 | 27 | 8 | 2194.7303 | 24.7303
2043 | 3 | 27 | 9 | 2201.2798 | 31.2798
2043 | 3 | 27 | 10 | 2250.2331 | 80.2331
2043 | 3 | 27 | 11 | 2299.1863 | 129.1863
2043 | 3 | 27 | 12 | 2315.1726 | 145.1726
2043 | 3 | 27 | 13 | 2328.4259 | 158.4259
2043 | 3 | 27 | 14 | 2323.7662 | 153.7662
2043 | 3 | 27 | 15 | 2321.9724 | 151.9724
2043 | 3 | 27 | 16 | 2318.5206 | 148.5206
2043 | 3 | 27 | 17 | 2308.3724 | 138.3724
2043 | 3 | 27 | 18 | 2274.5842 | 104.5842
2043 | 3 | 27 | 19 | 2300.4486 | 130.4486
2043 | 3 | 27 | 20 | 2317.0861 | 147.0861
2043 | 3 | 27 | 21 | 2298.9045 | 128.9045
2043 | 3 | 27 | 22 | 2273.9428 | 103.9428
2043 | 3 | 27 | 23 | 2241.9375 | 71.9375
2043 | 3 | 28 | 0 | 2229.1121 | 59.1121
2043 | 3 | 28 | 1 | 2206.2366 | 36.2366
2043 | 3 | 28 | 2 | 2181.9216 | 11.9216
2043 | 3 | 28 | 3 | 2170.8364 | 0.8364
2043 | 3 | 28 | 4 | 2162.452 | 0
2043 | 3 | 28 | 5 | 2175.5133 | 5.5133
2043 | 3 | 28 | 6 | 2242.7673 | 72.7673
2043 | 3 | 28 | 7 | 2272.3345 | 102.3345
2043 | 3 | 28 | 8 | 2257.3683 | 87.3683
2043 | 3 | 28 | 9 | 2258.7616 | 88.7616
2043 | 3 | 28 | 10 | 2312.999 | 142.999
2043 | 3 | 28 | 11 | 2337.6003 | 167.6003
2043 | 3 | 28 | 12 | 2334.181 | 164.181
2043 | 3 | 28 | 13 | 2328.4612 | 158.4612
2043 | 3 | 28 | 14 | 2310.8392 | 140.8392
2043 | 3 | 28 | 15 | 2294.1771 | 124.1771
2043 | 3 | 28 | 16 | 2288.9964 | 118.9964
2043 | 3 | 28 | 17 | 2279.6787 | 109.6787
2043 | 3 | 28 | 18 | 2286.9701 | 116.9701
2043 | 3 | 28 | 19 | 2294.2615 | 124.2615
2043 | 3 | 28 | 20 | 2328.8974 | 158.8974
2043 | 3 | 28 | 21 | 2305.6449 | 135.6449
2043 | 3 | 28 | 22 | 2267.9159 | 97.9159
2043 | 3 | 28 | 23 | 2223.1969 | 53.1969
2043 | 3 | 29 | 0 | 2208.0087 | 38.0087
2043 | 3 | 29 | 1 | 2101.5575 | 0
2043 | 3 | 29 | 2 | 2081.3532 | 0
2043 | 3 | 29 | 3 | 2061.1489 | 0
2043 | 3 | 29 | 4 | 2067.7324 | 0
2043 | 3 | 29 | 5 | 2073.7452 | 0
2043 | 3 | 29 | 6 | 2113.6444 | 0
2043 | 3 | 29 | 7 | 2130.357 | 0
2043 | 3 | 29 | 8 | 2104.0058 | 0
2043 | 3 | 29 | 9 | 2109.239 | 0
2043 | 3 | 29 | 10 | 2157.5846 | 0
2043 | 3 | 29 | 11 | 2190.2155 | 20.2155
2043 | 3 | 29 | 12 | 2199.6166 | 29.6166
2043 | 3 | 29 | 13 | 2207.7668 | 37.7668
2043 | 3 | 29 | 14 | 2197.675 | 27.675
2043 | 3 | 29 | 15 | 2186.5448 | 16.5448
2043 | 3 | 29 | 16 | 2177.5871 | 7.5871
2043 | 3 | 29 | 17 | 2193.6287 | 23.6287
2043 | 3 | 29 | 18 | 2195.2909 | 25.2909
2043 | 3 | 29 | 19 | 2196.953 | 26.953
2043 | 3 | 29 | 20 | 2219.7223 | 49.7223
2043 | 3 | 29 | 21 | 2185.279 | 15.279
2043 | 3 | 29 | 22 | 2160.6859 | 0
2043 | 3 | 29 | 23 | 2130.0143 | 0
2043 | 3 | 30 | 0 | 2114.6816 | 0
2043 | 3 | 30 | 1 | 2184.038 | 14.038
2043 | 3 | 30 | 2 | 2193.4004 | 23.4004
2043 | 3 | 30 | 3 | 2202.7628 | 32.7628
2043 | 3 | 30 | 4 | 2181.1901 | 11.1901
2043 | 3 | 30 | 5 | 2159.6175 | 0
2043 | 3 | 30 | 6 | 2239.8919 | 69.8919
2043 | 3 | 30 | 7 | 2294.4619 | 124.4619
2043 | 3 | 30 | 8 | 2277.9826 | 107.9826
2043 | 3 | 30 | 9 | 2275.1112 | 105.1112
2043 | 3 | 30 | 10 | 2342.149 | 172.149
2043 | 3 | 30 | 11 | 2381.7722 | 211.7722
2043 | 3 | 30 | 12 | 2392.5395 | 222.5395
2043 | 3 | 30 | 13 | 2403.1225 | 233.1225
2043 | 3 | 30 | 14 | 2394.146 | 224.146
2043 | 3 | 30 | 15 | 2385.6609 | 215.6609
2043 | 3 | 30 | 16 | 2377.5025 | 207.5025
2043 | 3 | 30 | 17 | 2368.9743 | 198.9743
2043 | 3 | 30 | 18 | 2361.2734 | 191.2734
2043 | 3 | 30 | 19 | 2348.4819 | 178.4819
2043 | 3 | 30 | 20 | 2373.1459 | 203.1459
2043 | 3 | 30 | 21 | 2346.5274 | 176.5274
2043 | 3 | 30 | 22 | 2306.1188 | 136.1188
2043 | 3 | 30 | 23 | 2257.3272 | 87.3272
2043 | 3 | 31 | 0 | 2222.0042 | 52.0042
2043 | 3 | 31 | 1 | 2141.3269 | 0
2043 | 3 | 31 | 2 | 2104.9479 | 0
2043 | 3 | 31 | 3 | 2109.3182 | 0
2043 | 3 | 31 | 4 | 2139.5177 | 0
2043 | 3 | 31 | 5 | 2188.7272 | 18.7272
2043 | 3 | 31 | 6 | 2301.7268 | 131.7268
2043 | 3 | 31 | 7 | 2423.8227 | 253.8227
2043 | 3 | 31 | 8 | 2460.9291 | 290.9291
2043 | 3 | 31 | 9 | 2473.3449 | 303.3449
2043 | 3 | 31 | 10 | 2514.616 | 344.616
2043 | 3 | 31 | 11 | 2541.8898 | 371.8898
2043 | 3 | 31 | 12 | 2539.9206 | 369.9206
2043 | 3 | 31 | 13 | 2554.2601 | 384.2601
2043 | 3 | 31 | 14 | 2549.7036 | 379.7036
2043 | 3 | 31 | 15 | 2537.9581 | 367.9581
2043 | 3 | 31 | 16 | 2497.7811 | 327.7811
2043 | 3 | 31 | 17 | 2493.8517 | 323.8517
2043 | 3 | 31 | 18 | 2483.324 | 313.324
2043 | 3 | 31 | 19 | 2437.7872 | 267.7872
2043 | 3 | 31 | 20 | 2430.7292 | 260.7292
2043 | 3 | 31 | 21 | 2373.9121 | 203.9121
2043 | 3 | 31 | 22 | 2306.6954 | 136.6954
2043 | 3 | 31 | 23 | 2230.6211 | 60.6211
2043 | 4 | 1 | 0 | 2184.0174 | 14.0174
2043 | 4 | 1 | 1 | 2237.2934 | 67.2934
2043 | 4 | 1 | 2 | 2203.4725 | 33.4725
2043 | 4 | 1 | 3 | 2201.0281 | 31.0281
2043 | 4 | 1 | 4 | 2233.5491 | 63.5491
2043 | 4 | 1 | 5 | 2272.718 | 102.718
2043 | 4 | 1 | 6 | 2369.0386 | 199.0386
2043 | 4 | 1 | 7 | 2440.2549 | 270.2549
2043 | 4 | 1 | 8 | 2455.5683 | 285.5683
2043 | 4 | 1 | 9 | 2459.3833 | 289.3833
2043 | 4 | 1 | 10 | 2483.9774 | 313.9774
2043 | 4 | 1 | 11 | 2490.2652 | 320.2652
2043 | 4 | 1 | 12 | 2482.0832 | 312.0832
2043 | 4 | 1 | 13 | 2488.1613 | 318.1613
2043 | 4 | 1 | 14 | 2488.2232 | 318.2232
2043 | 4 | 1 | 15 | 2481.1833 | 311.1833
2043 | 4 | 1 | 16 | 2505.1587 | 335.1587
2043 | 4 | 1 | 17 | 2511.8027 | 341.8027
2043 | 4 | 1 | 18 | 2523.5673 | 353.5673
2043 | 4 | 1 | 19 | 2468.3868 | 298.3868
2043 | 4 | 1 | 20 | 2441.4123 | 271.4123
2043 | 4 | 1 | 21 | 2415.8136 | 245.8136
2043 | 4 | 1 | 22 | 2374.4473 | 204.4473
2043 | 4 | 1 | 23 | 2309.5839 | 139.5839
2043 | 4 | 2 | 0 | 2275.2275 | 105.2275
2043 | 4 | 2 | 1 | 2235.8465 | 65.8465
2043 | 4 | 2 | 2 | 2197.3013 | 27.3013
2043 | 4 | 2 | 3 | 2188.2775 | 18.2775
2043 | 4 | 2 | 4 | 2206.7001 | 36.7001
2043 | 4 | 2 | 5 | 2243.5846 | 73.5846
2043 | 4 | 2 | 6 | 2353.7719 | 183.7719
2043 | 4 | 2 | 7 | 2470.1216 | 300.1216
2043 | 4 | 2 | 8 | 2492.1091 | 322.1091
2043 | 4 | 2 | 9 | 2492.9908 | 322.9908
2043 | 4 | 2 | 10 | 2497.9195 | 327.9195
2043 | 4 | 2 | 11 | 2495.6561 | 325.6561
2043 | 4 | 2 | 12 | 2490.8246 | 320.8246
2043 | 4 | 2 | 13 | 2500.0681 | 330.0681
2043 | 4 | 2 | 14 | 2504.0134 | 334.0134
2043 | 4 | 2 | 15 | 2487.2476 | 317.2476
2043 | 4 | 2 | 16 | 2473.3488 | 303.3488
2043 | 4 | 2 | 17 | 2461.8776 | 291.8776
2043 | 4 | 2 | 18 | 2401.041 | 231.041
2043 | 4 | 2 | 19 | 2413.3633 | 243.3633
2043 | 4 | 2 | 20 | 2411.4034 | 241.4034
2043 | 4 | 2 | 21 | 2392.3442 | 222.3442
2043 | 4 | 2 | 22 | 2332.5003 | 162.5003
2043 | 4 | 2 | 23 | 2253.0867 | 83.0867
2043 | 4 | 3 | 0 | 2209.4983 | 39.4983
2043 | 4 | 3 | 1 | 2229.9287 | 59.9287
2043 | 4 | 3 | 2 | 2250.3591 | 80.3591
2043 | 4 | 3 | 3 | 2234.335 | 64.335
2043 | 4 | 3 | 4 | 2231.3247 | 61.3247
2043 | 4 | 3 | 5 | 2254.0854 | 84.0854
2043 | 4 | 3 | 6 | 2341.101 | 171.101
2043 | 4 | 3 | 7 | 2432.7717 | 262.7717
2043 | 4 | 3 | 8 | 2432.6836 | 262.6836
2043 | 4 | 3 | 9 | 2423.7605 | 253.7605
2043 | 4 | 3 | 10 | 2464.608 | 294.608
2043 | 4 | 3 | 11 | 2480.3993 | 310.3993
2043 | 4 | 3 | 12 | 2475.4405 | 305.4405
2043 | 4 | 3 | 13 | 2483.2023 | 313.2023
2043 | 4 | 3 | 14 | 2478.1789 | 308.1789
2043 | 4 | 3 | 15 | 2461.6948 | 291.6948
2043 | 4 | 3 | 16 | 2448.7016 | 278.7016
2043 | 4 | 3 | 17 | 2446.3942 | 276.3942
2043 | 4 | 3 | 18 | 2407.2077 | 237.2077
2043 | 4 | 3 | 19 | 2394.0365 | 224.0365
2043 | 4 | 3 | 20 | 2418.4907 | 248.4907
2043 | 4 | 3 | 21 | 2389.2511 | 219.2511
2043 | 4 | 3 | 22 | 2353.5458 | 183.5458
2043 | 4 | 3 | 23 | 2303.3339 | 133.3339
2043 | 4 | 4 | 0 | 2275.1259 | 105.1259
2043 | 4 | 4 | 1 | 2182.7012 | 12.7012
2043 | 4 | 4 | 2 | 2090.2765 | 0
2043 | 4 | 4 | 3 | 2086.4697 | 0
2043 | 4 | 4 | 4 | 2083.1687 | 0
2043 | 4 | 4 | 5 | 2076.5641 | 0
2043 | 4 | 4 | 6 | 2090.4562 | 0
2043 | 4 | 4 | 7 | 2110.6988 | 0
2043 | 4 | 4 | 8 | 2122.2409 | 0
2043 | 4 | 4 | 9 | 2119.624 | 0
2043 | 4 | 4 | 10 | 2161.4131 | 0
2043 | 4 | 4 | 11 | 2192.7352 | 22.7352
2043 | 4 | 4 | 12 | 2199.69 | 29.69
2043 | 4 | 4 | 13 | 2203.3513 | 33.3513
2043 | 4 | 4 | 14 | 2206.2775 | 36.2775
2043 | 4 | 4 | 15 | 2191.3908 | 21.3908
2043 | 4 | 4 | 16 | 2178.0224 | 8.0224
2043 | 4 | 4 | 17 | 2172.249 | 2.249
2043 | 4 | 4 | 18 | 2124.9248 | 0
2043 | 4 | 4 | 19 | 2112.3146 | 0
2043 | 4 | 4 | 20 | 2123.8037 | 0
2043 | 4 | 4 | 21 | 2112.8943 | 0
2043 | 4 | 4 | 22 | 2094.4728 | 0
2043 | 4 | 4 | 23 | 2073.1257 | 0
2043 | 4 | 5 | 0 | 2059.9357 | 0
2043 | 4 | 5 | 1 | 2060.7752 | 0
2043 | 4 | 5 | 2 | 2036.6918 | 0
2043 | 4 | 5 | 3 | 2027.0067 | 0
2043 | 4 | 5 | 4 | 2021.7238 | 0
2043 | 4 | 5 | 5 | 2019.9781 | 0
2043 | 4 | 5 | 6 | 2032.8288 | 0
2043 | 4 | 5 | 7 | 2036.9614 | 0
2043 | 4 | 5 | 8 | 2034.3302 | 0
2043 | 4 | 5 | 9 | 2027.7612 | 0
2043 | 4 | 5 | 10 | 2074.1167 | 0
2043 | 4 | 5 | 11 | 2105.5949 | 0
2043 | 4 | 5 | 12 | 2128.0069 | 0
2043 | 4 | 5 | 13 | 2142.0817 | 0
2043 | 4 | 5 | 14 | 2139.143 | 0
2043 | 4 | 5 | 15 | 2128.7453 | 0
2043 | 4 | 5 | 16 | 2114.4998 | 0
2043 | 4 | 5 | 17 | 2126.9622 | 0
2043 | 4 | 5 | 18 | 2145.5092 | 0
2043 | 4 | 5 | 19 | 2128.5858 | 0
2043 | 4 | 5 | 20 | 2163.4214 | 0
2043 | 4 | 5 | 21 | 2172.7332 | 2.7332
2043 | 4 | 5 | 22 | 2167.6459 | 0
2043 | 4 | 5 | 23 | 2141.2594 | 0
2043 | 4 | 6 | 0 | 2125.1713 | 0
2043 | 4 | 6 | 1 | 2190.7347 | 20.7347
2043 | 4 | 6 | 2 | 2256.2981 | 86.2981
2043 | 4 | 6 | 3 | 2255.8154 | 85.8154
2043 | 4 | 6 | 4 | 2273.9329 | 103.9329
2043 | 4 | 6 | 5 | 2316.2318 | 146.2318
2043 | 4 | 6 | 6 | 2405.8322 | 235.8322
2043 | 4 | 6 | 7 | 2488.4802 | 318.4802
2043 | 4 | 6 | 8 | 2517.3141 | 347.3141
2043 | 4 | 6 | 9 | 2525.7687 | 355.7687
2043 | 4 | 6 | 10 | 2554.8028 | 384.8028
2043 | 4 | 6 | 11 | 2572.8279 | 402.8279
2043 | 4 | 6 | 12 | 2576.5667 | 406.5667
2043 | 4 | 6 | 13 | 2589.0503 | 419.0503
2043 | 4 | 6 | 14 | 2587.969 | 417.969
2043 | 4 | 6 | 15 | 2594.4978 | 424.4978
2043 | 4 | 6 | 16 | 2599.4841 | 429.4841
2043 | 4 | 6 | 17 | 2598.6373 | 428.6373
2043 | 4 | 6 | 18 | 2580.86 | 410.86
2043 | 4 | 6 | 19 | 2541.0264 | 371.0264
2043 | 4 | 6 | 20 | 2547.4842 | 377.4842
2043 | 4 | 6 | 21 | 2522.3588 | 352.3588
2043 | 4 | 6 | 22 | 2474.8715 | 304.8715
2043 | 4 | 6 | 23 | 2408.7103 | 238.7103
2043 | 4 | 7 | 0 | 2364.3218 | 194.3218
2043 | 4 | 7 | 1 | 2188.7078 | 18.7078
2043 | 4 | 7 | 2 | 2163.7934 | 0
2043 | 4 | 7 | 3 | 2163.8758 | 0
2043 | 4 | 7 | 4 | 2185.3136 | 15.3136
2043 | 4 | 7 | 5 | 2226.9456 | 56.9456
2043 | 4 | 7 | 6 | 2305.5126 | 135.5126
2043 | 4 | 7 | 7 | 2397.1148 | 227.1148
2043 | 4 | 7 | 8 | 2431.3645 | 261.3645
2043 | 4 | 7 | 9 | 2442.399 | 272.399
2043 | 4 | 7 | 10 | 2484.7311 | 314.7311
2043 | 4 | 7 | 11 | 2504.4533 | 334.4533
2043 | 4 | 7 | 12 | 2499.3563 | 329.3563
2043 | 4 | 7 | 13 | 2504.6757 | 334.6757
2043 | 4 | 7 | 14 | 2496.0588 | 326.0588
2043 | 4 | 7 | 15 | 2485.35 | 315.35
2043 | 4 | 7 | 16 | 2464.1582 | 294.1582
2043 | 4 | 7 | 17 | 2460.7831 | 290.7831
2043 | 4 | 7 | 18 | 2459.8037 | 289.8037
2043 | 4 | 7 | 19 | 2397.2724 | 227.2724
2043 | 4 | 7 | 20 | 2402.2756 | 232.2756
2043 | 4 | 7 | 21 | 2329.3143 | 159.3143
2043 | 4 | 7 | 22 | 2273.1528 | 103.1528
2043 | 4 | 7 | 23 | 2200.2487 | 30.2487
2043 | 4 | 8 | 0 | 2216.8289 | 46.8289
2043 | 4 | 8 | 1 | 2342.0985 | 172.0985
2043 | 4 | 8 | 2 | 2320.8305 | 150.8305
2043 | 4 | 8 | 3 | 2326.0684 | 156.0684
2043 | 4 | 8 | 4 | 2349.0184 | 179.0184
2043 | 4 | 8 | 5 | 2388.6205 | 218.6205
2043 | 4 | 8 | 6 | 2456.0166 | 286.0166
2043 | 4 | 8 | 7 | 2522.3046 | 352.3046
2043 | 4 | 8 | 8 | 2548.3168 | 378.3168
2043 | 4 | 8 | 9 | 2528.6945 | 358.6945
2043 | 4 | 8 | 10 | 2560.5132 | 390.5132
2043 | 4 | 8 | 11 | 2579.1467 | 409.1467
2043 | 4 | 8 | 12 | 2581.1673 | 411.1673
2043 | 4 | 8 | 13 | 2595.7787 | 425.7787
2043 | 4 | 8 | 14 | 2601.3927 | 431.3927
2043 | 4 | 8 | 15 | 2596.6215 | 426.6215
2043 | 4 | 8 | 16 | 2596.528 | 426.528
2043 | 4 | 8 | 17 | 2619.6158 | 449.6158
2043 | 4 | 8 | 18 | 2640.8127 | 470.8127
2043 | 4 | 8 | 19 | 2613.4022 | 443.4022
2043 | 4 | 8 | 20 | 2598.885 | 428.885
2043 | 4 | 8 | 21 | 2582.2672 | 412.2672
2043 | 4 | 8 | 22 | 2540.7605 | 370.7605
2043 | 4 | 8 | 23 | 2480.9532 | 310.9532
2043 | 4 | 9 | 0 | 2448.8486 | 278.8486
2043 | 4 | 9 | 1 | 2376.6097 | 206.6097
2043 | 4 | 9 | 2 | 2355.027 | 185.027
2043 | 4 | 9 | 3 | 2352.576 | 182.576
2043 | 4 | 9 | 4 | 2360.4326 | 190.4326
2043 | 4 | 9 | 5 | 2385.1419 | 215.1419
2043 | 4 | 9 | 6 | 2445.9924 | 275.9924
2043 | 4 | 9 | 7 | 2507.0623 | 337.0623
2043 | 4 | 9 | 8 | 2551.4646 | 381.4646
2043 | 4 | 9 | 9 | 2575.8225 | 405.8225
2043 | 4 | 9 | 10 | 2604.19 | 434.19
2043 | 4 | 9 | 11 | 2615.2839 | 445.2839
2043 | 4 | 9 | 12 | 2604.4458 | 434.4458
2043 | 4 | 9 | 13 | 2599.2318 | 429.2318
2043 | 4 | 9 | 14 | 2592.747 | 422.747
2043 | 4 | 9 | 15 | 2581.2475 | 411.2475
2043 | 4 | 9 | 16 | 2567.4113 | 397.4113
2043 | 4 | 9 | 17 | 2560.1244 | 390.1244
2043 | 4 | 9 | 18 | 2526.3038 | 356.3038
2043 | 4 | 9 | 19 | 2520.414 | 350.414
2043 | 4 | 9 | 20 | 2528.4247 | 358.4247
2043 | 4 | 9 | 21 | 2517.1443 | 347.1443
2043 | 4 | 9 | 22 | 2482.9711 | 312.9711
2043 | 4 | 9 | 23 | 2435.8166 | 265.8166
2043 | 4 | 10 | 0 | 2415.4518 | 245.4518
2043 | 4 | 10 | 1 | 2419.5522 | 249.5522
2043 | 4 | 10 | 2 | 2395.0206 | 225.0206
2043 | 4 | 10 | 3 | 2390.6134 | 220.6134
2043 | 4 | 10 | 4 | 2396.6859 | 226.6859
2043 | 4 | 10 | 5 | 2422.5733 | 252.5733
2043 | 4 | 10 | 6 | 2492.9283 | 322.9283
2043 | 4 | 10 | 7 | 2555.8589 | 385.8589
2043 | 4 | 10 | 8 | 2570.1444 | 400.1444
2043 | 4 | 10 | 9 | 2560.6609 | 390.6609
2043 | 4 | 10 | 10 | 2579.6506 | 409.6506
2043 | 4 | 10 | 11 | 2597.0407 | 427.0407
2043 | 4 | 10 | 12 | 2606.4067 | 436.4067
2043 | 4 | 10 | 13 | 2615.717 | 445.717
2043 | 4 | 10 | 14 | 2612.8042 | 442.8042
2043 | 4 | 10 | 15 | 2595.5632 | 425.5632
2043 | 4 | 10 | 16 | 2571.0289 | 401.0289
2043 | 4 | 10 | 17 | 2552.9134 | 382.9134
2043 | 4 | 10 | 18 | 2503.9491 | 333.9491
2043 | 4 | 10 | 19 | 2523.5941 | 353.5941
2043 | 4 | 10 | 20 | 2547.0369 | 377.0369
2043 | 4 | 10 | 21 | 2527.5736 | 357.5736
2043 | 4 | 10 | 22 | 2490.769 | 320.769
2043 | 4 | 10 | 23 | 2436.7184 | 266.7184
2043 | 4 | 11 | 0 | 2409.8592 | 239.8592
2043 | 4 | 11 | 1 | 2267.5816 | 97.5816
2043 | 4 | 11 | 2 | 2125.3041 | 0
2043 | 4 | 11 | 3 | 2113.9342 | 0
2043 | 4 | 11 | 4 | 2112.1906 | 0
2043 | 4 | 11 | 5 | 2113.826 | 0
2043 | 4 | 11 | 6 | 2137.6654 | 0
2043 | 4 | 11 | 7 | 2150.2335 | 0
2043 | 4 | 11 | 8 | 2147.8258 | 0
2043 | 4 | 11 | 9 | 2149.7687 | 0
2043 | 4 | 11 | 10 | 2210.1352 | 40.1352
2043 | 4 | 11 | 11 | 2246.9777 | 76.9777
2043 | 4 | 11 | 12 | 2259.6317 | 89.6317
2043 | 4 | 11 | 13 | 2273.4279 | 103.4279
2043 | 4 | 11 | 14 | 2267.5182 | 97.5182
2043 | 4 | 11 | 15 | 2258.8913 | 88.8913
2043 | 4 | 11 | 16 | 2243.6053 | 73.6053
2043 | 4 | 11 | 17 | 2235.0701 | 65.0701
2043 | 4 | 11 | 18 | 2205.9303 | 35.9303
2043 | 4 | 11 | 19 | 2195.8005 | 25.8005
2043 | 4 | 11 | 20 | 2218.7023 | 48.7023
2043 | 4 | 11 | 21 | 2211.6307 | 41.6307
2043 | 4 | 11 | 22 | 2185.8291 | 15.8291
2043 | 4 | 11 | 23 | 2155.2307 | 0
2043 | 4 | 12 | 0 | 2137.2307 | 0
2043 | 4 | 12 | 1 | 2073.9779 | 0
2043 | 4 | 12 | 2 | 2048.3272 | 0
2043 | 4 | 12 | 3 | 2026.3903 | 0
2043 | 4 | 12 | 4 | 2012.5107 | 0
2043 | 4 | 12 | 5 | 2001.0674 | 0
2043 | 4 | 12 | 6 | 2003.1608 | 0
2043 | 4 | 12 | 7 | 2000.2063 | 0
2043 | 4 | 12 | 8 | 1984.6399 | 0
2043 | 4 | 12 | 9 | 1986.2942 | 0
2043 | 4 | 12 | 10 | 2034.6652 | 0
2043 | 4 | 12 | 11 | 2075.6505 | 0
2043 | 4 | 12 | 12 | 2097.406 | 0
2043 | 4 | 12 | 13 | 2117.8105 | 0
2043 | 4 | 12 | 14 | 2116.2224 | 0
2043 | 4 | 12 | 15 | 2099.0367 | 0
2043 | 4 | 12 | 16 | 2109.7728 | 0
2043 | 4 | 12 | 17 | 2125.3788 | 0
2043 | 4 | 12 | 18 | 2132.2515 | 0
2043 | 4 | 12 | 19 | 2102.7394 | 0
2043 | 4 | 12 | 20 | 2152.3692 | 0
2043 | 4 | 12 | 21 | 2141.3693 | 0
2043 | 4 | 12 | 22 | 2130.13 | 0
2043 | 4 | 12 | 23 | 2104.839 | 0
2043 | 4 | 13 | 0 | 2083.6758 | 0
2043 | 4 | 13 | 1 | 2165.5 | 0
2043 | 4 | 13 | 2 | 2247.3241 | 77.3241
2043 | 4 | 13 | 3 | 2238.0803 | 68.0803
2043 | 4 | 13 | 4 | 2247.8657 | 77.8657
2043 | 4 | 13 | 5 | 2272.2794 | 102.2794
2043 | 4 | 13 | 6 | 2351.8688 | 181.8688
2043 | 4 | 13 | 7 | 2423.1142 | 253.1142
2043 | 4 | 13 | 8 | 2432.8622 | 262.8622
2043 | 4 | 13 | 9 | 2438.6783 | 268.6783
2043 | 4 | 13 | 10 | 2478.3871 | 308.3871
2043 | 4 | 13 | 11 | 2499.2094 | 329.2094
2043 | 4 | 13 | 12 | 2501.6272 | 331.6272
2043 | 4 | 13 | 13 | 2501.1373 | 331.1373
2043 | 4 | 13 | 14 | 2499.1102 | 329.1102
2043 | 4 | 13 | 15 | 2493.0992 | 323.0992
2043 | 4 | 13 | 16 | 2486.1179 | 316.1179
2043 | 4 | 13 | 17 | 2485.1624 | 315.1624
2043 | 4 | 13 | 18 | 2490.2287 | 320.2287
2043 | 4 | 13 | 19 | 2447.9805 | 277.9805
2043 | 4 | 13 | 20 | 2474.9202 | 304.9202
2043 | 4 | 13 | 21 | 2462.3232 | 292.3232
2043 | 4 | 13 | 22 | 2429.7111 | 259.7111
2043 | 4 | 13 | 23 | 2371.8225 | 201.8225
2043 | 4 | 14 | 0 | 2333.2201 | 163.2201
2043 | 4 | 14 | 1 | 2221.456 | 51.456
2043 | 4 | 14 | 2 | 2203.0085 | 33.0085
2043 | 4 | 14 | 3 | 2198.2345 | 28.2345
2043 | 4 | 14 | 4 | 2214.8996 | 44.8996
2043 | 4 | 14 | 5 | 2246.4372 | 76.4372
2043 | 4 | 14 | 6 | 2312.6466 | 142.6466
2043 | 4 | 14 | 7 | 2400.5923 | 230.5923
2043 | 4 | 14 | 8 | 2453.8626 | 283.8626
2043 | 4 | 14 | 9 | 2466.9509 | 296.9509
2043 | 4 | 14 | 10 | 2515.7508 | 345.7508
2043 | 4 | 14 | 11 | 2542.8883 | 372.8883
2043 | 4 | 14 | 12 | 2546.522 | 376.522
2043 | 4 | 14 | 13 | 2548.3777 | 378.3777
2043 | 4 | 14 | 14 | 2542.7569 | 372.7569
2043 | 4 | 14 | 15 | 2527.368 | 357.368
2043 | 4 | 14 | 16 | 2497.122 | 327.122
2043 | 4 | 14 | 17 | 2495.0185 | 325.0185
2043 | 4 | 14 | 18 | 2501.2291 | 331.2291
2043 | 4 | 14 | 19 | 2445.3944 | 275.3944
2043 | 4 | 14 | 20 | 2459.0663 | 289.0663
2043 | 4 | 14 | 21 | 2423.6469 | 253.6469
2043 | 4 | 14 | 22 | 2370.0026 | 200.0026
2043 | 4 | 14 | 23 | 2301.6586 | 131.6586
2043 | 4 | 15 | 0 | 2260.5406 | 90.5406
2043 | 4 | 15 | 1 | 2256.8058 | 86.8058
2043 | 4 | 15 | 2 | 2234.954 | 64.954
2043 | 4 | 15 | 3 | 2222.1565 | 52.1565
2043 | 4 | 15 | 4 | 2233.5851 | 63.5851
2043 | 4 | 15 | 5 | 2259.3112 | 89.3112
2043 | 4 | 15 | 6 | 2321.0492 | 151.0492
2043 | 4 | 15 | 7 | 2384.8771 | 214.8771
2043 | 4 | 15 | 8 | 2416.9323 | 246.9323
2043 | 4 | 15 | 9 | 2420.4318 | 250.4318
2043 | 4 | 15 | 10 | 2468.1417 | 298.1417
2043 | 4 | 15 | 11 | 2491.3832 | 321.3832
2043 | 4 | 15 | 12 | 2498.963 | 328.963
2043 | 4 | 15 | 13 | 2508.6005 | 338.6005
2043 | 4 | 15 | 14 | 2512.2506 | 342.2506
2043 | 4 | 15 | 15 | 2506.8658 | 336.8658
2043 | 4 | 15 | 16 | 2507.3446 | 337.3446
2043 | 4 | 15 | 17 | 2501.8888 | 331.8888
2043 | 4 | 15 | 18 | 2507.2397 | 337.2397
2043 | 4 | 15 | 19 | 2480.4476 | 310.4476
2043 | 4 | 15 | 20 | 2473.8786 | 303.8786
2043 | 4 | 15 | 21 | 2449.4452 | 279.4452
2043 | 4 | 15 | 22 | 2399.7585 | 229.7585
2043 | 4 | 15 | 23 | 2332.258 | 162.258
2043 | 4 | 16 | 0 | 2294.8743 | 124.8743
2043 | 4 | 16 | 1 | 2258.4889 | 88.4889
2043 | 4 | 16 | 2 | 2237.4074 | 67.4074
2043 | 4 | 16 | 3 | 2222.83 | 52.83
2043 | 4 | 16 | 4 | 2229.7582 | 59.7582
2043 | 4 | 16 | 5 | 2254.7226 | 84.7226
2043 | 4 | 16 | 6 | 2320.0962 | 150.0962
2043 | 4 | 16 | 7 | 2403.2901 | 233.2901
2043 | 4 | 16 | 8 | 2430.9348 | 260.9348
2043 | 4 | 16 | 9 | 2448.1195 | 278.1195
2043 | 4 | 16 | 10 | 2491.7669 | 321.7669
2043 | 4 | 16 | 11 | 2515.438 | 345.438
2043 | 4 | 16 | 12 | 2529.2734 | 359.2734
2043 | 4 | 16 | 13 | 2542.9964 | 372.9964
2043 | 4 | 16 | 14 | 2541.8802 | 371.8802
2043 | 4 | 16 | 15 | 2538.2548 | 368.2548
2043 | 4 | 16 | 16 | 2529.4501 | 359.4501
2043 | 4 | 16 | 17 | 2525.034 | 355.034
2043 | 4 | 16 | 18 | 2477.6346 | 307.6346
2043 | 4 | 16 | 19 | 2447.5908 | 277.5908
2043 | 4 | 16 | 20 | 2453.8466 | 283.8466
2043 | 4 | 16 | 21 | 2415.7813 | 245.7813
2043 | 4 | 16 | 22 | 2373.8082 | 203.8082
2043 | 4 | 16 | 23 | 2317.9978 | 147.9978
2043 | 4 | 17 | 0 | 2285.9202 | 115.9202
2043 | 4 | 17 | 1 | 2286.3545 | 116.3545
2043 | 4 | 17 | 2 | 2262.6167 | 92.6167
2043 | 4 | 17 | 3 | 2255.1174 | 85.1174
2043 | 4 | 17 | 4 | 2260.9189 | 90.9189
2043 | 4 | 17 | 5 | 2281.7716 | 111.7716
2043 | 4 | 17 | 6 | 2348.0043 | 178.0043
2043 | 4 | 17 | 7 | 2421.8551 | 251.8551
2043 | 4 | 17 | 8 | 2442.7801 | 272.7801
2043 | 4 | 17 | 9 | 2452.768 | 282.768
2043 | 4 | 17 | 10 | 2477.8215 | 307.8215
2043 | 4 | 17 | 11 | 2496.2547 | 326.2547
2043 | 4 | 17 | 12 | 2501.5487 | 331.5487
2043 | 4 | 17 | 13 | 2508.7875 | 338.7875
2043 | 4 | 17 | 14 | 2508.3541 | 338.3541
2043 | 4 | 17 | 15 | 2500.3798 | 330.3798
2043 | 4 | 17 | 16 | 2482.0582 | 312.0582
2043 | 4 | 17 | 17 | 2470.9935 | 300.9935
2043 | 4 | 17 | 18 | 2430.064 | 260.064
2043 | 4 | 17 | 19 | 2429.8654 | 259.8654
2043 | 4 | 17 | 20 | 2437.6214 | 267.6214
2043 | 4 | 17 | 21 | 2429.8907 | 259.8907
2043 | 4 | 17 | 22 | 2394.4572 | 224.4572
2043 | 4 | 17 | 23 | 2345.8279 | 175.8279
2043 | 4 | 18 | 0 | 2316.3968 | 146.3968
2043 | 4 | 18 | 1 | 2182.4889 | 12.4889
2043 | 4 | 18 | 2 | 2048.5811 | 0
2043 | 4 | 18 | 3 | 2031.7069 | 0
2043 | 4 | 18 | 4 | 2023.9997 | 0
2043 | 4 | 18 | 5 | 2030.8569 | 0
2043 | 4 | 18 | 6 | 2058.9902 | 0
2043 | 4 | 18 | 7 | 2079.5816 | 0
2043 | 4 | 18 | 8 | 2088.151 | 0
2043 | 4 | 18 | 9 | 2102.8621 | 0
2043 | 4 | 18 | 10 | 2153.6093 | 0
2043 | 4 | 18 | 11 | 2180.9742 | 10.9742
2043 | 4 | 18 | 12 | 2187.0379 | 17.0379
2043 | 4 | 18 | 13 | 2189.7205 | 19.7205
2043 | 4 | 18 | 14 | 2186.5858 | 16.5858
2043 | 4 | 18 | 15 | 2176.6917 | 6.6917
2043 | 4 | 18 | 16 | 2172.5515 | 2.5515
2043 | 4 | 18 | 17 | 2200.5598 | 30.5598
2043 | 4 | 18 | 18 | 2179.1482 | 9.1482
2043 | 4 | 18 | 19 | 2154.819 | 0
2043 | 4 | 18 | 20 | 2158.6645 | 0
2043 | 4 | 18 | 21 | 2161.2428 | 0
2043 | 4 | 18 | 22 | 2121.2768 | 0
2043 | 4 | 18 | 23 | 2078.7437 | 0
2043 | 4 | 19 | 0 | 2049.2874 | 0
2043 | 4 | 19 | 1 | 2040.3908 | 0
2043 | 4 | 19 | 2 | 2009.0216 | 0
2043 | 4 | 19 | 3 | 1989.0608 | 0
2043 | 4 | 19 | 4 | 1980.8459 | 0
2043 | 4 | 19 | 5 | 1968.6364 | 0
2043 | 4 | 19 | 6 | 1973.3935 | 0
2043 | 4 | 19 | 7 | 1969.7982 | 0
2043 | 4 | 19 | 8 | 1960.8476 | 0
2043 | 4 | 19 | 9 | 1968.6322 | 0
2043 | 4 | 19 | 10 | 2024.3059 | 0
2043 | 4 | 19 | 11 | 2055.622 | 0
2043 | 4 | 19 | 12 | 2069.0454 | 0
2043 | 4 | 19 | 13 | 2070.7779 | 0
2043 | 4 | 19 | 14 | 2070.8885 | 0
2043 | 4 | 19 | 15 | 2062.7916 | 0
2043 | 4 | 19 | 16 | 2079.7685 | 0
2043 | 4 | 19 | 17 | 2098.5453 | 0
2043 | 4 | 19 | 18 | 2118.9626 | 0
2043 | 4 | 19 | 19 | 2090.1383 | 0
2043 | 4 | 19 | 20 | 2125.7303 | 0
2043 | 4 | 19 | 21 | 2125.6206 | 0
2043 | 4 | 19 | 22 | 2109.9799 | 0
2043 | 4 | 19 | 23 | 2075.0157 | 0
2043 | 4 | 20 | 0 | 2052.266 | 0
2043 | 4 | 20 | 1 | 2152.5169 | 0
2043 | 4 | 20 | 2 | 2129.6613 | 0
2043 | 4 | 20 | 3 | 2121.9092 | 0
2043 | 4 | 20 | 4 | 2126.1059 | 0
2043 | 4 | 20 | 5 | 2151.0817 | 0
2043 | 4 | 20 | 6 | 2223.5688 | 53.5688
2043 | 4 | 20 | 7 | 2302.6908 | 132.6908
2043 | 4 | 20 | 8 | 2331.7531 | 161.7531
2043 | 4 | 20 | 9 | 2352.8007 | 182.8007
2043 | 4 | 20 | 10 | 2395.8073 | 225.8073
2043 | 4 | 20 | 11 | 2422.0654 | 252.0654
2043 | 4 | 20 | 12 | 2434.6545 | 264.6545
2043 | 4 | 20 | 13 | 2440.1031 | 270.1031
2043 | 4 | 20 | 14 | 2442.352 | 272.352
2043 | 4 | 20 | 15 | 2444.5234 | 274.5234
2043 | 4 | 20 | 16 | 2455.2976 | 285.2976
2043 | 4 | 20 | 17 | 2461.8402 | 291.8402
2043 | 4 | 20 | 18 | 2466.8138 | 296.8138
2043 | 4 | 20 | 19 | 2401.9789 | 231.9789
2043 | 4 | 20 | 20 | 2390.167 | 220.167
2043 | 4 | 20 | 21 | 2369.9372 | 199.9372
2043 | 4 | 20 | 22 | 2331.5369 | 161.5369
2043 | 4 | 20 | 23 | 2273.1149 | 103.1149
2043 | 4 | 21 | 0 | 2233.3048 | 63.3048
2043 | 4 | 21 | 1 | 2119.9352 | 0
2043 | 4 | 21 | 2 | 2100.6511 | 0
2043 | 4 | 21 | 3 | 2095.4164 | 0
2043 | 4 | 21 | 4 | 2105.8124 | 0
2043 | 4 | 21 | 5 | 2154.7966 | 0
2043 | 4 | 21 | 6 | 2240.5487 | 70.5487
2043 | 4 | 21 | 7 | 2352.7308 | 182.7308
2043 | 4 | 21 | 8 | 2381.3611 | 211.3611
2043 | 4 | 21 | 9 | 2376.1292 | 206.1292
2043 | 4 | 21 | 10 | 2403.9913 | 233.9913
2043 | 4 | 21 | 11 | 2425.825 | 255.825
2043 | 4 | 21 | 12 | 2431.3364 | 261.3364
2043 | 4 | 21 | 13 | 2442.6487 | 272.6487
2043 | 4 | 21 | 14 | 2433.2315 | 263.2315
2043 | 4 | 21 | 15 | 2420.9733 | 250.9733
2043 | 4 | 21 | 16 | 2401.7462 | 231.7462
2043 | 4 | 21 | 17 | 2400.713 | 230.713
2043 | 4 | 21 | 18 | 2408.7869 | 238.7869
2043 | 4 | 21 | 19 | 2363.7786 | 193.7786
2043 | 4 | 21 | 20 | 2342.9582 | 172.9582
2043 | 4 | 21 | 21 | 2291.0777 | 121.0777
2043 | 4 | 21 | 22 | 2229.0106 | 59.0106
2043 | 4 | 21 | 23 | 2157.6344 | 0
2043 | 4 | 22 | 0 | 2115.0454 | 0
2043 | 4 | 22 | 1 | 2155.4771 | 0
2043 | 4 | 22 | 2 | 2136.97 | 0
2043 | 4 | 22 | 3 | 2132.8448 | 0
2043 | 4 | 22 | 4 | 2149.9496 | 0
2043 | 4 | 22 | 5 | 2190.1608 | 20.1608
2043 | 4 | 22 | 6 | 2252.0724 | 82.0724
2043 | 4 | 22 | 7 | 2312.958 | 142.958
2043 | 4 | 22 | 8 | 2307.9134 | 137.9134
2043 | 4 | 22 | 9 | 2285.5151 | 115.5151
2043 | 4 | 22 | 10 | 2307.207 | 137.207
2043 | 4 | 22 | 11 | 2322.6419 | 152.6419
2043 | 4 | 22 | 12 | 2310.2184 | 140.2184
2043 | 4 | 22 | 13 | 2315.3792 | 145.3792
2043 | 4 | 22 | 14 | 2310.1043 | 140.1043
2043 | 4 | 22 | 15 | 2295.3557 | 125.3557
2043 | 4 | 22 | 16 | 2313.8619 | 143.8619
2043 | 4 | 22 | 17 | 2305.4311 | 135.4311
2043 | 4 | 22 | 18 | 2322.3378 | 152.3378
2043 | 4 | 22 | 19 | 2280.4212 | 110.4212
2043 | 4 | 22 | 20 | 2272.7389 | 102.7389
2043 | 4 | 22 | 21 | 2250.0151 | 80.0151
2043 | 4 | 22 | 22 | 2220.8537 | 50.8537
2043 | 4 | 22 | 23 | 2178.0006 | 8.0006
2043 | 4 | 23 | 0 | 2165.9246 | 0
2043 | 4 | 23 | 1 | 2147.5957 | 0
2043 | 4 | 23 | 2 | 2129.2668 | 0
2043 | 4 | 23 | 3 | 2123.3689 | 0
2043 | 4 | 23 | 4 | 2131.4526 | 0
2043 | 4 | 23 | 5 | 2164.8691 | 0
2043 | 4 | 23 | 6 | 2230.4035 | 60.4035
2043 | 4 | 23 | 7 | 2282.5687 | 112.5687
2043 | 4 | 23 | 8 | 2334.7339 | 164.7339
2043 | 4 | 23 | 9 | 2370.3207 | 200.3207
2043 | 4 | 23 | 10 | 2413.0641 | 243.0641
2043 | 4 | 23 | 11 | 2449.6438 | 279.6438
2043 | 4 | 23 | 12 | 2470.6195 | 300.6195
2043 | 4 | 23 | 13 | 2487.272 | 317.272
2043 | 4 | 23 | 14 | 2497.6764 | 327.6764
2043 | 4 | 23 | 15 | 2502.6564 | 332.6564
2043 | 4 | 23 | 16 | 2492.4581 | 322.4581
2043 | 4 | 23 | 17 | 2467.1425 | 297.1425
2043 | 4 | 23 | 18 | 2455.5594 | 285.5594
2043 | 4 | 23 | 19 | 2420.8679 | 250.8679
2043 | 4 | 23 | 20 | 2377.4163 | 207.4163
2043 | 4 | 23 | 21 | 2362.5773 | 192.5773
2043 | 4 | 23 | 22 | 2317.7171 | 147.7171
2043 | 4 | 23 | 23 | 2263.1127 | 93.1127
2043 | 4 | 24 | 0 | 2231.3617 | 61.3617
2043 | 4 | 24 | 1 | 2132.9273 | 0
2043 | 4 | 24 | 2 | 2105.9078 | 0
2043 | 4 | 24 | 3 | 2093.3077 | 0
2043 | 4 | 24 | 4 | 2098.6053 | 0
2043 | 4 | 24 | 5 | 2134.1532 | 0
2043 | 4 | 24 | 6 | 2222.7862 | 52.7862
2043 | 4 | 24 | 7 | 2331.1939 | 161.1939
2043 | 4 | 24 | 8 | 2377.2519 | 207.2519
2043 | 4 | 24 | 9 | 2401.203 | 231.203
2043 | 4 | 24 | 10 | 2419.3505 | 249.3505
2043 | 4 | 24 | 11 | 2423.132 | 253.132
2043 | 4 | 24 | 12 | 2420.7573 | 250.7573
2043 | 4 | 24 | 13 | 2419.7737 | 249.7737
2043 | 4 | 24 | 14 | 2416.5263 | 246.5263
2043 | 4 | 24 | 15 | 2412.3058 | 242.3058
2043 | 4 | 24 | 16 | 2408.9059 | 238.9059
2043 | 4 | 24 | 17 | 2417.4251 | 247.4251
2043 | 4 | 24 | 18 | 2383.9223 | 213.9223
2043 | 4 | 24 | 19 | 2370.3302 | 200.3302
2043 | 4 | 24 | 20 | 2377.7569 | 207.7569
2043 | 4 | 24 | 21 | 2374.2269 | 204.2269
2043 | 4 | 24 | 22 | 2320.0672 | 150.0672
2043 | 4 | 24 | 23 | 2247.9527 | 77.9527
2043 | 4 | 25 | 0 | 2202.1008 | 32.1008
2043 | 4 | 25 | 1 | 2105.1666 | 0
2043 | 4 | 25 | 2 | 2008.2325 | 0
2043 | 4 | 25 | 3 | 2005.1978 | 0
2043 | 4 | 25 | 4 | 2007.0938 | 0
2043 | 4 | 25 | 5 | 2016.9451 | 0
2043 | 4 | 25 | 6 | 2034.4606 | 0
2043 | 4 | 25 | 7 | 2036.8888 | 0
2043 | 4 | 25 | 8 | 2002.3694 | 0
2043 | 4 | 25 | 9 | 1981.9543 | 0
2043 | 4 | 25 | 10 | 1994.8903 | 0
2043 | 4 | 25 | 11 | 2008.7121 | 0
2043 | 4 | 25 | 12 | 2037.184 | 0
2043 | 4 | 25 | 13 | 2007.8005 | 0
2043 | 4 | 25 | 14 | 1998.9278 | 0
2043 | 4 | 25 | 15 | 1968.716 | 0
2043 | 4 | 25 | 16 | 1990.6775 | 0
2043 | 4 | 25 | 17 | 1983.0039 | 0
2043 | 4 | 25 | 18 | 1985.189 | 0
2043 | 4 | 25 | 19 | 1968.0008 | 0
2043 | 4 | 25 | 20 | 1999.9944 | 0
2043 | 4 | 25 | 21 | 2027.997 | 0
2043 | 4 | 25 | 22 | 2030.1101 | 0
2043 | 4 | 25 | 23 | 2029.4031 | 0
2043 | 4 | 26 | 0 | 2031.7622 | 0
2043 | 4 | 26 | 1 | 1958.8114 | 0
2043 | 4 | 26 | 2 | 1928.7957 | 0
2043 | 4 | 26 | 3 | 1909.2989 | 0
2043 | 4 | 26 | 4 | 1891.5715 | 0
2043 | 4 | 26 | 5 | 1891.2196 | 0
2043 | 4 | 26 | 6 | 1890.8211 | 0
2043 | 4 | 26 | 7 | 1886.4106 | 0
2043 | 4 | 26 | 8 | 1895.8965 | 0
2043 | 4 | 26 | 9 | 1922.9929 | 0
2043 | 4 | 26 | 10 | 1978.0193 | 0
2043 | 4 | 26 | 11 | 2006.7325 | 0
2043 | 4 | 26 | 12 | 2019.4806 | 0
2043 | 4 | 26 | 13 | 2018.8338 | 0
2043 | 4 | 26 | 14 | 2014.5757 | 0
2043 | 4 | 26 | 15 | 2010.5286 | 0
2043 | 4 | 26 | 16 | 2052.1325 | 0
2043 | 4 | 26 | 17 | 2065.5393 | 0
2043 | 4 | 26 | 18 | 2079.5504 | 0
2043 | 4 | 26 | 19 | 2024.6882 | 0
2043 | 4 | 26 | 20 | 2064.4548 | 0
2043 | 4 | 26 | 21 | 2053.2323 | 0
2043 | 4 | 26 | 22 | 2029.1467 | 0
2043 | 4 | 26 | 23 | 1992.3679 | 0
2043 | 4 | 27 | 0 | 1954.8681 | 0
2043 | 4 | 27 | 1 | 2036.2673 | 0
2043 | 4 | 27 | 2 | 2117.6665 | 0
2043 | 4 | 27 | 3 | 2112.1029 | 0
2043 | 4 | 27 | 4 | 2117.5053 | 0
2043 | 4 | 27 | 5 | 2148.5073 | 0
2043 | 4 | 27 | 6 | 2221.7695 | 51.7695
2043 | 4 | 27 | 7 | 2298.1957 | 128.1957
2043 | 4 | 27 | 8 | 2327.578 | 157.578
2043 | 4 | 27 | 9 | 2345.8592 | 175.8592
2043 | 4 | 27 | 10 | 2394.4698 | 224.4698
2043 | 4 | 27 | 11 | 2423.393 | 253.393
2043 | 4 | 27 | 12 | 2437.5429 | 267.5429
2043 | 4 | 27 | 13 | 2450.1778 | 280.1778
2043 | 4 | 27 | 14 | 2457.2216 | 287.2216
2043 | 4 | 27 | 15 | 2461.5961 | 291.5961
2043 | 4 | 27 | 16 | 2466.3998 | 296.3998
2043 | 4 | 27 | 17 | 2485.1637 | 315.1637
2043 | 4 | 27 | 18 | 2503.735 | 333.735
2043 | 4 | 27 | 19 | 2431.1256 | 261.1256
2043 | 4 | 27 | 20 | 2409.2036 | 239.2036
2043 | 4 | 27 | 21 | 2394.4299 | 224.4299
2043 | 4 | 27 | 22 | 2351.4153 | 181.4153
2043 | 4 | 27 | 23 | 2286.0254 | 116.0254
2043 | 4 | 28 | 0 | 2241.7051 | 71.7051
2043 | 4 | 28 | 1 | 2090.6747 | 0
2043 | 4 | 28 | 2 | 2067.8938 | 0
2043 | 4 | 28 | 3 | 2067.4319 | 0
2043 | 4 | 28 | 4 | 2086.3374 | 0
2043 | 4 | 28 | 5 | 2130.8983 | 0
2043 | 4 | 28 | 6 | 2175.4593 | 5.4593
2043 | 4 | 28 | 7 | 2279.741 | 109.741
2043 | 4 | 28 | 8 | 2344.6461 | 174.6461
2043 | 4 | 28 | 9 | 2363.7586 | 193.7586
2043 | 4 | 28 | 10 | 2388.8752 | 218.8752
2043 | 4 | 28 | 11 | 2413.3602 | 243.3602
2043 | 4 | 28 | 12 | 2414.302 | 244.302
2043 | 4 | 28 | 13 | 2418.709 | 248.709
2043 | 4 | 28 | 14 | 2419.9157 | 249.9157
2043 | 4 | 28 | 15 | 2416.9203 | 246.9203
2043 | 4 | 28 | 16 | 2438.7702 | 268.7702
2043 | 4 | 28 | 17 | 2436.8245 | 266.8245
2043 | 4 | 28 | 18 | 2447.6357 | 277.6357
2043 | 4 | 28 | 19 | 2376.9277 | 206.9277
2043 | 4 | 28 | 20 | 2343.9693 | 173.9693
2043 | 4 | 28 | 21 | 2318.2406 | 148.2406
2043 | 4 | 28 | 22 | 2276.8613 | 106.8613
2043 | 4 | 28 | 23 | 2212.132 | 42.132
2043 | 4 | 29 | 0 | 2170.6289 | 0.62889
2043 | 4 | 29 | 1 | 2169.9507 | 0
2043 | 4 | 29 | 2 | 2148.9858 | 0
2043 | 4 | 29 | 3 | 2147.8272 | 0
2043 | 4 | 29 | 4 | 2158.084 | 0
2043 | 4 | 29 | 5 | 2175.4326 | 5.4326
2043 | 4 | 29 | 6 | 2230.655 | 60.655
2043 | 4 | 29 | 7 | 2283.517 | 113.517
2043 | 4 | 29 | 8 | 2338.9988 | 168.9988
2043 | 4 | 29 | 9 | 2361.0523 | 191.0523
2043 | 4 | 29 | 10 | 2372.7276 | 202.7276
2043 | 4 | 29 | 11 | 2379.5641 | 209.5641
2043 | 4 | 29 | 12 | 2390.0422 | 220.0422
2043 | 4 | 29 | 13 | 2385.9281 | 215.9281
2043 | 4 | 29 | 14 | 2390.3466 | 220.3466
2043 | 4 | 29 | 15 | 2406.421 | 236.421
2043 | 4 | 29 | 16 | 2448.6965 | 278.6965
2043 | 4 | 29 | 17 | 2452.9139 | 282.9139
2043 | 4 | 29 | 18 | 2447.6704 | 277.6704
2043 | 4 | 29 | 19 | 2412.8994 | 242.8994
2043 | 4 | 29 | 20 | 2358.1592 | 188.1592
2043 | 4 | 29 | 21 | 2343.5597 | 173.5597
2043 | 4 | 29 | 22 | 2309.7546 | 139.7546
2043 | 4 | 29 | 23 | 2255.1199 | 85.1199
2043 | 4 | 30 | 0 | 2222.8479 | 52.8479
2043 | 4 | 30 | 1 | 2223.505 | 53.505
2043 | 4 | 30 | 2 | 2144.5602 | 0
2043 | 4 | 30 | 3 | 2134.7262 | 0
2043 | 4 | 30 | 4 | 2135.8186 | 0
2043 | 4 | 30 | 5 | 2137.823 | 0
2043 | 4 | 30 | 6 | 2189.8509 | 19.8509
2043 | 4 | 30 | 7 | 2239.0221 | 69.0221
2043 | 4 | 30 | 8 | 2257.7342 | 87.7342
2043 | 4 | 30 | 9 | 2255.5457 | 85.5457
2043 | 4 | 30 | 10 | 2265.976 | 95.976
2043 | 4 | 30 | 11 | 2275.1897 | 105.1897
2043 | 4 | 30 | 12 | 2286.2878 | 116.2878
2043 | 4 | 30 | 13 | 2300.8002 | 130.8002
2043 | 4 | 30 | 14 | 2305.574 | 135.574
2043 | 4 | 30 | 15 | 2311.713 | 141.713
2043 | 4 | 30 | 16 | 2325.2446 | 155.2446
2043 | 4 | 30 | 17 | 2316.6569 | 146.6569
2043 | 4 | 30 | 18 | 2291.7747 | 121.7747
2043 | 4 | 30 | 19 | 2217.508 | 47.508
2043 | 4 | 30 | 20 | 2228.5985 | 58.5985
2043 | 4 | 30 | 21 | 2218.605 | 48.605
2043 | 4 | 30 | 22 | 2202.2385 | 32.2385
2043 | 4 | 30 | 23 | 2170.4689 | 0.46887
2043 | 5 | 1 | 0 | 2150.4423 | 0
2043 | 5 | 1 | 1 | 2254.6106 | 84.6106
2043 | 5 | 1 | 2 | 2183.8607 | 13.8607
2043 | 5 | 1 | 3 | 2178.6176 | 8.6176
2043 | 5 | 1 | 4 | 2184.3799 | 14.3799
2043 | 5 | 1 | 5 | 2185.452 | 15.452
2043 | 5 | 1 | 6 | 2223.3727 | 53.3727
2043 | 5 | 1 | 7 | 2271.3239 | 101.3239
2043 | 5 | 1 | 8 | 2273.6457 | 103.6457
2043 | 5 | 1 | 9 | 2288.4435 | 118.4435
2043 | 5 | 1 | 10 | 2324.7532 | 154.7532
2043 | 5 | 1 | 11 | 2357.3434 | 187.3434
2043 | 5 | 1 | 12 | 2365.8332 | 195.8332
2043 | 5 | 1 | 13 | 2378.6197 | 208.6197
2043 | 5 | 1 | 14 | 2383.2607 | 213.2607
2043 | 5 | 1 | 15 | 2380.9101 | 210.9101
2043 | 5 | 1 | 16 | 2355.0978 | 185.0978
2043 | 5 | 1 | 17 | 2332.5633 | 162.5633
2043 | 5 | 1 | 18 | 2294.0591 | 124.0591
2043 | 5 | 1 | 19 | 2287.7099 | 117.7099
2043 | 5 | 1 | 20 | 2280.4511 | 110.4511
2043 | 5 | 1 | 21 | 2280.2612 | 110.2612
2043 | 5 | 1 | 22 | 2265.6162 | 95.6162
2043 | 5 | 1 | 23 | 2246.782 | 76.782
2043 | 5 | 2 | 0 | 2231.9021 | 61.9021
2043 | 5 | 2 | 1 | 2100.1915 | 0
2043 | 5 | 2 | 2 | 1922.0325 | 0
2043 | 5 | 2 | 3 | 1919.9789 | 0
2043 | 5 | 2 | 4 | 1911.7647 | 0
2043 | 5 | 2 | 5 | 1887.3081 | 0
2043 | 5 | 2 | 6 | 1875.1523 | 0
2043 | 5 | 2 | 7 | 1881.3802 | 0
2043 | 5 | 2 | 8 | 1875.4363 | 0
2043 | 5 | 2 | 9 | 1863.8644 | 0
2043 | 5 | 2 | 10 | 1870.6327 | 0
2043 | 5 | 2 | 11 | 1890.857 | 0
2043 | 5 | 2 | 12 | 1902.8153 | 0
2043 | 5 | 2 | 13 | 1913.3915 | 0
2043 | 5 | 2 | 14 | 1924.0176 | 0
2043 | 5 | 2 | 15 | 1921.278 | 0
2043 | 5 | 2 | 16 | 1908.4221 | 0
2043 | 5 | 2 | 17 | 1902.8196 | 0
2043 | 5 | 2 | 18 | 1896.9023 | 0
2043 | 5 | 2 | 19 | 1892.7043 | 0
2043 | 5 | 2 | 20 | 1864.5807 | 0
2043 | 5 | 2 | 21 | 1884.1412 | 0
2043 | 5 | 2 | 22 | 1909.8384 | 0
2043 | 5 | 2 | 23 | 1922.3661 | 0
2043 | 5 | 3 | 0 | 1926.8783 | 0
2043 | 5 | 3 | 1 | 1840.6455 | 0
2043 | 5 | 3 | 2 | 1768.1576 | 0
2043 | 5 | 3 | 3 | 1756.0606 | 0
2043 | 5 | 3 | 4 | 1739.338 | 0
2043 | 5 | 3 | 5 | 1717.4558 | 0
2043 | 5 | 3 | 6 | 1704.5709 | 0
2043 | 5 | 3 | 7 | 1696.7349 | 0
2043 | 5 | 3 | 8 | 1730.2785 | 0
2043 | 5 | 3 | 9 | 1769.3746 | 0
2043 | 5 | 3 | 10 | 1804.105 | 0
2043 | 5 | 3 | 11 | 1835.8631 | 0
2043 | 5 | 3 | 12 | 1850.6022 | 0
2043 | 5 | 3 | 13 | 1860.5855 | 0
2043 | 5 | 3 | 14 | 1863.7247 | 0
2043 | 5 | 3 | 15 | 1865.1882 | 0
2043 | 5 | 3 | 16 | 1883.0928 | 0
2043 | 5 | 3 | 17 | 1901.8721 | 0
2043 | 5 | 3 | 18 | 1928.6872 | 0
2043 | 5 | 3 | 19 | 1900.8839 | 0
2043 | 5 | 3 | 20 | 1874.1811 | 0
2043 | 5 | 3 | 21 | 1858.051 | 0
2043 | 5 | 3 | 22 | 1860.0265 | 0
2043 | 5 | 3 | 23 | 1849.0802 | 0
2043 | 5 | 4 | 0 | 1823.4844 | 0
2043 | 5 | 4 | 1 | 1864.5788 | 0
2043 | 5 | 4 | 2 | 1795.963 | 0
2043 | 5 | 4 | 3 | 1788.466 | 0
2043 | 5 | 4 | 4 | 1786.1609 | 0
2043 | 5 | 4 | 5 | 1803.4743 | 0
2043 | 5 | 4 | 6 | 1860.8051 | 0
2043 | 5 | 4 | 7 | 1940.394 | 0
2043 | 5 | 4 | 8 | 1983.0365 | 0
2043 | 5 | 4 | 9 | 2017.683 | 0
2043 | 5 | 4 | 10 | 2053.798 | 0
2043 | 5 | 4 | 11 | 2079.5561 | 0
2043 | 5 | 4 | 12 | 2098.3675 | 0
2043 | 5 | 4 | 13 | 2102.0951 | 0
2043 | 5 | 4 | 14 | 2103.6301 | 0
2043 | 5 | 4 | 15 | 2110.8625 | 0
2043 | 5 | 4 | 16 | 2141.4758 | 0
2043 | 5 | 4 | 17 | 2143.0901 | 0
2043 | 5 | 4 | 18 | 2135.3553 | 0
2043 | 5 | 4 | 19 | 2064.6817 | 0
2043 | 5 | 4 | 20 | 2028.7859 | 0
2043 | 5 | 4 | 21 | 1999.2209 | 0
2043 | 5 | 4 | 22 | 1964.1053 | 0
2043 | 5 | 4 | 23 | 1917.9748 | 0
2043 | 5 | 5 | 0 | 1885.5806 | 0
2043 | 5 | 5 | 1 | 1846.318 | 0
2043 | 5 | 5 | 2 | 1828.6893 | 0
2043 | 5 | 5 | 3 | 1824.3863 | 0
2043 | 5 | 5 | 4 | 1829.3269 | 0
2043 | 5 | 5 | 5 | 1848.6284 | 0
2043 | 5 | 5 | 6 | 1896.4746 | 0
2043 | 5 | 5 | 7 | 1989.1486 | 0
2043 | 5 | 5 | 8 | 2046.5448 | 0
2043 | 5 | 5 | 9 | 2092.3629 | 0
2043 | 5 | 5 | 10 | 2127.3451 | 0
2043 | 5 | 5 | 11 | 2159.0193 | 0
2043 | 5 | 5 | 12 | 2185.2672 | 15.2672
2043 | 5 | 5 | 13 | 2212.9805 | 42.9805
2043 | 5 | 5 | 14 | 2224.8665 | 54.8665
2043 | 5 | 5 | 15 | 2232.8534 | 62.8534
2043 | 5 | 5 | 16 | 2240.733 | 70.733
2043 | 5 | 5 | 17 | 2220.8607 | 50.8607
2043 | 5 | 5 | 18 | 2211.1179 | 41.1179
2043 | 5 | 5 | 19 | 2141.4922 | 0
2043 | 5 | 5 | 20 | 2077.9672 | 0
2043 | 5 | 5 | 21 | 2032.4885 | 0
2043 | 5 | 5 | 22 | 1989.6891 | 0
2043 | 5 | 5 | 23 | 1935.4158 | 0
2043 | 5 | 6 | 0 | 1898.4777 | 0
2043 | 5 | 6 | 1 | 1907.3228 | 0
2043 | 5 | 6 | 2 | 1885.7996 | 0
2043 | 5 | 6 | 3 | 1880.2332 | 0
2043 | 5 | 6 | 4 | 1879.6033 | 0
2043 | 5 | 6 | 5 | 1890.1388 | 0
2043 | 5 | 6 | 6 | 1925.7663 | 0
2043 | 5 | 6 | 7 | 1980.4203 | 0
2043 | 5 | 6 | 8 | 2030.6958 | 0
2043 | 5 | 6 | 9 | 2062.7389 | 0
2043 | 5 | 6 | 10 | 2087.6694 | 0
2043 | 5 | 6 | 11 | 2107.4333 | 0
2043 | 5 | 6 | 12 | 2127.2706 | 0
2043 | 5 | 6 | 13 | 2145.8629 | 0
2043 | 5 | 6 | 14 | 2156.9211 | 0
2043 | 5 | 6 | 15 | 2191.0285 | 21.0285
2043 | 5 | 6 | 16 | 2225.4748 | 55.4748
2043 | 5 | 6 | 17 | 2218.3059 | 48.3059
2043 | 5 | 6 | 18 | 2212.4788 | 42.4788
2043 | 5 | 6 | 19 | 2155.4111 | 0
2043 | 5 | 6 | 20 | 2092.5547 | 0
2043 | 5 | 6 | 21 | 2072.3098 | 0
2043 | 5 | 6 | 22 | 2038.4022 | 0
2043 | 5 | 6 | 23 | 1993.9028 | 0
2043 | 5 | 7 | 0 | 1957.4384 | 0
2043 | 5 | 7 | 1 | 1854.6085 | 0
2043 | 5 | 7 | 2 | 1820.8954 | 0
2043 | 5 | 7 | 3 | 1812.3377 | 0
2043 | 5 | 7 | 4 | 1811.7716 | 0
2043 | 5 | 7 | 5 | 1848.8474 | 0
2043 | 5 | 7 | 6 | 1926.597 | 0
2043 | 5 | 7 | 7 | 2014.1285 | 0
2043 | 5 | 7 | 8 | 2046.9906 | 0
2043 | 5 | 7 | 9 | 2074.2639 | 0
2043 | 5 | 7 | 10 | 2091.278 | 0
2043 | 5 | 7 | 11 | 2106.8392 | 0
2043 | 5 | 7 | 12 | 2111.7801 | 0
2043 | 5 | 7 | 13 | 2123.0738 | 0
2043 | 5 | 7 | 14 | 2116.9722 | 0
2043 | 5 | 7 | 15 | 2112.0488 | 0
2043 | 5 | 7 | 16 | 2113.3994 | 0
2043 | 5 | 7 | 17 | 2112.3583 | 0
2043 | 5 | 7 | 18 | 2119.1549 | 0
2043 | 5 | 7 | 19 | 2075.6876 | 0
2043 | 5 | 7 | 20 | 2045.981 | 0
2043 | 5 | 7 | 21 | 2006.1342 | 0
2043 | 5 | 7 | 22 | 1964.9205 | 0
2043 | 5 | 7 | 23 | 1901.2735 | 0
2043 | 5 | 8 | 0 | 1854.1547 | 0
2043 | 5 | 8 | 1 | 1912.5379 | 0
2043 | 5 | 8 | 2 | 1887.8809 | 0
2043 | 5 | 8 | 3 | 1879.1823 | 0
2043 | 5 | 8 | 4 | 1883.485 | 0
2043 | 5 | 8 | 5 | 1904.2417 | 0
2043 | 5 | 8 | 6 | 1965.1209 | 0
2043 | 5 | 8 | 7 | 2035.8648 | 0
2043 | 5 | 8 | 8 | 2050.6012 | 0
2043 | 5 | 8 | 9 | 2068.1664 | 0
2043 | 5 | 8 | 10 | 2094.2618 | 0
2043 | 5 | 8 | 11 | 2117.9405 | 0
2043 | 5 | 8 | 12 | 2129.0926 | 0
2043 | 5 | 8 | 13 | 2144.5617 | 0
2043 | 5 | 8 | 14 | 2143.3473 | 0
2043 | 5 | 8 | 15 | 2148.8074 | 0
2043 | 5 | 8 | 16 | 2145.334 | 0
2043 | 5 | 8 | 17 | 2152.488 | 0
2043 | 5 | 8 | 18 | 2143.664 | 0
2043 | 5 | 8 | 19 | 2108.523 | 0
2043 | 5 | 8 | 20 | 2065.0108 | 0
2043 | 5 | 8 | 21 | 2030.5088 | 0
2043 | 5 | 8 | 22 | 2004.5128 | 0
2043 | 5 | 8 | 23 | 1967.7327 | 0
2043 | 5 | 9 | 0 | 1936.4984 | 0
2043 | 5 | 9 | 1 | 1827.058 | 0
2043 | 5 | 9 | 2 | 1717.6177 | 0
2043 | 5 | 9 | 3 | 1706.7973 | 0
2043 | 5 | 9 | 4 | 1698.1748 | 0
2043 | 5 | 9 | 5 | 1693.0458 | 0
2043 | 5 | 9 | 6 | 1707.0584 | 0
2043 | 5 | 9 | 7 | 1728.3531 | 0
2043 | 5 | 9 | 8 | 1762.5272 | 0
2043 | 5 | 9 | 9 | 1790.9518 | 0
2043 | 5 | 9 | 10 | 1824.6876 | 0
2043 | 5 | 9 | 11 | 1846.5817 | 0
2043 | 5 | 9 | 12 | 1846.9336 | 0
2043 | 5 | 9 | 13 | 1846.8657 | 0
2043 | 5 | 9 | 14 | 1835.9555 | 0
2043 | 5 | 9 | 15 | 1830.0584 | 0
2043 | 5 | 9 | 16 | 1822.8998 | 0
2043 | 5 | 9 | 17 | 1806.5962 | 0
2043 | 5 | 9 | 18 | 1814.5927 | 0
2043 | 5 | 9 | 19 | 1803.4098 | 0
2043 | 5 | 9 | 20 | 1821.4344 | 0
2043 | 5 | 9 | 21 | 1807.407 | 0
2043 | 5 | 9 | 22 | 1800.0184 | 0
2043 | 5 | 9 | 23 | 1781.9095 | 0
2043 | 5 | 10 | 0 | 1762.3682 | 0
2043 | 5 | 10 | 1 | 1734.0301 | 0
2043 | 5 | 10 | 2 | 1708.6982 | 0
2043 | 5 | 10 | 3 | 1698.121 | 0
2043 | 5 | 10 | 4 | 1686.7254 | 0
2043 | 5 | 10 | 5 | 1674.7141 | 0
2043 | 5 | 10 | 6 | 1679.1992 | 0
2043 | 5 | 10 | 7 | 1683.835 | 0
2043 | 5 | 10 | 8 | 1696.1277 | 0
2043 | 5 | 10 | 9 | 1711.8594 | 0
2043 | 5 | 10 | 10 | 1738.2862 | 0
2043 | 5 | 10 | 11 | 1762.4724 | 0
2043 | 5 | 10 | 12 | 1772.7212 | 0
2043 | 5 | 10 | 13 | 1765.4402 | 0
2043 | 5 | 10 | 14 | 1749.4831 | 0
2043 | 5 | 10 | 15 | 1761.2444 | 0
2043 | 5 | 10 | 16 | 1792.5373 | 0
2043 | 5 | 10 | 17 | 1805.8993 | 0
2043 | 5 | 10 | 18 | 1824.0747 | 0
2043 | 5 | 10 | 19 | 1802.5567 | 0
2043 | 5 | 10 | 20 | 1789.8996 | 0
2043 | 5 | 10 | 21 | 1775.3452 | 0
2043 | 5 | 10 | 22 | 1779.7859 | 0
2043 | 5 | 10 | 23 | 1765.442 | 0
2043 | 5 | 11 | 0 | 1743.5734 | 0
2043 | 5 | 11 | 1 | 1796.4887 | 0
2043 | 5 | 11 | 2 | 1775.3811 | 0
2043 | 5 | 11 | 3 | 1776.4968 | 0
2043 | 5 | 11 | 4 | 1781.0855 | 0
2043 | 5 | 11 | 5 | 1810.8704 | 0
2043 | 5 | 11 | 6 | 1883.9857 | 0
2043 | 5 | 11 | 7 | 1969.344 | 0
2043 | 5 | 11 | 8 | 2016.7098 | 0
2043 | 5 | 11 | 9 | 2039.4101 | 0
2043 | 5 | 11 | 10 | 2051.1632 | 0
2043 | 5 | 11 | 11 | 2052.5611 | 0
2043 | 5 | 11 | 12 | 2076.407 | 0
2043 | 5 | 11 | 13 | 2066.2175 | 0
2043 | 5 | 11 | 14 | 2053.0679 | 0
2043 | 5 | 11 | 15 | 2072.2322 | 0
2043 | 5 | 11 | 16 | 2106.3432 | 0
2043 | 5 | 11 | 17 | 2105.4066 | 0
2043 | 5 | 11 | 18 | 2097.8434 | 0
2043 | 5 | 11 | 19 | 2043.9627 | 0
2043 | 5 | 11 | 20 | 2015.9496 | 0
2043 | 5 | 11 | 21 | 1983.6271 | 0
2043 | 5 | 11 | 22 | 1953.3885 | 0
2043 | 5 | 11 | 23 | 1901.9653 | 0
2043 | 5 | 12 | 0 | 1861.1728 | 0
2043 | 5 | 12 | 1 | 1863.728 | 0
2043 | 5 | 12 | 2 | 1844.8801 | 0
2043 | 5 | 12 | 3 | 1844.7226 | 0
2043 | 5 | 12 | 4 | 1846.5283 | 0
2043 | 5 | 12 | 5 | 1876.7758 | 0
2043 | 5 | 12 | 6 | 1934.327 | 0
2043 | 5 | 12 | 7 | 2033.0704 | 0
2043 | 5 | 12 | 8 | 2098.4966 | 0
2043 | 5 | 12 | 9 | 2125.5351 | 0
2043 | 5 | 12 | 10 | 2116.5347 | 0
2043 | 5 | 12 | 11 | 2108.9486 | 0
2043 | 5 | 12 | 12 | 2110.4773 | 0
2043 | 5 | 12 | 13 | 2112.4709 | 0
2043 | 5 | 12 | 14 | 2105.7426 | 0
2043 | 5 | 12 | 15 | 2122.8987 | 0
2043 | 5 | 12 | 16 | 2128.1878 | 0
2043 | 5 | 12 | 17 | 2117.2018 | 0
2043 | 5 | 12 | 18 | 2119.3119 | 0
2043 | 5 | 12 | 19 | 2055.5277 | 0
2043 | 5 | 12 | 20 | 2009.9932 | 0
2043 | 5 | 12 | 21 | 1947.1277 | 0
2043 | 5 | 12 | 22 | 1923.3664 | 0
2043 | 5 | 12 | 23 | 1880.6123 | 0
2043 | 5 | 13 | 0 | 1846.2825 | 0
2043 | 5 | 13 | 1 | 1883.1563 | 0
2043 | 5 | 13 | 2 | 1865.0486 | 0
2043 | 5 | 13 | 3 | 1859.2049 | 0
2043 | 5 | 13 | 4 | 1858.5537 | 0
2043 | 5 | 13 | 5 | 1882.0907 | 0
2043 | 5 | 13 | 6 | 1936.9274 | 0
2043 | 5 | 13 | 7 | 2006.8247 | 0
2043 | 5 | 13 | 8 | 2053.6238 | 0
2043 | 5 | 13 | 9 | 2081.688 | 0
2043 | 5 | 13 | 10 | 2076.3727 | 0
2043 | 5 | 13 | 11 | 2069.8873 | 0
2043 | 5 | 13 | 12 | 2101.6535 | 0
2043 | 5 | 13 | 13 | 2110.8272 | 0
2043 | 5 | 13 | 14 | 2112.1452 | 0
2043 | 5 | 13 | 15 | 2135.6969 | 0
2043 | 5 | 13 | 16 | 2168.0188 | 0
2043 | 5 | 13 | 17 | 2170.4239 | 0.42393
2043 | 5 | 13 | 18 | 2175.2094 | 5.2094
2043 | 5 | 13 | 19 | 2107.3951 | 0
2043 | 5 | 13 | 20 | 2063.8511 | 0
2043 | 5 | 13 | 21 | 2017.3344 | 0
2043 | 5 | 13 | 22 | 1990.6455 | 0
2043 | 5 | 13 | 23 | 1941.7182 | 0
2043 | 5 | 14 | 0 | 1902.6206 | 0
2043 | 5 | 14 | 1 | 1894.5328 | 0
2043 | 5 | 14 | 2 | 1873.8874 | 0
2043 | 5 | 14 | 3 | 1867.6781 | 0
2043 | 5 | 14 | 4 | 1869.5963 | 0
2043 | 5 | 14 | 5 | 1889.2167 | 0
2043 | 5 | 14 | 6 | 1954.3412 | 0
2043 | 5 | 14 | 7 | 2034.4828 | 0
2043 | 5 | 14 | 8 | 2062.389 | 0
2043 | 5 | 14 | 9 | 2098.1673 | 0
2043 | 5 | 14 | 10 | 2104.5923 | 0
2043 | 5 | 14 | 11 | 2111.1313 | 0
2043 | 5 | 14 | 12 | 2146.9271 | 0
2043 | 5 | 14 | 13 | 2154.461 | 0
2043 | 5 | 14 | 14 | 2154.2932 | 0
2043 | 5 | 14 | 15 | 2179.132 | 9.132
2043 | 5 | 14 | 16 | 2204.5099 | 34.5099
2043 | 5 | 14 | 17 | 2192.4905 | 22.4905
2043 | 5 | 14 | 18 | 2175.1737 | 5.1737
2043 | 5 | 14 | 19 | 2121.6521 | 0
2043 | 5 | 14 | 20 | 2074.5013 | 0
2043 | 5 | 14 | 21 | 2048.3298 | 0
2043 | 5 | 14 | 22 | 2024.5939 | 0
2043 | 5 | 14 | 23 | 1983.8277 | 0
2043 | 5 | 15 | 0 | 1947.1787 | 0
2043 | 5 | 15 | 1 | 1820.1481 | 0
2043 | 5 | 15 | 2 | 1802.3791 | 0
2043 | 5 | 15 | 3 | 1797.4682 | 0
2043 | 5 | 15 | 4 | 1807.5297 | 0
2043 | 5 | 15 | 5 | 1833.301 | 0
2043 | 5 | 15 | 6 | 1906.2522 | 0
2043 | 5 | 15 | 7 | 1997.8154 | 0
2043 | 5 | 15 | 8 | 2028.0908 | 0
2043 | 5 | 15 | 9 | 2047.6392 | 0
2043 | 5 | 15 | 10 | 2065.6738 | 0
2043 | 5 | 15 | 11 | 2086.1908 | 0
2043 | 5 | 15 | 12 | 2092.2547 | 0
2043 | 5 | 15 | 13 | 2107.7757 | 0
2043 | 5 | 15 | 14 | 2106.7917 | 0
2043 | 5 | 15 | 15 | 2113.6453 | 0
2043 | 5 | 15 | 16 | 2123.4968 | 0
2043 | 5 | 15 | 17 | 2114.7134 | 0
2043 | 5 | 15 | 18 | 2078.5414 | 0
2043 | 5 | 15 | 19 | 2063.6 | 0
2043 | 5 | 15 | 20 | 2064.4453 | 0
2043 | 5 | 15 | 21 | 2053.8125 | 0
2043 | 5 | 15 | 22 | 2015.8834 | 0
2043 | 5 | 15 | 23 | 1956.2637 | 0
2043 | 5 | 16 | 0 | 1909.2551 | 0
2043 | 5 | 16 | 1 | 1810.7802 | 0
2043 | 5 | 16 | 2 | 1712.3053 | 0
2043 | 5 | 16 | 3 | 1700.023 | 0
2043 | 5 | 16 | 4 | 1689.008 | 0
2043 | 5 | 16 | 5 | 1682.0801 | 0
2043 | 5 | 16 | 6 | 1688.6612 | 0
2043 | 5 | 16 | 7 | 1717.2703 | 0
2043 | 5 | 16 | 8 | 1749.321 | 0
2043 | 5 | 16 | 9 | 1775.181 | 0
2043 | 5 | 16 | 10 | 1806.673 | 0
2043 | 5 | 16 | 11 | 1829.9832 | 0
2043 | 5 | 16 | 12 | 1839.4206 | 0
2043 | 5 | 16 | 13 | 1845.3204 | 0
2043 | 5 | 16 | 14 | 1840.8581 | 0
2043 | 5 | 16 | 15 | 1839.0304 | 0
2043 | 5 | 16 | 16 | 1837.1735 | 0
2043 | 5 | 16 | 17 | 1837.8188 | 0
2043 | 5 | 16 | 18 | 1852.2501 | 0
2043 | 5 | 16 | 19 | 1824.1312 | 0
2043 | 5 | 16 | 20 | 1818.0572 | 0
2043 | 5 | 16 | 21 | 1820.5942 | 0
2043 | 5 | 16 | 22 | 1812.9604 | 0
2043 | 5 | 16 | 23 | 1796.0562 | 0
2043 | 5 | 17 | 0 | 1777.6812 | 0
2043 | 5 | 17 | 1 | 1716.6802 | 0
2043 | 5 | 17 | 2 | 1687.747 | 0
2043 | 5 | 17 | 3 | 1674.9942 | 0
2043 | 5 | 17 | 4 | 1657.3957 | 0
2043 | 5 | 17 | 5 | 1638.3972 | 0
2043 | 5 | 17 | 6 | 1622.3107 | 0
2043 | 5 | 17 | 7 | 1630.056 | 0
2043 | 5 | 17 | 8 | 1655.2436 | 0
2043 | 5 | 17 | 9 | 1692.3383 | 0
2043 | 5 | 17 | 10 | 1721.6575 | 0
2043 | 5 | 17 | 11 | 1749.6761 | 0
2043 | 5 | 17 | 12 | 1772.5936 | 0
2043 | 5 | 17 | 13 | 1784.0737 | 0
2043 | 5 | 17 | 14 | 1787.3055 | 0
2043 | 5 | 17 | 15 | 1799.4678 | 0
2043 | 5 | 17 | 16 | 1837.0251 | 0
2043 | 5 | 17 | 17 | 1855.0656 | 0
2043 | 5 | 17 | 18 | 1878.0565 | 0
2043 | 5 | 17 | 19 | 1839.8592 | 0
2043 | 5 | 17 | 20 | 1809.8725 | 0
2043 | 5 | 17 | 21 | 1797.0722 | 0
2043 | 5 | 17 | 22 | 1801.4374 | 0
2043 | 5 | 17 | 23 | 1779.8196 | 0
2043 | 5 | 18 | 0 | 1750.3761 | 0
2043 | 5 | 18 | 1 | 1698.8366 | 0
2043 | 5 | 18 | 2 | 1674.0985 | 0
2043 | 5 | 18 | 3 | 1664.1066 | 0
2043 | 5 | 18 | 4 | 1656.6583 | 0
2043 | 5 | 18 | 5 | 1646.1878 | 0
2043 | 5 | 18 | 6 | 1654.8964 | 0
2043 | 5 | 18 | 7 | 1663.6051 | 0
2043 | 5 | 18 | 8 | 1695.032 | 0
2043 | 5 | 18 | 9 | 1728.1946 | 0
2043 | 5 | 18 | 10 | 1751.5184 | 0
2043 | 5 | 18 | 11 | 1776.5446 | 0
2043 | 5 | 18 | 12 | 1790.1502 | 0
2043 | 5 | 18 | 13 | 1797.7211 | 0
2043 | 5 | 18 | 14 | 1799.9339 | 0
2043 | 5 | 18 | 15 | 1802.1803 | 0
2043 | 5 | 18 | 16 | 1816.9138 | 0
2043 | 5 | 18 | 17 | 1845.3836 | 0
2043 | 5 | 18 | 18 | 1864.6163 | 0
2043 | 5 | 18 | 19 | 1822.106 | 0
2043 | 5 | 18 | 20 | 1792.004 | 0
2043 | 5 | 18 | 21 | 1772.8485 | 0
2043 | 5 | 18 | 22 | 1770.0369 | 0
2043 | 5 | 18 | 23 | 1747.5796 | 0
2043 | 5 | 19 | 0 | 1765.0743 | 0
2043 | 5 | 19 | 1 | 1836.0391 | 0
2043 | 5 | 19 | 2 | 1832.8147 | 0
2043 | 5 | 19 | 3 | 1829.2328 | 0
2043 | 5 | 19 | 4 | 1834.9317 | 0
2043 | 5 | 19 | 5 | 1856.7756 | 0
2043 | 5 | 19 | 6 | 1904.3333 | 0
2043 | 5 | 19 | 7 | 1993.6428 | 0
2043 | 5 | 19 | 8 | 2031.6422 | 0
2043 | 5 | 19 | 9 | 2055.9071 | 0
2043 | 5 | 19 | 10 | 2059.3099 | 0
2043 | 5 | 19 | 11 | 2060.5577 | 0
2043 | 5 | 19 | 12 | 2061.4175 | 0
2043 | 5 | 19 | 13 | 2061.6262 | 0
2043 | 5 | 19 | 14 | 2049.3566 | 0
2043 | 5 | 19 | 15 | 2060.3077 | 0
2043 | 5 | 19 | 16 | 2070.1562 | 0
2043 | 5 | 19 | 17 | 2063.8267 | 0
2043 | 5 | 19 | 18 | 2058.5603 | 0
2043 | 5 | 19 | 19 | 1994.1534 | 0
2043 | 5 | 19 | 20 | 1965.4937 | 0
2043 | 5 | 19 | 21 | 1953.1398 | 0
2043 | 5 | 19 | 22 | 1926.7852 | 0
2043 | 5 | 19 | 23 | 1894.7065 | 0
2043 | 5 | 20 | 0 | 1873.2523 | 0
2043 | 5 | 20 | 1 | 1888.179 | 0
2043 | 5 | 20 | 2 | 1865.1375 | 0
2043 | 5 | 20 | 3 | 1858.7649 | 0
2043 | 5 | 20 | 4 | 1860.8845 | 0
2043 | 5 | 20 | 5 | 1879.8958 | 0
2043 | 5 | 20 | 6 | 1925.9367 | 0
2043 | 5 | 20 | 7 | 2004.1888 | 0
2043 | 5 | 20 | 8 | 2042.487 | 0
2043 | 5 | 20 | 9 | 2067.5445 | 0
2043 | 5 | 20 | 10 | 2085.5741 | 0
2043 | 5 | 20 | 11 | 2100.6335 | 0
2043 | 5 | 20 | 12 | 2132.0021 | 0
2043 | 5 | 20 | 13 | 2150.1943 | 0
2043 | 5 | 20 | 14 | 2157.6198 | 0
2043 | 5 | 20 | 15 | 2188.4606 | 18.4606
2043 | 5 | 20 | 16 | 2225.6228 | 55.6228
2043 | 5 | 20 | 17 | 2220.4781 | 50.4781
2043 | 5 | 20 | 18 | 2212.7846 | 42.7846
2043 | 5 | 20 | 19 | 2141.8297 | 0
2043 | 5 | 20 | 20 | 2103.3911 | 0
2043 | 5 | 20 | 21 | 2071.3766 | 0
2043 | 5 | 20 | 22 | 2042.4274 | 0
2043 | 5 | 20 | 23 | 1993.8329 | 0
2043 | 5 | 21 | 0 | 1952.5858 | 0
2043 | 5 | 21 | 1 | 1902.2926 | 0
2043 | 5 | 21 | 2 | 1880.1226 | 0
2043 | 5 | 21 | 3 | 1872.1554 | 0
2043 | 5 | 21 | 4 | 1876.0505 | 0
2043 | 5 | 21 | 5 | 1890.9315 | 0
2043 | 5 | 21 | 6 | 1941.6101 | 0
2043 | 5 | 21 | 7 | 2017.0627 | 0
2043 | 5 | 21 | 8 | 2063.3792 | 0
2043 | 5 | 21 | 9 | 2110.2282 | 0
2043 | 5 | 21 | 10 | 2146.2027 | 0
2043 | 5 | 21 | 11 | 2176.6507 | 6.6507
2043 | 5 | 21 | 12 | 2218.616 | 48.616
2043 | 5 | 21 | 13 | 2236.1259 | 66.1259
2043 | 5 | 21 | 14 | 2252.8134 | 82.8134
2043 | 5 | 21 | 15 | 2282.4963 | 112.4963
2043 | 5 | 21 | 16 | 2321.9121 | 151.9121
2043 | 5 | 21 | 17 | 2313.3968 | 143.3968
2043 | 5 | 21 | 18 | 2309.9805 | 139.9805
2043 | 5 | 21 | 19 | 2239.7499 | 69.7499
2043 | 5 | 21 | 20 | 2177.0047 | 7.0047
2043 | 5 | 21 | 21 | 2112.9792 | 0
2043 | 5 | 21 | 22 | 2087.6042 | 0
2043 | 5 | 21 | 23 | 2038.058 | 0
2043 | 5 | 22 | 0 | 1997.6564 | 0
2043 | 5 | 22 | 1 | 1979.0023 | 0
2043 | 5 | 22 | 2 | 1948.7615 | 0
2043 | 5 | 22 | 3 | 1933.339 | 0
2043 | 5 | 22 | 4 | 1931.22 | 0
2043 | 5 | 22 | 5 | 1937.4723 | 0
2043 | 5 | 22 | 6 | 1989.8111 | 0
2043 | 5 | 22 | 7 | 2087.1566 | 0
2043 | 5 | 22 | 8 | 2163.6208 | 0
2043 | 5 | 22 | 9 | 2228.9218 | 58.9218
2043 | 5 | 22 | 10 | 2296.9997 | 126.9997
2043 | 5 | 22 | 11 | 2356.7453 | 186.7453
2043 | 5 | 22 | 12 | 2397.3822 | 227.3822
2043 | 5 | 22 | 13 | 2441.7661 | 271.7661
2043 | 5 | 22 | 14 | 2470.8481 | 300.8481
2043 | 5 | 22 | 15 | 2502.3807 | 332.3807
2043 | 5 | 22 | 16 | 2523.4026 | 353.4026
2043 | 5 | 22 | 17 | 2521.8912 | 351.8912
2043 | 5 | 22 | 18 | 2492.3535 | 322.3535
2043 | 5 | 22 | 19 | 2436.4166 | 266.4166
2043 | 5 | 22 | 20 | 2340.5772 | 170.5772
2043 | 5 | 22 | 21 | 2283.8948 | 113.8948
2043 | 5 | 22 | 22 | 2238.913 | 68.913
2043 | 5 | 22 | 23 | 2167.2692 | 0
2043 | 5 | 23 | 0 | 2107.3218 | 0
2043 | 5 | 23 | 1 | 1967.6638 | 0
2043 | 5 | 23 | 2 | 1828.0058 | 0
2043 | 5 | 23 | 3 | 1796.0825 | 0
2043 | 5 | 23 | 4 | 1774.9702 | 0
2043 | 5 | 23 | 5 | 1764.5718 | 0
2043 | 5 | 23 | 6 | 1771.806 | 0
2043 | 5 | 23 | 7 | 1807.8366 | 0
2043 | 5 | 23 | 8 | 1861.9619 | 0
2043 | 5 | 23 | 9 | 1907.3688 | 0
2043 | 5 | 23 | 10 | 1951.0906 | 0
2043 | 5 | 23 | 11 | 1983.3032 | 0
2043 | 5 | 23 | 12 | 2003.7657 | 0
2043 | 5 | 23 | 13 | 2019.3774 | 0
2043 | 5 | 23 | 14 | 2017.0504 | 0
2043 | 5 | 23 | 15 | 2017.1729 | 0
2043 | 5 | 23 | 16 | 2018.3115 | 0
2043 | 5 | 23 | 17 | 2026.9921 | 0
2043 | 5 | 23 | 18 | 2029.722 | 0
2043 | 5 | 23 | 19 | 1985.5199 | 0
2043 | 5 | 23 | 20 | 1956.0833 | 0
2043 | 5 | 23 | 21 | 1923.8294 | 0
2043 | 5 | 23 | 22 | 1907.7549 | 0
2043 | 5 | 23 | 23 | 1864.0107 | 0
2043 | 5 | 24 | 0 | 1823.7999 | 0
2043 | 5 | 24 | 1 | 1797.8194 | 0
2043 | 5 | 24 | 2 | 1760.3178 | 0
2043 | 5 | 24 | 3 | 1734.4968 | 0
2043 | 5 | 24 | 4 | 1707.9067 | 0
2043 | 5 | 24 | 5 | 1695.7811 | 0
2043 | 5 | 24 | 6 | 1691.8991 | 0
2043 | 5 | 24 | 7 | 1723.1916 | 0
2043 | 5 | 24 | 8 | 1740.7422 | 0
2043 | 5 | 24 | 9 | 1772.6344 | 0
2043 | 5 | 24 | 10 | 1824.29 | 0
2043 | 5 | 24 | 11 | 1863.6395 | 0
2043 | 5 | 24 | 12 | 1900.084 | 0
2043 | 5 | 24 | 13 | 1922.9776 | 0
2043 | 5 | 24 | 14 | 1920.3606 | 0
2043 | 5 | 24 | 15 | 1934.6386 | 0
2043 | 5 | 24 | 16 | 1949.6265 | 0
2043 | 5 | 24 | 17 | 1957.0589 | 0
2043 | 5 | 24 | 18 | 1956.834 | 0
2043 | 5 | 24 | 19 | 1926.0946 | 0
2043 | 5 | 24 | 20 | 1925.7749 | 0
2043 | 5 | 24 | 21 | 1925.7856 | 0
2043 | 5 | 24 | 22 | 1915.0166 | 0
2043 | 5 | 24 | 23 | 1884.6025 | 0
2043 | 5 | 25 | 0 | 1841.1898 | 0
2043 | 5 | 25 | 1 | 1890.474 | 0
2043 | 5 | 25 | 2 | 1855.5706 | 0
2043 | 5 | 25 | 3 | 1841.781 | 0
2043 | 5 | 25 | 4 | 1832.8733 | 0
2043 | 5 | 25 | 5 | 1857.7149 | 0
2043 | 5 | 25 | 6 | 1908.6969 | 0
2043 | 5 | 25 | 7 | 2006.9274 | 0
2043 | 5 | 25 | 8 | 2042.4828 | 0
2043 | 5 | 25 | 9 | 2080.5534 | 0
2043 | 5 | 25 | 10 | 2114.5471 | 0
2043 | 5 | 25 | 11 | 2139.7981 | 0
2043 | 5 | 25 | 12 | 2177.1719 | 7.1719
2043 | 5 | 25 | 13 | 2181.7743 | 11.7743
2043 | 5 | 25 | 14 | 2174.5338 | 4.5338
2043 | 5 | 25 | 15 | 2192.8762 | 22.8762
2043 | 5 | 25 | 16 | 2218.7761 | 48.7761
2043 | 5 | 25 | 17 | 2205.8149 | 35.8149
2043 | 5 | 25 | 18 | 2183.7842 | 13.7842
2043 | 5 | 25 | 19 | 2119.1167 | 0
2043 | 5 | 25 | 20 | 2082.7285 | 0
2043 | 5 | 25 | 21 | 2023.6577 | 0
2043 | 5 | 25 | 22 | 1987.7707 | 0
2043 | 5 | 25 | 23 | 1933.7559 | 0
2043 | 5 | 26 | 0 | 1886.9539 | 0
2043 | 5 | 26 | 1 | 1869.9155 | 0
2043 | 5 | 26 | 2 | 1842.1161 | 0
2043 | 5 | 26 | 3 | 1829.4584 | 0
2043 | 5 | 26 | 4 | 1827.5899 | 0
2043 | 5 | 26 | 5 | 1844.7629 | 0
2043 | 5 | 26 | 6 | 1886.5156 | 0
2043 | 5 | 26 | 7 | 1985.414 | 0
2043 | 5 | 26 | 8 | 2066.3684 | 0
2043 | 5 | 26 | 9 | 2122.4308 | 0
2043 | 5 | 26 | 10 | 2148.5514 | 0
2043 | 5 | 26 | 11 | 2165.997 | 0
2043 | 5 | 26 | 12 | 2180.8966 | 10.8966
2043 | 5 | 26 | 13 | 2202.8411 | 32.8411
2043 | 5 | 26 | 14 | 2225.8666 | 55.8666
2043 | 5 | 26 | 15 | 2271.6787 | 101.6787
2043 | 5 | 26 | 16 | 2302.8655 | 132.8655
2043 | 5 | 26 | 17 | 2304.4862 | 134.4862
2043 | 5 | 26 | 18 | 2300.1881 | 130.1881
2043 | 5 | 26 | 19 | 2216.8115 | 46.8115
2043 | 5 | 26 | 20 | 2141.0749 | 0
2043 | 5 | 26 | 21 | 2082.2053 | 0
2043 | 5 | 26 | 22 | 2044.9579 | 0
2043 | 5 | 26 | 23 | 1982.1706 | 0
2043 | 5 | 27 | 0 | 1932.9921 | 0
2043 | 5 | 27 | 1 | 1931.1152 | 0
2043 | 5 | 27 | 2 | 1903.2289 | 0
2043 | 5 | 27 | 3 | 1891.9946 | 0
2043 | 5 | 27 | 4 | 1888.6111 | 0
2043 | 5 | 27 | 5 | 1912.9611 | 0
2043 | 5 | 27 | 6 | 1953.5793 | 0
2043 | 5 | 27 | 7 | 2031.0863 | 0
2043 | 5 | 27 | 8 | 2092.7661 | 0
2043 | 5 | 27 | 9 | 2148.1242 | 0
2043 | 5 | 27 | 10 | 2188.9262 | 18.9262
2043 | 5 | 27 | 11 | 2225.2745 | 55.2745
2043 | 5 | 27 | 12 | 2274.687 | 104.687
2043 | 5 | 27 | 13 | 2313.1723 | 143.1723
2043 | 5 | 27 | 14 | 2345.5338 | 175.5338
2043 | 5 | 27 | 15 | 2398.9181 | 228.9181
2043 | 5 | 27 | 16 | 2452.3385 | 282.3385
2043 | 5 | 27 | 17 | 2454.7563 | 284.7563
2043 | 5 | 27 | 18 | 2453.0455 | 283.0455
2043 | 5 | 27 | 19 | 2356.8719 | 186.8719
2043 | 5 | 27 | 20 | 2286.5074 | 116.5074
2043 | 5 | 27 | 21 | 2227.3897 | 57.3897
2043 | 5 | 27 | 22 | 2186.5857 | 16.5857
2043 | 5 | 27 | 23 | 2115.3231 | 0
2043 | 5 | 28 | 0 | 2049.8656 | 0
2043 | 5 | 28 | 1 | 1938.6547 | 0
2043 | 5 | 28 | 2 | 1900.7652 | 0
2043 | 5 | 28 | 3 | 1881.8199 | 0
2043 | 5 | 28 | 4 | 1875.5316 | 0
2043 | 5 | 28 | 5 | 1898.6 | 0
2043 | 5 | 28 | 6 | 1960.6385 | 0
2043 | 5 | 28 | 7 | 2064.2986 | 0
2043 | 5 | 28 | 8 | 2135.1725 | 0
2043 | 5 | 28 | 9 | 2189.4072 | 19.4072
2043 | 5 | 28 | 10 | 2248.2996 | 78.2996
2043 | 5 | 28 | 11 | 2289.178 | 119.178
2043 | 5 | 28 | 12 | 2322.8471 | 152.8471
2043 | 5 | 28 | 13 | 2353.9401 | 183.9401
2043 | 5 | 28 | 14 | 2378.0977 | 208.0977
2043 | 5 | 28 | 15 | 2400.5897 | 230.5897
2043 | 5 | 28 | 16 | 2431.0689 | 261.0689
2043 | 5 | 28 | 17 | 2431.6595 | 261.6595
2043 | 5 | 28 | 18 | 2411.2815 | 241.2815
2043 | 5 | 28 | 19 | 2345.8854 | 175.8854
2043 | 5 | 28 | 20 | 2274.0934 | 104.0934
2043 | 5 | 28 | 21 | 2227.0402 | 57.0402
2043 | 5 | 28 | 22 | 2175.8993 | 5.8993
2043 | 5 | 28 | 23 | 2091.8722 | 0
2043 | 5 | 29 | 0 | 2025.76 | 0
2043 | 5 | 29 | 1 | 2011.2855 | 0
2043 | 5 | 29 | 2 | 1971.8141 | 0
2043 | 5 | 29 | 3 | 1953.0693 | 0
2043 | 5 | 29 | 4 | 1946.5042 | 0
2043 | 5 | 29 | 5 | 1973.656 | 0
2043 | 5 | 29 | 6 | 2032.1277 | 0
2043 | 5 | 29 | 7 | 2130.8429 | 0
2043 | 5 | 29 | 8 | 2198.3365 | 28.3365
2043 | 5 | 29 | 9 | 2270.9602 | 100.9602
2043 | 5 | 29 | 10 | 2350.4555 | 180.4555
2043 | 5 | 29 | 11 | 2417.2133 | 247.2133
2043 | 5 | 29 | 12 | 2467.4973 | 297.4973
2043 | 5 | 29 | 13 | 2501.7816 | 331.7816
2043 | 5 | 29 | 14 | 2529.3497 | 359.3497
2043 | 5 | 29 | 15 | 2547.2541 | 377.2541
2043 | 5 | 29 | 16 | 2551.4967 | 381.4967
2043 | 5 | 29 | 17 | 2537.9251 | 367.9251
2043 | 5 | 29 | 18 | 2502.0926 | 332.0926
2043 | 5 | 29 | 19 | 2454.1337 | 284.1337
2043 | 5 | 29 | 20 | 2388.1133 | 218.1133
2043 | 5 | 29 | 21 | 2372.6785 | 202.6785
2043 | 5 | 29 | 22 | 2317.7114 | 147.7114
2043 | 5 | 29 | 23 | 2233.9019 | 63.9019
2043 | 5 | 30 | 0 | 2165.3091 | 0
2043 | 5 | 30 | 1 | 2025.4772 | 0
2043 | 5 | 30 | 2 | 1885.6453 | 0
2043 | 5 | 30 | 3 | 1850.766 | 0
2043 | 5 | 30 | 4 | 1821.3435 | 0
2043 | 5 | 30 | 5 | 1799.8471 | 0
2043 | 5 | 30 | 6 | 1778.7012 | 0
2043 | 5 | 30 | 7 | 1777.0376 | 0
2043 | 5 | 30 | 8 | 1804.2285 | 0
2043 | 5 | 30 | 9 | 1827.6735 | 0
2043 | 5 | 30 | 10 | 1867.8182 | 0
2043 | 5 | 30 | 11 | 1901.8351 | 0
2043 | 5 | 30 | 12 | 1914.9508 | 0
2043 | 5 | 30 | 13 | 1934.1927 | 0
2043 | 5 | 30 | 14 | 1951.1887 | 0
2043 | 5 | 30 | 15 | 1966.5392 | 0
2043 | 5 | 30 | 16 | 1974.1488 | 0
2043 | 5 | 30 | 17 | 1991.0227 | 0
2043 | 5 | 30 | 18 | 2003.2864 | 0
2043 | 5 | 30 | 19 | 1945.0065 | 0
2043 | 5 | 30 | 20 | 1894.4694 | 0
2043 | 5 | 30 | 21 | 1895.1471 | 0
2043 | 5 | 30 | 22 | 1901.8071 | 0
2043 | 5 | 30 | 23 | 1881.2062 | 0
2043 | 5 | 31 | 0 | 1857.6606 | 0
2043 | 5 | 31 | 1 | 1716.4332 | 0
2043 | 5 | 31 | 2 | 1686.7492 | 0
2043 | 5 | 31 | 3 | 1664.5021 | 0
2043 | 5 | 31 | 4 | 1647.5741 | 0
2043 | 5 | 31 | 5 | 1636.7246 | 0
2043 | 5 | 31 | 6 | 1634.9131 | 0
2043 | 5 | 31 | 7 | 1651.638 | 0
2043 | 5 | 31 | 8 | 1664.7938 | 0
2043 | 5 | 31 | 9 | 1694.301 | 0
2043 | 5 | 31 | 10 | 1729.615 | 0
2043 | 5 | 31 | 11 | 1757.6366 | 0
2043 | 5 | 31 | 12 | 1770.5934 | 0
2043 | 5 | 31 | 13 | 1785.5531 | 0
2043 | 5 | 31 | 14 | 1783.9168 | 0
2043 | 5 | 31 | 15 | 1802.1345 | 0
2043 | 5 | 31 | 16 | 1835.0991 | 0
2043 | 5 | 31 | 17 | 1852.2452 | 0
2043 | 5 | 31 | 18 | 1885.4737 | 0
2043 | 5 | 31 | 19 | 1856.2973 | 0
2043 | 5 | 31 | 20 | 1829.2356 | 0
2043 | 5 | 31 | 21 | 1800.4794 | 0
2043 | 5 | 31 | 22 | 1798.0392 | 0
2043 | 5 | 31 | 23 | 1774.6865 | 0
2043 | 6 | 1 | 0 | 1744.6882 | 0
2043 | 6 | 1 | 1 | 1829.4562 | 0
2043 | 6 | 1 | 2 | 1809.749 | 0
2043 | 6 | 1 | 3 | 1804.8825 | 0
2043 | 6 | 1 | 4 | 1802.2877 | 0
2043 | 6 | 1 | 5 | 1829.2552 | 0
2043 | 6 | 1 | 6 | 1885.9255 | 0
2043 | 6 | 1 | 7 | 1964.0812 | 0
2043 | 6 | 1 | 8 | 1998.7586 | 0
2043 | 6 | 1 | 9 | 2031.9682 | 0
2043 | 6 | 1 | 10 | 2053.9675 | 0
2043 | 6 | 1 | 11 | 2080.8926 | 0
2043 | 6 | 1 | 12 | 2122.9098 | 0
2043 | 6 | 1 | 13 | 2128.3655 | 0
2043 | 6 | 1 | 14 | 2126.407 | 0
2043 | 6 | 1 | 15 | 2159.1948 | 0
2043 | 6 | 1 | 16 | 2205.7855 | 35.7855
2043 | 6 | 1 | 17 | 2209.5273 | 39.5273
2043 | 6 | 1 | 18 | 2223.6563 | 53.6563
2043 | 6 | 1 | 19 | 2173.3356 | 3.3356
2043 | 6 | 1 | 20 | 2119.4673 | 0
2043 | 6 | 1 | 21 | 2060.0597 | 0
2043 | 6 | 1 | 22 | 2035.1285 | 0
2043 | 6 | 1 | 23 | 1984.0316 | 0
2043 | 6 | 2 | 0 | 1932.0066 | 0
2043 | 6 | 2 | 1 | 1855.615 | 0
2043 | 6 | 2 | 2 | 1830.9431 | 0
2043 | 6 | 2 | 3 | 1823.4179 | 0
2043 | 6 | 2 | 4 | 1825.6879 | 0
2043 | 6 | 2 | 5 | 1856.2069 | 0
2043 | 6 | 2 | 6 | 1909.1395 | 0
2043 | 6 | 2 | 7 | 2013.7246 | 0
2043 | 6 | 2 | 8 | 2087.3424 | 0
2043 | 6 | 2 | 9 | 2119.2648 | 0
2043 | 6 | 2 | 10 | 2138.4516 | 0
2043 | 6 | 2 | 11 | 2159.0422 | 0
2043 | 6 | 2 | 12 | 2167.2119 | 0
2043 | 6 | 2 | 13 | 2176.4857 | 6.4857
2043 | 6 | 2 | 14 | 2174.455 | 4.455
2043 | 6 | 2 | 15 | 2204.7375 | 34.7375
2043 | 6 | 2 | 16 | 2222.9707 | 52.9707
2043 | 6 | 2 | 17 | 2224.0619 | 54.0619
2043 | 6 | 2 | 18 | 2228.9299 | 58.9299
2043 | 6 | 2 | 19 | 2152.858 | 0
2043 | 6 | 2 | 20 | 2111.2011 | 0
2043 | 6 | 2 | 21 | 2050.296 | 0
2043 | 6 | 2 | 22 | 2009.0848 | 0
2043 | 6 | 2 | 23 | 1938.9937 | 0
2043 | 6 | 3 | 0 | 1885.1278 | 0
2043 | 6 | 3 | 1 | 1902.5977 | 0
2043 | 6 | 3 | 2 | 1873.8617 | 0
2043 | 6 | 3 | 3 | 1866.4159 | 0
2043 | 6 | 3 | 4 | 1863.5468 | 0
2043 | 6 | 3 | 5 | 1886.848 | 0
2043 | 6 | 3 | 6 | 1931.8083 | 0
2043 | 6 | 3 | 7 | 1997.4435 | 0
2043 | 6 | 3 | 8 | 2062.4121 | 0
2043 | 6 | 3 | 9 | 2097.4605 | 0
2043 | 6 | 3 | 10 | 2118.5721 | 0
2043 | 6 | 3 | 11 | 2136.1055 | 0
2043 | 6 | 3 | 12 | 2165.1603 | 0
2043 | 6 | 3 | 13 | 2188.5832 | 18.5832
2043 | 6 | 3 | 14 | 2205.9497 | 35.9497
2043 | 6 | 3 | 15 | 2249.0599 | 79.0599
2043 | 6 | 3 | 16 | 2295.29 | 125.29
2043 | 6 | 3 | 17 | 2303.1792 | 133.1792
2043 | 6 | 3 | 18 | 2311.7049 | 141.7049
2043 | 6 | 3 | 19 | 2226.5691 | 56.5691
2043 | 6 | 3 | 20 | 2149.0704 | 0
2043 | 6 | 3 | 21 | 2123.9562 | 0
2043 | 6 | 3 | 22 | 2092.5053 | 0
2043 | 6 | 3 | 23 | 2027.7011 | 0
2043 | 6 | 4 | 0 | 1965.2369 | 0
2043 | 6 | 4 | 1 | 1905.0487 | 0
2043 | 6 | 4 | 2 | 1876.2605 | 0
2043 | 6 | 4 | 3 | 1865.1762 | 0
2043 | 6 | 4 | 4 | 1863.4511 | 0
2043 | 6 | 4 | 5 | 1889.9645 | 0
2043 | 6 | 4 | 6 | 1951.2063 | 0
2043 | 6 | 4 | 7 | 2027.8659 | 0
2043 | 6 | 4 | 8 | 2069.3252 | 0
2043 | 6 | 4 | 9 | 2114.1395 | 0
2043 | 6 | 4 | 10 | 2139.1833 | 0
2043 | 6 | 4 | 11 | 2165.2333 | 0
2043 | 6 | 4 | 12 | 2189.7606 | 19.7606
2043 | 6 | 4 | 13 | 2206.8357 | 36.8357
2043 | 6 | 4 | 14 | 2217.9586 | 47.9586
2043 | 6 | 4 | 15 | 2258.335 | 88.335
2043 | 6 | 4 | 16 | 2300.5922 | 130.5922
2043 | 6 | 4 | 17 | 2312.7037 | 142.7037
2043 | 6 | 4 | 18 | 2309.6004 | 139.6004
2043 | 6 | 4 | 19 | 2232.5187 | 62.5187
2043 | 6 | 4 | 20 | 2160.1619 | 0
2043 | 6 | 4 | 21 | 2093.3524 | 0
2043 | 6 | 4 | 22 | 2065.1141 | 0
2043 | 6 | 4 | 23 | 2008.6898 | 0
2043 | 6 | 5 | 0 | 1945.8729 | 0
2043 | 6 | 5 | 1 | 1931.2671 | 0
2043 | 6 | 5 | 2 | 1901.9771 | 0
2043 | 6 | 5 | 3 | 1889.4467 | 0
2043 | 6 | 5 | 4 | 1889.417 | 0
2043 | 6 | 5 | 5 | 1920.6805 | 0
2043 | 6 | 5 | 6 | 1981.2142 | 0
2043 | 6 | 5 | 7 | 2075.6141 | 0
2043 | 6 | 5 | 8 | 2139.6473 | 0
2043 | 6 | 5 | 9 | 2183.6304 | 13.6304
2043 | 6 | 5 | 10 | 2231.2468 | 61.2468
2043 | 6 | 5 | 11 | 2271.1971 | 101.1971
2043 | 6 | 5 | 12 | 2297.7012 | 127.7012
2043 | 6 | 5 | 13 | 2321.7598 | 151.7598
2043 | 6 | 5 | 14 | 2336.2714 | 166.2714
2043 | 6 | 5 | 15 | 2369.7609 | 199.7609
2043 | 6 | 5 | 16 | 2404.783 | 234.783
2043 | 6 | 5 | 17 | 2394.3475 | 224.3475
2043 | 6 | 5 | 18 | 2371.3939 | 201.3939
2043 | 6 | 5 | 19 | 2305.6044 | 135.6044
2043 | 6 | 5 | 20 | 2221.8323 | 51.8323
2043 | 6 | 5 | 21 | 2185.829 | 15.829
2043 | 6 | 5 | 22 | 2140.629 | 0
2043 | 6 | 5 | 23 | 2066.9842 | 0
2043 | 6 | 6 | 0 | 2006.4149 | 0
2043 | 6 | 6 | 1 | 1911.4596 | 0
2043 | 6 | 6 | 2 | 1872.3441 | 0
2043 | 6 | 6 | 3 | 1853.6434 | 0
2043 | 6 | 6 | 4 | 1836.1695 | 0
2043 | 6 | 6 | 5 | 1839.3432 | 0
2043 | 6 | 6 | 6 | 1849.0085 | 0
2043 | 6 | 6 | 7 | 1886.1232 | 0
2043 | 6 | 6 | 8 | 1944.8308 | 0
2043 | 6 | 6 | 9 | 2001.5745 | 0
2043 | 6 | 6 | 10 | 2067.3288 | 0
2043 | 6 | 6 | 11 | 2121.3791 | 0
2043 | 6 | 6 | 12 | 2160.4824 | 0
2043 | 6 | 6 | 13 | 2189.619 | 19.619
2043 | 6 | 6 | 14 | 2200.9214 | 30.9214
2043 | 6 | 6 | 15 | 2218.4695 | 48.4695
2043 | 6 | 6 | 16 | 2257.6846 | 87.6846
2043 | 6 | 6 | 17 | 2248.9334 | 78.9334
2043 | 6 | 6 | 18 | 2247.7596 | 77.7596
2043 | 6 | 6 | 19 | 2209.8182 | 39.8182
2043 | 6 | 6 | 20 | 2126.2658 | 0
2043 | 6 | 6 | 21 | 2096.9245 | 0
2043 | 6 | 6 | 22 | 2074.6693 | 0
2043 | 6 | 6 | 23 | 2032.9533 | 0
2043 | 6 | 7 | 0 | 1990.3334 | 0
2043 | 6 | 7 | 1 | 1991.9901 | 0
2043 | 6 | 7 | 2 | 1941.3817 | 0
2043 | 6 | 7 | 3 | 1902.7722 | 0
2043 | 6 | 7 | 4 | 1869.1554 | 0
2043 | 6 | 7 | 5 | 1851.4772 | 0
2043 | 6 | 7 | 6 | 1852.2349 | 0
2043 | 6 | 7 | 7 | 1911.6148 | 0
2043 | 6 | 7 | 8 | 1996.6951 | 0
2043 | 6 | 7 | 9 | 2113.7626 | 0
2043 | 6 | 7 | 10 | 2225.7199 | 55.7199
2043 | 6 | 7 | 11 | 2324.5014 | 154.5014
2043 | 6 | 7 | 12 | 2388.9318 | 218.9318
2043 | 6 | 7 | 13 | 2442.6378 | 272.6378
2043 | 6 | 7 | 14 | 2478.6153 | 308.6153
2043 | 6 | 7 | 15 | 2534.6951 | 364.6951
2043 | 6 | 7 | 16 | 2597.7734 | 427.7734
2043 | 6 | 7 | 17 | 2614.6816 | 444.6816
2043 | 6 | 7 | 18 | 2576.6972 | 406.6972
2043 | 6 | 7 | 19 | 2510.4405 | 340.4405
2043 | 6 | 7 | 20 | 2405.0258 | 235.0258
2043 | 6 | 7 | 21 | 2376.5441 | 206.5441
2043 | 6 | 7 | 22 | 2330.3922 | 160.3922
2043 | 6 | 7 | 23 | 2246.7552 | 76.7552
2043 | 6 | 8 | 0 | 2157.5266 | 0
2043 | 6 | 8 | 1 | 2231.904 | 61.904
2043 | 6 | 8 | 2 | 2169.5284 | 0
2043 | 6 | 8 | 3 | 2130.1726 | 0
2043 | 6 | 8 | 4 | 2108.9776 | 0
2043 | 6 | 8 | 5 | 2134.2471 | 0
2043 | 6 | 8 | 6 | 2203.0136 | 33.0136
2043 | 6 | 8 | 7 | 2319.685 | 149.685
2043 | 6 | 8 | 8 | 2419.9504 | 249.9504
2043 | 6 | 8 | 9 | 2537.7611 | 367.7611
2043 | 6 | 8 | 10 | 2620.9394 | 450.9394
2043 | 6 | 8 | 11 | 2690.5445 | 520.5445
2043 | 6 | 8 | 12 | 2779.3512 | 609.3512
2043 | 6 | 8 | 13 | 2818.6218 | 648.6218
2043 | 6 | 8 | 14 | 2846.1635 | 676.1635
2043 | 6 | 8 | 15 | 2897.6972 | 727.6972
2043 | 6 | 8 | 16 | 2954.4939 | 784.4939
2043 | 6 | 8 | 17 | 2955.0395 | 785.0395
2043 | 6 | 8 | 18 | 2911.7072 | 741.7072
2043 | 6 | 8 | 19 | 2810.291 | 640.291
2043 | 6 | 8 | 20 | 2718.3272 | 548.3272
2043 | 6 | 8 | 21 | 2605.5643 | 435.5643
2043 | 6 | 8 | 22 | 2519.9668 | 349.9668
2043 | 6 | 8 | 23 | 2411.5837 | 241.5837
2043 | 6 | 9 | 0 | 2295.8899 | 125.8899
2043 | 6 | 9 | 1 | 2172.3728 | 2.3728
2043 | 6 | 9 | 2 | 2111.1492 | 0
2043 | 6 | 9 | 3 | 2073.3499 | 0
2043 | 6 | 9 | 4 | 2056.9909 | 0
2043 | 6 | 9 | 5 | 2080.401 | 0
2043 | 6 | 9 | 6 | 2139.102 | 0
2043 | 6 | 9 | 7 | 2262.7428 | 92.7428
2043 | 6 | 9 | 8 | 2345.0853 | 175.0853
2043 | 6 | 9 | 9 | 2399.6893 | 229.6893
2043 | 6 | 9 | 10 | 2452.8464 | 282.8464
2043 | 6 | 9 | 11 | 2498.3878 | 328.3878
2043 | 6 | 9 | 12 | 2520.9844 | 350.9844
2043 | 6 | 9 | 13 | 2543.5665 | 373.5665
2043 | 6 | 9 | 14 | 2549.5271 | 379.5271
2043 | 6 | 9 | 15 | 2578.143 | 408.143
2043 | 6 | 9 | 16 | 2608.0739 | 438.0739
2043 | 6 | 9 | 17 | 2614.0318 | 444.0318
2043 | 6 | 9 | 18 | 2597.5174 | 427.5174
2043 | 6 | 9 | 19 | 2478.7291 | 308.7291
2043 | 6 | 9 | 20 | 2388.6042 | 218.6042
2043 | 6 | 9 | 21 | 2287.2576 | 117.2576
2043 | 6 | 9 | 22 | 2221.0602 | 51.0602
2043 | 6 | 9 | 23 | 2123.5564 | 0
2043 | 6 | 10 | 0 | 2039.1937 | 0
2043 | 6 | 10 | 1 | 2020.936 | 0
2043 | 6 | 10 | 2 | 1977.5992 | 0
2043 | 6 | 10 | 3 | 1959.4192 | 0
2043 | 6 | 10 | 4 | 1949.2354 | 0
2043 | 6 | 10 | 5 | 1965.1251 | 0
2043 | 6 | 10 | 6 | 2007.2221 | 0
2043 | 6 | 10 | 7 | 2079.4843 | 0
2043 | 6 | 10 | 8 | 2131.6431 | 0
2043 | 6 | 10 | 9 | 2169.8292 | 0
2043 | 6 | 10 | 10 | 2187.7275 | 17.7275
2043 | 6 | 10 | 11 | 2199.6348 | 29.6348
2043 | 6 | 10 | 12 | 2235.8667 | 65.8667
2043 | 6 | 10 | 13 | 2253.7065 | 83.7065
2043 | 6 | 10 | 14 | 2272.5399 | 102.5399
2043 | 6 | 10 | 15 | 2324.4588 | 154.4588
2043 | 6 | 10 | 16 | 2382.2107 | 212.2107
2043 | 6 | 10 | 17 | 2398.3439 | 228.3439
2043 | 6 | 10 | 18 | 2392.2081 | 222.2081
2043 | 6 | 10 | 19 | 2280.9914 | 110.9914
2043 | 6 | 10 | 20 | 2176.3984 | 6.3984
2043 | 6 | 10 | 21 | 2116.591 | 0
2043 | 6 | 10 | 22 | 2079.862 | 0
2043 | 6 | 10 | 23 | 2012.3298 | 0
2043 | 6 | 11 | 0 | 1947.2222 | 0
2043 | 6 | 11 | 1 | 1876.6015 | 0
2043 | 6 | 11 | 2 | 1852.1314 | 0
2043 | 6 | 11 | 3 | 1843.6912 | 0
2043 | 6 | 11 | 4 | 1845.2455 | 0
2043 | 6 | 11 | 5 | 1880.7801 | 0
2043 | 6 | 11 | 6 | 1950.9174 | 0
2043 | 6 | 11 | 7 | 2045.3241 | 0
2043 | 6 | 11 | 8 | 2072.681 | 0
2043 | 6 | 11 | 9 | 2112.6348 | 0
2043 | 6 | 11 | 10 | 2135.5678 | 0
2043 | 6 | 11 | 11 | 2150.653 | 0
2043 | 6 | 11 | 12 | 2163.1123 | 0
2043 | 6 | 11 | 13 | 2174.7246 | 4.7246
2043 | 6 | 11 | 14 | 2177.9075 | 7.9075
2043 | 6 | 11 | 15 | 2210.9716 | 40.9716
2043 | 6 | 11 | 16 | 2246.83 | 76.83
2043 | 6 | 11 | 17 | 2252.1598 | 82.1598
2043 | 6 | 11 | 18 | 2239.3481 | 69.3481
2043 | 6 | 11 | 19 | 2172.5695 | 2.5695
2043 | 6 | 11 | 20 | 2124.4098 | 0
2043 | 6 | 11 | 21 | 2077.4445 | 0
2043 | 6 | 11 | 22 | 2043.6502 | 0
2043 | 6 | 11 | 23 | 1980.1932 | 0
2043 | 6 | 12 | 0 | 1922.0107 | 0
2043 | 6 | 12 | 1 | 1984.0359 | 0
2043 | 6 | 12 | 2 | 1953.667 | 0
2043 | 6 | 12 | 3 | 1941.4141 | 0
2043 | 6 | 12 | 4 | 1942.2141 | 0
2043 | 6 | 12 | 5 | 1978.7967 | 0
2043 | 6 | 12 | 6 | 2048.224 | 0
2043 | 6 | 12 | 7 | 2149.6848 | 0
2043 | 6 | 12 | 8 | 2198.6338 | 28.6338
2043 | 6 | 12 | 9 | 2278.56 | 108.56
2043 | 6 | 12 | 10 | 2338.8429 | 168.8429
2043 | 6 | 12 | 11 | 2388.8147 | 218.8147
2043 | 6 | 12 | 12 | 2448.4651 | 278.4651
2043 | 6 | 12 | 13 | 2481.0442 | 311.0442
2043 | 6 | 12 | 14 | 2505.087 | 335.087
2043 | 6 | 12 | 15 | 2539.7911 | 369.7911
2043 | 6 | 12 | 16 | 2595.6612 | 425.6612
2043 | 6 | 12 | 17 | 2612.3069 | 442.3069
2043 | 6 | 12 | 18 | 2601.1271 | 431.1271
2043 | 6 | 12 | 19 | 2520.9838 | 350.9838
2043 | 6 | 12 | 20 | 2440.6625 | 270.6625
2043 | 6 | 12 | 21 | 2377.166 | 207.166
2043 | 6 | 12 | 22 | 2334.054 | 164.054
2043 | 6 | 12 | 23 | 2260.2847 | 90.2847
2043 | 6 | 13 | 0 | 2178.3013 | 8.3013
2043 | 6 | 13 | 1 | 2018.8022 | 0
2043 | 6 | 13 | 2 | 1972.7294 | 0
2043 | 6 | 13 | 3 | 1945.5478 | 0
2043 | 6 | 13 | 4 | 1924.4508 | 0
2043 | 6 | 13 | 5 | 1921.039 | 0
2043 | 6 | 13 | 6 | 1931.5621 | 0
2043 | 6 | 13 | 7 | 1977.7191 | 0
2043 | 6 | 13 | 8 | 2014.9303 | 0
2043 | 6 | 13 | 9 | 2095.3757 | 0
2043 | 6 | 13 | 10 | 2149.2589 | 0
2043 | 6 | 13 | 11 | 2198.184 | 28.184
2043 | 6 | 13 | 12 | 2258.2841 | 88.2841
2043 | 6 | 13 | 13 | 2273.6701 | 103.6701
2043 | 6 | 13 | 14 | 2276.4126 | 106.4126
2043 | 6 | 13 | 15 | 2299.37 | 129.37
2043 | 6 | 13 | 16 | 2333.9269 | 163.9269
2043 | 6 | 13 | 17 | 2348.8 | 178.8
2043 | 6 | 13 | 18 | 2359.4383 | 189.4383
2043 | 6 | 13 | 19 | 2276.2519 | 106.2519
2043 | 6 | 13 | 20 | 2221.0265 | 51.0265
2043 | 6 | 13 | 21 | 2177.8734 | 7.8734
2043 | 6 | 13 | 22 | 2154.3258 | 0
2043 | 6 | 13 | 23 | 2105.7754 | 0
2043 | 6 | 14 | 0 | 2043.3292 | 0
2043 | 6 | 14 | 1 | 1995.3787 | 0
2043 | 6 | 14 | 2 | 1939.5409 | 0
2043 | 6 | 14 | 3 | 1905.7769 | 0
2043 | 6 | 14 | 4 | 1875.7954 | 0
2043 | 6 | 14 | 5 | 1868.1619 | 0
2043 | 6 | 14 | 6 | 1874.1959 | 0
2043 | 6 | 14 | 7 | 1913.832 | 0
2043 | 6 | 14 | 8 | 1969.3858 | 0
2043 | 6 | 14 | 9 | 2067.0324 | 0
2043 | 6 | 14 | 10 | 2167.8688 | 0
2043 | 6 | 14 | 11 | 2241.489 | 71.489
2043 | 6 | 14 | 12 | 2318.432 | 148.432
2043 | 6 | 14 | 13 | 2347.6751 | 177.6751
2043 | 6 | 14 | 14 | 2375.6827 | 205.6827
2043 | 6 | 14 | 15 | 2422.2744 | 252.2744
2043 | 6 | 14 | 16 | 2466.3144 | 296.3144
2043 | 6 | 14 | 17 | 2477.6166 | 307.6166
2043 | 6 | 14 | 18 | 2460.991 | 290.991
2043 | 6 | 14 | 19 | 2414.4534 | 244.4534
2043 | 6 | 14 | 20 | 2390.9545 | 220.9545
2043 | 6 | 14 | 21 | 2256.7118 | 86.7118
2043 | 6 | 14 | 22 | 2212.1623 | 42.1623
2043 | 6 | 14 | 23 | 2141.9548 | 0
2043 | 6 | 15 | 0 | 2058.8528 | 0
2043 | 6 | 15 | 1 | 2128.7786 | 0
2043 | 6 | 15 | 2 | 2074.8596 | 0
2043 | 6 | 15 | 3 | 2045.0476 | 0
2043 | 6 | 15 | 4 | 2022.2755 | 0
2043 | 6 | 15 | 5 | 2046.2345 | 0
2043 | 6 | 15 | 6 | 2115.7901 | 0
2043 | 6 | 15 | 7 | 2227.0605 | 57.0605
2043 | 6 | 15 | 8 | 2294.0509 | 124.0509
2043 | 6 | 15 | 9 | 2371.8764 | 201.8764
2043 | 6 | 15 | 10 | 2421.5813 | 251.5813
2043 | 6 | 15 | 11 | 2477.4978 | 307.4978
2043 | 6 | 15 | 12 | 2535.1938 | 365.1938
2043 | 6 | 15 | 13 | 2550.5851 | 380.5851
2043 | 6 | 15 | 14 | 2560.4647 | 390.4647
2043 | 6 | 15 | 15 | 2602.2212 | 432.2212
2043 | 6 | 15 | 16 | 2653.6835 | 483.6835
2043 | 6 | 15 | 17 | 2654.1071 | 484.1071
2043 | 6 | 15 | 18 | 2626.7447 | 456.7447
2043 | 6 | 15 | 19 | 2541.385 | 371.385
2043 | 6 | 15 | 20 | 2437.8575 | 267.8575
2043 | 6 | 15 | 21 | 2331.9459 | 161.9459
2043 | 6 | 15 | 22 | 2274.9558 | 104.9558
2043 | 6 | 15 | 23 | 2191.5066 | 21.5066
2043 | 6 | 16 | 0 | 2102.0968 | 0
2043 | 6 | 16 | 1 | 2010.4883 | 0
2043 | 6 | 16 | 2 | 1968.9053 | 0
2043 | 6 | 16 | 3 | 1950.349 | 0
2043 | 6 | 16 | 4 | 1943.6578 | 0
2043 | 6 | 16 | 5 | 1977.7478 | 0
2043 | 6 | 16 | 6 | 2047.3868 | 0
2043 | 6 | 16 | 7 | 2172.0174 | 2.0174
2043 | 6 | 16 | 8 | 2250.1797 | 80.1797
2043 | 6 | 16 | 9 | 2313.8901 | 143.8901
2043 | 6 | 16 | 10 | 2346.9432 | 176.9432
2043 | 6 | 16 | 11 | 2378.8481 | 208.8481
2043 | 6 | 16 | 12 | 2433.4241 | 263.4241
2043 | 6 | 16 | 13 | 2462.584 | 292.584
2043 | 6 | 16 | 14 | 2474.1856 | 304.1856
2043 | 6 | 16 | 15 | 2512.1173 | 342.1173
2043 | 6 | 16 | 16 | 2534.9226 | 364.9226
2043 | 6 | 16 | 17 | 2538.057 | 368.057
2043 | 6 | 16 | 18 | 2517.6047 | 347.6047
2043 | 6 | 16 | 19 | 2387.5901 | 217.5901
2043 | 6 | 16 | 20 | 2296.8332 | 126.8332
2043 | 6 | 16 | 21 | 2205.1079 | 35.1079
2043 | 6 | 16 | 22 | 2144.0667 | 0
2043 | 6 | 16 | 23 | 2055.7066 | 0
2043 | 6 | 17 | 0 | 1981.4173 | 0
2043 | 6 | 17 | 1 | 1994.8797 | 0
2043 | 6 | 17 | 2 | 1961.2003 | 0
2043 | 6 | 17 | 3 | 1948.1097 | 0
2043 | 6 | 17 | 4 | 1934.2178 | 0
2043 | 6 | 17 | 5 | 1960.2761 | 0
2043 | 6 | 17 | 6 | 2016.4532 | 0
2043 | 6 | 17 | 7 | 2103.8992 | 0
2043 | 6 | 17 | 8 | 2164.1478 | 0
2043 | 6 | 17 | 9 | 2211.4413 | 41.4413
2043 | 6 | 17 | 10 | 2236.6562 | 66.6562
2043 | 6 | 17 | 11 | 2261.6947 | 91.6947
2043 | 6 | 17 | 12 | 2323.8382 | 153.8382
2043 | 6 | 17 | 13 | 2353.7774 | 183.7774
2043 | 6 | 17 | 14 | 2379.019 | 209.019
2043 | 6 | 17 | 15 | 2426.4525 | 256.4525
2043 | 6 | 17 | 16 | 2481.8898 | 311.8898
2043 | 6 | 17 | 17 | 2484.8474 | 314.8474
2043 | 6 | 17 | 18 | 2489.4165 | 319.4165
2043 | 6 | 17 | 19 | 2386.4905 | 216.4905
2043 | 6 | 17 | 20 | 2283.173 | 113.173
2043 | 6 | 17 | 21 | 2198.0027 | 28.0027
2043 | 6 | 17 | 22 | 2155.1899 | 0
2043 | 6 | 17 | 23 | 2084.0371 | 0
2043 | 6 | 18 | 0 | 2009.5877 | 0
2043 | 6 | 18 | 1 | 1954.4229 | 0
2043 | 6 | 18 | 2 | 1921.0177 | 0
2043 | 6 | 18 | 3 | 1910.111 | 0
2043 | 6 | 18 | 4 | 1906.5688 | 0
2043 | 6 | 18 | 5 | 1937.9451 | 0
2043 | 6 | 18 | 6 | 2008.2419 | 0
2043 | 6 | 18 | 7 | 2098.6258 | 0
2043 | 6 | 18 | 8 | 2144.5816 | 0
2043 | 6 | 18 | 9 | 2199.4551 | 29.4551
2043 | 6 | 18 | 10 | 2230.3594 | 60.3594
2043 | 6 | 18 | 11 | 2269.2495 | 99.2495
2043 | 6 | 18 | 12 | 2319.8276 | 149.8276
2043 | 6 | 18 | 13 | 2350.373 | 180.373
2043 | 6 | 18 | 14 | 2356.7121 | 186.7121
2043 | 6 | 18 | 15 | 2393.9008 | 223.9008
2043 | 6 | 18 | 16 | 2426.7453 | 256.7453
2043 | 6 | 18 | 17 | 2416.1765 | 246.1765
2043 | 6 | 18 | 18 | 2411.5913 | 241.5913
2043 | 6 | 18 | 19 | 2333.6354 | 163.6354
2043 | 6 | 18 | 20 | 2247.8191 | 77.8191
2043 | 6 | 18 | 21 | 2238.5551 | 68.5551
2043 | 6 | 18 | 22 | 2199.682 | 29.682
2043 | 6 | 18 | 23 | 2131.9238 | 0
2043 | 6 | 19 | 0 | 2063.4286 | 0
2043 | 6 | 19 | 1 | 2079.6645 | 0
2043 | 6 | 19 | 2 | 2040.3846 | 0
2043 | 6 | 19 | 3 | 2016.987 | 0
2043 | 6 | 19 | 4 | 2008.8005 | 0
2043 | 6 | 19 | 5 | 2035.8679 | 0
2043 | 6 | 19 | 6 | 2099.0949 | 0
2043 | 6 | 19 | 7 | 2199.7425 | 29.7425
2043 | 6 | 19 | 8 | 2240.802 | 70.802
2043 | 6 | 19 | 9 | 2318.8609 | 148.8609
2043 | 6 | 19 | 10 | 2382.9156 | 212.9156
2043 | 6 | 19 | 11 | 2440.0799 | 270.0799
2043 | 6 | 19 | 12 | 2490.5946 | 320.5946
2043 | 6 | 19 | 13 | 2518.3576 | 348.3576
2043 | 6 | 19 | 14 | 2528.8527 | 358.8527
2043 | 6 | 19 | 15 | 2568.3011 | 398.3011
2043 | 6 | 19 | 16 | 2598.9042 | 428.9042
2043 | 6 | 19 | 17 | 2584.4346 | 414.4346
2043 | 6 | 19 | 18 | 2556.0166 | 386.0166
2043 | 6 | 19 | 19 | 2483.8019 | 313.8019
2043 | 6 | 19 | 20 | 2422.9294 | 252.9294
2043 | 6 | 19 | 21 | 2408.283 | 238.283
2043 | 6 | 19 | 22 | 2368.4198 | 198.4198
2043 | 6 | 19 | 23 | 2301.2243 | 131.2243
2043 | 6 | 20 | 0 | 2223.4392 | 53.4392
2043 | 6 | 20 | 1 | 2074.1149 | 0
2043 | 6 | 20 | 2 | 1924.7905 | 0
2043 | 6 | 20 | 3 | 1891.7234 | 0
2043 | 6 | 20 | 4 | 1865.3555 | 0
2043 | 6 | 20 | 5 | 1858.3509 | 0
2043 | 6 | 20 | 6 | 1865.9864 | 0
2043 | 6 | 20 | 7 | 1892.6875 | 0
2043 | 6 | 20 | 8 | 1939.6142 | 0
2043 | 6 | 20 | 9 | 1981.5919 | 0
2043 | 6 | 20 | 10 | 2031.2176 | 0
2043 | 6 | 20 | 11 | 2060.2616 | 0
2043 | 6 | 20 | 12 | 2089.2345 | 0
2043 | 6 | 20 | 13 | 2079.9241 | 0
2043 | 6 | 20 | 14 | 2075.7153 | 0
2043 | 6 | 20 | 15 | 2095.4903 | 0
2043 | 6 | 20 | 16 | 2133.6979 | 0
2043 | 6 | 20 | 17 | 2151.1366 | 0
2043 | 6 | 20 | 18 | 2149.8123 | 0
2043 | 6 | 20 | 19 | 2079.5586 | 0
2043 | 6 | 20 | 20 | 1996.8745 | 0
2043 | 6 | 20 | 21 | 1950.0035 | 0
2043 | 6 | 20 | 22 | 1934.3103 | 0
2043 | 6 | 20 | 23 | 1899.2409 | 0
2043 | 6 | 21 | 0 | 1859.924 | 0
2043 | 6 | 21 | 1 | 1825.2806 | 0
2043 | 6 | 21 | 2 | 1786.9137 | 0
2043 | 6 | 21 | 3 | 1763.4271 | 0
2043 | 6 | 21 | 4 | 1740.5814 | 0
2043 | 6 | 21 | 5 | 1729.5239 | 0
2043 | 6 | 21 | 6 | 1733.1202 | 0
2043 | 6 | 21 | 7 | 1748.0255 | 0
2043 | 6 | 21 | 8 | 1783.7064 | 0
2043 | 6 | 21 | 9 | 1829.6416 | 0
2043 | 6 | 21 | 10 | 1873.744 | 0
2043 | 6 | 21 | 11 | 1904.1396 | 0
2043 | 6 | 21 | 12 | 1925.984 | 0
2043 | 6 | 21 | 13 | 1930.1817 | 0
2043 | 6 | 21 | 14 | 1945.6112 | 0
2043 | 6 | 21 | 15 | 1981.9404 | 0
2043 | 6 | 21 | 16 | 2031.995 | 0
2043 | 6 | 21 | 17 | 2064.5195 | 0
2043 | 6 | 21 | 18 | 2088.6406 | 0
2043 | 6 | 21 | 19 | 2027.3575 | 0
2043 | 6 | 21 | 20 | 1980.2908 | 0
2043 | 6 | 21 | 21 | 1932.6056 | 0
2043 | 6 | 21 | 22 | 1930.5234 | 0
2043 | 6 | 21 | 23 | 1899.0794 | 0
2043 | 6 | 22 | 0 | 1858.5216 | 0
2043 | 6 | 22 | 1 | 1879.8324 | 0
2043 | 6 | 22 | 2 | 1849.4331 | 0
2043 | 6 | 22 | 3 | 1836.4737 | 0
2043 | 6 | 22 | 4 | 1831.6676 | 0
2043 | 6 | 22 | 5 | 1855.0997 | 0
2043 | 6 | 22 | 6 | 1920.1493 | 0
2043 | 6 | 22 | 7 | 2023.562 | 0
2043 | 6 | 22 | 8 | 2086.6356 | 0
2043 | 6 | 22 | 9 | 2149.3334 | 0
2043 | 6 | 22 | 10 | 2196.8095 | 26.8095
2043 | 6 | 22 | 11 | 2232.8787 | 62.8787
2043 | 6 | 22 | 12 | 2271.5391 | 101.5391
2043 | 6 | 22 | 13 | 2288.5913 | 118.5913
2043 | 6 | 22 | 14 | 2297.7646 | 127.7646
2043 | 6 | 22 | 15 | 2338.9286 | 168.9286
2043 | 6 | 22 | 16 | 2389.5906 | 219.5906
2043 | 6 | 22 | 17 | 2405.1298 | 235.1298
2043 | 6 | 22 | 18 | 2399.5998 | 229.5998
2043 | 6 | 22 | 19 | 2351.5134 | 181.5134
2043 | 6 | 22 | 20 | 2253.1194 | 83.1194
2043 | 6 | 22 | 21 | 2174.4889 | 4.4889
2043 | 6 | 22 | 22 | 2135.7046 | 0
2043 | 6 | 22 | 23 | 2066.6665 | 0
2043 | 6 | 23 | 0 | 1997.6276 | 0
2043 | 6 | 23 | 1 | 1903.4995 | 0
2043 | 6 | 23 | 2 | 1872.9467 | 0
2043 | 6 | 23 | 3 | 1863.8339 | 0
2043 | 6 | 23 | 4 | 1859.367 | 0
2043 | 6 | 23 | 5 | 1886.2818 | 0
2043 | 6 | 23 | 6 | 1944.1104 | 0
2043 | 6 | 23 | 7 | 2055.7639 | 0
2043 | 6 | 23 | 8 | 2119.7405 | 0
2043 | 6 | 23 | 9 | 2172.2216 | 2.2216
2043 | 6 | 23 | 10 | 2199.7743 | 29.7743
2043 | 6 | 23 | 11 | 2227.1742 | 57.1742
2043 | 6 | 23 | 12 | 2260.4772 | 90.4772
2043 | 6 | 23 | 13 | 2287.4398 | 117.4398
2043 | 6 | 23 | 14 | 2302.6075 | 132.6075
2043 | 6 | 23 | 15 | 2347.8108 | 177.8108
2043 | 6 | 23 | 16 | 2391.6896 | 221.6896
2043 | 6 | 23 | 17 | 2397.5557 | 227.5557
2043 | 6 | 23 | 18 | 2402.6981 | 232.6981
2043 | 6 | 23 | 19 | 2318.0871 | 148.0871
2043 | 6 | 23 | 20 | 2227.9165 | 57.9165
2043 | 6 | 23 | 21 | 2131.0029 | 0
2043 | 6 | 23 | 22 | 2087.5116 | 0
2043 | 6 | 23 | 23 | 2021.5235 | 0
2043 | 6 | 24 | 0 | 1961.9193 | 0
2043 | 6 | 24 | 1 | 1914.339 | 0
2043 | 6 | 24 | 2 | 1883.8497 | 0
2043 | 6 | 24 | 3 | 1871.1423 | 0
2043 | 6 | 24 | 4 | 1866.9849 | 0
2043 | 6 | 24 | 5 | 1893.708 | 0
2043 | 6 | 24 | 6 | 1961.6361 | 0
2043 | 6 | 24 | 7 | 2051.8832 | 0
2043 | 6 | 24 | 8 | 2108.6523 | 0
2043 | 6 | 24 | 9 | 2146.1205 | 0
2043 | 6 | 24 | 10 | 2167.6659 | 0
2043 | 6 | 24 | 11 | 2193.6502 | 23.6502
2043 | 6 | 24 | 12 | 2245.8069 | 75.8069
2043 | 6 | 24 | 13 | 2274.8595 | 104.8595
2043 | 6 | 24 | 14 | 2296.4139 | 126.4139
2043 | 6 | 24 | 15 | 2342.7087 | 172.7087
2043 | 6 | 24 | 16 | 2395.6831 | 225.6831
2043 | 6 | 24 | 17 | 2397.9467 | 227.9467
2043 | 6 | 24 | 18 | 2371.2786 | 201.2786
2043 | 6 | 24 | 19 | 2284.2465 | 114.2465
2043 | 6 | 24 | 20 | 2204.3276 | 34.3276
2043 | 6 | 24 | 21 | 2126.5278 | 0
2043 | 6 | 24 | 22 | 2084.2351 | 0
2043 | 6 | 24 | 23 | 2013.2095 | 0
2043 | 6 | 25 | 0 | 1947.7517 | 0
2043 | 6 | 25 | 1 | 2004.5661 | 0
2043 | 6 | 25 | 2 | 1973.796 | 0
2043 | 6 | 25 | 3 | 1963.1331 | 0
2043 | 6 | 25 | 4 | 1957.5792 | 0
2043 | 6 | 25 | 5 | 1986.2385 | 0
2043 | 6 | 25 | 6 | 2055.831 | 0
2043 | 6 | 25 | 7 | 2158.1262 | 0
2043 | 6 | 25 | 8 | 2186.897 | 16.897
2043 | 6 | 25 | 9 | 2257.3401 | 87.3401
2043 | 6 | 25 | 10 | 2280.966 | 110.966
2043 | 6 | 25 | 11 | 2316.3782 | 146.3782
2043 | 6 | 25 | 12 | 2379.2636 | 209.2636
2043 | 6 | 25 | 13 | 2412.0792 | 242.0792
2043 | 6 | 25 | 14 | 2422.5858 | 252.5858
2043 | 6 | 25 | 15 | 2467.6929 | 297.6929
2043 | 6 | 25 | 16 | 2512.7893 | 342.7893
2043 | 6 | 25 | 17 | 2521.5292 | 351.5292
2043 | 6 | 25 | 18 | 2507.3837 | 337.3837
2043 | 6 | 25 | 19 | 2436.9129 | 266.9129
2043 | 6 | 25 | 20 | 2354.8952 | 184.8952
2043 | 6 | 25 | 21 | 2265.5144 | 95.5144
2043 | 6 | 25 | 22 | 2207.3122 | 37.3122
2043 | 6 | 25 | 23 | 2148.9646 | 0
2043 | 6 | 26 | 0 | 2071.2781 | 0
2043 | 6 | 26 | 1 | 2126.778 | 0
2043 | 6 | 26 | 2 | 2087.1762 | 0
2043 | 6 | 26 | 3 | 2069.0938 | 0
2043 | 6 | 26 | 4 | 2058.1871 | 0
2043 | 6 | 26 | 5 | 2085.9977 | 0
2043 | 6 | 26 | 6 | 2153.5022 | 0
2043 | 6 | 26 | 7 | 2252.0971 | 82.0971
2043 | 6 | 26 | 8 | 2299.1744 | 129.1744
2043 | 6 | 26 | 9 | 2391.7399 | 221.7399
2043 | 6 | 26 | 10 | 2452.5494 | 282.5494
2043 | 6 | 26 | 11 | 2532.1474 | 362.1474
2043 | 6 | 26 | 12 | 2611.9542 | 441.9542
2043 | 6 | 26 | 13 | 2652.0235 | 482.0235
2043 | 6 | 26 | 14 | 2671.7428 | 501.7428
2043 | 6 | 26 | 15 | 2719.2522 | 549.2522
2043 | 6 | 26 | 16 | 2766.356 | 596.356
2043 | 6 | 26 | 17 | 2762.4984 | 592.4984
2043 | 6 | 26 | 18 | 2738.293 | 568.293
2043 | 6 | 26 | 19 | 2650.285 | 480.285
2043 | 6 | 26 | 20 | 2546.3036 | 376.3036
2043 | 6 | 26 | 21 | 2521.0586 | 351.0586
2043 | 6 | 26 | 22 | 2474.6375 | 304.6375
2043 | 6 | 26 | 23 | 2400.9139 | 230.9139
2043 | 6 | 27 | 0 | 2307.8086 | 137.8086
2043 | 6 | 27 | 1 | 2152.382 | 0
2043 | 6 | 27 | 2 | 1996.9553 | 0
2043 | 6 | 27 | 3 | 1963.8192 | 0
2043 | 6 | 27 | 4 | 1943.0017 | 0
2043 | 6 | 27 | 5 | 1942.285 | 0
2043 | 6 | 27 | 6 | 1956.0122 | 0
2043 | 6 | 27 | 7 | 2000.8045 | 0
2043 | 6 | 27 | 8 | 2040.1121 | 0
2043 | 6 | 27 | 9 | 2123.3887 | 0
2043 | 6 | 27 | 10 | 2188.452 | 18.452
2043 | 6 | 27 | 11 | 2241.7175 | 71.7175
2043 | 6 | 27 | 12 | 2304.9701 | 134.9701
2043 | 6 | 27 | 13 | 2316.1607 | 146.1607
2043 | 6 | 27 | 14 | 2316.437 | 146.437
2043 | 6 | 27 | 15 | 2345.2075 | 175.2075
2043 | 6 | 27 | 16 | 2371.0772 | 201.0772
2043 | 6 | 27 | 17 | 2384.5369 | 214.5369
2043 | 6 | 27 | 18 | 2389.0813 | 219.0813
2043 | 6 | 27 | 19 | 2337.6175 | 167.6175
2043 | 6 | 27 | 20 | 2238.7076 | 68.7076
2043 | 6 | 27 | 21 | 2192.1346 | 22.1346
2043 | 6 | 27 | 22 | 2170.7011 | 0.70106
2043 | 6 | 27 | 23 | 2127.1646 | 0
2043 | 6 | 28 | 0 | 2056.396 | 0
2043 | 6 | 28 | 1 | 1970.1152 | 0
2043 | 6 | 28 | 2 | 1916.5034 | 0
2043 | 6 | 28 | 3 | 1883.585 | 0
2043 | 6 | 28 | 4 | 1851.3474 | 0
2043 | 6 | 28 | 5 | 1836.1748 | 0
2043 | 6 | 28 | 6 | 1839.3569 | 0
2043 | 6 | 28 | 7 | 1866.1908 | 0
2043 | 6 | 28 | 8 | 1912.093 | 0
2043 | 6 | 28 | 9 | 2002.7272 | 0
2043 | 6 | 28 | 10 | 2068.5278 | 0
2043 | 6 | 28 | 11 | 2113.3404 | 0
2043 | 6 | 28 | 12 | 2179.6109 | 9.6109
2043 | 6 | 28 | 13 | 2193.5583 | 23.5583
2043 | 6 | 28 | 14 | 2203.1441 | 33.1441
2043 | 6 | 28 | 15 | 2245.1269 | 75.1269
2043 | 6 | 28 | 16 | 2304.6095 | 134.6095
2043 | 6 | 28 | 17 | 2334.6662 | 164.6662
2043 | 6 | 28 | 18 | 2330.6556 | 160.6556
2043 | 6 | 28 | 19 | 2253.4842 | 83.4842
2043 | 6 | 28 | 20 | 2172.6888 | 2.6888
2043 | 6 | 28 | 21 | 2106.5947 | 0
2043 | 6 | 28 | 22 | 2065.2325 | 0
2043 | 6 | 28 | 23 | 2014.0213 | 0
2043 | 6 | 29 | 0 | 1933.2411 | 0
2043 | 6 | 29 | 1 | 1902.6317 | 0
2043 | 6 | 29 | 2 | 1872.3525 | 0
2043 | 6 | 29 | 3 | 1862.6534 | 0
2043 | 6 | 29 | 4 | 1851.0544 | 0
2043 | 6 | 29 | 5 | 1887.3563 | 0
2043 | 6 | 29 | 6 | 1975.514 | 0
2043 | 6 | 29 | 7 | 2079.1117 | 0
2043 | 6 | 29 | 8 | 2120.7923 | 0
2043 | 6 | 29 | 9 | 2197.8445 | 27.8445
2043 | 6 | 29 | 10 | 2220.7579 | 50.7579
2043 | 6 | 29 | 11 | 2241.0091 | 71.0091
2043 | 6 | 29 | 12 | 2294.0509 | 124.0509
2043 | 6 | 29 | 13 | 2311.8138 | 141.8138
2043 | 6 | 29 | 14 | 2319.6231 | 149.6231
2043 | 6 | 29 | 15 | 2361.6913 | 191.6913
2043 | 6 | 29 | 16 | 2412.8209 | 242.8209
2043 | 6 | 29 | 17 | 2426.2162 | 256.2162
2043 | 6 | 29 | 18 | 2420.8158 | 250.8158
2043 | 6 | 29 | 19 | 2374.085 | 204.085
2043 | 6 | 29 | 20 | 2278.1751 | 108.1751
2043 | 6 | 29 | 21 | 2195.2002 | 25.2002
2043 | 6 | 29 | 22 | 2150.3148 | 0
2043 | 6 | 29 | 23 | 2085.8001 | 0
2043 | 6 | 30 | 0 | 1993.7985 | 0
2043 | 6 | 30 | 1 | 1993.4363 | 0
2043 | 6 | 30 | 2 | 1993.0741 | 0
2043 | 6 | 30 | 3 | 1974.1963 | 0
2043 | 6 | 30 | 4 | 1962.2927 | 0
2043 | 6 | 30 | 5 | 1984.917 | 0
2043 | 6 | 30 | 6 | 2021.9614 | 0
2043 | 6 | 30 | 7 | 2102.481 | 0
2043 | 6 | 30 | 8 | 2186.9406 | 16.9406
2043 | 6 | 30 | 9 | 2270.5572 | 100.5572
2043 | 6 | 30 | 10 | 2320.2961 | 150.2961
2043 | 6 | 30 | 11 | 2372.9959 | 202.9959
2043 | 6 | 30 | 12 | 2451.7472 | 281.7472
2043 | 6 | 30 | 13 | 2491.6848 | 321.6848
2043 | 6 | 30 | 14 | 2524.127 | 354.127
2043 | 6 | 30 | 15 | 2572.3692 | 402.3692
2043 | 6 | 30 | 16 | 2615.6807 | 445.6807
2043 | 6 | 30 | 17 | 2618.6975 | 448.6975
2043 | 6 | 30 | 18 | 2632.4107 | 462.4107
2043 | 6 | 30 | 19 | 2523.5037 | 353.5037
2043 | 6 | 30 | 20 | 2411.5803 | 241.5803
2043 | 6 | 30 | 21 | 2321.8515 | 151.8515
2043 | 6 | 30 | 22 | 2285.2057 | 115.2057
2043 | 6 | 30 | 23 | 2213.1125 | 43.1125
2043 | 7 | 1 | 0 | 2140.7178 | 0
2043 | 7 | 1 | 1 | 1996.0961 | 0
2043 | 7 | 1 | 2 | 1917.1945 | 0
2043 | 7 | 1 | 3 | 1838.2929 | 0
2043 | 7 | 1 | 4 | 1828.5204 | 0
2043 | 7 | 1 | 5 | 1841.3954 | 0
2043 | 7 | 1 | 6 | 1857.8081 | 0
2043 | 7 | 1 | 7 | 1904.6229 | 0
2043 | 7 | 1 | 8 | 1927.9954 | 0
2043 | 7 | 1 | 9 | 1971.5475 | 0
2043 | 7 | 1 | 10 | 1989.8797 | 0
2043 | 7 | 1 | 11 | 2019.9436 | 0
2043 | 7 | 1 | 12 | 2079.8335 | 0
2043 | 7 | 1 | 13 | 2099.9615 | 0
2043 | 7 | 1 | 14 | 2111.038 | 0
2043 | 7 | 1 | 15 | 2151.2993 | 0
2043 | 7 | 1 | 16 | 2172.7604 | 2.7604
2043 | 7 | 1 | 17 | 2191.6539 | 21.6539
2043 | 7 | 1 | 18 | 2206.9355 | 36.9355
2043 | 7 | 1 | 19 | 2150.5149 | 0
2043 | 7 | 1 | 20 | 2071.6911 | 0
2043 | 7 | 1 | 21 | 1996.3479 | 0
2043 | 7 | 1 | 22 | 1969.6991 | 0
2043 | 7 | 1 | 23 | 1935.1496 | 0
2043 | 7 | 2 | 0 | 1889.2957 | 0
2043 | 7 | 2 | 1 | 2020.732 | 0
2043 | 7 | 2 | 2 | 1974.4399 | 0
2043 | 7 | 2 | 3 | 1948.5924 | 0
2043 | 7 | 2 | 4 | 1929.837 | 0
2043 | 7 | 2 | 5 | 1961.1529 | 0
2043 | 7 | 2 | 6 | 2024.8777 | 0
2043 | 7 | 2 | 7 | 2109.7443 | 0
2043 | 7 | 2 | 8 | 2153.5567 | 0
2043 | 7 | 2 | 9 | 2244.2533 | 74.2533
2043 | 7 | 2 | 10 | 2293.3421 | 123.3421
2043 | 7 | 2 | 11 | 2355.4733 | 185.4733
2043 | 7 | 2 | 12 | 2428.7637 | 258.7637
2043 | 7 | 2 | 13 | 2458.3054 | 288.3054
2043 | 7 | 2 | 14 | 2474.3615 | 304.3615
2043 | 7 | 2 | 15 | 2515.9135 | 345.9135
2043 | 7 | 2 | 16 | 2545.5887 | 375.5887
2043 | 7 | 2 | 17 | 2557.7154 | 387.7154
2043 | 7 | 2 | 18 | 2565.5694 | 395.5694
2043 | 7 | 2 | 19 | 2482.3213 | 312.3213
2043 | 7 | 2 | 20 | 2380.3815 | 210.3815
2043 | 7 | 2 | 21 | 2259.547 | 89.547
2043 | 7 | 2 | 22 | 2203.8449 | 33.8449
2043 | 7 | 2 | 23 | 2135.2164 | 0
2043 | 7 | 3 | 0 | 2043.9762 | 0
2043 | 7 | 3 | 1 | 1954.4663 | 0
2043 | 7 | 3 | 2 | 1917.0465 | 0
2043 | 7 | 3 | 3 | 1901.6472 | 0
2043 | 7 | 3 | 4 | 1890.1018 | 0
2043 | 7 | 3 | 5 | 1923.4295 | 0
2043 | 7 | 3 | 6 | 1985.1824 | 0
2043 | 7 | 3 | 7 | 2074.9155 | 0
2043 | 7 | 3 | 8 | 2126.2389 | 0
2043 | 7 | 3 | 9 | 2187.4366 | 17.4366
2043 | 7 | 3 | 10 | 2205.2664 | 35.2664
2043 | 7 | 3 | 11 | 2215.8543 | 45.8543
2043 | 7 | 3 | 12 | 2262.296 | 92.296
2043 | 7 | 3 | 13 | 2276.3526 | 106.3526
2043 | 7 | 3 | 14 | 2288.8352 | 118.8352
2043 | 7 | 3 | 15 | 2331.016 | 161.016
2043 | 7 | 3 | 16 | 2375.5756 | 205.5756
2043 | 7 | 3 | 17 | 2390.1503 | 220.1503
2043 | 7 | 3 | 18 | 2387.288 | 217.288
2043 | 7 | 3 | 19 | 2302.7156 | 132.7156
2043 | 7 | 3 | 20 | 2194.2062 | 24.2062
2043 | 7 | 3 | 21 | 2108.4765 | 0
2043 | 7 | 3 | 22 | 2077.1551 | 0
2043 | 7 | 3 | 23 | 2019.8205 | 0
2043 | 7 | 4 | 0 | 1950.5607 | 0
2043 | 7 | 4 | 1 | 1796.6228 | 0
2043 | 7 | 4 | 2 | 1765.6596 | 0
2043 | 7 | 4 | 3 | 1751.3693 | 0
2043 | 7 | 4 | 4 | 1736.4891 | 0
2043 | 7 | 4 | 5 | 1738.3993 | 0
2043 | 7 | 4 | 6 | 1740.4949 | 0
2043 | 7 | 4 | 7 | 1760.5496 | 0
2043 | 7 | 4 | 8 | 1811.7788 | 0
2043 | 7 | 4 | 9 | 1894.2595 | 0
2043 | 7 | 4 | 10 | 1937.1021 | 0
2043 | 7 | 4 | 11 | 1979.0582 | 0
2043 | 7 | 4 | 12 | 2027.1627 | 0
2043 | 7 | 4 | 13 | 2039.4867 | 0
2043 | 7 | 4 | 14 | 2058.8163 | 0
2043 | 7 | 4 | 15 | 2104.4876 | 0
2043 | 7 | 4 | 16 | 2148.2882 | 0
2043 | 7 | 4 | 17 | 2175.7794 | 5.7794
2043 | 7 | 4 | 18 | 2185.5713 | 15.5713
2043 | 7 | 4 | 19 | 2126.7254 | 0
2043 | 7 | 4 | 20 | 2019.9366 | 0
2043 | 7 | 4 | 21 | 1973.184 | 0
2043 | 7 | 4 | 22 | 1963.8392 | 0
2043 | 7 | 4 | 23 | 1931.1419 | 0
2043 | 7 | 5 | 0 | 1877.4436 | 0
2043 | 7 | 5 | 1 | 1859.6332 | 0
2043 | 7 | 5 | 2 | 1828.2933 | 0
2043 | 7 | 5 | 3 | 1810.3393 | 0
2043 | 7 | 5 | 4 | 1792.5734 | 0
2043 | 7 | 5 | 5 | 1791.4683 | 0
2043 | 7 | 5 | 6 | 1806.6163 | 0
2043 | 7 | 5 | 7 | 1843.8019 | 0
2043 | 7 | 5 | 8 | 1889.0195 | 0
2043 | 7 | 5 | 9 | 2001.3039 | 0
2043 | 7 | 5 | 10 | 2086.3464 | 0
2043 | 7 | 5 | 11 | 2179.1031 | 9.1031
2043 | 7 | 5 | 12 | 2278.2294 | 108.2294
2043 | 7 | 5 | 13 | 2322.699 | 152.699
2043 | 7 | 5 | 14 | 2364.272 | 194.272
2043 | 7 | 5 | 15 | 2427.0029 | 257.0029
2043 | 7 | 5 | 16 | 2495.0193 | 325.0193
2043 | 7 | 5 | 17 | 2527.8361 | 357.8361
2043 | 7 | 5 | 18 | 2536.3836 | 366.3836
2043 | 7 | 5 | 19 | 2474.0613 | 304.0613
2043 | 7 | 5 | 20 | 2373.3255 | 203.3255
2043 | 7 | 5 | 21 | 2302.465 | 132.465
2043 | 7 | 5 | 22 | 2257.6717 | 87.6717
2043 | 7 | 5 | 23 | 2200.3079 | 30.3079
2043 | 7 | 6 | 0 | 2109.9263 | 0
2043 | 7 | 6 | 1 | 2116.6237 | 0
2043 | 7 | 6 | 2 | 2123.3212 | 0
2043 | 7 | 6 | 3 | 2087.4609 | 0
2043 | 7 | 6 | 4 | 2059.1294 | 0
2043 | 7 | 6 | 5 | 2090.5107 | 0
2043 | 7 | 6 | 6 | 2166.8483 | 0
2043 | 7 | 6 | 7 | 2290.647 | 120.647
2043 | 7 | 6 | 8 | 2374.0031 | 204.0031
2043 | 7 | 6 | 9 | 2516.5002 | 346.5002
2043 | 7 | 6 | 10 | 2606.9429 | 436.9429
2043 | 7 | 6 | 11 | 2704.4452 | 534.4452
2043 | 7 | 6 | 12 | 2807.7317 | 637.7317
2043 | 7 | 6 | 13 | 2863.7625 | 693.7625
2043 | 7 | 6 | 14 | 2917.1942 | 747.1942
2043 | 7 | 6 | 15 | 2977.6509 | 807.6509
2043 | 7 | 6 | 16 | 3044.7884 | 874.7884
2043 | 7 | 6 | 17 | 3055.4114 | 885.4114
2043 | 7 | 6 | 18 | 3043.4331 | 873.4331
2043 | 7 | 6 | 19 | 2958.273 | 788.273
2043 | 7 | 6 | 20 | 2847.5225 | 677.5225
2043 | 7 | 6 | 21 | 2716.7836 | 546.7836
2043 | 7 | 6 | 22 | 2615.1517 | 445.1517
2043 | 7 | 6 | 23 | 2508.2046 | 338.2046
2043 | 7 | 7 | 0 | 2362.5409 | 192.5409
2043 | 7 | 7 | 1 | 2214.3879 | 44.3879
2043 | 7 | 7 | 2 | 2153.768 | 0
2043 | 7 | 7 | 3 | 2116.8112 | 0
2043 | 7 | 7 | 4 | 2096.248 | 0
2043 | 7 | 7 | 5 | 2124.1785 | 0
2043 | 7 | 7 | 6 | 2184.8957 | 14.8957
2043 | 7 | 7 | 7 | 2317.8402 | 147.8402
2043 | 7 | 7 | 8 | 2431.031 | 261.031
2043 | 7 | 7 | 9 | 2528.5964 | 358.5964
2043 | 7 | 7 | 10 | 2611.1249 | 441.1249
2043 | 7 | 7 | 11 | 2689.7955 | 519.7955
2043 | 7 | 7 | 12 | 2786.4485 | 616.4485
2043 | 7 | 7 | 13 | 2843.5052 | 673.5052
2043 | 7 | 7 | 14 | 2891.2702 | 721.2702
2043 | 7 | 7 | 15 | 2947.9316 | 777.9316
2043 | 7 | 7 | 16 | 2990.7088 | 820.7088
2043 | 7 | 7 | 17 | 2995.1332 | 825.1332
2043 | 7 | 7 | 18 | 2979.5217 | 809.5217
2043 | 7 | 7 | 19 | 2860.4751 | 690.4751
2043 | 7 | 7 | 20 | 2752.7949 | 582.7949
2043 | 7 | 7 | 21 | 2626.2731 | 456.2731
2043 | 7 | 7 | 22 | 2528.5685 | 358.5685
2043 | 7 | 7 | 23 | 2416.111 | 246.111
2043 | 7 | 8 | 0 | 2306.4178 | 136.4178
2043 | 7 | 8 | 1 | 2268.2941 | 98.2941
2043 | 7 | 8 | 2 | 2203.4468 | 33.4468
2043 | 7 | 8 | 3 | 2166.3697 | 0
2043 | 7 | 8 | 4 | 2140.2197 | 0
2043 | 7 | 8 | 5 | 2161.6668 | 0
2043 | 7 | 8 | 6 | 2215.2401 | 45.2401
2043 | 7 | 8 | 7 | 2323.6218 | 153.6218
2043 | 7 | 8 | 8 | 2431.0135 | 261.0135
2043 | 7 | 8 | 9 | 2539.7216 | 369.7216
2043 | 7 | 8 | 10 | 2632.1201 | 462.1201
2043 | 7 | 8 | 11 | 2715.3873 | 545.3873
2043 | 7 | 8 | 12 | 2839.2755 | 669.2755
2043 | 7 | 8 | 13 | 2910.1728 | 740.1728
2043 | 7 | 8 | 14 | 2969.616 | 799.616
2043 | 7 | 8 | 15 | 3044.7471 | 874.7471
2043 | 7 | 8 | 16 | 3098.2391 | 928.2391
2043 | 7 | 8 | 17 | 3096.1751 | 926.1751
2043 | 7 | 8 | 18 | 3082.2865 | 912.2865
2043 | 7 | 8 | 19 | 2976.7712 | 806.7712
2043 | 7 | 8 | 20 | 2837.5488 | 667.5488
2043 | 7 | 8 | 21 | 2728.9061 | 558.9061
2043 | 7 | 8 | 22 | 2641.5238 | 471.5238
2043 | 7 | 8 | 23 | 2525.6649 | 355.6649
2043 | 7 | 9 | 0 | 2402.7122 | 232.7122
2043 | 7 | 9 | 1 | 2315.3638 | 145.3638
2043 | 7 | 9 | 2 | 2228.0153 | 58.0153
2043 | 7 | 9 | 3 | 2187.1538 | 17.1538
2043 | 7 | 9 | 4 | 2161.23 | 0
2043 | 7 | 9 | 5 | 2182.5123 | 12.5123
2043 | 7 | 9 | 6 | 2244.8882 | 74.8882
2043 | 7 | 9 | 7 | 2356.0742 | 186.0742
2043 | 7 | 9 | 8 | 2431.7522 | 261.7522
2043 | 7 | 9 | 9 | 2548.2287 | 378.2287
2043 | 7 | 9 | 10 | 2618.3211 | 448.3211
2043 | 7 | 9 | 11 | 2680.038 | 510.038
2043 | 7 | 9 | 12 | 2763.1223 | 593.1223
2043 | 7 | 9 | 13 | 2797.8409 | 627.8409
2043 | 7 | 9 | 14 | 2818.6743 | 648.6743
2043 | 7 | 9 | 15 | 2859.6933 | 689.6933
2043 | 7 | 9 | 16 | 2897.3734 | 727.3734
2043 | 7 | 9 | 17 | 2903.8077 | 733.8077
2043 | 7 | 9 | 18 | 2864.0486 | 694.0486
2043 | 7 | 9 | 19 | 2751.3555 | 581.3555
2043 | 7 | 9 | 20 | 2633.3978 | 463.3978
2043 | 7 | 9 | 21 | 2533.9806 | 363.9806
2043 | 7 | 9 | 22 | 2460.2835 | 290.2835
2043 | 7 | 9 | 23 | 2370.6307 | 200.6307
2043 | 7 | 10 | 0 | 2260.9255 | 90.9255
2043 | 7 | 10 | 1 | 2162.533 | 0
2043 | 7 | 10 | 2 | 2108.4752 | 0
2043 | 7 | 10 | 3 | 2079.4948 | 0
2043 | 7 | 10 | 4 | 2058.6136 | 0
2043 | 7 | 10 | 5 | 2081.3266 | 0
2043 | 7 | 10 | 6 | 2142.184 | 0
2043 | 7 | 10 | 7 | 2221.0131 | 51.0131
2043 | 7 | 10 | 8 | 2238.3728 | 68.3728
2043 | 7 | 10 | 9 | 2302.2876 | 132.2876
2043 | 7 | 10 | 10 | 2328.1565 | 158.1565
2043 | 7 | 10 | 11 | 2358.1637 | 188.1637
2043 | 7 | 10 | 12 | 2403.6782 | 233.6782
2043 | 7 | 10 | 13 | 2407.5044 | 237.5044
2043 | 7 | 10 | 14 | 2399.8404 | 229.8404
2043 | 7 | 10 | 15 | 2431.3715 | 261.3715
2043 | 7 | 10 | 16 | 2469.9733 | 299.9733
2043 | 7 | 10 | 17 | 2473.9861 | 303.9861
2043 | 7 | 10 | 18 | 2440.3242 | 270.3242
2043 | 7 | 10 | 19 | 2370.2385 | 200.2385
2043 | 7 | 10 | 20 | 2267.424 | 97.424
2043 | 7 | 10 | 21 | 2151.4637 | 0
2043 | 7 | 10 | 22 | 2109.2677 | 0
2043 | 7 | 10 | 23 | 2053.9718 | 0
2043 | 7 | 11 | 0 | 1986.082 | 0
2043 | 7 | 11 | 1 | 1903.9416 | 0
2043 | 7 | 11 | 2 | 1821.8012 | 0
2043 | 7 | 11 | 3 | 1804.2106 | 0
2043 | 7 | 11 | 4 | 1790.9484 | 0
2043 | 7 | 11 | 5 | 1790.0343 | 0
2043 | 7 | 11 | 6 | 1798.4738 | 0
2043 | 7 | 11 | 7 | 1828.2249 | 0
2043 | 7 | 11 | 8 | 1877.4404 | 0
2043 | 7 | 11 | 9 | 1956.3135 | 0
2043 | 7 | 11 | 10 | 2010.0123 | 0
2043 | 7 | 11 | 11 | 2053.6356 | 0
2043 | 7 | 11 | 12 | 2104.3901 | 0
2043 | 7 | 11 | 13 | 2120.2749 | 0
2043 | 7 | 11 | 14 | 2136.8007 | 0
2043 | 7 | 11 | 15 | 2179.7739 | 9.7739
2043 | 7 | 11 | 16 | 2225.2402 | 55.2402
2043 | 7 | 11 | 17 | 2246.982 | 76.982
2043 | 7 | 11 | 18 | 2250.4832 | 80.4832
2043 | 7 | 11 | 19 | 2186.543 | 16.543
2043 | 7 | 11 | 20 | 2075.2542 | 0
2043 | 7 | 11 | 21 | 2038.6642 | 0
2043 | 7 | 11 | 22 | 2021.3984 | 0
2043 | 7 | 11 | 23 | 1983.4384 | 0
2043 | 7 | 12 | 0 | 1927.1938 | 0
2043 | 7 | 12 | 1 | 1876.4224 | 0
2043 | 7 | 12 | 2 | 1837.165 | 0
2043 | 7 | 12 | 3 | 1812.8035 | 0
2043 | 7 | 12 | 4 | 1791.8371 | 0
2043 | 7 | 12 | 5 | 1787.4395 | 0
2043 | 7 | 12 | 6 | 1798.3812 | 0
2043 | 7 | 12 | 7 | 1833.3981 | 0
2043 | 7 | 12 | 8 | 1886.7414 | 0
2043 | 7 | 12 | 9 | 2002.0444 | 0
2043 | 7 | 12 | 10 | 2099.085 | 0
2043 | 7 | 12 | 11 | 2191.6701 | 21.6701
2043 | 7 | 12 | 12 | 2279.7309 | 109.7309
2043 | 7 | 12 | 13 | 2325.4796 | 155.4796
2043 | 7 | 12 | 14 | 2359.98 | 189.98
2043 | 7 | 12 | 15 | 2421.7831 | 251.7831
2043 | 7 | 12 | 16 | 2484.2669 | 314.2669
2043 | 7 | 12 | 17 | 2515.603 | 345.603
2043 | 7 | 12 | 18 | 2508.7967 | 338.7967
2043 | 7 | 12 | 19 | 2445.2854 | 275.2854
2043 | 7 | 12 | 20 | 2347.4887 | 177.4887
2043 | 7 | 12 | 21 | 2280.9013 | 110.9013
2043 | 7 | 12 | 22 | 2245.6873 | 75.6873
2043 | 7 | 12 | 23 | 2182.4068 | 12.4068
2043 | 7 | 13 | 0 | 2095.1943 | 0
2043 | 7 | 13 | 1 | 2061.3774 | 0
2043 | 7 | 13 | 2 | 2006.6298 | 0
2043 | 7 | 13 | 3 | 1973.2103 | 0
2043 | 7 | 13 | 4 | 1950.4946 | 0
2043 | 7 | 13 | 5 | 1960.8059 | 0
2043 | 7 | 13 | 6 | 2016.7918 | 0
2043 | 7 | 13 | 7 | 2115.6545 | 0
2043 | 7 | 13 | 8 | 2192.9286 | 22.9286
2043 | 7 | 13 | 9 | 2286.0754 | 116.0754
2043 | 7 | 13 | 10 | 2356.0102 | 186.0102
2043 | 7 | 13 | 11 | 2422.3534 | 252.3534
2043 | 7 | 13 | 12 | 2492.3238 | 322.3238
2043 | 7 | 13 | 13 | 2519.4467 | 349.4467
2043 | 7 | 13 | 14 | 2542.8729 | 372.8729
2043 | 7 | 13 | 15 | 2602.1953 | 432.1953
2043 | 7 | 13 | 16 | 2668.297 | 498.297
2043 | 7 | 13 | 17 | 2681.9829 | 511.9829
2043 | 7 | 13 | 18 | 2652.2137 | 482.2137
2043 | 7 | 13 | 19 | 2555.1713 | 385.1713
2043 | 7 | 13 | 20 | 2434.7546 | 264.7546
2043 | 7 | 13 | 21 | 2314.7306 | 144.7306
2043 | 7 | 13 | 22 | 2249.9044 | 79.9044
2043 | 7 | 13 | 23 | 2168.2017 | 0
2043 | 7 | 14 | 0 | 2066.9642 | 0
2043 | 7 | 14 | 1 | 1954.3732 | 0
2043 | 7 | 14 | 2 | 1910.8064 | 0
2043 | 7 | 14 | 3 | 1889.1258 | 0
2043 | 7 | 14 | 4 | 1876.8356 | 0
2043 | 7 | 14 | 5 | 1907.5323 | 0
2043 | 7 | 14 | 6 | 1969.1505 | 0
2043 | 7 | 14 | 7 | 2071.4267 | 0
2043 | 7 | 14 | 8 | 2145.4666 | 0
2043 | 7 | 14 | 9 | 2211.0803 | 41.0803
2043 | 7 | 14 | 10 | 2248.8008 | 78.8008
2043 | 7 | 14 | 11 | 2285.3554 | 115.3554
2043 | 7 | 14 | 12 | 2334.1798 | 164.1798
2043 | 7 | 14 | 13 | 2366.0722 | 196.0722
2043 | 7 | 14 | 14 | 2387.2599 | 217.2599
2043 | 7 | 14 | 15 | 2435.3066 | 265.3066
2043 | 7 | 14 | 16 | 2465.8371 | 295.8371
2043 | 7 | 14 | 17 | 2475.714 | 305.714
2043 | 7 | 14 | 18 | 2484.3511 | 314.3511
2043 | 7 | 14 | 19 | 2384.7107 | 214.7107
2043 | 7 | 14 | 20 | 2279.1379 | 109.1379
2043 | 7 | 14 | 21 | 2152.5128 | 0
2043 | 7 | 14 | 22 | 2071.8707 | 0
2043 | 7 | 14 | 23 | 1991.0334 | 0
2043 | 7 | 15 | 0 | 1919.8153 | 0
2043 | 7 | 15 | 1 | 2008.975 | 0
2043 | 7 | 15 | 2 | 1971.7537 | 0
2043 | 7 | 15 | 3 | 1953.0911 | 0
2043 | 7 | 15 | 4 | 1944.3217 | 0
2043 | 7 | 15 | 5 | 1973.787 | 0
2043 | 7 | 15 | 6 | 2042.06 | 0
2043 | 7 | 15 | 7 | 2137.5918 | 0
2043 | 7 | 15 | 8 | 2217.4251 | 47.4251
2043 | 7 | 15 | 9 | 2295.1407 | 125.1407
2043 | 7 | 15 | 10 | 2349.4049 | 179.4049
2043 | 7 | 15 | 11 | 2403.9554 | 233.9554
2043 | 7 | 15 | 12 | 2505.9417 | 335.9417
2043 | 7 | 15 | 13 | 2559.2568 | 389.2568
2043 | 7 | 15 | 14 | 2605.3794 | 435.3794
2043 | 7 | 15 | 15 | 2668.1639 | 498.1639
2043 | 7 | 15 | 16 | 2717.521 | 547.521
2043 | 7 | 15 | 17 | 2721.5972 | 551.5972
2043 | 7 | 15 | 18 | 2718.0428 | 548.0428
2043 | 7 | 15 | 19 | 2619.7884 | 449.7884
2043 | 7 | 15 | 20 | 2523.3072 | 353.3072
2043 | 7 | 15 | 21 | 2385.8377 | 215.8377
2043 | 7 | 15 | 22 | 2315.7138 | 145.7138
2043 | 7 | 15 | 23 | 2230.2825 | 60.2825
2043 | 7 | 16 | 0 | 2135.7 | 0
2043 | 7 | 16 | 1 | 2086.4902 | 0
2043 | 7 | 16 | 2 | 2036.8815 | 0
2043 | 7 | 16 | 3 | 2011.7787 | 0
2043 | 7 | 16 | 4 | 1996.7125 | 0
2043 | 7 | 16 | 5 | 2022.0517 | 0
2043 | 7 | 16 | 6 | 2086.9938 | 0
2043 | 7 | 16 | 7 | 2173.7154 | 3.7154
2043 | 7 | 16 | 8 | 2233.8455 | 63.8455
2043 | 7 | 16 | 9 | 2330.4397 | 160.4397
2043 | 7 | 16 | 10 | 2379.8866 | 209.8866
2043 | 7 | 16 | 11 | 2442.1462 | 272.1462
2043 | 7 | 16 | 12 | 2516.8269 | 346.8269
2043 | 7 | 16 | 13 | 2556.3819 | 386.3819
2043 | 7 | 16 | 14 | 2577.9133 | 407.9133
2043 | 7 | 16 | 15 | 2629.7129 | 459.7129
2043 | 7 | 16 | 16 | 2675.7609 | 505.7609
2043 | 7 | 16 | 17 | 2682.8566 | 512.8566
2043 | 7 | 16 | 18 | 2658.373 | 488.373
2043 | 7 | 16 | 19 | 2573.5132 | 403.5132
2043 | 7 | 16 | 20 | 2468.5935 | 298.5935
2043 | 7 | 16 | 21 | 2367.6844 | 197.6844
2043 | 7 | 16 | 22 | 2310.8435 | 140.8435
2043 | 7 | 16 | 23 | 2231.425 | 61.425
2043 | 7 | 17 | 0 | 2137.2787 | 0
2043 | 7 | 17 | 1 | 2074.6118 | 0
2043 | 7 | 17 | 2 | 2031.8553 | 0
2043 | 7 | 17 | 3 | 2011.1635 | 0
2043 | 7 | 17 | 4 | 2002.3317 | 0
2043 | 7 | 17 | 5 | 2025.6979 | 0
2043 | 7 | 17 | 6 | 2087.1608 | 0
2043 | 7 | 17 | 7 | 2170.8014 | 0.80138
2043 | 7 | 17 | 8 | 2222.9795 | 52.9795
2043 | 7 | 17 | 9 | 2305.1299 | 135.1299
2043 | 7 | 17 | 10 | 2360.3861 | 190.3861
2043 | 7 | 17 | 11 | 2427.1749 | 257.1749
2043 | 7 | 17 | 12 | 2499.9483 | 329.9483
2043 | 7 | 17 | 13 | 2534.6273 | 364.6273
2043 | 7 | 17 | 14 | 2554.4359 | 384.4359
2043 | 7 | 17 | 15 | 2584.7465 | 414.7465
2043 | 7 | 17 | 16 | 2621.0334 | 451.0334
2043 | 7 | 17 | 17 | 2622.0944 | 452.0944
2043 | 7 | 17 | 18 | 2612.456 | 442.456
2043 | 7 | 17 | 19 | 2525.5326 | 355.5326
2043 | 7 | 17 | 20 | 2434.3294 | 264.3294
2043 | 7 | 17 | 21 | 2403.4351 | 233.4351
2043 | 7 | 17 | 22 | 2351.5687 | 181.5687
2043 | 7 | 17 | 23 | 2283.7196 | 113.7196
2043 | 7 | 18 | 0 | 2196.2502 | 26.2502
2043 | 7 | 18 | 1 | 2077.8906 | 0
2043 | 7 | 18 | 2 | 1959.5309 | 0
2043 | 7 | 18 | 3 | 1929.2385 | 0
2043 | 7 | 18 | 4 | 1903.1218 | 0
2043 | 7 | 18 | 5 | 1901.2894 | 0
2043 | 7 | 18 | 6 | 1921.2981 | 0
2043 | 7 | 18 | 7 | 1961.6979 | 0
2043 | 7 | 18 | 8 | 2014.8794 | 0
2043 | 7 | 18 | 9 | 2109.0527 | 0
2043 | 7 | 18 | 10 | 2198.0782 | 28.0782
2043 | 7 | 18 | 11 | 2278.2045 | 108.2045
2043 | 7 | 18 | 12 | 2350.1375 | 180.1375
2043 | 7 | 18 | 13 | 2381.2034 | 211.2034
2043 | 7 | 18 | 14 | 2405.0926 | 235.0926
2043 | 7 | 18 | 15 | 2449.4629 | 279.4629
2043 | 7 | 18 | 16 | 2493.1149 | 323.1149
2043 | 7 | 18 | 17 | 2502.1392 | 332.1392
2043 | 7 | 18 | 18 | 2471.8698 | 301.8698
2043 | 7 | 18 | 19 | 2419.3222 | 249.3222
2043 | 7 | 18 | 20 | 2319.6781 | 149.6781
2043 | 7 | 18 | 21 | 2275.5117 | 105.5117
2043 | 7 | 18 | 22 | 2238.678 | 68.678
2043 | 7 | 18 | 23 | 2178.1738 | 8.1738
2043 | 7 | 19 | 0 | 2099.0555 | 0
2043 | 7 | 19 | 1 | 2012.5495 | 0
2043 | 7 | 19 | 2 | 1952.4801 | 0
2043 | 7 | 19 | 3 | 1914.7975 | 0
2043 | 7 | 19 | 4 | 1880.2108 | 0
2043 | 7 | 19 | 5 | 1867.6008 | 0
2043 | 7 | 19 | 6 | 1867.1919 | 0
2043 | 7 | 19 | 7 | 1894.0579 | 0
2043 | 7 | 19 | 8 | 1949.8411 | 0
2043 | 7 | 19 | 9 | 2047.3067 | 0
2043 | 7 | 19 | 10 | 2136.2514 | 0
2043 | 7 | 19 | 11 | 2216.3834 | 46.3834
2043 | 7 | 19 | 12 | 2294.7279 | 124.7279
2043 | 7 | 19 | 13 | 2337.5293 | 167.5293
2043 | 7 | 19 | 14 | 2371.4288 | 201.4288
2043 | 7 | 19 | 15 | 2423.9577 | 253.9577
2043 | 7 | 19 | 16 | 2481.8795 | 311.8795
2043 | 7 | 19 | 17 | 2511.4723 | 341.4723
2043 | 7 | 19 | 18 | 2509.8539 | 339.8539
2043 | 7 | 19 | 19 | 2444.9686 | 274.9686
2043 | 7 | 19 | 20 | 2349.7509 | 179.7509
2043 | 7 | 19 | 21 | 2273.8841 | 103.8841
2043 | 7 | 19 | 22 | 2221.6297 | 51.6297
2043 | 7 | 19 | 23 | 2155.2026 | 0
2043 | 7 | 20 | 0 | 2079.8849 | 0
2043 | 7 | 20 | 1 | 2146.2969 | 0
2043 | 7 | 20 | 2 | 2093.5506 | 0
2043 | 7 | 20 | 3 | 2064.0586 | 0
2043 | 7 | 20 | 4 | 2041.7638 | 0
2043 | 7 | 20 | 5 | 2071.6567 | 0
2043 | 7 | 20 | 6 | 2145.1581 | 0
2043 | 7 | 20 | 7 | 2238.6818 | 68.6818
2043 | 7 | 20 | 8 | 2315.2256 | 145.2256
2043 | 7 | 20 | 9 | 2433.4919 | 263.4919
2043 | 7 | 20 | 10 | 2501.7364 | 331.7364
2043 | 7 | 20 | 11 | 2574.1726 | 404.1726
2043 | 7 | 20 | 12 | 2657.873 | 487.873
2043 | 7 | 20 | 13 | 2697.8223 | 527.8223
2043 | 7 | 20 | 14 | 2740.8401 | 570.8401
2043 | 7 | 20 | 15 | 2793.9998 | 623.9998
2043 | 7 | 20 | 16 | 2852.5179 | 682.5179
2043 | 7 | 20 | 17 | 2854.0223 | 684.0223
2043 | 7 | 20 | 18 | 2822.7432 | 652.7432
2043 | 7 | 20 | 19 | 2728.1196 | 558.1196
2043 | 7 | 20 | 20 | 2621.1419 | 451.1419
2043 | 7 | 20 | 21 | 2511.9447 | 341.9447
2043 | 7 | 20 | 22 | 2421.4037 | 251.4037
2043 | 7 | 20 | 23 | 2339.4427 | 169.4427
2043 | 7 | 21 | 0 | 2230.1172 | 60.1172
2043 | 7 | 21 | 1 | 2215.4852 | 45.4852
2043 | 7 | 21 | 2 | 2163.1143 | 0
2043 | 7 | 21 | 3 | 2130.6494 | 0
2043 | 7 | 21 | 4 | 2113.0487 | 0
2043 | 7 | 21 | 5 | 2145.4977 | 0
2043 | 7 | 21 | 6 | 2216.5086 | 46.5086
2043 | 7 | 21 | 7 | 2339.8125 | 169.8125
2043 | 7 | 21 | 8 | 2453.8054 | 283.8054
2043 | 7 | 21 | 9 | 2583.3588 | 413.3588
2043 | 7 | 21 | 10 | 2663.682 | 493.682
2043 | 7 | 21 | 11 | 2740.994 | 570.994
2043 | 7 | 21 | 12 | 2849.4491 | 679.4491
2043 | 7 | 21 | 13 | 2924.4619 | 754.4619
2043 | 7 | 21 | 14 | 2984.2364 | 814.2364
2043 | 7 | 21 | 15 | 3058.8405 | 888.8405
2043 | 7 | 21 | 16 | 3104.291 | 934.291
2043 | 7 | 21 | 17 | 3111.1569 | 941.1569
2043 | 7 | 21 | 18 | 3084.0966 | 914.0966
2043 | 7 | 21 | 19 | 2972.0676 | 802.0676
2043 | 7 | 21 | 20 | 2848.3179 | 678.3179
2043 | 7 | 21 | 21 | 2688.6849 | 518.6849
2043 | 7 | 21 | 22 | 2579.5004 | 409.5004
2043 | 7 | 21 | 23 | 2469.6793 | 299.6793
2043 | 7 | 22 | 0 | 2349.8047 | 179.8047
2043 | 7 | 22 | 1 | 2320.5713 | 150.5713
2043 | 7 | 22 | 2 | 2257.9975 | 87.9975
2043 | 7 | 22 | 3 | 2220.0908 | 50.0908
2043 | 7 | 22 | 4 | 2192.366 | 22.366
2043 | 7 | 22 | 5 | 2216.6124 | 46.6124
2043 | 7 | 22 | 6 | 2279.6697 | 109.6697
2043 | 7 | 22 | 7 | 2371.9856 | 201.9856
2043 | 7 | 22 | 8 | 2434.635 | 264.635
2043 | 7 | 22 | 9 | 2528.3002 | 358.3002
2043 | 7 | 22 | 10 | 2586.4261 | 416.4261
2043 | 7 | 22 | 11 | 2658.8814 | 488.8814
2043 | 7 | 22 | 12 | 2785.2623 | 615.2623
2043 | 7 | 22 | 13 | 2840.1506 | 670.1506
2043 | 7 | 22 | 14 | 2878.1983 | 708.1983
2043 | 7 | 22 | 15 | 2938.8605 | 768.8605
2043 | 7 | 22 | 16 | 2986.2434 | 816.2434
2043 | 7 | 22 | 17 | 2975.8095 | 805.8095
2043 | 7 | 22 | 18 | 2951.4448 | 781.4448
2043 | 7 | 22 | 19 | 2843.7329 | 673.7329
2043 | 7 | 22 | 20 | 2734.9021 | 564.9021
2043 | 7 | 22 | 21 | 2601.1471 | 431.1471
2043 | 7 | 22 | 22 | 2521.9181 | 351.9181
2043 | 7 | 22 | 23 | 2426.8113 | 256.8113
2043 | 7 | 23 | 0 | 2318.1502 | 148.1502
2043 | 7 | 23 | 1 | 2229.364 | 59.364
2043 | 7 | 23 | 2 | 2172.3084 | 2.3084
2043 | 7 | 23 | 3 | 2140.0124 | 0
2043 | 7 | 23 | 4 | 2119.6648 | 0
2043 | 7 | 23 | 5 | 2147.3092 | 0
2043 | 7 | 23 | 6 | 2220.1089 | 50.1089
2043 | 7 | 23 | 7 | 2315.167 | 145.167
2043 | 7 | 23 | 8 | 2379.4224 | 209.4224
2043 | 7 | 23 | 9 | 2501.2924 | 331.2924
2043 | 7 | 23 | 10 | 2558.717 | 388.717
2043 | 7 | 23 | 11 | 2622.5485 | 452.5485
2043 | 7 | 23 | 12 | 2704.9436 | 534.9436
2043 | 7 | 23 | 13 | 2749.2073 | 579.2073
2043 | 7 | 23 | 14 | 2780.1602 | 610.1602
2043 | 7 | 23 | 15 | 2835.9319 | 665.9319
2043 | 7 | 23 | 16 | 2885.5636 | 715.5636
2043 | 7 | 23 | 17 | 2878.9583 | 708.9583
2043 | 7 | 23 | 18 | 2846.9879 | 676.9879
2043 | 7 | 23 | 19 | 2734.6838 | 564.6838
2043 | 7 | 23 | 20 | 2608.4357 | 438.4357
2043 | 7 | 23 | 21 | 2493.7618 | 323.7618
2043 | 7 | 23 | 22 | 2426.6526 | 256.6526
2043 | 7 | 23 | 23 | 2341.958 | 171.958
2043 | 7 | 24 | 0 | 2241.0588 | 71.0588
2043 | 7 | 24 | 1 | 2181.2205 | 11.2205
2043 | 7 | 24 | 2 | 2133.6523 | 0
2043 | 7 | 24 | 3 | 2110.3617 | 0
2043 | 7 | 24 | 4 | 2095.4685 | 0
2043 | 7 | 24 | 5 | 2121.3791 | 0
2043 | 7 | 24 | 6 | 2190.4577 | 20.4577
2043 | 7 | 24 | 7 | 2273.4958 | 103.4958
2043 | 7 | 24 | 8 | 2341.4504 | 171.4504
2043 | 7 | 24 | 9 | 2436.061 | 266.061
2043 | 7 | 24 | 10 | 2497.2178 | 327.2178
2043 | 7 | 24 | 11 | 2578.2808 | 408.2808
2043 | 7 | 24 | 12 | 2655.1876 | 485.1876
2043 | 7 | 24 | 13 | 2686.9122 | 516.9122
2043 | 7 | 24 | 14 | 2703.8089 | 533.8089
2043 | 7 | 24 | 15 | 2739.4373 | 569.4373
2043 | 7 | 24 | 16 | 2777.1756 | 607.1756
2043 | 7 | 24 | 17 | 2771.2731 | 601.2731
2043 | 7 | 24 | 18 | 2744.8028 | 574.8028
2043 | 7 | 24 | 19 | 2647.8784 | 477.8784
2043 | 7 | 24 | 20 | 2543.5005 | 373.5005
2043 | 7 | 24 | 21 | 2481.4048 | 311.4048
2043 | 7 | 24 | 22 | 2431.7606 | 261.7606
2043 | 7 | 24 | 23 | 2358.6994 | 188.6994
2043 | 7 | 25 | 0 | 2267.467 | 97.467
2043 | 7 | 25 | 1 | 2110.0916 | 0
2043 | 7 | 25 | 2 | 1952.7161 | 0
2043 | 7 | 25 | 3 | 1920.9907 | 0
2043 | 7 | 25 | 4 | 1897.922 | 0
2043 | 7 | 25 | 5 | 1892.1261 | 0
2043 | 7 | 25 | 6 | 1906.255 | 0
2043 | 7 | 25 | 7 | 1926.1444 | 0
2043 | 7 | 25 | 8 | 1969.0347 | 0
2043 | 7 | 25 | 9 | 2047.0913 | 0
2043 | 7 | 25 | 10 | 2106.5013 | 0
2043 | 7 | 25 | 11 | 2156.8642 | 0
2043 | 7 | 25 | 12 | 2209.1854 | 39.1854
2043 | 7 | 25 | 13 | 2216.1591 | 46.1591
2043 | 7 | 25 | 14 | 2221.5873 | 51.5873
2043 | 7 | 25 | 15 | 2249.7415 | 79.7415
2043 | 7 | 25 | 16 | 2286.2808 | 116.2808
2043 | 7 | 25 | 17 | 2292.1325 | 122.1325
2043 | 7 | 25 | 18 | 2282.8794 | 112.8794
2043 | 7 | 25 | 19 | 2221.5543 | 51.5543
2043 | 7 | 25 | 20 | 2138.2167 | 0
2043 | 7 | 25 | 21 | 2086.1134 | 0
2043 | 7 | 25 | 22 | 2064.8591 | 0
2043 | 7 | 25 | 23 | 2024.5386 | 0
2043 | 7 | 26 | 0 | 1956.7486 | 0
2043 | 7 | 26 | 1 | 1883.5754 | 0
2043 | 7 | 26 | 2 | 1810.4022 | 0
2043 | 7 | 26 | 3 | 1784.5106 | 0
2043 | 7 | 26 | 4 | 1761.6556 | 0
2043 | 7 | 26 | 5 | 1756.1749 | 0
2043 | 7 | 26 | 6 | 1758.5673 | 0
2043 | 7 | 26 | 7 | 1753.5596 | 0
2043 | 7 | 26 | 8 | 1774.8721 | 0
2043 | 7 | 26 | 9 | 1852.96 | 0
2043 | 7 | 26 | 10 | 1907.6735 | 0
2043 | 7 | 26 | 11 | 1957.555 | 0
2043 | 7 | 26 | 12 | 2019.3105 | 0
2043 | 7 | 26 | 13 | 2033.2959 | 0
2043 | 7 | 26 | 14 | 2047.2194 | 0
2043 | 7 | 26 | 15 | 2086.1425 | 0
2043 | 7 | 26 | 16 | 2127.1093 | 0
2043 | 7 | 26 | 17 | 2161.8861 | 0
2043 | 7 | 26 | 18 | 2171.1654 | 1.1654
2043 | 7 | 26 | 19 | 2114.3018 | 0
2043 | 7 | 26 | 20 | 2042.8994 | 0
2043 | 7 | 26 | 21 | 1987.8772 | 0
2043 | 7 | 26 | 22 | 1947.6049 | 0
2043 | 7 | 26 | 23 | 1909.6685 | 0
2043 | 7 | 27 | 0 | 1841.3796 | 0
2043 | 7 | 27 | 1 | 1852.8129 | 0
2043 | 7 | 27 | 2 | 1864.2462 | 0
2043 | 7 | 27 | 3 | 1850.5862 | 0
2043 | 7 | 27 | 4 | 1838.3197 | 0
2043 | 7 | 27 | 5 | 1875.4549 | 0
2043 | 7 | 27 | 6 | 1958.2901 | 0
2043 | 7 | 27 | 7 | 2044.9349 | 0
2043 | 7 | 27 | 8 | 2084.0009 | 0
2043 | 7 | 27 | 9 | 2162.7583 | 0
2043 | 7 | 27 | 10 | 2192.4583 | 22.4583
2043 | 7 | 27 | 11 | 2232.6782 | 62.6782
2043 | 7 | 27 | 12 | 2289.957 | 119.957
2043 | 7 | 27 | 13 | 2306.6385 | 136.6385
2043 | 7 | 27 | 14 | 2319.0251 | 149.0251
2043 | 7 | 27 | 15 | 2361.588 | 191.588
2043 | 7 | 27 | 16 | 2407.0772 | 237.0772
2043 | 7 | 27 | 17 | 2407.0563 | 237.0563
2043 | 7 | 27 | 18 | 2387.8557 | 217.8557
2043 | 7 | 27 | 19 | 2333.9157 | 163.9157
2043 | 7 | 27 | 20 | 2253.7336 | 83.7336
2043 | 7 | 27 | 21 | 2162.599 | 0
2043 | 7 | 27 | 22 | 2083.7375 | 0
2043 | 7 | 27 | 23 | 2022.1442 | 0
2043 | 7 | 28 | 0 | 1928.8483 | 0
2043 | 7 | 28 | 1 | 1902.8713 | 0
2043 | 7 | 28 | 2 | 1872.1039 | 0
2043 | 7 | 28 | 3 | 1861.488 | 0
2043 | 7 | 28 | 4 | 1854.0275 | 0
2043 | 7 | 28 | 5 | 1895.4135 | 0
2043 | 7 | 28 | 6 | 1966.7277 | 0
2043 | 7 | 28 | 7 | 2065.1971 | 0
2043 | 7 | 28 | 8 | 2134.5972 | 0
2043 | 7 | 28 | 9 | 2214.5677 | 44.5677
2043 | 7 | 28 | 10 | 2242.7823 | 72.7823
2043 | 7 | 28 | 11 | 2271.2857 | 101.2857
2043 | 7 | 28 | 12 | 2360.1219 | 190.1219
2043 | 7 | 28 | 13 | 2402.5011 | 232.5011
2043 | 7 | 28 | 14 | 2438.4496 | 268.4496
2043 | 7 | 28 | 15 | 2491.7943 | 321.7943
2043 | 7 | 28 | 16 | 2520.0527 | 350.0527
2043 | 7 | 28 | 17 | 2505.9303 | 335.9303
2043 | 7 | 28 | 18 | 2486.2104 | 316.2104
2043 | 7 | 28 | 19 | 2409.1019 | 239.1019
2043 | 7 | 28 | 20 | 2329.7773 | 159.7773
2043 | 7 | 28 | 21 | 2208.8594 | 38.8594
2043 | 7 | 28 | 22 | 2141.5914 | 0
2043 | 7 | 28 | 23 | 2061.5867 | 0
2043 | 7 | 29 | 0 | 1989.557 | 0
2043 | 7 | 29 | 1 | 1986.1227 | 0
2043 | 7 | 29 | 2 | 1954.5227 | 0
2043 | 7 | 29 | 3 | 1938.71 | 0
2043 | 7 | 29 | 4 | 1928.8257 | 0
2043 | 7 | 29 | 5 | 1951.1737 | 0
2043 | 7 | 29 | 6 | 2007.506 | 0
2043 | 7 | 29 | 7 | 2080.7288 | 0
2043 | 7 | 29 | 8 | 2140.2685 | 0
2043 | 7 | 29 | 9 | 2215.5468 | 45.5468
2043 | 7 | 29 | 10 | 2253.448 | 83.448
2043 | 7 | 29 | 11 | 2291.6115 | 121.6115
2043 | 7 | 29 | 12 | 2404.4196 | 234.4196
2043 | 7 | 29 | 13 | 2451.3458 | 281.3458
2043 | 7 | 29 | 14 | 2488.0573 | 318.0573
2043 | 7 | 29 | 15 | 2553.2925 | 383.2925
2043 | 7 | 29 | 16 | 2605.1395 | 435.1395
2043 | 7 | 29 | 17 | 2610.0821 | 440.0821
2043 | 7 | 29 | 18 | 2602.0744 | 432.0744
2043 | 7 | 29 | 19 | 2493.645 | 323.645
2043 | 7 | 29 | 20 | 2392.657 | 222.657
2043 | 7 | 29 | 21 | 2300.3912 | 130.3912
2043 | 7 | 29 | 22 | 2249.5755 | 79.5755
2043 | 7 | 29 | 23 | 2178.948 | 8.948
2043 | 7 | 30 | 0 | 2152.9585 | 0
2043 | 7 | 30 | 1 | 2139.282 | 0
2043 | 7 | 30 | 2 | 2125.6055 | 0
2043 | 7 | 30 | 3 | 2095.8691 | 0
2043 | 7 | 30 | 4 | 2079.3937 | 0
2043 | 7 | 30 | 5 | 2107.9557 | 0
2043 | 7 | 30 | 6 | 2172.5365 | 2.5365
2043 | 7 | 30 | 7 | 2263.8803 | 93.8803
2043 | 7 | 30 | 8 | 2336.3652 | 166.3652
2043 | 7 | 30 | 9 | 2458.6396 | 288.6396
2043 | 7 | 30 | 10 | 2536.1345 | 366.1345
2043 | 7 | 30 | 11 | 2630.9462 | 460.9462
2043 | 7 | 30 | 12 | 2731.6117 | 561.6117
2043 | 7 | 30 | 13 | 2802.4179 | 632.4179
2043 | 7 | 30 | 14 | 2854.4935 | 684.4935
2043 | 7 | 30 | 15 | 2925.2227 | 755.2227
2043 | 7 | 30 | 16 | 2980.2147 | 810.2147
2043 | 7 | 30 | 17 | 2974.587 | 804.587
2043 | 7 | 30 | 18 | 2931.9335 | 761.9335
2043 | 7 | 30 | 19 | 2803.1795 | 633.1795
2043 | 7 | 30 | 20 | 2677.2326 | 507.2326
2043 | 7 | 30 | 21 | 2602.7178 | 432.7178
2043 | 7 | 30 | 22 | 2528.4304 | 358.4304
2043 | 7 | 30 | 23 | 2439.42 | 269.42
2043 | 7 | 31 | 0 | 2331.1784 | 161.1784
2043 | 7 | 31 | 1 | 2243.9088 | 73.9088
2043 | 7 | 31 | 2 | 2192.3856 | 22.3856
2043 | 7 | 31 | 3 | 2164.9103 | 0
2043 | 7 | 31 | 4 | 2142.3898 | 0
2043 | 7 | 31 | 5 | 2162.5506 | 0
2043 | 7 | 31 | 6 | 2219.3192 | 49.3192
2043 | 7 | 31 | 7 | 2314.3565 | 144.3565
2043 | 7 | 31 | 8 | 2401.8512 | 231.8512
2043 | 7 | 31 | 9 | 2516.3404 | 346.3404
2043 | 7 | 31 | 10 | 2622.3102 | 452.3102
2043 | 7 | 31 | 11 | 2731.3516 | 561.3516
2043 | 7 | 31 | 12 | 2836.2761 | 666.2761
2043 | 7 | 31 | 13 | 2903.6703 | 733.6703
2043 | 7 | 31 | 14 | 2953.8458 | 783.8458
2043 | 7 | 31 | 15 | 3000.5718 | 830.5718
2043 | 7 | 31 | 16 | 3042.4117 | 872.4117
2043 | 7 | 31 | 17 | 3021.5847 | 851.5847
2043 | 7 | 31 | 18 | 2973.0588 | 803.0588
2043 | 7 | 31 | 19 | 2861.2748 | 691.2748
2043 | 7 | 31 | 20 | 2754.5027 | 584.5027
2043 | 7 | 31 | 21 | 2720.6193 | 550.6193
2043 | 7 | 31 | 22 | 2639.5672 | 469.5672
2043 | 7 | 31 | 23 | 2546.6123 | 376.6123
2043 | 8 | 1 | 0 | 2452.3044 | 282.3044
2043 | 8 | 1 | 1 | 2291.3031 | 121.3031
2043 | 8 | 1 | 2 | 2130.3018 | 0
2043 | 8 | 1 | 3 | 2087.933 | 0
2043 | 8 | 1 | 4 | 2057.042 | 0
2043 | 8 | 1 | 5 | 2048.5597 | 0
2043 | 8 | 1 | 6 | 2062.626 | 0
2043 | 8 | 1 | 7 | 2103.2819 | 0
2043 | 8 | 1 | 8 | 2159.1421 | 0
2043 | 8 | 1 | 9 | 2260.9029 | 90.9029
2043 | 8 | 1 | 10 | 2370.1152 | 200.1152
2043 | 8 | 1 | 11 | 2467.1449 | 297.1449
2043 | 8 | 1 | 12 | 2558.4761 | 388.4761
2043 | 8 | 1 | 13 | 2594.7787 | 424.7787
2043 | 8 | 1 | 14 | 2617.219 | 447.219
2043 | 8 | 1 | 15 | 2648.3353 | 478.3353
2043 | 8 | 1 | 16 | 2675.4579 | 505.4579
2043 | 8 | 1 | 17 | 2666.8146 | 496.8146
2043 | 8 | 1 | 18 | 2641.0925 | 471.0925
2043 | 8 | 1 | 19 | 2534.7397 | 364.7397
2043 | 8 | 1 | 20 | 2421.6726 | 251.6726
2043 | 8 | 1 | 21 | 2396.6243 | 226.6243
2043 | 8 | 1 | 22 | 2347.8437 | 177.8437
2043 | 8 | 1 | 23 | 2282.6999 | 112.6999
2043 | 8 | 2 | 0 | 2207.9621 | 37.9621
2043 | 8 | 2 | 1 | 2060.5147 | 0
2043 | 8 | 2 | 2 | 1986.0041 | 0
2043 | 8 | 2 | 3 | 1935.5561 | 0
2043 | 8 | 2 | 4 | 1892.2394 | 0
2043 | 8 | 2 | 5 | 1875.4204 | 0
2043 | 8 | 2 | 6 | 1873.6687 | 0
2043 | 8 | 2 | 7 | 1892.9546 | 0
2043 | 8 | 2 | 8 | 1947.2863 | 0
2043 | 8 | 2 | 9 | 2065.6161 | 0
2043 | 8 | 2 | 10 | 2164.3229 | 0
2043 | 8 | 2 | 11 | 2246.0264 | 76.0264
2043 | 8 | 2 | 12 | 2326.3555 | 156.3555
2043 | 8 | 2 | 13 | 2352.9945 | 182.9945
2043 | 8 | 2 | 14 | 2371.5807 | 201.5807
2043 | 8 | 2 | 15 | 2407.056 | 237.056
2043 | 8 | 2 | 16 | 2448.5917 | 278.5917
2043 | 8 | 2 | 17 | 2446.9977 | 276.9977
2043 | 8 | 2 | 18 | 2424.8282 | 254.8282
2043 | 8 | 2 | 19 | 2345.4829 | 175.4829
2043 | 8 | 2 | 20 | 2264.8798 | 94.8798
2043 | 8 | 2 | 21 | 2245.8815 | 75.8815
2043 | 8 | 2 | 22 | 2171.6295 | 1.6295
2043 | 8 | 2 | 23 | 2101.769 | 0
2043 | 8 | 3 | 0 | 2007.1992 | 0
2043 | 8 | 3 | 1 | 2003.7885 | 0
2043 | 8 | 3 | 2 | 1956.3437 | 0
2043 | 8 | 3 | 3 | 1933.8072 | 0
2043 | 8 | 3 | 4 | 1911.8852 | 0
2043 | 8 | 3 | 5 | 1921.93 | 0
2043 | 8 | 3 | 6 | 1957.0873 | 0
2043 | 8 | 3 | 7 | 1996.0798 | 0
2043 | 8 | 3 | 8 | 2026.7643 | 0
2043 | 8 | 3 | 9 | 2116.8381 | 0
2043 | 8 | 3 | 10 | 2200.8109 | 30.8109
2043 | 8 | 3 | 11 | 2278.9474 | 108.9474
2043 | 8 | 3 | 12 | 2374.348 | 204.348
2043 | 8 | 3 | 13 | 2405.612 | 235.612
2043 | 8 | 3 | 14 | 2418.399 | 248.399
2043 | 8 | 3 | 15 | 2446.7844 | 276.7844
2043 | 8 | 3 | 16 | 2497.5505 | 327.5505
2043 | 8 | 3 | 17 | 2523.0254 | 353.0254
2043 | 8 | 3 | 18 | 2509.0095 | 339.0095
2043 | 8 | 3 | 19 | 2432.1525 | 262.1525
2043 | 8 | 3 | 20 | 2378.1746 | 208.1746
2043 | 8 | 3 | 21 | 2349.4664 | 179.4664
2043 | 8 | 3 | 22 | 2293.6704 | 123.6704
2043 | 8 | 3 | 23 | 2223.5678 | 53.5678
2043 | 8 | 4 | 0 | 2131.6204 | 0
2043 | 8 | 4 | 1 | 2133.9406 | 0
2043 | 8 | 4 | 2 | 2082.0545 | 0
2043 | 8 | 4 | 3 | 2051.8454 | 0
2043 | 8 | 4 | 4 | 2033.3829 | 0
2043 | 8 | 4 | 5 | 2063.706 | 0
2043 | 8 | 4 | 6 | 2132.6096 | 0
2043 | 8 | 4 | 7 | 2239.2735 | 69.2735
2043 | 8 | 4 | 8 | 2329.6815 | 159.6815
2043 | 8 | 4 | 9 | 2428.797 | 258.797
2043 | 8 | 4 | 10 | 2499.839 | 329.839
2043 | 8 | 4 | 11 | 2563.0552 | 393.0552
2043 | 8 | 4 | 12 | 2659.5641 | 489.5641
2043 | 8 | 4 | 13 | 2718.2757 | 548.2757
2043 | 8 | 4 | 14 | 2752.8581 | 582.8581
2043 | 8 | 4 | 15 | 2794.4666 | 624.4666
2043 | 8 | 4 | 16 | 2827.0448 | 657.0448
2043 | 8 | 4 | 17 | 2812.2431 | 642.2431
2043 | 8 | 4 | 18 | 2777.6119 | 607.6119
2043 | 8 | 4 | 19 | 2663.3014 | 493.3014
2043 | 8 | 4 | 20 | 2576.8816 | 406.8816
2043 | 8 | 4 | 21 | 2484.8954 | 314.8954
2043 | 8 | 4 | 22 | 2384.0234 | 214.0234
2043 | 8 | 4 | 23 | 2290.306 | 120.306
2043 | 8 | 5 | 0 | 2192.5955 | 22.5955
2043 | 8 | 5 | 1 | 2134.2069 | 0
2043 | 8 | 5 | 2 | 2084.5706 | 0
2043 | 8 | 5 | 3 | 2057.3929 | 0
2043 | 8 | 5 | 4 | 2038.3151 | 0
2043 | 8 | 5 | 5 | 2066.4677 | 0
2043 | 8 | 5 | 6 | 2120.5877 | 0
2043 | 8 | 5 | 7 | 2184.881 | 14.881
2043 | 8 | 5 | 8 | 2221.3329 | 51.3329
2043 | 8 | 5 | 9 | 2293.9568 | 123.9568
2043 | 8 | 5 | 10 | 2328.3882 | 158.3882
2043 | 8 | 5 | 11 | 2363.6996 | 193.6996
2043 | 8 | 5 | 12 | 2469.1551 | 299.1551
2043 | 8 | 5 | 13 | 2504.3458 | 334.3458
2043 | 8 | 5 | 14 | 2523.1198 | 353.1198
2043 | 8 | 5 | 15 | 2556.981 | 386.981
2043 | 8 | 5 | 16 | 2584.2464 | 414.2464
2043 | 8 | 5 | 17 | 2581.3859 | 411.3859
2043 | 8 | 5 | 18 | 2579.1225 | 409.1225
2043 | 8 | 5 | 19 | 2469.4458 | 299.4458
2043 | 8 | 5 | 20 | 2389.4483 | 219.4483
2043 | 8 | 5 | 21 | 2325.7674 | 155.7674
2043 | 8 | 5 | 22 | 2259.0606 | 89.0606
2043 | 8 | 5 | 23 | 2193.3749 | 23.3749
2043 | 8 | 6 | 0 | 2111.065 | 0
2043 | 8 | 6 | 1 | 2057.3994 | 0
2043 | 8 | 6 | 2 | 2003.7337 | 0
2043 | 8 | 6 | 3 | 1982.0516 | 0
2043 | 8 | 6 | 4 | 1969.2034 | 0
2043 | 8 | 6 | 5 | 2000.4632 | 0
2043 | 8 | 6 | 6 | 2076.0789 | 0
2043 | 8 | 6 | 7 | 2163.858 | 0
2043 | 8 | 6 | 8 | 2214.1133 | 44.1133
2043 | 8 | 6 | 9 | 2331.2961 | 161.2961
2043 | 8 | 6 | 10 | 2386.9291 | 216.9291
2043 | 8 | 6 | 11 | 2440.3781 | 270.3781
2043 | 8 | 6 | 12 | 2518.8907 | 348.8907
2043 | 8 | 6 | 13 | 2565.8115 | 395.8115
2043 | 8 | 6 | 14 | 2590.2076 | 420.2076
2043 | 8 | 6 | 15 | 2635.9448 | 465.9448
2043 | 8 | 6 | 16 | 2674.794 | 504.794
2043 | 8 | 6 | 17 | 2670.3883 | 500.3883
2043 | 8 | 6 | 18 | 2635.3885 | 465.3885
2043 | 8 | 6 | 19 | 2515.0949 | 345.0949
2043 | 8 | 6 | 20 | 2412.1382 | 242.1382
2043 | 8 | 6 | 21 | 2360.4588 | 190.4588
2043 | 8 | 6 | 22 | 2277.3433 | 107.3433
2043 | 8 | 6 | 23 | 2206.8015 | 36.8015
2043 | 8 | 7 | 0 | 2108.4731 | 0
2043 | 8 | 7 | 1 | 2090.9063 | 0
2043 | 8 | 7 | 2 | 2051.2879 | 0
2043 | 8 | 7 | 3 | 2034.4845 | 0
2043 | 8 | 7 | 4 | 2021.8779 | 0
2043 | 8 | 7 | 5 | 2057.8826 | 0
2043 | 8 | 7 | 6 | 2135.9241 | 0
2043 | 8 | 7 | 7 | 2219.7505 | 49.7505
2043 | 8 | 7 | 8 | 2262.6939 | 92.6939
2043 | 8 | 7 | 9 | 2353.1959 | 183.1959
2043 | 8 | 7 | 10 | 2396.5801 | 226.5801
2043 | 8 | 7 | 11 | 2443.7478 | 273.7478
2043 | 8 | 7 | 12 | 2515.9017 | 345.9017
2043 | 8 | 7 | 13 | 2549.9429 | 379.9429
2043 | 8 | 7 | 14 | 2564.35 | 394.35
2043 | 8 | 7 | 15 | 2587.7914 | 417.7914
2043 | 8 | 7 | 16 | 2632.2528 | 462.2528
2043 | 8 | 7 | 17 | 2623.8384 | 453.8384
2043 | 8 | 7 | 18 | 2580.4138 | 410.4138
2043 | 8 | 7 | 19 | 2465.1299 | 295.1299
2043 | 8 | 7 | 20 | 2367.881 | 197.881
2043 | 8 | 7 | 21 | 2313.2221 | 143.2221
2043 | 8 | 7 | 22 | 2268.2969 | 98.2969
2043 | 8 | 7 | 23 | 2205.6249 | 35.6249
2043 | 8 | 8 | 0 | 2143.4172 | 0
2043 | 8 | 8 | 1 | 2010.5199 | 0
2043 | 8 | 8 | 2 | 1877.6225 | 0
2043 | 8 | 8 | 3 | 1856.1474 | 0
2043 | 8 | 8 | 4 | 1838.3526 | 0
2043 | 8 | 8 | 5 | 1834.0482 | 0
2043 | 8 | 8 | 6 | 1849.7974 | 0
2043 | 8 | 8 | 7 | 1867.6381 | 0
2043 | 8 | 8 | 8 | 1907.5427 | 0
2043 | 8 | 8 | 9 | 1977.0108 | 0
2043 | 8 | 8 | 10 | 2023.1495 | 0
2043 | 8 | 8 | 11 | 2083.7711 | 0
2043 | 8 | 8 | 12 | 2141.82 | 0
2043 | 8 | 8 | 13 | 2161.3745 | 0
2043 | 8 | 8 | 14 | 2178.5076 | 8.5076
2043 | 8 | 8 | 15 | 2216.4811 | 46.4811
2043 | 8 | 8 | 16 | 2258.0203 | 88.0203
2043 | 8 | 8 | 17 | 2259.8687 | 89.8687
2043 | 8 | 8 | 18 | 2240.0255 | 70.0255
2043 | 8 | 8 | 19 | 2126.7574 | 0
2043 | 8 | 8 | 20 | 2041.8468 | 0
2043 | 8 | 8 | 21 | 2031.6219 | 0
2043 | 8 | 8 | 22 | 2010.8896 | 0
2043 | 8 | 8 | 23 | 1977.0921 | 0
2043 | 8 | 9 | 0 | 1932.7854 | 0
2043 | 8 | 9 | 1 | 1835.0938 | 0
2043 | 8 | 9 | 2 | 1737.4021 | 0
2043 | 8 | 9 | 3 | 1717.6349 | 0
2043 | 8 | 9 | 4 | 1697.9344 | 0
2043 | 8 | 9 | 5 | 1693.5028 | 0
2043 | 8 | 9 | 6 | 1699.4452 | 0
2043 | 8 | 9 | 7 | 1702.3244 | 0
2043 | 8 | 9 | 8 | 1724.1232 | 0
2043 | 8 | 9 | 9 | 1799.2069 | 0
2043 | 8 | 9 | 10 | 1847.0902 | 0
2043 | 8 | 9 | 11 | 1905.8325 | 0
2043 | 8 | 9 | 12 | 1972.2658 | 0
2043 | 8 | 9 | 13 | 1987.1027 | 0
2043 | 8 | 9 | 14 | 1999.2564 | 0
2043 | 8 | 9 | 15 | 2037.8036 | 0
2043 | 8 | 9 | 16 | 2087.7467 | 0
2043 | 8 | 9 | 17 | 2108.1757 | 0
2043 | 8 | 9 | 18 | 2089.7811 | 0
2043 | 8 | 9 | 19 | 2010.318 | 0
2043 | 8 | 9 | 20 | 1957.4712 | 0
2043 | 8 | 9 | 21 | 1952.1183 | 0
2043 | 8 | 9 | 22 | 1932.5656 | 0
2043 | 8 | 9 | 23 | 1893.9824 | 0
2043 | 8 | 10 | 0 | 1836.3495 | 0
2043 | 8 | 10 | 1 | 1945.7615 | 0
2043 | 8 | 10 | 2 | 1916.0565 | 0
2043 | 8 | 10 | 3 | 1902.4154 | 0
2043 | 8 | 10 | 4 | 1892.2569 | 0
2043 | 8 | 10 | 5 | 1920.167 | 0
2043 | 8 | 10 | 6 | 1991.8916 | 0
2043 | 8 | 10 | 7 | 2064.9423 | 0
2043 | 8 | 10 | 8 | 2097.3699 | 0
2043 | 8 | 10 | 9 | 2179.2103 | 9.2103
2043 | 8 | 10 | 10 | 2238.7497 | 68.7497
2043 | 8 | 10 | 11 | 2307.5185 | 137.5185
2043 | 8 | 10 | 12 | 2379.7368 | 209.7368
2043 | 8 | 10 | 13 | 2413.7905 | 243.7905
2043 | 8 | 10 | 14 | 2429.956 | 259.956
2043 | 8 | 10 | 15 | 2462.8219 | 292.8219
2043 | 8 | 10 | 16 | 2499.4026 | 329.4026
2043 | 8 | 10 | 17 | 2489.2291 | 319.2291
2043 | 8 | 10 | 18 | 2472.1813 | 302.1813
2043 | 8 | 10 | 19 | 2364.8001 | 194.8001
2043 | 8 | 10 | 20 | 2302.6552 | 132.6552
2043 | 8 | 10 | 21 | 2246.7022 | 76.7022
2043 | 8 | 10 | 22 | 2179.8927 | 9.8927
2043 | 8 | 10 | 23 | 2117.5689 | 0
2043 | 8 | 11 | 0 | 2039.6135 | 0
2043 | 8 | 11 | 1 | 2027.6469 | 0
2043 | 8 | 11 | 2 | 1986.8731 | 0
2043 | 8 | 11 | 3 | 1967.9043 | 0
2043 | 8 | 11 | 4 | 1956.0369 | 0
2043 | 8 | 11 | 5 | 1988.4266 | 0
2043 | 8 | 11 | 6 | 2053.4039 | 0
2043 | 8 | 11 | 7 | 2140.6109 | 0
2043 | 8 | 11 | 8 | 2203.8759 | 33.8759
2043 | 8 | 11 | 9 | 2274.0494 | 104.0494
2043 | 8 | 11 | 10 | 2334.3434 | 164.3434
2043 | 8 | 11 | 11 | 2395.5506 | 225.5506
2043 | 8 | 11 | 12 | 2468.7247 | 298.7247
2043 | 8 | 11 | 13 | 2512.3071 | 342.3071
2043 | 8 | 11 | 14 | 2534.6291 | 364.6291
2043 | 8 | 11 | 15 | 2564.661 | 394.661
2043 | 8 | 11 | 16 | 2576.1219 | 406.1219
2043 | 8 | 11 | 17 | 2558.0511 | 388.0511
2043 | 8 | 11 | 18 | 2528.8437 | 358.8437
2043 | 8 | 11 | 19 | 2422.4383 | 252.4383
2043 | 8 | 11 | 20 | 2384.7646 | 214.7646
2043 | 8 | 11 | 21 | 2308.5423 | 138.5423
2043 | 8 | 11 | 22 | 2237.6805 | 67.6805
2043 | 8 | 11 | 23 | 2152.4009 | 0
2043 | 8 | 12 | 0 | 2073.568 | 0
2043 | 8 | 12 | 1 | 2101.8371 | 0
2043 | 8 | 12 | 2 | 2053.5412 | 0
2043 | 8 | 12 | 3 | 2028.267 | 0
2043 | 8 | 12 | 4 | 2010.1743 | 0
2043 | 8 | 12 | 5 | 2026.4217 | 0
2043 | 8 | 12 | 6 | 2077.5819 | 0
2043 | 8 | 12 | 7 | 2149.7835 | 0
2043 | 8 | 12 | 8 | 2223.2014 | 53.2014
2043 | 8 | 12 | 9 | 2319.9196 | 149.9196
2043 | 8 | 12 | 10 | 2391.3713 | 221.3713
2043 | 8 | 12 | 11 | 2448.7988 | 278.7988
2043 | 8 | 12 | 12 | 2549.6414 | 379.6414
2043 | 8 | 12 | 13 | 2601.6651 | 431.6651
2043 | 8 | 12 | 14 | 2640.3669 | 470.3669
2043 | 8 | 12 | 15 | 2693.689 | 523.689
2043 | 8 | 12 | 16 | 2734.0503 | 564.0503
2043 | 8 | 12 | 17 | 2721.0509 | 551.0509
2043 | 8 | 12 | 18 | 2685.9812 | 515.9812
2043 | 8 | 12 | 19 | 2540.9892 | 370.9892
2043 | 8 | 12 | 20 | 2439.0635 | 269.0635
2043 | 8 | 12 | 21 | 2363.2 | 193.2
2043 | 8 | 12 | 22 | 2299.8529 | 129.8529
2043 | 8 | 12 | 23 | 2221.3765 | 51.3765
2043 | 8 | 13 | 0 | 2137.1136 | 0
2043 | 8 | 13 | 1 | 2082.8017 | 0
2043 | 8 | 13 | 2 | 2028.4897 | 0
2043 | 8 | 13 | 3 | 2006.0351 | 0
2043 | 8 | 13 | 4 | 1989.9431 | 0
2043 | 8 | 13 | 5 | 2009.0136 | 0
2043 | 8 | 13 | 6 | 2060.1023 | 0
2043 | 8 | 13 | 7 | 2114.8981 | 0
2043 | 8 | 13 | 8 | 2134.7318 | 0
2043 | 8 | 13 | 9 | 2215.1185 | 45.1185
2043 | 8 | 13 | 10 | 2246.2938 | 76.2938
2043 | 8 | 13 | 11 | 2274.9321 | 104.9321
2043 | 8 | 13 | 12 | 2331.3547 | 161.3547
2043 | 8 | 13 | 13 | 2359.0502 | 189.0502
2043 | 8 | 13 | 14 | 2369.0804 | 199.0804
2043 | 8 | 13 | 15 | 2397.2439 | 227.2439
2043 | 8 | 13 | 16 | 2415.1174 | 245.1174
2043 | 8 | 13 | 17 | 2399.1245 | 229.1245
2043 | 8 | 13 | 18 | 2364.1569 | 194.1569
2043 | 8 | 13 | 19 | 2252.7383 | 82.7383
2043 | 8 | 13 | 20 | 2188.6195 | 18.6195
2043 | 8 | 13 | 21 | 2135.2735 | 0
2043 | 8 | 13 | 22 | 2071.9103 | 0
2043 | 8 | 13 | 23 | 2030.1191 | 0
2043 | 8 | 14 | 0 | 1966.0018 | 0
2043 | 8 | 14 | 1 | 1928.2576 | 0
2043 | 8 | 14 | 2 | 1904.1239 | 0
2043 | 8 | 14 | 3 | 1891.6541 | 0
2043 | 8 | 14 | 4 | 1889.7183 | 0
2043 | 8 | 14 | 5 | 1914.9031 | 0
2043 | 8 | 14 | 6 | 1976.8794 | 0
2043 | 8 | 14 | 7 | 2042.6465 | 0
2043 | 8 | 14 | 8 | 2066.375 | 0
2043 | 8 | 14 | 9 | 2131.0889 | 0
2043 | 8 | 14 | 10 | 2174.894 | 4.894
2043 | 8 | 14 | 11 | 2216.8639 | 46.8639
2043 | 8 | 14 | 12 | 2276.5775 | 106.5775
2043 | 8 | 14 | 13 | 2302.2466 | 132.2466
2043 | 8 | 14 | 14 | 2310.9322 | 140.9322
2043 | 8 | 14 | 15 | 2345.6032 | 175.6032
2043 | 8 | 14 | 16 | 2374.3021 | 204.3021
2043 | 8 | 14 | 17 | 2365.4247 | 195.4247
2043 | 8 | 14 | 18 | 2341.0193 | 171.0193
2043 | 8 | 14 | 19 | 2227.1521 | 57.1521
2043 | 8 | 14 | 20 | 2152.342 | 0
2043 | 8 | 14 | 21 | 2111.5594 | 0
2043 | 8 | 14 | 22 | 2077.9143 | 0
2043 | 8 | 14 | 23 | 2039.0576 | 0
2043 | 8 | 15 | 0 | 1988.8326 | 0
2043 | 8 | 15 | 1 | 1882.1 | 0
2043 | 8 | 15 | 2 | 1775.3675 | 0
2043 | 8 | 15 | 3 | 1761.6799 | 0
2043 | 8 | 15 | 4 | 1749.6775 | 0
2043 | 8 | 15 | 5 | 1751.3015 | 0
2043 | 8 | 15 | 6 | 1767.8893 | 0
2043 | 8 | 15 | 7 | 1780.218 | 0
2043 | 8 | 15 | 8 | 1817.0192 | 0
2043 | 8 | 15 | 9 | 1888.1214 | 0
2043 | 8 | 15 | 10 | 1939.7861 | 0
2043 | 8 | 15 | 11 | 1985.9903 | 0
2043 | 8 | 15 | 12 | 2040.3091 | 0
2043 | 8 | 15 | 13 | 2058.5437 | 0
2043 | 8 | 15 | 14 | 2074.5487 | 0
2043 | 8 | 15 | 15 | 2112.7851 | 0
2043 | 8 | 15 | 16 | 2152.8211 | 0
2043 | 8 | 15 | 17 | 2158.9213 | 0
2043 | 8 | 15 | 18 | 2140.45 | 0
2043 | 8 | 15 | 19 | 2038.3198 | 0
2043 | 8 | 15 | 20 | 1972.8332 | 0
2043 | 8 | 15 | 21 | 1940.9087 | 0
2043 | 8 | 15 | 22 | 1923.2749 | 0
2043 | 8 | 15 | 23 | 1892.591 | 0
2043 | 8 | 16 | 0 | 1853.8833 | 0
2043 | 8 | 16 | 1 | 1760.9446 | 0
2043 | 8 | 16 | 2 | 1728.3381 | 0
2043 | 8 | 16 | 3 | 1707.4359 | 0
2043 | 8 | 16 | 4 | 1688.5455 | 0
2043 | 8 | 16 | 5 | 1683.1305 | 0
2043 | 8 | 16 | 6 | 1688.0888 | 0
2043 | 8 | 16 | 7 | 1686.6065 | 0
2043 | 8 | 16 | 8 | 1718.6161 | 0
2043 | 8 | 16 | 9 | 1789.5586 | 0
2043 | 8 | 16 | 10 | 1853.4207 | 0
2043 | 8 | 16 | 11 | 1902.7835 | 0
2043 | 8 | 16 | 12 | 1967.3398 | 0
2043 | 8 | 16 | 13 | 1984.7237 | 0
2043 | 8 | 16 | 14 | 1999.8762 | 0
2043 | 8 | 16 | 15 | 2036.549 | 0
2043 | 8 | 16 | 16 | 2078.3876 | 0
2043 | 8 | 16 | 17 | 2093.6426 | 0
2043 | 8 | 16 | 18 | 2085.8144 | 0
2043 | 8 | 16 | 19 | 2012.1703 | 0
2043 | 8 | 16 | 20 | 1987.7584 | 0
2043 | 8 | 16 | 21 | 1965.1929 | 0
2043 | 8 | 16 | 22 | 1943.2986 | 0
2043 | 8 | 16 | 23 | 1906.3682 | 0
2043 | 8 | 17 | 0 | 1858.9927 | 0
2043 | 8 | 17 | 1 | 1935.1409 | 0
2043 | 8 | 17 | 2 | 1898.3791 | 0
2043 | 8 | 17 | 3 | 1882.1757 | 0
2043 | 8 | 17 | 4 | 1868.9562 | 0
2043 | 8 | 17 | 5 | 1893.247 | 0
2043 | 8 | 17 | 6 | 1963.4491 | 0
2043 | 8 | 17 | 7 | 2041.8837 | 0
2043 | 8 | 17 | 8 | 2111.8645 | 0
2043 | 8 | 17 | 9 | 2219.0886 | 49.0886
2043 | 8 | 17 | 10 | 2293.3724 | 123.3724
2043 | 8 | 17 | 11 | 2368.1778 | 198.1778
2043 | 8 | 17 | 12 | 2443.4352 | 273.4352
2043 | 8 | 17 | 13 | 2479.2192 | 309.2192
2043 | 8 | 17 | 14 | 2508.0339 | 338.0339
2043 | 8 | 17 | 15 | 2559.4995 | 389.4995
2043 | 8 | 17 | 16 | 2615.9719 | 445.9719
2043 | 8 | 17 | 17 | 2618.0623 | 448.0623
2043 | 8 | 17 | 18 | 2581.3299 | 411.3299
2043 | 8 | 17 | 19 | 2453.7929 | 283.7929
2043 | 8 | 17 | 20 | 2385.7838 | 215.7838
2043 | 8 | 17 | 21 | 2322.3071 | 152.3071
2043 | 8 | 17 | 22 | 2247.4876 | 77.4876
2043 | 8 | 17 | 23 | 2171.8685 | 1.8685
2043 | 8 | 18 | 0 | 2079.3036 | 0
2043 | 8 | 18 | 1 | 1989.039 | 0
2043 | 8 | 18 | 2 | 1950.814 | 0
2043 | 8 | 18 | 3 | 1934.2597 | 0
2043 | 8 | 18 | 4 | 1923.2974 | 0
2043 | 8 | 18 | 5 | 1953.0013 | 0
2043 | 8 | 18 | 6 | 2021.4611 | 0
2043 | 8 | 18 | 7 | 2115.2004 | 0
2043 | 8 | 18 | 8 | 2182.1863 | 12.1863
2043 | 8 | 18 | 9 | 2255.7693 | 85.7693
2043 | 8 | 18 | 10 | 2299.8456 | 129.8456
2043 | 8 | 18 | 11 | 2341.4159 | 171.4159
2043 | 8 | 18 | 12 | 2416.9716 | 246.9716
2043 | 8 | 18 | 13 | 2453.0615 | 283.0615
2043 | 8 | 18 | 14 | 2466.6337 | 296.6337
2043 | 8 | 18 | 15 | 2497.5495 | 327.5495
2043 | 8 | 18 | 16 | 2507.9887 | 337.9887
2043 | 8 | 18 | 17 | 2491.3845 | 321.3845
2043 | 8 | 18 | 18 | 2457.1317 | 287.1317
2043 | 8 | 18 | 19 | 2345.038 | 175.038
2043 | 8 | 18 | 20 | 2314.4482 | 144.4482
2043 | 8 | 18 | 21 | 2227.7913 | 57.7913
2043 | 8 | 18 | 22 | 2161.0334 | 0
2043 | 8 | 18 | 23 | 2087.3822 | 0
2043 | 8 | 19 | 0 | 2016.0084 | 0
2043 | 8 | 19 | 1 | 2074.5367 | 0
2043 | 8 | 19 | 2 | 2035.053 | 0
2043 | 8 | 19 | 3 | 2010.3674 | 0
2043 | 8 | 19 | 4 | 1994.278 | 0
2043 | 8 | 19 | 5 | 2020.4349 | 0
2043 | 8 | 19 | 6 | 2083.6508 | 0
2043 | 8 | 19 | 7 | 2160.7682 | 0
2043 | 8 | 19 | 8 | 2240.2836 | 70.2836
2043 | 8 | 19 | 9 | 2340.2581 | 170.2581
2043 | 8 | 19 | 10 | 2408.0294 | 238.0294
2043 | 8 | 19 | 11 | 2478.8557 | 308.8557
2043 | 8 | 19 | 12 | 2593.7671 | 423.7671
2043 | 8 | 19 | 13 | 2653.8394 | 483.8394
2043 | 8 | 19 | 14 | 2707.0525 | 537.0525
2043 | 8 | 19 | 15 | 2770.5001 | 600.5001
2043 | 8 | 19 | 16 | 2828.9643 | 658.9643
2043 | 8 | 19 | 17 | 2823.4063 | 653.4063
2043 | 8 | 19 | 18 | 2787.9667 | 617.9667
2043 | 8 | 19 | 19 | 2636.3432 | 466.3432
2043 | 8 | 19 | 20 | 2556.0891 | 386.0891
2043 | 8 | 19 | 21 | 2475.6843 | 305.6843
2043 | 8 | 19 | 22 | 2403.4076 | 233.4076
2043 | 8 | 19 | 23 | 2311.1351 | 141.1351
2043 | 8 | 20 | 0 | 2213.8588 | 43.8588
2043 | 8 | 20 | 1 | 2157.7053 | 0
2043 | 8 | 20 | 2 | 2104.781 | 0
2043 | 8 | 20 | 3 | 2073.6147 | 0
2043 | 8 | 20 | 4 | 2054.0613 | 0
2043 | 8 | 20 | 5 | 2083.4335 | 0
2043 | 8 | 20 | 6 | 2165.5398 | 0
2043 | 8 | 20 | 7 | 2250.146 | 80.146
2043 | 8 | 20 | 8 | 2309.7178 | 139.7178
2043 | 8 | 20 | 9 | 2423.9935 | 253.9935
2043 | 8 | 20 | 10 | 2492.792 | 322.792
2043 | 8 | 20 | 11 | 2557.2419 | 387.2419
2043 | 8 | 20 | 12 | 2642.6516 | 472.6516
2043 | 8 | 20 | 13 | 2689.0008 | 519.0008
2043 | 8 | 20 | 14 | 2713.1823 | 543.1823
2043 | 8 | 20 | 15 | 2744.2915 | 574.2915
2043 | 8 | 20 | 16 | 2780.4625 | 610.4625
2043 | 8 | 20 | 17 | 2782.2013 | 612.2013
2043 | 8 | 20 | 18 | 2731.5106 | 561.5106
2043 | 8 | 20 | 19 | 2607.4675 | 437.4675
2043 | 8 | 20 | 20 | 2554.3531 | 384.3531
2043 | 8 | 20 | 21 | 2471.5132 | 301.5132
2043 | 8 | 20 | 22 | 2384.3347 | 214.3347
2043 | 8 | 20 | 23 | 2302.1841 | 132.1841
2043 | 8 | 21 | 0 | 2200.4531 | 30.4531
2043 | 8 | 21 | 1 | 2157.1515 | 0
2043 | 8 | 21 | 2 | 2109.6787 | 0
2043 | 8 | 21 | 3 | 2086.3485 | 0
2043 | 8 | 21 | 4 | 2072.6831 | 0
2043 | 8 | 21 | 5 | 2103.0349 | 0
2043 | 8 | 21 | 6 | 2175.3414 | 5.3414
2043 | 8 | 21 | 7 | 2234.6416 | 64.6416
2043 | 8 | 21 | 8 | 2263.2015 | 93.2015
2043 | 8 | 21 | 9 | 2352.4303 | 182.4303
2043 | 8 | 21 | 10 | 2394.163 | 224.163
2043 | 8 | 21 | 11 | 2447.5232 | 277.5232
2043 | 8 | 21 | 12 | 2513.6208 | 343.6208
2043 | 8 | 21 | 13 | 2533.9344 | 363.9344
2043 | 8 | 21 | 14 | 2533.6471 | 363.6471
2043 | 8 | 21 | 15 | 2556.1153 | 386.1153
2043 | 8 | 21 | 16 | 2574.4124 | 404.4124
2043 | 8 | 21 | 17 | 2554.2384 | 384.2384
2043 | 8 | 21 | 18 | 2505.3789 | 335.3789
2043 | 8 | 21 | 19 | 2398.9911 | 228.9911
2043 | 8 | 21 | 20 | 2377.0205 | 207.0205
2043 | 8 | 21 | 21 | 2305.1974 | 135.1974
2043 | 8 | 21 | 22 | 2266.1278 | 96.1278
2043 | 8 | 21 | 23 | 2217.3611 | 47.3611
2043 | 8 | 22 | 0 | 2143.338 | 0
2043 | 8 | 22 | 1 | 2025.9671 | 0
2043 | 8 | 22 | 2 | 1908.5962 | 0
2043 | 8 | 22 | 3 | 1886.869 | 0
2043 | 8 | 22 | 4 | 1871.1091 | 0
2043 | 8 | 22 | 5 | 1869.0808 | 0
2043 | 8 | 22 | 6 | 1896.5739 | 0
2043 | 8 | 22 | 7 | 1912.3553 | 0
2043 | 8 | 22 | 8 | 1948.4587 | 0
2043 | 8 | 22 | 9 | 2051.3139 | 0
2043 | 8 | 22 | 10 | 2122.0455 | 0
2043 | 8 | 22 | 11 | 2197.9517 | 27.9517
2043 | 8 | 22 | 12 | 2266.8056 | 96.8056
2043 | 8 | 22 | 13 | 2286.1852 | 116.1852
2043 | 8 | 22 | 14 | 2294.379 | 124.379
2043 | 8 | 22 | 15 | 2322.7382 | 152.7382
2043 | 8 | 22 | 16 | 2350.0959 | 180.0959
2043 | 8 | 22 | 17 | 2344.5135 | 174.5135
2043 | 8 | 22 | 18 | 2304.7655 | 134.7655
2043 | 8 | 22 | 19 | 2204.1036 | 34.1036
2043 | 8 | 22 | 20 | 2163.4007 | 0
2043 | 8 | 22 | 21 | 2109.947 | 0
2043 | 8 | 22 | 22 | 2078.7309 | 0
2043 | 8 | 22 | 23 | 2035.8274 | 0
2043 | 8 | 23 | 0 | 1967.0142 | 0
2043 | 8 | 23 | 1 | 1908.0109 | 0
2043 | 8 | 23 | 2 | 1860.7921 | 0
2043 | 8 | 23 | 3 | 1828.2526 | 0
2043 | 8 | 23 | 4 | 1799.696 | 0
2043 | 8 | 23 | 5 | 1794.9096 | 0
2043 | 8 | 23 | 6 | 1802.9071 | 0
2043 | 8 | 23 | 7 | 1799.6402 | 0
2043 | 8 | 23 | 8 | 1833.4412 | 0
2043 | 8 | 23 | 9 | 1943.0767 | 0
2043 | 8 | 23 | 10 | 2032.4677 | 0
2043 | 8 | 23 | 11 | 2101.5902 | 0
2043 | 8 | 23 | 12 | 2182.548 | 12.548
2043 | 8 | 23 | 13 | 2211.8379 | 41.8379
2043 | 8 | 23 | 14 | 2235.7333 | 65.7333
2043 | 8 | 23 | 15 | 2278.926 | 108.926
2043 | 8 | 23 | 16 | 2323.5067 | 153.5067
2043 | 8 | 23 | 17 | 2331.6689 | 161.6689
2043 | 8 | 23 | 18 | 2296.0924 | 126.0924
2043 | 8 | 23 | 19 | 2204.6296 | 34.6296
2043 | 8 | 23 | 20 | 2180.9082 | 10.9082
2043 | 8 | 23 | 21 | 2131.5482 | 0
2043 | 8 | 23 | 22 | 2075.0214 | 0
2043 | 8 | 23 | 23 | 2021.7785 | 0
2043 | 8 | 24 | 0 | 1940.143 | 0
2043 | 8 | 24 | 1 | 1975.8126 | 0
2043 | 8 | 24 | 2 | 1942.1248 | 0
2043 | 8 | 24 | 3 | 1929.0986 | 0
2043 | 8 | 24 | 4 | 1916.5063 | 0
2043 | 8 | 24 | 5 | 1946.1953 | 0
2043 | 8 | 24 | 6 | 2022.5618 | 0
2043 | 8 | 24 | 7 | 2089.6773 | 0
2043 | 8 | 24 | 8 | 2133.7974 | 0
2043 | 8 | 24 | 9 | 2215.6248 | 45.6248
2043 | 8 | 24 | 10 | 2275.5112 | 105.5112
2043 | 8 | 24 | 11 | 2340.288 | 170.288
2043 | 8 | 24 | 12 | 2403.8042 | 233.8042
2043 | 8 | 24 | 13 | 2425.4496 | 255.4496
2043 | 8 | 24 | 14 | 2436.0413 | 266.0413
2043 | 8 | 24 | 15 | 2465.5211 | 295.5211
2043 | 8 | 24 | 16 | 2493.0251 | 323.0251
2043 | 8 | 24 | 17 | 2481.8126 | 311.8126
2043 | 8 | 24 | 18 | 2421.7387 | 251.7387
2043 | 8 | 24 | 19 | 2305.3956 | 135.3956
2043 | 8 | 24 | 20 | 2264.2153 | 94.2153
2043 | 8 | 24 | 21 | 2181.2971 | 11.2971
2043 | 8 | 24 | 22 | 2127.1709 | 0
2043 | 8 | 24 | 23 | 2069.3164 | 0
2043 | 8 | 25 | 0 | 1995.0139 | 0
2043 | 8 | 25 | 1 | 1960.6762 | 0
2043 | 8 | 25 | 2 | 1923.5679 | 0
2043 | 8 | 25 | 3 | 1907.8237 | 0
2043 | 8 | 25 | 4 | 1899.248 | 0
2043 | 8 | 25 | 5 | 1935.2646 | 0
2043 | 8 | 25 | 6 | 2005.5003 | 0
2043 | 8 | 25 | 7 | 2087.7017 | 0
2043 | 8 | 25 | 8 | 2155.7448 | 0
2043 | 8 | 25 | 9 | 2231.3312 | 61.3312
2043 | 8 | 25 | 10 | 2278.069 | 108.069
2043 | 8 | 25 | 11 | 2329.4016 | 159.4016
2043 | 8 | 25 | 12 | 2412.5165 | 242.5165
2043 | 8 | 25 | 13 | 2454.658 | 284.658
2043 | 8 | 25 | 14 | 2483.2677 | 313.2677
2043 | 8 | 25 | 15 | 2524.2231 | 354.2231
2043 | 8 | 25 | 16 | 2544.6241 | 374.6241
2043 | 8 | 25 | 17 | 2524.9822 | 354.9822
2043 | 8 | 25 | 18 | 2470.9207 | 300.9207
2043 | 8 | 25 | 19 | 2344.6501 | 174.6501
2043 | 8 | 25 | 20 | 2306.2152 | 136.2152
2043 | 8 | 25 | 21 | 2198.5809 | 28.5809
2043 | 8 | 25 | 22 | 2125.1865 | 0
2043 | 8 | 25 | 23 | 2046.6189 | 0
2043 | 8 | 26 | 0 | 1973.2815 | 0
2043 | 8 | 26 | 1 | 1941.9669 | 0
2043 | 8 | 26 | 2 | 1906.8091 | 0
2043 | 8 | 26 | 3 | 1888.6939 | 0
2043 | 8 | 26 | 4 | 1880.1703 | 0
2043 | 8 | 26 | 5 | 1905.8401 | 0
2043 | 8 | 26 | 6 | 1970.1685 | 0
2043 | 8 | 26 | 7 | 2028.2636 | 0
2043 | 8 | 26 | 8 | 2074.6257 | 0
2043 | 8 | 26 | 9 | 2124.3383 | 0
2043 | 8 | 26 | 10 | 2163.7575 | 0
2043 | 8 | 26 | 11 | 2201.0884 | 31.0884
2043 | 8 | 26 | 12 | 2290.2508 | 120.2508
2043 | 8 | 26 | 13 | 2324.9066 | 154.9066
2043 | 8 | 26 | 14 | 2350.1778 | 180.1778
2043 | 8 | 26 | 15 | 2389.6137 | 219.6137
2043 | 8 | 26 | 16 | 2427.0659 | 257.0659
2043 | 8 | 26 | 17 | 2414.2458 | 244.2458
2043 | 8 | 26 | 18 | 2366.4689 | 196.4689
2043 | 8 | 26 | 19 | 2243.6707 | 73.6707
2043 | 8 | 26 | 20 | 2225.8987 | 55.8987
2043 | 8 | 26 | 21 | 2170.4599 | 0.4599
2043 | 8 | 26 | 22 | 2113.8236 | 0
2043 | 8 | 26 | 23 | 2044.8038 | 0
2043 | 8 | 27 | 0 | 1973.3311 | 0
2043 | 8 | 27 | 1 | 1907.6944 | 0
2043 | 8 | 27 | 2 | 1842.0576 | 0
2043 | 8 | 27 | 3 | 1830.0969 | 0
2043 | 8 | 27 | 4 | 1828.4328 | 0
2043 | 8 | 27 | 5 | 1857.8465 | 0
2043 | 8 | 27 | 6 | 1933.9697 | 0
2043 | 8 | 27 | 7 | 2005.5079 | 0
2043 | 8 | 27 | 8 | 2045.0719 | 0
2043 | 8 | 27 | 9 | 2117.1387 | 0
2043 | 8 | 27 | 10 | 2164.7076 | 0
2043 | 8 | 27 | 11 | 2206.396 | 36.396
2043 | 8 | 27 | 12 | 2262.2895 | 92.2895
2043 | 8 | 27 | 13 | 2299.883 | 129.883
2043 | 8 | 27 | 14 | 2326.4043 | 156.4043
2043 | 8 | 27 | 15 | 2369.6328 | 199.6328
2043 | 8 | 27 | 16 | 2417.4246 | 247.4246
2043 | 8 | 27 | 17 | 2412.5166 | 242.5166
2043 | 8 | 27 | 18 | 2362.7478 | 192.7478
2043 | 8 | 27 | 19 | 2249.3622 | 79.3622
2043 | 8 | 27 | 20 | 2215.3286 | 45.3286
2043 | 8 | 27 | 21 | 2146.1193 | 0
2043 | 8 | 27 | 22 | 2094.947 | 0
2043 | 8 | 27 | 23 | 2028.993 | 0
2043 | 8 | 28 | 0 | 1968.831 | 0
2043 | 8 | 28 | 1 | 1948.9437 | 0
2043 | 8 | 28 | 2 | 1917.5831 | 0
2043 | 8 | 28 | 3 | 1904.9965 | 0
2043 | 8 | 28 | 4 | 1901.2299 | 0
2043 | 8 | 28 | 5 | 1932.9247 | 0
2043 | 8 | 28 | 6 | 2006.9267 | 0
2043 | 8 | 28 | 7 | 2078.3468 | 0
2043 | 8 | 28 | 8 | 2115.3628 | 0
2043 | 8 | 28 | 9 | 2187.4011 | 17.4011
2043 | 8 | 28 | 10 | 2242.9896 | 72.9896
2043 | 8 | 28 | 11 | 2300.9125 | 130.9125
2043 | 8 | 28 | 12 | 2370.3338 | 200.3338
2043 | 8 | 28 | 13 | 2403.6611 | 233.6611
2043 | 8 | 28 | 14 | 2425.9787 | 255.9787
2043 | 8 | 28 | 15 | 2451.704 | 281.704
2043 | 8 | 28 | 16 | 2490.3231 | 320.3231
2043 | 8 | 28 | 17 | 2467.789 | 297.789
2043 | 8 | 28 | 18 | 2417.9513 | 247.9513
2043 | 8 | 28 | 19 | 2314.5671 | 144.5671
2043 | 8 | 28 | 20 | 2287.4959 | 117.4959
2043 | 8 | 28 | 21 | 2228.283 | 58.283
2043 | 8 | 28 | 22 | 2182.4205 | 12.4205
2043 | 8 | 28 | 23 | 2122.7176 | 0
2043 | 8 | 29 | 0 | 2055.8388 | 0
2043 | 8 | 29 | 1 | 1951.5787 | 0
2043 | 8 | 29 | 2 | 1847.3185 | 0
2043 | 8 | 29 | 3 | 1821.7485 | 0
2043 | 8 | 29 | 4 | 1805.6313 | 0
2043 | 8 | 29 | 5 | 1808.4241 | 0
2043 | 8 | 29 | 6 | 1825.4654 | 0
2043 | 8 | 29 | 7 | 1843.3362 | 0
2043 | 8 | 29 | 8 | 1867.4453 | 0
2043 | 8 | 29 | 9 | 1958.7551 | 0
2043 | 8 | 29 | 10 | 2027.8243 | 0
2043 | 8 | 29 | 11 | 2104.1801 | 0
2043 | 8 | 29 | 12 | 2178.688 | 8.688
2043 | 8 | 29 | 13 | 2196.8953 | 26.8953
2043 | 8 | 29 | 14 | 2211.2101 | 41.2101
2043 | 8 | 29 | 15 | 2236.877 | 66.877
2043 | 8 | 29 | 16 | 2257.4702 | 87.4702
2043 | 8 | 29 | 17 | 2248.1469 | 78.1469
2043 | 8 | 29 | 18 | 2211.7453 | 41.7453
2043 | 8 | 29 | 19 | 2137.6537 | 0
2043 | 8 | 29 | 20 | 2126.3725 | 0
2043 | 8 | 29 | 21 | 2079.0585 | 0
2043 | 8 | 29 | 22 | 2044.7992 | 0
2043 | 8 | 29 | 23 | 1996.0623 | 0
2043 | 8 | 30 | 0 | 1998.9879 | 0
2043 | 8 | 30 | 1 | 1944.0673 | 0
2043 | 8 | 30 | 2 | 1919.1744 | 0
2043 | 8 | 30 | 3 | 1905.4015 | 0
2043 | 8 | 30 | 4 | 1887.5027 | 0
2043 | 8 | 30 | 5 | 1871.3811 | 0
2043 | 8 | 30 | 6 | 1887.2107 | 0
2043 | 8 | 30 | 7 | 1901.3368 | 0
2043 | 8 | 30 | 8 | 1932.8546 | 0
2043 | 8 | 30 | 9 | 2029.9197 | 0
2043 | 8 | 30 | 10 | 2117.7383 | 0
2043 | 8 | 30 | 11 | 2187.0538 | 17.0538
2043 | 8 | 30 | 12 | 2262.1133 | 92.1133
2043 | 8 | 30 | 13 | 2286.7203 | 116.7203
2043 | 8 | 30 | 14 | 2306.6731 | 136.6731
2043 | 8 | 30 | 15 | 2341.372 | 171.372
2043 | 8 | 30 | 16 | 2385.2251 | 215.2251
2043 | 8 | 30 | 17 | 2405.7982 | 235.7982
2043 | 8 | 30 | 18 | 2369.652 | 199.652
2043 | 8 | 30 | 19 | 2268.7967 | 98.7967
2043 | 8 | 30 | 20 | 2229.3394 | 59.3394
2043 | 8 | 30 | 21 | 2151.9816 | 0
2043 | 8 | 30 | 22 | 2097.578 | 0
2043 | 8 | 30 | 23 | 2027.3132 | 0
2043 | 8 | 31 | 0 | 1947.4054 | 0
2043 | 8 | 31 | 1 | 1856.7709 | 0
2043 | 8 | 31 | 2 | 1825.7526 | 0
2043 | 8 | 31 | 3 | 1805.1762 | 0
2043 | 8 | 31 | 4 | 1799.2216 | 0
2043 | 8 | 31 | 5 | 1828.1846 | 0
2043 | 8 | 31 | 6 | 1922.4576 | 0
2043 | 8 | 31 | 7 | 2005.0835 | 0
2043 | 8 | 31 | 8 | 2024.9916 | 0
2043 | 8 | 31 | 9 | 2079.0997 | 0
2043 | 8 | 31 | 10 | 2128.2761 | 0
2043 | 8 | 31 | 11 | 2184.2836 | 14.2836
2043 | 8 | 31 | 12 | 2239.7157 | 69.7157
2043 | 8 | 31 | 13 | 2260.7471 | 90.7471
2043 | 8 | 31 | 14 | 2272.8582 | 102.8582
2043 | 8 | 31 | 15 | 2305.4332 | 135.4332
2043 | 8 | 31 | 16 | 2352.2156 | 182.2156
2043 | 8 | 31 | 17 | 2350.7259 | 180.7259
2043 | 8 | 31 | 18 | 2307.7358 | 137.7358
2043 | 8 | 31 | 19 | 2235.9338 | 65.9338
2043 | 8 | 31 | 20 | 2204.5191 | 34.5191
2043 | 8 | 31 | 21 | 2103.6414 | 0
2043 | 8 | 31 | 22 | 2039.2615 | 0
2043 | 8 | 31 | 23 | 1968.5806 | 0
2043 | 9 | 1 | 0 | 1896.2404 | 0
2043 | 9 | 1 | 1 | 1927.6239 | 0
2043 | 9 | 1 | 2 | 1913.801 | 0
2043 | 9 | 1 | 3 | 1898.3109 | 0
2043 | 9 | 1 | 4 | 1895.7358 | 0
2043 | 9 | 1 | 5 | 1931.8719 | 0
2043 | 9 | 1 | 6 | 2016.5974 | 0
2043 | 9 | 1 | 7 | 2125.0214 | 0
2043 | 9 | 1 | 8 | 2199.8769 | 29.8769
2043 | 9 | 1 | 9 | 2280.8862 | 110.8862
2043 | 9 | 1 | 10 | 2337.5133 | 167.5133
2043 | 9 | 1 | 11 | 2394.6676 | 224.6676
2043 | 9 | 1 | 12 | 2474.1324 | 304.1324
2043 | 9 | 1 | 13 | 2526.8548 | 356.8548
2043 | 9 | 1 | 14 | 2557.915 | 387.915
2043 | 9 | 1 | 15 | 2603.5601 | 433.5601
2043 | 9 | 1 | 16 | 2627.2587 | 457.2587
2043 | 9 | 1 | 17 | 2625.3468 | 455.3468
2043 | 9 | 1 | 18 | 2590.2317 | 420.2317
2043 | 9 | 1 | 19 | 2481.2863 | 311.2863
2043 | 9 | 1 | 20 | 2436.9225 | 266.9225
2043 | 9 | 1 | 21 | 2308.5692 | 138.5692
2043 | 9 | 1 | 22 | 2215.267 | 45.267
2043 | 9 | 1 | 23 | 2120.7438 | 0
2043 | 9 | 2 | 0 | 2044.6361 | 0
2043 | 9 | 2 | 1 | 2032.3632 | 0
2043 | 9 | 2 | 2 | 2020.0903 | 0
2043 | 9 | 2 | 3 | 2001.8885 | 0
2043 | 9 | 2 | 4 | 1995.9195 | 0
2043 | 9 | 2 | 5 | 2027.4214 | 0
2043 | 9 | 2 | 6 | 2106.4359 | 0
2043 | 9 | 2 | 7 | 2182.7533 | 12.7533
2043 | 9 | 2 | 8 | 2224.0562 | 54.0562
2043 | 9 | 2 | 9 | 2287.9075 | 117.9075
2043 | 9 | 2 | 10 | 2327.728 | 157.728
2043 | 9 | 2 | 11 | 2374.6252 | 204.6252
2043 | 9 | 2 | 12 | 2468.6343 | 298.6343
2043 | 9 | 2 | 13 | 2506.2135 | 336.2135
2043 | 9 | 2 | 14 | 2523.8236 | 353.8236
2043 | 9 | 2 | 15 | 2565.6349 | 395.6349
2043 | 9 | 2 | 16 | 2599.788 | 429.788
2043 | 9 | 2 | 17 | 2588.5779 | 418.5779
2043 | 9 | 2 | 18 | 2550.4056 | 380.4056
2043 | 9 | 2 | 19 | 2453.832 | 283.832
2043 | 9 | 2 | 20 | 2428.0939 | 258.0939
2043 | 9 | 2 | 21 | 2306.8139 | 136.8139
2043 | 9 | 2 | 22 | 2244.3787 | 74.3787
2043 | 9 | 2 | 23 | 2164.9094 | 0
2043 | 9 | 3 | 0 | 2091.9961 | 0
2043 | 9 | 3 | 1 | 1981.6259 | 0
2043 | 9 | 3 | 2 | 1937.1256 | 0
2043 | 9 | 3 | 3 | 1907.0823 | 0
2043 | 9 | 3 | 4 | 1893.1663 | 0
2043 | 9 | 3 | 5 | 1926.0839 | 0
2043 | 9 | 3 | 6 | 2016.1276 | 0
2043 | 9 | 3 | 7 | 2102.7623 | 0
2043 | 9 | 3 | 8 | 2120.4487 | 0
2043 | 9 | 3 | 9 | 2185.1763 | 15.1763
2043 | 9 | 3 | 10 | 2207.4586 | 37.4586
2043 | 9 | 3 | 11 | 2259.0783 | 89.0783
2043 | 9 | 3 | 12 | 2314.3831 | 144.3831
2043 | 9 | 3 | 13 | 2337.7232 | 167.7232
2043 | 9 | 3 | 14 | 2347.4022 | 177.4022
2043 | 9 | 3 | 15 | 2372.3925 | 202.3925
2043 | 9 | 3 | 16 | 2406.4092 | 236.4092
2043 | 9 | 3 | 17 | 2396.9419 | 226.9419
2043 | 9 | 3 | 18 | 2337.8535 | 167.8535
2043 | 9 | 3 | 19 | 2243.2856 | 73.2856
2043 | 9 | 3 | 20 | 2207.4385 | 37.4385
2043 | 9 | 3 | 21 | 2105.032 | 0
2043 | 9 | 3 | 22 | 2039.4748 | 0
2043 | 9 | 3 | 23 | 1970.895 | 0
2043 | 9 | 4 | 0 | 1893.1907 | 0
2043 | 9 | 4 | 1 | 1950.1187 | 0
2043 | 9 | 4 | 2 | 1919.7101 | 0
2043 | 9 | 4 | 3 | 1899.0105 | 0
2043 | 9 | 4 | 4 | 1893.2038 | 0
2043 | 9 | 4 | 5 | 1929.4716 | 0
2043 | 9 | 4 | 6 | 2013.5422 | 0
2043 | 9 | 4 | 7 | 2081.3863 | 0
2043 | 9 | 4 | 8 | 2094.8169 | 0
2043 | 9 | 4 | 9 | 2137.228 | 0
2043 | 9 | 4 | 10 | 2170.0374 | 0.037415
2043 | 9 | 4 | 11 | 2207.2081 | 37.2081
2043 | 9 | 4 | 12 | 2253.3402 | 83.3402
2043 | 9 | 4 | 13 | 2280.8318 | 110.8318
2043 | 9 | 4 | 14 | 2285.9213 | 115.9213
2043 | 9 | 4 | 15 | 2300.4272 | 130.4272
2043 | 9 | 4 | 16 | 2310.8815 | 140.8815
2043 | 9 | 4 | 17 | 2286.3901 | 116.3901
2043 | 9 | 4 | 18 | 2244.9724 | 74.9724
2043 | 9 | 4 | 19 | 2187.923 | 17.923
2043 | 9 | 4 | 20 | 2185.5786 | 15.5786
2043 | 9 | 4 | 21 | 2112.835 | 0
2043 | 9 | 4 | 22 | 2070.788 | 0
2043 | 9 | 4 | 23 | 2018.6066 | 0
2043 | 9 | 5 | 0 | 1963.2849 | 0
2043 | 9 | 5 | 1 | 1891.3185 | 0
2043 | 9 | 5 | 2 | 1819.3521 | 0
2043 | 9 | 5 | 3 | 1797.2741 | 0
2043 | 9 | 5 | 4 | 1787.4564 | 0
2043 | 9 | 5 | 5 | 1801.2818 | 0
2043 | 9 | 5 | 6 | 1840.2363 | 0
2043 | 9 | 5 | 7 | 1860.812 | 0
2043 | 9 | 5 | 8 | 1861.0895 | 0
2043 | 9 | 5 | 9 | 1900.1108 | 0
2043 | 9 | 5 | 10 | 1961.0301 | 0
2043 | 9 | 5 | 11 | 2007.2653 | 0
2043 | 9 | 5 | 12 | 2061.1373 | 0
2043 | 9 | 5 | 13 | 2080.9864 | 0
2043 | 9 | 5 | 14 | 2083.8432 | 0
2043 | 9 | 5 | 15 | 2106.1717 | 0
2043 | 9 | 5 | 16 | 2125.1306 | 0
2043 | 9 | 5 | 17 | 2116.9463 | 0
2043 | 9 | 5 | 18 | 2094.7557 | 0
2043 | 9 | 5 | 19 | 2050.4092 | 0
2043 | 9 | 5 | 20 | 2045.0184 | 0
2043 | 9 | 5 | 21 | 1980.4981 | 0
2043 | 9 | 5 | 22 | 1955.9992 | 0
2043 | 9 | 5 | 23 | 1918.2829 | 0
2043 | 9 | 6 | 0 | 1877.3455 | 0
2043 | 9 | 6 | 1 | 1780.061 | 0
2043 | 9 | 6 | 2 | 1733.8898 | 0
2043 | 9 | 6 | 3 | 1700.5812 | 0
2043 | 9 | 6 | 4 | 1677.5197 | 0
2043 | 9 | 6 | 5 | 1677.2828 | 0
2043 | 9 | 6 | 6 | 1698.9804 | 0
2043 | 9 | 6 | 7 | 1693.696 | 0
2043 | 9 | 6 | 8 | 1701.6617 | 0
2043 | 9 | 6 | 9 | 1773.3288 | 0
2043 | 9 | 6 | 10 | 1831.42 | 0
2043 | 9 | 6 | 11 | 1882.4967 | 0
2043 | 9 | 6 | 12 | 1943.393 | 0
2043 | 9 | 6 | 13 | 1957.7137 | 0
2043 | 9 | 6 | 14 | 1967.0985 | 0
2043 | 9 | 6 | 15 | 1996.4983 | 0
2043 | 9 | 6 | 16 | 2032.811 | 0
2043 | 9 | 6 | 17 | 2046.8428 | 0
2043 | 9 | 6 | 18 | 2020.0686 | 0
2043 | 9 | 6 | 19 | 1972.2136 | 0
2043 | 9 | 6 | 20 | 1961.5157 | 0
2043 | 9 | 6 | 21 | 1889.548 | 0
2043 | 9 | 6 | 22 | 1838.6249 | 0
2043 | 9 | 6 | 23 | 1790.1829 | 0
2043 | 9 | 7 | 0 | 1724.877 | 0
2043 | 9 | 7 | 1 | 1773.6496 | 0
2043 | 9 | 7 | 2 | 1822.4223 | 0
2043 | 9 | 7 | 3 | 1794.6196 | 0
2043 | 9 | 7 | 4 | 1776.1734 | 0
2043 | 9 | 7 | 5 | 1788.3737 | 0
2043 | 9 | 7 | 6 | 1817.8649 | 0
2043 | 9 | 7 | 7 | 1801.5665 | 0
2043 | 9 | 7 | 8 | 1807.1884 | 0
2043 | 9 | 7 | 9 | 1871.7893 | 0
2043 | 9 | 7 | 10 | 1913.3212 | 0
2043 | 9 | 7 | 11 | 1950.4635 | 0
2043 | 9 | 7 | 12 | 2020.8932 | 0
2043 | 9 | 7 | 13 | 2029.945 | 0
2043 | 9 | 7 | 14 | 2043.0046 | 0
2043 | 9 | 7 | 15 | 2073.5035 | 0
2043 | 9 | 7 | 16 | 2120.6069 | 0
2043 | 9 | 7 | 17 | 2127.6297 | 0
2043 | 9 | 7 | 18 | 2123.5807 | 0
2043 | 9 | 7 | 19 | 2070.5471 | 0
2043 | 9 | 7 | 20 | 2086.2959 | 0
2043 | 9 | 7 | 21 | 1998.348 | 0
2043 | 9 | 7 | 22 | 1916.632 | 0
2043 | 9 | 7 | 23 | 1863.2077 | 0
2043 | 9 | 8 | 0 | 1862.7417 | 0
2043 | 9 | 8 | 1 | 1811.6466 | 0
2043 | 9 | 8 | 2 | 1791.9995 | 0
2043 | 9 | 8 | 3 | 1781.0101 | 0
2043 | 9 | 8 | 4 | 1785.1753 | 0
2043 | 9 | 8 | 5 | 1827.0623 | 0
2043 | 9 | 8 | 6 | 1918.878 | 0
2043 | 9 | 8 | 7 | 2011.9745 | 0
2043 | 9 | 8 | 8 | 2044.7549 | 0
2043 | 9 | 8 | 9 | 2081.6612 | 0
2043 | 9 | 8 | 10 | 2092.7867 | 0
2043 | 9 | 8 | 11 | 2127.326 | 0
2043 | 9 | 8 | 12 | 2196.5034 | 26.5034
2043 | 9 | 8 | 13 | 2229.0259 | 59.0259
2043 | 9 | 8 | 14 | 2238.6566 | 68.6566
2043 | 9 | 8 | 15 | 2270.1949 | 100.1949
2043 | 9 | 8 | 16 | 2281.6854 | 111.6854
2043 | 9 | 8 | 17 | 2285.8134 | 115.8134
2043 | 9 | 8 | 18 | 2272.6728 | 102.6728
2043 | 9 | 8 | 19 | 2198.4441 | 28.4441
2043 | 9 | 8 | 20 | 2176.5348 | 6.5348
2043 | 9 | 8 | 21 | 2064.5408 | 0
2043 | 9 | 8 | 22 | 2000.7237 | 0
2043 | 9 | 8 | 23 | 1927.6577 | 0
2043 | 9 | 9 | 0 | 1871.2234 | 0
2043 | 9 | 9 | 1 | 1828.5622 | 0
2043 | 9 | 9 | 2 | 1804.7818 | 0
2043 | 9 | 9 | 3 | 1791.3147 | 0
2043 | 9 | 9 | 4 | 1791.1418 | 0
2043 | 9 | 9 | 5 | 1836.3044 | 0
2043 | 9 | 9 | 6 | 1934.0441 | 0
2043 | 9 | 9 | 7 | 2011.809 | 0
2043 | 9 | 9 | 8 | 2034.9998 | 0
2043 | 9 | 9 | 9 | 2070.8523 | 0
2043 | 9 | 9 | 10 | 2076.8332 | 0
2043 | 9 | 9 | 11 | 2110.1827 | 0
2043 | 9 | 9 | 12 | 2177.4518 | 7.4518
2043 | 9 | 9 | 13 | 2196.5193 | 26.5193
2043 | 9 | 9 | 14 | 2206.2005 | 36.2005
2043 | 9 | 9 | 15 | 2236.3231 | 66.3231
2043 | 9 | 9 | 16 | 2274.184 | 104.184
2043 | 9 | 9 | 17 | 2273.0549 | 103.0549
2043 | 9 | 9 | 18 | 2252.7002 | 82.7002
2043 | 9 | 9 | 19 | 2188.9242 | 18.9242
2043 | 9 | 9 | 20 | 2172.4847 | 2.4847
2043 | 9 | 9 | 21 | 2076.1827 | 0
2043 | 9 | 9 | 22 | 2014.6369 | 0
2043 | 9 | 9 | 23 | 1935.9936 | 0
2043 | 9 | 10 | 0 | 1869.8802 | 0
2043 | 9 | 10 | 1 | 1838.5033 | 0
2043 | 9 | 10 | 2 | 1807.1264 | 0
2043 | 9 | 10 | 3 | 1793.7174 | 0
2043 | 9 | 10 | 4 | 1795.6086 | 0
2043 | 9 | 10 | 5 | 1837.6745 | 0
2043 | 9 | 10 | 6 | 1934.264 | 0
2043 | 9 | 10 | 7 | 2016.8589 | 0
2043 | 9 | 10 | 8 | 2028.6865 | 0
2043 | 9 | 10 | 9 | 2072.7743 | 0
2043 | 9 | 10 | 10 | 2090.7225 | 0
2043 | 9 | 10 | 11 | 2134.4419 | 0
2043 | 9 | 10 | 12 | 2186.8245 | 16.8245
2043 | 9 | 10 | 13 | 2200.9894 | 30.9894
2043 | 9 | 10 | 14 | 2202.6561 | 32.6561
2043 | 9 | 10 | 15 | 2225.7928 | 55.7928
2043 | 9 | 10 | 16 | 2266.0198 | 96.0198
2043 | 9 | 10 | 17 | 2262.8984 | 92.8984
2043 | 9 | 10 | 18 | 2227.5049 | 57.5049
2043 | 9 | 10 | 19 | 2169.9003 | 0
2043 | 9 | 10 | 20 | 2154.0056 | 0
2043 | 9 | 10 | 21 | 2062.7177 | 0
2043 | 9 | 10 | 22 | 2011.3526 | 0
2043 | 9 | 10 | 23 | 1945.4873 | 0
2043 | 9 | 11 | 0 | 1881.7039 | 0
2043 | 9 | 11 | 1 | 1871.3681 | 0
2043 | 9 | 11 | 2 | 1856.9679 | 0
2043 | 9 | 11 | 3 | 1849.3971 | 0
2043 | 9 | 11 | 4 | 1852.9836 | 0
2043 | 9 | 11 | 5 | 1870.6526 | 0
2043 | 9 | 11 | 6 | 1935.2854 | 0
2043 | 9 | 11 | 7 | 1996.0527 | 0
2043 | 9 | 11 | 8 | 2005.5565 | 0
2043 | 9 | 11 | 9 | 2047.3883 | 0
2043 | 9 | 11 | 10 | 2089.7901 | 0
2043 | 9 | 11 | 11 | 2129.3146 | 0
2043 | 9 | 11 | 12 | 2187.8218 | 17.8218
2043 | 9 | 11 | 13 | 2199.0708 | 29.0708
2043 | 9 | 11 | 14 | 2199.6034 | 29.6034
2043 | 9 | 11 | 15 | 2220.5123 | 50.5123
2043 | 9 | 11 | 16 | 2237.5254 | 67.5254
2043 | 9 | 11 | 17 | 2221.4204 | 51.4204
2043 | 9 | 11 | 18 | 2183.4529 | 13.4529
2043 | 9 | 11 | 19 | 2142.2747 | 0
2043 | 9 | 11 | 20 | 2119.0021 | 0
2043 | 9 | 11 | 21 | 2091.8904 | 0
2043 | 9 | 11 | 22 | 2061.0819 | 0
2043 | 9 | 11 | 23 | 2023.6143 | 0
2043 | 9 | 12 | 0 | 1988.0517 | 0
2043 | 9 | 12 | 1 | 1836.9284 | 0
2043 | 9 | 12 | 2 | 1753.772 | 0
2043 | 9 | 12 | 3 | 1670.6156 | 0
2043 | 9 | 12 | 4 | 1667.9965 | 0
2043 | 9 | 12 | 5 | 1674.3364 | 0
2043 | 9 | 12 | 6 | 1711.5238 | 0
2043 | 9 | 12 | 7 | 1718.1374 | 0
2043 | 9 | 12 | 8 | 1712.7792 | 0
2043 | 9 | 12 | 9 | 1741.0787 | 0
2043 | 9 | 12 | 10 | 1774.0642 | 0
2043 | 9 | 12 | 11 | 1813.6514 | 0
2043 | 9 | 12 | 12 | 1853.5213 | 0
2043 | 9 | 12 | 13 | 1847.3053 | 0
2043 | 9 | 12 | 14 | 1830.5393 | 0
2043 | 9 | 12 | 15 | 1840.76 | 0
2043 | 9 | 12 | 16 | 1868.8928 | 0
2043 | 9 | 12 | 17 | 1868.5746 | 0
2043 | 9 | 12 | 18 | 1848.1766 | 0
2043 | 9 | 12 | 19 | 1818.0028 | 0
2043 | 9 | 12 | 20 | 1817.1171 | 0
2043 | 9 | 12 | 21 | 1788.1986 | 0
2043 | 9 | 12 | 22 | 1768.6383 | 0
2043 | 9 | 12 | 23 | 1740.0526 | 0
2043 | 9 | 13 | 0 | 1721.0118 | 0
2043 | 9 | 13 | 1 | 1660.1136 | 0
2043 | 9 | 13 | 2 | 1638.2317 | 0
2043 | 9 | 13 | 3 | 1623.2834 | 0
2043 | 9 | 13 | 4 | 1614.2062 | 0
2043 | 9 | 13 | 5 | 1618.3728 | 0
2043 | 9 | 13 | 6 | 1651.8253 | 0
2043 | 9 | 13 | 7 | 1652.2895 | 0
2043 | 9 | 13 | 8 | 1642.0638 | 0
2043 | 9 | 13 | 9 | 1669.8652 | 0
2043 | 9 | 13 | 10 | 1717.3799 | 0
2043 | 9 | 13 | 11 | 1740.6039 | 0
2043 | 9 | 13 | 12 | 1769.7435 | 0
2043 | 9 | 13 | 13 | 1758.2387 | 0
2043 | 9 | 13 | 14 | 1740.2706 | 0
2043 | 9 | 13 | 15 | 1744.6268 | 0
2043 | 9 | 13 | 16 | 1768.0204 | 0
2043 | 9 | 13 | 17 | 1775.7957 | 0
2043 | 9 | 13 | 18 | 1773.3622 | 0
2043 | 9 | 13 | 19 | 1775.977 | 0
2043 | 9 | 13 | 20 | 1793.1665 | 0
2043 | 9 | 13 | 21 | 1733.4186 | 0
2043 | 9 | 13 | 22 | 1717.3896 | 0
2043 | 9 | 13 | 23 | 1682.4023 | 0
2043 | 9 | 14 | 0 | 1655.0055 | 0
2043 | 9 | 14 | 1 | 1800.315 | 0
2043 | 9 | 14 | 2 | 1784.3888 | 0
2043 | 9 | 14 | 3 | 1778.6563 | 0
2043 | 9 | 14 | 4 | 1780.0102 | 0
2043 | 9 | 14 | 5 | 1813.1316 | 0
2043 | 9 | 14 | 6 | 1898.3495 | 0
2043 | 9 | 14 | 7 | 1962.8036 | 0
2043 | 9 | 14 | 8 | 1971.7912 | 0
2043 | 9 | 14 | 9 | 2000.6096 | 0
2043 | 9 | 14 | 10 | 2034.9007 | 0
2043 | 9 | 14 | 11 | 2077.7337 | 0
2043 | 9 | 14 | 12 | 2119.5365 | 0
2043 | 9 | 14 | 13 | 2130.2786 | 0
2043 | 9 | 14 | 14 | 2128.6817 | 0
2043 | 9 | 14 | 15 | 2158.6053 | 0
2043 | 9 | 14 | 16 | 2214.063 | 44.063
2043 | 9 | 14 | 17 | 2205.8867 | 35.8867
2043 | 9 | 14 | 18 | 2173.1179 | 3.1179
2043 | 9 | 14 | 19 | 2137.5232 | 0
2043 | 9 | 14 | 20 | 2111.1413 | 0
2043 | 9 | 14 | 21 | 2007.6373 | 0
2043 | 9 | 14 | 22 | 1968.7072 | 0
2043 | 9 | 14 | 23 | 1914.7987 | 0
2043 | 9 | 15 | 0 | 1869.5343 | 0
2043 | 9 | 15 | 1 | 1867.4075 | 0
2043 | 9 | 15 | 2 | 1843.9658 | 0
2043 | 9 | 15 | 3 | 1832.1996 | 0
2043 | 9 | 15 | 4 | 1840.5978 | 0
2043 | 9 | 15 | 5 | 1878.667 | 0
2043 | 9 | 15 | 6 | 1974.6291 | 0
2043 | 9 | 15 | 7 | 2078.1201 | 0
2043 | 9 | 15 | 8 | 2145.2849 | 0
2043 | 9 | 15 | 9 | 2221.1696 | 51.1696
2043 | 9 | 15 | 10 | 2294.0023 | 124.0023
2043 | 9 | 15 | 11 | 2353.9834 | 183.9834
2043 | 9 | 15 | 12 | 2420.4328 | 250.4328
2043 | 9 | 15 | 13 | 2462.5378 | 292.5378
2043 | 9 | 15 | 14 | 2486.7277 | 316.7277
2043 | 9 | 15 | 15 | 2532.9784 | 362.9784
2043 | 9 | 15 | 16 | 2567.9658 | 397.9658
2043 | 9 | 15 | 17 | 2554.1838 | 384.1838
2043 | 9 | 15 | 18 | 2512.9952 | 342.9952
2043 | 9 | 15 | 19 | 2437.5632 | 267.5632
2043 | 9 | 15 | 20 | 2394.5296 | 224.5296
2043 | 9 | 15 | 21 | 2284.0969 | 114.0969
2043 | 9 | 15 | 22 | 2210.1478 | 40.1478
2043 | 9 | 15 | 23 | 2124.511 | 0
2043 | 9 | 16 | 0 | 2058.8697 | 0
2043 | 9 | 16 | 1 | 2087.5194 | 0
2043 | 9 | 16 | 2 | 2048.6862 | 0
2043 | 9 | 16 | 3 | 2021.2362 | 0
2043 | 9 | 16 | 4 | 2012.3313 | 0
2043 | 9 | 16 | 5 | 2036.8433 | 0
2043 | 9 | 16 | 6 | 2118.0711 | 0
2043 | 9 | 16 | 7 | 2193.8217 | 23.8217
2043 | 9 | 16 | 8 | 2252.0595 | 82.0595
2043 | 9 | 16 | 9 | 2329.0208 | 159.0208
2043 | 9 | 16 | 10 | 2405.292 | 235.292
2043 | 9 | 16 | 11 | 2473.46 | 303.46
2043 | 9 | 16 | 12 | 2565.4108 | 395.4108
2043 | 9 | 16 | 13 | 2606.9825 | 436.9825
2043 | 9 | 16 | 14 | 2630.548 | 460.548
2043 | 9 | 16 | 15 | 2673.8655 | 503.8655
2043 | 9 | 16 | 16 | 2711.261 | 541.261
2043 | 9 | 16 | 17 | 2688.819 | 518.819
2043 | 9 | 16 | 18 | 2647.6526 | 477.6526
2043 | 9 | 16 | 19 | 2567.7262 | 397.7262
2043 | 9 | 16 | 20 | 2509.5004 | 339.5004
2043 | 9 | 16 | 21 | 2419.5244 | 249.5244
2043 | 9 | 16 | 22 | 2348.2585 | 178.2585
2043 | 9 | 16 | 23 | 2259.2013 | 89.2013
2043 | 9 | 17 | 0 | 2174.6272 | 4.6272
2043 | 9 | 17 | 1 | 2103.2569 | 0
2043 | 9 | 17 | 2 | 2031.8866 | 0
2043 | 9 | 17 | 3 | 2005.6256 | 0
2043 | 9 | 17 | 4 | 1996.6886 | 0
2043 | 9 | 17 | 5 | 2004.0718 | 0
2043 | 9 | 17 | 6 | 2055.3366 | 0
2043 | 9 | 17 | 7 | 2101.8653 | 0
2043 | 9 | 17 | 8 | 2090.2357 | 0
2043 | 9 | 17 | 9 | 2103.378 | 0
2043 | 9 | 17 | 10 | 2130.9994 | 0
2043 | 9 | 17 | 11 | 2156.1238 | 0
2043 | 9 | 17 | 12 | 2175.8414 | 5.8414
2043 | 9 | 17 | 13 | 2168.6054 | 0
2043 | 9 | 17 | 14 | 2153.4705 | 0
2043 | 9 | 17 | 15 | 2155.0882 | 0
2043 | 9 | 17 | 16 | 2165.8382 | 0
2043 | 9 | 17 | 17 | 2147.324 | 0
2043 | 9 | 17 | 18 | 2120.8681 | 0
2043 | 9 | 17 | 19 | 2086.7475 | 0
2043 | 9 | 17 | 20 | 2061.9452 | 0
2043 | 9 | 17 | 21 | 2012.3 | 0
2043 | 9 | 17 | 22 | 1990.8318 | 0
2043 | 9 | 17 | 23 | 1962.4911 | 0
2043 | 9 | 18 | 0 | 1929.6303 | 0
2043 | 9 | 18 | 1 | 1845.2012 | 0
2043 | 9 | 18 | 2 | 1812.6252 | 0
2043 | 9 | 18 | 3 | 1795.3083 | 0
2043 | 9 | 18 | 4 | 1798.9822 | 0
2043 | 9 | 18 | 5 | 1832.1568 | 0
2043 | 9 | 18 | 6 | 1933.4145 | 0
2043 | 9 | 18 | 7 | 2022.075 | 0
2043 | 9 | 18 | 8 | 2041.2464 | 0
2043 | 9 | 18 | 9 | 2065.8992 | 0
2043 | 9 | 18 | 10 | 2095.1398 | 0
2043 | 9 | 18 | 11 | 2110.9775 | 0
2043 | 9 | 18 | 12 | 2132.5529 | 0
2043 | 9 | 18 | 13 | 2126.616 | 0
2043 | 9 | 18 | 14 | 2122.7353 | 0
2043 | 9 | 18 | 15 | 2113.8317 | 0
2043 | 9 | 18 | 16 | 2139.0614 | 0
2043 | 9 | 18 | 17 | 2126.3456 | 0
2043 | 9 | 18 | 18 | 2094.5109 | 0
2043 | 9 | 18 | 19 | 2077.5547 | 0
2043 | 9 | 18 | 20 | 2070.5543 | 0
2043 | 9 | 18 | 21 | 2029.8033 | 0
2043 | 9 | 18 | 22 | 1973.9389 | 0
2043 | 9 | 18 | 23 | 1903.0404 | 0
2043 | 9 | 19 | 0 | 1847.1354 | 0
2043 | 9 | 19 | 1 | 1719.6931 | 0
2043 | 9 | 19 | 2 | 1708.8862 | 0
2043 | 9 | 19 | 3 | 1685.5503 | 0
2043 | 9 | 19 | 4 | 1678.3815 | 0
2043 | 9 | 19 | 5 | 1692.8213 | 0
2043 | 9 | 19 | 6 | 1740.1148 | 0
2043 | 9 | 19 | 7 | 1768.5826 | 0
2043 | 9 | 19 | 8 | 1772.6482 | 0
2043 | 9 | 19 | 9 | 1813.0765 | 0
2043 | 9 | 19 | 10 | 1887.5777 | 0
2043 | 9 | 19 | 11 | 1921.4975 | 0
2043 | 9 | 19 | 12 | 1948.5454 | 0
2043 | 9 | 19 | 13 | 1934.9146 | 0
2043 | 9 | 19 | 14 | 1925.7158 | 0
2043 | 9 | 19 | 15 | 1921.8906 | 0
2043 | 9 | 19 | 16 | 1944.4682 | 0
2043 | 9 | 19 | 17 | 1957.845 | 0
2043 | 9 | 19 | 18 | 1945.0071 | 0
2043 | 9 | 19 | 19 | 1942.0712 | 0
2043 | 9 | 19 | 20 | 1931.5016 | 0
2043 | 9 | 19 | 21 | 1880.9256 | 0
2043 | 9 | 19 | 22 | 1845.1031 | 0
2043 | 9 | 19 | 23 | 1795.0201 | 0
2043 | 9 | 20 | 0 | 1747.521 | 0
2043 | 9 | 20 | 1 | 1710.0933 | 0
2043 | 9 | 20 | 2 | 1678.8916 | 0
2043 | 9 | 20 | 3 | 1655.8587 | 0
2043 | 9 | 20 | 4 | 1641.4578 | 0
2043 | 9 | 20 | 5 | 1638.8389 | 0
2043 | 9 | 20 | 6 | 1658.2727 | 0
2043 | 9 | 20 | 7 | 1659.6663 | 0
2043 | 9 | 20 | 8 | 1653.1155 | 0
2043 | 9 | 20 | 9 | 1688.4984 | 0
2043 | 9 | 20 | 10 | 1732.2951 | 0
2043 | 9 | 20 | 11 | 1779.4534 | 0
2043 | 9 | 20 | 12 | 1822.2176 | 0
2043 | 9 | 20 | 13 | 1817.3407 | 0
2043 | 9 | 20 | 14 | 1809.4447 | 0
2043 | 9 | 20 | 15 | 1819.3181 | 0
2043 | 9 | 20 | 16 | 1849.1002 | 0
2043 | 9 | 20 | 17 | 1860.7794 | 0
2043 | 9 | 20 | 18 | 1866.8312 | 0
2043 | 9 | 20 | 19 | 1877.4246 | 0
2043 | 9 | 20 | 20 | 1872.2195 | 0
2043 | 9 | 20 | 21 | 1827.2662 | 0
2043 | 9 | 20 | 22 | 1814.562 | 0
2043 | 9 | 20 | 23 | 1786.7122 | 0
2043 | 9 | 21 | 0 | 1740.9118 | 0
2043 | 9 | 21 | 1 | 1771.6608 | 0
2043 | 9 | 21 | 2 | 1744.7804 | 0
2043 | 9 | 21 | 3 | 1730.4576 | 0
2043 | 9 | 21 | 4 | 1729.7968 | 0
2043 | 9 | 21 | 5 | 1759.9004 | 0
2043 | 9 | 21 | 6 | 1841.0913 | 0
2043 | 9 | 21 | 7 | 1920.6635 | 0
2043 | 9 | 21 | 8 | 1948.4335 | 0
2043 | 9 | 21 | 9 | 1972.752 | 0
2043 | 9 | 21 | 10 | 1993.7237 | 0
2043 | 9 | 21 | 11 | 2019.2398 | 0
2043 | 9 | 21 | 12 | 2046.7882 | 0
2043 | 9 | 21 | 13 | 2039.1709 | 0
2043 | 9 | 21 | 14 | 2028.8857 | 0
2043 | 9 | 21 | 15 | 2058.5644 | 0
2043 | 9 | 21 | 16 | 2098.4834 | 0
2043 | 9 | 21 | 17 | 2098.4705 | 0
2043 | 9 | 21 | 18 | 2085.1471 | 0
2043 | 9 | 21 | 19 | 2068.2886 | 0
2043 | 9 | 21 | 20 | 2060.511 | 0
2043 | 9 | 21 | 21 | 1989.2121 | 0
2043 | 9 | 21 | 22 | 1947.7817 | 0
2043 | 9 | 21 | 23 | 1885.0355 | 0
2043 | 9 | 22 | 0 | 1822.8499 | 0
2043 | 9 | 22 | 1 | 1819.9514 | 0
2043 | 9 | 22 | 2 | 1791.8636 | 0
2043 | 9 | 22 | 3 | 1775.5543 | 0
2043 | 9 | 22 | 4 | 1767.1756 | 0
2043 | 9 | 22 | 5 | 1810.7907 | 0
2043 | 9 | 22 | 6 | 1893.3354 | 0
2043 | 9 | 22 | 7 | 1987.1684 | 0
2043 | 9 | 22 | 8 | 2037.6952 | 0
2043 | 9 | 22 | 9 | 2064.8476 | 0
2043 | 9 | 22 | 10 | 2078.9458 | 0
2043 | 9 | 22 | 11 | 2101.0865 | 0
2043 | 9 | 22 | 12 | 2130.7579 | 0
2043 | 9 | 22 | 13 | 2139.2649 | 0
2043 | 9 | 22 | 14 | 2136.6623 | 0
2043 | 9 | 22 | 15 | 2165.2893 | 0
2043 | 9 | 22 | 16 | 2185.6793 | 15.6793
2043 | 9 | 22 | 17 | 2184.4266 | 14.4266
2043 | 9 | 22 | 18 | 2172.8782 | 2.8782
2043 | 9 | 22 | 19 | 2151.8126 | 0
2043 | 9 | 22 | 20 | 2124.2648 | 0
2043 | 9 | 22 | 21 | 2031.1004 | 0
2043 | 9 | 22 | 22 | 1976.8125 | 0
2043 | 9 | 22 | 23 | 1910.7082 | 0
2043 | 9 | 23 | 0 | 1849.8631 | 0
2043 | 9 | 23 | 1 | 1870.8663 | 0
2043 | 9 | 23 | 2 | 1845.0313 | 0
2043 | 9 | 23 | 3 | 1827.0074 | 0
2043 | 9 | 23 | 4 | 1815.5027 | 0
2043 | 9 | 23 | 5 | 1852.7702 | 0
2043 | 9 | 23 | 6 | 1929.6778 | 0
2043 | 9 | 23 | 7 | 2003.8438 | 0
2043 | 9 | 23 | 8 | 2026.6942 | 0
2043 | 9 | 23 | 9 | 2041.2362 | 0
2043 | 9 | 23 | 10 | 2057.7934 | 0
2043 | 9 | 23 | 11 | 2065.9369 | 0
2043 | 9 | 23 | 12 | 2088.2547 | 0
2043 | 9 | 23 | 13 | 2092.0517 | 0
2043 | 9 | 23 | 14 | 2086.8014 | 0
2043 | 9 | 23 | 15 | 2115.315 | 0
2043 | 9 | 23 | 16 | 2148.6116 | 0
2043 | 9 | 23 | 17 | 2147.0751 | 0
2043 | 9 | 23 | 18 | 2134.6586 | 0
2043 | 9 | 23 | 19 | 2111.0125 | 0
2043 | 9 | 23 | 20 | 2089.768 | 0
2043 | 9 | 23 | 21 | 2006.1883 | 0
2043 | 9 | 23 | 22 | 1962.7283 | 0
2043 | 9 | 23 | 23 | 1900.1864 | 0
2043 | 9 | 24 | 0 | 1851.1061 | 0
2043 | 9 | 24 | 1 | 1844.3636 | 0
2043 | 9 | 24 | 2 | 1812.9533 | 0
2043 | 9 | 24 | 3 | 1787.3335 | 0
2043 | 9 | 24 | 4 | 1778.9647 | 0
2043 | 9 | 24 | 5 | 1816.7179 | 0
2043 | 9 | 24 | 6 | 1905.6268 | 0
2043 | 9 | 24 | 7 | 1991.1844 | 0
2043 | 9 | 24 | 8 | 2009.618 | 0
2043 | 9 | 24 | 9 | 2030.7646 | 0
2043 | 9 | 24 | 10 | 2044.4425 | 0
2043 | 9 | 24 | 11 | 2055.2924 | 0
2043 | 9 | 24 | 12 | 2085.9416 | 0
2043 | 9 | 24 | 13 | 2086.094 | 0
2043 | 9 | 24 | 14 | 2074.1193 | 0
2043 | 9 | 24 | 15 | 2097.9142 | 0
2043 | 9 | 24 | 16 | 2122.8743 | 0
2043 | 9 | 24 | 17 | 2116.8717 | 0
2043 | 9 | 24 | 18 | 2096.8617 | 0
2043 | 9 | 24 | 19 | 2096.8666 | 0
2043 | 9 | 24 | 20 | 2081.3884 | 0
2043 | 9 | 24 | 21 | 1998.4734 | 0
2043 | 9 | 24 | 22 | 1957.6303 | 0
2043 | 9 | 24 | 23 | 1897.1755 | 0
2043 | 9 | 25 | 0 | 1850.1764 | 0
2043 | 9 | 25 | 1 | 1899.4398 | 0
2043 | 9 | 25 | 2 | 1873.1583 | 0
2043 | 9 | 25 | 3 | 1851.8677 | 0
2043 | 9 | 25 | 4 | 1840.3337 | 0
2043 | 9 | 25 | 5 | 1868.3863 | 0
2043 | 9 | 25 | 6 | 1933.1177 | 0
2043 | 9 | 25 | 7 | 1999.0766 | 0
2043 | 9 | 25 | 8 | 2007.4013 | 0
2043 | 9 | 25 | 9 | 2016.9015 | 0
2043 | 9 | 25 | 10 | 2042.4363 | 0
2043 | 9 | 25 | 11 | 2074.3036 | 0
2043 | 9 | 25 | 12 | 2120.5426 | 0
2043 | 9 | 25 | 13 | 2124.8718 | 0
2043 | 9 | 25 | 14 | 2122.074 | 0
2043 | 9 | 25 | 15 | 2147.9737 | 0
2043 | 9 | 25 | 16 | 2161.4988 | 0
2043 | 9 | 25 | 17 | 2139.0633 | 0
2043 | 9 | 25 | 18 | 2111.1116 | 0
2043 | 9 | 25 | 19 | 2102.1777 | 0
2043 | 9 | 25 | 20 | 2068.1585 | 0
2043 | 9 | 25 | 21 | 2026.824 | 0
2043 | 9 | 25 | 22 | 1999.6038 | 0
2043 | 9 | 25 | 23 | 1960.9941 | 0
2043 | 9 | 26 | 0 | 1922.6943 | 0
2043 | 9 | 26 | 1 | 1748.5233 | 0
2043 | 9 | 26 | 2 | 1713.5467 | 0
2043 | 9 | 26 | 3 | 1683.6743 | 0
2043 | 9 | 26 | 4 | 1669.9569 | 0
2043 | 9 | 26 | 5 | 1680.5284 | 0
2043 | 9 | 26 | 6 | 1707.9901 | 0
2043 | 9 | 26 | 7 | 1724.0615 | 0
2043 | 9 | 26 | 8 | 1729.6707 | 0
2043 | 9 | 26 | 9 | 1753.0725 | 0
2043 | 9 | 26 | 10 | 1798.5754 | 0
2043 | 9 | 26 | 11 | 1831.7959 | 0
2043 | 9 | 26 | 12 | 1853.1361 | 0
2043 | 9 | 26 | 13 | 1837.0669 | 0
2043 | 9 | 26 | 14 | 1828.8399 | 0
2043 | 9 | 26 | 15 | 1824.7321 | 0
2043 | 9 | 26 | 16 | 1833.0412 | 0
2043 | 9 | 26 | 17 | 1838.4608 | 0
2043 | 9 | 26 | 18 | 1835.3561 | 0
2043 | 9 | 26 | 19 | 1850.8484 | 0
2043 | 9 | 26 | 20 | 1848.0938 | 0
2043 | 9 | 26 | 21 | 1833.2928 | 0
2043 | 9 | 26 | 22 | 1808.6376 | 0
2043 | 9 | 26 | 23 | 1776.2596 | 0
2043 | 9 | 27 | 0 | 1744.1619 | 0
2043 | 9 | 27 | 1 | 1739.5144 | 0
2043 | 9 | 27 | 2 | 1708.8272 | 0
2043 | 9 | 27 | 3 | 1680.6792 | 0
2043 | 9 | 27 | 4 | 1658.2147 | 0
2043 | 9 | 27 | 5 | 1657.0287 | 0
2043 | 9 | 27 | 6 | 1666.2119 | 0
2043 | 9 | 27 | 7 | 1668.1586 | 0
2043 | 9 | 27 | 8 | 1661.6955 | 0
2043 | 9 | 27 | 9 | 1675.8704 | 0
2043 | 9 | 27 | 10 | 1697.3922 | 0
2043 | 9 | 27 | 11 | 1737.9862 | 0
2043 | 9 | 27 | 12 | 1770.2842 | 0
2043 | 9 | 27 | 13 | 1762.6851 | 0
2043 | 9 | 27 | 14 | 1755.6944 | 0
2043 | 9 | 27 | 15 | 1782.8854 | 0
2043 | 9 | 27 | 16 | 1808.699 | 0
2043 | 9 | 27 | 17 | 1823.2944 | 0
2043 | 9 | 27 | 18 | 1840.3108 | 0
2043 | 9 | 27 | 19 | 1875.492 | 0
2043 | 9 | 27 | 20 | 1871.3836 | 0
2043 | 9 | 27 | 21 | 1826.0596 | 0
2043 | 9 | 27 | 22 | 1818.096 | 0
2043 | 9 | 27 | 23 | 1798.6435 | 0
2043 | 9 | 28 | 0 | 1769.4017 | 0
2043 | 9 | 28 | 1 | 1855.2496 | 0
2043 | 9 | 28 | 2 | 1830.0334 | 0
2043 | 9 | 28 | 3 | 1811.4731 | 0
2043 | 9 | 28 | 4 | 1813.8371 | 0
2043 | 9 | 28 | 5 | 1830.6574 | 0
2043 | 9 | 28 | 6 | 1892.7877 | 0
2043 | 9 | 28 | 7 | 1959.3422 | 0
2043 | 9 | 28 | 8 | 1982.4239 | 0
2043 | 9 | 28 | 9 | 2025.8554 | 0
2043 | 9 | 28 | 10 | 2078.8327 | 0
2043 | 9 | 28 | 11 | 2108.9067 | 0
2043 | 9 | 28 | 12 | 2143.0953 | 0
2043 | 9 | 28 | 13 | 2140.916 | 0
2043 | 9 | 28 | 14 | 2133.9196 | 0
2043 | 9 | 28 | 15 | 2153.8972 | 0
2043 | 9 | 28 | 16 | 2185.6348 | 15.6348
2043 | 9 | 28 | 17 | 2184.7026 | 14.7026
2043 | 9 | 28 | 18 | 2176.8072 | 6.8072
2043 | 9 | 28 | 19 | 2188.5498 | 18.5498
2043 | 9 | 28 | 20 | 2158.1057 | 0
2043 | 9 | 28 | 21 | 2092.2205 | 0
2043 | 9 | 28 | 22 | 2046.2894 | 0
2043 | 9 | 28 | 23 | 1990.3346 | 0
2043 | 9 | 29 | 0 | 1937.0549 | 0
2043 | 9 | 29 | 1 | 1830.8886 | 0
2043 | 9 | 29 | 2 | 1809.7817 | 0
2043 | 9 | 29 | 3 | 1796.6429 | 0
2043 | 9 | 29 | 4 | 1802.131 | 0
2043 | 9 | 29 | 5 | 1837.4536 | 0
2043 | 9 | 29 | 6 | 1920.1003 | 0
2043 | 9 | 29 | 7 | 2021.5711 | 0
2043 | 9 | 29 | 8 | 2051.669 | 0
2043 | 9 | 29 | 9 | 2080.5352 | 0
2043 | 9 | 29 | 10 | 2102.8883 | 0
2043 | 9 | 29 | 11 | 2126.4542 | 0
2043 | 9 | 29 | 12 | 2135.0865 | 0
2043 | 9 | 29 | 13 | 2138.9928 | 0
2043 | 9 | 29 | 14 | 2139.1175 | 0
2043 | 9 | 29 | 15 | 2141.4515 | 0
2043 | 9 | 29 | 16 | 2148.4948 | 0
2043 | 9 | 29 | 17 | 2138.0208 | 0
2043 | 9 | 29 | 18 | 2133.2373 | 0
2043 | 9 | 29 | 19 | 2132.3599 | 0
2043 | 9 | 29 | 20 | 2092.2386 | 0
2043 | 9 | 29 | 21 | 2023.9365 | 0
2043 | 9 | 29 | 22 | 1968.1456 | 0
2043 | 9 | 29 | 23 | 1904.4154 | 0
2043 | 9 | 30 | 0 | 1858.4214 | 0
2043 | 9 | 30 | 1 | 1891.3251 | 0
2043 | 9 | 30 | 2 | 1865.1759 | 0
2043 | 9 | 30 | 3 | 1851.6076 | 0
2043 | 9 | 30 | 4 | 1852.9635 | 0
2043 | 9 | 30 | 5 | 1885.4444 | 0
2043 | 9 | 30 | 6 | 1954.5613 | 0
2043 | 9 | 30 | 7 | 2021.5076 | 0
2043 | 9 | 30 | 8 | 2038.88 | 0
2043 | 9 | 30 | 9 | 2070.7101 | 0
2043 | 9 | 30 | 10 | 2110.1909 | 0
2043 | 9 | 30 | 11 | 2145.3086 | 0
2043 | 9 | 30 | 12 | 2167.0416 | 0
2043 | 9 | 30 | 13 | 2186.4786 | 16.4786
2043 | 9 | 30 | 14 | 2196.1143 | 26.1143
2043 | 9 | 30 | 15 | 2215.4565 | 45.4565
2043 | 9 | 30 | 16 | 2239.6887 | 69.6887
2043 | 9 | 30 | 17 | 2223.8544 | 53.8544
2043 | 9 | 30 | 18 | 2217.1149 | 47.1149
2043 | 9 | 30 | 19 | 2195.7318 | 25.7318
2043 | 9 | 30 | 20 | 2140.4896 | 0
2043 | 9 | 30 | 21 | 2096.2341 | 0
2043 | 9 | 30 | 22 | 2053.6866 | 0
2043 | 9 | 30 | 23 | 2000.0791 | 0
2043 | 10 | 1 | 0 | 1958.6467 | 0
2043 | 10 | 1 | 1 | 1858.2158 | 0
2043 | 10 | 1 | 2 | 1826.3834 | 0
2043 | 10 | 1 | 3 | 1806.1028 | 0
2043 | 10 | 1 | 4 | 1810.3662 | 0
2043 | 10 | 1 | 5 | 1835.9226 | 0
2043 | 10 | 1 | 6 | 1904.8348 | 0
2043 | 10 | 1 | 7 | 1984.8265 | 0
2043 | 10 | 1 | 8 | 1972.9346 | 0
2043 | 10 | 1 | 9 | 1964.284 | 0
2043 | 10 | 1 | 10 | 1988.6422 | 0
2043 | 10 | 1 | 11 | 2019.6543 | 0
2043 | 10 | 1 | 12 | 2024.0381 | 0
2043 | 10 | 1 | 13 | 2024.8892 | 0
2043 | 10 | 1 | 14 | 1998.2409 | 0
2043 | 10 | 1 | 15 | 1997.3935 | 0
2043 | 10 | 1 | 16 | 2009.796 | 0
2043 | 10 | 1 | 17 | 1997.9587 | 0
2043 | 10 | 1 | 18 | 2001.5906 | 0
2043 | 10 | 1 | 19 | 2011.426 | 0
2043 | 10 | 1 | 20 | 1985.4534 | 0
2043 | 10 | 1 | 21 | 1946.2203 | 0
2043 | 10 | 1 | 22 | 1914.8001 | 0
2043 | 10 | 1 | 23 | 1863.7997 | 0
2043 | 10 | 2 | 0 | 1838.0195 | 0
2043 | 10 | 2 | 1 | 1833.9727 | 0
2043 | 10 | 2 | 2 | 1799.9785 | 0
2043 | 10 | 2 | 3 | 1779.9127 | 0
2043 | 10 | 2 | 4 | 1786.8259 | 0
2043 | 10 | 2 | 5 | 1823.841 | 0
2043 | 10 | 2 | 6 | 1919.4168 | 0
2043 | 10 | 2 | 7 | 2013.0294 | 0
2043 | 10 | 2 | 8 | 2006.923 | 0
2043 | 10 | 2 | 9 | 2027.519 | 0
2043 | 10 | 2 | 10 | 2053.0066 | 0
2043 | 10 | 2 | 11 | 2080.5422 | 0
2043 | 10 | 2 | 12 | 2105.1511 | 0
2043 | 10 | 2 | 13 | 2092.3318 | 0
2043 | 10 | 2 | 14 | 2085.6235 | 0
2043 | 10 | 2 | 15 | 2082.214 | 0
2043 | 10 | 2 | 16 | 2097.578 | 0
2043 | 10 | 2 | 17 | 2086.0105 | 0
2043 | 10 | 2 | 18 | 2089.4006 | 0
2043 | 10 | 2 | 19 | 2092.7908 | 0
2043 | 10 | 2 | 20 | 2070.5717 | 0
2043 | 10 | 2 | 21 | 2040.3529 | 0
2043 | 10 | 2 | 22 | 1992.7034 | 0
2043 | 10 | 2 | 23 | 1930.331 | 0
2043 | 10 | 3 | 0 | 1888.1582 | 0
2043 | 10 | 3 | 1 | 1805.7445 | 0
2043 | 10 | 3 | 2 | 1723.3308 | 0
2043 | 10 | 3 | 3 | 1699.9158 | 0
2043 | 10 | 3 | 4 | 1698.9181 | 0
2043 | 10 | 3 | 5 | 1708.8006 | 0
2043 | 10 | 3 | 6 | 1749.3086 | 0
2043 | 10 | 3 | 7 | 1774.2417 | 0
2043 | 10 | 3 | 8 | 1752.7291 | 0
2043 | 10 | 3 | 9 | 1739.8698 | 0
2043 | 10 | 3 | 10 | 1764.6594 | 0
2043 | 10 | 3 | 11 | 1779.2583 | 0
2043 | 10 | 3 | 12 | 1793.8572 | 0
2043 | 10 | 3 | 13 | 1783.1274 | 0
2043 | 10 | 3 | 14 | 1773.4732 | 0
2043 | 10 | 3 | 15 | 1745.1393 | 0
2043 | 10 | 3 | 16 | 1732.6107 | 0
2043 | 10 | 3 | 17 | 1736.2742 | 0
2043 | 10 | 3 | 18 | 1754.7235 | 0
2043 | 10 | 3 | 19 | 1773.1728 | 0
2043 | 10 | 3 | 20 | 1779.15 | 0
2043 | 10 | 3 | 21 | 1774.5669 | 0
2043 | 10 | 3 | 22 | 1758.6489 | 0
2043 | 10 | 3 | 23 | 1733.6074 | 0
2043 | 10 | 4 | 0 | 1719.7068 | 0
2043 | 10 | 4 | 1 | 1691.4639 | 0
2043 | 10 | 4 | 2 | 1672.6661 | 0
2043 | 10 | 4 | 3 | 1656.1747 | 0
2043 | 10 | 4 | 4 | 1652.0038 | 0
2043 | 10 | 4 | 5 | 1655.87 | 0
2043 | 10 | 4 | 6 | 1677.7193 | 0
2043 | 10 | 4 | 7 | 1674.8826 | 0
2043 | 10 | 4 | 8 | 1653.1148 | 0
2043 | 10 | 4 | 9 | 1665.7618 | 0
2043 | 10 | 4 | 10 | 1706.2609 | 0
2043 | 10 | 4 | 11 | 1743.1664 | 0
2043 | 10 | 4 | 12 | 1767.1639 | 0
2043 | 10 | 4 | 13 | 1750.6292 | 0
2043 | 10 | 4 | 14 | 1731.8797 | 0
2043 | 10 | 4 | 15 | 1737.6806 | 0
2043 | 10 | 4 | 16 | 1761.8464 | 0
2043 | 10 | 4 | 17 | 1781.0521 | 0
2043 | 10 | 4 | 18 | 1802.529 | 0
2043 | 10 | 4 | 19 | 1824.0059 | 0
2043 | 10 | 4 | 20 | 1807.8145 | 0
2043 | 10 | 4 | 21 | 1786.0492 | 0
2043 | 10 | 4 | 22 | 1783.1959 | 0
2043 | 10 | 4 | 23 | 1760.8979 | 0
2043 | 10 | 5 | 0 | 1740.4191 | 0
2043 | 10 | 5 | 1 | 1776.636 | 0
2043 | 10 | 5 | 2 | 1748.1893 | 0
2043 | 10 | 5 | 3 | 1732.7911 | 0
2043 | 10 | 5 | 4 | 1737.1989 | 0
2043 | 10 | 5 | 5 | 1767.3852 | 0
2043 | 10 | 5 | 6 | 1854.3143 | 0
2043 | 10 | 5 | 7 | 1941.5818 | 0
2043 | 10 | 5 | 8 | 1953.3896 | 0
2043 | 10 | 5 | 9 | 1980.6754 | 0
2043 | 10 | 5 | 10 | 2029.3047 | 0
2043 | 10 | 5 | 11 | 2056.4599 | 0
2043 | 10 | 5 | 12 | 2087.3955 | 0
2043 | 10 | 5 | 13 | 2079.608 | 0
2043 | 10 | 5 | 14 | 2070.1523 | 0
2043 | 10 | 5 | 15 | 2092.755 | 0
2043 | 10 | 5 | 16 | 2122.9455 | 0
2043 | 10 | 5 | 17 | 2116.646 | 0
2043 | 10 | 5 | 18 | 2109.5363 | 0
2043 | 10 | 5 | 19 | 2096.7178 | 0
2043 | 10 | 5 | 20 | 2054.4359 | 0
2043 | 10 | 5 | 21 | 1994.1384 | 0
2043 | 10 | 5 | 22 | 1957.7056 | 0
2043 | 10 | 5 | 23 | 1901.9393 | 0
2043 | 10 | 6 | 0 | 1858.485 | 0
2043 | 10 | 6 | 1 | 1812.6829 | 0
2043 | 10 | 6 | 2 | 1784.3616 | 0
2043 | 10 | 6 | 3 | 1767.3467 | 0
2043 | 10 | 6 | 4 | 1774.7025 | 0
2043 | 10 | 6 | 5 | 1824.9652 | 0
2043 | 10 | 6 | 6 | 1923.8556 | 0
2043 | 10 | 6 | 7 | 2027.0565 | 0
2043 | 10 | 6 | 8 | 2056.8133 | 0
2043 | 10 | 6 | 9 | 2081.4983 | 0
2043 | 10 | 6 | 10 | 2113.6644 | 0
2043 | 10 | 6 | 11 | 2155.3844 | 0
2043 | 10 | 6 | 12 | 2201.4091 | 31.4091
2043 | 10 | 6 | 13 | 2222.2906 | 52.2906
2043 | 10 | 6 | 14 | 2226.6735 | 56.6735
2043 | 10 | 6 | 15 | 2251.7379 | 81.7379
2043 | 10 | 6 | 16 | 2255.6626 | 85.6626
2043 | 10 | 6 | 17 | 2246.766 | 76.766
2043 | 10 | 6 | 18 | 2237.2969 | 67.2969
2043 | 10 | 6 | 19 | 2212.2469 | 42.2469
2043 | 10 | 6 | 20 | 2162.6058 | 0
2043 | 10 | 6 | 21 | 2092.5613 | 0
2043 | 10 | 6 | 22 | 2026.1256 | 0
2043 | 10 | 6 | 23 | 1935.9483 | 0
2043 | 10 | 7 | 0 | 1873.8302 | 0
2043 | 10 | 7 | 1 | 1922.0895 | 0
2043 | 10 | 7 | 2 | 1884.9028 | 0
2043 | 10 | 7 | 3 | 1864.7958 | 0
2043 | 10 | 7 | 4 | 1866.7369 | 0
2043 | 10 | 7 | 5 | 1885.7704 | 0
2043 | 10 | 7 | 6 | 1945.1724 | 0
2043 | 10 | 7 | 7 | 2010.878 | 0
2043 | 10 | 7 | 8 | 2021.7425 | 0
2043 | 10 | 7 | 9 | 2042.0473 | 0
2043 | 10 | 7 | 10 | 2075.9879 | 0
2043 | 10 | 7 | 11 | 2109.1893 | 0
2043 | 10 | 7 | 12 | 2127.9358 | 0
2043 | 10 | 7 | 13 | 2146.4521 | 0
2043 | 10 | 7 | 14 | 2152.4901 | 0
2043 | 10 | 7 | 15 | 2159.8396 | 0
2043 | 10 | 7 | 16 | 2186.3565 | 16.3565
2043 | 10 | 7 | 17 | 2177.7478 | 7.7478
2043 | 10 | 7 | 18 | 2169.825 | 0
2043 | 10 | 7 | 19 | 2161.9023 | 0
2043 | 10 | 7 | 20 | 2114.3294 | 0
2043 | 10 | 7 | 21 | 2083.9535 | 0
2043 | 10 | 7 | 22 | 2043.55 | 0
2043 | 10 | 7 | 23 | 1987.5661 | 0
2043 | 10 | 8 | 0 | 1941.4481 | 0
2043 | 10 | 8 | 1 | 1869.7531 | 0
2043 | 10 | 8 | 2 | 1798.0582 | 0
2043 | 10 | 8 | 3 | 1776.2657 | 0
2043 | 10 | 8 | 4 | 1783.1136 | 0
2043 | 10 | 8 | 5 | 1797.3628 | 0
2043 | 10 | 8 | 6 | 1867.1237 | 0
2043 | 10 | 8 | 7 | 1940.8166 | 0
2043 | 10 | 8 | 8 | 1964.509 | 0
2043 | 10 | 8 | 9 | 2018.0863 | 0
2043 | 10 | 8 | 10 | 2048.7872 | 0
2043 | 10 | 8 | 11 | 2088.5878 | 0
2043 | 10 | 8 | 12 | 2116.6585 | 0
2043 | 10 | 8 | 13 | 2133.3325 | 0
2043 | 10 | 8 | 14 | 2137.1697 | 0
2043 | 10 | 8 | 15 | 2130.7659 | 0
2043 | 10 | 8 | 16 | 2122.446 | 0
2043 | 10 | 8 | 17 | 2114.6256 | 0
2043 | 10 | 8 | 18 | 2107.1178 | 0
2043 | 10 | 8 | 19 | 2104.1369 | 0
2043 | 10 | 8 | 20 | 2068.8351 | 0
2043 | 10 | 8 | 21 | 2034.5069 | 0
2043 | 10 | 8 | 22 | 1996.9275 | 0
2043 | 10 | 8 | 23 | 1933.9987 | 0
2043 | 10 | 9 | 0 | 1896.2478 | 0
2043 | 10 | 9 | 1 | 1843.7851 | 0
2043 | 10 | 9 | 2 | 1807.7322 | 0
2043 | 10 | 9 | 3 | 1789.9052 | 0
2043 | 10 | 9 | 4 | 1787.8981 | 0
2043 | 10 | 9 | 5 | 1819.8163 | 0
2043 | 10 | 9 | 6 | 1910.9638 | 0
2043 | 10 | 9 | 7 | 2011.9947 | 0
2043 | 10 | 9 | 8 | 2022.3102 | 0
2043 | 10 | 9 | 9 | 2042.6063 | 0
2043 | 10 | 9 | 10 | 2055.7163 | 0
2043 | 10 | 9 | 11 | 2069.5806 | 0
2043 | 10 | 9 | 12 | 2085.6967 | 0
2043 | 10 | 9 | 13 | 2067.1601 | 0
2043 | 10 | 9 | 14 | 2049.0685 | 0
2043 | 10 | 9 | 15 | 2055.76 | 0
2043 | 10 | 9 | 16 | 2074.2623 | 0
2043 | 10 | 9 | 17 | 2067.8671 | 0
2043 | 10 | 9 | 18 | 2067.7337 | 0
2043 | 10 | 9 | 19 | 2067.6003 | 0
2043 | 10 | 9 | 20 | 2052.7915 | 0
2043 | 10 | 9 | 21 | 2025.482 | 0
2043 | 10 | 9 | 22 | 1979.0076 | 0
2043 | 10 | 9 | 23 | 1918.2684 | 0
2043 | 10 | 10 | 0 | 1867.9055 | 0
2043 | 10 | 10 | 1 | 1784.2886 | 0
2043 | 10 | 10 | 2 | 1700.6716 | 0
2043 | 10 | 10 | 3 | 1677.3639 | 0
2043 | 10 | 10 | 4 | 1671.3843 | 0
2043 | 10 | 10 | 5 | 1687.3021 | 0
2043 | 10 | 10 | 6 | 1734.1777 | 0
2043 | 10 | 10 | 7 | 1769.8821 | 0
2043 | 10 | 10 | 8 | 1754.3502 | 0
2043 | 10 | 10 | 9 | 1783.1976 | 0
2043 | 10 | 10 | 10 | 1808.7795 | 0
2043 | 10 | 10 | 11 | 1832.2664 | 0
2043 | 10 | 10 | 12 | 1852.2581 | 0
2043 | 10 | 10 | 13 | 1833.2892 | 0
2043 | 10 | 10 | 14 | 1810.8314 | 0
2043 | 10 | 10 | 15 | 1812.4429 | 0
2043 | 10 | 10 | 16 | 1828.2911 | 0
2043 | 10 | 10 | 17 | 1837.156 | 0
2043 | 10 | 10 | 18 | 1849.6359 | 0
2043 | 10 | 10 | 19 | 1855.0403 | 0
2043 | 10 | 10 | 20 | 1860.7089 | 0
2043 | 10 | 10 | 21 | 1850.9745 | 0
2043 | 10 | 10 | 22 | 1819.0309 | 0
2043 | 10 | 10 | 23 | 1770.8747 | 0
2043 | 10 | 11 | 0 | 1735.6079 | 0
2043 | 10 | 11 | 1 | 1705.1738 | 0
2043 | 10 | 11 | 2 | 1671.093 | 0
2043 | 10 | 11 | 3 | 1647.9936 | 0
2043 | 10 | 11 | 4 | 1635.26 | 0
2043 | 10 | 11 | 5 | 1633.8927 | 0
2043 | 10 | 11 | 6 | 1654.0111 | 0
2043 | 10 | 11 | 7 | 1661.1844 | 0
2043 | 10 | 11 | 8 | 1648.2137 | 0
2043 | 10 | 11 | 9 | 1663.1154 | 0
2043 | 10 | 11 | 10 | 1707.3038 | 0
2043 | 10 | 11 | 11 | 1736.1715 | 0
2043 | 10 | 11 | 12 | 1765.0391 | 0
2043 | 10 | 11 | 13 | 1762.7624 | 0
2043 | 10 | 11 | 14 | 1764.992 | 0
2043 | 10 | 11 | 15 | 1772.3001 | 0
2043 | 10 | 11 | 16 | 1805.4225 | 0
2043 | 10 | 11 | 17 | 1817.9891 | 0
2043 | 10 | 11 | 18 | 1839.3021 | 0
2043 | 10 | 11 | 19 | 1848.1397 | 0
2043 | 10 | 11 | 20 | 1829.1991 | 0
2043 | 10 | 11 | 21 | 1810.4182 | 0
2043 | 10 | 11 | 22 | 1791.47 | 0
2043 | 10 | 11 | 23 | 1752.9884 | 0
2043 | 10 | 12 | 0 | 1714.5348 | 0
2043 | 10 | 12 | 1 | 1764.5575 | 0
2043 | 10 | 12 | 2 | 1733.7648 | 0
2043 | 10 | 12 | 3 | 1709.4635 | 0
2043 | 10 | 12 | 4 | 1703.3535 | 0
2043 | 10 | 12 | 5 | 1698.6736 | 0
2043 | 10 | 12 | 6 | 1714.1317 | 0
2043 | 10 | 12 | 7 | 1721.0648 | 0
2043 | 10 | 12 | 8 | 1733.4519 | 0
2043 | 10 | 12 | 9 | 1754.2953 | 0
2043 | 10 | 12 | 10 | 1780.6875 | 0
2043 | 10 | 12 | 11 | 1830.4548 | 0
2043 | 10 | 12 | 12 | 1873.6635 | 0
2043 | 10 | 12 | 13 | 1873.9577 | 0
2043 | 10 | 12 | 14 | 1878.9148 | 0
2043 | 10 | 12 | 15 | 1866.8328 | 0
2043 | 10 | 12 | 16 | 1894.4801 | 0
2043 | 10 | 12 | 17 | 1911.889 | 0
2043 | 10 | 12 | 18 | 1948.2758 | 0
2043 | 10 | 12 | 19 | 1952.9865 | 0
2043 | 10 | 12 | 20 | 1919.379 | 0
2043 | 10 | 12 | 21 | 1862.5039 | 0
2043 | 10 | 12 | 22 | 1843.7544 | 0
2043 | 10 | 12 | 23 | 1811.6874 | 0
2043 | 10 | 13 | 0 | 1778.8814 | 0
2043 | 10 | 13 | 1 | 1782.0386 | 0
2043 | 10 | 13 | 2 | 1770.3707 | 0
2043 | 10 | 13 | 3 | 1751.5855 | 0
2043 | 10 | 13 | 4 | 1754.9249 | 0
2043 | 10 | 13 | 5 | 1779.3185 | 0
2043 | 10 | 13 | 6 | 1844.7281 | 0
2043 | 10 | 13 | 7 | 1938.9617 | 0
2043 | 10 | 13 | 8 | 1977.7584 | 0
2043 | 10 | 13 | 9 | 1998.2761 | 0
2043 | 10 | 13 | 10 | 2013.2735 | 0
2043 | 10 | 13 | 11 | 2033.5494 | 0
2043 | 10 | 13 | 12 | 2068.0323 | 0
2043 | 10 | 13 | 13 | 2075.1091 | 0
2043 | 10 | 13 | 14 | 2073.7264 | 0
2043 | 10 | 13 | 15 | 2087.7451 | 0
2043 | 10 | 13 | 16 | 2102.5874 | 0
2043 | 10 | 13 | 17 | 2104.2549 | 0
2043 | 10 | 13 | 18 | 2105.1755 | 0
2043 | 10 | 13 | 19 | 2106.0961 | 0
2043 | 10 | 13 | 20 | 2068.3397 | 0
2043 | 10 | 13 | 21 | 2019.3027 | 0
2043 | 10 | 13 | 22 | 1965.6525 | 0
2043 | 10 | 13 | 23 | 1900.9752 | 0
2043 | 10 | 14 | 0 | 1862.3022 | 0
2043 | 10 | 14 | 1 | 1869.3261 | 0
2043 | 10 | 14 | 2 | 1840.4036 | 0
2043 | 10 | 14 | 3 | 1823.9291 | 0
2043 | 10 | 14 | 4 | 1825.7904 | 0
2043 | 10 | 14 | 5 | 1858.0184 | 0
2043 | 10 | 14 | 6 | 1929.2516 | 0
2043 | 10 | 14 | 7 | 1998.1758 | 0
2043 | 10 | 14 | 8 | 2012.1581 | 0
2043 | 10 | 14 | 9 | 2026.5046 | 0
2043 | 10 | 14 | 10 | 2039.1593 | 0
2043 | 10 | 14 | 11 | 2065.0631 | 0
2043 | 10 | 14 | 12 | 2106.2154 | 0
2043 | 10 | 14 | 13 | 2113.5414 | 0
2043 | 10 | 14 | 14 | 2108.8656 | 0
2043 | 10 | 14 | 15 | 2134.6227 | 0
2043 | 10 | 14 | 16 | 2166.9438 | 0
2043 | 10 | 14 | 17 | 2167.9698 | 0
2043 | 10 | 14 | 18 | 2197.8656 | 27.8656
2043 | 10 | 14 | 19 | 2165.271 | 0
2043 | 10 | 14 | 20 | 2119.0618 | 0
2043 | 10 | 14 | 21 | 2074.6809 | 0
2043 | 10 | 14 | 22 | 2034.9711 | 0
2043 | 10 | 14 | 23 | 1974.9011 | 0
2043 | 10 | 15 | 0 | 1925.9885 | 0
2043 | 10 | 15 | 1 | 1884.7008 | 0
2043 | 10 | 15 | 2 | 1855.8818 | 0
2043 | 10 | 15 | 3 | 1838.7098 | 0
2043 | 10 | 15 | 4 | 1839.7567 | 0
2043 | 10 | 15 | 5 | 1868.8905 | 0
2043 | 10 | 15 | 6 | 1944.1675 | 0
2043 | 10 | 15 | 7 | 2033.4074 | 0
2043 | 10 | 15 | 8 | 2053.0936 | 0
2043 | 10 | 15 | 9 | 2061.3666 | 0
2043 | 10 | 15 | 10 | 2076.8721 | 0
2043 | 10 | 15 | 11 | 2091.8868 | 0
2043 | 10 | 15 | 12 | 2109.2019 | 0
2043 | 10 | 15 | 13 | 2097.6054 | 0
2043 | 10 | 15 | 14 | 2079.8635 | 0
2043 | 10 | 15 | 15 | 2094.3923 | 0
2043 | 10 | 15 | 16 | 2119.258 | 0
2043 | 10 | 15 | 17 | 2124.6927 | 0
2043 | 10 | 15 | 18 | 2156.4502 | 0
2043 | 10 | 15 | 19 | 2146.2385 | 0
2043 | 10 | 15 | 20 | 2107.9212 | 0
2043 | 10 | 15 | 21 | 2071.6281 | 0
2043 | 10 | 15 | 22 | 2033.3053 | 0
2043 | 10 | 15 | 23 | 1986.3603 | 0
2043 | 10 | 16 | 0 | 1948.9698 | 0
2043 | 10 | 16 | 1 | 1939.207 | 0
2043 | 10 | 16 | 2 | 1915.756 | 0
2043 | 10 | 16 | 3 | 1901.4154 | 0
2043 | 10 | 16 | 4 | 1906.8037 | 0
2043 | 10 | 16 | 5 | 1926.5428 | 0
2043 | 10 | 16 | 6 | 1978.931 | 0
2043 | 10 | 16 | 7 | 2044.1809 | 0
2043 | 10 | 16 | 8 | 2055.7971 | 0
2043 | 10 | 16 | 9 | 2072.9032 | 0
2043 | 10 | 16 | 10 | 2091.9153 | 0
2043 | 10 | 16 | 11 | 2100.6207 | 0
2043 | 10 | 16 | 12 | 2117.7375 | 0
2043 | 10 | 16 | 13 | 2094.2296 | 0
2043 | 10 | 16 | 14 | 2085.4932 | 0
2043 | 10 | 16 | 15 | 2074.745 | 0
2043 | 10 | 16 | 16 | 2092.2632 | 0
2043 | 10 | 16 | 17 | 2100.2848 | 0
2043 | 10 | 16 | 18 | 2110.7543 | 0
2043 | 10 | 16 | 19 | 2121.2239 | 0
2043 | 10 | 16 | 20 | 2093.1192 | 0
2043 | 10 | 16 | 21 | 2070.8173 | 0
2043 | 10 | 16 | 22 | 2046.9018 | 0
2043 | 10 | 16 | 23 | 2017.8188 | 0
2043 | 10 | 17 | 0 | 1995.8442 | 0
2043 | 10 | 17 | 1 | 1881.3387 | 0
2043 | 10 | 17 | 2 | 1766.8332 | 0
2043 | 10 | 17 | 3 | 1743.068 | 0
2043 | 10 | 17 | 4 | 1737.144 | 0
2043 | 10 | 17 | 5 | 1750.7962 | 0
2043 | 10 | 17 | 6 | 1800.2612 | 0
2043 | 10 | 17 | 7 | 1833.3956 | 0
2043 | 10 | 17 | 8 | 1817.7083 | 0
2043 | 10 | 17 | 9 | 1830.4831 | 0
2043 | 10 | 17 | 10 | 1866.2016 | 0
2043 | 10 | 17 | 11 | 1900.7793 | 0
2043 | 10 | 17 | 12 | 1918.8159 | 0
2043 | 10 | 17 | 13 | 1896.1629 | 0
2043 | 10 | 17 | 14 | 1879.1865 | 0
2043 | 10 | 17 | 15 | 1885.4238 | 0
2043 | 10 | 17 | 16 | 1903.9827 | 0
2043 | 10 | 17 | 17 | 1918.3593 | 0
2043 | 10 | 17 | 18 | 1955.7055 | 0
2043 | 10 | 17 | 19 | 1948.4429 | 0
2043 | 10 | 17 | 20 | 1922.4656 | 0
2043 | 10 | 17 | 21 | 1904.3541 | 0
2043 | 10 | 17 | 22 | 1874.1388 | 0
2043 | 10 | 17 | 23 | 1836.0781 | 0
2043 | 10 | 18 | 0 | 1804.3106 | 0
2043 | 10 | 18 | 1 | 1772.2149 | 0
2043 | 10 | 18 | 2 | 1740.1192 | 0
2043 | 10 | 18 | 3 | 1714.8493 | 0
2043 | 10 | 18 | 4 | 1705.3712 | 0
2043 | 10 | 18 | 5 | 1715.5194 | 0
2043 | 10 | 18 | 6 | 1746.9804 | 0
2043 | 10 | 18 | 7 | 1759.0375 | 0
2043 | 10 | 18 | 8 | 1728.143 | 0
2043 | 10 | 18 | 9 | 1739.5171 | 0
2043 | 10 | 18 | 10 | 1780.8028 | 0
2043 | 10 | 18 | 11 | 1814.5788 | 0
2043 | 10 | 18 | 12 | 1836.683 | 0
2043 | 10 | 18 | 13 | 1858.7873 | 0
2043 | 10 | 18 | 14 | 1850.7617 | 0
2043 | 10 | 18 | 15 | 1839.6207 | 0
2043 | 10 | 18 | 16 | 1878.8274 | 0
2043 | 10 | 18 | 17 | 1918.3803 | 0
2043 | 10 | 18 | 18 | 1971.6075 | 0
2043 | 10 | 18 | 19 | 1974.2424 | 0
2043 | 10 | 18 | 20 | 1939.2381 | 0
2043 | 10 | 18 | 21 | 1902.5271 | 0
2043 | 10 | 18 | 22 | 1880.0672 | 0
2043 | 10 | 18 | 23 | 1840.6413 | 0
2043 | 10 | 19 | 0 | 1807.5083 | 0
2043 | 10 | 19 | 1 | 1876.2955 | 0
2043 | 10 | 19 | 2 | 1845.3794 | 0
2043 | 10 | 19 | 3 | 1827.9751 | 0
2043 | 10 | 19 | 4 | 1832.3656 | 0
2043 | 10 | 19 | 5 | 1865.0245 | 0
2043 | 10 | 19 | 6 | 1949.8684 | 0
2043 | 10 | 19 | 7 | 2040.0082 | 0
2043 | 10 | 19 | 8 | 2055.834 | 0
2043 | 10 | 19 | 9 | 2066.3103 | 0
2043 | 10 | 19 | 10 | 2094.3634 | 0
2043 | 10 | 19 | 11 | 2100.893 | 0
2043 | 10 | 19 | 12 | 2120.2537 | 0
2043 | 10 | 19 | 13 | 2105.706 | 0
2043 | 10 | 19 | 14 | 2097.9446 | 0
2043 | 10 | 19 | 15 | 2115.4841 | 0
2043 | 10 | 19 | 16 | 2151.0373 | 0
2043 | 10 | 19 | 17 | 2164.9518 | 0
2043 | 10 | 19 | 18 | 2172.3931 | 2.3931
2043 | 10 | 19 | 19 | 2179.8343 | 9.8343
2043 | 10 | 19 | 20 | 2125.532 | 0
2043 | 10 | 19 | 21 | 2073.0879 | 0
2043 | 10 | 19 | 22 | 2028.7364 | 0
2043 | 10 | 19 | 23 | 1970.0069 | 0
2043 | 10 | 20 | 0 | 1920.3558 | 0
2043 | 10 | 20 | 1 | 1853.3552 | 0
2043 | 10 | 20 | 2 | 1827.6464 | 0
2043 | 10 | 20 | 3 | 1817.3817 | 0
2043 | 10 | 20 | 4 | 1833.4626 | 0
2043 | 10 | 20 | 5 | 1874.0161 | 0
2043 | 10 | 20 | 6 | 1954.6304 | 0
2043 | 10 | 20 | 7 | 2054.3725 | 0
2043 | 10 | 20 | 8 | 2086.054 | 0
2043 | 10 | 20 | 9 | 2095.5679 | 0
2043 | 10 | 20 | 10 | 2099.5257 | 0
2043 | 10 | 20 | 11 | 2106.9345 | 0
2043 | 10 | 20 | 12 | 2116.8798 | 0
2043 | 10 | 20 | 13 | 2100.9869 | 0
2043 | 10 | 20 | 14 | 2073.7964 | 0
2043 | 10 | 20 | 15 | 2081.4222 | 0
2043 | 10 | 20 | 16 | 2085.6919 | 0
2043 | 10 | 20 | 17 | 2093.6556 | 0
2043 | 10 | 20 | 18 | 2103.8576 | 0
2043 | 10 | 20 | 19 | 2114.0596 | 0
2043 | 10 | 20 | 20 | 2064.7798 | 0
2043 | 10 | 20 | 21 | 2017.6738 | 0
2043 | 10 | 20 | 22 | 1968.3397 | 0
2043 | 10 | 20 | 23 | 1904.7692 | 0
2043 | 10 | 21 | 0 | 1861.8144 | 0
2043 | 10 | 21 | 1 | 1902.3266 | 0
2043 | 10 | 21 | 2 | 1868.7725 | 0
2043 | 10 | 21 | 3 | 1849.6014 | 0
2043 | 10 | 21 | 4 | 1853.9854 | 0
2043 | 10 | 21 | 5 | 1881.7433 | 0
2043 | 10 | 21 | 6 | 1960.5673 | 0
2043 | 10 | 21 | 7 | 2043.7579 | 0
2043 | 10 | 21 | 8 | 2057.6176 | 0
2043 | 10 | 21 | 9 | 2080.6902 | 0
2043 | 10 | 21 | 10 | 2103.6202 | 0
2043 | 10 | 21 | 11 | 2143.2614 | 0
2043 | 10 | 21 | 12 | 2162.2644 | 0
2043 | 10 | 21 | 13 | 2175.3652 | 5.3652
2043 | 10 | 21 | 14 | 2174.4246 | 4.4246
2043 | 10 | 21 | 15 | 2172.2989 | 2.2989
2043 | 10 | 21 | 16 | 2212.4254 | 42.4254
2043 | 10 | 21 | 17 | 2211.296 | 41.296
2043 | 10 | 21 | 18 | 2255.3796 | 85.3796
2043 | 10 | 21 | 19 | 2212.1212 | 42.1212
2043 | 10 | 21 | 20 | 2153.8279 | 0
2043 | 10 | 21 | 21 | 2089.1813 | 0
2043 | 10 | 21 | 22 | 2041.2058 | 0
2043 | 10 | 21 | 23 | 1973.1384 | 0
2043 | 10 | 22 | 0 | 1918.7 | 0
2043 | 10 | 22 | 1 | 1877.7164 | 0
2043 | 10 | 22 | 2 | 1836.7327 | 0
2043 | 10 | 22 | 3 | 1814.4009 | 0
2043 | 10 | 22 | 4 | 1816.1187 | 0
2043 | 10 | 22 | 5 | 1848.7398 | 0
2043 | 10 | 22 | 6 | 1938.903 | 0
2043 | 10 | 22 | 7 | 2030.5525 | 0
2043 | 10 | 22 | 8 | 2022.9704 | 0
2043 | 10 | 22 | 9 | 2019.0231 | 0
2043 | 10 | 22 | 10 | 2044.6382 | 0
2043 | 10 | 22 | 11 | 2059.1501 | 0
2043 | 10 | 22 | 12 | 2077.8123 | 0
2043 | 10 | 22 | 13 | 2064.0911 | 0
2043 | 10 | 22 | 14 | 2050.2198 | 0
2043 | 10 | 22 | 15 | 2050.5793 | 0
2043 | 10 | 22 | 16 | 2057.0673 | 0
2043 | 10 | 22 | 17 | 2060.2935 | 0
2043 | 10 | 22 | 18 | 2110.0464 | 0
2043 | 10 | 22 | 19 | 2091.6417 | 0
2043 | 10 | 22 | 20 | 2048.5839 | 0
2043 | 10 | 22 | 21 | 1995.9751 | 0
2043 | 10 | 22 | 22 | 1950.2089 | 0
2043 | 10 | 22 | 23 | 1893.1848 | 0
2043 | 10 | 23 | 0 | 1877.2529 | 0
2043 | 10 | 23 | 1 | 1861.3209 | 0
2043 | 10 | 23 | 2 | 1836.0088 | 0
2043 | 10 | 23 | 3 | 1818.4833 | 0
2043 | 10 | 23 | 4 | 1822.724 | 0
2043 | 10 | 23 | 5 | 1846.0659 | 0
2043 | 10 | 23 | 6 | 1921.6175 | 0
2043 | 10 | 23 | 7 | 2011.3241 | 0
2043 | 10 | 23 | 8 | 2025.6018 | 0
2043 | 10 | 23 | 9 | 2028.2091 | 0
2043 | 10 | 23 | 10 | 2061.2056 | 0
2043 | 10 | 23 | 11 | 2087.5663 | 0
2043 | 10 | 23 | 12 | 2113.927 | 0
2043 | 10 | 23 | 13 | 2128.0829 | 0
2043 | 10 | 23 | 14 | 2123.1082 | 0
2043 | 10 | 23 | 15 | 2118.4402 | 0
2043 | 10 | 23 | 16 | 2115.5598 | 0
2043 | 10 | 23 | 17 | 2127.7612 | 0
2043 | 10 | 23 | 18 | 2134.6818 | 0
2043 | 10 | 23 | 19 | 2141.6025 | 0
2043 | 10 | 23 | 20 | 2109.1055 | 0
2043 | 10 | 23 | 21 | 2081.2219 | 0
2043 | 10 | 23 | 22 | 2044.3434 | 0
2043 | 10 | 23 | 23 | 1993.0284 | 0
2043 | 10 | 24 | 0 | 1955.6898 | 0
2043 | 10 | 24 | 1 | 1854.9703 | 0
2043 | 10 | 24 | 2 | 1754.2509 | 0
2043 | 10 | 24 | 3 | 1729.074 | 0
2043 | 10 | 24 | 4 | 1727.0803 | 0
2043 | 10 | 24 | 5 | 1731.0046 | 0
2043 | 10 | 24 | 6 | 1761.7994 | 0
2043 | 10 | 24 | 7 | 1789.3221 | 0
2043 | 10 | 24 | 8 | 1781.0916 | 0
2043 | 10 | 24 | 9 | 1796.2564 | 0
2043 | 10 | 24 | 10 | 1845.6677 | 0
2043 | 10 | 24 | 11 | 1885.214 | 0
2043 | 10 | 24 | 12 | 1908.305 | 0
2043 | 10 | 24 | 13 | 1914.9088 | 0
2043 | 10 | 24 | 14 | 1907.2588 | 0
2043 | 10 | 24 | 15 | 1894.6704 | 0
2043 | 10 | 24 | 16 | 1890.4643 | 0
2043 | 10 | 24 | 17 | 1912.9055 | 0
2043 | 10 | 24 | 18 | 1972.4413 | 0
2043 | 10 | 24 | 19 | 1955.5314 | 0
2043 | 10 | 24 | 20 | 1914.9582 | 0
2043 | 10 | 24 | 21 | 1901.262 | 0
2043 | 10 | 24 | 22 | 1877.8678 | 0
2043 | 10 | 24 | 23 | 1843.3068 | 0
2043 | 10 | 25 | 0 | 1815.0515 | 0
2043 | 10 | 25 | 1 | 1753.8473 | 0
2043 | 10 | 25 | 2 | 1718.2695 | 0
2043 | 10 | 25 | 3 | 1688.5935 | 0
2043 | 10 | 25 | 4 | 1675.7346 | 0
2043 | 10 | 25 | 5 | 1670.3538 | 0
2043 | 10 | 25 | 6 | 1690.0795 | 0
2043 | 10 | 25 | 7 | 1706.3296 | 0
2043 | 10 | 25 | 8 | 1697.6753 | 0
2043 | 10 | 25 | 9 | 1712.7877 | 0
2043 | 10 | 25 | 10 | 1750.2859 | 0
2043 | 10 | 25 | 11 | 1797.8062 | 0
2043 | 10 | 25 | 12 | 1826.1834 | 0
2043 | 10 | 25 | 13 | 1835.0463 | 0
2043 | 10 | 25 | 14 | 1826.9146 | 0
2043 | 10 | 25 | 15 | 1816.1204 | 0
2043 | 10 | 25 | 16 | 1841.7827 | 0
2043 | 10 | 25 | 17 | 1883.6413 | 0
2043 | 10 | 25 | 18 | 1915.7928 | 0
2043 | 10 | 25 | 19 | 1947.9443 | 0
2043 | 10 | 25 | 20 | 1902.3871 | 0
2043 | 10 | 25 | 21 | 1862.492 | 0
2043 | 10 | 25 | 22 | 1850.1529 | 0
2043 | 10 | 25 | 23 | 1821.0956 | 0
2043 | 10 | 26 | 0 | 1781.6785 | 0
2043 | 10 | 26 | 1 | 1865.0637 | 0
2043 | 10 | 26 | 2 | 1838.2654 | 0
2043 | 10 | 26 | 3 | 1823.588 | 0
2043 | 10 | 26 | 4 | 1827.7027 | 0
2043 | 10 | 26 | 5 | 1858.9001 | 0
2043 | 10 | 26 | 6 | 1942.8848 | 0
2043 | 10 | 26 | 7 | 2027.7451 | 0
2043 | 10 | 26 | 8 | 2045.1557 | 0
2043 | 10 | 26 | 9 | 2087.1295 | 0
2043 | 10 | 26 | 10 | 2112.5964 | 0
2043 | 10 | 26 | 11 | 2133.2818 | 0
2043 | 10 | 26 | 12 | 2153.8208 | 0
2043 | 10 | 26 | 13 | 2157.051 | 0
2043 | 10 | 26 | 14 | 2155.4482 | 0
2043 | 10 | 26 | 15 | 2145.6188 | 0
2043 | 10 | 26 | 16 | 2163.884 | 0
2043 | 10 | 26 | 17 | 2186.4186 | 16.4186
2043 | 10 | 26 | 18 | 2245.1205 | 75.1205
2043 | 10 | 26 | 19 | 2220.5117 | 50.5117
2043 | 10 | 26 | 20 | 2163.5142 | 0
2043 | 10 | 26 | 21 | 2103.1198 | 0
2043 | 10 | 26 | 22 | 2062.1264 | 0
2043 | 10 | 26 | 23 | 2003.5499 | 0
2043 | 10 | 27 | 0 | 1949.3396 | 0
2043 | 10 | 27 | 1 | 1942.5642 | 0
2043 | 10 | 27 | 2 | 1917.278 | 0
2043 | 10 | 27 | 3 | 1900.8663 | 0
2043 | 10 | 27 | 4 | 1909.408 | 0
2043 | 10 | 27 | 5 | 1937.7518 | 0
2043 | 10 | 27 | 6 | 2000.4118 | 0
2043 | 10 | 27 | 7 | 2090.4374 | 0
2043 | 10 | 27 | 8 | 2122.0122 | 0
2043 | 10 | 27 | 9 | 2142.6279 | 0
2043 | 10 | 27 | 10 | 2155.3038 | 0
2043 | 10 | 27 | 11 | 2172.9761 | 2.9761
2043 | 10 | 27 | 12 | 2200.5368 | 30.5368
2043 | 10 | 27 | 13 | 2192.4579 | 22.4579
2043 | 10 | 27 | 14 | 2185.4587 | 15.4587
2043 | 10 | 27 | 15 | 2197.6074 | 27.6074
2043 | 10 | 27 | 16 | 2205.2969 | 35.2969
2043 | 10 | 27 | 17 | 2209.0617 | 39.0617
2043 | 10 | 27 | 18 | 2266.3932 | 96.3932
2043 | 10 | 27 | 19 | 2215.3099 | 45.3099
2043 | 10 | 27 | 20 | 2150.1495 | 0
2043 | 10 | 27 | 21 | 2090.3074 | 0
2043 | 10 | 27 | 22 | 2050.993 | 0
2043 | 10 | 27 | 23 | 1994.2959 | 0
2043 | 10 | 28 | 0 | 1953.6681 | 0
2043 | 10 | 28 | 1 | 1957.5451 | 0
2043 | 10 | 28 | 2 | 1924.4703 | 0
2043 | 10 | 28 | 3 | 1902.9933 | 0
2043 | 10 | 28 | 4 | 1905.9776 | 0
2043 | 10 | 28 | 5 | 1931.6265 | 0
2043 | 10 | 28 | 6 | 1990.2805 | 0
2043 | 10 | 28 | 7 | 2053.4419 | 0
2043 | 10 | 28 | 8 | 2070.3546 | 0
2043 | 10 | 28 | 9 | 2094.104 | 0
2043 | 10 | 28 | 10 | 2113.185 | 0
2043 | 10 | 28 | 11 | 2126.1723 | 0
2043 | 10 | 28 | 12 | 2150.0619 | 0
2043 | 10 | 28 | 13 | 2147.1204 | 0
2043 | 10 | 28 | 14 | 2143.61 | 0
2043 | 10 | 28 | 15 | 2166.5711 | 0
2043 | 10 | 28 | 16 | 2203.1833 | 33.1833
2043 | 10 | 28 | 17 | 2212.8332 | 42.8332
2043 | 10 | 28 | 18 | 2218.3527 | 48.3527
2043 | 10 | 28 | 19 | 2223.8721 | 53.8721
2043 | 10 | 28 | 20 | 2171.4159 | 1.4159
2043 | 10 | 28 | 21 | 2132.7099 | 0
2043 | 10 | 28 | 22 | 2095.0548 | 0
2043 | 10 | 28 | 23 | 2044.3549 | 0
2043 | 10 | 29 | 0 | 1997.1528 | 0
2043 | 10 | 29 | 1 | 1951.238 | 0
2043 | 10 | 29 | 2 | 1905.3231 | 0
2043 | 10 | 29 | 3 | 1889.7127 | 0
2043 | 10 | 29 | 4 | 1893.2334 | 0
2043 | 10 | 29 | 5 | 1915.0933 | 0
2043 | 10 | 29 | 6 | 1987.1413 | 0
2043 | 10 | 29 | 7 | 2083.0953 | 0
2043 | 10 | 29 | 8 | 2106.7475 | 0
2043 | 10 | 29 | 9 | 2123.3344 | 0
2043 | 10 | 29 | 10 | 2155.019 | 0
2043 | 10 | 29 | 11 | 2173.7256 | 3.7256
2043 | 10 | 29 | 12 | 2200.2541 | 30.2541
2043 | 10 | 29 | 13 | 2183.4549 | 13.4549
2043 | 10 | 29 | 14 | 2178.5106 | 8.5106
2043 | 10 | 29 | 15 | 2194.2776 | 24.2776
2043 | 10 | 29 | 16 | 2209.5214 | 39.5214
2043 | 10 | 29 | 17 | 2221.6617 | 51.6617
2043 | 10 | 29 | 18 | 2266.8841 | 96.8841
2043 | 10 | 29 | 19 | 2230.1722 | 60.1722
2043 | 10 | 29 | 20 | 2186.5403 | 16.5403
2043 | 10 | 29 | 21 | 2158.235 | 0
2043 | 10 | 29 | 22 | 2114.6625 | 0
2043 | 10 | 29 | 23 | 2058.7576 | 0
2043 | 10 | 30 | 0 | 2012.464 | 0
2043 | 10 | 30 | 1 | 1939.4461 | 0
2043 | 10 | 30 | 2 | 1894.2735 | 0
2043 | 10 | 30 | 3 | 1869.1137 | 0
2043 | 10 | 30 | 4 | 1860.1825 | 0
2043 | 10 | 30 | 5 | 1868.5773 | 0
2043 | 10 | 30 | 6 | 1906.7079 | 0
2043 | 10 | 30 | 7 | 1970.2154 | 0
2043 | 10 | 30 | 8 | 2010.0769 | 0
2043 | 10 | 30 | 9 | 2032.3128 | 0
2043 | 10 | 30 | 10 | 2063.2336 | 0
2043 | 10 | 30 | 11 | 2096.0227 | 0
2043 | 10 | 30 | 12 | 2131.0028 | 0
2043 | 10 | 30 | 13 | 2113.0813 | 0
2043 | 10 | 30 | 14 | 2100.4461 | 0
2043 | 10 | 30 | 15 | 2103.8092 | 0
2043 | 10 | 30 | 16 | 2110.5529 | 0
2043 | 10 | 30 | 17 | 2118.3453 | 0
2043 | 10 | 30 | 18 | 2195.9881 | 25.9881
2043 | 10 | 30 | 19 | 2162.9121 | 0
2043 | 10 | 30 | 20 | 2118.412 | 0
2043 | 10 | 30 | 21 | 2094.6248 | 0
2043 | 10 | 30 | 22 | 2069.0891 | 0
2043 | 10 | 30 | 23 | 2023.3595 | 0
2043 | 10 | 31 | 0 | 1977.8129 | 0
2043 | 10 | 31 | 1 | 1860.7011 | 0
2043 | 10 | 31 | 2 | 1787.8653 | 0
2043 | 10 | 31 | 3 | 1758.944 | 0
2043 | 10 | 31 | 4 | 1751.7393 | 0
2043 | 10 | 31 | 5 | 1744.6011 | 0
2043 | 10 | 31 | 6 | 1749.9528 | 0
2043 | 10 | 31 | 7 | 1771.9578 | 0
2043 | 10 | 31 | 8 | 1820.2466 | 0
2043 | 10 | 31 | 9 | 1846.9994 | 0
2043 | 10 | 31 | 10 | 1889.0456 | 0
2043 | 10 | 31 | 11 | 1917.9703 | 0
2043 | 10 | 31 | 12 | 1946.895 | 0
2043 | 10 | 31 | 13 | 1958.9868 | 0
2043 | 10 | 31 | 14 | 1961.6958 | 0
2043 | 10 | 31 | 15 | 1948.4927 | 0
2043 | 10 | 31 | 16 | 1936.6532 | 0
2043 | 10 | 31 | 17 | 1950.0864 | 0
2043 | 10 | 31 | 18 | 2031.2962 | 0
2043 | 10 | 31 | 19 | 2010.1779 | 0
2043 | 10 | 31 | 20 | 1972.6551 | 0
2043 | 10 | 31 | 21 | 1961.008 | 0
2043 | 10 | 31 | 22 | 1949.2506 | 0
2043 | 10 | 31 | 23 | 1920.3761 | 0
2043 | 11 | 1 | 0 | 1878.9113 | 0
2043 | 11 | 1 | 1 | 1820.2347 | 0
2043 | 11 | 1 | 2 | 1822.1227 | 0
2043 | 11 | 1 | 3 | 1788.3201 | 0
2043 | 11 | 1 | 4 | 1770.6351 | 0
2043 | 11 | 1 | 5 | 1757.4025 | 0
2043 | 11 | 1 | 6 | 1753.9106 | 0
2043 | 11 | 1 | 7 | 1748.9363 | 0
2043 | 11 | 1 | 8 | 1753.4381 | 0
2043 | 11 | 1 | 9 | 1787.881 | 0
2043 | 11 | 1 | 10 | 1864.7356 | 0
2043 | 11 | 1 | 11 | 1926.6795 | 0
2043 | 11 | 1 | 12 | 1961.9498 | 0
2043 | 11 | 1 | 13 | 1974.38 | 0
2043 | 11 | 1 | 14 | 1962.8886 | 0
2043 | 11 | 1 | 15 | 1964.856 | 0
2043 | 11 | 1 | 16 | 1984.9476 | 0
2043 | 11 | 1 | 17 | 2035.0672 | 0
2043 | 11 | 1 | 18 | 2084.7391 | 0
2043 | 11 | 1 | 19 | 2134.411 | 0
2043 | 11 | 1 | 20 | 2088.7381 | 0
2043 | 11 | 1 | 21 | 2076.7854 | 0
2043 | 11 | 1 | 22 | 2076.381 | 0
2043 | 11 | 1 | 23 | 2043.286 | 0
2043 | 11 | 2 | 0 | 2004.9958 | 0
2043 | 11 | 2 | 1 | 2111.5897 | 0
2043 | 11 | 2 | 2 | 2271.7888 | 101.7888
2043 | 11 | 2 | 3 | 2246.3851 | 76.3851
2043 | 11 | 2 | 4 | 2240.9003 | 70.9003
2043 | 11 | 2 | 5 | 2237.1231 | 67.1231
2043 | 11 | 2 | 6 | 2263.4361 | 93.4361
2043 | 11 | 2 | 7 | 2324.7882 | 154.7882
2043 | 11 | 2 | 8 | 2377.5358 | 207.5358
2043 | 11 | 2 | 9 | 2401.6138 | 231.6138
2043 | 11 | 2 | 10 | 2434.9725 | 264.9725
2043 | 11 | 2 | 11 | 2456.0584 | 286.0584
2043 | 11 | 2 | 12 | 2481.2512 | 311.2512
2043 | 11 | 2 | 13 | 2457.0577 | 287.0577
2043 | 11 | 2 | 14 | 2456.1521 | 286.1521
2043 | 11 | 2 | 15 | 2454.0448 | 284.0448
2043 | 11 | 2 | 16 | 2487.5374 | 317.5374
2043 | 11 | 2 | 17 | 2515.1463 | 345.1463
2043 | 11 | 2 | 18 | 2617.9181 | 447.9181
2043 | 11 | 2 | 19 | 2568.3903 | 398.3903
2043 | 11 | 2 | 20 | 2508.7816 | 338.7816
2043 | 11 | 2 | 21 | 2478.4934 | 308.4934
2043 | 11 | 2 | 22 | 2460.8076 | 290.8076
2043 | 11 | 2 | 23 | 2415.1396 | 245.1396
2043 | 11 | 3 | 0 | 2354.0283 | 184.0283
2043 | 11 | 3 | 1 | 2191.2479 | 21.2479
2043 | 11 | 3 | 2 | 2206.1181 | 36.1181
2043 | 11 | 3 | 3 | 2180.4112 | 10.4112
2043 | 11 | 3 | 4 | 2184.9884 | 14.9884
2043 | 11 | 3 | 5 | 2193.7374 | 23.7374
2043 | 11 | 3 | 6 | 2225.1636 | 55.1636
2043 | 11 | 3 | 7 | 2282.6297 | 112.6297
2043 | 11 | 3 | 8 | 2336.7204 | 166.7204
2043 | 11 | 3 | 9 | 2357.8456 | 187.8456
2043 | 11 | 3 | 10 | 2402.176 | 232.176
2043 | 11 | 3 | 11 | 2453.6035 | 283.6035
2043 | 11 | 3 | 12 | 2470.9429 | 300.9429
2043 | 11 | 3 | 13 | 2482.9564 | 312.9564
2043 | 11 | 3 | 14 | 2474.5263 | 304.5263
2043 | 11 | 3 | 15 | 2449.7665 | 279.7665
2043 | 11 | 3 | 16 | 2426.4519 | 256.4519
2043 | 11 | 3 | 17 | 2447.2703 | 277.2703
2043 | 11 | 3 | 18 | 2544.49 | 374.49
2043 | 11 | 3 | 19 | 2479.2878 | 309.2878
2043 | 11 | 3 | 20 | 2414.4846 | 244.4846
2043 | 11 | 3 | 21 | 2370.1533 | 200.1533
2043 | 11 | 3 | 22 | 2347.9805 | 177.9805
2043 | 11 | 3 | 23 | 2302.1752 | 132.1752
2043 | 11 | 4 | 0 | 2258.4319 | 88.4319
2043 | 11 | 4 | 1 | 2235.7019 | 65.7019
2043 | 11 | 4 | 2 | 2254.1999 | 84.1999
2043 | 11 | 4 | 3 | 2229.3231 | 59.3231
2043 | 11 | 4 | 4 | 2236.0125 | 66.0125
2043 | 11 | 4 | 5 | 2258.4011 | 88.4011
2043 | 11 | 4 | 6 | 2313.1878 | 143.1878
2043 | 11 | 4 | 7 | 2391.7099 | 221.7099
2043 | 11 | 4 | 8 | 2433.7037 | 263.7037
2043 | 11 | 4 | 9 | 2436.6983 | 266.6983
2043 | 11 | 4 | 10 | 2468.6604 | 298.6604
2043 | 11 | 4 | 11 | 2523.3712 | 353.3712
2043 | 11 | 4 | 12 | 2550.4341 | 380.4341
2043 | 11 | 4 | 13 | 2550.0404 | 380.0404
2043 | 11 | 4 | 14 | 2549.1938 | 379.1938
2043 | 11 | 4 | 15 | 2535.0774 | 365.0774
2043 | 11 | 4 | 16 | 2557.2684 | 387.2684
2043 | 11 | 4 | 17 | 2589.5378 | 419.5378
2043 | 11 | 4 | 18 | 2707.5764 | 537.5764
2043 | 11 | 4 | 19 | 2648.2124 | 478.2124
2043 | 11 | 4 | 20 | 2587.6563 | 417.6563
2043 | 11 | 4 | 21 | 2542.5426 | 372.5426
2043 | 11 | 4 | 22 | 2507.5098 | 337.5098
2043 | 11 | 4 | 23 | 2444.4879 | 274.4879
2043 | 11 | 5 | 0 | 2389.5015 | 219.5015
2043 | 11 | 5 | 1 | 2334.3441 | 164.3441
2043 | 11 | 5 | 2 | 2279.1868 | 109.1868
2043 | 11 | 5 | 3 | 2249.6524 | 79.6524
2043 | 11 | 5 | 4 | 2250.0321 | 80.0321
2043 | 11 | 5 | 5 | 2267.3574 | 97.3574
2043 | 11 | 5 | 6 | 2332.1906 | 162.1906
2043 | 11 | 5 | 7 | 2438.7342 | 268.7342
2043 | 11 | 5 | 8 | 2489.6859 | 319.6859
2043 | 11 | 5 | 9 | 2512.3358 | 342.3358
2043 | 11 | 5 | 10 | 2536.9509 | 366.9509
2043 | 11 | 5 | 11 | 2585.1445 | 415.1445
2043 | 11 | 5 | 12 | 2609.8573 | 439.8573
2043 | 11 | 5 | 13 | 2609.066 | 439.066
2043 | 11 | 5 | 14 | 2598.6824 | 428.6824
2043 | 11 | 5 | 15 | 2569.5641 | 399.5641
2043 | 11 | 5 | 16 | 2545.0981 | 375.0981
2043 | 11 | 5 | 17 | 2550.0634 | 380.0634
2043 | 11 | 5 | 18 | 2671.0651 | 501.0651
2043 | 11 | 5 | 19 | 2641.3016 | 471.3016
2043 | 11 | 5 | 20 | 2582.9549 | 412.9549
2043 | 11 | 5 | 21 | 2535.7625 | 365.7625
2043 | 11 | 5 | 22 | 2495.6884 | 325.6884
2043 | 11 | 5 | 23 | 2433.1828 | 263.1828
2043 | 11 | 6 | 0 | 2370.3164 | 200.3164
2043 | 11 | 6 | 1 | 2429.5062 | 259.5062
2043 | 11 | 6 | 2 | 2375.1252 | 205.1252
2043 | 11 | 6 | 3 | 2348.4855 | 178.4855
2043 | 11 | 6 | 4 | 2347.3944 | 177.3944
2043 | 11 | 6 | 5 | 2361.6881 | 191.6881
2043 | 11 | 6 | 6 | 2427.7384 | 257.7384
2043 | 11 | 6 | 7 | 2549.1972 | 379.1972
2043 | 11 | 6 | 8 | 2608.2453 | 438.2453
2043 | 11 | 6 | 9 | 2620.7585 | 450.7585
2043 | 11 | 6 | 10 | 2643.9906 | 473.9906
2043 | 11 | 6 | 11 | 2666.051 | 496.051
2043 | 11 | 6 | 12 | 2645.9396 | 475.9396
2043 | 11 | 6 | 13 | 2626.143 | 456.143
2043 | 11 | 6 | 14 | 2601.8569 | 431.8569
2043 | 11 | 6 | 15 | 2599.1083 | 429.1083
2043 | 11 | 6 | 16 | 2605.2709 | 435.2709
2043 | 11 | 6 | 17 | 2620.1543 | 450.1543
2043 | 11 | 6 | 18 | 2720.9038 | 550.9038
2043 | 11 | 6 | 19 | 2688.6446 | 518.6446
2043 | 11 | 6 | 20 | 2667.7761 | 497.7761
2043 | 11 | 6 | 21 | 2645.5748 | 475.5748
2043 | 11 | 6 | 22 | 2598.3176 | 428.3176
2043 | 11 | 6 | 23 | 2521.8959 | 351.8959
2043 | 11 | 7 | 0 | 2457.3439 | 287.3439
2043 | 11 | 7 | 1 | 2298.7936 | 128.7936
2043 | 11 | 7 | 2 | 2140.2433 | 0
2043 | 11 | 7 | 3 | 2095.8829 | 0
2043 | 11 | 7 | 4 | 2078.5847 | 0
2043 | 11 | 7 | 5 | 2071.0502 | 0
2043 | 11 | 7 | 6 | 2089.7143 | 0
2043 | 11 | 7 | 7 | 2114.5374 | 0
2043 | 11 | 7 | 8 | 2117.2606 | 0
2043 | 11 | 7 | 9 | 2130.6857 | 0
2043 | 11 | 7 | 10 | 2177.1989 | 7.1989
2043 | 11 | 7 | 11 | 2210.1233 | 40.1233
2043 | 11 | 7 | 12 | 2243.0478 | 73.0478
2043 | 11 | 7 | 13 | 2255.8891 | 85.8891
2043 | 11 | 7 | 14 | 2257.3852 | 87.3852
2043 | 11 | 7 | 15 | 2236.3868 | 66.3868
2043 | 11 | 7 | 16 | 2233.2014 | 63.2014
2043 | 11 | 7 | 17 | 2233.1824 | 63.1824
2043 | 11 | 7 | 18 | 2365.6993 | 195.6993
2043 | 11 | 7 | 19 | 2347.8899 | 177.8899
2043 | 11 | 7 | 20 | 2311.003 | 141.003
2043 | 11 | 7 | 21 | 2305.0015 | 135.0015
2043 | 11 | 7 | 22 | 2285.8618 | 115.8618
2043 | 11 | 7 | 23 | 2240.3262 | 70.3262
2043 | 11 | 8 | 0 | 2193.9158 | 23.9158
2043 | 11 | 8 | 1 | 2122.6243 | 0
2043 | 11 | 8 | 2 | 2073.9222 | 0
2043 | 11 | 8 | 3 | 2029.4154 | 0
2043 | 11 | 8 | 4 | 2008.6252 | 0
2043 | 11 | 8 | 5 | 1984.2922 | 0
2043 | 11 | 8 | 6 | 1979.7675 | 0
2043 | 11 | 8 | 7 | 1986.0008 | 0
2043 | 11 | 8 | 8 | 1992.6208 | 0
2043 | 11 | 8 | 9 | 2004.3775 | 0
2043 | 11 | 8 | 10 | 2065.8039 | 0
2043 | 11 | 8 | 11 | 2139.7934 | 0
2043 | 11 | 8 | 12 | 2185.2216 | 15.2216
2043 | 11 | 8 | 13 | 2189.66 | 19.66
2043 | 11 | 8 | 14 | 2189.5957 | 19.5957
2043 | 11 | 8 | 15 | 2164.8194 | 0
2043 | 11 | 8 | 16 | 2162.794 | 0
2043 | 11 | 8 | 17 | 2213.1371 | 43.1371
2043 | 11 | 8 | 18 | 2259.7345 | 89.7345
2043 | 11 | 8 | 19 | 2306.3319 | 136.3319
2043 | 11 | 8 | 20 | 2258.0497 | 88.0497
2043 | 11 | 8 | 21 | 2238.3115 | 68.3115
2043 | 11 | 8 | 22 | 2232.6581 | 62.6581
2043 | 11 | 8 | 23 | 2196.1928 | 26.1928
2043 | 11 | 9 | 0 | 2148.4903 | 0
2043 | 11 | 9 | 1 | 2256.517 | 86.517
2043 | 11 | 9 | 2 | 2364.5437 | 194.5437
2043 | 11 | 9 | 3 | 2335.3137 | 165.3137
2043 | 11 | 9 | 4 | 2325.0271 | 155.0271
2043 | 11 | 9 | 5 | 2339.5958 | 169.5958
2043 | 11 | 9 | 6 | 2394.9211 | 224.9211
2043 | 11 | 9 | 7 | 2461.2843 | 291.2843
2043 | 11 | 9 | 8 | 2491.1814 | 321.1814
2043 | 11 | 9 | 9 | 2523.9777 | 353.9777
2043 | 11 | 9 | 10 | 2555.8047 | 385.8047
2043 | 11 | 9 | 11 | 2576.6304 | 406.6304
2043 | 11 | 9 | 12 | 2590.7269 | 420.7269
2043 | 11 | 9 | 13 | 2584.2181 | 414.2181
2043 | 11 | 9 | 14 | 2588.3408 | 418.3408
2043 | 11 | 9 | 15 | 2599.5111 | 429.5111
2043 | 11 | 9 | 16 | 2626.3874 | 456.3874
2043 | 11 | 9 | 17 | 2648.7402 | 478.7402
2043 | 11 | 9 | 18 | 2669.7443 | 499.7443
2043 | 11 | 9 | 19 | 2690.7484 | 520.7484
2043 | 11 | 9 | 20 | 2625.4313 | 455.4313
2043 | 11 | 9 | 21 | 2588.2222 | 418.2222
2043 | 11 | 9 | 22 | 2558.2655 | 388.2655
2043 | 11 | 9 | 23 | 2513.4539 | 343.4539
2043 | 11 | 10 | 0 | 2467.9304 | 297.9304
2043 | 11 | 10 | 1 | 2300.1822 | 130.1822
2043 | 11 | 10 | 2 | 2255.6348 | 85.6348
2043 | 11 | 10 | 3 | 2229.1514 | 59.1514
2043 | 11 | 10 | 4 | 2225.5764 | 55.5764
2043 | 11 | 10 | 5 | 2222.8884 | 52.8884
2043 | 11 | 10 | 6 | 2245.0491 | 75.0491
2043 | 11 | 10 | 7 | 2313.9688 | 143.9688
2043 | 11 | 10 | 8 | 2412.241 | 242.241
2043 | 11 | 10 | 9 | 2444.8685 | 274.8685
2043 | 11 | 10 | 10 | 2484.8102 | 314.8102
2043 | 11 | 10 | 11 | 2512.0096 | 342.0096
2043 | 11 | 10 | 12 | 2517.6377 | 347.6377
2043 | 11 | 10 | 13 | 2516.5745 | 346.5745
2043 | 11 | 10 | 14 | 2530.5977 | 360.5977
2043 | 11 | 10 | 15 | 2541.6853 | 371.6853
2043 | 11 | 10 | 16 | 2539.8906 | 369.8906
2043 | 11 | 10 | 17 | 2583.1758 | 413.1758
2043 | 11 | 10 | 18 | 2676.505 | 506.505
2043 | 11 | 10 | 19 | 2588.1416 | 418.1416
2043 | 11 | 10 | 20 | 2538.7136 | 368.7136
2043 | 11 | 10 | 21 | 2507.6895 | 337.6895
2043 | 11 | 10 | 22 | 2477.5391 | 307.5391
2043 | 11 | 10 | 23 | 2420.4505 | 250.4505
2043 | 11 | 11 | 0 | 2366.5711 | 196.5711
2043 | 11 | 11 | 1 | 2251.0342 | 81.0342
2043 | 11 | 11 | 2 | 2207.5811 | 37.5811
2043 | 11 | 11 | 3 | 2174.3579 | 4.3579
2043 | 11 | 11 | 4 | 2173.9435 | 3.9435
2043 | 11 | 11 | 5 | 2191.0901 | 21.0901
2043 | 11 | 11 | 6 | 2246.9059 | 76.9059
2043 | 11 | 11 | 7 | 2305.996 | 135.996
2043 | 11 | 11 | 8 | 2338.2354 | 168.2354
2043 | 11 | 11 | 9 | 2335.4883 | 165.4883
2043 | 11 | 11 | 10 | 2379.8943 | 209.8943
2043 | 11 | 11 | 11 | 2416.0094 | 246.0094
2043 | 11 | 11 | 12 | 2439.8482 | 269.8482
2043 | 11 | 11 | 13 | 2463.6869 | 293.6869
2043 | 11 | 11 | 14 | 2464.7149 | 294.7149
2043 | 11 | 11 | 15 | 2452.7995 | 282.7995
2043 | 11 | 11 | 16 | 2476.1614 | 306.1614
2043 | 11 | 11 | 17 | 2513.1124 | 343.1124
2043 | 11 | 11 | 18 | 2613.4386 | 443.4386
2043 | 11 | 11 | 19 | 2530.1252 | 360.1252
2043 | 11 | 11 | 20 | 2471.5279 | 301.5279
2043 | 11 | 11 | 21 | 2443.6162 | 273.6162
2043 | 11 | 11 | 22 | 2408.612 | 238.612
2043 | 11 | 11 | 23 | 2350.5192 | 180.5192
2043 | 11 | 12 | 0 | 2301.3796 | 131.3796
2043 | 11 | 12 | 1 | 2383.6565 | 213.6565
2043 | 11 | 12 | 2 | 2340.8859 | 170.8859
2043 | 11 | 12 | 3 | 2313.3459 | 143.3459
2043 | 11 | 12 | 4 | 2311.5381 | 141.5381
2043 | 11 | 12 | 5 | 2325.3826 | 155.3826
2043 | 11 | 12 | 6 | 2380.8496 | 210.8496
2043 | 11 | 12 | 7 | 2472.2545 | 302.2545
2043 | 11 | 12 | 8 | 2517.5762 | 347.5762
2043 | 11 | 12 | 9 | 2531.4719 | 361.4719
2043 | 11 | 12 | 10 | 2550.0231 | 380.0231
2043 | 11 | 12 | 11 | 2563.0932 | 393.0932
2043 | 11 | 12 | 12 | 2586.405 | 416.405
2043 | 11 | 12 | 13 | 2592.2717 | 422.2717
2043 | 11 | 12 | 14 | 2600.2267 | 430.2267
2043 | 11 | 12 | 15 | 2597.8538 | 427.8538
2043 | 11 | 12 | 16 | 2605.9801 | 435.9801
2043 | 11 | 12 | 17 | 2630.4375 | 460.4375
2043 | 11 | 12 | 18 | 2730.3534 | 560.3534
2043 | 11 | 12 | 19 | 2677.8036 | 507.8036
2043 | 11 | 12 | 20 | 2610.1678 | 440.1678
2043 | 11 | 12 | 21 | 2577.933 | 407.933
2043 | 11 | 12 | 22 | 2538.1576 | 368.1576
2043 | 11 | 12 | 23 | 2497.3836 | 327.3836
2043 | 11 | 13 | 0 | 2449.0832 | 279.0832
2043 | 11 | 13 | 1 | 2301.8665 | 131.8665
2043 | 11 | 13 | 2 | 2258.8795 | 88.8795
2043 | 11 | 13 | 3 | 2234.5887 | 64.5887
2043 | 11 | 13 | 4 | 2234.4653 | 64.4653
2043 | 11 | 13 | 5 | 2255.3922 | 85.3922
2043 | 11 | 13 | 6 | 2318.3155 | 148.3155
2043 | 11 | 13 | 7 | 2417.5818 | 247.5818
2043 | 11 | 13 | 8 | 2452.2796 | 282.2796
2043 | 11 | 13 | 9 | 2450.1611 | 280.1611
2043 | 11 | 13 | 10 | 2464.1561 | 294.1561
2043 | 11 | 13 | 11 | 2474.5828 | 304.5828
2043 | 11 | 13 | 12 | 2485.9673 | 315.9673
2043 | 11 | 13 | 13 | 2470.6146 | 300.6146
2043 | 11 | 13 | 14 | 2467.0363 | 297.0363
2043 | 11 | 13 | 15 | 2471.0718 | 301.0718
2043 | 11 | 13 | 16 | 2502.8651 | 332.8651
2043 | 11 | 13 | 17 | 2533.2175 | 363.2175
2043 | 11 | 13 | 18 | 2547.4633 | 377.4633
2043 | 11 | 13 | 19 | 2561.7092 | 391.7092
2043 | 11 | 13 | 20 | 2521.606 | 351.606
2043 | 11 | 13 | 21 | 2496.3569 | 326.3569
2043 | 11 | 13 | 22 | 2460.6487 | 290.6487
2043 | 11 | 13 | 23 | 2400.3144 | 230.3144
2043 | 11 | 14 | 0 | 2357.9623 | 187.9623
2043 | 11 | 14 | 1 | 2257.3252 | 87.3252
2043 | 11 | 14 | 2 | 2156.688 | 0
2043 | 11 | 14 | 3 | 2119.4479 | 0
2043 | 11 | 14 | 4 | 2098.6723 | 0
2043 | 11 | 14 | 5 | 2077.6058 | 0
2043 | 11 | 14 | 6 | 2071.2018 | 0
2043 | 11 | 14 | 7 | 2093.2326 | 0
2043 | 11 | 14 | 8 | 2132.622 | 0
2043 | 11 | 14 | 9 | 2149.1461 | 0
2043 | 11 | 14 | 10 | 2180.6378 | 10.6378
2043 | 11 | 14 | 11 | 2200.1979 | 30.1979
2043 | 11 | 14 | 12 | 2223.2272 | 53.2272
2043 | 11 | 14 | 13 | 2199.1032 | 29.1032
2043 | 11 | 14 | 14 | 2201.4294 | 31.4294
2043 | 11 | 14 | 15 | 2208.6229 | 38.6229
2043 | 11 | 14 | 16 | 2233.2634 | 63.2634
2043 | 11 | 14 | 17 | 2267.2139 | 97.2139
2043 | 11 | 14 | 18 | 2376.3815 | 206.3815
2043 | 11 | 14 | 19 | 2335.2724 | 165.2724
2043 | 11 | 14 | 20 | 2289.6203 | 119.6203
2043 | 11 | 14 | 21 | 2288.5723 | 118.5723
2043 | 11 | 14 | 22 | 2281.6629 | 111.6629
2043 | 11 | 14 | 23 | 2252.4158 | 82.4158
2043 | 11 | 15 | 0 | 2206.6339 | 36.6339
2043 | 11 | 15 | 1 | 2131.6873 | 0
2043 | 11 | 15 | 2 | 2080.8212 | 0
2043 | 11 | 15 | 3 | 2037.1379 | 0
2043 | 11 | 15 | 4 | 2013.4665 | 0
2043 | 11 | 15 | 5 | 1989.5853 | 0
2043 | 11 | 15 | 6 | 1981.3199 | 0
2043 | 11 | 15 | 7 | 1984.2605 | 0
2043 | 11 | 15 | 8 | 2011.3324 | 0
2043 | 11 | 15 | 9 | 2033.8122 | 0
2043 | 11 | 15 | 10 | 2087.1821 | 0
2043 | 11 | 15 | 11 | 2123.8684 | 0
2043 | 11 | 15 | 12 | 2144.1768 | 0
2043 | 11 | 15 | 13 | 2142.3735 | 0
2043 | 11 | 15 | 14 | 2147.1874 | 0
2043 | 11 | 15 | 15 | 2151.9925 | 0
2043 | 11 | 15 | 16 | 2163.6527 | 0
2043 | 11 | 15 | 17 | 2229.2749 | 59.2749
2043 | 11 | 15 | 18 | 2365.677 | 195.677
2043 | 11 | 15 | 19 | 2350.7476 | 180.7476
2043 | 11 | 15 | 20 | 2319.7052 | 149.7052
2043 | 11 | 15 | 21 | 2310.0097 | 140.0097
2043 | 11 | 15 | 22 | 2301.9632 | 131.9632
2043 | 11 | 15 | 23 | 2267.1705 | 97.1705
2043 | 11 | 16 | 0 | 2215.8037 | 45.8037
2043 | 11 | 16 | 1 | 2292.9556 | 122.9556
2043 | 11 | 16 | 2 | 2370.1075 | 200.1075
2043 | 11 | 16 | 3 | 2342.6725 | 172.6725
2043 | 11 | 16 | 4 | 2338.8545 | 168.8545
2043 | 11 | 16 | 5 | 2345.4659 | 175.4659
2043 | 11 | 16 | 6 | 2395.5247 | 225.5247
2043 | 11 | 16 | 7 | 2462.2415 | 292.2415
2043 | 11 | 16 | 8 | 2496.7546 | 326.7546
2043 | 11 | 16 | 9 | 2499.0073 | 329.0073
2043 | 11 | 16 | 10 | 2546.791 | 376.791
2043 | 11 | 16 | 11 | 2586.2483 | 416.2483
2043 | 11 | 16 | 12 | 2602.1352 | 432.1352
2043 | 11 | 16 | 13 | 2611.6815 | 441.6815
2043 | 11 | 16 | 14 | 2613.2029 | 443.2029
2043 | 11 | 16 | 15 | 2603.261 | 433.261
2043 | 11 | 16 | 16 | 2620.2547 | 450.2547
2043 | 11 | 16 | 17 | 2661.0281 | 491.0281
2043 | 11 | 16 | 18 | 2766.2573 | 596.2573
2043 | 11 | 16 | 19 | 2700.1217 | 530.1217
2043 | 11 | 16 | 20 | 2637.7802 | 467.7802
2043 | 11 | 16 | 21 | 2601.3571 | 431.3571
2043 | 11 | 16 | 22 | 2579.6813 | 409.6813
2043 | 11 | 16 | 23 | 2541.1481 | 371.1481
2043 | 11 | 17 | 0 | 2501.8421 | 331.8421
2043 | 11 | 17 | 1 | 2396.847 | 226.847
2043 | 11 | 17 | 2 | 2362.2109 | 192.2109
2043 | 11 | 17 | 3 | 2337.8737 | 167.8737
2043 | 11 | 17 | 4 | 2340.8689 | 170.8689
2043 | 11 | 17 | 5 | 2355.8266 | 185.8266
2043 | 11 | 17 | 6 | 2400.3215 | 230.3215
2043 | 11 | 17 | 7 | 2471.3143 | 301.3143
2043 | 11 | 17 | 8 | 2536.6286 | 366.6286
2043 | 11 | 17 | 9 | 2559.2516 | 389.2516
2043 | 11 | 17 | 10 | 2599.7378 | 429.7378
2043 | 11 | 17 | 11 | 2639.3675 | 469.3675
2043 | 11 | 17 | 12 | 2657.353 | 487.353
2043 | 11 | 17 | 13 | 2654.8789 | 484.8789
2043 | 11 | 17 | 14 | 2644.7294 | 474.7294
2043 | 11 | 17 | 15 | 2643.3217 | 473.3217
2043 | 11 | 17 | 16 | 2602.9411 | 432.9411
2043 | 11 | 17 | 17 | 2648.4779 | 478.4779
2043 | 11 | 17 | 18 | 2751.2059 | 581.2059
2043 | 11 | 17 | 19 | 2681.9128 | 511.9128
2043 | 11 | 17 | 20 | 2620.563 | 450.563
2043 | 11 | 17 | 21 | 2571.9822 | 401.9822
2043 | 11 | 17 | 22 | 2548.8005 | 378.8005
2043 | 11 | 17 | 23 | 2502.2497 | 332.2497
2043 | 11 | 18 | 0 | 2470.3256 | 300.3256
2043 | 11 | 18 | 1 | 2458.2353 | 288.2353
2043 | 11 | 18 | 2 | 2416.3954 | 246.3954
2043 | 11 | 18 | 3 | 2385.132 | 215.132
2043 | 11 | 18 | 4 | 2385.3518 | 215.3518
2043 | 11 | 18 | 5 | 2392.411 | 222.411
2043 | 11 | 18 | 6 | 2436.7419 | 266.7419
2043 | 11 | 18 | 7 | 2504.364 | 334.364
2043 | 11 | 18 | 8 | 2571.1189 | 401.1189
2043 | 11 | 18 | 9 | 2575.7574 | 405.7574
2043 | 11 | 18 | 10 | 2613.5473 | 443.5473
2043 | 11 | 18 | 11 | 2668.3729 | 498.3729
2043 | 11 | 18 | 12 | 2698.2371 | 528.2371
2043 | 11 | 18 | 13 | 2701.8184 | 531.8184
2043 | 11 | 18 | 14 | 2697.1002 | 527.1002
2043 | 11 | 18 | 15 | 2670.7404 | 500.7404
2043 | 11 | 18 | 16 | 2703.4938 | 533.4938
2043 | 11 | 18 | 17 | 2750.8633 | 580.8633
2043 | 11 | 18 | 18 | 2864.8745 | 694.8745
2043 | 11 | 18 | 19 | 2797.4489 | 627.4489
2043 | 11 | 18 | 20 | 2745.7861 | 575.7861
2043 | 11 | 18 | 21 | 2717.119 | 547.119
2043 | 11 | 18 | 22 | 2686.9768 | 516.9768
2043 | 11 | 18 | 23 | 2628.0563 | 458.0563
2043 | 11 | 19 | 0 | 2564.5486 | 394.5486
2043 | 11 | 19 | 1 | 2517.6551 | 347.6551
2043 | 11 | 19 | 2 | 2470.7616 | 300.7616
2043 | 11 | 19 | 3 | 2435.7536 | 265.7536
2043 | 11 | 19 | 4 | 2429.5821 | 259.5821
2043 | 11 | 19 | 5 | 2441.7959 | 271.7959
2043 | 11 | 19 | 6 | 2497.7545 | 327.7545
2043 | 11 | 19 | 7 | 2586.765 | 416.765
2043 | 11 | 19 | 8 | 2648.5721 | 478.5721
2043 | 11 | 19 | 9 | 2655.2648 | 485.2648
2043 | 11 | 19 | 10 | 2671.8923 | 501.8923
2043 | 11 | 19 | 11 | 2696.3371 | 526.3371
2043 | 11 | 19 | 12 | 2709.9994 | 539.9994
2043 | 11 | 19 | 13 | 2714.0079 | 544.0079
2043 | 11 | 19 | 14 | 2709.2191 | 539.2191
2043 | 11 | 19 | 15 | 2709.4271 | 539.4271
2043 | 11 | 19 | 16 | 2727.7868 | 557.7868
2043 | 11 | 19 | 17 | 2757.9489 | 587.9489
2043 | 11 | 19 | 18 | 2861.0979 | 691.0979
2043 | 11 | 19 | 19 | 2809.3897 | 639.3897
2043 | 11 | 19 | 20 | 2753.772 | 583.772
2043 | 11 | 19 | 21 | 2725.9379 | 555.9379
2043 | 11 | 19 | 22 | 2677.7867 | 507.7867
2043 | 11 | 19 | 23 | 2618.3897 | 448.3897
2043 | 11 | 20 | 0 | 2555.0547 | 385.0547
2043 | 11 | 20 | 1 | 2500.1933 | 330.1933
2043 | 11 | 20 | 2 | 2454.0091 | 284.0091
2043 | 11 | 20 | 3 | 2418.1228 | 248.1228
2043 | 11 | 20 | 4 | 2408.48 | 238.48
2043 | 11 | 20 | 5 | 2414.4296 | 244.4296
2043 | 11 | 20 | 6 | 2458.7308 | 288.7308
2043 | 11 | 20 | 7 | 2525.4365 | 355.4365
2043 | 11 | 20 | 8 | 2554.7138 | 384.7138
2043 | 11 | 20 | 9 | 2566.2211 | 396.2211
2043 | 11 | 20 | 10 | 2585.7931 | 415.7931
2043 | 11 | 20 | 11 | 2610.4916 | 440.4916
2043 | 11 | 20 | 12 | 2621.3349 | 451.3349
2043 | 11 | 20 | 13 | 2620.0572 | 450.0572
2043 | 11 | 20 | 14 | 2614.8093 | 444.8093
2043 | 11 | 20 | 15 | 2620.2501 | 450.2501
2043 | 11 | 20 | 16 | 2641.4263 | 471.4263
2043 | 11 | 20 | 17 | 2655.9058 | 485.9058
2043 | 11 | 20 | 18 | 2743.0168 | 573.0168
2043 | 11 | 20 | 19 | 2676.2754 | 506.2754
2043 | 11 | 20 | 20 | 2613.4078 | 443.4078
2043 | 11 | 20 | 21 | 2578.3211 | 408.3211
2043 | 11 | 20 | 22 | 2560.6818 | 390.6818
2043 | 11 | 20 | 23 | 2529.1311 | 359.1311
2043 | 11 | 21 | 0 | 2493.3471 | 323.3471
2043 | 11 | 21 | 1 | 2329.3118 | 159.3118
2043 | 11 | 21 | 2 | 2165.2765 | 0
2043 | 11 | 21 | 3 | 2123.0818 | 0
2043 | 11 | 21 | 4 | 2105.8225 | 0
2043 | 11 | 21 | 5 | 2091.2986 | 0
2043 | 11 | 21 | 6 | 2097.7625 | 0
2043 | 11 | 21 | 7 | 2120.5237 | 0
2043 | 11 | 21 | 8 | 2167.7549 | 0
2043 | 11 | 21 | 9 | 2203.3248 | 33.3248
2043 | 11 | 21 | 10 | 2268.8273 | 98.8273
2043 | 11 | 21 | 11 | 2323.5666 | 153.5666
2043 | 11 | 21 | 12 | 2356.0478 | 186.0478
2043 | 11 | 21 | 13 | 2388.5291 | 218.5291
2043 | 11 | 21 | 14 | 2379.8578 | 209.8578
2043 | 11 | 21 | 15 | 2365.8587 | 195.8587
2043 | 11 | 21 | 16 | 2365.9836 | 195.9836
2043 | 11 | 21 | 17 | 2389.2281 | 219.2281
2043 | 11 | 21 | 18 | 2495.1122 | 325.1122
2043 | 11 | 21 | 19 | 2449.3288 | 279.3288
2043 | 11 | 21 | 20 | 2396.0828 | 226.0828
2043 | 11 | 21 | 21 | 2382.5169 | 212.5169
2043 | 11 | 21 | 22 | 2371.9456 | 201.9456
2043 | 11 | 21 | 23 | 2336.681 | 166.681
2043 | 11 | 22 | 0 | 2296.6537 | 126.6537
2043 | 11 | 22 | 1 | 2219.5132 | 49.5132
2043 | 11 | 22 | 2 | 2168.2969 | 0
2043 | 11 | 22 | 3 | 2125.3624 | 0
2043 | 11 | 22 | 4 | 2103.9987 | 0
2043 | 11 | 22 | 5 | 2083.5937 | 0
2043 | 11 | 22 | 6 | 2076.2587 | 0
2043 | 11 | 22 | 7 | 2076.9591 | 0
2043 | 11 | 22 | 8 | 2093.1271 | 0
2043 | 11 | 22 | 9 | 2111.2458 | 0
2043 | 11 | 22 | 10 | 2166.8439 | 0
2043 | 11 | 22 | 11 | 2204.4875 | 34.4875
2043 | 11 | 22 | 12 | 2249.9837 | 79.9837
2043 | 11 | 22 | 13 | 2242.3315 | 72.3315
2043 | 11 | 22 | 14 | 2243.047 | 73.047
2043 | 11 | 22 | 15 | 2262.4641 | 92.4641
2043 | 11 | 22 | 16 | 2306.9705 | 136.9705
2043 | 11 | 22 | 17 | 2385.6303 | 215.6303
2043 | 11 | 22 | 18 | 2443.6179 | 273.6179
2043 | 11 | 22 | 19 | 2451.0766 | 281.0766
2043 | 11 | 22 | 20 | 2458.5353 | 288.5353
2043 | 11 | 22 | 21 | 2432.5615 | 262.5615
2043 | 11 | 22 | 22 | 2419.4802 | 249.4802
2043 | 11 | 22 | 23 | 2380.0579 | 210.0579
2043 | 11 | 23 | 0 | 2327.8006 | 157.8006
2043 | 11 | 23 | 1 | 2389.2096 | 219.2096
2043 | 11 | 23 | 2 | 2450.6185 | 280.6185
2043 | 11 | 23 | 3 | 2417.6499 | 247.6499
2043 | 11 | 23 | 4 | 2404.4167 | 234.4167
2043 | 11 | 23 | 5 | 2413.4513 | 243.4513
2043 | 11 | 23 | 6 | 2468.6962 | 298.6962
2043 | 11 | 23 | 7 | 2535.8628 | 365.8628
2043 | 11 | 23 | 8 | 2590.3722 | 420.3722
2043 | 11 | 23 | 9 | 2612.5932 | 442.5932
2043 | 11 | 23 | 10 | 2667.5386 | 497.5386
2043 | 11 | 23 | 11 | 2712.8383 | 542.8383
2043 | 11 | 23 | 12 | 2740.3514 | 570.3514
2043 | 11 | 23 | 13 | 2767.8646 | 597.8646
2043 | 11 | 23 | 14 | 2766.7416 | 596.7416
2043 | 11 | 23 | 15 | 2760.9952 | 590.9952
2043 | 11 | 23 | 16 | 2768.9351 | 598.9351
2043 | 11 | 23 | 17 | 2818.6094 | 648.6094
2043 | 11 | 23 | 18 | 2914.0381 | 744.0381
2043 | 11 | 23 | 19 | 2840.297 | 670.297
2043 | 11 | 23 | 20 | 2778.653 | 608.653
2043 | 11 | 23 | 21 | 2713.7553 | 543.7553
2043 | 11 | 23 | 22 | 2686.5184 | 516.5184
2043 | 11 | 23 | 23 | 2636.6395 | 466.6395
2043 | 11 | 24 | 0 | 2567.1356 | 397.1356
2043 | 11 | 24 | 1 | 2421.0068 | 251.0068
2043 | 11 | 24 | 2 | 2373.3264 | 203.3264
2043 | 11 | 24 | 3 | 2341.5092 | 171.5092
2043 | 11 | 24 | 4 | 2340.2974 | 170.2974
2043 | 11 | 24 | 5 | 2352.6209 | 182.6209
2043 | 11 | 24 | 6 | 2391.4178 | 221.4178
2043 | 11 | 24 | 7 | 2485.66 | 315.66
2043 | 11 | 24 | 8 | 2568.4682 | 398.4682
2043 | 11 | 24 | 9 | 2598.8403 | 428.8403
2043 | 11 | 24 | 10 | 2647.9272 | 477.9272
2043 | 11 | 24 | 11 | 2703.9512 | 533.9512
2043 | 11 | 24 | 12 | 2736.5471 | 566.5471
2043 | 11 | 24 | 13 | 2748.0689 | 578.0689
2043 | 11 | 24 | 14 | 2739.4145 | 569.4145
2043 | 11 | 24 | 15 | 2709.5483 | 539.5483
2043 | 11 | 24 | 16 | 2658.9163 | 488.9163
2043 | 11 | 24 | 17 | 2703.1905 | 533.1905
2043 | 11 | 24 | 18 | 2720.1591 | 550.1591
2043 | 11 | 24 | 19 | 2737.1276 | 567.1276
2043 | 11 | 24 | 20 | 2678.4511 | 508.4511
2043 | 11 | 24 | 21 | 2628.8137 | 458.8137
2043 | 11 | 24 | 22 | 2597.4549 | 427.4549
2043 | 11 | 24 | 23 | 2543.169 | 373.169
2043 | 11 | 25 | 0 | 2482.5038 | 312.5038
2043 | 11 | 25 | 1 | 2427.9892 | 257.9892
2043 | 11 | 25 | 2 | 2383.6188 | 213.6188
2043 | 11 | 25 | 3 | 2346.6692 | 176.6692
2043 | 11 | 25 | 4 | 2342.659 | 172.659
2043 | 11 | 25 | 5 | 2353.6237 | 183.6237
2043 | 11 | 25 | 6 | 2396.9425 | 226.9425
2043 | 11 | 25 | 7 | 2463.6937 | 293.6937
2043 | 11 | 25 | 8 | 2540.0049 | 370.0049
2043 | 11 | 25 | 9 | 2553.4778 | 383.4778
2043 | 11 | 25 | 10 | 2596.0066 | 426.0066
2043 | 11 | 25 | 11 | 2652.8889 | 482.8889
2043 | 11 | 25 | 12 | 2690.1733 | 520.1733
2043 | 11 | 25 | 13 | 2711.3834 | 541.3834
2043 | 11 | 25 | 14 | 2713.0533 | 543.0533
2043 | 11 | 25 | 15 | 2702.4042 | 532.4042
2043 | 11 | 25 | 16 | 2701.1182 | 531.1182
2043 | 11 | 25 | 17 | 2753.4764 | 583.4764
2043 | 11 | 25 | 18 | 2866.2239 | 696.2239
2043 | 11 | 25 | 19 | 2792.7006 | 622.7006
2043 | 11 | 25 | 20 | 2739.8024 | 569.8024
2043 | 11 | 25 | 21 | 2700.0375 | 530.0375
2043 | 11 | 25 | 22 | 2663.8161 | 493.8161
2043 | 11 | 25 | 23 | 2599.4302 | 429.4302
2043 | 11 | 26 | 0 | 2527.9045 | 357.9045
2043 | 11 | 26 | 1 | 2470.3247 | 300.3247
2043 | 11 | 26 | 2 | 2425.1002 | 255.1002
2043 | 11 | 26 | 3 | 2382.4012 | 212.4012
2043 | 11 | 26 | 4 | 2374.2487 | 204.2487
2043 | 11 | 26 | 5 | 2374.9359 | 204.9359
2043 | 11 | 26 | 6 | 2421.6429 | 251.6429
2043 | 11 | 26 | 7 | 2515.1413 | 345.1413
2043 | 11 | 26 | 8 | 2604.7505 | 434.7505
2043 | 11 | 26 | 9 | 2639.7539 | 469.7539
2043 | 11 | 26 | 10 | 2678.0578 | 508.0578
2043 | 11 | 26 | 11 | 2738.7805 | 568.7805
2043 | 11 | 26 | 12 | 2772.3654 | 602.3654
2043 | 11 | 26 | 13 | 2770.7475 | 600.7475
2043 | 11 | 26 | 14 | 2764.4864 | 594.4864
2043 | 11 | 26 | 15 | 2749.0397 | 579.0397
2043 | 11 | 26 | 16 | 2731.4015 | 561.4015
2043 | 11 | 26 | 17 | 2744.2703 | 574.2703
2043 | 11 | 26 | 18 | 2861.7496 | 691.7496
2043 | 11 | 26 | 19 | 2819.2914 | 649.2914
2043 | 11 | 26 | 20 | 2762.7246 | 592.7246
2043 | 11 | 26 | 21 | 2696.8343 | 526.8343
2043 | 11 | 26 | 22 | 2665.0084 | 495.0084
2043 | 11 | 26 | 23 | 2619.5514 | 449.5514
2043 | 11 | 27 | 0 | 2555.6841 | 385.6841
2043 | 11 | 27 | 1 | 2510.0447 | 340.0447
2043 | 11 | 27 | 2 | 2464.4053 | 294.4053
2043 | 11 | 27 | 3 | 2431.4585 | 261.4585
2043 | 11 | 27 | 4 | 2419.2169 | 249.2169
2043 | 11 | 27 | 5 | 2425.1868 | 255.1868
2043 | 11 | 27 | 6 | 2477.379 | 307.379
2043 | 11 | 27 | 7 | 2562.1719 | 392.1719
2043 | 11 | 27 | 8 | 2632.5863 | 462.5863
2043 | 11 | 27 | 9 | 2651.4856 | 481.4856
2043 | 11 | 27 | 10 | 2671.5108 | 501.5108
2043 | 11 | 27 | 11 | 2688.0651 | 518.0651
2043 | 11 | 27 | 12 | 2694.5979 | 524.5979
2043 | 11 | 27 | 13 | 2689.0491 | 519.0491
2043 | 11 | 27 | 14 | 2684.1847 | 514.1847
2043 | 11 | 27 | 15 | 2688.8076 | 518.8076
2043 | 11 | 27 | 16 | 2703.4829 | 533.4829
2043 | 11 | 27 | 17 | 2725.7129 | 555.7129
2043 | 11 | 27 | 18 | 2832.4651 | 662.4651
2043 | 11 | 27 | 19 | 2773.301 | 603.301
2043 | 11 | 27 | 20 | 2746.7985 | 576.7985
2043 | 11 | 27 | 21 | 2716.1045 | 546.1045
2043 | 11 | 27 | 22 | 2683.6377 | 513.6377
2043 | 11 | 27 | 23 | 2639.0675 | 469.0675
2043 | 11 | 28 | 0 | 2581.0603 | 411.0603
2043 | 11 | 28 | 1 | 2430.7765 | 260.7765
2043 | 11 | 28 | 2 | 2280.4927 | 110.4927
2043 | 11 | 28 | 3 | 2231.4774 | 61.4774
2043 | 11 | 28 | 4 | 2206.6831 | 36.6831
2043 | 11 | 28 | 5 | 2188.6382 | 18.6382
2043 | 11 | 28 | 6 | 2197.9217 | 27.9217
2043 | 11 | 28 | 7 | 2226.7952 | 56.7952
2043 | 11 | 28 | 8 | 2269.1943 | 99.1943
2043 | 11 | 28 | 9 | 2288.7175 | 118.7175
2043 | 11 | 28 | 10 | 2342.8021 | 172.8021
2043 | 11 | 28 | 11 | 2401.1867 | 231.1867
2043 | 11 | 28 | 12 | 2423.3319 | 253.3319
2043 | 11 | 28 | 13 | 2445.4772 | 275.4772
2043 | 11 | 28 | 14 | 2439.2025 | 269.2025
2043 | 11 | 28 | 15 | 2415.821 | 245.821
2043 | 11 | 28 | 16 | 2409.3157 | 239.3157
2043 | 11 | 28 | 17 | 2443.17 | 273.17
2043 | 11 | 28 | 18 | 2584.1981 | 414.1981
2043 | 11 | 28 | 19 | 2554.6339 | 384.6339
2043 | 11 | 28 | 20 | 2500.9352 | 330.9352
2043 | 11 | 28 | 21 | 2473.5704 | 303.5704
2043 | 11 | 28 | 22 | 2445.5943 | 275.5943
2043 | 11 | 28 | 23 | 2412.0975 | 242.0975
2043 | 11 | 29 | 0 | 2356.4964 | 186.4964
2043 | 11 | 29 | 1 | 2288.5429 | 118.5429
2043 | 11 | 29 | 2 | 2243.0964 | 73.0964
2043 | 11 | 29 | 3 | 2207.002 | 37.002
2043 | 11 | 29 | 4 | 2188.3767 | 18.3767
2043 | 11 | 29 | 5 | 2183.1653 | 13.1653
2043 | 11 | 29 | 6 | 2202.4893 | 32.4893
2043 | 11 | 29 | 7 | 2214.085 | 44.085
2043 | 11 | 29 | 8 | 2210.7484 | 40.7484
2043 | 11 | 29 | 9 | 2227.7996 | 57.7996
2043 | 11 | 29 | 10 | 2280.2924 | 110.2924
2043 | 11 | 29 | 11 | 2325.1582 | 155.1582
2043 | 11 | 29 | 12 | 2351.7553 | 181.7553
2043 | 11 | 29 | 13 | 2358.4256 | 188.4256
2043 | 11 | 29 | 14 | 2349.5029 | 179.5029
2043 | 11 | 29 | 15 | 2341.5085 | 171.5085
2043 | 11 | 29 | 16 | 2358.1437 | 188.1437
2043 | 11 | 29 | 17 | 2437.3077 | 267.3077
2043 | 11 | 29 | 18 | 2564.7165 | 394.7165
2043 | 11 | 29 | 19 | 2527.9452 | 357.9452
2043 | 11 | 29 | 20 | 2475.6835 | 305.6835
2043 | 11 | 29 | 21 | 2449.1727 | 279.1727
2043 | 11 | 29 | 22 | 2433.1716 | 263.1716
2043 | 11 | 29 | 23 | 2408.8814 | 238.8814
2043 | 11 | 30 | 0 | 2370.7089 | 200.7089
2043 | 11 | 30 | 1 | 2455.8279 | 285.8279
2043 | 11 | 30 | 2 | 2540.9469 | 370.9469
2043 | 11 | 30 | 3 | 2509.3911 | 339.3911
2043 | 11 | 30 | 4 | 2499.2898 | 329.2898
2043 | 11 | 30 | 5 | 2500.8499 | 330.8499
2043 | 11 | 30 | 6 | 2549.9686 | 379.9686
2043 | 11 | 30 | 7 | 2627.0818 | 457.0818
2043 | 11 | 30 | 8 | 2680.3233 | 510.3233
2043 | 11 | 30 | 9 | 2679.8983 | 509.8983
2043 | 11 | 30 | 10 | 2698.9995 | 528.9995
2043 | 11 | 30 | 11 | 2727.4992 | 557.4992
2043 | 11 | 30 | 12 | 2742.4809 | 572.4809
2043 | 11 | 30 | 13 | 2755.4582 | 585.4582
2043 | 11 | 30 | 14 | 2755.7906 | 585.7906
2043 | 11 | 30 | 15 | 2747.8635 | 577.8635
2043 | 11 | 30 | 16 | 2772.0913 | 602.0913
2043 | 11 | 30 | 17 | 2830.3066 | 660.3066
2043 | 11 | 30 | 18 | 2935.9926 | 765.9926
2043 | 11 | 30 | 19 | 2861.3606 | 691.3606
2043 | 11 | 30 | 20 | 2794.6147 | 624.6147
2043 | 11 | 30 | 21 | 2756.708 | 586.708
2043 | 11 | 30 | 22 | 2728.9934 | 558.9934
2043 | 11 | 30 | 23 | 2694.5947 | 524.5947
2043 | 12 | 1 | 0 | 2642.9377 | 472.9377
2043 | 12 | 1 | 1 | 2473.4727 | 303.4727
2043 | 12 | 1 | 2 | 2430.9951 | 260.9951
2043 | 12 | 1 | 3 | 2411.6061 | 241.6061
2043 | 12 | 1 | 4 | 2417.2503 | 247.2503
2043 | 12 | 1 | 5 | 2441.5867 | 271.5867
2043 | 12 | 1 | 6 | 2508.3916 | 338.3916
2043 | 12 | 1 | 7 | 2605.7077 | 435.7077
2043 | 12 | 1 | 8 | 2680.489 | 510.489
2043 | 12 | 1 | 9 | 2704.9306 | 534.9306
2043 | 12 | 1 | 10 | 2736.4928 | 566.4928
2043 | 12 | 1 | 11 | 2752.4238 | 582.4238
2043 | 12 | 1 | 12 | 2783.3376 | 613.3376
2043 | 12 | 1 | 13 | 2759.1201 | 589.1201
2043 | 12 | 1 | 14 | 2734.0383 | 564.0383
2043 | 12 | 1 | 15 | 2736.5192 | 566.5192
2043 | 12 | 1 | 16 | 2731.6357 | 561.6357
2043 | 12 | 1 | 17 | 2776.247 | 606.247
2043 | 12 | 1 | 18 | 2873.8477 | 703.8477
2043 | 12 | 1 | 19 | 2794.15 | 624.15
2043 | 12 | 1 | 20 | 2732.8615 | 562.8615
2043 | 12 | 1 | 21 | 2690.9554 | 520.9554
2043 | 12 | 1 | 22 | 2649.8129 | 479.8129
2043 | 12 | 1 | 23 | 2579.5256 | 409.5256
2043 | 12 | 2 | 0 | 2509.5548 | 339.5548
2043 | 12 | 2 | 1 | 2557.7957 | 387.7957
2043 | 12 | 2 | 2 | 2514.0111 | 344.0111
2043 | 12 | 2 | 3 | 2491.0137 | 321.0137
2043 | 12 | 2 | 4 | 2491.4142 | 321.4142
2043 | 12 | 2 | 5 | 2505.6016 | 335.6016
2043 | 12 | 2 | 6 | 2559.8762 | 389.8762
2043 | 12 | 2 | 7 | 2628.4714 | 458.4714
2043 | 12 | 2 | 8 | 2675.9039 | 505.9039
2043 | 12 | 2 | 9 | 2658.2937 | 488.2937
2043 | 12 | 2 | 10 | 2676.76 | 506.76
2043 | 12 | 2 | 11 | 2676.9015 | 506.9015
2043 | 12 | 2 | 12 | 2677.4761 | 507.4761
2043 | 12 | 2 | 13 | 2669.4684 | 499.4684
2043 | 12 | 2 | 14 | 2665.3928 | 495.3928
2043 | 12 | 2 | 15 | 2673.2522 | 503.2522
2043 | 12 | 2 | 16 | 2718.6824 | 548.6824
2043 | 12 | 2 | 17 | 2772.481 | 602.481
2043 | 12 | 2 | 18 | 2886.074 | 716.074
2043 | 12 | 2 | 19 | 2811.6563 | 641.6563
2043 | 12 | 2 | 20 | 2759.7388 | 589.7388
2043 | 12 | 2 | 21 | 2729.5951 | 559.5951
2043 | 12 | 2 | 22 | 2700.9581 | 530.9581
2043 | 12 | 2 | 23 | 2648.918 | 478.918
2043 | 12 | 3 | 0 | 2597.5015 | 427.5015
2043 | 12 | 3 | 1 | 2646.5822 | 476.5822
2043 | 12 | 3 | 2 | 2595.0571 | 425.0571
2043 | 12 | 3 | 3 | 2564.1351 | 394.1351
2043 | 12 | 3 | 4 | 2559.0048 | 389.0048
2043 | 12 | 3 | 5 | 2574.1812 | 404.1812
2043 | 12 | 3 | 6 | 2637.3007 | 467.3007
2043 | 12 | 3 | 7 | 2723.6451 | 553.6451
2043 | 12 | 3 | 8 | 2766.9227 | 596.9227
2043 | 12 | 3 | 9 | 2779.8744 | 609.8744
2043 | 12 | 3 | 10 | 2795.3673 | 625.3673
2043 | 12 | 3 | 11 | 2807.0321 | 637.0321
2043 | 12 | 3 | 12 | 2807.4436 | 637.4436
2043 | 12 | 3 | 13 | 2807.2476 | 637.2476
2043 | 12 | 3 | 14 | 2803.787 | 633.787
2043 | 12 | 3 | 15 | 2803.135 | 633.135
2043 | 12 | 3 | 16 | 2817.6002 | 647.6002
2043 | 12 | 3 | 17 | 2854.8848 | 684.8848
2043 | 12 | 3 | 18 | 2955.7431 | 785.7431
2043 | 12 | 3 | 19 | 2882.3092 | 712.3092
2043 | 12 | 3 | 20 | 2810.0623 | 640.0623
2043 | 12 | 3 | 21 | 2774.6929 | 604.6929
2043 | 12 | 3 | 22 | 2735.0621 | 565.0621
2043 | 12 | 3 | 23 | 2695.4759 | 525.4759
2043 | 12 | 4 | 0 | 2651.9114 | 481.9114
2043 | 12 | 4 | 1 | 2543.3949 | 373.3949
2043 | 12 | 4 | 2 | 2493.0206 | 323.0206
2043 | 12 | 4 | 3 | 2459.6525 | 289.6525
2043 | 12 | 4 | 4 | 2453.3495 | 283.3495
2043 | 12 | 4 | 5 | 2462.8233 | 292.8233
2043 | 12 | 4 | 6 | 2516.8351 | 346.8351
2043 | 12 | 4 | 7 | 2612.1421 | 442.1421
2043 | 12 | 4 | 8 | 2676.794 | 506.794
2043 | 12 | 4 | 9 | 2703.1123 | 533.1123
2043 | 12 | 4 | 10 | 2721.0684 | 551.0684
2043 | 12 | 4 | 11 | 2742.3912 | 572.3912
2043 | 12 | 4 | 12 | 2736.2272 | 566.2272
2043 | 12 | 4 | 13 | 2735.2402 | 565.2402
2043 | 12 | 4 | 14 | 2729.6374 | 559.6374
2043 | 12 | 4 | 15 | 2732.0837 | 562.0837
2043 | 12 | 4 | 16 | 2740.186 | 570.186
2043 | 12 | 4 | 17 | 2790.1101 | 620.1101
2043 | 12 | 4 | 18 | 2889.0508 | 719.0508
2043 | 12 | 4 | 19 | 2817.3331 | 647.3331
2043 | 12 | 4 | 20 | 2752.526 | 582.526
2043 | 12 | 4 | 21 | 2721.5066 | 551.5066
2043 | 12 | 4 | 22 | 2690.3411 | 520.3411
2043 | 12 | 4 | 23 | 2651.3821 | 481.3821
2043 | 12 | 5 | 0 | 2602.7566 | 432.7566
2043 | 12 | 5 | 1 | 2393.8619 | 223.8619
2043 | 12 | 5 | 2 | 2349.2433 | 179.2433
2043 | 12 | 5 | 3 | 2313.6852 | 143.6852
2043 | 12 | 5 | 4 | 2299.2962 | 129.2962
2043 | 12 | 5 | 5 | 2295.2967 | 125.2967
2043 | 12 | 5 | 6 | 2326.6006 | 156.6006
2043 | 12 | 5 | 7 | 2355.212 | 185.212
2043 | 12 | 5 | 8 | 2370.7876 | 200.7876
2043 | 12 | 5 | 9 | 2397.6311 | 227.6311
2043 | 12 | 5 | 10 | 2450.2926 | 280.2926
2043 | 12 | 5 | 11 | 2490.1304 | 320.1304
2043 | 12 | 5 | 12 | 2517.5478 | 347.5478
2043 | 12 | 5 | 13 | 2525.2872 | 355.2872
2043 | 12 | 5 | 14 | 2518.7053 | 348.7053
2043 | 12 | 5 | 15 | 2508.2331 | 338.2331
2043 | 12 | 5 | 16 | 2504.7506 | 334.7506
2043 | 12 | 5 | 17 | 2542.815 | 372.815
2043 | 12 | 5 | 18 | 2650.4657 | 480.4657
2043 | 12 | 5 | 19 | 2596.9697 | 426.9697
2043 | 12 | 5 | 20 | 2526.4426 | 356.4426
2043 | 12 | 5 | 21 | 2504.6827 | 334.6827
2043 | 12 | 5 | 22 | 2479.5161 | 309.5161
2043 | 12 | 5 | 23 | 2453.8973 | 283.8973
2043 | 12 | 6 | 0 | 2415.444 | 245.444
2043 | 12 | 6 | 1 | 2410.9659 | 240.9659
2043 | 12 | 6 | 2 | 2360.3522 | 190.3522
2043 | 12 | 6 | 3 | 2323.8475 | 153.8475
2043 | 12 | 6 | 4 | 2303.4425 | 133.4425
2043 | 12 | 6 | 5 | 2288.5194 | 118.5194
2043 | 12 | 6 | 6 | 2295.7053 | 125.7053
2043 | 12 | 6 | 7 | 2309.8848 | 139.8848
2043 | 12 | 6 | 8 | 2310.8145 | 140.8145
2043 | 12 | 6 | 9 | 2310.7597 | 140.7597
2043 | 12 | 6 | 10 | 2356.8693 | 186.8693
2043 | 12 | 6 | 11 | 2375.2134 | 205.2134
2043 | 12 | 6 | 12 | 2400.3284 | 230.3284
2043 | 12 | 6 | 13 | 2379.671 | 209.671
2043 | 12 | 6 | 14 | 2368.7613 | 198.7613
2043 | 12 | 6 | 15 | 2372.8403 | 202.8403
2043 | 12 | 6 | 16 | 2400.7056 | 230.7056
2043 | 12 | 6 | 17 | 2476.2746 | 306.2746
2043 | 12 | 6 | 18 | 2542.6161 | 372.6161
2043 | 12 | 6 | 19 | 2608.9577 | 438.9577
2043 | 12 | 6 | 20 | 2569.5512 | 399.5512
2043 | 12 | 6 | 21 | 2535.0159 | 365.0159
2043 | 12 | 6 | 22 | 2520.4225 | 350.4225
2043 | 12 | 6 | 23 | 2487.4239 | 317.4239
2043 | 12 | 7 | 0 | 2439.2507 | 269.2507
2043 | 12 | 7 | 1 | 2563.8979 | 393.8979
2043 | 12 | 7 | 2 | 2688.5451 | 518.5451
2043 | 12 | 7 | 3 | 2663.2313 | 493.2313
2043 | 12 | 7 | 4 | 2652.9938 | 482.9938
2043 | 12 | 7 | 5 | 2660.5661 | 490.5661
2043 | 12 | 7 | 6 | 2706.787 | 536.787
2043 | 12 | 7 | 7 | 2770.4945 | 600.4945
2043 | 12 | 7 | 8 | 2819.7666 | 649.7666
2043 | 12 | 7 | 9 | 2841.2062 | 671.2062
2043 | 12 | 7 | 10 | 2869.1537 | 699.1537
2043 | 12 | 7 | 11 | 2888.2583 | 718.2583
2043 | 12 | 7 | 12 | 2900.849 | 730.849
2043 | 12 | 7 | 13 | 2906.6942 | 736.6942
2043 | 12 | 7 | 14 | 2913.2473 | 743.2473
2043 | 12 | 7 | 15 | 2927.8572 | 757.8572
2043 | 12 | 7 | 16 | 2945.2979 | 775.2979
2043 | 12 | 7 | 17 | 2964.7341 | 794.7341
2043 | 12 | 7 | 18 | 2973.7444 | 803.7444
2043 | 12 | 7 | 19 | 2982.7547 | 812.7547
2043 | 12 | 7 | 20 | 2912.2544 | 742.2544
2043 | 12 | 7 | 21 | 2870.5932 | 700.5932
2043 | 12 | 7 | 22 | 2847.4901 | 677.4901
2043 | 12 | 7 | 23 | 2825.3784 | 655.3784
2043 | 12 | 8 | 0 | 2785.0963 | 615.0963
2043 | 12 | 8 | 1 | 2525.7513 | 355.7513
2043 | 12 | 8 | 2 | 2483.7436 | 313.7436
2043 | 12 | 8 | 3 | 2455.6635 | 285.6635
2043 | 12 | 8 | 4 | 2459.4451 | 289.4451
2043 | 12 | 8 | 5 | 2470.1494 | 300.1494
2043 | 12 | 8 | 6 | 2522.4673 | 352.4673
2043 | 12 | 8 | 7 | 2613.6864 | 443.6864
2043 | 12 | 8 | 8 | 2681.3027 | 511.3027
2043 | 12 | 8 | 9 | 2689.827 | 519.827
2043 | 12 | 8 | 10 | 2731.2109 | 561.2109
2043 | 12 | 8 | 11 | 2768.5554 | 598.5554
2043 | 12 | 8 | 12 | 2774.7943 | 604.7943
2043 | 12 | 8 | 13 | 2778.9342 | 608.9342
2043 | 12 | 8 | 14 | 2772.5805 | 602.5805
2043 | 12 | 8 | 15 | 2762.4143 | 592.4143
2043 | 12 | 8 | 16 | 2728.4798 | 558.4798
2043 | 12 | 8 | 17 | 2778.627 | 608.627
2043 | 12 | 8 | 18 | 2788.5459 | 618.5459
2043 | 12 | 8 | 19 | 2798.4649 | 628.4649
2043 | 12 | 8 | 20 | 2743.4093 | 573.4093
2043 | 12 | 8 | 21 | 2708.5243 | 538.5243
2043 | 12 | 8 | 22 | 2676.4037 | 506.4037
2043 | 12 | 8 | 23 | 2624.1994 | 454.1994
2043 | 12 | 9 | 0 | 2577.7454 | 407.7454
2043 | 12 | 9 | 1 | 2543.0071 | 373.0071
2043 | 12 | 9 | 2 | 2494.9256 | 324.9256
2043 | 12 | 9 | 3 | 2463.1006 | 293.1006
2043 | 12 | 9 | 4 | 2464.5497 | 294.5497
2043 | 12 | 9 | 5 | 2478.5949 | 308.5949
2043 | 12 | 9 | 6 | 2536.2746 | 366.2746
2043 | 12 | 9 | 7 | 2588.7086 | 418.7086
2043 | 12 | 9 | 8 | 2629.6623 | 459.6623
2043 | 12 | 9 | 9 | 2613.1091 | 443.1091
2043 | 12 | 9 | 10 | 2646.8918 | 476.8918
2043 | 12 | 9 | 11 | 2696.0839 | 526.0839
2043 | 12 | 9 | 12 | 2714.5351 | 544.5351
2043 | 12 | 9 | 13 | 2739.6007 | 569.6007
2043 | 12 | 9 | 14 | 2747.3316 | 577.3316
2043 | 12 | 9 | 15 | 2720.4697 | 550.4697
2043 | 12 | 9 | 16 | 2724.0257 | 554.0257
2043 | 12 | 9 | 17 | 2769.1103 | 599.1103
2043 | 12 | 9 | 18 | 2871.7995 | 701.7995
2043 | 12 | 9 | 19 | 2775.6919 | 605.6919
2043 | 12 | 9 | 20 | 2716.1296 | 546.1296
2043 | 12 | 9 | 21 | 2691.9513 | 521.9513
2043 | 12 | 9 | 22 | 2664.18 | 494.18
2043 | 12 | 9 | 23 | 2620.7213 | 450.7213
2043 | 12 | 10 | 0 | 2576.7738 | 406.7738
2043 | 12 | 10 | 1 | 2592.6273 | 422.6273
2043 | 12 | 10 | 2 | 2544.3929 | 374.3929
2043 | 12 | 10 | 3 | 2509.8101 | 339.8101
2043 | 12 | 10 | 4 | 2501.2426 | 331.2426
2043 | 12 | 10 | 5 | 2510.5024 | 340.5024
2043 | 12 | 10 | 6 | 2560.5204 | 390.5204
2043 | 12 | 10 | 7 | 2642.1565 | 472.1565
2043 | 12 | 10 | 8 | 2682.6051 | 512.6051
2043 | 12 | 10 | 9 | 2677.1048 | 507.1048
2043 | 12 | 10 | 10 | 2699.8436 | 529.8436
2043 | 12 | 10 | 11 | 2713.3839 | 543.3839
2043 | 12 | 10 | 12 | 2728.7035 | 558.7035
2043 | 12 | 10 | 13 | 2750.4678 | 580.4678
2043 | 12 | 10 | 14 | 2774.866 | 604.866
2043 | 12 | 10 | 15 | 2783.0966 | 613.0966
2043 | 12 | 10 | 16 | 2795.6292 | 625.6292
2043 | 12 | 10 | 17 | 2810.2459 | 640.2459
2043 | 12 | 10 | 18 | 2904.1681 | 734.1681
2043 | 12 | 10 | 19 | 2822.9772 | 652.9772
2043 | 12 | 10 | 20 | 2749.7942 | 579.7942
2043 | 12 | 10 | 21 | 2688.0187 | 518.0187
2043 | 12 | 10 | 22 | 2658.2342 | 488.2342
2043 | 12 | 10 | 23 | 2632.0283 | 462.0283
2043 | 12 | 11 | 0 | 2598.2709 | 428.2709
2043 | 12 | 11 | 1 | 2658.673 | 488.673
2043 | 12 | 11 | 2 | 2596.0367 | 426.0367
2043 | 12 | 11 | 3 | 2554.895 | 384.895
2043 | 12 | 11 | 4 | 2547.2663 | 377.2663
2043 | 12 | 11 | 5 | 2554.2699 | 384.2699
2043 | 12 | 11 | 6 | 2605.512 | 435.512
2043 | 12 | 11 | 7 | 2693.5975 | 523.5975
2043 | 12 | 11 | 8 | 2759.0511 | 589.0511
2043 | 12 | 11 | 9 | 2760.7686 | 590.7686
2043 | 12 | 11 | 10 | 2800.0993 | 630.0993
2043 | 12 | 11 | 11 | 2840.7066 | 670.7066
2043 | 12 | 11 | 12 | 2866.9617 | 696.9617
2043 | 12 | 11 | 13 | 2893.2169 | 723.2169
2043 | 12 | 11 | 14 | 2906.2259 | 736.2259
2043 | 12 | 11 | 15 | 2890.9677 | 720.9677
2043 | 12 | 11 | 16 | 2879.9624 | 709.9624
2043 | 12 | 11 | 17 | 2884.6671 | 714.6671
2043 | 12 | 11 | 18 | 2955.4093 | 785.4093
2043 | 12 | 11 | 19 | 2876.7709 | 706.7709
2043 | 12 | 11 | 20 | 2845.1939 | 675.1939
2043 | 12 | 11 | 21 | 2824.6534 | 654.6534
2043 | 12 | 11 | 22 | 2794.0686 | 624.0686
2043 | 12 | 11 | 23 | 2759.515 | 589.515
2043 | 12 | 12 | 0 | 2716.2383 | 546.2383
2043 | 12 | 12 | 1 | 2555.204 | 385.204
2043 | 12 | 12 | 2 | 2394.1697 | 224.1697
2043 | 12 | 12 | 3 | 2343.4146 | 173.4146
2043 | 12 | 12 | 4 | 2327.1643 | 157.1643
2043 | 12 | 12 | 5 | 2303.4723 | 133.4723
2043 | 12 | 12 | 6 | 2299.198 | 129.198
2043 | 12 | 12 | 7 | 2326.705 | 156.705
2043 | 12 | 12 | 8 | 2385.668 | 215.668
2043 | 12 | 12 | 9 | 2402.405 | 232.405
2043 | 12 | 12 | 10 | 2431.101 | 261.101
2043 | 12 | 12 | 11 | 2456.3185 | 286.3185
2043 | 12 | 12 | 12 | 2472.383 | 302.383
2043 | 12 | 12 | 13 | 2484.709 | 314.709
2043 | 12 | 12 | 14 | 2473.6693 | 303.6693
2043 | 12 | 12 | 15 | 2500.5273 | 330.5273
2043 | 12 | 12 | 16 | 2534.9571 | 364.9571
2043 | 12 | 12 | 17 | 2549.5799 | 379.5799
2043 | 12 | 12 | 18 | 2571.7746 | 401.7746
2043 | 12 | 12 | 19 | 2580.249 | 410.249
2043 | 12 | 12 | 20 | 2548.129 | 378.129
2043 | 12 | 12 | 21 | 2547.3966 | 377.3966
2043 | 12 | 12 | 22 | 2551.2351 | 381.2351
2043 | 12 | 12 | 23 | 2524.1272 | 354.1272
2043 | 12 | 13 | 0 | 2491.5506 | 321.5506
2043 | 12 | 13 | 1 | 2382.4453 | 212.4453
2043 | 12 | 13 | 2 | 2329.8961 | 159.8961
2043 | 12 | 13 | 3 | 2277.065 | 107.065
2043 | 12 | 13 | 4 | 2256.7136 | 86.7136
2043 | 12 | 13 | 5 | 2233.9724 | 63.9724
2043 | 12 | 13 | 6 | 2232.0475 | 62.0475
2043 | 12 | 13 | 7 | 2241.4671 | 71.4671
2043 | 12 | 13 | 8 | 2274.6127 | 104.6127
2043 | 12 | 13 | 9 | 2287.8967 | 117.8967
2043 | 12 | 13 | 10 | 2335.1658 | 165.1658
2043 | 12 | 13 | 11 | 2365.7219 | 195.7219
2043 | 12 | 13 | 12 | 2385.1802 | 215.1802
2043 | 12 | 13 | 13 | 2391.1395 | 221.1395
2043 | 12 | 13 | 14 | 2382.7187 | 212.7187
2043 | 12 | 13 | 15 | 2397.2006 | 227.2006
2043 | 12 | 13 | 16 | 2423.0383 | 253.0383
2043 | 12 | 13 | 17 | 2474.8578 | 304.8578
2043 | 12 | 13 | 18 | 2610.1003 | 440.1003
2043 | 12 | 13 | 19 | 2576.8098 | 406.8098
2043 | 12 | 13 | 20 | 2535.0426 | 365.0426
2043 | 12 | 13 | 21 | 2549.6938 | 379.6938
2043 | 12 | 13 | 22 | 2551.6389 | 381.6389
2043 | 12 | 13 | 23 | 2526.1546 | 356.1546
2043 | 12 | 14 | 0 | 2493.2737 | 323.2737
2043 | 12 | 14 | 1 | 2551.4087 | 381.4087
2043 | 12 | 14 | 2 | 2609.5438 | 439.5438
2043 | 12 | 14 | 3 | 2566.5466 | 396.5466
2043 | 12 | 14 | 4 | 2559.9296 | 389.9296
2043 | 12 | 14 | 5 | 2563.1112 | 393.1112
2043 | 12 | 14 | 6 | 2612.1193 | 442.1193
2043 | 12 | 14 | 7 | 2691.9039 | 521.9039
2043 | 12 | 14 | 8 | 2753.0547 | 583.0547
2043 | 12 | 14 | 9 | 2752.2235 | 582.2235
2043 | 12 | 14 | 10 | 2782.7636 | 612.7636
2043 | 12 | 14 | 11 | 2800.3816 | 630.3816
2043 | 12 | 14 | 12 | 2811.4827 | 641.4827
2043 | 12 | 14 | 13 | 2819.4389 | 649.4389
2043 | 12 | 14 | 14 | 2811.7738 | 641.7738
2043 | 12 | 14 | 15 | 2832.1447 | 662.1447
2043 | 12 | 14 | 16 | 2861.4702 | 691.4702
2043 | 12 | 14 | 17 | 2889.5722 | 719.5722
2043 | 12 | 14 | 18 | 3002.4031 | 832.4031
2043 | 12 | 14 | 19 | 2935.0192 | 765.0192
2043 | 12 | 14 | 20 | 2907.3696 | 737.3696
2043 | 12 | 14 | 21 | 2893.5336 | 723.5336
2043 | 12 | 14 | 22 | 2869.486 | 699.486
2043 | 12 | 14 | 23 | 2818.1133 | 648.1133
2043 | 12 | 15 | 0 | 2764.6803 | 594.6803
2043 | 12 | 15 | 1 | 2522.3819 | 352.3819
2043 | 12 | 15 | 2 | 2479.9931 | 309.9931
2043 | 12 | 15 | 3 | 2442.6453 | 272.6453
2043 | 12 | 15 | 4 | 2447.6154 | 277.6154
2043 | 12 | 15 | 5 | 2459.639 | 289.639
2043 | 12 | 15 | 6 | 2503.3822 | 333.3822
2043 | 12 | 15 | 7 | 2591.7786 | 421.7786
2043 | 12 | 15 | 8 | 2669.4547 | 499.4547
2043 | 12 | 15 | 9 | 2681.0557 | 511.0557
2043 | 12 | 15 | 10 | 2711.1821 | 541.1821
2043 | 12 | 15 | 11 | 2731.8577 | 561.8577
2043 | 12 | 15 | 12 | 2766.8139 | 596.8139
2043 | 12 | 15 | 13 | 2745.9512 | 575.9512
2043 | 12 | 15 | 14 | 2731.2519 | 561.2519
2043 | 12 | 15 | 15 | 2753.0538 | 583.0538
2043 | 12 | 15 | 16 | 2726.414 | 556.414
2043 | 12 | 15 | 17 | 2764.3982 | 594.3982
2043 | 12 | 15 | 18 | 2785.5539 | 615.5539
2043 | 12 | 15 | 19 | 2806.7096 | 636.7096
2043 | 12 | 15 | 20 | 2762.4244 | 592.4244
2043 | 12 | 15 | 21 | 2741.6413 | 571.6413
2043 | 12 | 15 | 22 | 2707.4695 | 537.4695
2043 | 12 | 15 | 23 | 2640.3481 | 470.3481
2043 | 12 | 16 | 0 | 2591.0634 | 421.0634
2043 | 12 | 16 | 1 | 2531.814 | 361.814
2043 | 12 | 16 | 2 | 2486.6362 | 316.6362
2043 | 12 | 16 | 3 | 2457.2532 | 287.2532
2043 | 12 | 16 | 4 | 2457.0822 | 287.0822
2043 | 12 | 16 | 5 | 2461.4148 | 291.4148
2043 | 12 | 16 | 6 | 2505.0492 | 335.0492
2043 | 12 | 16 | 7 | 2552.0767 | 382.0767
2043 | 12 | 16 | 8 | 2603.0922 | 433.0922
2043 | 12 | 16 | 9 | 2583.8725 | 413.8725
2043 | 12 | 16 | 10 | 2620.3065 | 450.3065
2043 | 12 | 16 | 11 | 2664.2009 | 494.2009
2043 | 12 | 16 | 12 | 2708.0953 | 538.0953
2043 | 12 | 16 | 13 | 2733.2534 | 563.2534
2043 | 12 | 16 | 14 | 2727.023 | 557.023
2043 | 12 | 16 | 15 | 2723.8804 | 553.8804
2043 | 12 | 16 | 16 | 2720.7377 | 550.7377
2043 | 12 | 16 | 17 | 2769.6604 | 599.6604
2043 | 12 | 16 | 18 | 2877.4393 | 707.4393
2043 | 12 | 16 | 19 | 2787.9582 | 617.9582
2043 | 12 | 16 | 20 | 2740.4838 | 570.4838
2043 | 12 | 16 | 21 | 2714.882 | 544.882
2043 | 12 | 16 | 22 | 2692.107 | 522.107
2043 | 12 | 16 | 23 | 2644.4638 | 474.4638
2043 | 12 | 17 | 0 | 2594.9552 | 424.9552
2043 | 12 | 17 | 1 | 2562.2262 | 392.2262
2043 | 12 | 17 | 2 | 2510.7808 | 340.7808
2043 | 12 | 17 | 3 | 2479.5436 | 309.5436
2043 | 12 | 17 | 4 | 2476.3168 | 306.3168
2043 | 12 | 17 | 5 | 2489.7638 | 319.7638
2043 | 12 | 17 | 6 | 2556.444 | 386.444
2043 | 12 | 17 | 7 | 2645.7344 | 475.7344
2043 | 12 | 17 | 8 | 2740.4662 | 570.4662
2043 | 12 | 17 | 9 | 2755.4788 | 585.4788
2043 | 12 | 17 | 10 | 2766.8553 | 596.8553
2043 | 12 | 17 | 11 | 2797.2729 | 627.2729
2043 | 12 | 17 | 12 | 2827.6906 | 657.6906
2043 | 12 | 17 | 13 | 2848.534 | 678.534
2043 | 12 | 17 | 14 | 2852.8997 | 682.8997
2043 | 12 | 17 | 15 | 2816.8233 | 646.8233
2043 | 12 | 17 | 16 | 2812.9085 | 642.9085
2043 | 12 | 17 | 17 | 2853.2786 | 683.2786
2043 | 12 | 17 | 18 | 2973.1267 | 803.1267
2043 | 12 | 17 | 19 | 2920.4221 | 750.4221
2043 | 12 | 17 | 20 | 2858.86 | 688.86
2043 | 12 | 17 | 21 | 2832.054 | 662.054
2043 | 12 | 17 | 22 | 2794.2178 | 624.2178
2043 | 12 | 17 | 23 | 2734.1675 | 564.1675
2043 | 12 | 18 | 0 | 2662.92 | 492.92
2043 | 12 | 18 | 1 | 2661.0677 | 491.0677
2043 | 12 | 18 | 2 | 2612.2149 | 442.2149
2043 | 12 | 18 | 3 | 2572.9762 | 402.9762
2043 | 12 | 18 | 4 | 2568.0459 | 398.0459
2043 | 12 | 18 | 5 | 2570.4299 | 400.4299
2043 | 12 | 18 | 6 | 2621.1558 | 451.1558
2043 | 12 | 18 | 7 | 2701.4879 | 531.4879
2043 | 12 | 18 | 8 | 2756.5682 | 586.5682
2043 | 12 | 18 | 9 | 2751.0781 | 581.0781
2043 | 12 | 18 | 10 | 2763.0943 | 593.0943
2043 | 12 | 18 | 11 | 2774.8924 | 604.8924
2043 | 12 | 18 | 12 | 2774.6151 | 604.6151
2043 | 12 | 18 | 13 | 2780.5952 | 610.5952
2043 | 12 | 18 | 14 | 2776.5236 | 606.5236
2043 | 12 | 18 | 15 | 2786.8061 | 616.8061
2043 | 12 | 18 | 16 | 2797.0885 | 627.0885
2043 | 12 | 18 | 17 | 2811.7445 | 641.7445
2043 | 12 | 18 | 18 | 2898.9948 | 728.9948
2043 | 12 | 18 | 19 | 2831.9171 | 661.9171
2043 | 12 | 18 | 20 | 2790.7035 | 620.7035
2043 | 12 | 18 | 21 | 2765.146 | 595.146
2043 | 12 | 18 | 22 | 2738.8232 | 568.8232
2043 | 12 | 18 | 23 | 2706.4422 | 536.4422
2043 | 12 | 19 | 0 | 2674.6229 | 504.6229
2043 | 12 | 19 | 1 | 2537.3856 | 367.3856
2043 | 12 | 19 | 2 | 2400.1484 | 230.1484
2043 | 12 | 19 | 3 | 2356.0434 | 186.0434
2043 | 12 | 19 | 4 | 2341.132 | 171.132
2043 | 12 | 19 | 5 | 2340.7829 | 170.7829
2043 | 12 | 19 | 6 | 2377.4423 | 207.4423
2043 | 12 | 19 | 7 | 2405.1033 | 235.1033
2043 | 12 | 19 | 8 | 2411.5441 | 241.5441
2043 | 12 | 19 | 9 | 2430.8854 | 260.8854
2043 | 12 | 19 | 10 | 2475.6412 | 305.6412
2043 | 12 | 19 | 11 | 2502.0501 | 332.0501
2043 | 12 | 19 | 12 | 2528.6575 | 358.6575
2043 | 12 | 19 | 13 | 2531.7599 | 361.7599
2043 | 12 | 19 | 14 | 2518.45 | 348.45
2043 | 12 | 19 | 15 | 2514.2032 | 344.2032
2043 | 12 | 19 | 16 | 2527.9023 | 357.9023
2043 | 12 | 19 | 17 | 2557.3048 | 387.3048
2043 | 12 | 19 | 18 | 2678.4736 | 508.4736
2043 | 12 | 19 | 19 | 2642.0363 | 472.0363
2043 | 12 | 19 | 20 | 2612.6929 | 442.6929
2043 | 12 | 19 | 21 | 2604.6713 | 434.6713
2043 | 12 | 19 | 22 | 2579.8477 | 409.8477
2043 | 12 | 19 | 23 | 2545.4642 | 375.4642
2043 | 12 | 20 | 0 | 2504.2629 | 334.2629
2043 | 12 | 20 | 1 | 2430.7126 | 260.7126
2043 | 12 | 20 | 2 | 2381.4709 | 211.4709
2043 | 12 | 20 | 3 | 2337.5695 | 167.5695
2043 | 12 | 20 | 4 | 2317.7817 | 147.7817
2043 | 12 | 20 | 5 | 2306.7218 | 136.7218
2043 | 12 | 20 | 6 | 2327.738 | 157.738
2043 | 12 | 20 | 7 | 2346.4232 | 176.4232
2043 | 12 | 20 | 8 | 2331.4596 | 161.4596
2043 | 12 | 20 | 9 | 2345.0054 | 175.0054
2043 | 12 | 20 | 10 | 2394.5551 | 224.5551
2043 | 12 | 20 | 11 | 2428.5733 | 258.5733
2043 | 12 | 20 | 12 | 2471.0184 | 301.0184
2043 | 12 | 20 | 13 | 2470.9649 | 300.9649
2043 | 12 | 20 | 14 | 2469.4917 | 299.4917
2043 | 12 | 20 | 15 | 2484.1439 | 314.1439
2043 | 12 | 20 | 16 | 2506.5972 | 336.5972
2043 | 12 | 20 | 17 | 2563.5006 | 393.5006
2043 | 12 | 20 | 18 | 2689.4783 | 519.4783
2043 | 12 | 20 | 19 | 2658.2574 | 488.2574
2043 | 12 | 20 | 20 | 2597.5462 | 427.5462
2043 | 12 | 20 | 21 | 2539.5906 | 369.5906
2043 | 12 | 20 | 22 | 2523.0244 | 353.0244
2043 | 12 | 20 | 23 | 2500.4656 | 330.4656
2043 | 12 | 21 | 0 | 2479.5746 | 309.5746
2043 | 12 | 21 | 1 | 2485.8195 | 315.8195
2043 | 12 | 21 | 2 | 2425.0831 | 255.0831
2043 | 12 | 21 | 3 | 2391.6947 | 221.6947
2043 | 12 | 21 | 4 | 2377.7056 | 207.7056
2043 | 12 | 21 | 5 | 2369.0236 | 199.0236
2043 | 12 | 21 | 6 | 2378.6603 | 208.6603
2043 | 12 | 21 | 7 | 2370.2392 | 200.2392
2043 | 12 | 21 | 8 | 2357.4018 | 187.4018
2043 | 12 | 21 | 9 | 2416.8327 | 246.8327
2043 | 12 | 21 | 10 | 2496.283 | 326.283
2043 | 12 | 21 | 11 | 2577.2485 | 407.2485
2043 | 12 | 21 | 12 | 2643.2133 | 473.2133
2043 | 12 | 21 | 13 | 2660.8153 | 490.8153
2043 | 12 | 21 | 14 | 2639.873 | 469.873
2043 | 12 | 21 | 15 | 2593.7688 | 423.7688
2043 | 12 | 21 | 16 | 2580.5754 | 410.5754
2043 | 12 | 21 | 17 | 2595.6796 | 425.6796
2043 | 12 | 21 | 18 | 2736.0182 | 566.0182
2043 | 12 | 21 | 19 | 2677.2163 | 507.2163
2043 | 12 | 21 | 20 | 2616.9883 | 446.9883
2043 | 12 | 21 | 21 | 2566.8588 | 396.8588
2043 | 12 | 21 | 22 | 2571.822 | 401.822
2043 | 12 | 21 | 23 | 2580.3005 | 410.3005
2043 | 12 | 22 | 0 | 2633.1487 | 463.1487
2043 | 12 | 22 | 1 | 2559.691 | 389.691
2043 | 12 | 22 | 2 | 2510.7141 | 340.7141
2043 | 12 | 22 | 3 | 2475.354 | 305.354
2043 | 12 | 22 | 4 | 2465.8554 | 295.8554
2043 | 12 | 22 | 5 | 2461.2032 | 291.2032
2043 | 12 | 22 | 6 | 2456.8315 | 286.8315
2043 | 12 | 22 | 7 | 2449.4356 | 279.4356
2043 | 12 | 22 | 8 | 2443.5121 | 273.5121
2043 | 12 | 22 | 9 | 2482.6945 | 312.6945
2043 | 12 | 22 | 10 | 2561.8898 | 391.8898
2043 | 12 | 22 | 11 | 2643.8178 | 473.8178
2043 | 12 | 22 | 12 | 2688.9035 | 518.9035
2043 | 12 | 22 | 13 | 2704.3961 | 534.3961
2043 | 12 | 22 | 14 | 2683.5612 | 513.5612
2043 | 12 | 22 | 15 | 2648.6358 | 478.6358
2043 | 12 | 22 | 16 | 2586.0206 | 416.0206
2043 | 12 | 22 | 17 | 2610.3699 | 440.3699
2043 | 12 | 22 | 18 | 2746.9069 | 576.9069
2043 | 12 | 22 | 19 | 2695.4395 | 525.4395
2043 | 12 | 22 | 20 | 2625.6717 | 455.6717
2043 | 12 | 22 | 21 | 2581.0376 | 411.0376
2043 | 12 | 22 | 22 | 2564.5261 | 394.5261
2043 | 12 | 22 | 23 | 2550.3905 | 380.3905
2043 | 12 | 23 | 0 | 2534.1749 | 364.1749
2043 | 12 | 23 | 1 | 2343.8198 | 173.8198
2043 | 12 | 23 | 2 | 2295.5674 | 125.5674
2043 | 12 | 23 | 3 | 2260.0912 | 90.0912
2043 | 12 | 23 | 4 | 2253.7305 | 83.7305
2043 | 12 | 23 | 5 | 2250.2233 | 80.2233
2043 | 12 | 23 | 6 | 2274.988 | 104.988
2043 | 12 | 23 | 7 | 2310.2596 | 140.2596
2043 | 12 | 23 | 8 | 2328.8195 | 158.8195
2043 | 12 | 23 | 9 | 2334.7837 | 164.7837
2043 | 12 | 23 | 10 | 2385.9815 | 215.9815
2043 | 12 | 23 | 11 | 2446.3266 | 276.3266
2043 | 12 | 23 | 12 | 2488.5997 | 318.5997
2043 | 12 | 23 | 13 | 2509.9175 | 339.9175
2043 | 12 | 23 | 14 | 2509.7967 | 339.7967
2043 | 12 | 23 | 15 | 2488.4447 | 318.4447
2043 | 12 | 23 | 16 | 2479.3988 | 309.3988
2043 | 12 | 23 | 17 | 2498.0136 | 328.0136
2043 | 12 | 23 | 18 | 2612.8581 | 442.8581
2043 | 12 | 23 | 19 | 2548.4137 | 378.4137
2043 | 12 | 23 | 20 | 2494.8305 | 324.8305
2043 | 12 | 23 | 21 | 2476.4688 | 306.4688
2043 | 12 | 23 | 22 | 2457.766 | 287.766
2043 | 12 | 23 | 23 | 2430.7343 | 260.7343
2043 | 12 | 24 | 0 | 2420.4023 | 250.4023
2043 | 12 | 24 | 1 | 2372.7272 | 202.7272
2043 | 12 | 24 | 2 | 2326.0451 | 156.0451
2043 | 12 | 24 | 3 | 2295.5392 | 125.5392
2043 | 12 | 24 | 4 | 2298.4369 | 128.4369
2043 | 12 | 24 | 5 | 2315.3671 | 145.3671
2043 | 12 | 24 | 6 | 2374.0548 | 204.0548
2043 | 12 | 24 | 7 | 2433.2383 | 263.2383
2043 | 12 | 24 | 8 | 2451.6482 | 281.6482
2043 | 12 | 24 | 9 | 2418.3063 | 248.3063
2043 | 12 | 24 | 10 | 2425.4278 | 255.4278
2043 | 12 | 24 | 11 | 2443.5047 | 273.5047
2043 | 12 | 24 | 12 | 2451.7592 | 281.7592
2043 | 12 | 24 | 13 | 2445.6085 | 275.6085
2043 | 12 | 24 | 14 | 2434.6251 | 264.6251
2043 | 12 | 24 | 15 | 2447.7856 | 277.7856
2043 | 12 | 24 | 16 | 2485.788 | 315.788
2043 | 12 | 24 | 17 | 2516.7864 | 346.7864
2043 | 12 | 24 | 18 | 2618.5502 | 448.5502
2043 | 12 | 24 | 19 | 2556.7652 | 386.7652
2043 | 12 | 24 | 20 | 2520.4379 | 350.4379
2043 | 12 | 24 | 21 | 2492.7501 | 322.7501
2043 | 12 | 24 | 22 | 2461.3234 | 291.3234
2043 | 12 | 24 | 23 | 2420.1051 | 250.1051
2043 | 12 | 25 | 0 | 2390.5369 | 220.5369
2043 | 12 | 25 | 1 | 2325.1063 | 155.1063
2043 | 12 | 25 | 2 | 2282.6521 | 112.6521
2043 | 12 | 25 | 3 | 2245.3886 | 75.3886
2043 | 12 | 25 | 4 | 2233.5074 | 63.5074
2043 | 12 | 25 | 5 | 2214.4551 | 44.4551
2043 | 12 | 25 | 6 | 2208.5497 | 38.5497
2043 | 12 | 25 | 7 | 2209.0148 | 39.0148
2043 | 12 | 25 | 8 | 2216.068 | 46.068
2043 | 12 | 25 | 9 | 2186.7299 | 16.7299
2043 | 12 | 25 | 10 | 2201.9245 | 31.9245
2043 | 12 | 25 | 11 | 2251.7737 | 81.7737
2043 | 12 | 25 | 12 | 2276.6753 | 106.6753
2043 | 12 | 25 | 13 | 2304.2839 | 134.2839
2043 | 12 | 25 | 14 | 2311.8472 | 141.8472
2043 | 12 | 25 | 15 | 2297.4862 | 127.4862
2043 | 12 | 25 | 16 | 2307.8379 | 137.8379
2043 | 12 | 25 | 17 | 2328.6367 | 158.6367
2043 | 12 | 25 | 18 | 2420.5003 | 250.5003
2043 | 12 | 25 | 19 | 2349.1179 | 179.1179
2043 | 12 | 25 | 20 | 2304.2128 | 134.2128
2043 | 12 | 25 | 21 | 2281.9706 | 111.9706
2043 | 12 | 25 | 22 | 2277.0109 | 107.0109
2043 | 12 | 25 | 23 | 2261.7689 | 91.7689
2043 | 12 | 26 | 0 | 2262.1065 | 92.1065
2043 | 12 | 26 | 1 | 2262.4442 | 92.4442
2043 | 12 | 26 | 2 | 2218.0446 | 48.0446
2043 | 12 | 26 | 3 | 2183.0728 | 13.0728
2043 | 12 | 26 | 4 | 2172.7643 | 2.7643
2043 | 12 | 26 | 5 | 2163.9933 | 0
2043 | 12 | 26 | 6 | 2186.1205 | 16.1205
2043 | 12 | 26 | 7 | 2208.6922 | 38.6922
2043 | 12 | 26 | 8 | 2241.0361 | 71.0361
2043 | 12 | 26 | 9 | 2229.9588 | 59.9588
2043 | 12 | 26 | 10 | 2251.9931 | 81.9931
2043 | 12 | 26 | 11 | 2300.7828 | 130.7828
2043 | 12 | 26 | 12 | 2333.522 | 163.522
2043 | 12 | 26 | 13 | 2366.2612 | 196.2612
2043 | 12 | 26 | 14 | 2371.082 | 201.082
2043 | 12 | 26 | 15 | 2359.4901 | 189.4901
2043 | 12 | 26 | 16 | 2374.0665 | 204.0665
2043 | 12 | 26 | 17 | 2393.7959 | 223.7959
2043 | 12 | 26 | 18 | 2477.7549 | 307.7549
2043 | 12 | 26 | 19 | 2426.6426 | 256.6426
2043 | 12 | 26 | 20 | 2387.1332 | 217.1332
2043 | 12 | 26 | 21 | 2375.506 | 205.506
2043 | 12 | 26 | 22 | 2370.4179 | 200.4179
2043 | 12 | 26 | 23 | 2351.9871 | 181.9871
2043 | 12 | 27 | 0 | 2331.2153 | 161.2153
2043 | 12 | 27 | 1 | 2293.724 | 123.724
2043 | 12 | 27 | 2 | 2258.7547 | 88.7547
2043 | 12 | 27 | 3 | 2223.7853 | 53.7853
2043 | 12 | 27 | 4 | 2217.5951 | 47.5951
2043 | 12 | 27 | 5 | 2212.2636 | 42.2636
2043 | 12 | 27 | 6 | 2214.8446 | 44.8446
2043 | 12 | 27 | 7 | 2248.9237 | 78.9237
2043 | 12 | 27 | 8 | 2281.4805 | 111.4805
2043 | 12 | 27 | 9 | 2334.1427 | 164.1427
2043 | 12 | 27 | 10 | 2415.0673 | 245.0673
2043 | 12 | 27 | 11 | 2496.2106 | 326.2106
2043 | 12 | 27 | 12 | 2550.1041 | 380.1041
2043 | 12 | 27 | 13 | 2569.0017 | 399.0017
2043 | 12 | 27 | 14 | 2546.56 | 376.56
2043 | 12 | 27 | 15 | 2496.5113 | 326.5113
2043 | 12 | 27 | 16 | 2412.2249 | 242.2249
2043 | 12 | 27 | 17 | 2418.7337 | 248.7337
2043 | 12 | 27 | 18 | 2545.5277 | 375.5277
2043 | 12 | 27 | 19 | 2501.6298 | 331.6298
2043 | 12 | 27 | 20 | 2483.7561 | 313.7561
2043 | 12 | 27 | 21 | 2476.6332 | 306.6332
2043 | 12 | 27 | 22 | 2475.9053 | 305.9053
2043 | 12 | 27 | 23 | 2469.0631 | 299.0631
2043 | 12 | 28 | 0 | 2528.9131 | 358.9131
2043 | 12 | 28 | 1 | 2543.8748 | 373.8748
2043 | 12 | 28 | 2 | 2558.8365 | 388.8365
2043 | 12 | 28 | 3 | 2515.2995 | 345.2995
2043 | 12 | 28 | 4 | 2496.1788 | 326.1788
2043 | 12 | 28 | 5 | 2486.363 | 316.363
2043 | 12 | 28 | 6 | 2484.2268 | 314.2268
2043 | 12 | 28 | 7 | 2469.3498 | 299.3498
2043 | 12 | 28 | 8 | 2454.0988 | 284.0988
2043 | 12 | 28 | 9 | 2474.9526 | 304.9526
2043 | 12 | 28 | 10 | 2535.7592 | 365.7592
2043 | 12 | 28 | 11 | 2598.0162 | 428.0162
2043 | 12 | 28 | 12 | 2642.6984 | 472.6984
2043 | 12 | 28 | 13 | 2656.9262 | 486.9262
2043 | 12 | 28 | 14 | 2647.3726 | 477.3726
2043 | 12 | 28 | 15 | 2617.3892 | 447.3892
2043 | 12 | 28 | 16 | 2611.8009 | 441.8009
2043 | 12 | 28 | 17 | 2627.0305 | 457.0305
2043 | 12 | 28 | 18 | 2773.5945 | 603.5945
2043 | 12 | 28 | 19 | 2722.4846 | 552.4846
2043 | 12 | 28 | 20 | 2683.9338 | 513.9338
2043 | 12 | 28 | 21 | 2662.0293 | 492.0293
2043 | 12 | 28 | 22 | 2654.7444 | 484.7444
2043 | 12 | 28 | 23 | 2639.3671 | 469.3671
2043 | 12 | 29 | 0 | 2610.4675 | 440.4675
2043 | 12 | 29 | 1 | 2480.8862 | 310.8862
2043 | 12 | 29 | 2 | 2351.3049 | 181.3049
2043 | 12 | 29 | 3 | 2309.7354 | 139.7354
2043 | 12 | 29 | 4 | 2294.123 | 124.123
2043 | 12 | 29 | 5 | 2270.7571 | 100.7571
2043 | 12 | 29 | 6 | 2257.2366 | 87.2366
2043 | 12 | 29 | 7 | 2234.6383 | 64.6383
2043 | 12 | 29 | 8 | 2212.4754 | 42.4754
2043 | 12 | 29 | 9 | 2214.0596 | 44.0596
2043 | 12 | 29 | 10 | 2262.7893 | 92.7893
2043 | 12 | 29 | 11 | 2328.4711 | 158.4711
2043 | 12 | 29 | 12 | 2368.3433 | 198.3433
2043 | 12 | 29 | 13 | 2389.2088 | 219.2088
2043 | 12 | 29 | 14 | 2391.9493 | 221.9493
2043 | 12 | 29 | 15 | 2385.1392 | 215.1392
2043 | 12 | 29 | 16 | 2416.2634 | 246.2634
2043 | 12 | 29 | 17 | 2473.5669 | 303.5669
2043 | 12 | 29 | 18 | 2597.379 | 427.379
2043 | 12 | 29 | 19 | 2515.1206 | 345.1206
2043 | 12 | 29 | 20 | 2442.1865 | 272.1865
2043 | 12 | 29 | 21 | 2431.6094 | 261.6094
2043 | 12 | 29 | 22 | 2414.4639 | 244.4639
2043 | 12 | 29 | 23 | 2388.1657 | 218.1657
2043 | 12 | 30 | 0 | 2371.7692 | 201.7692
2043 | 12 | 30 | 1 | 2192.6817 | 22.6817
2043 | 12 | 30 | 2 | 2159.0764 | 0
2043 | 12 | 30 | 3 | 2134.2404 | 0
2043 | 12 | 30 | 4 | 2138.8428 | 0
2043 | 12 | 30 | 5 | 2149.7392 | 0
2043 | 12 | 30 | 6 | 2210.5025 | 40.5025
2043 | 12 | 30 | 7 | 2289.1801 | 119.1801
2043 | 12 | 30 | 8 | 2338.962 | 168.962
2043 | 12 | 30 | 9 | 2320.7149 | 150.7149
2043 | 12 | 30 | 10 | 2349.9658 | 179.9658
2043 | 12 | 30 | 11 | 2397.1096 | 227.1096
2043 | 12 | 30 | 12 | 2429.0157 | 259.0157
2043 | 12 | 30 | 13 | 2460.9219 | 290.9219
2043 | 12 | 30 | 14 | 2479.4136 | 309.4136
2043 | 12 | 30 | 15 | 2473.8932 | 303.8932
2043 | 12 | 30 | 16 | 2481.6332 | 311.6332
2043 | 12 | 30 | 17 | 2495.7234 | 325.7234
2043 | 12 | 30 | 18 | 2577.2419 | 407.2419
2043 | 12 | 30 | 19 | 2501.2083 | 331.2083
2043 | 12 | 30 | 20 | 2439.4922 | 269.4922
2043 | 12 | 30 | 21 | 2424.3785 | 254.3785
2043 | 12 | 30 | 22 | 2385.5727 | 215.5727
2043 | 12 | 30 | 23 | 2338.9224 | 168.9224
2043 | 12 | 31 | 0 | 2305.1533 | 135.1533
2043 | 12 | 31 | 1 | 2199.2836 | 29.2836
2043 | 12 | 31 | 2 | 2152.3865 | 0
2043 | 12 | 31 | 3 | 2117.3952 | 0
2043 | 12 | 31 | 4 | 2121.913 | 0
2043 | 12 | 31 | 5 | 2131.9933 | 0
2043 | 12 | 31 | 6 | 2208.1297 | 38.1297
2043 | 12 | 31 | 7 | 2309.2062 | 139.2062
2043 | 12 | 31 | 8 | 2357.0807 | 187.0807
2043 | 12 | 31 | 9 | 2330.0487 | 160.0487
2043 | 12 | 31 | 10 | 2366.3259 | 196.3259
2043 | 12 | 31 | 11 | 2411.8253 | 241.8253
2043 | 12 | 31 | 12 | 2442.6769 | 272.6769
2043 | 12 | 31 | 13 | 2473.5285 | 303.5285
2043 | 12 | 31 | 14 | 2483.6878 | 313.6878
2043 | 12 | 31 | 15 | 2469.2907 | 299.2907
2043 | 12 | 31 | 16 | 2475.0717 | 305.0717
2043 | 12 | 31 | 17 | 2475.0135 | 305.0135
2043 | 12 | 31 | 18 | 2570.5473 | 400.5473
2043 | 12 | 31 | 19 | 2501.6253 | 331.6253
2043 | 12 | 31 | 20 | 2424.7839 | 254.7839
2043 | 12 | 31 | 21 | 2387.6936 | 217.6936
2043 | 12 | 31 | 22 | 2358.1439 | 188.1439
2043 | 12 | 31 | 23 | 2318.1535 | 148.1535
2044 | 1 | 1 | 0 | 2285.7085 | 115.7085
2044 | 1 | 1 | 1 | 2357.6496 | 187.6496
2044 | 1 | 1 | 2 | 2418.4077 | 248.4077
2044 | 1 | 1 | 3 | 2384.1214 | 214.1214
2044 | 1 | 1 | 4 | 2377.7744 | 207.7744
2044 | 1 | 1 | 5 | 2372.6343 | 202.6343
2044 | 1 | 1 | 6 | 2406.9835 | 236.9835
2044 | 1 | 1 | 7 | 2452.7817 | 282.7817
2044 | 1 | 1 | 8 | 2460.7683 | 290.7683
2044 | 1 | 1 | 9 | 2422.243 | 252.243
2044 | 1 | 1 | 10 | 2450.326 | 280.326
2044 | 1 | 1 | 11 | 2503.1164 | 333.1164
2044 | 1 | 1 | 12 | 2553.4008 | 383.4008
2044 | 1 | 1 | 13 | 2590.9394 | 420.9394
2044 | 1 | 1 | 14 | 2605.1332 | 435.1332
2044 | 1 | 1 | 15 | 2601.0176 | 431.0176
2044 | 1 | 1 | 16 | 2589.7616 | 419.7616
2044 | 1 | 1 | 17 | 2601.9861 | 431.9861
2044 | 1 | 1 | 18 | 2693.5989 | 523.5989
2044 | 1 | 1 | 19 | 2639.9213 | 469.9213
2044 | 1 | 1 | 20 | 2606.0655 | 436.0655
2044 | 1 | 1 | 21 | 2605.0992 | 435.0992
2044 | 1 | 1 | 22 | 2603.8512 | 433.8512
2044 | 1 | 1 | 23 | 2589.7945 | 419.7945
2044 | 1 | 2 | 0 | 2551.6956 | 381.6956
2044 | 1 | 2 | 1 | 2531.132 | 361.132
2044 | 1 | 2 | 2 | 2510.5685 | 340.5685
2044 | 1 | 2 | 3 | 2467.8082 | 297.8082
2044 | 1 | 2 | 4 | 2463.7239 | 293.7239
2044 | 1 | 2 | 5 | 2459.928 | 289.928
2044 | 1 | 2 | 6 | 2486.2052 | 316.2052
2044 | 1 | 2 | 7 | 2533.2748 | 363.2748
2044 | 1 | 2 | 8 | 2578.8325 | 408.8325
2044 | 1 | 2 | 9 | 2590.8223 | 420.8223
2044 | 1 | 2 | 10 | 2635.1205 | 465.1205
2044 | 1 | 2 | 11 | 2704.9198 | 534.9198
2044 | 1 | 2 | 12 | 2735.2913 | 565.2913
2044 | 1 | 2 | 13 | 2765.6628 | 595.6628
2044 | 1 | 2 | 14 | 2768.3344 | 598.3344
2044 | 1 | 2 | 15 | 2741.5347 | 571.5347
2044 | 1 | 2 | 16 | 2716.1049 | 546.1049
2044 | 1 | 2 | 17 | 2719.6411 | 549.6411
2044 | 1 | 2 | 18 | 2796.8044 | 626.8044
2044 | 1 | 2 | 19 | 2759.1671 | 589.1671
2044 | 1 | 2 | 20 | 2734.3403 | 564.3403
2044 | 1 | 2 | 21 | 2728.4961 | 558.4961
2044 | 1 | 2 | 22 | 2706.76 | 536.76
2044 | 1 | 2 | 23 | 2673.6278 | 503.6278
2044 | 1 | 3 | 0 | 2639.4881 | 469.4881
2044 | 1 | 3 | 1 | 2605.3485 | 435.3485
2044 | 1 | 3 | 2 | 2555.1046 | 385.1046
2044 | 1 | 3 | 3 | 2511.7539 | 341.7539
2044 | 1 | 3 | 4 | 2495.3894 | 325.3894
2044 | 1 | 3 | 5 | 2478.5888 | 308.5888
2044 | 1 | 3 | 6 | 2483.9686 | 313.9686
2044 | 1 | 3 | 7 | 2497.7657 | 327.7657
2044 | 1 | 3 | 8 | 2505.2923 | 335.2923
2044 | 1 | 3 | 9 | 2493.4808 | 323.4808
2044 | 1 | 3 | 10 | 2547.6526 | 377.6526
2044 | 1 | 3 | 11 | 2582.8936 | 412.8936
2044 | 1 | 3 | 12 | 2611.2837 | 441.2837
2044 | 1 | 3 | 13 | 2618.4707 | 448.4707
2044 | 1 | 3 | 14 | 2600.3192 | 430.3192
2044 | 1 | 3 | 15 | 2606.4363 | 436.4363
2044 | 1 | 3 | 16 | 2621.4061 | 451.4061
2044 | 1 | 3 | 17 | 2659.7633 | 489.7633
2044 | 1 | 3 | 18 | 2800.2021 | 630.2021
2044 | 1 | 3 | 19 | 2774.3124 | 604.3124
2044 | 1 | 3 | 20 | 2716.0442 | 546.0442
2044 | 1 | 3 | 21 | 2726.2812 | 556.2812
2044 | 1 | 3 | 22 | 2718.8934 | 548.8934
2044 | 1 | 3 | 23 | 2692.8167 | 522.8167
2044 | 1 | 4 | 0 | 2659.4465 | 489.4465
2044 | 1 | 4 | 1 | 2626.0764 | 456.0764
2044 | 1 | 4 | 2 | 2578.4349 | 408.4349
2044 | 1 | 4 | 3 | 2550.1922 | 380.1922
2044 | 1 | 4 | 4 | 2552.0063 | 382.0063
2044 | 1 | 4 | 5 | 2566.6581 | 396.6581
2044 | 1 | 4 | 6 | 2633.9605 | 463.9605
2044 | 1 | 4 | 7 | 2758.8614 | 588.8614
2044 | 1 | 4 | 8 | 2880.0626 | 710.0626
2044 | 1 | 4 | 9 | 2872.1012 | 702.1012
2044 | 1 | 4 | 10 | 2880.8015 | 710.8015
2044 | 1 | 4 | 11 | 2876.6234 | 706.6234
2044 | 1 | 4 | 12 | 2865.5465 | 695.5465
2044 | 1 | 4 | 13 | 2843.6769 | 673.6769
2044 | 1 | 4 | 14 | 2824.5272 | 654.5272
2044 | 1 | 4 | 15 | 2819.2603 | 649.2603
2044 | 1 | 4 | 16 | 2838.3007 | 668.3007
2044 | 1 | 4 | 17 | 2881.6203 | 711.6203
2044 | 1 | 4 | 18 | 2993.652 | 823.652
2044 | 1 | 4 | 19 | 2942.3098 | 772.3098
2044 | 1 | 4 | 20 | 2876.0174 | 706.0174
2044 | 1 | 4 | 21 | 2860.3606 | 690.3606
2044 | 1 | 4 | 22 | 2826.3186 | 656.3186
2044 | 1 | 4 | 23 | 2766.0453 | 596.0453
2044 | 1 | 5 | 0 | 2708.3238 | 538.3238
2044 | 1 | 5 | 1 | 2560.4845 | 390.4845
2044 | 1 | 5 | 2 | 2514.8248 | 344.8248
2044 | 1 | 5 | 3 | 2478.3344 | 308.3344
2044 | 1 | 5 | 4 | 2488.3159 | 318.3159
2044 | 1 | 5 | 5 | 2514.6571 | 344.6571
2044 | 1 | 5 | 6 | 2586.069 | 416.069
2044 | 1 | 5 | 7 | 2698.9307 | 528.9307
2044 | 1 | 5 | 8 | 2785.6583 | 615.6583
2044 | 1 | 5 | 9 | 2770.7259 | 600.7259
2044 | 1 | 5 | 10 | 2809.7356 | 639.7356
2044 | 1 | 5 | 11 | 2875.1087 | 705.1087
2044 | 1 | 5 | 12 | 2913.0473 | 743.0473
2044 | 1 | 5 | 13 | 2922.1399 | 752.1399
2044 | 1 | 5 | 14 | 2919.5608 | 749.5608
2044 | 1 | 5 | 15 | 2876.4439 | 706.4439
2044 | 1 | 5 | 16 | 2781.1977 | 611.1977
2044 | 1 | 5 | 17 | 2782.3174 | 612.3174
2044 | 1 | 5 | 18 | 2909.7804 | 739.7804
2044 | 1 | 5 | 19 | 2869.4901 | 699.4901
2044 | 1 | 5 | 20 | 2843.6885 | 673.6885
2044 | 1 | 5 | 21 | 2803.5195 | 633.5195
2044 | 1 | 5 | 22 | 2759.9498 | 589.9498
2044 | 1 | 5 | 23 | 2695.3872 | 525.3872
2044 | 1 | 6 | 0 | 2627.5759 | 457.5759
2044 | 1 | 6 | 1 | 2700.905 | 530.905
2044 | 1 | 6 | 2 | 2665.1619 | 495.1619
2044 | 1 | 6 | 3 | 2640.0378 | 470.0378
2044 | 1 | 6 | 4 | 2672.2431 | 502.2431
2044 | 1 | 6 | 5 | 2704.5617 | 534.5617
2044 | 1 | 6 | 6 | 2780.4616 | 610.4616
2044 | 1 | 6 | 7 | 2861.1292 | 691.1292
2044 | 1 | 6 | 8 | 2899.0395 | 729.0395
2044 | 1 | 6 | 9 | 2857.3417 | 687.3417
2044 | 1 | 6 | 10 | 2886.4454 | 716.4454
2044 | 1 | 6 | 11 | 2898.8658 | 728.8658
2044 | 1 | 6 | 12 | 2907.136 | 737.136
2044 | 1 | 6 | 13 | 2918.0056 | 748.0056
2044 | 1 | 6 | 14 | 2906.1093 | 736.1093
2044 | 1 | 6 | 15 | 2918.3804 | 748.3804
2044 | 1 | 6 | 16 | 2957.2308 | 787.2308
2044 | 1 | 6 | 17 | 2990.9926 | 820.9926
2044 | 1 | 6 | 18 | 3091.9423 | 921.9423
2044 | 1 | 6 | 19 | 3022.6489 | 852.6489
2044 | 1 | 6 | 20 | 2978.7204 | 808.7204
2044 | 1 | 6 | 21 | 2926.9489 | 756.9489
2044 | 1 | 6 | 22 | 2889.8928 | 719.8928
2044 | 1 | 6 | 23 | 2827.6798 | 657.6798
2044 | 1 | 7 | 0 | 2773.6038 | 603.6038
2044 | 1 | 7 | 1 | 2752.3112 | 582.3112
2044 | 1 | 7 | 2 | 2731.0186 | 561.0186
2044 | 1 | 7 | 3 | 2690.6527 | 520.6527
2044 | 1 | 7 | 4 | 2691.2181 | 521.2181
2044 | 1 | 7 | 5 | 2704.7117 | 534.7117
2044 | 1 | 7 | 6 | 2756.078 | 586.078
2044 | 1 | 7 | 7 | 2830.5436 | 660.5436
2044 | 1 | 7 | 8 | 2885.5391 | 715.5391
2044 | 1 | 7 | 9 | 2879.4481 | 709.4481
2044 | 1 | 7 | 10 | 2906.6199 | 736.6199
2044 | 1 | 7 | 11 | 2953.0979 | 783.0979
2044 | 1 | 7 | 12 | 2991.7053 | 821.7053
2044 | 1 | 7 | 13 | 3030.3127 | 860.3127
2044 | 1 | 7 | 14 | 3047.6595 | 877.6595
2044 | 1 | 7 | 15 | 3030.2057 | 860.2057
2044 | 1 | 7 | 16 | 3021.5467 | 851.5467
2044 | 1 | 7 | 17 | 3049.4045 | 879.4045
2044 | 1 | 7 | 18 | 3105.137 | 935.137
2044 | 1 | 7 | 19 | 3058.7556 | 888.7556
2044 | 1 | 7 | 20 | 3005.2447 | 835.2447
2044 | 1 | 7 | 21 | 2959.8994 | 789.8994
2044 | 1 | 7 | 22 | 2906.7196 | 736.7196
2044 | 1 | 7 | 23 | 2862.7984 | 692.7984
2044 | 1 | 8 | 0 | 2822.9622 | 652.9622
2044 | 1 | 8 | 1 | 2708.595 | 538.595
2044 | 1 | 8 | 2 | 2663.5282 | 493.5282
2044 | 1 | 8 | 3 | 2630.5552 | 460.5552
2044 | 1 | 8 | 4 | 2632.5095 | 462.5095
2044 | 1 | 8 | 5 | 2643.011 | 473.011
2044 | 1 | 8 | 6 | 2702.5357 | 532.5357
2044 | 1 | 8 | 7 | 2798.5863 | 628.5863
2044 | 1 | 8 | 8 | 2863.0123 | 693.0123
2044 | 1 | 8 | 9 | 2855.1962 | 685.1962
2044 | 1 | 8 | 10 | 2889.6327 | 719.6327
2044 | 1 | 8 | 11 | 2938.5039 | 768.5039
2044 | 1 | 8 | 12 | 2972.3529 | 802.3529
2044 | 1 | 8 | 13 | 3006.2018 | 836.2018
2044 | 1 | 8 | 14 | 3015.6818 | 845.6818
2044 | 1 | 8 | 15 | 3008.1852 | 838.1852
2044 | 1 | 8 | 16 | 2978.9808 | 808.9808
2044 | 1 | 8 | 17 | 2985.189 | 815.189
2044 | 1 | 8 | 18 | 3021.5796 | 851.5796
2044 | 1 | 8 | 19 | 2975.2652 | 805.2652
2044 | 1 | 8 | 20 | 2921.2641 | 751.2641
2044 | 1 | 8 | 21 | 2894.7086 | 724.7086
2044 | 1 | 8 | 22 | 2857.367 | 687.367
2044 | 1 | 8 | 23 | 2820.0993 | 650.0993
2044 | 1 | 9 | 0 | 2764.1175 | 594.1175
2044 | 1 | 9 | 1 | 2620.8334 | 450.8334
2044 | 1 | 9 | 2 | 2574.1871 | 404.1871
2044 | 1 | 9 | 3 | 2531.3304 | 361.3304
2044 | 1 | 9 | 4 | 2519.1239 | 349.1239
2044 | 1 | 9 | 5 | 2502.7245 | 332.7245
2044 | 1 | 9 | 6 | 2507.9758 | 337.9758
2044 | 1 | 9 | 7 | 2543.3534 | 373.3534
2044 | 1 | 9 | 8 | 2594.0358 | 424.0358
2044 | 1 | 9 | 9 | 2595.6084 | 425.6084
2044 | 1 | 9 | 10 | 2634.843 | 464.843
2044 | 1 | 9 | 11 | 2699.8189 | 529.8189
2044 | 1 | 9 | 12 | 2750.7742 | 580.7742
2044 | 1 | 9 | 13 | 2755.0951 | 585.0951
2044 | 1 | 9 | 14 | 2755.3484 | 585.3484
2044 | 1 | 9 | 15 | 2723.6786 | 553.6786
2044 | 1 | 9 | 16 | 2688.3152 | 518.3152
2044 | 1 | 9 | 17 | 2690.2773 | 520.2773
2044 | 1 | 9 | 18 | 2756.8094 | 586.8094
2044 | 1 | 9 | 19 | 2715.2751 | 545.2751
2044 | 1 | 9 | 20 | 2687.3731 | 517.3731
2044 | 1 | 9 | 21 | 2674.4665 | 504.4665
2044 | 1 | 9 | 22 | 2654.1606 | 484.1606
2044 | 1 | 9 | 23 | 2631.744 | 461.744
2044 | 1 | 10 | 0 | 2592.3713 | 422.3713
2044 | 1 | 10 | 1 | 2604.1277 | 434.1277
2044 | 1 | 10 | 2 | 2563.773 | 393.773
2044 | 1 | 10 | 3 | 2521.1407 | 351.1407
2044 | 1 | 10 | 4 | 2497.5374 | 327.5374
2044 | 1 | 10 | 5 | 2476.2885 | 306.2885
2044 | 1 | 10 | 6 | 2477.4082 | 307.4082
2044 | 1 | 10 | 7 | 2484.5434 | 314.5434
2044 | 1 | 10 | 8 | 2512.0294 | 342.0294
2044 | 1 | 10 | 9 | 2519.0002 | 349.0002
2044 | 1 | 10 | 10 | 2568.7432 | 398.7432
2044 | 1 | 10 | 11 | 2630.8696 | 460.8696
2044 | 1 | 10 | 12 | 2685.4446 | 515.4446
2044 | 1 | 10 | 13 | 2707.873 | 537.873
2044 | 1 | 10 | 14 | 2709.1242 | 539.1242
2044 | 1 | 10 | 15 | 2694.0536 | 524.0536
2044 | 1 | 10 | 16 | 2672.4509 | 502.4509
2044 | 1 | 10 | 17 | 2676.3996 | 506.3996
2044 | 1 | 10 | 18 | 2822.6485 | 652.6485
2044 | 1 | 10 | 19 | 2803.0908 | 633.0908
2044 | 1 | 10 | 20 | 2734.4891 | 564.4891
2044 | 1 | 10 | 21 | 2730.5421 | 560.5421
2044 | 1 | 10 | 22 | 2729.7556 | 559.7556
2044 | 1 | 10 | 23 | 2725.4173 | 555.4173
2044 | 1 | 11 | 0 | 2773.6239 | 603.6239
2044 | 1 | 11 | 1 | 2821.8306 | 651.8306
2044 | 1 | 11 | 2 | 2946.4029 | 776.4029
2044 | 1 | 11 | 3 | 2909.3415 | 739.3415
2044 | 1 | 11 | 4 | 2902.3804 | 732.3804
2044 | 1 | 11 | 5 | 2901.5283 | 731.5283
2044 | 1 | 11 | 6 | 2946.4118 | 776.4118
2044 | 1 | 11 | 7 | 3013.8683 | 843.8683
2044 | 1 | 11 | 8 | 3071.7133 | 901.7133
2044 | 1 | 11 | 9 | 3077.9355 | 907.9355
2044 | 1 | 11 | 10 | 3110.4201 | 940.4201
2044 | 1 | 11 | 11 | 3129.0443 | 959.0443
2044 | 1 | 11 | 12 | 3150.1828 | 980.1828
2044 | 1 | 11 | 13 | 3142.1023 | 972.1023
2044 | 1 | 11 | 14 | 3119.1774 | 949.1774
2044 | 1 | 11 | 15 | 3121.8145 | 951.8145
2044 | 1 | 11 | 16 | 3133.2582 | 963.2582
2044 | 1 | 11 | 17 | 3154.7056 | 984.7056
2044 | 1 | 11 | 18 | 3245.0146 | 1075.0146
2044 | 1 | 11 | 19 | 3234.0586 | 1064.0586
2044 | 1 | 11 | 20 | 3230.3734 | 1060.3734
2044 | 1 | 11 | 21 | 3223.3082 | 1053.3082
2044 | 1 | 11 | 22 | 3200.9618 | 1030.9618
2044 | 1 | 11 | 23 | 3166.1168 | 996.1168
2044 | 1 | 12 | 0 | 3103.4853 | 933.4853
2044 | 1 | 12 | 1 | 2945.2715 | 775.2715
2044 | 1 | 12 | 2 | 2787.0577 | 617.0577
2044 | 1 | 12 | 3 | 2754.7977 | 584.7977
2044 | 1 | 12 | 4 | 2768.5486 | 598.5486
2044 | 1 | 12 | 5 | 2782.6562 | 612.6562
2044 | 1 | 12 | 6 | 2834.0656 | 664.0656
2044 | 1 | 12 | 7 | 2942.1383 | 772.1383
2044 | 1 | 12 | 8 | 3043.4063 | 873.4063
2044 | 1 | 12 | 9 | 3054.2573 | 884.2573
2044 | 1 | 12 | 10 | 3094.4906 | 924.4906
2044 | 1 | 12 | 11 | 3126.0736 | 956.0736
2044 | 1 | 12 | 12 | 3137.5186 | 967.5186
2044 | 1 | 12 | 13 | 3132.1957 | 962.1957
2044 | 1 | 12 | 14 | 3104.6742 | 934.6742
2044 | 1 | 12 | 15 | 3087.3455 | 917.3455
2044 | 1 | 12 | 16 | 3022.4064 | 852.4064
2044 | 1 | 12 | 17 | 3056.7106 | 886.7106
2044 | 1 | 12 | 18 | 3123.9589 | 953.9589
2044 | 1 | 12 | 19 | 3191.2073 | 1021.2073
2044 | 1 | 12 | 20 | 3166.4573 | 996.4573
2044 | 1 | 12 | 21 | 3142.7924 | 972.7924
2044 | 1 | 12 | 22 | 3102.4975 | 932.4975
2044 | 1 | 12 | 23 | 3028.1373 | 858.1373
2044 | 1 | 13 | 0 | 2952.378 | 782.378
2044 | 1 | 13 | 1 | 2848.5438 | 678.5438
2044 | 1 | 13 | 2 | 2801.3542 | 631.3542
2044 | 1 | 13 | 3 | 2765.9486 | 595.9486
2044 | 1 | 13 | 4 | 2777.1028 | 607.1028
2044 | 1 | 13 | 5 | 2792.9011 | 622.9011
2044 | 1 | 13 | 6 | 2847.3909 | 677.3909
2044 | 1 | 13 | 7 | 2925.2205 | 755.2205
2044 | 1 | 13 | 8 | 2992.2865 | 822.2865
2044 | 1 | 13 | 9 | 2968.0858 | 798.0858
2044 | 1 | 13 | 10 | 3001.8683 | 831.8683
2044 | 1 | 13 | 11 | 3061.9251 | 891.9251
2044 | 1 | 13 | 12 | 3106.07 | 936.07
2044 | 1 | 13 | 13 | 3118.6436 | 948.6436
2044 | 1 | 13 | 14 | 3122.7465 | 952.7465
2044 | 1 | 13 | 15 | 3098.2192 | 928.2192
2044 | 1 | 13 | 16 | 3065.7126 | 895.7126
2044 | 1 | 13 | 17 | 3070.4068 | 900.4068
2044 | 1 | 13 | 18 | 3171.7297 | 1001.7297
2044 | 1 | 13 | 19 | 3130.1074 | 960.1074
2044 | 1 | 13 | 20 | 3086.1213 | 916.1213
2044 | 1 | 13 | 21 | 3053.7368 | 883.7368
2044 | 1 | 13 | 22 | 3016.3745 | 846.3745
2044 | 1 | 13 | 23 | 2949.3618 | 779.3618
2044 | 1 | 14 | 0 | 2879.3191 | 709.3191
2044 | 1 | 14 | 1 | 2838.7909 | 668.7909
2044 | 1 | 14 | 2 | 2787.1233 | 617.1233
2044 | 1 | 14 | 3 | 2748.6337 | 578.6337
2044 | 1 | 14 | 4 | 2747.4182 | 577.4182
2044 | 1 | 14 | 5 | 2764.9563 | 594.9563
2044 | 1 | 14 | 6 | 2833.0276 | 663.0276
2044 | 1 | 14 | 7 | 2931.8219 | 761.8219
2044 | 1 | 14 | 8 | 3016.8773 | 846.8773
2044 | 1 | 14 | 9 | 3022.7081 | 852.7081
2044 | 1 | 14 | 10 | 3038.443 | 868.443
2044 | 1 | 14 | 11 | 3088.748 | 918.748
2044 | 1 | 14 | 12 | 3135.1829 | 965.1829
2044 | 1 | 14 | 13 | 3153.8495 | 983.8495
2044 | 1 | 14 | 14 | 3156.3271 | 986.3271
2044 | 1 | 14 | 15 | 3129.1939 | 959.1939
2044 | 1 | 14 | 16 | 3086.9331 | 916.9331
2044 | 1 | 14 | 17 | 3084.2182 | 914.2182
2044 | 1 | 14 | 18 | 3184.5675 | 1014.5675
2044 | 1 | 14 | 19 | 3141.3506 | 971.3506
2044 | 1 | 14 | 20 | 3089.6918 | 919.6918
2044 | 1 | 14 | 21 | 3053.7156 | 883.7156
2044 | 1 | 14 | 22 | 3004.9442 | 834.9442
2044 | 1 | 14 | 23 | 2954.0221 | 784.0221
2044 | 1 | 15 | 0 | 2884.4794 | 714.4794
2044 | 1 | 15 | 1 | 2936.2757 | 766.2757
2044 | 1 | 15 | 2 | 2881.7923 | 711.7923
2044 | 1 | 15 | 3 | 2841.9532 | 671.9532
2044 | 1 | 15 | 4 | 2835.679 | 665.679
2044 | 1 | 15 | 5 | 2848.4642 | 678.4642
2044 | 1 | 15 | 6 | 2905.8006 | 735.8006
2044 | 1 | 15 | 7 | 3001.3918 | 831.3918
2044 | 1 | 15 | 8 | 3055.6557 | 885.6557
2044 | 1 | 15 | 9 | 3058.2652 | 888.2652
2044 | 1 | 15 | 10 | 3083.9227 | 913.9227
2044 | 1 | 15 | 11 | 3129.4992 | 959.4992
2044 | 1 | 15 | 12 | 3173.0664 | 1003.0664
2044 | 1 | 15 | 13 | 3193.6519 | 1023.6519
2044 | 1 | 15 | 14 | 3196.0354 | 1026.0354
2044 | 1 | 15 | 15 | 3177.506 | 1007.506
2044 | 1 | 15 | 16 | 3157.9438 | 987.9438
2044 | 1 | 15 | 17 | 3147.379 | 977.379
2044 | 1 | 15 | 18 | 3176.0871 | 1006.0871
2044 | 1 | 15 | 19 | 3171.202 | 1001.202
2044 | 1 | 15 | 20 | 3143.9409 | 973.9409
2044 | 1 | 15 | 21 | 3111.1944 | 941.1944
2044 | 1 | 15 | 22 | 3067.0848 | 897.0848
2044 | 1 | 15 | 23 | 3012.3833 | 842.3833
2044 | 1 | 16 | 0 | 2944.2897 | 774.2897
2044 | 1 | 16 | 1 | 2756.1901 | 586.1901
2044 | 1 | 16 | 2 | 2568.0905 | 398.0905
2044 | 1 | 16 | 3 | 2518.4654 | 348.4654
2044 | 1 | 16 | 4 | 2504.9933 | 334.9933
2044 | 1 | 16 | 5 | 2493.6103 | 323.6103
2044 | 1 | 16 | 6 | 2500.5811 | 330.5811
2044 | 1 | 16 | 7 | 2532.7278 | 362.7278
2044 | 1 | 16 | 8 | 2569.891 | 399.891
2044 | 1 | 16 | 9 | 2593.0801 | 423.0801
2044 | 1 | 16 | 10 | 2638.6008 | 468.6008
2044 | 1 | 16 | 11 | 2700.6769 | 530.6769
2044 | 1 | 16 | 12 | 2730.594 | 560.594
2044 | 1 | 16 | 13 | 2760.5111 | 590.5111
2044 | 1 | 16 | 14 | 2763.3999 | 593.3999
2044 | 1 | 16 | 15 | 2744.5849 | 574.5849
2044 | 1 | 16 | 16 | 2711.7366 | 541.7366
2044 | 1 | 16 | 17 | 2718.3484 | 548.3484
2044 | 1 | 16 | 18 | 2789.5345 | 619.5345
2044 | 1 | 16 | 19 | 2766.534 | 596.534
2044 | 1 | 16 | 20 | 2738.6459 | 568.6459
2044 | 1 | 16 | 21 | 2719.744 | 549.744
2044 | 1 | 16 | 22 | 2695.7361 | 525.7361
2044 | 1 | 16 | 23 | 2667.153 | 497.153
2044 | 1 | 17 | 0 | 2624.3423 | 454.3423
2044 | 1 | 17 | 1 | 2507.8883 | 337.8883
2044 | 1 | 17 | 2 | 2455.9094 | 285.9094
2044 | 1 | 17 | 3 | 2406.4446 | 236.4446
2044 | 1 | 17 | 4 | 2381.829 | 211.829
2044 | 1 | 17 | 5 | 2356.6714 | 186.6714
2044 | 1 | 17 | 6 | 2361.6697 | 191.6697
2044 | 1 | 17 | 7 | 2381.0333 | 211.0333
2044 | 1 | 17 | 8 | 2392.5573 | 222.5573
2044 | 1 | 17 | 9 | 2406.5034 | 236.5034
2044 | 1 | 17 | 10 | 2463.075 | 293.075
2044 | 1 | 17 | 11 | 2506.1913 | 336.1913
2044 | 1 | 17 | 12 | 2541.3609 | 371.3609
2044 | 1 | 17 | 13 | 2549.0414 | 379.0414
2044 | 1 | 17 | 14 | 2539.4219 | 369.4219
2044 | 1 | 17 | 15 | 2541.2234 | 371.2234
2044 | 1 | 17 | 16 | 2566.3907 | 396.3907
2044 | 1 | 17 | 17 | 2611.1219 | 441.1219
2044 | 1 | 17 | 18 | 2736.2611 | 566.2611
2044 | 1 | 17 | 19 | 2736.2159 | 566.2159
2044 | 1 | 17 | 20 | 2682.385 | 512.385
2044 | 1 | 17 | 21 | 2690.3289 | 520.3289
2044 | 1 | 17 | 22 | 2674.026 | 504.026
2044 | 1 | 17 | 23 | 2647.512 | 477.512
2044 | 1 | 18 | 0 | 2702.1656 | 532.1656
2044 | 1 | 18 | 1 | 2756.8192 | 586.8192
2044 | 1 | 18 | 2 | 2816.643 | 646.643
2044 | 1 | 18 | 3 | 2876.4668 | 706.4668
2044 | 1 | 18 | 4 | 2862.0653 | 692.0653
2044 | 1 | 18 | 5 | 2861.0512 | 691.0512
2044 | 1 | 18 | 6 | 2894.78 | 724.78
2044 | 1 | 18 | 7 | 2948.1544 | 778.1544
2044 | 1 | 18 | 8 | 3002.6037 | 832.6037
2044 | 1 | 18 | 9 | 3017.3439 | 847.3439
2044 | 1 | 18 | 10 | 3057.2935 | 887.2935
2044 | 1 | 18 | 11 | 3084.6049 | 914.6049
2044 | 1 | 18 | 12 | 3109.9326 | 939.9326
2044 | 1 | 18 | 13 | 3110.0727 | 940.0727
2044 | 1 | 18 | 14 | 3090.8177 | 920.8177
2044 | 1 | 18 | 15 | 3088.32 | 918.32
2044 | 1 | 18 | 16 | 3103.289 | 933.289
2044 | 1 | 18 | 17 | 3125.9532 | 955.9532
2044 | 1 | 18 | 18 | 3223.859 | 1053.859
2044 | 1 | 18 | 19 | 3207.7294 | 1037.7294
2044 | 1 | 18 | 20 | 3168.4847 | 998.4847
2044 | 1 | 18 | 21 | 3162.0293 | 992.0293
2044 | 1 | 18 | 22 | 3144.2981 | 974.2981
2044 | 1 | 18 | 23 | 3113.8911 | 943.8911
2044 | 1 | 19 | 0 | 3049.8229 | 879.8229
2044 | 1 | 19 | 1 | 2773.8516 | 603.8516
2044 | 1 | 19 | 2 | 2723.0242 | 553.0242
2044 | 1 | 19 | 3 | 2686.6006 | 516.6006
2044 | 1 | 19 | 4 | 2690.5331 | 520.5331
2044 | 1 | 19 | 5 | 2701.3892 | 531.3892
2044 | 1 | 19 | 6 | 2752.7255 | 582.7255
2044 | 1 | 19 | 7 | 2844.6539 | 674.6539
2044 | 1 | 19 | 8 | 2923.5022 | 753.5022
2044 | 1 | 19 | 9 | 2918.7841 | 748.7841
2044 | 1 | 19 | 10 | 2964.9176 | 794.9176
2044 | 1 | 19 | 11 | 2988.0383 | 818.0383
2044 | 1 | 19 | 12 | 2994.2414 | 824.2414
2044 | 1 | 19 | 13 | 2994.5264 | 824.5264
2044 | 1 | 19 | 14 | 2962.9479 | 792.9479
2044 | 1 | 19 | 15 | 2959.7027 | 789.7027
2044 | 1 | 19 | 16 | 2922.2223 | 752.2223
2044 | 1 | 19 | 17 | 2959.8102 | 789.8102
2044 | 1 | 19 | 18 | 2996.7494 | 826.7494
2044 | 1 | 19 | 19 | 3033.6887 | 863.6887
2044 | 1 | 19 | 20 | 3001.3458 | 831.3458
2044 | 1 | 19 | 21 | 2969.9598 | 799.9598
2044 | 1 | 19 | 22 | 2934.9588 | 764.9588
2044 | 1 | 19 | 23 | 2871.5955 | 701.5955
2044 | 1 | 20 | 0 | 2802.1663 | 632.1663
2044 | 1 | 20 | 1 | 2741.3061 | 571.3061
2044 | 1 | 20 | 2 | 2701.2046 | 531.2046
2044 | 1 | 20 | 3 | 2673.8123 | 503.8123
2044 | 1 | 20 | 4 | 2693.7633 | 523.7633
2044 | 1 | 20 | 5 | 2710.1708 | 540.1708
2044 | 1 | 20 | 6 | 2758.8562 | 588.8562
2044 | 1 | 20 | 7 | 2815.8078 | 645.8078
2044 | 1 | 20 | 8 | 2890.9439 | 720.9439
2044 | 1 | 20 | 9 | 2877.2593 | 707.2593
2044 | 1 | 20 | 10 | 2911.1226 | 741.1226
2044 | 1 | 20 | 11 | 2922.4727 | 752.4727
2044 | 1 | 20 | 12 | 2924.6553 | 754.6553
2044 | 1 | 20 | 13 | 2931.5319 | 761.5319
2044 | 1 | 20 | 14 | 2915.7506 | 745.7506
2044 | 1 | 20 | 15 | 2930.6249 | 760.6249
2044 | 1 | 20 | 16 | 2974.1799 | 804.1799
2044 | 1 | 20 | 17 | 3018.5408 | 848.5408
2044 | 1 | 20 | 18 | 3047.8714 | 877.8714
2044 | 1 | 20 | 19 | 3077.202 | 907.202
2044 | 1 | 20 | 20 | 3024.2497 | 854.2497
2044 | 1 | 20 | 21 | 2982.3627 | 812.3627
2044 | 1 | 20 | 22 | 2958.7003 | 788.7003
2044 | 1 | 20 | 23 | 2914.2586 | 744.2586
2044 | 1 | 21 | 0 | 2872.0716 | 702.0716
2044 | 1 | 21 | 1 | 2925.388 | 755.388
2044 | 1 | 21 | 2 | 2876.3233 | 706.3233
2044 | 1 | 21 | 3 | 2840.6646 | 670.6646
2044 | 1 | 21 | 4 | 2844.6866 | 674.6866
2044 | 1 | 21 | 5 | 2847.3763 | 677.3763
2044 | 1 | 21 | 6 | 2881.8413 | 711.8413
2044 | 1 | 21 | 7 | 2952.717 | 782.717
2044 | 1 | 21 | 8 | 3018.8194 | 848.8194
2044 | 1 | 21 | 9 | 3025.2036 | 855.2036
2044 | 1 | 21 | 10 | 3049.7625 | 879.7625
2044 | 1 | 21 | 11 | 3048.9048 | 878.9048
2044 | 1 | 21 | 12 | 3060.6166 | 890.6166
2044 | 1 | 21 | 13 | 3056.1705 | 886.1705
2044 | 1 | 21 | 14 | 3039.2781 | 869.2781
2044 | 1 | 21 | 15 | 3036.9916 | 866.9916
2044 | 1 | 21 | 16 | 3046.7114 | 876.7114
2044 | 1 | 21 | 17 | 3076.1309 | 906.1309
2044 | 1 | 21 | 18 | 3106.5891 | 936.5891
2044 | 1 | 21 | 19 | 3137.0474 | 967.0474
2044 | 1 | 21 | 20 | 3125.6563 | 955.6563
2044 | 1 | 21 | 21 | 3092.6613 | 922.6613
2044 | 1 | 21 | 22 | 3063.5113 | 893.5113
2044 | 1 | 21 | 23 | 3025.7219 | 855.7219
2044 | 1 | 22 | 0 | 2972.3272 | 802.3272
2044 | 1 | 22 | 1 | 2909.5323 | 739.5323
2044 | 1 | 22 | 2 | 2856.3196 | 686.3196
2044 | 1 | 22 | 3 | 2818.992 | 648.992
2044 | 1 | 22 | 4 | 2815.0483 | 645.0483
2044 | 1 | 22 | 5 | 2823.0538 | 653.0538
2044 | 1 | 22 | 6 | 2866.2636 | 696.2636
2044 | 1 | 22 | 7 | 2953.3662 | 783.3662
2044 | 1 | 22 | 8 | 3042.6005 | 872.6005
2044 | 1 | 22 | 9 | 3055.5335 | 885.5335
2044 | 1 | 22 | 10 | 3077.1467 | 907.1467
2044 | 1 | 22 | 11 | 3122.045 | 952.045
2044 | 1 | 22 | 12 | 3160.4605 | 990.4605
2044 | 1 | 22 | 13 | 3175.281 | 1005.281
2044 | 1 | 22 | 14 | 3171.0798 | 1001.0798
2044 | 1 | 22 | 15 | 3142.2988 | 972.2988
2044 | 1 | 22 | 16 | 3120.0865 | 950.0865
2044 | 1 | 22 | 17 | 3104.8354 | 934.8354
2044 | 1 | 22 | 18 | 3126.9407 | 956.9407
2044 | 1 | 22 | 19 | 3159.9477 | 989.9477
2044 | 1 | 22 | 20 | 3159.8372 | 989.8372
2044 | 1 | 22 | 21 | 3139.6848 | 969.6848
2044 | 1 | 22 | 22 | 3103.5232 | 933.5232
2044 | 1 | 22 | 23 | 3049.4538 | 879.4538
2044 | 1 | 23 | 0 | 2964.833 | 794.833
2044 | 1 | 23 | 1 | 2795.0524 | 625.0524
2044 | 1 | 23 | 2 | 2625.2718 | 455.2718
2044 | 1 | 23 | 3 | 2573.7 | 403.7
2044 | 1 | 23 | 4 | 2562.6797 | 392.6797
2044 | 1 | 23 | 5 | 2565.5086 | 395.5086
2044 | 1 | 23 | 6 | 2601.7448 | 431.7448
2044 | 1 | 23 | 7 | 2646.952 | 476.952
2044 | 1 | 23 | 8 | 2639.1733 | 469.1733
2044 | 1 | 23 | 9 | 2634.6956 | 464.6956
2044 | 1 | 23 | 10 | 2681.1557 | 511.1557
2044 | 1 | 23 | 11 | 2715.4764 | 545.4764
2044 | 1 | 23 | 12 | 2742.9372 | 572.9372
2044 | 1 | 23 | 13 | 2752.4666 | 582.4666
2044 | 1 | 23 | 14 | 2731.1964 | 561.1964
2044 | 1 | 23 | 15 | 2722.6287 | 552.6287
2044 | 1 | 23 | 16 | 2733.1315 | 563.1315
2044 | 1 | 23 | 17 | 2759.9264 | 589.9264
2044 | 1 | 23 | 18 | 2832.0393 | 662.0393
2044 | 1 | 23 | 19 | 2826.8098 | 656.8098
2044 | 1 | 23 | 20 | 2805.2576 | 635.2576
2044 | 1 | 23 | 21 | 2785.1064 | 615.1064
2044 | 1 | 23 | 22 | 2755.875 | 585.875
2044 | 1 | 23 | 23 | 2716.9819 | 546.9819
2044 | 1 | 24 | 0 | 2664.6125 | 494.6125
2044 | 1 | 24 | 1 | 2570.8737 | 400.8737
2044 | 1 | 24 | 2 | 2513.1703 | 343.1703
2044 | 1 | 24 | 3 | 2458.2635 | 288.2635
2044 | 1 | 24 | 4 | 2427.2324 | 257.2324
2044 | 1 | 24 | 5 | 2397.1078 | 227.1078
2044 | 1 | 24 | 6 | 2375.4912 | 205.4912
2044 | 1 | 24 | 7 | 2374.472 | 204.472
2044 | 1 | 24 | 8 | 2399.4308 | 229.4308
2044 | 1 | 24 | 9 | 2403.8998 | 233.8998
2044 | 1 | 24 | 10 | 2452.8785 | 282.8785
2044 | 1 | 24 | 11 | 2511.8258 | 341.8258
2044 | 1 | 24 | 12 | 2549.5233 | 379.5233
2044 | 1 | 24 | 13 | 2587.2208 | 417.2208
2044 | 1 | 24 | 14 | 2596.3876 | 426.3876
2044 | 1 | 24 | 15 | 2577.207 | 407.207
2044 | 1 | 24 | 16 | 2546.8819 | 376.8819
2044 | 1 | 24 | 17 | 2593.8495 | 423.8495
2044 | 1 | 24 | 18 | 2696.2813 | 526.2813
2044 | 1 | 24 | 19 | 2687.0749 | 517.0749
2044 | 1 | 24 | 20 | 2615.7334 | 445.7334
2044 | 1 | 24 | 21 | 2582.1174 | 412.1174
2044 | 1 | 24 | 22 | 2569.6901 | 399.6901
2044 | 1 | 24 | 23 | 2546.7349 | 376.7349
2044 | 1 | 25 | 0 | 2609.9427 | 439.9427
2044 | 1 | 25 | 1 | 2673.1506 | 503.1506
2044 | 1 | 25 | 2 | 2739.5728 | 569.5728
2044 | 1 | 25 | 3 | 2805.9951 | 635.9951
2044 | 1 | 25 | 4 | 2784.9728 | 614.9728
2044 | 1 | 25 | 5 | 2774.6583 | 604.6583
2044 | 1 | 25 | 6 | 2814.2051 | 644.2051
2044 | 1 | 25 | 7 | 2895.4391 | 725.4391
2044 | 1 | 25 | 8 | 2964.2096 | 794.2096
2044 | 1 | 25 | 9 | 2974.4592 | 804.4592
2044 | 1 | 25 | 10 | 3013.2714 | 843.2714
2044 | 1 | 25 | 11 | 3039.9875 | 869.9875
2044 | 1 | 25 | 12 | 3064.2613 | 894.2613
2044 | 1 | 25 | 13 | 3070.6972 | 900.6972
2044 | 1 | 25 | 14 | 3063.5886 | 893.5886
2044 | 1 | 25 | 15 | 3068.699 | 898.699
2044 | 1 | 25 | 16 | 3073.9334 | 903.9334
2044 | 1 | 25 | 17 | 3100.9339 | 930.9339
2044 | 1 | 25 | 18 | 3206.8796 | 1036.8796
2044 | 1 | 25 | 19 | 3171.8839 | 1001.8839
2044 | 1 | 25 | 20 | 3109.1715 | 939.1715
2044 | 1 | 25 | 21 | 3102.381 | 932.381
2044 | 1 | 25 | 22 | 3076.8874 | 906.8874
2044 | 1 | 25 | 23 | 3046.7379 | 876.7379
2044 | 1 | 26 | 0 | 2981.6427 | 811.6427
2044 | 1 | 26 | 1 | 2695.9392 | 525.9392
2044 | 1 | 26 | 2 | 2662.6947 | 492.6947
2044 | 1 | 26 | 3 | 2639.7257 | 469.7257
2044 | 1 | 26 | 4 | 2651.4329 | 481.4329
2044 | 1 | 26 | 5 | 2667.114 | 497.114
2044 | 1 | 26 | 6 | 2722.6274 | 552.6274
2044 | 1 | 26 | 7 | 2815.2042 | 645.2042
2044 | 1 | 26 | 8 | 2909.628 | 739.628
2044 | 1 | 26 | 9 | 2911.3638 | 741.3638
2044 | 1 | 26 | 10 | 2969.1697 | 799.1697
2044 | 1 | 26 | 11 | 3039.7441 | 869.7441
2044 | 1 | 26 | 12 | 3071.6539 | 901.6539
2044 | 1 | 26 | 13 | 3097.6049 | 927.6049
2044 | 1 | 26 | 14 | 3094.5122 | 924.5122
2044 | 1 | 26 | 15 | 3063.5691 | 893.5691
2044 | 1 | 26 | 16 | 2973.468 | 803.468
2044 | 1 | 26 | 17 | 2966.6777 | 796.6777
2044 | 1 | 26 | 18 | 3040.4266 | 870.4266
2044 | 1 | 26 | 19 | 3038.8416 | 868.8416
2044 | 1 | 26 | 20 | 2998.8122 | 828.8122
2044 | 1 | 26 | 21 | 2943.8032 | 773.8032
2044 | 1 | 26 | 22 | 2911.83 | 741.83
2044 | 1 | 26 | 23 | 2869.96 | 699.96
2044 | 1 | 27 | 0 | 2817.1885 | 647.1885
2044 | 1 | 27 | 1 | 2822.1708 | 652.1708
2044 | 1 | 27 | 2 | 2781.4563 | 611.4563
2044 | 1 | 27 | 3 | 2756.0648 | 586.0648
2044 | 1 | 27 | 4 | 2770.8468 | 600.8468
2044 | 1 | 27 | 5 | 2786.3521 | 616.3521
2044 | 1 | 27 | 6 | 2833.8664 | 663.8664
2044 | 1 | 27 | 7 | 2888.2935 | 718.2935
2044 | 1 | 27 | 8 | 2945.8378 | 775.8378
2044 | 1 | 27 | 9 | 2919.5191 | 749.5191
2044 | 1 | 27 | 10 | 2961.4173 | 791.4173
2044 | 1 | 27 | 11 | 3027.6736 | 857.6736
2044 | 1 | 27 | 12 | 3078.4153 | 908.4153
2044 | 1 | 27 | 13 | 3115.254 | 945.254
2044 | 1 | 27 | 14 | 3129.0791 | 959.0791
2044 | 1 | 27 | 15 | 3118.364 | 948.364
2044 | 1 | 27 | 16 | 3092.185 | 922.185
2044 | 1 | 27 | 17 | 3100.6474 | 930.6474
2044 | 1 | 27 | 18 | 3123.3969 | 953.3969
2044 | 1 | 27 | 19 | 3156.5871 | 986.5871
2044 | 1 | 27 | 20 | 3132.0679 | 962.0679
2044 | 1 | 27 | 21 | 3078.1722 | 908.1722
2044 | 1 | 27 | 22 | 3026.034 | 856.034
2044 | 1 | 27 | 23 | 2954.3534 | 784.3534
2044 | 1 | 28 | 0 | 2889.8596 | 719.8596
2044 | 1 | 28 | 1 | 2873.6074 | 703.6074
2044 | 1 | 28 | 2 | 2857.3552 | 687.3552
2044 | 1 | 28 | 3 | 2850.3785 | 680.3785
2044 | 1 | 28 | 4 | 2860.208 | 690.208
2044 | 1 | 28 | 5 | 2887.2825 | 717.2825
2044 | 1 | 28 | 6 | 2958.4534 | 788.4534
2044 | 1 | 28 | 7 | 3041.0588 | 871.0588
2044 | 1 | 28 | 8 | 3088.5121 | 918.5121
2044 | 1 | 28 | 9 | 3097.6944 | 927.6944
2044 | 1 | 28 | 10 | 3124.346 | 954.346
2044 | 1 | 28 | 11 | 3139.7088 | 969.7088
2044 | 1 | 28 | 12 | 3137.8234 | 967.8234
2044 | 1 | 28 | 13 | 3144.3879 | 974.3879
2044 | 1 | 28 | 14 | 3138.8532 | 968.8532
2044 | 1 | 28 | 15 | 3123.6779 | 953.6779
2044 | 1 | 28 | 16 | 3136.8737 | 966.8737
2044 | 1 | 28 | 17 | 3218.094 | 1048.094
2044 | 1 | 28 | 18 | 3229.9831 | 1059.9831
2044 | 1 | 28 | 19 | 3272.0323 | 1102.0323
2044 | 1 | 28 | 20 | 3230.4483 | 1060.4483
2044 | 1 | 28 | 21 | 3171.7288 | 1001.7288
2044 | 1 | 28 | 22 | 3095.2594 | 925.2594
2044 | 1 | 28 | 23 | 3029.816 | 859.816
2044 | 1 | 29 | 0 | 2976.0674 | 806.0674
2044 | 1 | 29 | 1 | 2896.0864 | 726.0864
2044 | 1 | 29 | 2 | 2858.2796 | 688.2796
2044 | 1 | 29 | 3 | 2847.8502 | 677.8502
2044 | 1 | 29 | 4 | 2856.3657 | 686.3657
2044 | 1 | 29 | 5 | 2886.8035 | 716.8035
2044 | 1 | 29 | 6 | 2958.7148 | 788.7148
2044 | 1 | 29 | 7 | 3049.2546 | 879.2546
2044 | 1 | 29 | 8 | 3082.4836 | 912.4836
2044 | 1 | 29 | 9 | 3091.9394 | 921.9394
2044 | 1 | 29 | 10 | 3132.9562 | 962.9562
2044 | 1 | 29 | 11 | 3199.6412 | 1029.6412
2044 | 1 | 29 | 12 | 3228.9313 | 1058.9313
2044 | 1 | 29 | 13 | 3245.1764 | 1075.1764
2044 | 1 | 29 | 14 | 3249.5758 | 1079.5758
2044 | 1 | 29 | 15 | 3218.4045 | 1048.4045
2044 | 1 | 29 | 16 | 3189.9742 | 1019.9742
2044 | 1 | 29 | 17 | 3182.6194 | 1012.6194
2044 | 1 | 29 | 18 | 3159.659 | 989.659
2044 | 1 | 29 | 19 | 3193.0947 | 1023.0947
2044 | 1 | 29 | 20 | 3169.1565 | 999.1565
2044 | 1 | 29 | 21 | 3139.4525 | 969.4525
2044 | 1 | 29 | 22 | 3098.3828 | 928.3828
2044 | 1 | 29 | 23 | 3034.7138 | 864.7138
2044 | 1 | 30 | 0 | 2976.7318 | 806.7318
2044 | 1 | 30 | 1 | 2802.7013 | 632.7013
2044 | 1 | 30 | 2 | 2628.6708 | 458.6708
2044 | 1 | 30 | 3 | 2602.3719 | 432.3719
2044 | 1 | 30 | 4 | 2596.8196 | 426.8196
2044 | 1 | 30 | 5 | 2600.4709 | 430.4709
2044 | 1 | 30 | 6 | 2627.7733 | 457.7733
2044 | 1 | 30 | 7 | 2670.2923 | 500.2923
2044 | 1 | 30 | 8 | 2693.0329 | 523.0329
2044 | 1 | 30 | 9 | 2691.7315 | 521.7315
2044 | 1 | 30 | 10 | 2724.1777 | 554.1777
2044 | 1 | 30 | 11 | 2732.9444 | 562.9444
2044 | 1 | 30 | 12 | 2721.6467 | 551.6467
2044 | 1 | 30 | 13 | 2716.5024 | 546.5024
2044 | 1 | 30 | 14 | 2714.4632 | 544.4632
2044 | 1 | 30 | 15 | 2699.168 | 529.168
2044 | 1 | 30 | 16 | 2716.2234 | 546.2234
2044 | 1 | 30 | 17 | 2755.2719 | 585.2719
2044 | 1 | 30 | 18 | 2794.3203 | 624.3203
2044 | 1 | 30 | 19 | 2798.733 | 628.733
2044 | 1 | 30 | 20 | 2803.1456 | 633.1456
2044 | 1 | 30 | 21 | 2787.6367 | 617.6367
2044 | 1 | 30 | 22 | 2767.998 | 597.998
2044 | 1 | 30 | 23 | 2737.9757 | 567.9757
2044 | 1 | 31 | 0 | 2680.0156 | 510.0156
2044 | 1 | 31 | 1 | 2622.0556 | 452.0556
2044 | 1 | 31 | 2 | 2577.1119 | 407.1119
2044 | 1 | 31 | 3 | 2541.1019 | 371.1019
2044 | 1 | 31 | 4 | 2518.9274 | 348.9274
2044 | 1 | 31 | 5 | 2502.0935 | 332.0935
2044 | 1 | 31 | 6 | 2501.1362 | 331.1362
2044 | 1 | 31 | 7 | 2527.0737 | 357.0737
2044 | 1 | 31 | 8 | 2534.3523 | 364.3523
2044 | 1 | 31 | 9 | 2525.3388 | 355.3388
2044 | 1 | 31 | 10 | 2575.3892 | 405.3892
2044 | 1 | 31 | 11 | 2612.549 | 442.549
2044 | 1 | 31 | 12 | 2635.7379 | 465.7379
2044 | 1 | 31 | 13 | 2649.0176 | 479.0176
2044 | 1 | 31 | 14 | 2651.8208 | 481.8208
2044 | 1 | 31 | 15 | 2632.6183 | 462.6183
2044 | 1 | 31 | 16 | 2633.578 | 463.578
2044 | 1 | 31 | 17 | 2680.3508 | 510.3508
2044 | 1 | 31 | 18 | 2772.57 | 602.57
2044 | 1 | 31 | 19 | 2793.537 | 623.537
2044 | 1 | 31 | 20 | 2761.7794 | 591.7794
2044 | 1 | 31 | 21 | 2765.4402 | 595.4402
2044 | 1 | 31 | 22 | 2760.7334 | 590.7334
2044 | 1 | 31 | 23 | 2744.9159 | 574.9159
2044 | 2 | 1 | 0 | 2780.3336 | 610.3336
2044 | 2 | 1 | 1 | 2815.7514 | 645.7514
2044 | 2 | 1 | 2 | 2859.0528 | 689.0528
2044 | 2 | 1 | 3 | 2902.3542 | 732.3542
2044 | 2 | 1 | 4 | 2902.9166 | 732.9166
2044 | 2 | 1 | 5 | 2903.7473 | 733.7473
2044 | 2 | 1 | 6 | 2935.9546 | 765.9546
2044 | 2 | 1 | 7 | 2999.8616 | 829.8616
2044 | 2 | 1 | 8 | 3050.873 | 880.873
2044 | 2 | 1 | 9 | 3064.1244 | 894.1244
2044 | 2 | 1 | 10 | 3114.4972 | 944.4972
2044 | 2 | 1 | 11 | 3164.3823 | 994.3823
2044 | 2 | 1 | 12 | 3189.9781 | 1019.9781
2044 | 2 | 1 | 13 | 3197.2582 | 1027.2582
2044 | 2 | 1 | 14 | 3200.5437 | 1030.5437
2044 | 2 | 1 | 15 | 3182.7919 | 1012.7919
2044 | 2 | 1 | 16 | 3157.1577 | 987.1577
2044 | 2 | 1 | 17 | 3125.4567 | 955.4567
2044 | 2 | 1 | 18 | 3184.4793 | 1014.4793
2044 | 2 | 1 | 19 | 3215.7525 | 1045.7525
2044 | 2 | 1 | 20 | 3216.4836 | 1046.4836
2044 | 2 | 1 | 21 | 3220.2382 | 1050.2382
2044 | 2 | 1 | 22 | 3207.4007 | 1037.4007
2044 | 2 | 1 | 23 | 3172.2903 | 1002.2903
2044 | 2 | 2 | 0 | 3119.4528 | 949.4528
2044 | 2 | 2 | 1 | 2920.3196 | 750.3196
2044 | 2 | 2 | 2 | 2882.3686 | 712.3686
2044 | 2 | 2 | 3 | 2866.824 | 696.824
2044 | 2 | 2 | 4 | 2876.1873 | 706.1873
2044 | 2 | 2 | 5 | 2896.1993 | 726.1993
2044 | 2 | 2 | 6 | 2945.5081 | 775.5081
2044 | 2 | 2 | 7 | 3018.6819 | 848.6819
2044 | 2 | 2 | 8 | 3070.8954 | 900.8954
2044 | 2 | 2 | 9 | 3074.7156 | 904.7156
2044 | 2 | 2 | 10 | 3125.99 | 955.99
2044 | 2 | 2 | 11 | 3197.8963 | 1027.8963
2044 | 2 | 2 | 12 | 3210.2607 | 1040.2607
2044 | 2 | 2 | 13 | 3210.4613 | 1040.4613
2044 | 2 | 2 | 14 | 3194.0073 | 1024.0073
2044 | 2 | 2 | 15 | 3163.616 | 993.616
2044 | 2 | 2 | 16 | 3095.1147 | 925.1147
2044 | 2 | 2 | 17 | 3098.8874 | 928.8874
2044 | 2 | 2 | 18 | 3125.2062 | 955.2062
2044 | 2 | 2 | 19 | 3161.0937 | 991.0937
2044 | 2 | 2 | 20 | 3132.7027 | 962.7027
2044 | 2 | 2 | 21 | 3109.9764 | 939.9764
2044 | 2 | 2 | 22 | 3083.0378 | 913.0378
2044 | 2 | 2 | 23 | 3034.0066 | 864.0066
2044 | 2 | 3 | 0 | 2984.4457 | 814.4457
2044 | 2 | 3 | 1 | 2943.5161 | 773.5161
2044 | 2 | 3 | 2 | 2902.5865 | 732.5865
2044 | 2 | 3 | 3 | 2878.6762 | 708.6762
2044 | 2 | 3 | 4 | 2886.11 | 716.11
2044 | 2 | 3 | 5 | 2905.7781 | 735.7781
2044 | 2 | 3 | 6 | 2955.9786 | 785.9786
2044 | 2 | 3 | 7 | 3002.1292 | 832.1292
2044 | 2 | 3 | 8 | 3045.2123 | 875.2123
2044 | 2 | 3 | 9 | 3032.416 | 862.416
2044 | 2 | 3 | 10 | 3072.0376 | 902.0376
2044 | 2 | 3 | 11 | 3151.5495 | 981.5495
2044 | 2 | 3 | 12 | 3190.2442 | 1020.2442
2044 | 2 | 3 | 13 | 3221.3512 | 1051.3512
2044 | 2 | 3 | 14 | 3226.537 | 1056.537
2044 | 2 | 3 | 15 | 3217.6995 | 1047.6995
2044 | 2 | 3 | 16 | 3210.8737 | 1040.8737
2044 | 2 | 3 | 17 | 3210.4685 | 1040.4685
2044 | 2 | 3 | 18 | 3241.392 | 1071.392
2044 | 2 | 3 | 19 | 3310.6341 | 1140.6341
2044 | 2 | 3 | 20 | 3281.5687 | 1111.5687
2044 | 2 | 3 | 21 | 3241.4467 | 1071.4467
2044 | 2 | 3 | 22 | 3192.3565 | 1022.3565
2044 | 2 | 3 | 23 | 3124.4797 | 954.4797
2044 | 2 | 4 | 0 | 3064.6867 | 894.6867
2044 | 2 | 4 | 1 | 2960.679 | 790.679
2044 | 2 | 4 | 2 | 2917.1273 | 747.1273
2044 | 2 | 4 | 3 | 2886.6399 | 716.6399
2044 | 2 | 4 | 4 | 2885.39 | 715.39
2044 | 2 | 4 | 5 | 2897.1744 | 727.1744
2044 | 2 | 4 | 6 | 2959.6124 | 789.6124
2044 | 2 | 4 | 7 | 3056.4762 | 886.4762
2044 | 2 | 4 | 8 | 3093.533 | 923.533
2044 | 2 | 4 | 9 | 3090.6716 | 920.6716
2044 | 2 | 4 | 10 | 3134.3958 | 964.3958
2044 | 2 | 4 | 11 | 3204.1687 | 1034.1687
2044 | 2 | 4 | 12 | 3220.7991 | 1050.7991
2044 | 2 | 4 | 13 | 3238.391 | 1068.391
2044 | 2 | 4 | 14 | 3227.4399 | 1057.4399
2044 | 2 | 4 | 15 | 3214.9795 | 1044.9795
2044 | 2 | 4 | 16 | 3215.2103 | 1045.2103
2044 | 2 | 4 | 17 | 3212.7541 | 1042.7541
2044 | 2 | 4 | 18 | 3194.8196 | 1024.8196
2044 | 2 | 4 | 19 | 3207.4268 | 1037.4268
2044 | 2 | 4 | 20 | 3166.8531 | 996.8531
2044 | 2 | 4 | 21 | 3116.5197 | 946.5197
2044 | 2 | 4 | 22 | 3079.4832 | 909.4832
2044 | 2 | 4 | 23 | 3038.9024 | 868.9024
2044 | 2 | 5 | 0 | 2991.5642 | 821.5642
2044 | 2 | 5 | 1 | 2946.5089 | 776.5089
2044 | 2 | 5 | 2 | 2901.4536 | 731.4536
2044 | 2 | 5 | 3 | 2867.8729 | 697.8729
2044 | 2 | 5 | 4 | 2860.3745 | 690.3745
2044 | 2 | 5 | 5 | 2876.7401 | 706.7401
2044 | 2 | 5 | 6 | 2941.1481 | 771.1481
2044 | 2 | 5 | 7 | 3038.9791 | 868.9791
2044 | 2 | 5 | 8 | 3099.0845 | 929.0845
2044 | 2 | 5 | 9 | 3106.7004 | 936.7004
2044 | 2 | 5 | 10 | 3143.6022 | 973.6022
2044 | 2 | 5 | 11 | 3170.268 | 1000.268
2044 | 2 | 5 | 12 | 3177.1086 | 1007.1086
2044 | 2 | 5 | 13 | 3183.556 | 1013.556
2044 | 2 | 5 | 14 | 3175.4869 | 1005.4869
2044 | 2 | 5 | 15 | 3156.5055 | 986.5055
2044 | 2 | 5 | 16 | 3163.4937 | 993.4937
2044 | 2 | 5 | 17 | 3196.0466 | 1026.0466
2044 | 2 | 5 | 18 | 3180.5034 | 1010.5034
2044 | 2 | 5 | 19 | 3233.445 | 1063.445
2044 | 2 | 5 | 20 | 3199.7384 | 1029.7384
2044 | 2 | 5 | 21 | 3166.69 | 996.69
2044 | 2 | 5 | 22 | 3135.7409 | 965.7409
2044 | 2 | 5 | 23 | 3084.073 | 914.073
2044 | 2 | 6 | 0 | 3022.3449 | 852.3449
2044 | 2 | 6 | 1 | 2822.4346 | 652.4346
2044 | 2 | 6 | 2 | 2622.5244 | 452.5244
2044 | 2 | 6 | 3 | 2590.8546 | 420.8546
2044 | 2 | 6 | 4 | 2581.6212 | 411.6212
2044 | 2 | 6 | 5 | 2573.0464 | 403.0464
2044 | 2 | 6 | 6 | 2587.5437 | 417.5437
2044 | 2 | 6 | 7 | 2630.0046 | 460.0046
2044 | 2 | 6 | 8 | 2671.0265 | 501.0265
2044 | 2 | 6 | 9 | 2695.168 | 525.168
2044 | 2 | 6 | 10 | 2730.2556 | 560.2556
2044 | 2 | 6 | 11 | 2760.7111 | 590.7111
2044 | 2 | 6 | 12 | 2766.7053 | 596.7053
2044 | 2 | 6 | 13 | 2771.1825 | 601.1825
2044 | 2 | 6 | 14 | 2768.5679 | 598.5679
2044 | 2 | 6 | 15 | 2765.1963 | 595.1963
2044 | 2 | 6 | 16 | 2776.5281 | 606.5281
2044 | 2 | 6 | 17 | 2789.1739 | 619.1739
2044 | 2 | 6 | 18 | 2825.7099 | 655.7099
2044 | 2 | 6 | 19 | 2862.246 | 692.246
2044 | 2 | 6 | 20 | 2833.7334 | 663.7334
2044 | 2 | 6 | 21 | 2813.7878 | 643.7878
2044 | 2 | 6 | 22 | 2807.3908 | 637.3908
2044 | 2 | 6 | 23 | 2783.1444 | 613.1444
2044 | 2 | 7 | 0 | 2725.4362 | 555.4362
2044 | 2 | 7 | 1 | 2667.728 | 497.728
2044 | 2 | 7 | 2 | 2589.1628 | 419.1628
2044 | 2 | 7 | 3 | 2553.6055 | 383.6055
2044 | 2 | 7 | 4 | 2525.4506 | 355.4506
2044 | 2 | 7 | 5 | 2500.5627 | 330.5627
2044 | 2 | 7 | 6 | 2496.1589 | 326.1589
2044 | 2 | 7 | 7 | 2505.2974 | 335.2974
2044 | 2 | 7 | 8 | 2532.7036 | 362.7036
2044 | 2 | 7 | 9 | 2545.4359 | 375.4359
2044 | 2 | 7 | 10 | 2587.6201 | 417.6201
2044 | 2 | 7 | 11 | 2610.1279 | 440.1279
2044 | 2 | 7 | 12 | 2623.2355 | 453.2355
2044 | 2 | 7 | 13 | 2627.5201 | 457.5201
2044 | 2 | 7 | 14 | 2617.1437 | 447.1437
2044 | 2 | 7 | 15 | 2612.2357 | 442.2357
2044 | 2 | 7 | 16 | 2626.82 | 456.82
2044 | 2 | 7 | 17 | 2683.9847 | 513.9847
2044 | 2 | 7 | 18 | 2733.2809 | 563.2809
2044 | 2 | 7 | 19 | 2749.031 | 579.031
2044 | 2 | 7 | 20 | 2764.7811 | 594.7811
2044 | 2 | 7 | 21 | 2773.9816 | 603.9816
2044 | 2 | 7 | 22 | 2782.1539 | 612.1539
2044 | 2 | 7 | 23 | 2762.8628 | 592.8628
2044 | 2 | 8 | 0 | 2789.8263 | 619.8263
2044 | 2 | 8 | 1 | 2816.7898 | 646.7898
2044 | 2 | 8 | 2 | 2850.1815 | 680.1815
2044 | 2 | 8 | 3 | 2883.5733 | 713.5733
2044 | 2 | 8 | 4 | 2868.7517 | 698.7517
2044 | 2 | 8 | 5 | 2871.9981 | 701.9981
2044 | 2 | 8 | 6 | 2918.7935 | 748.7935
2044 | 2 | 8 | 7 | 3003.1213 | 833.1213
2044 | 2 | 8 | 8 | 3066.3515 | 896.3515
2044 | 2 | 8 | 9 | 3080.8824 | 910.8824
2044 | 2 | 8 | 10 | 3127.1512 | 957.1512
2044 | 2 | 8 | 11 | 3184.8428 | 1014.8428
2044 | 2 | 8 | 12 | 3213.4378 | 1043.4378
2044 | 2 | 8 | 13 | 3221.751 | 1051.751
2044 | 2 | 8 | 14 | 3224.446 | 1054.446
2044 | 2 | 8 | 15 | 3215.8097 | 1045.8097
2044 | 2 | 8 | 16 | 3209.5331 | 1039.5331
2044 | 2 | 8 | 17 | 3210.6329 | 1040.6329
2044 | 2 | 8 | 18 | 3259.3892 | 1089.3892
2044 | 2 | 8 | 19 | 3275.8827 | 1105.8827
2044 | 2 | 8 | 20 | 3264.3848 | 1094.3848
2044 | 2 | 8 | 21 | 3254.4221 | 1084.4221
2044 | 2 | 8 | 22 | 3237.8928 | 1067.8928
2044 | 2 | 8 | 23 | 3204.2592 | 1034.2592
2044 | 2 | 9 | 0 | 3147.4558 | 977.4558
2044 | 2 | 9 | 1 | 2878.0141 | 708.0141
2044 | 2 | 9 | 2 | 2608.5724 | 438.5724
2044 | 2 | 9 | 3 | 2580.2037 | 410.2037
2044 | 2 | 9 | 4 | 2585.4742 | 415.4742
2044 | 2 | 9 | 5 | 2600.7031 | 430.7031
2044 | 2 | 9 | 6 | 2655.178 | 485.178
2044 | 2 | 9 | 7 | 2743.661 | 573.661
2044 | 2 | 9 | 8 | 2809.2188 | 639.2188
2044 | 2 | 9 | 9 | 2822.9828 | 652.9828
2044 | 2 | 9 | 10 | 2867.5603 | 697.5603
2044 | 2 | 9 | 11 | 2944.587 | 774.587
2044 | 2 | 9 | 12 | 2967.8473 | 797.8473
2044 | 2 | 9 | 13 | 2991.1292 | 821.1292
2044 | 2 | 9 | 14 | 2987.4643 | 817.4643
2044 | 2 | 9 | 15 | 2977.6731 | 807.6731
2044 | 2 | 9 | 16 | 2917.4581 | 747.4581
2044 | 2 | 9 | 17 | 2925.2392 | 755.2392
2044 | 2 | 9 | 18 | 2919.1626 | 749.1626
2044 | 2 | 9 | 19 | 2935.2556 | 765.2556
2044 | 2 | 9 | 20 | 2891.2146 | 721.2146
2044 | 2 | 9 | 21 | 2837.5579 | 667.5579
2044 | 2 | 9 | 22 | 2804.3071 | 634.3071
2044 | 2 | 9 | 23 | 2755.5509 | 585.5509
2044 | 2 | 10 | 0 | 2697.2076 | 527.2076
2044 | 2 | 10 | 1 | 2613.5221 | 443.5221
2044 | 2 | 10 | 2 | 2529.8366 | 359.8366
2044 | 2 | 10 | 3 | 2508.0269 | 338.0269
2044 | 2 | 10 | 4 | 2519.4648 | 349.4648
2044 | 2 | 10 | 5 | 2541.6837 | 371.6837
2044 | 2 | 10 | 6 | 2600.4043 | 430.4043
2044 | 2 | 10 | 7 | 2672.402 | 502.402
2044 | 2 | 10 | 8 | 2706.3649 | 536.3649
2044 | 2 | 10 | 9 | 2697.598 | 527.598
2044 | 2 | 10 | 10 | 2735.5289 | 565.5289
2044 | 2 | 10 | 11 | 2804.9084 | 634.9084
2044 | 2 | 10 | 12 | 2833.8345 | 663.8345
2044 | 2 | 10 | 13 | 2857.4362 | 687.4362
2044 | 2 | 10 | 14 | 2863.0631 | 693.0631
2044 | 2 | 10 | 15 | 2855.0202 | 685.0202
2044 | 2 | 10 | 16 | 2859.1222 | 689.1222
2044 | 2 | 10 | 17 | 2862.2949 | 692.2949
2044 | 2 | 10 | 18 | 2849.5277 | 679.5277
2044 | 2 | 10 | 19 | 2833.2293 | 663.2293
2044 | 2 | 10 | 20 | 2780.6703 | 610.6703
2044 | 2 | 10 | 21 | 2730.5788 | 560.5788
2044 | 2 | 10 | 22 | 2703.7435 | 533.7435
2044 | 2 | 10 | 23 | 2664.3246 | 494.3246
2044 | 2 | 11 | 0 | 2618.4859 | 448.4859
2044 | 2 | 11 | 1 | 2550.5131 | 380.5131
2044 | 2 | 11 | 2 | 2482.5404 | 312.5404
2044 | 2 | 11 | 3 | 2450.921 | 280.921
2044 | 2 | 11 | 4 | 2445.8459 | 275.8459
2044 | 2 | 11 | 5 | 2471.0396 | 301.0396
2044 | 2 | 11 | 6 | 2542.3642 | 372.3642
2044 | 2 | 11 | 7 | 2637.542 | 467.542
2044 | 2 | 11 | 8 | 2680.325 | 510.325
2044 | 2 | 11 | 9 | 2679.4966 | 509.4966
2044 | 2 | 11 | 10 | 2719.7007 | 549.7007
2044 | 2 | 11 | 11 | 2743.3833 | 573.3833
2044 | 2 | 11 | 12 | 2745.4582 | 575.4582
2044 | 2 | 11 | 13 | 2753.8754 | 583.8754
2044 | 2 | 11 | 14 | 2748.6424 | 578.6424
2044 | 2 | 11 | 15 | 2739.9621 | 569.9621
2044 | 2 | 11 | 16 | 2755.7399 | 585.7399
2044 | 2 | 11 | 17 | 2762.8528 | 592.8528
2044 | 2 | 11 | 18 | 2769.9656 | 599.9656
2044 | 2 | 11 | 19 | 2774.3856 | 604.3856
2044 | 2 | 11 | 20 | 2778.8055 | 608.8055
2044 | 2 | 11 | 21 | 2735.6928 | 565.6928
2044 | 2 | 11 | 22 | 2703.6458 | 533.6458
2044 | 2 | 11 | 23 | 2662.0516 | 492.0516
2044 | 2 | 12 | 0 | 2621.3169 | 451.3169
2044 | 2 | 12 | 1 | 2580.5822 | 410.5822
2044 | 2 | 12 | 2 | 2556.7486 | 386.7486
2044 | 2 | 12 | 3 | 2533.1358 | 363.1358
2044 | 2 | 12 | 4 | 2532.7256 | 362.7256
2044 | 2 | 12 | 5 | 2549.2868 | 379.2868
2044 | 2 | 12 | 6 | 2612.3652 | 442.3652
2044 | 2 | 12 | 7 | 2721.7648 | 551.7648
2044 | 2 | 12 | 8 | 2801.4606 | 631.4606
2044 | 2 | 12 | 9 | 2823.7071 | 653.7071
2044 | 2 | 12 | 10 | 2871.6802 | 701.6802
2044 | 2 | 12 | 11 | 2938.7342 | 768.7342
2044 | 2 | 12 | 12 | 2961.3731 | 791.3731
2044 | 2 | 12 | 13 | 2973.9621 | 803.9621
2044 | 2 | 12 | 14 | 2980.6002 | 810.6002
2044 | 2 | 12 | 15 | 2975.1695 | 805.1695
2044 | 2 | 12 | 16 | 2959.4682 | 789.4682
2044 | 2 | 12 | 17 | 2941.1321 | 771.1321
2044 | 2 | 12 | 18 | 2942.6525 | 772.6525
2044 | 2 | 12 | 19 | 2981.9604 | 811.9604
2044 | 2 | 12 | 20 | 2971.7289 | 801.7289
2044 | 2 | 12 | 21 | 2943.9568 | 773.9568
2044 | 2 | 12 | 22 | 2921.4296 | 751.4296
2044 | 2 | 12 | 23 | 2871.2297 | 701.2297
2044 | 2 | 13 | 0 | 2812.6463 | 642.6463
2044 | 2 | 13 | 1 | 2649.5552 | 479.5552
2044 | 2 | 13 | 2 | 2486.4642 | 316.4642
2044 | 2 | 13 | 3 | 2451.9339 | 281.9339
2044 | 2 | 13 | 4 | 2439.3621 | 269.3621
2044 | 2 | 13 | 5 | 2439.5559 | 269.5559
2044 | 2 | 13 | 6 | 2468.0656 | 298.0656
2044 | 2 | 13 | 7 | 2505.5712 | 335.5712
2044 | 2 | 13 | 8 | 2496.0174 | 326.0174
2044 | 2 | 13 | 9 | 2510.2565 | 340.2565
2044 | 2 | 13 | 10 | 2555.05 | 385.05
2044 | 2 | 13 | 11 | 2587.135 | 417.135
2044 | 2 | 13 | 12 | 2592.4233 | 422.4233
2044 | 2 | 13 | 13 | 2597.7241 | 427.7241
2044 | 2 | 13 | 14 | 2593.2114 | 423.2114
2044 | 2 | 13 | 15 | 2586.8887 | 416.8887
2044 | 2 | 13 | 16 | 2578.6438 | 408.6438
2044 | 2 | 13 | 17 | 2603.2081 | 433.2081
2044 | 2 | 13 | 18 | 2642.6211 | 472.6211
2044 | 2 | 13 | 19 | 2682.0341 | 512.0341
2044 | 2 | 13 | 20 | 2669.5906 | 499.5906
2044 | 2 | 13 | 21 | 2653.647 | 483.647
2044 | 2 | 13 | 22 | 2633.8385 | 463.8385
2044 | 2 | 13 | 23 | 2607.3535 | 437.3535
2044 | 2 | 14 | 0 | 2591.9672 | 421.9672
2044 | 2 | 14 | 1 | 2576.581 | 406.581
2044 | 2 | 14 | 2 | 2574.2906 | 404.2906
2044 | 2 | 14 | 3 | 2541.8546 | 371.8546
2044 | 2 | 14 | 4 | 2516.7857 | 346.7857
2044 | 2 | 14 | 5 | 2496.8097 | 326.8097
2044 | 2 | 14 | 6 | 2506.1206 | 336.1206
2044 | 2 | 14 | 7 | 2522.1525 | 352.1525
2044 | 2 | 14 | 8 | 2496.8126 | 326.8126
2044 | 2 | 14 | 9 | 2489.0628 | 319.0628
2044 | 2 | 14 | 10 | 2541.549 | 371.549
2044 | 2 | 14 | 11 | 2597.0181 | 427.0181
2044 | 2 | 14 | 12 | 2624.8958 | 454.8958
2044 | 2 | 14 | 13 | 2642.058 | 472.058
2044 | 2 | 14 | 14 | 2644.0359 | 474.0359
2044 | 2 | 14 | 15 | 2634.1396 | 464.1396
2044 | 2 | 14 | 16 | 2615.7909 | 445.7909
2044 | 2 | 14 | 17 | 2608.872 | 438.872
2044 | 2 | 14 | 18 | 2690.3943 | 520.3943
2044 | 2 | 14 | 19 | 2746.7724 | 576.7724
2044 | 2 | 14 | 20 | 2698.6584 | 528.6584
2044 | 2 | 14 | 21 | 2699.4096 | 529.4096
2044 | 2 | 14 | 22 | 2693.4024 | 523.4024
2044 | 2 | 14 | 23 | 2673.1465 | 503.1465
2044 | 2 | 15 | 0 | 2672.3744 | 502.3744
2044 | 2 | 15 | 1 | 2671.6023 | 501.6023
2044 | 2 | 15 | 2 | 2664.0224 | 494.0224
2044 | 2 | 15 | 3 | 2656.4424 | 486.4424
2044 | 2 | 15 | 4 | 2639.0802 | 469.0802
2044 | 2 | 15 | 5 | 2625.8928 | 455.8928
2044 | 2 | 15 | 6 | 2649.2917 | 479.2917
2044 | 2 | 15 | 7 | 2674.7281 | 504.7281
2044 | 2 | 15 | 8 | 2651.4912 | 481.4912
2044 | 2 | 15 | 9 | 2627.2946 | 457.2946
2044 | 2 | 15 | 10 | 2658.0535 | 488.0535
2044 | 2 | 15 | 11 | 2680.3575 | 510.3575
2044 | 2 | 15 | 12 | 2688.215 | 518.215
2044 | 2 | 15 | 13 | 2693.5876 | 523.5876
2044 | 2 | 15 | 14 | 2683.6412 | 513.6412
2044 | 2 | 15 | 15 | 2670.4794 | 500.4794
2044 | 2 | 15 | 16 | 2682.8365 | 512.8365
2044 | 2 | 15 | 17 | 2735.6916 | 565.6916
2044 | 2 | 15 | 18 | 2788.5466 | 618.5466
2044 | 2 | 15 | 19 | 2808.0379 | 638.0379
2044 | 2 | 15 | 20 | 2827.5292 | 657.5292
2044 | 2 | 15 | 21 | 2843.2783 | 673.2783
2044 | 2 | 15 | 22 | 2830.577 | 660.577
2044 | 2 | 15 | 23 | 2795.2488 | 625.2488
2044 | 2 | 16 | 0 | 2761.4625 | 591.4625
2044 | 2 | 16 | 1 | 2727.6763 | 557.6763
2044 | 2 | 16 | 2 | 2666.1201 | 496.1201
2044 | 2 | 16 | 3 | 2639.0077 | 469.0077
2044 | 2 | 16 | 4 | 2648.5368 | 478.5368
2044 | 2 | 16 | 5 | 2662.0861 | 492.0861
2044 | 2 | 16 | 6 | 2715.1752 | 545.1752
2044 | 2 | 16 | 7 | 2823.2074 | 653.2074
2044 | 2 | 16 | 8 | 2910.7991 | 740.7991
2044 | 2 | 16 | 9 | 2916.5337 | 746.5337
2044 | 2 | 16 | 10 | 2954.7402 | 784.7402
2044 | 2 | 16 | 11 | 2966.5693 | 796.5693
2044 | 2 | 16 | 12 | 2950.0413 | 780.0413
2044 | 2 | 16 | 13 | 2952.5983 | 782.5983
2044 | 2 | 16 | 14 | 2938.8176 | 768.8176
2044 | 2 | 16 | 15 | 2915.5557 | 745.5557
2044 | 2 | 16 | 16 | 2877.2805 | 707.2805
2044 | 2 | 16 | 17 | 2941.8322 | 771.8322
2044 | 2 | 16 | 18 | 2964.3461 | 794.3461
2044 | 2 | 16 | 19 | 3018.0617 | 848.0617
2044 | 2 | 16 | 20 | 3002.4364 | 832.4364
2044 | 2 | 16 | 21 | 2975.6249 | 805.6249
2044 | 2 | 16 | 22 | 2936.7408 | 766.7408
2044 | 2 | 16 | 23 | 2869.1583 | 699.1583
2044 | 2 | 17 | 0 | 2797.33 | 627.33
2044 | 2 | 17 | 1 | 2761.5629 | 591.5629
2044 | 2 | 17 | 2 | 2725.7958 | 555.7958
2044 | 2 | 17 | 3 | 2706.9816 | 536.9816
2044 | 2 | 17 | 4 | 2723.412 | 553.412
2044 | 2 | 17 | 5 | 2746.2206 | 576.2206
2044 | 2 | 17 | 6 | 2806.7478 | 636.7478
2044 | 2 | 17 | 7 | 2883.5176 | 713.5176
2044 | 2 | 17 | 8 | 2939.654 | 769.654
2044 | 2 | 17 | 9 | 2919.34 | 749.34
2044 | 2 | 17 | 10 | 2955.524 | 785.524
2044 | 2 | 17 | 11 | 2977.759 | 807.759
2044 | 2 | 17 | 12 | 2984.9624 | 814.9624
2044 | 2 | 17 | 13 | 2994.9631 | 824.9631
2044 | 2 | 17 | 14 | 2996.1905 | 826.1905
2044 | 2 | 17 | 15 | 2982.8061 | 812.8061
2044 | 2 | 17 | 16 | 2999.4944 | 829.4944
2044 | 2 | 17 | 17 | 3037.2542 | 867.2542
2044 | 2 | 17 | 18 | 3075.014 | 905.014
2044 | 2 | 17 | 19 | 3098.3275 | 928.3275
2044 | 2 | 17 | 20 | 3035.7151 | 865.7151
2044 | 2 | 17 | 21 | 2991.294 | 821.294
2044 | 2 | 17 | 22 | 2959.4846 | 789.4846
2044 | 2 | 17 | 23 | 2899.6643 | 729.6643
2044 | 2 | 18 | 0 | 2843.2701 | 673.2701
2044 | 2 | 18 | 1 | 2811.409 | 641.409
2044 | 2 | 18 | 2 | 2779.5479 | 609.5479
2044 | 2 | 18 | 3 | 2747.834 | 577.834
2044 | 2 | 18 | 4 | 2750.4505 | 580.4505
2044 | 2 | 18 | 5 | 2764.1753 | 594.1753
2044 | 2 | 18 | 6 | 2833.5605 | 663.5605
2044 | 2 | 18 | 7 | 2932.8246 | 762.8246
2044 | 2 | 18 | 8 | 2992.9189 | 822.9189
2044 | 2 | 18 | 9 | 3002.5424 | 832.5424
2044 | 2 | 18 | 10 | 3023.923 | 853.923
2044 | 2 | 18 | 11 | 3068.4718 | 898.4718
2044 | 2 | 18 | 12 | 3084.3973 | 914.3973
2044 | 2 | 18 | 13 | 3091.0055 | 921.0055
2044 | 2 | 18 | 14 | 3079.0892 | 909.0892
2044 | 2 | 18 | 15 | 3069.9162 | 899.9162
2044 | 2 | 18 | 16 | 3062.7919 | 892.7919
2044 | 2 | 18 | 17 | 3087.1861 | 917.1861
2044 | 2 | 18 | 18 | 3083.9799 | 913.9799
2044 | 2 | 18 | 19 | 3098.8897 | 928.8897
2044 | 2 | 18 | 20 | 3060.6069 | 890.6069
2044 | 2 | 18 | 21 | 3024.029 | 854.029
2044 | 2 | 18 | 22 | 2975.893 | 805.893
2044 | 2 | 18 | 23 | 2936.38 | 766.38
2044 | 2 | 19 | 0 | 2881.8401 | 711.8401
2044 | 2 | 19 | 1 | 2842.5566 | 672.5566
2044 | 2 | 19 | 2 | 2803.2731 | 633.2731
2044 | 2 | 19 | 3 | 2780.6539 | 610.6539
2044 | 2 | 19 | 4 | 2783.6676 | 613.6676
2044 | 2 | 19 | 5 | 2803.2447 | 633.2447
2044 | 2 | 19 | 6 | 2867.2537 | 697.2537
2044 | 2 | 19 | 7 | 2971.1899 | 801.1899
2044 | 2 | 19 | 8 | 3037.0156 | 867.0156
2044 | 2 | 19 | 9 | 3039.412 | 869.412
2044 | 2 | 19 | 10 | 3083.2506 | 913.2506
2044 | 2 | 19 | 11 | 3117.1972 | 947.1972
2044 | 2 | 19 | 12 | 3131.1939 | 961.1939
2044 | 2 | 19 | 13 | 3124.9729 | 954.9729
2044 | 2 | 19 | 14 | 3114.7092 | 944.7092
2044 | 2 | 19 | 15 | 3093.2605 | 923.2605
2044 | 2 | 19 | 16 | 3097.4528 | 927.4528
2044 | 2 | 19 | 17 | 3098.8979 | 928.8979
2044 | 2 | 19 | 18 | 3100.343 | 930.343
2044 | 2 | 19 | 19 | 3174.0206 | 1004.0206
2044 | 2 | 19 | 20 | 3153.2415 | 983.2415
2044 | 2 | 19 | 21 | 3129.1245 | 959.1245
2044 | 2 | 19 | 22 | 3086.4999 | 916.4999
2044 | 2 | 19 | 23 | 3030.3594 | 860.3594
2044 | 2 | 20 | 0 | 2966.6677 | 796.6677
2044 | 2 | 20 | 1 | 2765.1117 | 595.1117
2044 | 2 | 20 | 2 | 2563.5557 | 393.5557
2044 | 2 | 20 | 3 | 2534.218 | 364.218
2044 | 2 | 20 | 4 | 2527.4733 | 357.4733
2044 | 2 | 20 | 5 | 2529.0677 | 359.0677
2044 | 2 | 20 | 6 | 2554.5765 | 384.5765
2044 | 2 | 20 | 7 | 2590.8453 | 420.8453
2044 | 2 | 20 | 8 | 2595.9462 | 425.9462
2044 | 2 | 20 | 9 | 2594.8135 | 424.8135
2044 | 2 | 20 | 10 | 2626.6469 | 456.6469
2044 | 2 | 20 | 11 | 2640.5064 | 470.5064
2044 | 2 | 20 | 12 | 2642.8193 | 472.8193
2044 | 2 | 20 | 13 | 2641.2886 | 471.2886
2044 | 2 | 20 | 14 | 2626.9967 | 456.9967
2044 | 2 | 20 | 15 | 2610.5038 | 440.5038
2044 | 2 | 20 | 16 | 2632.7119 | 462.7119
2044 | 2 | 20 | 17 | 2696.1888 | 526.1888
2044 | 2 | 20 | 18 | 2674.3292 | 504.3292
2044 | 2 | 20 | 19 | 2754.9347 | 584.9347
2044 | 2 | 20 | 20 | 2736.5684 | 566.5684
2044 | 2 | 20 | 21 | 2720.3574 | 550.3574
2044 | 2 | 20 | 22 | 2704.2178 | 534.2178
2044 | 2 | 20 | 23 | 2678.672 | 508.672
2044 | 2 | 21 | 0 | 2570.3964 | 400.3964
2044 | 2 | 21 | 1 | 2462.1208 | 292.1208
2044 | 2 | 21 | 2 | 2409.0574 | 239.0574
2044 | 2 | 21 | 3 | 2373.3794 | 203.3794
2044 | 2 | 21 | 4 | 2347.2739 | 177.2739
2044 | 2 | 21 | 5 | 2319.9105 | 149.9105
2044 | 2 | 21 | 6 | 2309.7818 | 139.7818
2044 | 2 | 21 | 7 | 2321.1342 | 151.1342
2044 | 2 | 21 | 8 | 2335.9699 | 165.9699
2044 | 2 | 21 | 9 | 2346.3204 | 176.3204
2044 | 2 | 21 | 10 | 2397.5307 | 227.5307
2044 | 2 | 21 | 11 | 2470.3794 | 300.3794
2044 | 2 | 21 | 12 | 2517.6678 | 347.6678
2044 | 2 | 21 | 13 | 2564.9562 | 394.9562
2044 | 2 | 21 | 14 | 2572.405 | 402.405
2044 | 2 | 21 | 15 | 2568.8663 | 398.8663
2044 | 2 | 21 | 16 | 2557.8613 | 387.8613
2044 | 2 | 21 | 17 | 2531.8237 | 361.8237
2044 | 2 | 21 | 18 | 2585.2306 | 415.2306
2044 | 2 | 21 | 19 | 2621.7337 | 451.7337
2044 | 2 | 21 | 20 | 2581.7144 | 411.7144
2044 | 2 | 21 | 21 | 2544.4351 | 374.4351
2044 | 2 | 21 | 22 | 2548.7961 | 378.7961
2044 | 2 | 21 | 23 | 2530.8252 | 360.8252
2044 | 2 | 22 | 0 | 2579.8677 | 409.8677
2044 | 2 | 22 | 1 | 2628.9101 | 458.9101
2044 | 2 | 22 | 2 | 2674.8669 | 504.8669
2044 | 2 | 22 | 3 | 2720.8237 | 550.8237
2044 | 2 | 22 | 4 | 2697.0771 | 527.0771
2044 | 2 | 22 | 5 | 2694.2044 | 524.2044
2044 | 2 | 22 | 6 | 2734.8333 | 564.8333
2044 | 2 | 22 | 7 | 2810.5233 | 640.5233
2044 | 2 | 22 | 8 | 2867.2908 | 697.2908
2044 | 2 | 22 | 9 | 2887.6681 | 717.6681
2044 | 2 | 22 | 10 | 2942.7157 | 772.7157
2044 | 2 | 22 | 11 | 3001.6117 | 831.6117
2044 | 2 | 22 | 12 | 3060.5076 | 890.5076
2044 | 2 | 22 | 13 | 3076.5442 | 906.5442
2044 | 2 | 22 | 14 | 3072.1026 | 902.1026
2044 | 2 | 22 | 15 | 3060.7342 | 890.7342
2044 | 2 | 22 | 16 | 3058.115 | 888.115
2044 | 2 | 22 | 17 | 3040.0313 | 870.0313
2044 | 2 | 22 | 18 | 3045.4758 | 875.4758
2044 | 2 | 22 | 19 | 3049.633 | 879.633
2044 | 2 | 22 | 20 | 3039.9237 | 869.9237
2044 | 2 | 22 | 21 | 3029.1226 | 859.1226
2044 | 2 | 22 | 22 | 3013.8609 | 843.8609
2044 | 2 | 22 | 23 | 2976.0626 | 806.0626
2044 | 2 | 23 | 0 | 2917.2928 | 747.2928
2044 | 2 | 23 | 1 | 2728.7576 | 558.7576
2044 | 2 | 23 | 2 | 2683.8522 | 513.8522
2044 | 2 | 23 | 3 | 2662.6721 | 492.6721
2044 | 2 | 23 | 4 | 2672.4971 | 502.4971
2044 | 2 | 23 | 5 | 2691.6535 | 521.6535
2044 | 2 | 23 | 6 | 2749.874 | 579.874
2044 | 2 | 23 | 7 | 2841.7041 | 671.7041
2044 | 2 | 23 | 8 | 2917.1358 | 747.1358
2044 | 2 | 23 | 9 | 2917.5989 | 747.5989
2044 | 2 | 23 | 10 | 2977.1685 | 807.1685
2044 | 2 | 23 | 11 | 3040.2431 | 870.2431
2044 | 2 | 23 | 12 | 3103.3177 | 933.3177
2044 | 2 | 23 | 13 | 3133.0624 | 963.0624
2044 | 2 | 23 | 14 | 3128.8943 | 958.8943
2044 | 2 | 23 | 15 | 3105.9124 | 935.9124
2044 | 2 | 23 | 16 | 3024.0274 | 854.0274
2044 | 2 | 23 | 17 | 3002.9482 | 832.9482
2044 | 2 | 23 | 18 | 2998.312 | 828.312
2044 | 2 | 23 | 19 | 3046.0523 | 876.0523
2044 | 2 | 23 | 20 | 3027.0967 | 857.0967
2044 | 2 | 23 | 21 | 2994.0172 | 824.0172
2044 | 2 | 23 | 22 | 2949.1713 | 779.1713
2044 | 2 | 23 | 23 | 2886.9632 | 716.9632
2044 | 2 | 24 | 0 | 2832.6907 | 662.6907
2044 | 2 | 24 | 1 | 2769.7552 | 599.7552
2044 | 2 | 24 | 2 | 2732.7935 | 562.7935
2044 | 2 | 24 | 3 | 2718.6425 | 548.6425
2044 | 2 | 24 | 4 | 2735.4368 | 565.4368
2044 | 2 | 24 | 5 | 2763.5828 | 593.5828
2044 | 2 | 24 | 6 | 2833.6037 | 663.6037
2044 | 2 | 24 | 7 | 2921.2412 | 751.2412
2044 | 2 | 24 | 8 | 2984.1483 | 814.1483
2044 | 2 | 24 | 9 | 2960.6206 | 790.6206
2044 | 2 | 24 | 10 | 3009.5233 | 839.5233
2044 | 2 | 24 | 11 | 3065.2556 | 895.2556
2044 | 2 | 24 | 12 | 3091.4677 | 921.4677
2044 | 2 | 24 | 13 | 3112.1369 | 942.1369
2044 | 2 | 24 | 14 | 3122.7804 | 952.7804
2044 | 2 | 24 | 15 | 3105.0263 | 935.0263
2044 | 2 | 24 | 16 | 3100.6347 | 930.6347
2044 | 2 | 24 | 17 | 3078.8772 | 908.8772
2044 | 2 | 24 | 18 | 3076.4196 | 906.4196
2044 | 2 | 24 | 19 | 3102.5688 | 932.5688
2044 | 2 | 24 | 20 | 3071.486 | 901.486
2044 | 2 | 24 | 21 | 3017.8592 | 847.8592
2044 | 2 | 24 | 22 | 2980.9756 | 810.9756
2044 | 2 | 24 | 23 | 2916.3534 | 746.3534
2044 | 2 | 25 | 0 | 2861.5934 | 691.5934
2044 | 2 | 25 | 1 | 2822.5775 | 652.5775
2044 | 2 | 25 | 2 | 2783.5616 | 613.5616
2044 | 2 | 25 | 3 | 2741.7034 | 571.7034
2044 | 2 | 25 | 4 | 2730.881 | 560.881
2044 | 2 | 25 | 5 | 2720.0586 | 550.0586
2044 | 2 | 25 | 6 | 2792.2634 | 622.2634
2044 | 2 | 25 | 7 | 2897.4553 | 727.4553
2044 | 2 | 25 | 8 | 2955.9533 | 785.9533
2044 | 2 | 25 | 9 | 2962.306 | 792.306
2044 | 2 | 25 | 10 | 3001.7377 | 831.7377
2044 | 2 | 25 | 11 | 3050.7325 | 880.7325
2044 | 2 | 25 | 12 | 3073.0105 | 903.0105
2044 | 2 | 25 | 13 | 3087.3626 | 917.3626
2044 | 2 | 25 | 14 | 3052.7924 | 882.7924
2044 | 2 | 25 | 15 | 3018.0206 | 848.0206
2044 | 2 | 25 | 16 | 2999.0923 | 829.0923
2044 | 2 | 25 | 17 | 2969.7435 | 799.7435
2044 | 2 | 25 | 18 | 2988.2505 | 818.2505
2044 | 2 | 25 | 19 | 3003.931 | 833.931
2044 | 2 | 25 | 20 | 2989.7119 | 819.7119
2044 | 2 | 25 | 21 | 2972.6662 | 802.6662
2044 | 2 | 25 | 22 | 2922.6022 | 752.6022
2044 | 2 | 25 | 23 | 2871.6359 | 701.6359
2044 | 2 | 26 | 0 | 2827.8283 | 657.8283
2044 | 2 | 26 | 1 | 2800.0749 | 630.0749
2044 | 2 | 26 | 2 | 2772.3215 | 602.3215
2044 | 2 | 26 | 3 | 2728.711 | 558.711
2044 | 2 | 26 | 4 | 2719.4628 | 549.4628
2044 | 2 | 26 | 5 | 2729.1452 | 559.1452
2044 | 2 | 26 | 6 | 2782.3211 | 612.3211
2044 | 2 | 26 | 7 | 2878.0398 | 708.0398
2044 | 2 | 26 | 8 | 2914.0187 | 744.0187
2044 | 2 | 26 | 9 | 2918.3261 | 748.3261
2044 | 2 | 26 | 10 | 2988.0991 | 818.0991
2044 | 2 | 26 | 11 | 3026.1664 | 856.1664
2044 | 2 | 26 | 12 | 3064.2338 | 894.2338
2044 | 2 | 26 | 13 | 3066.4921 | 896.4921
2044 | 2 | 26 | 14 | 3072.7274 | 902.7274
2044 | 2 | 26 | 15 | 3052.042 | 882.042
2044 | 2 | 26 | 16 | 3039.1375 | 869.1375
2044 | 2 | 26 | 17 | 3000.48 | 830.48
2044 | 2 | 26 | 18 | 2963.832 | 793.832
2044 | 2 | 26 | 19 | 2980.3884 | 810.3884
2044 | 2 | 26 | 20 | 3011.5023 | 841.5023
2044 | 2 | 26 | 21 | 2999.6663 | 829.6663
2044 | 2 | 26 | 22 | 2972.9173 | 802.9173
2044 | 2 | 26 | 23 | 2936.2702 | 766.2702
2044 | 2 | 27 | 0 | 2900.5723 | 730.5723
2044 | 2 | 27 | 1 | 2722.9086 | 552.9086
2044 | 2 | 27 | 2 | 2545.2449 | 375.2449
2044 | 2 | 27 | 3 | 2493.2787 | 323.2787
2044 | 2 | 27 | 4 | 2469.4296 | 299.4296
2044 | 2 | 27 | 5 | 2474.6624 | 304.6624
2044 | 2 | 27 | 6 | 2521.9083 | 351.9083
2044 | 2 | 27 | 7 | 2539.8538 | 369.8538
2044 | 2 | 27 | 8 | 2503.1953 | 333.1953
2044 | 2 | 27 | 9 | 2511.8424 | 341.8424
2044 | 2 | 27 | 10 | 2619.181 | 449.181
2044 | 2 | 27 | 11 | 2658.7457 | 488.7457
2044 | 2 | 27 | 12 | 2655.6935 | 485.6935
2044 | 2 | 27 | 13 | 2663.6855 | 493.6855
2044 | 2 | 27 | 14 | 2662.5944 | 492.5944
2044 | 2 | 27 | 15 | 2650.8421 | 480.8421
2044 | 2 | 27 | 16 | 2653.7452 | 483.7452
2044 | 2 | 27 | 17 | 2624.9961 | 454.9961
2044 | 2 | 27 | 18 | 2624.5646 | 454.5646
2044 | 2 | 27 | 19 | 2669.8684 | 499.8684
2044 | 2 | 27 | 20 | 2685.9588 | 515.9588
2044 | 2 | 27 | 21 | 2667.8331 | 497.8331
2044 | 2 | 27 | 22 | 2645.9293 | 475.9293
2044 | 2 | 27 | 23 | 2628.3521 | 458.3521
2044 | 2 | 28 | 0 | 2616.0276 | 446.0276
2044 | 2 | 28 | 1 | 2638.124 | 468.124
2044 | 2 | 28 | 2 | 2589.4288 | 419.4288
2044 | 2 | 28 | 3 | 2533.6337 | 363.6337
2044 | 2 | 28 | 4 | 2492.3268 | 322.3268
2044 | 2 | 28 | 5 | 2462.9708 | 292.9708
2044 | 2 | 28 | 6 | 2457.9182 | 287.9182
2044 | 2 | 28 | 7 | 2461.5808 | 291.5808
2044 | 2 | 28 | 8 | 2462.7032 | 292.7032
2044 | 2 | 28 | 9 | 2462.974 | 292.974
2044 | 2 | 28 | 10 | 2523.7946 | 353.7946
2044 | 2 | 28 | 11 | 2584.6152 | 414.6152
2044 | 2 | 28 | 12 | 2612.0471 | 442.0471
2044 | 2 | 28 | 13 | 2614.1161 | 444.1161
2044 | 2 | 28 | 14 | 2603.1498 | 433.1498
2044 | 2 | 28 | 15 | 2592.8766 | 422.8766
2044 | 2 | 28 | 16 | 2588.4702 | 418.4702
2044 | 2 | 28 | 17 | 2591.7056 | 421.7056
2044 | 2 | 28 | 18 | 2594.9409 | 424.9409
2044 | 2 | 28 | 19 | 2645.9037 | 475.9037
2044 | 2 | 28 | 20 | 2622.4471 | 452.4471
2044 | 2 | 28 | 21 | 2626.5516 | 456.5516
2044 | 2 | 28 | 22 | 2619.0897 | 449.0897
2044 | 2 | 28 | 23 | 2609.7 | 439.7
2044 | 2 | 29 | 0 | 2667.8569 | 497.8569
2044 | 2 | 29 | 1 | 2726.0138 | 556.0138
2044 | 2 | 29 | 2 | 2764.941 | 594.941
2044 | 2 | 29 | 3 | 2803.8681 | 633.8681
2044 | 2 | 29 | 4 | 2767.6421 | 597.6421
2044 | 2 | 29 | 5 | 2768.1671 | 598.1671
2044 | 2 | 29 | 6 | 2827.4047 | 657.4047
2044 | 2 | 29 | 7 | 2894.8736 | 724.8736
2044 | 2 | 29 | 8 | 2902.6475 | 732.6475
2044 | 2 | 29 | 9 | 2913.995 | 743.995
2044 | 2 | 29 | 10 | 3009.4438 | 839.4438
2044 | 2 | 29 | 11 | 3045.3452 | 875.3452
2044 | 2 | 29 | 12 | 3056.2813 | 886.2813
2044 | 2 | 29 | 13 | 3080.0996 | 910.0996
2044 | 2 | 29 | 14 | 3089.2077 | 919.2077
2044 | 2 | 29 | 15 | 3083.0512 | 913.0512
2044 | 2 | 29 | 16 | 3082.1171 | 912.1171
2044 | 2 | 29 | 17 | 3066.3863 | 896.3863
2044 | 2 | 29 | 18 | 3050.93 | 880.93
2044 | 2 | 29 | 19 | 3069.623 | 899.623
2044 | 2 | 29 | 20 | 3060.442 | 890.442
2044 | 2 | 29 | 21 | 3038.7089 | 868.7089
2044 | 2 | 29 | 22 | 3003.3673 | 833.3673
2044 | 2 | 29 | 23 | 2970.5134 | 800.5134
2044 | 3 | 1 | 0 | 2925.1777 | 755.1777
2044 | 3 | 1 | 1 | 2751.7322 | 581.7322
2044 | 3 | 1 | 2 | 2578.2867 | 408.2867
2044 | 3 | 1 | 3 | 2549.2324 | 379.2324
2044 | 3 | 1 | 4 | 2548.5562 | 378.5562
2044 | 3 | 1 | 5 | 2569.5953 | 399.5953
2044 | 3 | 1 | 6 | 2639.0151 | 469.0151
2044 | 3 | 1 | 7 | 2744.0097 | 574.0097
2044 | 3 | 1 | 8 | 2807.7293 | 637.7293
2044 | 3 | 1 | 9 | 2838.8621 | 668.8621
2044 | 3 | 1 | 10 | 2948.0741 | 778.0741
2044 | 3 | 1 | 11 | 3004.4916 | 834.4916
2044 | 3 | 1 | 12 | 3002.9451 | 832.9451
2044 | 3 | 1 | 13 | 3017.2834 | 847.2834
2044 | 3 | 1 | 14 | 3004.3246 | 834.3246
2044 | 3 | 1 | 15 | 2994.6842 | 824.6842
2044 | 3 | 1 | 16 | 2950.4132 | 780.4132
2044 | 3 | 1 | 17 | 2942.0933 | 772.0933
2044 | 3 | 1 | 18 | 2937.8403 | 767.8403
2044 | 3 | 1 | 19 | 2944.4037 | 774.4037
2044 | 3 | 1 | 20 | 2939.7216 | 769.7216
2044 | 3 | 1 | 21 | 2897.8275 | 727.8275
2044 | 3 | 1 | 22 | 2863.3563 | 693.3563
2044 | 3 | 1 | 23 | 2820.3691 | 650.3691
2044 | 3 | 2 | 0 | 2776.4324 | 606.4324
2044 | 3 | 2 | 1 | 2715.3944 | 545.3944
2044 | 3 | 2 | 2 | 2687.595 | 517.595
2044 | 3 | 2 | 3 | 2674.4431 | 504.4431
2044 | 3 | 2 | 4 | 2661.2912 | 491.2912
2044 | 3 | 2 | 5 | 2697.2648 | 527.2648
2044 | 3 | 2 | 6 | 2777.4319 | 607.4319
2044 | 3 | 2 | 7 | 2851.0242 | 681.0242
2044 | 3 | 2 | 8 | 2895.8574 | 725.8574
2044 | 3 | 2 | 9 | 2879.0786 | 709.0786
2044 | 3 | 2 | 10 | 2903.4043 | 733.4043
2044 | 3 | 2 | 11 | 2925.8817 | 755.8817
2044 | 3 | 2 | 12 | 2920.5273 | 750.5273
2044 | 3 | 2 | 13 | 2935.1008 | 765.1008
2044 | 3 | 2 | 14 | 2904.5693 | 734.5693
2044 | 3 | 2 | 15 | 2886.143 | 716.143
2044 | 3 | 2 | 16 | 2891.0023 | 721.0023
2044 | 3 | 2 | 17 | 2889.3688 | 719.3688
2044 | 3 | 2 | 18 | 2922.4508 | 752.4508
2044 | 3 | 2 | 19 | 2949.937 | 779.937
2044 | 3 | 2 | 20 | 2946.5471 | 776.5471
2044 | 3 | 2 | 21 | 2937.5615 | 767.5615
2044 | 3 | 2 | 22 | 2897.8794 | 727.8794
2044 | 3 | 2 | 23 | 2838.9581 | 668.9581
2044 | 3 | 3 | 0 | 2774.6159 | 604.6159
2044 | 3 | 3 | 1 | 2726.2254 | 556.2254
2044 | 3 | 3 | 2 | 2694.0666 | 524.0666
2044 | 3 | 3 | 3 | 2670.7628 | 500.7628
2044 | 3 | 3 | 4 | 2647.459 | 477.459
2044 | 3 | 3 | 5 | 2672.8446 | 502.8446
2044 | 3 | 3 | 6 | 2747.5768 | 577.5768
2044 | 3 | 3 | 7 | 2838.5219 | 668.5219
2044 | 3 | 3 | 8 | 2881.007 | 711.007
2044 | 3 | 3 | 9 | 2879.4143 | 709.4143
2044 | 3 | 3 | 10 | 2874.9362 | 704.9362
2044 | 3 | 3 | 11 | 2892.2711 | 722.2711
2044 | 3 | 3 | 12 | 2908.285 | 738.285
2044 | 3 | 3 | 13 | 2929.3914 | 759.3914
2044 | 3 | 3 | 14 | 2893.0744 | 723.0744
2044 | 3 | 3 | 15 | 2864.6482 | 694.6482
2044 | 3 | 3 | 16 | 2858.7153 | 688.7153
2044 | 3 | 3 | 17 | 2861.6663 | 691.6663
2044 | 3 | 3 | 18 | 2883.6446 | 713.6446
2044 | 3 | 3 | 19 | 2902.4411 | 732.4411
2044 | 3 | 3 | 20 | 2921.2376 | 751.2376
2044 | 3 | 3 | 21 | 2875.7821 | 705.7821
2044 | 3 | 3 | 22 | 2839.4084 | 669.4084
2044 | 3 | 3 | 23 | 2790.5237 | 620.5237
2044 | 3 | 4 | 0 | 2744.7384 | 574.7384
2044 | 3 | 4 | 1 | 2776.8128 | 606.8128
2044 | 3 | 4 | 2 | 2738.8217 | 568.8217
2044 | 3 | 4 | 3 | 2709.3491 | 539.3491
2044 | 3 | 4 | 4 | 2679.8766 | 509.8766
2044 | 3 | 4 | 5 | 2706.9206 | 536.9206
2044 | 3 | 4 | 6 | 2785.1303 | 615.1303
2044 | 3 | 4 | 7 | 2880.4169 | 710.4169
2044 | 3 | 4 | 8 | 2921.4744 | 751.4744
2044 | 3 | 4 | 9 | 2915.1009 | 745.1009
2044 | 3 | 4 | 10 | 2927.5884 | 757.5884
2044 | 3 | 4 | 11 | 2950.5388 | 780.5388
2044 | 3 | 4 | 12 | 2961.535 | 791.535
2044 | 3 | 4 | 13 | 2982.5004 | 812.5004
2044 | 3 | 4 | 14 | 2946.6548 | 776.6548
2044 | 3 | 4 | 15 | 2915.5981 | 745.5981
2044 | 3 | 4 | 16 | 2902.0778 | 732.0778
2044 | 3 | 4 | 17 | 2905.1633 | 735.1633
2044 | 3 | 4 | 18 | 2931.147 | 761.147
2044 | 3 | 4 | 19 | 2936.2123 | 766.2123
2044 | 3 | 4 | 20 | 2941.2775 | 771.2775
2044 | 3 | 4 | 21 | 2887.5697 | 717.5697
2044 | 3 | 4 | 22 | 2833.4306 | 663.4306
2044 | 3 | 4 | 23 | 2787.2269 | 617.2269
2044 | 3 | 5 | 0 | 2744.3838 | 574.3838
2044 | 3 | 5 | 1 | 2603.3447 | 433.3447
2044 | 3 | 5 | 2 | 2462.3057 | 292.3057
2044 | 3 | 5 | 3 | 2411.2775 | 241.2775
2044 | 3 | 5 | 4 | 2386.6665 | 216.6665
2044 | 3 | 5 | 5 | 2371.4491 | 201.4491
2044 | 3 | 5 | 6 | 2392.3909 | 222.3909
2044 | 3 | 5 | 7 | 2431.0278 | 261.0278
2044 | 3 | 5 | 8 | 2492.4196 | 322.4196
2044 | 3 | 5 | 9 | 2521.7163 | 351.7163
2044 | 3 | 5 | 10 | 2583.331 | 413.331
2044 | 3 | 5 | 11 | 2617.6103 | 447.6103
2044 | 3 | 5 | 12 | 2651.8896 | 481.8896
2044 | 3 | 5 | 13 | 2660.718 | 490.718
2044 | 3 | 5 | 14 | 2653.2883 | 483.2883
2044 | 3 | 5 | 15 | 2631.2748 | 461.2748
2044 | 3 | 5 | 16 | 2616.5215 | 446.5215
2044 | 3 | 5 | 17 | 2612.5975 | 442.5975
2044 | 3 | 5 | 18 | 2567.6569 | 397.6569
2044 | 3 | 5 | 19 | 2606.8157 | 436.8157
2044 | 3 | 5 | 20 | 2616.7775 | 446.7775
2044 | 3 | 5 | 21 | 2593.2125 | 423.2125
2044 | 3 | 5 | 22 | 2565.9255 | 395.9255
2044 | 3 | 5 | 23 | 2529.0922 | 359.0922
2044 | 3 | 6 | 0 | 2487.6457 | 317.6457
2044 | 3 | 6 | 1 | 2415.0474 | 245.0474
2044 | 3 | 6 | 2 | 2374.4681 | 204.4681
2044 | 3 | 6 | 3 | 2337.7091 | 167.7091
2044 | 3 | 6 | 4 | 2300.9501 | 130.9501
2044 | 3 | 6 | 5 | 2280.5621 | 110.5621
2044 | 3 | 6 | 6 | 2285.349 | 115.349
2044 | 3 | 6 | 7 | 2296.4162 | 126.4162
2044 | 3 | 6 | 8 | 2329.6278 | 159.6278
2044 | 3 | 6 | 9 | 2339.0557 | 169.0557
2044 | 3 | 6 | 10 | 2405.2448 | 235.2448
2044 | 3 | 6 | 11 | 2471.4339 | 301.4339
2044 | 3 | 6 | 12 | 2517.4053 | 347.4053
2044 | 3 | 6 | 13 | 2515.6016 | 345.6016
2044 | 3 | 6 | 14 | 2517.4933 | 347.4933
2044 | 3 | 6 | 15 | 2498.4308 | 328.4308
2044 | 3 | 6 | 16 | 2488.8417 | 318.8417
2044 | 3 | 6 | 17 | 2474.1029 | 304.1029
2044 | 3 | 6 | 18 | 2483.6972 | 313.6972
2044 | 3 | 6 | 19 | 2507.1689 | 337.1689
2044 | 3 | 6 | 20 | 2502.4542 | 332.4542
2044 | 3 | 6 | 21 | 2518.8742 | 348.8742
2044 | 3 | 6 | 22 | 2516.4663 | 346.4663
2044 | 3 | 6 | 23 | 2504.8762 | 334.8762
2044 | 3 | 7 | 0 | 2483.2767 | 313.2767
2044 | 3 | 7 | 1 | 2610.6801 | 440.6801
2044 | 3 | 7 | 2 | 2657.7185 | 487.7185
2044 | 3 | 7 | 3 | 2704.7569 | 534.7569
2044 | 3 | 7 | 4 | 2671.4303 | 501.4303
2044 | 3 | 7 | 5 | 2687.4504 | 517.4504
2044 | 3 | 7 | 6 | 2762.1326 | 592.1326
2044 | 3 | 7 | 7 | 2846.7352 | 676.7352
2044 | 3 | 7 | 8 | 2864.118 | 694.118
2044 | 3 | 7 | 9 | 2859.0306 | 689.0306
2044 | 3 | 7 | 10 | 2894.5874 | 724.5874
2044 | 3 | 7 | 11 | 2930.2689 | 760.2689
2044 | 3 | 7 | 12 | 2954.7849 | 784.7849
2044 | 3 | 7 | 13 | 2985.2411 | 815.2411
2044 | 3 | 7 | 14 | 2955.8479 | 785.8479
2044 | 3 | 7 | 15 | 2932.0585 | 762.0585
2044 | 3 | 7 | 16 | 2928.067 | 758.067
2044 | 3 | 7 | 17 | 2941.1222 | 771.1222
2044 | 3 | 7 | 18 | 2960.0639 | 790.0639
2044 | 3 | 7 | 19 | 2982.8462 | 812.8462
2044 | 3 | 7 | 20 | 3000.0183 | 830.0183
2044 | 3 | 7 | 21 | 2987.0228 | 817.0228
2044 | 3 | 7 | 22 | 2958.2904 | 788.2904
2044 | 3 | 7 | 23 | 2916.8978 | 746.8978
2044 | 3 | 8 | 0 | 2879.3046 | 709.3046
2044 | 3 | 8 | 1 | 2712.1068 | 542.1068
2044 | 3 | 8 | 2 | 2544.9091 | 374.9091
2044 | 3 | 8 | 3 | 2527.3759 | 357.3759
2044 | 3 | 8 | 4 | 2529.9913 | 359.9913
2044 | 3 | 8 | 5 | 2559.9874 | 389.9874
2044 | 3 | 8 | 6 | 2635.495 | 465.495
2044 | 3 | 8 | 7 | 2730.4774 | 560.4774
2044 | 3 | 8 | 8 | 2768.4466 | 598.4466
2044 | 3 | 8 | 9 | 2771.6791 | 601.6791
2044 | 3 | 8 | 10 | 2842.9593 | 672.9593
2044 | 3 | 8 | 11 | 2914.2396 | 744.2396
2044 | 3 | 8 | 12 | 2919.4311 | 749.4311
2044 | 3 | 8 | 13 | 2941.1559 | 771.1559
2044 | 3 | 8 | 14 | 2938.7177 | 768.7177
2044 | 3 | 8 | 15 | 2911.0068 | 741.0068
2044 | 3 | 8 | 16 | 2836.493 | 666.493
2044 | 3 | 8 | 17 | 2818.0204 | 648.0204
2044 | 3 | 8 | 18 | 2816.837 | 646.837
2044 | 3 | 8 | 19 | 2849.4557 | 679.4557
2044 | 3 | 8 | 20 | 2833.1542 | 663.1542
2044 | 3 | 8 | 21 | 2795.975 | 625.975
2044 | 3 | 8 | 22 | 2759.7447 | 589.7447
2044 | 3 | 8 | 23 | 2702.0705 | 532.0705
2044 | 3 | 9 | 0 | 2663.554 | 493.554
2044 | 3 | 9 | 1 | 2614.6454 | 444.6454
2044 | 3 | 9 | 2 | 2591.9696 | 421.9696
2044 | 3 | 9 | 3 | 2589.5257 | 419.5257
2044 | 3 | 9 | 4 | 2601.0777 | 431.0777
2044 | 3 | 9 | 5 | 2622.5539 | 452.5539
2044 | 3 | 9 | 6 | 2711.9813 | 541.9813
2044 | 3 | 9 | 7 | 2798.2609 | 628.2609
2044 | 3 | 9 | 8 | 2822.492 | 652.492
2044 | 3 | 9 | 9 | 2788.7829 | 618.7829
2044 | 3 | 9 | 10 | 2846.0205 | 676.0205
2044 | 3 | 9 | 11 | 2874.2145 | 704.2145
2044 | 3 | 9 | 12 | 2863.8983 | 693.8983
2044 | 3 | 9 | 13 | 2870.498 | 700.498
2044 | 3 | 9 | 14 | 2885.59 | 715.59
2044 | 3 | 9 | 15 | 2888.1753 | 718.1753
2044 | 3 | 9 | 16 | 2897.7143 | 727.7143
2044 | 3 | 9 | 17 | 2897.6575 | 727.6575
2044 | 3 | 9 | 18 | 2857.812 | 687.812
2044 | 3 | 9 | 19 | 2857.6365 | 687.6365
2044 | 3 | 9 | 20 | 2850.5195 | 680.5195
2044 | 3 | 9 | 21 | 2818.017 | 648.017
2044 | 3 | 9 | 22 | 2769.9109 | 599.9109
2044 | 3 | 9 | 23 | 2707.1037 | 537.1037
2044 | 3 | 10 | 0 | 2655.1679 | 485.1679
2044 | 3 | 10 | 1 | 2675.0483 | 505.0483
2044 | 3 | 10 | 2 | 2652.6398 | 482.6398
2044 | 3 | 10 | 3 | 2651.1887 | 481.1887
2044 | 3 | 10 | 4 | 2652.8506 | 482.8506
2044 | 3 | 10 | 5 | 2669.9662 | 499.9662
2044 | 3 | 10 | 6 | 2758.1996 | 588.1996
2044 | 3 | 10 | 7 | 2851.9755 | 681.9755
2044 | 3 | 10 | 8 | 2860.564 | 690.564
2044 | 3 | 10 | 9 | 2839.2493 | 669.2493
2044 | 3 | 10 | 10 | 2888.4746 | 718.4746
2044 | 3 | 10 | 11 | 2926.491 | 756.491
2044 | 3 | 10 | 12 | 2933.8535 | 763.8535
2044 | 3 | 10 | 13 | 2927.5267 | 757.5267
2044 | 3 | 10 | 14 | 2924.1013 | 754.1013
2044 | 3 | 10 | 15 | 2908.5038 | 738.5038
2044 | 3 | 10 | 16 | 2891.2106 | 721.2106
2044 | 3 | 10 | 17 | 2865.2269 | 695.2269
2044 | 3 | 10 | 18 | 2809.9521 | 639.9521
2044 | 3 | 10 | 19 | 2831.1911 | 661.1911
2044 | 3 | 10 | 20 | 2824.4308 | 654.4308
2044 | 3 | 10 | 21 | 2785.5247 | 615.5247
2044 | 3 | 10 | 22 | 2735.7574 | 565.7574
2044 | 3 | 10 | 23 | 2683.9121 | 513.9121
2044 | 3 | 11 | 0 | 2666.5312 | 496.5312
2044 | 3 | 11 | 1 | 2607.2234 | 437.2234
2044 | 3 | 11 | 2 | 2577.5899 | 407.5899
2044 | 3 | 11 | 3 | 2563.5152 | 393.5152
2044 | 3 | 11 | 4 | 2558.1269 | 388.1269
2044 | 3 | 11 | 5 | 2588.37 | 418.37
2044 | 3 | 11 | 6 | 2693.1544 | 523.1544
2044 | 3 | 11 | 7 | 2815.308 | 645.308
2044 | 3 | 11 | 8 | 2831.3254 | 661.3254
2044 | 3 | 11 | 9 | 2808.0265 | 638.0265
2044 | 3 | 11 | 10 | 2867.8624 | 697.8624
2044 | 3 | 11 | 11 | 2908.7584 | 738.7584
2044 | 3 | 11 | 12 | 2929.0632 | 759.0632
2044 | 3 | 11 | 13 | 2957.1725 | 787.1725
2044 | 3 | 11 | 14 | 2960.78 | 790.78
2044 | 3 | 11 | 15 | 2951.1994 | 781.1994
2044 | 3 | 11 | 16 | 2944.9564 | 774.9564
2044 | 3 | 11 | 17 | 2949.6775 | 779.6775
2044 | 3 | 11 | 18 | 2883.9291 | 713.9291
2044 | 3 | 11 | 19 | 2856.4622 | 686.4622
2044 | 3 | 11 | 20 | 2835.385 | 665.385
2044 | 3 | 11 | 21 | 2785.2592 | 615.2592
2044 | 3 | 11 | 22 | 2732.0277 | 562.0277
2044 | 3 | 11 | 23 | 2667.7901 | 497.7901
2044 | 3 | 12 | 0 | 2637.1499 | 467.1499
2044 | 3 | 12 | 1 | 2443.3117 | 273.3117
2044 | 3 | 12 | 2 | 2336.8849 | 166.8849
2044 | 3 | 12 | 3 | 2230.4581 | 60.4581
2044 | 3 | 12 | 4 | 2212.0275 | 42.0275
2044 | 3 | 12 | 5 | 2196.3453 | 26.3453
2044 | 3 | 12 | 6 | 2230.8684 | 60.8684
2044 | 3 | 12 | 7 | 2265.4188 | 95.4188
2044 | 3 | 12 | 8 | 2318.6978 | 148.6978
2044 | 3 | 12 | 9 | 2350.5104 | 180.5104
2044 | 3 | 12 | 10 | 2418.6334 | 248.6334
2044 | 3 | 12 | 11 | 2454.6332 | 284.6332
2044 | 3 | 12 | 12 | 2468.2473 | 298.2473
2044 | 3 | 12 | 13 | 2478.0734 | 308.0734
2044 | 3 | 12 | 14 | 2481.1547 | 311.1547
2044 | 3 | 12 | 15 | 2464.2972 | 294.2972
2044 | 3 | 12 | 16 | 2464.1971 | 294.1971
2044 | 3 | 12 | 17 | 2471.006 | 301.006
2044 | 3 | 12 | 18 | 2425.2293 | 255.2293
2044 | 3 | 12 | 19 | 2434.4497 | 264.4497
2044 | 3 | 12 | 20 | 2427.9042 | 257.9042
2044 | 3 | 12 | 21 | 2405.1776 | 235.1776
2044 | 3 | 12 | 22 | 2388.4845 | 218.4845
2044 | 3 | 12 | 23 | 2359.1495 | 189.1495
2044 | 3 | 13 | 0 | 2341.7144 | 171.7144
2044 | 3 | 13 | 1 | 2223.5329 | 53.5329
2044 | 3 | 13 | 2 | 2200.1785 | 30.1785
2044 | 3 | 13 | 3 | 2187.5058 | 17.5058
2044 | 3 | 13 | 4 | 2154.0963 | 0
2044 | 3 | 13 | 5 | 2122.1793 | 0
2044 | 3 | 13 | 6 | 2129.4233 | 0
2044 | 3 | 13 | 7 | 2138.6963 | 0
2044 | 3 | 13 | 8 | 2159.8687 | 0
2044 | 3 | 13 | 9 | 2172.4291 | 2.4291
2044 | 3 | 13 | 10 | 2260.3551 | 90.3551
2044 | 3 | 13 | 11 | 2293.0626 | 123.0626
2044 | 3 | 13 | 12 | 2325.77 | 155.77
2044 | 3 | 13 | 13 | 2319.571 | 149.571
2044 | 3 | 13 | 14 | 2318.7322 | 148.7322
2044 | 3 | 13 | 15 | 2309.4637 | 139.4637
2044 | 3 | 13 | 16 | 2297.532 | 127.532
2044 | 3 | 13 | 17 | 2307.7065 | 137.7065
2044 | 3 | 13 | 18 | 2299.9034 | 129.9034
2044 | 3 | 13 | 19 | 2322.9092 | 152.9092
2044 | 3 | 13 | 20 | 2339.3891 | 169.3891
2044 | 3 | 13 | 21 | 2334.8067 | 164.8067
2044 | 3 | 13 | 22 | 2331.2463 | 161.2463
2044 | 3 | 13 | 23 | 2317.6681 | 147.6681
2044 | 3 | 14 | 0 | 2301.4076 | 131.4076
2044 | 3 | 14 | 1 | 2461.8896 | 291.8896
2044 | 3 | 14 | 2 | 2537.5102 | 367.5102
2044 | 3 | 14 | 3 | 2613.1307 | 443.1307
2044 | 3 | 14 | 4 | 2592.6299 | 422.6299
2044 | 3 | 14 | 5 | 2597.1241 | 427.1241
2044 | 3 | 14 | 6 | 2666.686 | 496.686
2044 | 3 | 14 | 7 | 2737.992 | 567.992
2044 | 3 | 14 | 8 | 2759.041 | 589.041
2044 | 3 | 14 | 9 | 2767.5641 | 597.5641
2044 | 3 | 14 | 10 | 2825.9821 | 655.9821
2044 | 3 | 14 | 11 | 2879.4717 | 709.4717
2044 | 3 | 14 | 12 | 2870.3811 | 700.3811
2044 | 3 | 14 | 13 | 2863.712 | 693.712
2044 | 3 | 14 | 14 | 2857.6972 | 687.6972
2044 | 3 | 14 | 15 | 2850.0096 | 680.0096
2044 | 3 | 14 | 16 | 2852.2999 | 682.2999
2044 | 3 | 14 | 17 | 2865.2898 | 695.2898
2044 | 3 | 14 | 18 | 2901.1599 | 731.1599
2044 | 3 | 14 | 19 | 2857.7071 | 687.7071
2044 | 3 | 14 | 20 | 2851.6053 | 681.6053
2044 | 3 | 14 | 21 | 2851.172 | 681.172
2044 | 3 | 14 | 22 | 2827.5115 | 657.5115
2044 | 3 | 14 | 23 | 2791.9642 | 621.9642
2044 | 3 | 15 | 0 | 2770.9688 | 600.9688
2044 | 3 | 15 | 1 | 2533.9692 | 363.9692
2044 | 3 | 15 | 2 | 2296.9697 | 126.9697
2044 | 3 | 15 | 3 | 2287.5415 | 117.5415
2044 | 3 | 15 | 4 | 2292.248 | 122.248
2044 | 3 | 15 | 5 | 2316.1871 | 146.1871
2044 | 3 | 15 | 6 | 2393.2153 | 223.2153
2044 | 3 | 15 | 7 | 2493.3128 | 323.3128
2044 | 3 | 15 | 8 | 2546.8646 | 376.8646
2044 | 3 | 15 | 9 | 2564.7405 | 394.7405
2044 | 3 | 15 | 10 | 2627.1455 | 457.1455
2044 | 3 | 15 | 11 | 2681.5656 | 511.5656
2044 | 3 | 15 | 12 | 2691.4016 | 521.4016
2044 | 3 | 15 | 13 | 2691.0472 | 521.0472
2044 | 3 | 15 | 14 | 2677.9851 | 507.9851
2044 | 3 | 15 | 15 | 2659.5311 | 489.5311
2044 | 3 | 15 | 16 | 2596.8772 | 426.8772
2044 | 3 | 15 | 17 | 2594.3457 | 424.3457
2044 | 3 | 15 | 18 | 2589.0431 | 419.0431
2044 | 3 | 15 | 19 | 2580.0393 | 410.0393
2044 | 3 | 15 | 20 | 2578.2181 | 408.2181
2044 | 3 | 15 | 21 | 2527.5191 | 357.5191
2044 | 3 | 15 | 22 | 2484.3992 | 314.3992
2044 | 3 | 15 | 23 | 2433.8303 | 263.8303
2044 | 3 | 16 | 0 | 2409.3684 | 239.3684
2044 | 3 | 16 | 1 | 2437.7462 | 267.7462
2044 | 3 | 16 | 2 | 2409.4546 | 239.4546
2044 | 3 | 16 | 3 | 2395.2047 | 225.2047
2044 | 3 | 16 | 4 | 2399.8204 | 229.8204
2044 | 3 | 16 | 5 | 2431.9539 | 261.9539
2044 | 3 | 16 | 6 | 2520.2679 | 350.2679
2044 | 3 | 16 | 7 | 2605.0039 | 435.0039
2044 | 3 | 16 | 8 | 2612.5121 | 442.5121
2044 | 3 | 16 | 9 | 2593.9868 | 423.9868
2044 | 3 | 16 | 10 | 2672.9355 | 502.9355
2044 | 3 | 16 | 11 | 2695.0879 | 525.0879
2044 | 3 | 16 | 12 | 2717.2403 | 547.2403
2044 | 3 | 16 | 13 | 2732.7303 | 562.7303
2044 | 3 | 16 | 14 | 2721.4641 | 551.4641
2044 | 3 | 16 | 15 | 2717.1744 | 547.1744
2044 | 3 | 16 | 16 | 2708.7804 | 538.7804
2044 | 3 | 16 | 17 | 2699.3961 | 529.3961
2044 | 3 | 16 | 18 | 2680.7274 | 510.7274
2044 | 3 | 16 | 19 | 2665.8264 | 495.8264
2044 | 3 | 16 | 20 | 2645.3345 | 475.3345
2044 | 3 | 16 | 21 | 2597.9334 | 427.9334
2044 | 3 | 16 | 22 | 2542.0902 | 372.0902
2044 | 3 | 16 | 23 | 2473.0445 | 303.0445
2044 | 3 | 17 | 0 | 2433.4939 | 263.4939
2044 | 3 | 17 | 1 | 2449.1786 | 279.1786
2044 | 3 | 17 | 2 | 2464.8634 | 294.8634
2044 | 3 | 17 | 3 | 2448.4542 | 278.4542
2044 | 3 | 17 | 4 | 2449.4874 | 279.4874
2044 | 3 | 17 | 5 | 2476.2339 | 306.2339
2044 | 3 | 17 | 6 | 2577.9903 | 407.9903
2044 | 3 | 17 | 7 | 2692.1547 | 522.1547
2044 | 3 | 17 | 8 | 2713.3311 | 543.3311
2044 | 3 | 17 | 9 | 2694.3921 | 524.3921
2044 | 3 | 17 | 10 | 2762.8306 | 592.8306
2044 | 3 | 17 | 11 | 2819.9846 | 649.9846
2044 | 3 | 17 | 12 | 2811.01 | 641.01
2044 | 3 | 17 | 13 | 2825.6289 | 655.6289
2044 | 3 | 17 | 14 | 2813.0077 | 643.0077
2044 | 3 | 17 | 15 | 2786.2601 | 616.2601
2044 | 3 | 17 | 16 | 2780.9556 | 610.9556
2044 | 3 | 17 | 17 | 2781.6127 | 611.6127
2044 | 3 | 17 | 18 | 2715.0443 | 545.0443
2044 | 3 | 17 | 19 | 2727.4687 | 557.4687
2044 | 3 | 17 | 20 | 2702.7761 | 532.7761
2044 | 3 | 17 | 21 | 2665.4864 | 495.4864
2044 | 3 | 17 | 22 | 2596.1955 | 426.1955
2044 | 3 | 17 | 23 | 2539.4915 | 369.4915
2044 | 3 | 18 | 0 | 2515.6342 | 345.6342
2044 | 3 | 18 | 1 | 2603.7222 | 433.7222
2044 | 3 | 18 | 2 | 2590.803 | 420.803
2044 | 3 | 18 | 3 | 2578.609 | 408.609
2044 | 3 | 18 | 4 | 2578.7666 | 408.7666
2044 | 3 | 18 | 5 | 2605.072 | 435.072
2044 | 3 | 18 | 6 | 2685.6045 | 515.6045
2044 | 3 | 18 | 7 | 2763.9418 | 593.9418
2044 | 3 | 18 | 8 | 2772.3169 | 602.3169
2044 | 3 | 18 | 9 | 2763.2675 | 593.2675
2044 | 3 | 18 | 10 | 2811.5777 | 641.5777
2044 | 3 | 18 | 11 | 2840.1759 | 670.1759
2044 | 3 | 18 | 12 | 2839.1908 | 669.1908
2044 | 3 | 18 | 13 | 2840.2006 | 670.2006
2044 | 3 | 18 | 14 | 2828.6817 | 658.6817
2044 | 3 | 18 | 15 | 2811.5404 | 641.5404
2044 | 3 | 18 | 16 | 2805.0204 | 635.0204
2044 | 3 | 18 | 17 | 2792.2526 | 622.2526
2044 | 3 | 18 | 18 | 2753.5017 | 583.5017
2044 | 3 | 18 | 19 | 2789.7991 | 619.7991
2044 | 3 | 18 | 20 | 2802.8094 | 632.8094
2044 | 3 | 18 | 21 | 2767.7172 | 597.7172
2044 | 3 | 18 | 22 | 2739.3398 | 569.3398
2044 | 3 | 18 | 23 | 2699.9114 | 529.9114
2044 | 3 | 19 | 0 | 2690.5043 | 520.5043
2044 | 3 | 19 | 1 | 2517.2843 | 347.2843
2044 | 3 | 19 | 2 | 2344.0644 | 174.0644
2044 | 3 | 19 | 3 | 2328.9164 | 158.9164
2044 | 3 | 19 | 4 | 2318.3834 | 148.3834
2044 | 3 | 19 | 5 | 2334.4986 | 164.4986
2044 | 3 | 19 | 6 | 2400.3253 | 230.3253
2044 | 3 | 19 | 7 | 2442.3719 | 272.3719
2044 | 3 | 19 | 8 | 2412.406 | 242.406
2044 | 3 | 19 | 9 | 2406.0225 | 236.0225
2044 | 3 | 19 | 10 | 2460.2275 | 290.2275
2044 | 3 | 19 | 11 | 2484.8938 | 314.8938
2044 | 3 | 19 | 12 | 2490.6121 | 320.6121
2044 | 3 | 19 | 13 | 2501.3495 | 331.3495
2044 | 3 | 19 | 14 | 2499.9345 | 329.9345
2044 | 3 | 19 | 15 | 2483.2609 | 313.2609
2044 | 3 | 19 | 16 | 2475.9318 | 305.9318
2044 | 3 | 19 | 17 | 2465.8809 | 295.8809
2044 | 3 | 19 | 18 | 2438.3928 | 268.3928
2044 | 3 | 19 | 19 | 2462.3315 | 292.3315
2044 | 3 | 19 | 20 | 2501.2097 | 331.2097
2044 | 3 | 19 | 21 | 2495.7286 | 325.7286
2044 | 3 | 19 | 22 | 2464.7932 | 294.7932
2044 | 3 | 19 | 23 | 2436.0191 | 266.0191
2044 | 3 | 20 | 0 | 2465.5571 | 295.5571
2044 | 3 | 20 | 1 | 2349.5567 | 179.5567
2044 | 3 | 20 | 2 | 2322.3373 | 152.3373
2044 | 3 | 20 | 3 | 2294.5936 | 124.5936
2044 | 3 | 20 | 4 | 2278.2536 | 108.2536
2044 | 3 | 20 | 5 | 2277.8536 | 107.8536
2044 | 3 | 20 | 6 | 2315.9799 | 145.9799
2044 | 3 | 20 | 7 | 2324.236 | 154.236
2044 | 3 | 20 | 8 | 2273.4057 | 103.4057
2044 | 3 | 20 | 9 | 2267.018 | 97.018
2044 | 3 | 20 | 10 | 2330.0764 | 160.0764
2044 | 3 | 20 | 11 | 2363.3166 | 193.3166
2044 | 3 | 20 | 12 | 2396.5567 | 226.5567
2044 | 3 | 20 | 13 | 2409.8739 | 239.8739
2044 | 3 | 20 | 14 | 2401.4469 | 231.4469
2044 | 3 | 20 | 15 | 2391.9168 | 221.9168
2044 | 3 | 20 | 16 | 2386.1691 | 216.1691
2044 | 3 | 20 | 17 | 2374.7012 | 204.7012
2044 | 3 | 20 | 18 | 2411.2953 | 241.2953
2044 | 3 | 20 | 19 | 2409.7774 | 239.7774
2044 | 3 | 20 | 20 | 2438.1548 | 268.1548
2044 | 3 | 20 | 21 | 2432.5609 | 262.5609
2044 | 3 | 20 | 22 | 2411.5717 | 241.5717
2044 | 3 | 20 | 23 | 2387.6739 | 217.6739
2044 | 3 | 21 | 0 | 2384.1569 | 214.1569
2044 | 3 | 21 | 1 | 2549.936 | 379.936
2044 | 3 | 21 | 2 | 2516.2073 | 346.2073
2044 | 3 | 21 | 3 | 2514.7439 | 344.7439
2044 | 3 | 21 | 4 | 2523.7739 | 353.7739
2044 | 3 | 21 | 5 | 2549.4929 | 379.4929
2044 | 3 | 21 | 6 | 2615.6602 | 445.6602
2044 | 3 | 21 | 7 | 2681.8476 | 511.8476
2044 | 3 | 21 | 8 | 2702.5198 | 532.5198
2044 | 3 | 21 | 9 | 2700.5989 | 530.5989
2044 | 3 | 21 | 10 | 2710.2232 | 540.2232
2044 | 3 | 21 | 11 | 2711.8321 | 541.8321
2044 | 3 | 21 | 12 | 2704.2213 | 534.2213
2044 | 3 | 21 | 13 | 2697.6847 | 527.6847
2044 | 3 | 21 | 14 | 2690.3955 | 520.3955
2044 | 3 | 21 | 15 | 2684.034 | 514.034
2044 | 3 | 21 | 16 | 2696.9748 | 526.9748
2044 | 3 | 21 | 17 | 2706.3282 | 536.3282
2044 | 3 | 21 | 18 | 2734.0068 | 564.0068
2044 | 3 | 21 | 19 | 2706.0657 | 536.0657
2044 | 3 | 21 | 20 | 2722.6401 | 552.6401
2044 | 3 | 21 | 21 | 2703.7245 | 533.7245
2044 | 3 | 21 | 22 | 2681.4348 | 511.4348
2044 | 3 | 21 | 23 | 2635.0758 | 465.0758
2044 | 3 | 22 | 0 | 2604.9181 | 434.9181
2044 | 3 | 22 | 1 | 2432.1658 | 262.1658
2044 | 3 | 22 | 2 | 2422.4792 | 252.4792
2044 | 3 | 22 | 3 | 2422.6138 | 252.6138
2044 | 3 | 22 | 4 | 2432.2222 | 262.2222
2044 | 3 | 22 | 5 | 2457.0487 | 287.0487
2044 | 3 | 22 | 6 | 2532.9971 | 362.9971
2044 | 3 | 22 | 7 | 2610.8996 | 440.8996
2044 | 3 | 22 | 8 | 2656.3059 | 486.3059
2044 | 3 | 22 | 9 | 2672.3878 | 502.3878
2044 | 3 | 22 | 10 | 2700.7702 | 530.7702
2044 | 3 | 22 | 11 | 2714.9218 | 544.9218
2044 | 3 | 22 | 12 | 2701.6798 | 531.6798
2044 | 3 | 22 | 13 | 2676.5165 | 506.5165
2044 | 3 | 22 | 14 | 2656.2457 | 486.2457
2044 | 3 | 22 | 15 | 2643.0751 | 473.0751
2044 | 3 | 22 | 16 | 2616.1752 | 446.1752
2044 | 3 | 22 | 17 | 2625.2166 | 455.2166
2044 | 3 | 22 | 18 | 2653.5962 | 483.5962
2044 | 3 | 22 | 19 | 2657.4663 | 487.4663
2044 | 3 | 22 | 20 | 2661.3364 | 491.3364
2044 | 3 | 22 | 21 | 2612.5678 | 442.5678
2044 | 3 | 22 | 22 | 2571.3722 | 401.3722
2044 | 3 | 22 | 23 | 2508.9521 | 338.9521
2044 | 3 | 23 | 0 | 2474.1173 | 304.1173
2044 | 3 | 23 | 1 | 2422.0128 | 252.0128
2044 | 3 | 23 | 2 | 2410.1824 | 240.1824
2044 | 3 | 23 | 3 | 2409.4937 | 239.4937
2044 | 3 | 23 | 4 | 2424.9101 | 254.9101
2044 | 3 | 23 | 5 | 2461.6453 | 291.6453
2044 | 3 | 23 | 6 | 2553.5807 | 383.5807
2044 | 3 | 23 | 7 | 2630.7344 | 460.7344
2044 | 3 | 23 | 8 | 2669.5116 | 499.5116
2044 | 3 | 23 | 9 | 2668.2753 | 498.2753
2044 | 3 | 23 | 10 | 2685.371 | 515.371
2044 | 3 | 23 | 11 | 2684.1002 | 514.1002
2044 | 3 | 23 | 12 | 2671.9759 | 501.9759
2044 | 3 | 23 | 13 | 2655.5419 | 485.5419
2044 | 3 | 23 | 14 | 2648.5454 | 478.5454
2044 | 3 | 23 | 15 | 2644.3983 | 474.3983
2044 | 3 | 23 | 16 | 2682.715 | 512.715
2044 | 3 | 23 | 17 | 2685.1583 | 515.1583
2044 | 3 | 23 | 18 | 2704.7239 | 534.7239
2044 | 3 | 23 | 19 | 2688.8484 | 518.8484
2044 | 3 | 23 | 20 | 2694.6093 | 524.6093
2044 | 3 | 23 | 21 | 2644.4825 | 474.4825
2044 | 3 | 23 | 22 | 2586.8315 | 416.8315
2044 | 3 | 23 | 23 | 2518.0572 | 348.0572
2044 | 3 | 24 | 0 | 2474.173 | 304.173
2044 | 3 | 24 | 1 | 2443.5864 | 273.5864
2044 | 3 | 24 | 2 | 2428.5813 | 258.5813
2044 | 3 | 24 | 3 | 2424.1206 | 254.1206
2044 | 3 | 24 | 4 | 2428.0775 | 258.0775
2044 | 3 | 24 | 5 | 2461.2104 | 291.2104
2044 | 3 | 24 | 6 | 2566.848 | 396.848
2044 | 3 | 24 | 7 | 2673.3178 | 503.3178
2044 | 3 | 24 | 8 | 2698.2411 | 528.2411
2044 | 3 | 24 | 9 | 2700.7537 | 530.7537
2044 | 3 | 24 | 10 | 2704.5509 | 534.5509
2044 | 3 | 24 | 11 | 2707.6566 | 537.6566
2044 | 3 | 24 | 12 | 2711.4406 | 541.4406
2044 | 3 | 24 | 13 | 2691.9018 | 521.9018
2044 | 3 | 24 | 14 | 2678.6458 | 508.6458
2044 | 3 | 24 | 15 | 2671.1595 | 501.1595
2044 | 3 | 24 | 16 | 2699.707 | 529.707
2044 | 3 | 24 | 17 | 2700.5591 | 530.5591
2044 | 3 | 24 | 18 | 2689.8176 | 519.8176
2044 | 3 | 24 | 19 | 2666.6033 | 496.6033
2044 | 3 | 24 | 20 | 2647.9166 | 477.9166
2044 | 3 | 24 | 21 | 2604.113 | 434.113
2044 | 3 | 24 | 22 | 2538.2727 | 368.2727
2044 | 3 | 24 | 23 | 2464.5979 | 294.5979
2044 | 3 | 25 | 0 | 2427.5372 | 257.5372
2044 | 3 | 25 | 1 | 2349.5284 | 179.5284
2044 | 3 | 25 | 2 | 2271.5196 | 101.5196
2044 | 3 | 25 | 3 | 2256.4064 | 86.4064
2044 | 3 | 25 | 4 | 2256.3165 | 86.3165
2044 | 3 | 25 | 5 | 2282.0282 | 112.0282
2044 | 3 | 25 | 6 | 2373.0761 | 203.0761
2044 | 3 | 25 | 7 | 2468.9581 | 298.9581
2044 | 3 | 25 | 8 | 2470.9173 | 300.9173
2044 | 3 | 25 | 9 | 2460.9714 | 290.9714
2044 | 3 | 25 | 10 | 2501.6552 | 331.6552
2044 | 3 | 25 | 11 | 2517.2001 | 347.2001
2044 | 3 | 25 | 12 | 2511.7453 | 341.7453
2044 | 3 | 25 | 13 | 2519.8066 | 349.8066
2044 | 3 | 25 | 14 | 2515.1431 | 345.1431
2044 | 3 | 25 | 15 | 2498.4526 | 328.4526
2044 | 3 | 25 | 16 | 2485.9721 | 315.9721
2044 | 3 | 25 | 17 | 2484.0755 | 314.0755
2044 | 3 | 25 | 18 | 2441.347 | 271.347
2044 | 3 | 25 | 19 | 2428.1525 | 258.1525
2044 | 3 | 25 | 20 | 2449.7047 | 279.7047
2044 | 3 | 25 | 21 | 2416.4376 | 246.4376
2044 | 3 | 25 | 22 | 2377.6361 | 207.6361
2044 | 3 | 25 | 23 | 2325.0085 | 155.0085
2044 | 3 | 26 | 0 | 2296.1836 | 126.1836
2044 | 3 | 26 | 1 | 2236.2012 | 66.2012
2044 | 3 | 26 | 2 | 2212.0252 | 42.0252
2044 | 3 | 26 | 3 | 2201.2846 | 31.2846
2044 | 3 | 26 | 4 | 2194.7909 | 24.7909
2044 | 3 | 26 | 5 | 2210.0885 | 40.0885
2044 | 3 | 26 | 6 | 2280.5811 | 110.5811
2044 | 3 | 26 | 7 | 2313.022 | 143.022
2044 | 3 | 26 | 8 | 2299.3716 | 129.3716
2044 | 3 | 26 | 9 | 2300.6798 | 130.6798
2044 | 3 | 26 | 10 | 2354.9279 | 184.9279
2044 | 3 | 26 | 11 | 2379.2916 | 209.2916
2044 | 3 | 26 | 12 | 2375.4328 | 205.4328
2044 | 3 | 26 | 13 | 2369.675 | 199.675
2044 | 3 | 26 | 14 | 2352.2163 | 182.2163
2044 | 3 | 26 | 15 | 2335.4133 | 165.4133
2044 | 3 | 26 | 16 | 2331.086 | 161.086
2044 | 3 | 26 | 17 | 2322.1901 | 152.1901
2044 | 3 | 26 | 18 | 2333.6432 | 163.6432
2044 | 3 | 26 | 19 | 2334.2143 | 164.2143
2044 | 3 | 26 | 20 | 2367.1829 | 197.1829
2044 | 3 | 26 | 21 | 2340.7671 | 170.7671
2044 | 3 | 26 | 22 | 2300.8307 | 130.8307
2044 | 3 | 26 | 23 | 2254.231 | 84.231
2044 | 3 | 27 | 0 | 2238.1345 | 68.1345
2044 | 3 | 27 | 1 | 2152.8468 | 0
2044 | 3 | 27 | 2 | 2131.2678 | 0
2044 | 3 | 27 | 3 | 2109.6888 | 0
2044 | 3 | 27 | 4 | 2113.0323 | 0
2044 | 3 | 27 | 5 | 2114.3736 | 0
2044 | 3 | 27 | 6 | 2149.867 | 0
2044 | 3 | 27 | 7 | 2163.4392 | 0
2044 | 3 | 27 | 8 | 2135.162 | 0
2044 | 3 | 27 | 9 | 2137.1292 | 0
2044 | 3 | 27 | 10 | 2186.4215 | 16.4215
2044 | 3 | 27 | 11 | 2219.8887 | 49.8887
2044 | 3 | 27 | 12 | 2229.3354 | 59.3354
2044 | 3 | 27 | 13 | 2237.715 | 67.715
2044 | 3 | 27 | 14 | 2227.35 | 57.35
2044 | 3 | 27 | 15 | 2215.4841 | 45.4841
2044 | 3 | 27 | 16 | 2205.3327 | 35.3327
2044 | 3 | 27 | 17 | 2225.0556 | 55.0556
2044 | 3 | 27 | 18 | 2228.3861 | 58.3861
2044 | 3 | 27 | 19 | 2231.7167 | 61.7167
2044 | 3 | 27 | 20 | 2253.9255 | 83.9255
2044 | 3 | 27 | 21 | 2228.7037 | 58.7037
2044 | 3 | 27 | 22 | 2207.5656 | 37.5656
2044 | 3 | 27 | 23 | 2178.9015 | 8.9015
2044 | 3 | 28 | 0 | 2165.7515 | 0
2044 | 3 | 28 | 1 | 2245.0115 | 75.0115
2044 | 3 | 28 | 2 | 2281.749 | 111.749
2044 | 3 | 28 | 3 | 2318.4864 | 148.4864
2044 | 3 | 28 | 4 | 2324.2423 | 154.2423
2044 | 3 | 28 | 5 | 2352.7664 | 182.7664
2044 | 3 | 28 | 6 | 2428.4343 | 258.4343
2044 | 3 | 28 | 7 | 2499.5825 | 329.5825
2044 | 3 | 28 | 8 | 2521.9867 | 351.9867
2044 | 3 | 28 | 9 | 2527.9109 | 357.9109
2044 | 3 | 28 | 10 | 2559.597 | 389.597
2044 | 3 | 28 | 11 | 2580.3948 | 410.3948
2044 | 3 | 28 | 12 | 2591.5243 | 421.5243
2044 | 3 | 28 | 13 | 2597.493 | 427.493
2044 | 3 | 28 | 14 | 2594.7443 | 424.7443
2044 | 3 | 28 | 15 | 2600.4605 | 430.4605
2044 | 3 | 28 | 16 | 2613.5913 | 443.5913
2044 | 3 | 28 | 17 | 2618.6134 | 448.6134
2044 | 3 | 28 | 18 | 2616.4907 | 446.4907
2044 | 3 | 28 | 19 | 2561.2423 | 391.2423
2044 | 3 | 28 | 20 | 2580.0375 | 410.0375
2044 | 3 | 28 | 21 | 2576.0589 | 406.0589
2044 | 3 | 28 | 22 | 2539.1877 | 369.1877
2044 | 3 | 28 | 23 | 2478.9923 | 308.9923
2044 | 3 | 29 | 0 | 2437.6482 | 267.6482
2044 | 3 | 29 | 1 | 2287.7727 | 117.7727
2044 | 3 | 29 | 2 | 2137.8971 | 0
2044 | 3 | 29 | 3 | 2141.5448 | 0
2044 | 3 | 29 | 4 | 2169.9476 | 0
2044 | 3 | 29 | 5 | 2218.895 | 48.895
2044 | 3 | 29 | 6 | 2332.8315 | 162.8315
2044 | 3 | 29 | 7 | 2455.1756 | 285.1756
2044 | 3 | 29 | 8 | 2491.7043 | 321.7043
2044 | 3 | 29 | 9 | 2506.5036 | 336.5036
2044 | 3 | 29 | 10 | 2549.1729 | 379.1729
2044 | 3 | 29 | 11 | 2577.1275 | 407.1275
2044 | 3 | 29 | 12 | 2575.3498 | 405.3498
2044 | 3 | 29 | 13 | 2589.094 | 419.094
2044 | 3 | 29 | 14 | 2583.7354 | 413.7354
2044 | 3 | 29 | 15 | 2571.9312 | 401.9312
2044 | 3 | 29 | 16 | 2509.1772 | 339.1772
2044 | 3 | 29 | 17 | 2524.7975 | 354.7975
2044 | 3 | 29 | 18 | 2510.1545 | 340.1545
2044 | 3 | 29 | 19 | 2474.3763 | 304.3763
2044 | 3 | 29 | 20 | 2473.5266 | 303.5266
2044 | 3 | 29 | 21 | 2413.1635 | 243.1635
2044 | 3 | 29 | 22 | 2345.6738 | 175.6738
2044 | 3 | 29 | 23 | 2268.8023 | 98.8023
2044 | 3 | 30 | 0 | 2219.9442 | 49.9442
2044 | 3 | 30 | 1 | 2228.5501 | 58.5501
2044 | 3 | 30 | 2 | 2196.9811 | 26.9811
2044 | 3 | 30 | 3 | 2197.9115 | 27.9115
2044 | 3 | 30 | 4 | 2239.4362 | 69.4362
2044 | 3 | 30 | 5 | 2289.6758 | 119.6758
2044 | 3 | 30 | 6 | 2398.9347 | 228.9347
2044 | 3 | 30 | 7 | 2481.1033 | 311.1033
2044 | 3 | 30 | 8 | 2502.0254 | 332.0254
2044 | 3 | 30 | 9 | 2507.7237 | 337.7237
2044 | 3 | 30 | 10 | 2530.7847 | 360.7847
2044 | 3 | 30 | 11 | 2535.4177 | 365.4177
2044 | 3 | 30 | 12 | 2526.2009 | 356.2009
2044 | 3 | 30 | 13 | 2532.3365 | 362.3365
2044 | 3 | 30 | 14 | 2533.2911 | 363.2911
2044 | 3 | 30 | 15 | 2527.1461 | 357.1461
2044 | 3 | 30 | 16 | 2535.8064 | 365.8064
2044 | 3 | 30 | 17 | 2550.3112 | 380.3112
2044 | 3 | 30 | 18 | 2554.9703 | 384.9703
2044 | 3 | 30 | 19 | 2506.1727 | 336.1727
2044 | 3 | 30 | 20 | 2471.1032 | 301.1032
2044 | 3 | 30 | 21 | 2428.9708 | 258.9708
2044 | 3 | 30 | 22 | 2377.8364 | 207.8364
2044 | 3 | 30 | 23 | 2306.2834 | 136.2834
2044 | 3 | 31 | 0 | 2267.4617 | 97.4617
2044 | 3 | 31 | 1 | 2248.3199 | 78.3199
2044 | 3 | 31 | 2 | 2210.7847 | 40.7847
2044 | 3 | 31 | 3 | 2202.8002 | 32.8002
2044 | 3 | 31 | 4 | 2225.1734 | 55.1734
2044 | 3 | 31 | 5 | 2266.8645 | 96.8645
2044 | 3 | 31 | 6 | 2383.3402 | 213.3402
2044 | 3 | 31 | 7 | 2505.6698 | 335.6698
2044 | 3 | 31 | 8 | 2530.5657 | 360.5657
2044 | 3 | 31 | 9 | 2532.3469 | 362.3469
2044 | 3 | 31 | 10 | 2535.5753 | 365.5753
2044 | 3 | 31 | 11 | 2532.7646 | 362.7646
2044 | 3 | 31 | 12 | 2527.3823 | 357.3823
2044 | 3 | 31 | 13 | 2536.8608 | 366.8608
2044 | 3 | 31 | 14 | 2541.4484 | 371.4484
2044 | 3 | 31 | 15 | 2524.9706 | 354.9706
2044 | 3 | 31 | 16 | 2512.055 | 342.055
2044 | 3 | 31 | 17 | 2500.9 | 330.9
2044 | 3 | 31 | 18 | 2442.2481 | 272.2481
2044 | 3 | 31 | 19 | 2446.7125 | 276.7125
2044 | 3 | 31 | 20 | 2440.1672 | 270.1672
2044 | 3 | 31 | 21 | 2414.3935 | 244.3935
2044 | 3 | 31 | 22 | 2349.8133 | 179.8133
2044 | 3 | 31 | 23 | 2266.8961 | 96.8961
2044 | 4 | 1 | 0 | 2221.2786 | 51.2786
2044 | 4 | 1 | 1 | 2242.0086 | 72.0086
2044 | 4 | 1 | 2 | 2262.7387 | 92.7387
2044 | 4 | 1 | 3 | 2260.0071 | 90.0071
2044 | 4 | 1 | 4 | 2277.6778 | 107.6778
2044 | 4 | 1 | 5 | 2306.0289 | 136.0289
2044 | 4 | 1 | 6 | 2384.453 | 214.453
2044 | 4 | 1 | 7 | 2465.4577 | 295.4577
2044 | 4 | 1 | 8 | 2473.6809 | 303.6809
2044 | 4 | 1 | 9 | 2473.0316 | 303.0316
2044 | 4 | 1 | 10 | 2494.119 | 324.119
2044 | 4 | 1 | 11 | 2512.1719 | 342.1719
2044 | 4 | 1 | 12 | 2524.0721 | 354.0721
2044 | 4 | 1 | 13 | 2548.7818 | 378.7818
2044 | 4 | 1 | 14 | 2549.7281 | 379.7281
2044 | 4 | 1 | 15 | 2536.44 | 366.44
2044 | 4 | 1 | 16 | 2523.125 | 353.125
2044 | 4 | 1 | 17 | 2525.1471 | 355.1471
2044 | 4 | 1 | 18 | 2455.145 | 285.145
2044 | 4 | 1 | 19 | 2461.7049 | 291.7049
2044 | 4 | 1 | 20 | 2448.6093 | 278.6093
2044 | 4 | 1 | 21 | 2432.1548 | 262.1548
2044 | 4 | 1 | 22 | 2394.1634 | 224.1634
2044 | 4 | 1 | 23 | 2346.0199 | 176.0199
2044 | 4 | 2 | 0 | 2321.5249 | 151.5249
2044 | 4 | 2 | 1 | 2223.8157 | 53.8157
2044 | 4 | 2 | 2 | 2126.1065 | 0
2044 | 4 | 2 | 3 | 2123.0558 | 0
2044 | 4 | 2 | 4 | 2120.9195 | 0
2044 | 4 | 2 | 5 | 2116.4013 | 0
2044 | 4 | 2 | 6 | 2133.1283 | 0
2044 | 4 | 2 | 7 | 2155.6624 | 0
2044 | 4 | 2 | 8 | 2168.116 | 0
2044 | 4 | 2 | 9 | 2167.3128 | 0
2044 | 4 | 2 | 10 | 2209.3337 | 39.3337
2044 | 4 | 2 | 11 | 2240.08 | 70.08
2044 | 4 | 2 | 12 | 2247.2817 | 77.2817
2044 | 4 | 2 | 13 | 2250.7084 | 80.7084
2044 | 4 | 2 | 14 | 2254.1276 | 84.1276
2044 | 4 | 2 | 15 | 2239.4206 | 69.4206
2044 | 4 | 2 | 16 | 2227.3469 | 57.3469
2044 | 4 | 2 | 17 | 2221.7295 | 51.7295
2044 | 4 | 2 | 18 | 2168.4714 | 0
2044 | 4 | 2 | 19 | 2159.3778 | 0
2044 | 4 | 2 | 20 | 2168.1101 | 0
2044 | 4 | 2 | 21 | 2154.6958 | 0
2044 | 4 | 2 | 22 | 2134.2356 | 0
2044 | 4 | 2 | 23 | 2111.3671 | 0
2044 | 4 | 3 | 0 | 2096.5235 | 0
2044 | 4 | 3 | 1 | 2109.0488 | 0
2044 | 4 | 3 | 2 | 2083.4728 | 0
2044 | 4 | 3 | 3 | 2072.5118 | 0
2044 | 4 | 3 | 4 | 2063.5724 | 0
2044 | 4 | 3 | 5 | 2057.473 | 0
2044 | 4 | 3 | 6 | 2066.6137 | 0
2044 | 4 | 3 | 7 | 2067.5244 | 0
2044 | 4 | 3 | 8 | 2062.7524 | 0
2044 | 4 | 3 | 9 | 2054.6387 | 0
2044 | 4 | 3 | 10 | 2102.1042 | 0
2044 | 4 | 3 | 11 | 2134.425 | 0
2044 | 4 | 3 | 12 | 2157.3412 | 0
2044 | 4 | 3 | 13 | 2171.3843 | 1.3843
2044 | 4 | 3 | 14 | 2168.3565 | 0
2044 | 4 | 3 | 15 | 2157.4425 | 0
2044 | 4 | 3 | 16 | 2143.0083 | 0
2044 | 4 | 3 | 17 | 2161.9992 | 0
2044 | 4 | 3 | 18 | 2181.3999 | 11.3999
2044 | 4 | 3 | 19 | 2163.2775 | 0
2044 | 4 | 3 | 20 | 2197.5868 | 27.5868
2044 | 4 | 3 | 21 | 2216.3886 | 46.3886
2044 | 4 | 3 | 22 | 2214.2636 | 44.2636
2044 | 4 | 3 | 23 | 2189.0985 | 19.0985
2044 | 4 | 4 | 0 | 2174.0407 | 4.0407
2044 | 4 | 4 | 1 | 2231.4269 | 61.4269
2044 | 4 | 4 | 2 | 2288.8132 | 118.8132
2044 | 4 | 4 | 3 | 2285.4644 | 115.4644
2044 | 4 | 4 | 4 | 2280.3385 | 110.3385
2044 | 4 | 4 | 5 | 2303.9004 | 133.9004
2044 | 4 | 4 | 6 | 2371.5739 | 201.5739
2044 | 4 | 4 | 7 | 2436.3631 | 266.3631
2044 | 4 | 4 | 8 | 2449.5622 | 279.5622
2044 | 4 | 4 | 9 | 2447.2508 | 277.2508
2044 | 4 | 4 | 10 | 2490.5974 | 320.5974
2044 | 4 | 4 | 11 | 2524.3407 | 354.3407
2044 | 4 | 4 | 12 | 2533.5155 | 363.5155
2044 | 4 | 4 | 13 | 2542.7099 | 372.7099
2044 | 4 | 4 | 14 | 2547.2739 | 377.2739
2044 | 4 | 4 | 15 | 2554.5766 | 384.5766
2044 | 4 | 4 | 16 | 2565.1548 | 395.1548
2044 | 4 | 4 | 17 | 2566.2442 | 396.2442
2044 | 4 | 4 | 18 | 2561.1083 | 391.1083
2044 | 4 | 4 | 19 | 2509.5606 | 339.5606
2044 | 4 | 4 | 20 | 2531.6259 | 361.6259
2044 | 4 | 4 | 21 | 2535.2044 | 365.2044
2044 | 4 | 4 | 22 | 2508.0673 | 338.0673
2044 | 4 | 4 | 23 | 2458.8662 | 288.8662
2044 | 4 | 5 | 0 | 2426.0563 | 256.0563
2044 | 4 | 5 | 1 | 2226.8428 | 56.8428
2044 | 4 | 5 | 2 | 2201.1183 | 31.1183
2044 | 4 | 5 | 3 | 2200.8636 | 30.8636
2044 | 4 | 5 | 4 | 2221.4457 | 51.4457
2044 | 4 | 5 | 5 | 2262.2634 | 92.2634
2044 | 4 | 5 | 6 | 2341.0316 | 171.0316
2044 | 4 | 5 | 7 | 2432.2646 | 262.2646
2044 | 4 | 5 | 8 | 2465.5966 | 295.5966
2044 | 4 | 5 | 9 | 2476.0733 | 306.0733
2044 | 4 | 5 | 10 | 2520.0173 | 350.0173
2044 | 4 | 5 | 11 | 2540.0566 | 370.0566
2044 | 4 | 5 | 12 | 2534.5702 | 364.5702
2044 | 4 | 5 | 13 | 2539.4574 | 369.4574
2044 | 4 | 5 | 14 | 2530.3459 | 360.3459
2044 | 4 | 5 | 15 | 2519.3699 | 349.3699
2044 | 4 | 5 | 16 | 2471.7085 | 301.7085
2044 | 4 | 5 | 17 | 2475.3375 | 305.3375
2044 | 4 | 5 | 18 | 2485.7438 | 315.7438
2044 | 4 | 5 | 19 | 2433.8977 | 263.8977
2044 | 4 | 5 | 20 | 2444.6725 | 274.6725
2044 | 4 | 5 | 21 | 2369.1646 | 199.1646
2044 | 4 | 5 | 22 | 2313.3365 | 143.3365
2044 | 4 | 5 | 23 | 2240.1616 | 70.1616
2044 | 4 | 6 | 0 | 2256.4828 | 86.4828
2044 | 4 | 6 | 1 | 2337.1697 | 167.1697
2044 | 4 | 6 | 2 | 2317.7419 | 147.7419
2044 | 4 | 6 | 3 | 2326.0462 | 156.0462
2044 | 4 | 6 | 4 | 2357.2216 | 187.2216
2044 | 4 | 6 | 5 | 2408.9785 | 238.9785
2044 | 4 | 6 | 6 | 2490.5511 | 320.5511
2044 | 4 | 6 | 7 | 2568.8344 | 398.8344
2044 | 4 | 6 | 8 | 2601.224 | 431.224
2044 | 4 | 6 | 9 | 2587.1696 | 417.1696
2044 | 4 | 6 | 10 | 2616.7239 | 446.7239
2044 | 4 | 6 | 11 | 2633.6721 | 463.6721
2044 | 4 | 6 | 12 | 2635.2723 | 465.2723
2044 | 4 | 6 | 13 | 2649.5894 | 479.5894
2044 | 4 | 6 | 14 | 2655.8496 | 485.8496
2044 | 4 | 6 | 15 | 2652.4575 | 482.4575
2044 | 4 | 6 | 16 | 2656.1406 | 486.1406
2044 | 4 | 6 | 17 | 2679.5762 | 509.5762
2044 | 4 | 6 | 18 | 2697.816 | 527.816
2044 | 4 | 6 | 19 | 2660.8571 | 490.8571
2044 | 4 | 6 | 20 | 2635.1015 | 465.1015
2044 | 4 | 6 | 21 | 2603.8332 | 433.8332
2044 | 4 | 6 | 22 | 2551.4153 | 381.4153
2044 | 4 | 6 | 23 | 2483.9257 | 313.9257
2044 | 4 | 7 | 0 | 2444.7751 | 274.7751
2044 | 4 | 7 | 1 | 2383.281 | 213.281
2044 | 4 | 7 | 2 | 2362.7847 | 192.7847
2044 | 4 | 7 | 3 | 2361.8306 | 191.8306
2044 | 4 | 7 | 4 | 2374.2393 | 204.2393
2044 | 4 | 7 | 5 | 2403.5469 | 233.5469
2044 | 4 | 7 | 6 | 2469.9427 | 299.9427
2044 | 4 | 7 | 7 | 2537.0934 | 367.0934
2044 | 4 | 7 | 8 | 2585.0885 | 415.0885
2044 | 4 | 7 | 9 | 2608.7188 | 438.7188
2044 | 4 | 7 | 10 | 2635.9947 | 465.9947
2044 | 4 | 7 | 11 | 2646.4724 | 476.4724
2044 | 4 | 7 | 12 | 2634.8492 | 464.8492
2044 | 4 | 7 | 13 | 2629.9144 | 459.9144
2044 | 4 | 7 | 14 | 2623.9207 | 453.9207
2044 | 4 | 7 | 15 | 2612.3507 | 442.3507
2044 | 4 | 7 | 16 | 2599.2907 | 429.2907
2044 | 4 | 7 | 17 | 2592.3074 | 422.3074
2044 | 4 | 7 | 18 | 2561.463 | 391.463
2044 | 4 | 7 | 19 | 2546.8529 | 376.8529
2044 | 4 | 7 | 20 | 2549.7548 | 379.7548
2044 | 4 | 7 | 21 | 2532.6785 | 362.6785
2044 | 4 | 7 | 22 | 2493.7239 | 323.7239
2044 | 4 | 7 | 23 | 2443.1047 | 273.1047
2044 | 4 | 8 | 0 | 2421.7357 | 251.7357
2044 | 4 | 8 | 1 | 2430.4779 | 260.4779
2044 | 4 | 8 | 2 | 2405.963 | 235.963
2044 | 4 | 8 | 3 | 2402.2275 | 232.2275
2044 | 4 | 8 | 4 | 2409.4779 | 239.4779
2044 | 4 | 8 | 5 | 2439.4035 | 269.4035
2044 | 4 | 8 | 6 | 2514.3537 | 344.3537
2044 | 4 | 8 | 7 | 2580.6432 | 410.6432
2044 | 4 | 8 | 8 | 2596.1163 | 426.1163
2044 | 4 | 8 | 9 | 2592.9676 | 422.9676
2044 | 4 | 8 | 10 | 2611.2882 | 441.2882
2044 | 4 | 8 | 11 | 2628.0126 | 458.0126
2044 | 4 | 8 | 12 | 2637.8819 | 467.8819
2044 | 4 | 8 | 13 | 2646.5997 | 476.5997
2044 | 4 | 8 | 14 | 2643.7194 | 473.7194
2044 | 4 | 8 | 15 | 2627.5575 | 457.5575
2044 | 4 | 8 | 16 | 2604.6671 | 434.6671
2044 | 4 | 8 | 17 | 2586.3719 | 416.3719
2044 | 4 | 8 | 18 | 2535.0695 | 365.0695
2044 | 4 | 8 | 19 | 2553.0473 | 383.0473
2044 | 4 | 8 | 20 | 2572.889 | 402.889
2044 | 4 | 8 | 21 | 2548.2581 | 378.2581
2044 | 4 | 8 | 22 | 2508.2475 | 338.2475
2044 | 4 | 8 | 23 | 2452.3283 | 282.3283
2044 | 4 | 9 | 0 | 2421.5442 | 251.5442
2044 | 4 | 9 | 1 | 2288.0857 | 118.0857
2044 | 4 | 9 | 2 | 2154.6272 | 0
2044 | 4 | 9 | 3 | 2144.1518 | 0
2044 | 4 | 9 | 4 | 2144.2035 | 0
2044 | 4 | 9 | 5 | 2147.8057 | 0
2044 | 4 | 9 | 6 | 2174.3318 | 4.3318
2044 | 4 | 9 | 7 | 2189.5851 | 19.5851
2044 | 4 | 9 | 8 | 2188.4549 | 18.4549
2044 | 4 | 9 | 9 | 2190.0573 | 20.0573
2044 | 4 | 9 | 10 | 2250.6208 | 80.6208
2044 | 4 | 9 | 11 | 2287.0216 | 117.0216
2044 | 4 | 9 | 12 | 2299.6466 | 129.6466
2044 | 4 | 9 | 13 | 2313.4938 | 143.4938
2044 | 4 | 9 | 14 | 2308.0524 | 138.0524
2044 | 4 | 9 | 15 | 2299.2538 | 129.2538
2044 | 4 | 9 | 16 | 2284.9057 | 114.9057
2044 | 4 | 9 | 17 | 2276.4871 | 106.4871
2044 | 4 | 9 | 18 | 2241.8017 | 71.8017
2044 | 4 | 9 | 19 | 2234.7211 | 64.7211
2044 | 4 | 9 | 20 | 2254.9805 | 84.9805
2044 | 4 | 9 | 21 | 2245.5483 | 75.5483
2044 | 4 | 9 | 22 | 2217.6206 | 47.6206
2044 | 4 | 9 | 23 | 2185.3239 | 15.3239
2044 | 4 | 10 | 0 | 2166.6964 | 0
2044 | 4 | 10 | 1 | 2119.7878 | 0
2044 | 4 | 10 | 2 | 2092.597 | 0
2044 | 4 | 10 | 3 | 2069.0137 | 0
2044 | 4 | 10 | 4 | 2051.4564 | 0
2044 | 4 | 10 | 5 | 2035.9832 | 0
2044 | 4 | 10 | 6 | 2034.2017 | 0
2044 | 4 | 10 | 7 | 2028.1013 | 0
2044 | 4 | 10 | 8 | 2010.73 | 0
2044 | 4 | 10 | 9 | 2011.635 | 0
2044 | 4 | 10 | 10 | 2061.2871 | 0
2044 | 4 | 10 | 11 | 2103.2953 | 0
2044 | 4 | 10 | 12 | 2125.5464 | 0
2044 | 4 | 10 | 13 | 2146.0618 | 0
2044 | 4 | 10 | 14 | 2144.1469 | 0
2044 | 4 | 10 | 15 | 2126.6584 | 0
2044 | 4 | 10 | 16 | 2143.8747 | 0
2044 | 4 | 10 | 17 | 2159.8135 | 0
2044 | 4 | 10 | 18 | 2167.4266 | 0
2044 | 4 | 10 | 19 | 2136.6292 | 0
2044 | 4 | 10 | 20 | 2185.6894 | 15.6894
2044 | 4 | 10 | 21 | 2183.3016 | 13.3016
2044 | 4 | 10 | 22 | 2174.7943 | 4.7943
2044 | 4 | 10 | 23 | 2150.7634 | 0
2044 | 4 | 11 | 0 | 2130.2478 | 0
2044 | 4 | 11 | 1 | 2230.3389 | 60.3389
2044 | 4 | 11 | 2 | 2330.43 | 160.43
2044 | 4 | 11 | 3 | 2315.6586 | 145.6586
2044 | 4 | 11 | 4 | 2311.8043 | 141.8043
2044 | 4 | 11 | 5 | 2323.5275 | 153.5275
2044 | 4 | 11 | 6 | 2389.9997 | 219.9997
2044 | 4 | 11 | 7 | 2449.1667 | 279.1667
2044 | 4 | 11 | 8 | 2451.7793 | 281.7793
2044 | 4 | 11 | 9 | 2460.3813 | 290.3813
2044 | 4 | 11 | 10 | 2502.7448 | 332.7448
2044 | 4 | 11 | 11 | 2526.1276 | 356.1276
2044 | 4 | 11 | 12 | 2530.4603 | 360.4603
2044 | 4 | 11 | 13 | 2529.3519 | 359.3519
2044 | 4 | 11 | 14 | 2525.5917 | 355.5917
2044 | 4 | 11 | 15 | 2519.7264 | 349.7264
2044 | 4 | 11 | 16 | 2532.13 | 362.13
2044 | 4 | 11 | 17 | 2534.9618 | 364.9618
2044 | 4 | 11 | 18 | 2542.1087 | 372.1087
2044 | 4 | 11 | 19 | 2488.8481 | 318.8481
2044 | 4 | 11 | 20 | 2527.895 | 357.895
2044 | 4 | 11 | 21 | 2535.1798 | 365.1798
2044 | 4 | 11 | 22 | 2512.9735 | 342.9735
2044 | 4 | 11 | 23 | 2461.3094 | 291.3094
2044 | 4 | 12 | 0 | 2423.0723 | 253.0723
2044 | 4 | 12 | 1 | 2266.7358 | 96.7358
2044 | 4 | 12 | 2 | 2248.0773 | 78.0773
2044 | 4 | 12 | 3 | 2243.1589 | 73.1589
2044 | 4 | 12 | 4 | 2259.6645 | 89.6645
2044 | 4 | 12 | 5 | 2289.2342 | 119.2342
2044 | 4 | 12 | 6 | 2353.8617 | 183.8617
2044 | 4 | 12 | 7 | 2440.2598 | 270.2598
2044 | 4 | 12 | 8 | 2492.3835 | 322.3835
2044 | 4 | 12 | 9 | 2501.6584 | 331.6584
2044 | 4 | 12 | 10 | 2552.1086 | 382.1086
2044 | 4 | 12 | 11 | 2579.6332 | 409.6332
2044 | 4 | 12 | 12 | 2582.737 | 412.737
2044 | 4 | 12 | 13 | 2584.6871 | 414.6871
2044 | 4 | 12 | 14 | 2578.983 | 408.983
2044 | 4 | 12 | 15 | 2562.924 | 392.924
2044 | 4 | 12 | 16 | 2505.3766 | 335.3766
2044 | 4 | 12 | 17 | 2510.319 | 340.319
2044 | 4 | 12 | 18 | 2527.9859 | 357.9859
2044 | 4 | 12 | 19 | 2482.8559 | 312.8559
2044 | 4 | 12 | 20 | 2502.2523 | 332.2523
2044 | 4 | 12 | 21 | 2464.7842 | 294.7842
2044 | 4 | 12 | 22 | 2412.7037 | 242.7037
2044 | 4 | 12 | 23 | 2345.3095 | 175.3095
2044 | 4 | 13 | 0 | 2306.3108 | 136.3108
2044 | 4 | 13 | 1 | 2259.187 | 89.187
2044 | 4 | 13 | 2 | 2239.9228 | 69.9228
2044 | 4 | 13 | 3 | 2230.7191 | 60.7191
2044 | 4 | 13 | 4 | 2251.6704 | 81.6704
2044 | 4 | 13 | 5 | 2288.232 | 118.232
2044 | 4 | 13 | 6 | 2362.1098 | 192.1098
2044 | 4 | 13 | 7 | 2436.215 | 266.215
2044 | 4 | 13 | 8 | 2473.6181 | 303.6181
2044 | 4 | 13 | 9 | 2478.0189 | 308.0189
2044 | 4 | 13 | 10 | 2524.4905 | 354.4905
2044 | 4 | 13 | 11 | 2546.1172 | 376.1172
2044 | 4 | 13 | 12 | 2552.6514 | 382.6514
2044 | 4 | 13 | 13 | 2562.5849 | 392.5849
2044 | 4 | 13 | 14 | 2567.3613 | 397.3613
2044 | 4 | 13 | 15 | 2562.8396 | 392.8396
2044 | 4 | 13 | 16 | 2560.5529 | 390.5529
2044 | 4 | 13 | 17 | 2560.1821 | 390.1821
2044 | 4 | 13 | 18 | 2545.0672 | 375.0672
2044 | 4 | 13 | 19 | 2527.6719 | 357.6719
2044 | 4 | 13 | 20 | 2508.873 | 338.873
2044 | 4 | 13 | 21 | 2471.088 | 301.088
2044 | 4 | 13 | 22 | 2411.9741 | 241.9741
2044 | 4 | 13 | 23 | 2338.3741 | 168.3741
2044 | 4 | 14 | 0 | 2297.6767 | 127.6767
2044 | 4 | 14 | 1 | 2266.3523 | 96.3523
2044 | 4 | 14 | 2 | 2246.438 | 76.438
2044 | 4 | 14 | 3 | 2233.0287 | 63.0287
2044 | 4 | 14 | 4 | 2244.2888 | 74.2888
2044 | 4 | 14 | 5 | 2273.8913 | 103.8913
2044 | 4 | 14 | 6 | 2344.8893 | 174.8893
2044 | 4 | 14 | 7 | 2434.2724 | 264.2724
2044 | 4 | 14 | 8 | 2465.4646 | 295.4646
2044 | 4 | 14 | 9 | 2482.0488 | 312.0488
2044 | 4 | 14 | 10 | 2524.2105 | 354.2105
2044 | 4 | 14 | 11 | 2547.6692 | 377.6692
2044 | 4 | 14 | 12 | 2561.3019 | 391.3019
2044 | 4 | 14 | 13 | 2575.8622 | 405.8622
2044 | 4 | 14 | 14 | 2575.4331 | 405.4331
2044 | 4 | 14 | 15 | 2572.0176 | 402.0176
2044 | 4 | 14 | 16 | 2563.9639 | 393.9639
2044 | 4 | 14 | 17 | 2559.7887 | 389.7887
2044 | 4 | 14 | 18 | 2514.8934 | 344.8934
2044 | 4 | 14 | 19 | 2476.0936 | 306.0936
2044 | 4 | 14 | 20 | 2477.263 | 307.263
2044 | 4 | 14 | 21 | 2432.7709 | 262.7709
2044 | 4 | 14 | 22 | 2385.8251 | 215.8251
2044 | 4 | 14 | 23 | 2326.4512 | 156.4512
2044 | 4 | 15 | 0 | 2293.1678 | 123.1678
2044 | 4 | 15 | 1 | 2273.969 | 103.969
2044 | 4 | 15 | 2 | 2242.7072 | 72.7072
2044 | 4 | 15 | 3 | 2213.7423 | 43.7423
2044 | 4 | 15 | 4 | 2189.6151 | 19.6151
2044 | 4 | 15 | 5 | 2207.3548 | 37.3548
2044 | 4 | 15 | 6 | 2255.0678 | 85.0678
2044 | 4 | 15 | 7 | 2271.0805 | 101.0805
2044 | 4 | 15 | 8 | 2259.5001 | 89.5001
2044 | 4 | 15 | 9 | 2279.1829 | 109.1829
2044 | 4 | 15 | 10 | 2327.7294 | 157.7294
2044 | 4 | 15 | 11 | 2376.2759 | 206.2759
2044 | 4 | 15 | 12 | 2393.697 | 223.697
2044 | 4 | 15 | 13 | 2405.737 | 235.737
2044 | 4 | 15 | 14 | 2400.8289 | 230.8289
2044 | 4 | 15 | 15 | 2401.2025 | 231.2025
2044 | 4 | 15 | 16 | 2400.5996 | 230.5996
2044 | 4 | 15 | 17 | 2390.0906 | 220.0906
2044 | 4 | 15 | 18 | 2357.3145 | 187.3145
2044 | 4 | 15 | 19 | 2378.3412 | 208.3412
2044 | 4 | 15 | 20 | 2390.9448 | 220.9448
2044 | 4 | 15 | 21 | 2366.4942 | 196.4942
2044 | 4 | 15 | 22 | 2338.3918 | 168.3918
2044 | 4 | 15 | 23 | 2305.2684 | 135.2684
2044 | 4 | 16 | 0 | 2285.3575 | 115.3575
2044 | 4 | 16 | 1 | 2181.3797 | 11.3797
2044 | 4 | 16 | 2 | 2077.402 | 0
2044 | 4 | 16 | 3 | 2061.368 | 0
2044 | 4 | 16 | 4 | 2055.4396 | 0
2044 | 4 | 16 | 5 | 2064.2397 | 0
2044 | 4 | 16 | 6 | 2095.0685 | 0
2044 | 4 | 16 | 7 | 2118.4433 | 0
2044 | 4 | 16 | 8 | 2128.403 | 0
2044 | 4 | 16 | 9 | 2142.4905 | 0
2044 | 4 | 16 | 10 | 2193.4484 | 23.4484
2044 | 4 | 16 | 11 | 2220.4017 | 50.4017
2044 | 4 | 16 | 12 | 2226.4393 | 56.4393
2044 | 4 | 16 | 13 | 2229.2426 | 59.2426
2044 | 4 | 16 | 14 | 2226.7057 | 56.7057
2044 | 4 | 16 | 15 | 2216.6142 | 46.6142
2044 | 4 | 16 | 16 | 2213.4711 | 43.4711
2044 | 4 | 16 | 17 | 2241.8667 | 71.8667
2044 | 4 | 16 | 18 | 2214.9357 | 44.9357
2044 | 4 | 16 | 19 | 2193.5034 | 23.5034
2044 | 4 | 16 | 20 | 2194.496 | 24.496
2044 | 4 | 16 | 21 | 2194.9434 | 24.9434
2044 | 4 | 16 | 22 | 2152.686 | 0
2044 | 4 | 16 | 23 | 2108.3608 | 0
2044 | 4 | 17 | 0 | 2078.3649 | 0
2044 | 4 | 17 | 1 | 2085.7979 | 0
2044 | 4 | 17 | 2 | 2052.889 | 0
2044 | 4 | 17 | 3 | 2031.2846 | 0
2044 | 4 | 17 | 4 | 2019.3876 | 0
2044 | 4 | 17 | 5 | 2003.0938 | 0
2044 | 4 | 17 | 6 | 2004.1633 | 0
2044 | 4 | 17 | 7 | 1997.3608 | 0
2044 | 4 | 17 | 8 | 1986.5692 | 0
2044 | 4 | 17 | 9 | 1993.5795 | 0
2044 | 4 | 17 | 10 | 2050.6383 | 0
2044 | 4 | 17 | 11 | 2082.9145 | 0
2044 | 4 | 17 | 12 | 2096.8628 | 0
2044 | 4 | 17 | 13 | 2098.6099 | 0
2044 | 4 | 17 | 14 | 2098.4194 | 0
2044 | 4 | 17 | 15 | 2089.9863 | 0
2044 | 4 | 17 | 16 | 2113.5337 | 0
2044 | 4 | 17 | 17 | 2132.5958 | 0
2044 | 4 | 17 | 18 | 2153.8242 | 0
2044 | 4 | 17 | 19 | 2123.7197 | 0
2044 | 4 | 17 | 20 | 2158.6193 | 0
2044 | 4 | 17 | 21 | 2167.175 | 0
2044 | 4 | 17 | 22 | 2154.2308 | 0
2044 | 4 | 17 | 23 | 2120.4281 | 0
2044 | 4 | 18 | 0 | 2098.2668 | 0
2044 | 4 | 18 | 1 | 2213.5026 | 43.5026
2044 | 4 | 18 | 2 | 2243.0206 | 73.0206
2044 | 4 | 18 | 3 | 2272.5387 | 102.5387
2044 | 4 | 18 | 4 | 2237.8865 | 67.8865
2044 | 4 | 18 | 5 | 2203.2344 | 33.2344
2044 | 4 | 18 | 6 | 2270.9542 | 100.9542
2044 | 4 | 18 | 7 | 2313.4333 | 143.4333
2044 | 4 | 18 | 8 | 2289.9051 | 119.9051
2044 | 4 | 18 | 9 | 2292.7269 | 122.7269
2044 | 4 | 18 | 10 | 2362.2486 | 192.2486
2044 | 4 | 18 | 11 | 2404.2859 | 234.2859
2044 | 4 | 18 | 12 | 2417.2616 | 247.2616
2044 | 4 | 18 | 13 | 2426.8947 | 256.8947
2044 | 4 | 18 | 14 | 2415.9905 | 245.9905
2044 | 4 | 18 | 15 | 2408.0778 | 238.0778
2044 | 4 | 18 | 16 | 2420.683 | 250.683
2044 | 4 | 18 | 17 | 2412.7956 | 242.7956
2044 | 4 | 18 | 18 | 2407.2024 | 237.2024
2044 | 4 | 18 | 19 | 2384.7795 | 214.7795
2044 | 4 | 18 | 20 | 2424.4273 | 254.4273
2044 | 4 | 18 | 21 | 2412.9753 | 242.9753
2044 | 4 | 18 | 22 | 2382.5456 | 212.5456
2044 | 4 | 18 | 23 | 2339.8731 | 169.8731
2044 | 4 | 19 | 0 | 2303.6864 | 133.6864
2044 | 4 | 19 | 1 | 2163.0518 | 0
2044 | 4 | 19 | 2 | 2143.552 | 0
2044 | 4 | 19 | 3 | 2138.3703 | 0
2044 | 4 | 19 | 4 | 2148.5823 | 0
2044 | 4 | 19 | 5 | 2195.946 | 25.946
2044 | 4 | 19 | 6 | 2280.594 | 110.594
2044 | 4 | 19 | 7 | 2391.0983 | 221.0983
2044 | 4 | 19 | 8 | 2418.0276 | 248.0276
2044 | 4 | 19 | 9 | 2409.0545 | 239.0545
2044 | 4 | 19 | 10 | 2438.9693 | 268.9693
2044 | 4 | 19 | 11 | 2460.9718 | 290.9718
2044 | 4 | 19 | 12 | 2465.7084 | 295.7084
2044 | 4 | 19 | 13 | 2476.9005 | 306.9005
2044 | 4 | 19 | 14 | 2467.1537 | 297.1537
2044 | 4 | 19 | 15 | 2454.2344 | 284.2344
2044 | 4 | 19 | 16 | 2409.6348 | 239.6348
2044 | 4 | 19 | 17 | 2415.3975 | 245.3975
2044 | 4 | 19 | 18 | 2434.5296 | 264.5296
2044 | 4 | 19 | 19 | 2399.8029 | 229.8029
2044 | 4 | 19 | 20 | 2384.284 | 214.284
2044 | 4 | 19 | 21 | 2330.7456 | 160.7456
2044 | 4 | 19 | 22 | 2270.3606 | 100.3606
2044 | 4 | 19 | 23 | 2200.0708 | 30.0708
2044 | 4 | 20 | 0 | 2159.3887 | 0
2044 | 4 | 20 | 1 | 2158.9497 | 0
2044 | 4 | 20 | 2 | 2143.2376 | 0
2044 | 4 | 20 | 3 | 2142.8727 | 0
2044 | 4 | 20 | 4 | 2169.7139 | 0
2044 | 4 | 20 | 5 | 2220.5903 | 50.5903
2044 | 4 | 20 | 6 | 2294.1431 | 124.1431
2044 | 4 | 20 | 7 | 2364.712 | 194.712
2044 | 4 | 20 | 8 | 2364.4424 | 194.4424
2044 | 4 | 20 | 9 | 2341.9989 | 171.9989
2044 | 4 | 20 | 10 | 2362.2908 | 192.2908
2044 | 4 | 20 | 11 | 2376.0186 | 206.0186
2044 | 4 | 20 | 12 | 2362.241 | 192.241
2044 | 4 | 20 | 13 | 2367.6532 | 197.6532
2044 | 4 | 20 | 14 | 2363.4102 | 193.4102
2044 | 4 | 20 | 15 | 2349.2963 | 179.2963
2044 | 4 | 20 | 16 | 2354.6471 | 184.6471
2044 | 4 | 20 | 17 | 2348.2557 | 178.2557
2044 | 4 | 20 | 18 | 2357.7941 | 187.7941
2044 | 4 | 20 | 19 | 2325.9567 | 155.9567
2044 | 4 | 20 | 20 | 2305.9205 | 135.9205
2044 | 4 | 20 | 21 | 2270.1647 | 100.1647
2044 | 4 | 20 | 22 | 2232.2452 | 62.2452
2044 | 4 | 20 | 23 | 2184.0571 | 14.0571
2044 | 4 | 21 | 0 | 2169.6649 | 0
2044 | 4 | 21 | 1 | 2156.0755 | 0
2044 | 4 | 21 | 2 | 2142.486 | 0
2044 | 4 | 21 | 3 | 2137.4419 | 0
2044 | 4 | 21 | 4 | 2148.9452 | 0
2044 | 4 | 21 | 5 | 2187.2847 | 17.2847
2044 | 4 | 21 | 6 | 2258.2388 | 88.2388
2044 | 4 | 21 | 7 | 2315.9265 | 145.9265
2044 | 4 | 21 | 8 | 2373.6142 | 203.6142
2044 | 4 | 21 | 9 | 2411.2141 | 241.2141
2044 | 4 | 21 | 10 | 2451.248 | 281.248
2044 | 4 | 21 | 11 | 2487.6846 | 317.6846
2044 | 4 | 21 | 12 | 2509.3219 | 339.3219
2044 | 4 | 21 | 13 | 2527.0304 | 357.0304
2044 | 4 | 21 | 14 | 2538.398 | 368.398
2044 | 4 | 21 | 15 | 2544.0386 | 374.0386
2044 | 4 | 21 | 16 | 2553.6877 | 383.6877
2044 | 4 | 21 | 17 | 2517.7131 | 347.7131
2044 | 4 | 21 | 18 | 2499.0038 | 329.0038
2044 | 4 | 21 | 19 | 2456.1091 | 286.1091
2044 | 4 | 21 | 20 | 2407.1692 | 237.1692
2044 | 4 | 21 | 21 | 2385.197 | 215.197
2044 | 4 | 21 | 22 | 2334.8922 | 164.8922
2044 | 4 | 21 | 23 | 2276.3468 | 106.3468
2044 | 4 | 22 | 0 | 2242.1967 | 72.1967
2044 | 4 | 22 | 1 | 2137.7097 | 0
2044 | 4 | 22 | 2 | 2111.9351 | 0
2044 | 4 | 22 | 3 | 2100.773 | 0
2044 | 4 | 22 | 4 | 2110.9231 | 0
2044 | 4 | 22 | 5 | 2149.5013 | 0
2044 | 4 | 22 | 6 | 2242.2042 | 72.2042
2044 | 4 | 22 | 7 | 2356.0025 | 186.0025
2044 | 4 | 22 | 8 | 2405.2854 | 235.2854
2044 | 4 | 22 | 9 | 2423.9914 | 253.9914
2044 | 4 | 22 | 10 | 2441.5715 | 271.5715
2044 | 4 | 22 | 11 | 2445.2329 | 275.2329
2044 | 4 | 22 | 12 | 2441.7491 | 271.7491
2044 | 4 | 22 | 13 | 2441.5852 | 271.5852
2044 | 4 | 22 | 14 | 2439.014 | 269.014
2044 | 4 | 22 | 15 | 2434.0949 | 264.0949
2044 | 4 | 22 | 16 | 2430.7511 | 260.7511
2044 | 4 | 22 | 17 | 2439.7884 | 269.7884
2044 | 4 | 22 | 18 | 2399.8758 | 229.8758
2044 | 4 | 22 | 19 | 2388.1306 | 218.1306
2044 | 4 | 22 | 20 | 2391.6972 | 221.6972
2044 | 4 | 22 | 21 | 2384.7147 | 214.7147
2044 | 4 | 22 | 22 | 2326.8412 | 156.8412
2044 | 4 | 22 | 23 | 2251.4764 | 81.4764
2044 | 4 | 23 | 0 | 2206.8717 | 36.8717
2044 | 4 | 23 | 1 | 2122.6733 | 0
2044 | 4 | 23 | 2 | 2038.4748 | 0
2044 | 4 | 23 | 3 | 2036.4271 | 0
2044 | 4 | 23 | 4 | 2040.2374 | 0
2044 | 4 | 23 | 5 | 2051.8294 | 0
2044 | 4 | 23 | 6 | 2071.6754 | 0
2044 | 4 | 23 | 7 | 2076.5639 | 0
2044 | 4 | 23 | 8 | 2042.8088 | 0
2044 | 4 | 23 | 9 | 2020.5691 | 0
2044 | 4 | 23 | 10 | 2033.2755 | 0
2044 | 4 | 23 | 11 | 2041.2926 | 0
2044 | 4 | 23 | 12 | 2069.8683 | 0
2044 | 4 | 23 | 13 | 2042.2413 | 0
2044 | 4 | 23 | 14 | 2037.3487 | 0
2044 | 4 | 23 | 15 | 2002.82 | 0
2044 | 4 | 23 | 16 | 2024.0519 | 0
2044 | 4 | 23 | 17 | 2016.5247 | 0
2044 | 4 | 23 | 18 | 2019.4186 | 0
2044 | 4 | 23 | 19 | 2004.9636 | 0
2044 | 4 | 23 | 20 | 2034.3978 | 0
2044 | 4 | 23 | 21 | 2060.699 | 0
2044 | 4 | 23 | 22 | 2061.2357 | 0
2044 | 4 | 23 | 23 | 2059.427 | 0
2044 | 4 | 24 | 0 | 2062.1314 | 0
2044 | 4 | 24 | 1 | 2003.5932 | 0
2044 | 4 | 24 | 2 | 1972.0545 | 0
2044 | 4 | 24 | 3 | 1950.9637 | 0
2044 | 4 | 24 | 4 | 1929.6743 | 0
2044 | 4 | 24 | 5 | 1925.3979 | 0
2044 | 4 | 24 | 6 | 1921.1376 | 0
2044 | 4 | 24 | 7 | 1913.5339 | 0
2044 | 4 | 24 | 8 | 1921.469 | 0
2044 | 4 | 24 | 9 | 1947.8929 | 0
2044 | 4 | 24 | 10 | 2004.2076 | 0
2044 | 4 | 24 | 11 | 2033.88 | 0
2044 | 4 | 24 | 12 | 2047.0519 | 0
2044 | 4 | 24 | 13 | 2046.404 | 0
2044 | 4 | 24 | 14 | 2041.8189 | 0
2044 | 4 | 24 | 15 | 2037.5957 | 0
2044 | 4 | 24 | 16 | 2085.6651 | 0
2044 | 4 | 24 | 17 | 2099.4161 | 0
2044 | 4 | 24 | 18 | 2114.2265 | 0
2044 | 4 | 24 | 19 | 2057.9805 | 0
2044 | 4 | 24 | 20 | 2096.8685 | 0
2044 | 4 | 24 | 21 | 2094.0731 | 0
2044 | 4 | 24 | 22 | 2072.6855 | 0
2044 | 4 | 24 | 23 | 2037.0489 | 0
2044 | 4 | 25 | 0 | 2000.0756 | 0
2044 | 4 | 25 | 1 | 2096.3352 | 0
2044 | 4 | 25 | 2 | 2192.5949 | 22.5949
2044 | 4 | 25 | 3 | 2181.9888 | 11.9888
2044 | 4 | 25 | 4 | 2175.9418 | 5.9418
2044 | 4 | 25 | 5 | 2193.8551 | 23.8551
2044 | 4 | 25 | 6 | 2253.9991 | 83.9991
2044 | 4 | 25 | 7 | 2319.6419 | 149.6419
2044 | 4 | 25 | 8 | 2343.3028 | 173.3028
2044 | 4 | 25 | 9 | 2357.9102 | 187.9102
2044 | 4 | 25 | 10 | 2409.3348 | 239.3348
2044 | 4 | 25 | 11 | 2441.1578 | 271.1578
2044 | 4 | 25 | 12 | 2456.2386 | 286.2386
2044 | 4 | 25 | 13 | 2469.0244 | 299.0244
2044 | 4 | 25 | 14 | 2474.6512 | 304.6512
2044 | 4 | 25 | 15 | 2478.1597 | 308.1597
2044 | 4 | 25 | 16 | 2505.2333 | 335.2333
2044 | 4 | 25 | 17 | 2524.3872 | 354.3872
2044 | 4 | 25 | 18 | 2544.005 | 374.005
2044 | 4 | 25 | 19 | 2461.3941 | 291.3941
2044 | 4 | 25 | 20 | 2452.1116 | 282.1116
2044 | 4 | 25 | 21 | 2456.9823 | 286.9823
2044 | 4 | 25 | 22 | 2423.9111 | 253.9111
2044 | 4 | 25 | 23 | 2363.5128 | 193.5128
2044 | 4 | 26 | 0 | 2322.0775 | 152.0775
2044 | 4 | 26 | 1 | 2131.044 | 0
2044 | 4 | 26 | 2 | 2107.7445 | 0
2044 | 4 | 26 | 3 | 2107.5557 | 0
2044 | 4 | 26 | 4 | 2126.071 | 0
2044 | 4 | 26 | 5 | 2169.1224 | 0
2044 | 4 | 26 | 6 | 2212.1738 | 42.1738
2044 | 4 | 26 | 7 | 2314.5233 | 144.5233
2044 | 4 | 26 | 8 | 2378.6042 | 208.6042
2044 | 4 | 26 | 9 | 2396.3488 | 226.3488
2044 | 4 | 26 | 10 | 2423.4348 | 253.4348
2044 | 4 | 26 | 11 | 2448.0174 | 278.0174
2044 | 4 | 26 | 12 | 2448.0702 | 278.0702
2044 | 4 | 26 | 13 | 2451.8778 | 281.8778
2044 | 4 | 26 | 14 | 2452.721 | 282.721
2044 | 4 | 26 | 15 | 2449.3005 | 279.3005
2044 | 4 | 26 | 16 | 2446.6982 | 276.6982
2044 | 4 | 26 | 17 | 2451.4659 | 281.4659
2044 | 4 | 26 | 18 | 2473.3079 | 303.3079
2044 | 4 | 26 | 19 | 2412.1816 | 242.1816
2044 | 4 | 26 | 20 | 2384.8945 | 214.8945
2044 | 4 | 26 | 21 | 2358.0829 | 188.0829
2044 | 4 | 26 | 22 | 2318.2061 | 148.2061
2044 | 4 | 26 | 23 | 2254.2634 | 84.2634
2044 | 4 | 27 | 0 | 2213.7203 | 43.7203
2044 | 4 | 27 | 1 | 2176.7909 | 6.7909
2044 | 4 | 27 | 2 | 2158.7191 | 0
2044 | 4 | 27 | 3 | 2161.8184 | 0
2044 | 4 | 27 | 4 | 2182.2342 | 12.2342
2044 | 4 | 27 | 5 | 2209.4616 | 39.4616
2044 | 4 | 27 | 6 | 2275.6009 | 105.6009
2044 | 4 | 27 | 7 | 2337.3615 | 167.3615
2044 | 4 | 27 | 8 | 2396.9129 | 226.9129
2044 | 4 | 27 | 9 | 2417.2508 | 247.2508
2044 | 4 | 27 | 10 | 2428.0009 | 258.0009
2044 | 4 | 27 | 11 | 2432.6843 | 262.6843
2044 | 4 | 27 | 12 | 2434.5923 | 264.5923
2044 | 4 | 27 | 13 | 2435.7072 | 265.7072
2044 | 4 | 27 | 14 | 2443.3891 | 273.3891
2044 | 4 | 27 | 15 | 2449.7143 | 279.7143
2044 | 4 | 27 | 16 | 2483.1396 | 313.1396
2044 | 4 | 27 | 17 | 2487.6897 | 317.6897
2044 | 4 | 27 | 18 | 2483.5148 | 313.5148
2044 | 4 | 27 | 19 | 2459.3824 | 289.3824
2044 | 4 | 27 | 20 | 2391.0025 | 221.0025
2044 | 4 | 27 | 21 | 2363.8303 | 193.8303
2044 | 4 | 27 | 22 | 2322.37 | 152.37
2044 | 4 | 27 | 23 | 2263.1637 | 93.1637
2044 | 4 | 28 | 0 | 2229.9066 | 59.9066
2044 | 4 | 28 | 1 | 2236.482 | 66.482
2044 | 4 | 28 | 2 | 2207.6836 | 37.6836
2044 | 4 | 28 | 3 | 2198.5496 | 28.5496
2044 | 4 | 28 | 4 | 2203.2011 | 33.2011
2044 | 4 | 28 | 5 | 2210.0526 | 40.0526
2044 | 4 | 28 | 6 | 2268.7952 | 98.7952
2044 | 4 | 28 | 7 | 2325.3991 | 155.3991
2044 | 4 | 28 | 8 | 2348.4208 | 178.4208
2044 | 4 | 28 | 9 | 2347.5007 | 177.5007
2044 | 4 | 28 | 10 | 2356.0758 | 186.0758
2044 | 4 | 28 | 11 | 2365.2562 | 195.2562
2044 | 4 | 28 | 12 | 2373.8469 | 203.8469
2044 | 4 | 28 | 13 | 2392.5482 | 222.5482
2044 | 4 | 28 | 14 | 2398.1961 | 228.1961
2044 | 4 | 28 | 15 | 2412.1692 | 242.1692
2044 | 4 | 28 | 16 | 2438.6142 | 268.6142
2044 | 4 | 28 | 17 | 2422.9375 | 252.9375
2044 | 4 | 28 | 18 | 2386.8243 | 216.8243
2044 | 4 | 28 | 19 | 2294.9345 | 124.9345
2044 | 4 | 28 | 20 | 2301.5618 | 131.5618
2044 | 4 | 28 | 21 | 2292.8092 | 122.8092
2044 | 4 | 28 | 22 | 2271.0505 | 101.0505
2044 | 4 | 28 | 23 | 2234.7333 | 64.7333
2044 | 4 | 29 | 0 | 2211.9787 | 41.9787
2044 | 4 | 29 | 1 | 2324.7672 | 154.7672
2044 | 4 | 29 | 2 | 2253.7207 | 83.7207
2044 | 4 | 29 | 3 | 2246.4933 | 76.4933
2044 | 4 | 29 | 4 | 2248.4184 | 78.4184
2044 | 4 | 29 | 5 | 2244.3786 | 74.3786
2044 | 4 | 29 | 6 | 2278.2512 | 108.2512
2044 | 4 | 29 | 7 | 2324.2444 | 154.2444
2044 | 4 | 29 | 8 | 2325.0145 | 155.0145
2044 | 4 | 29 | 9 | 2337.7057 | 167.7057
2044 | 4 | 29 | 10 | 2375.9985 | 205.9985
2044 | 4 | 29 | 11 | 2410.6809 | 240.6809
2044 | 4 | 29 | 12 | 2419.7278 | 249.7278
2044 | 4 | 29 | 13 | 2433.0771 | 263.0771
2044 | 4 | 29 | 14 | 2437.4698 | 267.4698
2044 | 4 | 29 | 15 | 2434.3437 | 264.3437
2044 | 4 | 29 | 16 | 2406.3866 | 236.3866
2044 | 4 | 29 | 17 | 2383.5683 | 213.5683
2044 | 4 | 29 | 18 | 2365.0789 | 195.0789
2044 | 4 | 29 | 19 | 2343.3703 | 173.3703
2044 | 4 | 29 | 20 | 2341.4456 | 171.4456
2044 | 4 | 29 | 21 | 2347.8524 | 177.8524
2044 | 4 | 29 | 22 | 2336.3262 | 166.3262
2044 | 4 | 29 | 23 | 2318.4829 | 148.4829
2044 | 4 | 30 | 0 | 2305.0076 | 135.0076
2044 | 4 | 30 | 1 | 2203.366 | 33.366
2044 | 4 | 30 | 2 | 2055.3047 | 0
2044 | 4 | 30 | 3 | 2053.9996 | 0
2044 | 4 | 30 | 4 | 2048.5964 | 0
2044 | 4 | 30 | 5 | 2024.105 | 0
2044 | 4 | 30 | 6 | 2013.4678 | 0
2044 | 4 | 30 | 7 | 2022.5459 | 0
2044 | 4 | 30 | 8 | 2018.0339 | 0
2044 | 4 | 30 | 9 | 1997.4394 | 0
2044 | 4 | 30 | 10 | 2004.9471 | 0
2044 | 4 | 30 | 11 | 2026.0693 | 0
2044 | 4 | 30 | 12 | 2036.8391 | 0
2044 | 4 | 30 | 13 | 2049.7105 | 0
2044 | 4 | 30 | 14 | 2061.5776 | 0
2044 | 4 | 30 | 15 | 2057.4172 | 0
2044 | 4 | 30 | 16 | 2043.8446 | 0
2044 | 4 | 30 | 17 | 2039.2802 | 0
2044 | 4 | 30 | 18 | 2015.0754 | 0
2044 | 4 | 30 | 19 | 2027.0804 | 0
2044 | 4 | 30 | 20 | 1995.7567 | 0
2044 | 4 | 30 | 21 | 2015.3402 | 0
2044 | 4 | 30 | 22 | 2040.1337 | 0
2044 | 4 | 30 | 23 | 2051.5633 | 0
2044 | 5 | 1 | 0 | 2059.3547 | 0
2044 | 5 | 1 | 1 | 1930.4293 | 0
2044 | 5 | 1 | 2 | 1856.7223 | 0
2044 | 5 | 1 | 3 | 1842.9247 | 0
2044 | 5 | 1 | 4 | 1822.6808 | 0
2044 | 5 | 1 | 5 | 1796.7483 | 0
2044 | 5 | 1 | 6 | 1780.1841 | 0
2044 | 5 | 1 | 7 | 1769.451 | 0
2044 | 5 | 1 | 8 | 1802.7769 | 0
2044 | 5 | 1 | 9 | 1842.5199 | 0
2044 | 5 | 1 | 10 | 1879.4026 | 0
2044 | 5 | 1 | 11 | 1913.0288 | 0
2044 | 5 | 1 | 12 | 1928.6481 | 0
2044 | 5 | 1 | 13 | 1939.0577 | 0
2044 | 5 | 1 | 14 | 1942.1042 | 0
2044 | 5 | 1 | 15 | 1943.4971 | 0
2044 | 5 | 1 | 16 | 1967.2163 | 0
2044 | 5 | 1 | 17 | 1986.8294 | 0
2044 | 5 | 1 | 18 | 2015.116 | 0
2044 | 5 | 1 | 19 | 1985.2745 | 0
2044 | 5 | 1 | 20 | 1956.5502 | 0
2044 | 5 | 1 | 21 | 1947.3741 | 0
2044 | 5 | 1 | 22 | 1951.7381 | 0
2044 | 5 | 1 | 23 | 1941.4435 | 0
2044 | 5 | 2 | 0 | 1915.5257 | 0
2044 | 5 | 2 | 1 | 1931.7425 | 0
2044 | 5 | 2 | 2 | 1902.9474 | 0
2044 | 5 | 2 | 3 | 1890.9947 | 0
2044 | 5 | 2 | 4 | 1878.571 | 0
2044 | 5 | 2 | 5 | 1886.7855 | 0
2044 | 5 | 2 | 6 | 1936.2972 | 0
2044 | 5 | 2 | 7 | 2010.1032 | 0
2044 | 5 | 2 | 8 | 2050.4798 | 0
2044 | 5 | 2 | 9 | 2087.5542 | 0
2044 | 5 | 2 | 10 | 2126.9795 | 0
2044 | 5 | 2 | 11 | 2159.002 | 0
2044 | 5 | 2 | 12 | 2192.354 | 22.354
2044 | 5 | 2 | 13 | 2185.5848 | 15.5848
2044 | 5 | 2 | 14 | 2180.9601 | 10.9601
2044 | 5 | 2 | 15 | 2201.3915 | 31.3915
2044 | 5 | 2 | 16 | 2238.6774 | 68.6774
2044 | 5 | 2 | 17 | 2240.6324 | 70.6324
2044 | 5 | 2 | 18 | 2233.2222 | 63.2222
2044 | 5 | 2 | 19 | 2158.8239 | 0
2044 | 5 | 2 | 20 | 2120.4656 | 0
2044 | 5 | 2 | 21 | 2108.602 | 0
2044 | 5 | 2 | 22 | 2079.2353 | 0
2044 | 5 | 2 | 23 | 2034.8492 | 0
2044 | 5 | 3 | 0 | 2001.3403 | 0
2044 | 5 | 3 | 1 | 1936.7133 | 0
2044 | 5 | 3 | 2 | 1872.6957 | 0
2044 | 5 | 3 | 3 | 1868.65 | 0
2044 | 5 | 3 | 4 | 1873.3095 | 0
2044 | 5 | 3 | 5 | 1891.6139 | 0
2044 | 5 | 3 | 6 | 1939.5107 | 0
2044 | 5 | 3 | 7 | 2030.7982 | 0
2044 | 5 | 3 | 8 | 2086.851 | 0
2044 | 5 | 3 | 9 | 2131.9815 | 0
2044 | 5 | 3 | 10 | 2170.271 | 0.27103
2044 | 5 | 3 | 11 | 2201.9836 | 31.9836
2044 | 5 | 3 | 12 | 2227.4562 | 57.4562
2044 | 5 | 3 | 13 | 2254.4744 | 84.4744
2044 | 5 | 3 | 14 | 2265.8487 | 95.8487
2044 | 5 | 3 | 15 | 2273.5728 | 103.5728
2044 | 5 | 3 | 16 | 2259.8916 | 89.8916
2044 | 5 | 3 | 17 | 2245.9667 | 75.9667
2044 | 5 | 3 | 18 | 2246.0843 | 76.0843
2044 | 5 | 3 | 19 | 2188.9591 | 18.9591
2044 | 5 | 3 | 20 | 2125.9349 | 0
2044 | 5 | 3 | 21 | 2078.6783 | 0
2044 | 5 | 3 | 22 | 2037.0434 | 0
2044 | 5 | 3 | 23 | 1983.3521 | 0
2044 | 5 | 4 | 0 | 1946.5761 | 0
2044 | 5 | 4 | 1 | 1927.4369 | 0
2044 | 5 | 4 | 2 | 1908.1789 | 0
2044 | 5 | 4 | 3 | 1906.0352 | 0
2044 | 5 | 4 | 4 | 1913.5066 | 0
2044 | 5 | 4 | 5 | 1931.8661 | 0
2044 | 5 | 4 | 6 | 1976.0872 | 0
2044 | 5 | 4 | 7 | 2038.0885 | 0
2044 | 5 | 4 | 8 | 2091.7863 | 0
2044 | 5 | 4 | 9 | 2122.2265 | 0
2044 | 5 | 4 | 10 | 2146.6347 | 0
2044 | 5 | 4 | 11 | 2164.8588 | 0
2044 | 5 | 4 | 12 | 2176.904 | 6.904
2044 | 5 | 4 | 13 | 2195.8101 | 25.8101
2044 | 5 | 4 | 14 | 2209.6162 | 39.6162
2044 | 5 | 4 | 15 | 2233.3749 | 63.3749
2044 | 5 | 4 | 16 | 2269.3634 | 99.3634
2044 | 5 | 4 | 17 | 2262.4893 | 92.4893
2044 | 5 | 4 | 18 | 2257.7095 | 87.7095
2044 | 5 | 4 | 19 | 2208.5863 | 38.5863
2044 | 5 | 4 | 20 | 2134.1244 | 0
2044 | 5 | 4 | 21 | 2103.4859 | 0
2044 | 5 | 4 | 22 | 2063.3111 | 0
2044 | 5 | 4 | 23 | 2015.1936 | 0
2044 | 5 | 5 | 0 | 1978.1725 | 0
2044 | 5 | 5 | 1 | 1884.0481 | 0
2044 | 5 | 5 | 2 | 1850.6502 | 0
2044 | 5 | 5 | 3 | 1842.3193 | 0
2044 | 5 | 5 | 4 | 1844.1036 | 0
2044 | 5 | 5 | 5 | 1885.0831 | 0
2044 | 5 | 5 | 6 | 1967.0596 | 0
2044 | 5 | 5 | 7 | 2060.8201 | 0
2044 | 5 | 5 | 8 | 2097.7201 | 0
2044 | 5 | 5 | 9 | 2126.4825 | 0
2044 | 5 | 5 | 10 | 2140.5622 | 0
2044 | 5 | 5 | 11 | 2156.519 | 0
2044 | 5 | 5 | 12 | 2162.5932 | 0
2044 | 5 | 5 | 13 | 2175.4657 | 5.4657
2044 | 5 | 5 | 14 | 2170.5298 | 0.52977
2044 | 5 | 5 | 15 | 2170.0729 | 0.072874
2044 | 5 | 5 | 16 | 2184.9026 | 14.9026
2044 | 5 | 5 | 17 | 2177.4635 | 7.4635
2044 | 5 | 5 | 18 | 2175.0408 | 5.0408
2044 | 5 | 5 | 19 | 2114.6133 | 0
2044 | 5 | 5 | 20 | 2081.2904 | 0
2044 | 5 | 5 | 21 | 2043.1561 | 0
2044 | 5 | 5 | 22 | 1997.239 | 0
2044 | 5 | 5 | 23 | 1929.8833 | 0
2044 | 5 | 6 | 0 | 1880.8574 | 0
2044 | 5 | 6 | 1 | 1946.6497 | 0
2044 | 5 | 6 | 2 | 1922.1184 | 0
2044 | 5 | 6 | 3 | 1914.0404 | 0
2044 | 5 | 6 | 4 | 1920.4794 | 0
2044 | 5 | 6 | 5 | 1944.0624 | 0
2044 | 5 | 6 | 6 | 2008.7312 | 0
2044 | 5 | 6 | 7 | 2083.1241 | 0
2044 | 5 | 6 | 8 | 2099.5971 | 0
2044 | 5 | 6 | 9 | 2117.8666 | 0
2044 | 5 | 6 | 10 | 2144.0675 | 0
2044 | 5 | 6 | 11 | 2167.817 | 0
2044 | 5 | 6 | 12 | 2179.0672 | 9.0672
2044 | 5 | 6 | 13 | 2194.9123 | 24.9123
2044 | 5 | 6 | 14 | 2194.0939 | 24.0939
2044 | 5 | 6 | 15 | 2199.9692 | 29.9692
2044 | 5 | 6 | 16 | 2197.4191 | 27.4191
2044 | 5 | 6 | 17 | 2204.9685 | 34.9685
2044 | 5 | 6 | 18 | 2189.8845 | 19.8845
2044 | 5 | 6 | 19 | 2157.1781 | 0
2044 | 5 | 6 | 20 | 2109.8754 | 0
2044 | 5 | 6 | 21 | 2071.5126 | 0
2044 | 5 | 6 | 22 | 2042.65 | 0
2044 | 5 | 6 | 23 | 2003.713 | 0
2044 | 5 | 7 | 0 | 1971.151 | 0
2044 | 5 | 7 | 1 | 1861.2256 | 0
2044 | 5 | 7 | 2 | 1751.3002 | 0
2044 | 5 | 7 | 3 | 1740.8185 | 0
2044 | 5 | 7 | 4 | 1733.4451 | 0
2044 | 5 | 7 | 5 | 1729.8696 | 0
2044 | 5 | 7 | 6 | 1746.1228 | 0
2044 | 5 | 7 | 7 | 1769.5963 | 0
2044 | 5 | 7 | 8 | 1805.2699 | 0
2044 | 5 | 7 | 9 | 1833.9884 | 0
2044 | 5 | 7 | 10 | 1868.0621 | 0
2044 | 5 | 7 | 11 | 1890.0771 | 0
2044 | 5 | 7 | 12 | 1890.359 | 0
2044 | 5 | 7 | 13 | 1890.4261 | 0
2044 | 5 | 7 | 14 | 1879.6973 | 0
2044 | 5 | 7 | 15 | 1874.0078 | 0
2044 | 5 | 7 | 16 | 1867.4843 | 0
2044 | 5 | 7 | 17 | 1851.3048 | 0
2044 | 5 | 7 | 18 | 1855.3765 | 0
2044 | 5 | 7 | 19 | 1845.96 | 0
2044 | 5 | 7 | 20 | 1862.0621 | 0
2044 | 5 | 7 | 21 | 1845.6759 | 0
2044 | 5 | 7 | 22 | 1836.4771 | 0
2044 | 5 | 7 | 23 | 1817.0014 | 0
2044 | 5 | 8 | 0 | 1796.6797 | 0
2044 | 5 | 8 | 1 | 1780.5203 | 0
2044 | 5 | 8 | 2 | 1753.7353 | 0
2044 | 5 | 8 | 3 | 1741.8219 | 0
2044 | 5 | 8 | 4 | 1727.4788 | 0
2044 | 5 | 8 | 5 | 1712.3684 | 0
2044 | 5 | 8 | 6 | 1714.0155 | 0
2044 | 5 | 8 | 7 | 1716.2904 | 0
2044 | 5 | 8 | 8 | 1727.6262 | 0
2044 | 5 | 8 | 9 | 1743.5571 | 0
2044 | 5 | 8 | 10 | 1771.2384 | 0
2044 | 5 | 8 | 11 | 1796.4023 | 0
2044 | 5 | 8 | 12 | 1810.6637 | 0
2044 | 5 | 8 | 13 | 1799.8742 | 0
2044 | 5 | 8 | 14 | 1783.6282 | 0
2044 | 5 | 8 | 15 | 1799.4823 | 0
2044 | 5 | 8 | 16 | 1832.0799 | 0
2044 | 5 | 8 | 17 | 1845.8083 | 0
2044 | 5 | 8 | 18 | 1864.7496 | 0
2044 | 5 | 8 | 19 | 1841.8909 | 0
2044 | 5 | 8 | 20 | 1827.9832 | 0
2044 | 5 | 8 | 21 | 1819.9211 | 0
2044 | 5 | 8 | 22 | 1826.436 | 0
2044 | 5 | 8 | 23 | 1812.7633 | 0
2044 | 5 | 9 | 0 | 1790.8015 | 0
2044 | 5 | 9 | 1 | 1855.5441 | 0
2044 | 5 | 9 | 2 | 1830.8342 | 0
2044 | 5 | 9 | 3 | 1827.9811 | 0
2044 | 5 | 9 | 4 | 1823.2863 | 0
2044 | 5 | 9 | 5 | 1845.0849 | 0
2044 | 5 | 9 | 6 | 1910.8473 | 0
2044 | 5 | 9 | 7 | 1990.2951 | 0
2044 | 5 | 9 | 8 | 2035.3042 | 0
2044 | 5 | 9 | 9 | 2061.1292 | 0
2044 | 5 | 9 | 10 | 2075.369 | 0
2044 | 5 | 9 | 11 | 2090.969 | 0
2044 | 5 | 9 | 12 | 2118.1662 | 0
2044 | 5 | 9 | 13 | 2107.4291 | 0
2044 | 5 | 9 | 14 | 2094.0397 | 0
2044 | 5 | 9 | 15 | 2114.2158 | 0
2044 | 5 | 9 | 16 | 2149.8143 | 0
2044 | 5 | 9 | 17 | 2149.1075 | 0
2044 | 5 | 9 | 18 | 2142.1001 | 0
2044 | 5 | 9 | 19 | 2086.5097 | 0
2044 | 5 | 9 | 20 | 2057.0658 | 0
2044 | 5 | 9 | 21 | 2040.9859 | 0
2044 | 5 | 9 | 22 | 2015.9561 | 0
2044 | 5 | 9 | 23 | 1966.3024 | 0
2044 | 5 | 10 | 0 | 1923.6974 | 0
2044 | 5 | 10 | 1 | 1914.8993 | 0
2044 | 5 | 10 | 2 | 1896.1503 | 0
2044 | 5 | 10 | 3 | 1897.5884 | 0
2044 | 5 | 10 | 4 | 1900.4399 | 0
2044 | 5 | 10 | 5 | 1929.3038 | 0
2044 | 5 | 10 | 6 | 1986.7774 | 0
2044 | 5 | 10 | 7 | 2081.551 | 0
2044 | 5 | 10 | 8 | 2143.2793 | 0
2044 | 5 | 10 | 9 | 2166.1514 | 0
2044 | 5 | 10 | 10 | 2162.0659 | 0
2044 | 5 | 10 | 11 | 2152.5822 | 0
2044 | 5 | 10 | 12 | 2149.2529 | 0
2044 | 5 | 10 | 13 | 2135.3141 | 0
2044 | 5 | 10 | 14 | 2119.5024 | 0
2044 | 5 | 10 | 15 | 2134.8054 | 0
2044 | 5 | 10 | 16 | 2145.8384 | 0
2044 | 5 | 10 | 17 | 2140.95 | 0
2044 | 5 | 10 | 18 | 2153.0498 | 0
2044 | 5 | 10 | 19 | 2101.7617 | 0
2044 | 5 | 10 | 20 | 2056.8834 | 0
2044 | 5 | 10 | 21 | 1999.0464 | 0
2044 | 5 | 10 | 22 | 1973.3866 | 0
2044 | 5 | 10 | 23 | 1933.4797 | 0
2044 | 5 | 11 | 0 | 1901.7746 | 0
2044 | 5 | 11 | 1 | 1909.9898 | 0
2044 | 5 | 11 | 2 | 1894.5458 | 0
2044 | 5 | 11 | 3 | 1892.0711 | 0
2044 | 5 | 11 | 4 | 1899.0659 | 0
2044 | 5 | 11 | 5 | 1929.2462 | 0
2044 | 5 | 11 | 6 | 1991.1906 | 0
2044 | 5 | 11 | 7 | 2066.5589 | 0
2044 | 5 | 11 | 8 | 2115.3363 | 0
2044 | 5 | 11 | 9 | 2140.1135 | 0
2044 | 5 | 11 | 10 | 2133.1756 | 0
2044 | 5 | 11 | 11 | 2124.1782 | 0
2044 | 5 | 11 | 12 | 2141.1661 | 0
2044 | 5 | 11 | 13 | 2150.5583 | 0
2044 | 5 | 11 | 14 | 2152.086 | 0
2044 | 5 | 11 | 15 | 2176.7618 | 6.7618
2044 | 5 | 11 | 16 | 2210.4372 | 40.4372
2044 | 5 | 11 | 17 | 2213.1307 | 43.1307
2044 | 5 | 11 | 18 | 2218.8976 | 48.8976
2044 | 5 | 11 | 19 | 2149.2559 | 0
2044 | 5 | 11 | 20 | 2104.5067 | 0
2044 | 5 | 11 | 21 | 2047.9565 | 0
2044 | 5 | 11 | 22 | 2017.036 | 0
2044 | 5 | 11 | 23 | 1966.0473 | 0
2044 | 5 | 12 | 0 | 1928.2814 | 0
2044 | 5 | 12 | 1 | 1924.2604 | 0
2044 | 5 | 12 | 2 | 1903.9742 | 0
2044 | 5 | 12 | 3 | 1896.9789 | 0
2044 | 5 | 12 | 4 | 1900.2264 | 0
2044 | 5 | 12 | 5 | 1923.1863 | 0
2044 | 5 | 12 | 6 | 1991.0898 | 0
2044 | 5 | 12 | 7 | 2078.8432 | 0
2044 | 5 | 12 | 8 | 2112.3944 | 0
2044 | 5 | 12 | 9 | 2150.3596 | 0
2044 | 5 | 12 | 10 | 2150.4224 | 0
2044 | 5 | 12 | 11 | 2158.1893 | 0
2044 | 5 | 12 | 12 | 2192.2446 | 22.2446
2044 | 5 | 12 | 13 | 2216.4536 | 46.4536
2044 | 5 | 12 | 14 | 2225.8215 | 55.8215
2044 | 5 | 12 | 15 | 2254.5418 | 84.5418
2044 | 5 | 12 | 16 | 2275.7648 | 105.7648
2044 | 5 | 12 | 17 | 2257.3324 | 87.3324
2044 | 5 | 12 | 18 | 2230.6414 | 60.6414
2044 | 5 | 12 | 19 | 2160.3543 | 0
2044 | 5 | 12 | 20 | 2109.5373 | 0
2044 | 5 | 12 | 21 | 2083.097 | 0
2044 | 5 | 12 | 22 | 2054.3135 | 0
2044 | 5 | 12 | 23 | 2009.447 | 0
2044 | 5 | 13 | 0 | 1970.9629 | 0
2044 | 5 | 13 | 1 | 1851.6087 | 0
2044 | 5 | 13 | 2 | 1834.113 | 0
2044 | 5 | 13 | 3 | 1829.9417 | 0
2044 | 5 | 13 | 4 | 1842.3559 | 0
2044 | 5 | 13 | 5 | 1871.0075 | 0
2044 | 5 | 13 | 6 | 1947.8887 | 0
2044 | 5 | 13 | 7 | 2043.4393 | 0
2044 | 5 | 13 | 8 | 2075.707 | 0
2044 | 5 | 13 | 9 | 2095.6924 | 0
2044 | 5 | 13 | 10 | 2113.6846 | 0
2044 | 5 | 13 | 11 | 2134.2256 | 0
2044 | 5 | 13 | 12 | 2140.2676 | 0
2044 | 5 | 13 | 13 | 2156.1883 | 0
2044 | 5 | 13 | 14 | 2155.569 | 0
2044 | 5 | 13 | 15 | 2162.7461 | 0
2044 | 5 | 13 | 16 | 2173.5181 | 3.5181
2044 | 5 | 13 | 17 | 2164.8942 | 0
2044 | 5 | 13 | 18 | 2127.3086 | 0
2044 | 5 | 13 | 19 | 2109.9619 | 0
2044 | 5 | 13 | 20 | 2107.5745 | 0
2044 | 5 | 13 | 21 | 2093.4344 | 0
2044 | 5 | 13 | 22 | 2052.5344 | 0
2044 | 5 | 13 | 23 | 1990.4166 | 0
2044 | 5 | 14 | 0 | 1942.0216 | 0
2044 | 5 | 14 | 1 | 1844.2518 | 0
2044 | 5 | 14 | 2 | 1746.482 | 0
2044 | 5 | 14 | 3 | 1734.6066 | 0
2044 | 5 | 14 | 4 | 1724.7962 | 0
2044 | 5 | 14 | 5 | 1719.3143 | 0
2044 | 5 | 14 | 6 | 1727.9367 | 0
2044 | 5 | 14 | 7 | 1758.7335 | 0
2044 | 5 | 14 | 8 | 1792.0954 | 0
2044 | 5 | 14 | 9 | 1817.9549 | 0
2044 | 5 | 14 | 10 | 1849.6615 | 0
2044 | 5 | 14 | 11 | 1873.0007 | 0
2044 | 5 | 14 | 12 | 1880.8324 | 0
2044 | 5 | 14 | 13 | 1888.5596 | 0
2044 | 5 | 14 | 14 | 1884.3267 | 0
2044 | 5 | 14 | 15 | 1882.7655 | 0
2044 | 5 | 14 | 16 | 1881.5722 | 0
2044 | 5 | 14 | 17 | 1878.0847 | 0
2044 | 5 | 14 | 18 | 1893.3179 | 0
2044 | 5 | 14 | 19 | 1863.9214 | 0
2044 | 5 | 14 | 20 | 1858.6429 | 0
2044 | 5 | 14 | 21 | 1859.128 | 0
2044 | 5 | 14 | 22 | 1849.8575 | 0
2044 | 5 | 14 | 23 | 1831.7353 | 0
2044 | 5 | 15 | 0 | 1812.6736 | 0
2044 | 5 | 15 | 1 | 1763.222 | 0
2044 | 5 | 15 | 2 | 1732.7734 | 0
2044 | 5 | 15 | 3 | 1718.6046 | 0
2044 | 5 | 15 | 4 | 1697.896 | 0
2044 | 5 | 15 | 5 | 1675.6101 | 0
2044 | 5 | 15 | 6 | 1656.432 | 0
2044 | 5 | 15 | 7 | 1661.9019 | 0
2044 | 5 | 15 | 8 | 1686.3292 | 0
2044 | 5 | 15 | 9 | 1723.8255 | 0
2044 | 5 | 15 | 10 | 1754.5307 | 0
2044 | 5 | 15 | 11 | 1783.6446 | 0
2044 | 5 | 15 | 12 | 1810.9024 | 0
2044 | 5 | 15 | 13 | 1818.9138 | 0
2044 | 5 | 15 | 14 | 1822.0133 | 0
2044 | 5 | 15 | 15 | 1838.4401 | 0
2044 | 5 | 15 | 16 | 1877.3568 | 0
2044 | 5 | 15 | 17 | 1895.8049 | 0
2044 | 5 | 15 | 18 | 1919.5737 | 0
2044 | 5 | 15 | 19 | 1879.8976 | 0
2044 | 5 | 15 | 20 | 1848.396 | 0
2044 | 5 | 15 | 21 | 1842.0655 | 0
2044 | 5 | 15 | 22 | 1848.4801 | 0
2044 | 5 | 15 | 23 | 1827.4549 | 0
2044 | 5 | 16 | 0 | 1797.9118 | 0
2044 | 5 | 16 | 1 | 1853.9573 | 0
2044 | 5 | 16 | 2 | 1910.0028 | 0
2044 | 5 | 16 | 3 | 1892.1383 | 0
2044 | 5 | 16 | 4 | 1873.8091 | 0
2044 | 5 | 16 | 5 | 1890.5229 | 0
2044 | 5 | 16 | 6 | 1934.219 | 0
2044 | 5 | 16 | 7 | 2026.8281 | 0
2044 | 5 | 16 | 8 | 2060.1405 | 0
2044 | 5 | 16 | 9 | 2101.8129 | 0
2044 | 5 | 16 | 10 | 2138.8548 | 0
2044 | 5 | 16 | 11 | 2180.2504 | 10.2504
2044 | 5 | 16 | 12 | 2219.6517 | 49.6517
2044 | 5 | 16 | 13 | 2224.0101 | 54.0101
2044 | 5 | 16 | 14 | 2216.6654 | 46.6654
2044 | 5 | 16 | 15 | 2235.9842 | 65.9842
2044 | 5 | 16 | 16 | 2263.3048 | 93.3048
2044 | 5 | 16 | 17 | 2250.4122 | 80.4122
2044 | 5 | 16 | 18 | 2228.6847 | 58.6847
2044 | 5 | 16 | 19 | 2162.1708 | 0
2044 | 5 | 16 | 20 | 2124.1606 | 0
2044 | 5 | 16 | 21 | 2081.1002 | 0
2044 | 5 | 16 | 22 | 2050.338 | 0
2044 | 5 | 16 | 23 | 1997.8531 | 0
2044 | 5 | 17 | 0 | 1948.948 | 0
2044 | 5 | 17 | 1 | 1882.2604 | 0
2044 | 5 | 17 | 2 | 1878.8871 | 0
2044 | 5 | 17 | 3 | 1875.9528 | 0
2044 | 5 | 17 | 4 | 1881.9444 | 0
2044 | 5 | 17 | 5 | 1902.6798 | 0
2044 | 5 | 17 | 6 | 1950.1646 | 0
2044 | 5 | 17 | 7 | 2037.2023 | 0
2044 | 5 | 17 | 8 | 2072.8232 | 0
2044 | 5 | 17 | 9 | 2095.0701 | 0
2044 | 5 | 17 | 10 | 2102.2043 | 0
2044 | 5 | 17 | 11 | 2102.8195 | 0
2044 | 5 | 17 | 12 | 2102.0172 | 0
2044 | 5 | 17 | 13 | 2100.7697 | 0
2044 | 5 | 17 | 14 | 2087.4127 | 0
2044 | 5 | 17 | 15 | 2086.3263 | 0
2044 | 5 | 17 | 16 | 2087.4222 | 0
2044 | 5 | 17 | 17 | 2087.34 | 0
2044 | 5 | 17 | 18 | 2092.0652 | 0
2044 | 5 | 17 | 19 | 2040.2227 | 0
2044 | 5 | 17 | 20 | 2012.3048 | 0
2044 | 5 | 17 | 21 | 1999.1886 | 0
2044 | 5 | 17 | 22 | 1974.6555 | 0
2044 | 5 | 17 | 23 | 1944.0446 | 0
2044 | 5 | 18 | 0 | 1923.7597 | 0
2044 | 5 | 18 | 1 | 1913.8987 | 0
2044 | 5 | 18 | 2 | 1893.3215 | 0
2044 | 5 | 18 | 3 | 1890.4284 | 0
2044 | 5 | 18 | 4 | 1900.8434 | 0
2044 | 5 | 18 | 5 | 1926.8674 | 0
2044 | 5 | 18 | 6 | 1980.1214 | 0
2044 | 5 | 18 | 7 | 2064.5656 | 0
2044 | 5 | 18 | 8 | 2105.0293 | 0
2044 | 5 | 18 | 9 | 2126.1558 | 0
2044 | 5 | 18 | 10 | 2143.2138 | 0
2044 | 5 | 18 | 11 | 2156.2738 | 0
2044 | 5 | 18 | 12 | 2171.6507 | 1.6507
2044 | 5 | 18 | 13 | 2190.1798 | 20.1798
2044 | 5 | 18 | 14 | 2197.9158 | 27.9158
2044 | 5 | 18 | 15 | 2230.0223 | 60.0223
2044 | 5 | 18 | 16 | 2268.6429 | 98.6429
2044 | 5 | 18 | 17 | 2263.7103 | 93.7103
2044 | 5 | 18 | 18 | 2256.8901 | 86.8901
2044 | 5 | 18 | 19 | 2184.0804 | 14.0804
2044 | 5 | 18 | 20 | 2144.4147 | 0
2044 | 5 | 18 | 21 | 2102.4776 | 0
2044 | 5 | 18 | 22 | 2068.685 | 0
2044 | 5 | 18 | 23 | 2017.7186 | 0
2044 | 5 | 19 | 0 | 1977.5308 | 0
2044 | 5 | 19 | 1 | 1930.5588 | 0
2044 | 5 | 19 | 2 | 1908.4784 | 0
2044 | 5 | 19 | 3 | 1900.3126 | 0
2044 | 5 | 19 | 4 | 1905.7959 | 0
2044 | 5 | 19 | 5 | 1924.5731 | 0
2044 | 5 | 19 | 6 | 1979.2365 | 0
2044 | 5 | 19 | 7 | 2061.4092 | 0
2044 | 5 | 19 | 8 | 2112.3466 | 0
2044 | 5 | 19 | 9 | 2162.6741 | 0
2044 | 5 | 19 | 10 | 2195.2331 | 25.2331
2044 | 5 | 19 | 11 | 2226.4821 | 56.4821
2044 | 5 | 19 | 12 | 2264.9116 | 94.9116
2044 | 5 | 19 | 13 | 2299.3646 | 129.3646
2044 | 5 | 19 | 14 | 2321.1937 | 151.1937
2044 | 5 | 19 | 15 | 2359.8163 | 189.8163
2044 | 5 | 19 | 16 | 2395.3505 | 225.3505
2044 | 5 | 19 | 17 | 2380.3655 | 210.3655
2044 | 5 | 19 | 18 | 2367.8366 | 197.8366
2044 | 5 | 19 | 19 | 2280.435 | 110.435
2044 | 5 | 19 | 20 | 2213.824 | 43.824
2044 | 5 | 19 | 21 | 2150.6101 | 0
2044 | 5 | 19 | 22 | 2120.2812 | 0
2044 | 5 | 19 | 23 | 2066.6209 | 0
2044 | 5 | 20 | 0 | 2023.1549 | 0
2044 | 5 | 20 | 1 | 2013.7482 | 0
2044 | 5 | 20 | 2 | 1983.7143 | 0
2044 | 5 | 20 | 3 | 1968.9236 | 0
2044 | 5 | 20 | 4 | 1968.9471 | 0
2044 | 5 | 20 | 5 | 1977.7718 | 0
2044 | 5 | 20 | 6 | 2033.6981 | 0
2044 | 5 | 20 | 7 | 2134.8411 | 0
2044 | 5 | 20 | 8 | 2213.5619 | 43.5619
2044 | 5 | 20 | 9 | 2279.9112 | 109.9112
2044 | 5 | 20 | 10 | 2348.4267 | 178.4267
2044 | 5 | 20 | 11 | 2408.5543 | 238.5543
2044 | 5 | 20 | 12 | 2449.4745 | 279.4745
2044 | 5 | 20 | 13 | 2494.5998 | 324.5998
2044 | 5 | 20 | 14 | 2524.3921 | 354.3921
2044 | 5 | 20 | 15 | 2556.5986 | 386.5986
2044 | 5 | 20 | 16 | 2572.3057 | 402.3057
2044 | 5 | 20 | 17 | 2577.6609 | 407.6609
2044 | 5 | 20 | 18 | 2541.8132 | 371.8132
2044 | 5 | 20 | 19 | 2488.2019 | 318.2019
2044 | 5 | 20 | 20 | 2388.0763 | 218.0763
2044 | 5 | 20 | 21 | 2327.3049 | 157.3049
2044 | 5 | 20 | 22 | 2279.387 | 109.387
2044 | 5 | 20 | 23 | 2205.3034 | 35.3034
2044 | 5 | 21 | 0 | 2143.7937 | 0
2044 | 5 | 21 | 1 | 2003.3652 | 0
2044 | 5 | 21 | 2 | 1862.9366 | 0
2044 | 5 | 21 | 3 | 1831.1069 | 0
2044 | 5 | 21 | 4 | 1811.0902 | 0
2044 | 5 | 21 | 5 | 1802.1473 | 0
2044 | 5 | 21 | 6 | 1811.457 | 0
2044 | 5 | 21 | 7 | 1849.8271 | 0
2044 | 5 | 21 | 8 | 1905.6363 | 0
2044 | 5 | 21 | 9 | 1951.7943 | 0
2044 | 5 | 21 | 10 | 1995.9198 | 0
2044 | 5 | 21 | 11 | 2028.4382 | 0
2044 | 5 | 21 | 12 | 2049.107 | 0
2044 | 5 | 21 | 13 | 2065.0902 | 0
2044 | 5 | 21 | 14 | 2063.0531 | 0
2044 | 5 | 21 | 15 | 2063.4159 | 0
2044 | 5 | 21 | 16 | 2065.1789 | 0
2044 | 5 | 21 | 17 | 2069.5272 | 0
2044 | 5 | 21 | 18 | 2072.8738 | 0
2044 | 5 | 21 | 19 | 2030.278 | 0
2044 | 5 | 21 | 20 | 1998.3864 | 0
2044 | 5 | 21 | 21 | 1963.5316 | 0
2044 | 5 | 21 | 22 | 1945.5891 | 0
2044 | 5 | 21 | 23 | 1900.1337 | 0
2044 | 5 | 22 | 0 | 1858.8488 | 0
2044 | 5 | 22 | 1 | 1845.7509 | 0
2044 | 5 | 22 | 2 | 1806.6204 | 0
2044 | 5 | 22 | 3 | 1779.2197 | 0
2044 | 5 | 22 | 4 | 1749.3096 | 0
2044 | 5 | 22 | 5 | 1733.7353 | 0
2044 | 5 | 22 | 6 | 1726.5898 | 0
2044 | 5 | 22 | 7 | 1755.5806 | 0
2044 | 5 | 22 | 8 | 1772.1766 | 0
2044 | 5 | 22 | 9 | 1804.3055 | 0
2044 | 5 | 22 | 10 | 1857.61 | 0
2044 | 5 | 22 | 11 | 1898.2743 | 0
2044 | 5 | 22 | 12 | 1935.5757 | 0
2044 | 5 | 22 | 13 | 1958.8001 | 0
2044 | 5 | 22 | 14 | 1956.0319 | 0
2044 | 5 | 22 | 15 | 1970.378 | 0
2044 | 5 | 22 | 16 | 1990.8746 | 0
2044 | 5 | 22 | 17 | 1998.5804 | 0
2044 | 5 | 22 | 18 | 1998.9665 | 0
2044 | 5 | 22 | 19 | 1966.8498 | 0
2044 | 5 | 22 | 20 | 1965.3157 | 0
2044 | 5 | 22 | 21 | 1972.2358 | 0
2044 | 5 | 22 | 22 | 1963.6146 | 0
2044 | 5 | 22 | 23 | 1933.8626 | 0
2044 | 5 | 23 | 0 | 1890.2964 | 0
2044 | 5 | 23 | 1 | 1771.0134 | 0
2044 | 5 | 23 | 2 | 1742.7361 | 0
2044 | 5 | 23 | 3 | 1728.441 | 0
2044 | 5 | 23 | 4 | 1710.8729 | 0
2044 | 5 | 23 | 5 | 1689.5543 | 0
2044 | 5 | 23 | 6 | 1681.4338 | 0
2044 | 5 | 23 | 7 | 1685.7619 | 0
2044 | 5 | 23 | 8 | 1713.2398 | 0
2044 | 5 | 23 | 9 | 1746.9911 | 0
2044 | 5 | 23 | 10 | 1772.8696 | 0
2044 | 5 | 23 | 11 | 1800.4676 | 0
2044 | 5 | 23 | 12 | 1815.4516 | 0
2044 | 5 | 23 | 13 | 1822.8865 | 0
2044 | 5 | 23 | 14 | 1824.0925 | 0
2044 | 5 | 23 | 15 | 1825.9316 | 0
2044 | 5 | 23 | 16 | 1857.5661 | 0
2044 | 5 | 23 | 17 | 1888.6379 | 0
2044 | 5 | 23 | 18 | 1908.8478 | 0
2044 | 5 | 23 | 19 | 1864.5168 | 0
2044 | 5 | 23 | 20 | 1832.9081 | 0
2044 | 5 | 23 | 21 | 1833.3022 | 0
2044 | 5 | 23 | 22 | 1838.3681 | 0
2044 | 5 | 23 | 23 | 1820.0098 | 0
2044 | 5 | 24 | 0 | 1839.1887 | 0
2044 | 5 | 24 | 1 | 1915.9345 | 0
2044 | 5 | 24 | 2 | 1887.5708 | 0
2044 | 5 | 24 | 3 | 1875.4072 | 0
2044 | 5 | 24 | 4 | 1873.5946 | 0
2044 | 5 | 24 | 5 | 1889.6446 | 0
2044 | 5 | 24 | 6 | 1931.4405 | 0
2044 | 5 | 24 | 7 | 2028.2828 | 0
2044 | 5 | 24 | 8 | 2107.4678 | 0
2044 | 5 | 24 | 9 | 2162.3525 | 0
2044 | 5 | 24 | 10 | 2192.5566 | 22.5566
2044 | 5 | 24 | 11 | 2209.526 | 39.526
2044 | 5 | 24 | 12 | 2222.8977 | 52.8977
2044 | 5 | 24 | 13 | 2243.6031 | 73.6031
2044 | 5 | 24 | 14 | 2262.0271 | 92.0271
2044 | 5 | 24 | 15 | 2292.3639 | 122.3639
2044 | 5 | 24 | 16 | 2323.4181 | 153.4181
2044 | 5 | 24 | 17 | 2331.3871 | 161.3871
2044 | 5 | 24 | 18 | 2337.0555 | 167.0555
2044 | 5 | 24 | 19 | 2265.9086 | 95.9086
2044 | 5 | 24 | 20 | 2190.2239 | 20.2239
2044 | 5 | 24 | 21 | 2129.8717 | 0
2044 | 5 | 24 | 22 | 2094.2385 | 0
2044 | 5 | 24 | 23 | 2032.3128 | 0
2044 | 5 | 25 | 0 | 1983.5846 | 0
2044 | 5 | 25 | 1 | 1957.0544 | 0
2044 | 5 | 25 | 2 | 1931.6278 | 0
2044 | 5 | 25 | 3 | 1923.8649 | 0
2044 | 5 | 25 | 4 | 1928.7594 | 0
2044 | 5 | 25 | 5 | 1960.7168 | 0
2044 | 5 | 25 | 6 | 2008.7912 | 0
2044 | 5 | 25 | 7 | 2092.4092 | 0
2044 | 5 | 25 | 8 | 2156.5061 | 0
2044 | 5 | 25 | 9 | 2208.7424 | 38.7424
2044 | 5 | 25 | 10 | 2249.1027 | 79.1027
2044 | 5 | 25 | 11 | 2283.8391 | 113.8391
2044 | 5 | 25 | 12 | 2317.5313 | 147.5313
2044 | 5 | 25 | 13 | 2356.2109 | 186.2109
2044 | 5 | 25 | 14 | 2389.2753 | 219.2753
2044 | 5 | 25 | 15 | 2444.1916 | 274.1916
2044 | 5 | 25 | 16 | 2499.3754 | 329.3754
2044 | 5 | 25 | 17 | 2502.1269 | 332.1269
2044 | 5 | 25 | 18 | 2501.2709 | 331.2709
2044 | 5 | 25 | 19 | 2402.8363 | 232.8363
2044 | 5 | 25 | 20 | 2330.6549 | 160.6549
2044 | 5 | 25 | 21 | 2260.8024 | 90.8024
2044 | 5 | 25 | 22 | 2214.5318 | 44.5318
2044 | 5 | 25 | 23 | 2140.2581 | 0
2044 | 5 | 26 | 0 | 2075.5312 | 0
2044 | 5 | 26 | 1 | 1970.3575 | 0
2044 | 5 | 26 | 2 | 1932.6356 | 0
2044 | 5 | 26 | 3 | 1913.6614 | 0
2044 | 5 | 26 | 4 | 1909.262 | 0
2044 | 5 | 26 | 5 | 1936.0916 | 0
2044 | 5 | 26 | 6 | 2002.1959 | 0
2044 | 5 | 26 | 7 | 2112.4415 | 0
2044 | 5 | 26 | 8 | 2187.8356 | 17.8356
2044 | 5 | 26 | 9 | 2244.7155 | 74.7155
2044 | 5 | 26 | 10 | 2300.8741 | 130.8741
2044 | 5 | 26 | 11 | 2342.6202 | 172.6202
2044 | 5 | 26 | 12 | 2378.0499 | 208.0499
2044 | 5 | 26 | 13 | 2411.0358 | 241.0358
2044 | 5 | 26 | 14 | 2436.8203 | 266.8203
2044 | 5 | 26 | 15 | 2474.3412 | 304.3412
2044 | 5 | 26 | 16 | 2508.3213 | 338.3213
2044 | 5 | 26 | 17 | 2502.4402 | 332.4402
2044 | 5 | 26 | 18 | 2472.6327 | 302.6327
2044 | 5 | 26 | 19 | 2389.7696 | 219.7696
2044 | 5 | 26 | 20 | 2313.7101 | 143.7101
2044 | 5 | 26 | 21 | 2267.7749 | 97.7749
2044 | 5 | 26 | 22 | 2211.8288 | 41.8288
2044 | 5 | 26 | 23 | 2123.8233 | 0
2044 | 5 | 27 | 0 | 2055.1386 | 0
2044 | 5 | 27 | 1 | 2046.7303 | 0
2044 | 5 | 27 | 2 | 2007.5387 | 0
2044 | 5 | 27 | 3 | 1989.0455 | 0
2044 | 5 | 27 | 4 | 1984.4679 | 0
2044 | 5 | 27 | 5 | 2014.4836 | 0
2044 | 5 | 27 | 6 | 2077.4118 | 0
2044 | 5 | 27 | 7 | 2179.6398 | 9.6398
2044 | 5 | 27 | 8 | 2248.4226 | 78.4226
2044 | 5 | 27 | 9 | 2322.2961 | 152.2961
2044 | 5 | 27 | 10 | 2402.6282 | 232.6282
2044 | 5 | 27 | 11 | 2470.1686 | 300.1686
2044 | 5 | 27 | 12 | 2521.0982 | 351.0982
2044 | 5 | 27 | 13 | 2555.8356 | 385.8356
2044 | 5 | 27 | 14 | 2584.4484 | 414.4484
2044 | 5 | 27 | 15 | 2602.8569 | 432.8569
2044 | 5 | 27 | 16 | 2608.4218 | 438.4218
2044 | 5 | 27 | 17 | 2594.8868 | 424.8868
2044 | 5 | 27 | 18 | 2552.6771 | 382.6771
2044 | 5 | 27 | 19 | 2505.9749 | 335.9749
2044 | 5 | 27 | 20 | 2436.4087 | 266.4087
2044 | 5 | 27 | 21 | 2417.3347 | 247.3347
2044 | 5 | 27 | 22 | 2358.6885 | 188.6885
2044 | 5 | 27 | 23 | 2272.6459 | 102.6459
2044 | 5 | 28 | 0 | 2202.5104 | 32.5104
2044 | 5 | 28 | 1 | 2061.8255 | 0
2044 | 5 | 28 | 2 | 1921.1407 | 0
2044 | 5 | 28 | 3 | 1886.5142 | 0
2044 | 5 | 28 | 4 | 1857.9739 | 0
2044 | 5 | 28 | 5 | 1837.7939 | 0
2044 | 5 | 28 | 6 | 1818.4825 | 0
2044 | 5 | 28 | 7 | 1818.8284 | 0
2044 | 5 | 28 | 8 | 1847.3235 | 0
2044 | 5 | 28 | 9 | 1871.6715 | 0
2044 | 5 | 28 | 10 | 1911.9333 | 0
2044 | 5 | 28 | 11 | 1946.0357 | 0
2044 | 5 | 28 | 12 | 1959.2541 | 0
2044 | 5 | 28 | 13 | 1979.0617 | 0
2044 | 5 | 28 | 14 | 1996.3653 | 0
2044 | 5 | 28 | 15 | 2012.3537 | 0
2044 | 5 | 28 | 16 | 2020.3622 | 0
2044 | 5 | 28 | 17 | 2036.7561 | 0
2044 | 5 | 28 | 18 | 2046.5506 | 0
2044 | 5 | 28 | 19 | 1986.5764 | 0
2044 | 5 | 28 | 20 | 1935.9534 | 0
2044 | 5 | 28 | 21 | 1934.4236 | 0
2044 | 5 | 28 | 22 | 1939.7696 | 0
2044 | 5 | 28 | 23 | 1917.7285 | 0
2044 | 5 | 29 | 0 | 1893.0063 | 0
2044 | 5 | 29 | 1 | 1763.8068 | 0
2044 | 5 | 29 | 2 | 1732.6688 | 0
2044 | 5 | 29 | 3 | 1708.902 | 0
2044 | 5 | 29 | 4 | 1688.8613 | 0
2044 | 5 | 29 | 5 | 1674.6255 | 0
2044 | 5 | 29 | 6 | 1669.6996 | 0
2044 | 5 | 29 | 7 | 1684.1337 | 0
2044 | 5 | 29 | 8 | 1696.298 | 0
2044 | 5 | 29 | 9 | 1725.8326 | 0
2044 | 5 | 29 | 10 | 1762.5107 | 0
2044 | 5 | 29 | 11 | 1791.6365 | 0
2044 | 5 | 29 | 12 | 1805.1636 | 0
2044 | 5 | 29 | 13 | 1820.3983 | 0
2044 | 5 | 29 | 14 | 1818.6131 | 0
2044 | 5 | 29 | 15 | 1836.9113 | 0
2044 | 5 | 29 | 16 | 1875.3549 | 0
2044 | 5 | 29 | 17 | 1892.9219 | 0
2044 | 5 | 29 | 18 | 1927.0899 | 0
2044 | 5 | 29 | 19 | 1896.5529 | 0
2044 | 5 | 29 | 20 | 1867.9889 | 0
2044 | 5 | 29 | 21 | 1845.4454 | 0
2044 | 5 | 29 | 22 | 1845.2009 | 0
2044 | 5 | 29 | 23 | 1822.5884 | 0
2044 | 5 | 30 | 0 | 1792.7179 | 0
2044 | 5 | 30 | 1 | 1828.9246 | 0
2044 | 5 | 30 | 2 | 1865.1312 | 0
2044 | 5 | 30 | 3 | 1856.0376 | 0
2044 | 5 | 30 | 4 | 1843.7146 | 0
2044 | 5 | 30 | 5 | 1861.9525 | 0
2044 | 5 | 30 | 6 | 1911.0942 | 0
2044 | 5 | 30 | 7 | 1983.5188 | 0
2044 | 5 | 30 | 8 | 2015.5232 | 0
2044 | 5 | 30 | 9 | 2052.1416 | 0
2044 | 5 | 30 | 10 | 2078.2092 | 0
2044 | 5 | 30 | 11 | 2122.7683 | 0
2044 | 5 | 30 | 12 | 2165.9895 | 0
2044 | 5 | 30 | 13 | 2171.2528 | 1.2528
2044 | 5 | 30 | 14 | 2169.2327 | 0
2044 | 5 | 30 | 15 | 2203.2375 | 33.2375
2044 | 5 | 30 | 16 | 2251.5799 | 81.5799
2044 | 5 | 30 | 17 | 2255.7011 | 85.7011
2044 | 5 | 30 | 18 | 2270.6494 | 100.6494
2044 | 5 | 30 | 19 | 2218.465 | 48.465
2044 | 5 | 30 | 20 | 2162.5262 | 0
2044 | 5 | 30 | 21 | 2118.9676 | 0
2044 | 5 | 30 | 22 | 2099.6137 | 0
2044 | 5 | 30 | 23 | 2050.3001 | 0
2044 | 5 | 31 | 0 | 1996.3948 | 0
2044 | 5 | 31 | 1 | 1902.4694 | 0
2044 | 5 | 31 | 2 | 1877.2856 | 0
2044 | 5 | 31 | 3 | 1870.7721 | 0
2044 | 5 | 31 | 4 | 1873.2646 | 0
2044 | 5 | 31 | 5 | 1902.8905 | 0
2044 | 5 | 31 | 6 | 1956.0513 | 0
2044 | 5 | 31 | 7 | 2058.1381 | 0
2044 | 5 | 31 | 8 | 2129.4783 | 0
2044 | 5 | 31 | 9 | 2160.1828 | 0
2044 | 5 | 31 | 10 | 2183.5055 | 13.5055
2044 | 5 | 31 | 11 | 2203.2391 | 33.2391
2044 | 5 | 31 | 12 | 2209.3988 | 39.3988
2044 | 5 | 31 | 13 | 2217.1842 | 47.1842
2044 | 5 | 31 | 14 | 2208.2224 | 38.2224
2044 | 5 | 31 | 15 | 2218.8491 | 48.8491
2044 | 5 | 31 | 16 | 2243.0525 | 73.0525
2044 | 5 | 31 | 17 | 2250.4339 | 80.4339
2044 | 5 | 31 | 18 | 2265.3412 | 95.3412
2044 | 5 | 31 | 19 | 2201.5731 | 31.5731
2044 | 5 | 31 | 20 | 2160.3711 | 0
2044 | 5 | 31 | 21 | 2097.9688 | 0
2044 | 5 | 31 | 22 | 2058.8922 | 0
2044 | 5 | 31 | 23 | 1989.9757 | 0
2044 | 6 | 1 | 0 | 1936.5683 | 0
2044 | 6 | 1 | 1 | 1925.6863 | 0
2044 | 6 | 1 | 2 | 1899.3295 | 0
2044 | 6 | 1 | 3 | 1895.1413 | 0
2044 | 6 | 1 | 4 | 1900.0993 | 0
2044 | 6 | 1 | 5 | 1931.1203 | 0
2044 | 6 | 1 | 6 | 1984.0903 | 0
2044 | 6 | 1 | 7 | 2056.1532 | 0
2044 | 6 | 1 | 8 | 2124.7684 | 0
2044 | 6 | 1 | 9 | 2158.0849 | 0
2044 | 6 | 1 | 10 | 2178.1706 | 8.1706
2044 | 6 | 1 | 11 | 2194.145 | 24.145
2044 | 6 | 1 | 12 | 2216.6041 | 46.6041
2044 | 6 | 1 | 13 | 2236.205 | 66.205
2044 | 6 | 1 | 14 | 2250.1225 | 80.1225
2044 | 6 | 1 | 15 | 2293.0278 | 123.0278
2044 | 6 | 1 | 16 | 2340.8499 | 170.8499
2044 | 6 | 1 | 17 | 2349.0915 | 179.0915
2044 | 6 | 1 | 18 | 2358.5645 | 188.5645
2044 | 6 | 1 | 19 | 2271.2704 | 101.2704
2044 | 6 | 1 | 20 | 2191.9434 | 21.9434
2044 | 6 | 1 | 21 | 2156.7523 | 0
2044 | 6 | 1 | 22 | 2119.07 | 0
2044 | 6 | 1 | 23 | 2050.7328 | 0
2044 | 6 | 2 | 0 | 1988.0534 | 0
2044 | 6 | 2 | 1 | 1932.9816 | 0
2044 | 6 | 2 | 2 | 1904.2869 | 0
2044 | 6 | 2 | 3 | 1892.4568 | 0
2044 | 6 | 2 | 4 | 1892.1397 | 0
2044 | 6 | 2 | 5 | 1922.296 | 0
2044 | 6 | 2 | 6 | 1987.283 | 0
2044 | 6 | 2 | 7 | 2071.3572 | 0
2044 | 6 | 2 | 8 | 2118.4327 | 0
2044 | 6 | 2 | 9 | 2166.1368 | 0
2044 | 6 | 2 | 10 | 2187.2105 | 17.2105
2044 | 6 | 2 | 11 | 2214.8171 | 44.8171
2044 | 6 | 2 | 12 | 2237.3101 | 67.3101
2044 | 6 | 2 | 13 | 2271.4558 | 101.4558
2044 | 6 | 2 | 14 | 2292.4712 | 122.4712
2044 | 6 | 2 | 15 | 2337.14 | 167.14
2044 | 6 | 2 | 16 | 2375.5039 | 205.5039
2044 | 6 | 2 | 17 | 2381.4351 | 211.4351
2044 | 6 | 2 | 18 | 2369.0141 | 199.0141
2044 | 6 | 2 | 19 | 2274.4701 | 104.4701
2044 | 6 | 2 | 20 | 2197.6542 | 27.6542
2044 | 6 | 2 | 21 | 2130.316 | 0
2044 | 6 | 2 | 22 | 2096.5094 | 0
2044 | 6 | 2 | 23 | 2035.5988 | 0
2044 | 6 | 3 | 0 | 1970.0826 | 0
2044 | 6 | 3 | 1 | 1968.6402 | 0
2044 | 6 | 3 | 2 | 1939.7647 | 0
2044 | 6 | 3 | 3 | 1927.9961 | 0
2044 | 6 | 3 | 4 | 1930.2702 | 0
2044 | 6 | 3 | 5 | 1964.0686 | 0
2044 | 6 | 3 | 6 | 2027.7348 | 0
2044 | 6 | 3 | 7 | 2125.4545 | 0
2044 | 6 | 3 | 8 | 2191.3149 | 21.3149
2044 | 6 | 3 | 9 | 2235.0907 | 65.0907
2044 | 6 | 3 | 10 | 2282.8189 | 112.8189
2044 | 6 | 3 | 11 | 2322.9997 | 152.9997
2044 | 6 | 3 | 12 | 2346.1712 | 176.1712
2044 | 6 | 3 | 13 | 2374.1287 | 204.1287
2044 | 6 | 3 | 14 | 2389.2736 | 219.2736
2044 | 6 | 3 | 15 | 2417.6248 | 247.6248
2044 | 6 | 3 | 16 | 2454.0312 | 284.0312
2044 | 6 | 3 | 17 | 2443.7061 | 273.7061
2044 | 6 | 3 | 18 | 2421.1562 | 251.1562
2044 | 6 | 3 | 19 | 2353.3782 | 183.3782
2044 | 6 | 3 | 20 | 2268.6797 | 98.6797
2044 | 6 | 3 | 21 | 2229.0069 | 59.0069
2044 | 6 | 3 | 22 | 2181.2313 | 11.2313
2044 | 6 | 3 | 23 | 2105.6879 | 0
2044 | 6 | 4 | 0 | 2044.4015 | 0
2044 | 6 | 4 | 1 | 1948.541 | 0
2044 | 6 | 4 | 2 | 1909.3923 | 0
2044 | 6 | 4 | 3 | 1891.0307 | 0
2044 | 6 | 4 | 4 | 1874.7241 | 0
2044 | 6 | 4 | 5 | 1879.3648 | 0
2044 | 6 | 4 | 6 | 1890.8978 | 0
2044 | 6 | 4 | 7 | 1930.1244 | 0
2044 | 6 | 4 | 8 | 1990.365 | 0
2044 | 6 | 4 | 9 | 2047.2974 | 0
2044 | 6 | 4 | 10 | 2113.6891 | 0
2044 | 6 | 4 | 11 | 2168.2126 | 0
2044 | 6 | 4 | 12 | 2206.6076 | 36.6076
2044 | 6 | 4 | 13 | 2237.5682 | 67.5682
2044 | 6 | 4 | 14 | 2249.4713 | 79.4713
2044 | 6 | 4 | 15 | 2267.5975 | 97.5975
2044 | 6 | 4 | 16 | 2304.1568 | 134.1568
2044 | 6 | 4 | 17 | 2295.6106 | 125.6106
2044 | 6 | 4 | 18 | 2294.9704 | 124.9704
2044 | 6 | 4 | 19 | 2255.4564 | 85.4564
2044 | 6 | 4 | 20 | 2169.6199 | 0
2044 | 6 | 4 | 21 | 2139.1636 | 0
2044 | 6 | 4 | 22 | 2115.1298 | 0
2044 | 6 | 4 | 23 | 2071.9665 | 0
2044 | 6 | 5 | 0 | 2028.6441 | 0
2044 | 6 | 5 | 1 | 2041.7 | 0
2044 | 6 | 5 | 2 | 1989.432 | 0
2044 | 6 | 5 | 3 | 1949.1776 | 0
2044 | 6 | 5 | 4 | 1912.3881 | 0
2044 | 6 | 5 | 5 | 1891.4171 | 0
2044 | 6 | 5 | 6 | 1889.3332 | 0
2044 | 6 | 5 | 7 | 1947.0404 | 0
2044 | 6 | 5 | 8 | 2032.0745 | 0
2044 | 6 | 5 | 9 | 2150.4747 | 0
2044 | 6 | 5 | 10 | 2264.7583 | 94.7583
2044 | 6 | 5 | 11 | 2365.551 | 195.551
2044 | 6 | 5 | 12 | 2432.502 | 262.502
2044 | 6 | 5 | 13 | 2485.6493 | 315.6493
2044 | 6 | 5 | 14 | 2522.0603 | 352.0603
2044 | 6 | 5 | 15 | 2583.1368 | 413.1368
2044 | 6 | 5 | 16 | 2647.9877 | 477.9877
2044 | 6 | 5 | 17 | 2665.3465 | 495.3465
2044 | 6 | 5 | 18 | 2627.4961 | 457.4961
2044 | 6 | 5 | 19 | 2559.2956 | 389.2956
2044 | 6 | 5 | 20 | 2451.2314 | 281.2314
2044 | 6 | 5 | 21 | 2428.3487 | 258.3487
2044 | 6 | 5 | 22 | 2383.6834 | 213.6834
2044 | 6 | 5 | 23 | 2299.9372 | 129.9372
2044 | 6 | 6 | 0 | 2209.9075 | 39.9075
2044 | 6 | 6 | 1 | 2295.8878 | 125.8878
2044 | 6 | 6 | 2 | 2229.237 | 59.237
2044 | 6 | 6 | 3 | 2185.6865 | 15.6865
2044 | 6 | 6 | 4 | 2154.9288 | 0
2044 | 6 | 6 | 5 | 2171.7186 | 1.7186
2044 | 6 | 6 | 6 | 2233.2255 | 63.2255
2044 | 6 | 6 | 7 | 2344.8463 | 174.8463
2044 | 6 | 6 | 8 | 2443.5297 | 273.5297
2044 | 6 | 6 | 9 | 2565.5641 | 395.5641
2044 | 6 | 6 | 10 | 2652.7975 | 482.7975
2044 | 6 | 6 | 11 | 2736.087 | 566.087
2044 | 6 | 6 | 12 | 2830.5915 | 660.5915
2044 | 6 | 6 | 13 | 2870.2255 | 700.2255
2044 | 6 | 6 | 14 | 2898.2649 | 728.2649
2044 | 6 | 6 | 15 | 2951.3973 | 781.3973
2044 | 6 | 6 | 16 | 3009.9992 | 839.9992
2044 | 6 | 6 | 17 | 3010.6669 | 840.6669
2044 | 6 | 6 | 18 | 2967.355 | 797.355
2044 | 6 | 6 | 19 | 2863.3837 | 693.3837
2044 | 6 | 6 | 20 | 2768.9105 | 598.9105
2044 | 6 | 6 | 21 | 2670.2607 | 500.2607
2044 | 6 | 6 | 22 | 2589.5947 | 419.5947
2044 | 6 | 6 | 23 | 2482.3458 | 312.3458
2044 | 6 | 7 | 0 | 2364.1983 | 194.1983
2044 | 6 | 7 | 1 | 2225.9513 | 55.9513
2044 | 6 | 7 | 2 | 2164.083 | 0
2044 | 6 | 7 | 3 | 2127.3953 | 0
2044 | 6 | 7 | 4 | 2111.7016 | 0
2044 | 6 | 7 | 5 | 2133.9893 | 0
2044 | 6 | 7 | 6 | 2192.7383 | 22.7383
2044 | 6 | 7 | 7 | 2313.3361 | 143.3361
2044 | 6 | 7 | 8 | 2392.309 | 222.309
2044 | 6 | 7 | 9 | 2444.2702 | 274.2702
2044 | 6 | 7 | 10 | 2502.6999 | 332.6999
2044 | 6 | 7 | 11 | 2547.2495 | 377.2495
2044 | 6 | 7 | 12 | 2565.685 | 395.685
2044 | 6 | 7 | 13 | 2572.7903 | 402.7903
2044 | 6 | 7 | 14 | 2570.0515 | 400.0515
2044 | 6 | 7 | 15 | 2597.0757 | 427.0757
2044 | 6 | 7 | 16 | 2633.1131 | 463.1131
2044 | 6 | 7 | 17 | 2645.3451 | 475.3451
2044 | 6 | 7 | 18 | 2638.5502 | 468.5502
2044 | 6 | 7 | 19 | 2531.583 | 361.583
2044 | 6 | 7 | 20 | 2441.2994 | 271.2994
2044 | 6 | 7 | 21 | 2338.8226 | 168.8226
2044 | 6 | 7 | 22 | 2275.1088 | 105.1088
2044 | 6 | 7 | 23 | 2179.2977 | 9.2977
2044 | 6 | 8 | 0 | 2096.0334 | 0
2044 | 6 | 8 | 1 | 2049.8412 | 0
2044 | 6 | 8 | 2 | 2008.7658 | 0
2044 | 6 | 8 | 3 | 1993.7161 | 0
2044 | 6 | 8 | 4 | 1991.0253 | 0
2044 | 6 | 8 | 5 | 2013.8162 | 0
2044 | 6 | 8 | 6 | 2062.7545 | 0
2044 | 6 | 8 | 7 | 2140.4113 | 0
2044 | 6 | 8 | 8 | 2194.9465 | 24.9465
2044 | 6 | 8 | 9 | 2230.2883 | 60.2883
2044 | 6 | 8 | 10 | 2247.0554 | 77.0554
2044 | 6 | 8 | 11 | 2257.3421 | 87.3421
2044 | 6 | 8 | 12 | 2278.5238 | 108.5238
2044 | 6 | 8 | 13 | 2296.9604 | 126.9604
2044 | 6 | 8 | 14 | 2316.534 | 146.534
2044 | 6 | 8 | 15 | 2370.1774 | 200.1774
2044 | 6 | 8 | 16 | 2429.8468 | 259.8468
2044 | 6 | 8 | 17 | 2446.5571 | 276.5571
2044 | 6 | 8 | 18 | 2441.2659 | 271.2659
2044 | 6 | 8 | 19 | 2327.5834 | 157.5834
2044 | 6 | 8 | 20 | 2220.6586 | 50.6586
2044 | 6 | 8 | 21 | 2150.9763 | 0
2044 | 6 | 8 | 22 | 2108.8938 | 0
2044 | 6 | 8 | 23 | 2038.6662 | 0
2044 | 6 | 9 | 0 | 1974.1048 | 0
2044 | 6 | 9 | 1 | 1906.9917 | 0
2044 | 6 | 9 | 2 | 1882.5937 | 0
2044 | 6 | 9 | 3 | 1873.1574 | 0
2044 | 6 | 9 | 4 | 1875.8476 | 0
2044 | 6 | 9 | 5 | 1914.8649 | 0
2044 | 6 | 9 | 6 | 1988.3385 | 0
2044 | 6 | 9 | 7 | 2090.4009 | 0
2044 | 6 | 9 | 8 | 2123.5527 | 0
2044 | 6 | 9 | 9 | 2166.3816 | 0
2044 | 6 | 9 | 10 | 2184.5588 | 14.5588
2044 | 6 | 9 | 11 | 2201.3488 | 31.3488
2044 | 6 | 9 | 12 | 2211.9261 | 41.9261
2044 | 6 | 9 | 13 | 2240.5892 | 70.5892
2044 | 6 | 9 | 14 | 2253.6221 | 83.6221
2044 | 6 | 9 | 15 | 2291.1967 | 121.1967
2044 | 6 | 9 | 16 | 2323.3358 | 153.3358
2044 | 6 | 9 | 17 | 2322.5294 | 152.5294
2044 | 6 | 9 | 18 | 2300.4979 | 130.4979
2044 | 6 | 9 | 19 | 2216.2977 | 46.2977
2044 | 6 | 9 | 20 | 2163.8254 | 0
2044 | 6 | 9 | 21 | 2116.2238 | 0
2044 | 6 | 9 | 22 | 2076.6084 | 0
2044 | 6 | 9 | 23 | 2008.4589 | 0
2044 | 6 | 10 | 0 | 1947.7305 | 0
2044 | 6 | 10 | 1 | 2025.0865 | 0
2044 | 6 | 10 | 2 | 1995.1501 | 0
2044 | 6 | 10 | 3 | 1983.5822 | 0
2044 | 6 | 10 | 4 | 1986.6407 | 0
2044 | 6 | 10 | 5 | 2025.5012 | 0
2044 | 6 | 10 | 6 | 2097.5691 | 0
2044 | 6 | 10 | 7 | 2201.9968 | 31.9968
2044 | 6 | 10 | 8 | 2252.2689 | 82.2689
2044 | 6 | 10 | 9 | 2331.5043 | 161.5043
2044 | 6 | 10 | 10 | 2391.9386 | 221.9386
2044 | 6 | 10 | 11 | 2442.2364 | 272.2364
2044 | 6 | 10 | 12 | 2497.5571 | 327.5571
2044 | 6 | 10 | 13 | 2530.4772 | 360.4772
2044 | 6 | 10 | 14 | 2554.883 | 384.883
2044 | 6 | 10 | 15 | 2590.9315 | 420.9315
2044 | 6 | 10 | 16 | 2648.5761 | 478.5761
2044 | 6 | 10 | 17 | 2665.7744 | 495.7744
2044 | 6 | 10 | 18 | 2655.1362 | 485.1362
2044 | 6 | 10 | 19 | 2572.5983 | 402.5983
2044 | 6 | 10 | 20 | 2489.5428 | 319.5428
2044 | 6 | 10 | 21 | 2423.57 | 253.57
2044 | 6 | 10 | 22 | 2378.1097 | 208.1097
2044 | 6 | 10 | 23 | 2302.7603 | 132.7603
2044 | 6 | 11 | 0 | 2220.7508 | 50.7508
2044 | 6 | 11 | 1 | 2059.7816 | 0
2044 | 6 | 11 | 2 | 2013.7267 | 0
2044 | 6 | 11 | 3 | 1986.7843 | 0
2044 | 6 | 11 | 4 | 1966.7836 | 0
2044 | 6 | 11 | 5 | 1964.5452 | 0
2044 | 6 | 11 | 6 | 1976.6414 | 0
2044 | 6 | 11 | 7 | 2024.9181 | 0
2044 | 6 | 11 | 8 | 2063.1551 | 0
2044 | 6 | 11 | 9 | 2142.994 | 0
2044 | 6 | 11 | 10 | 2197.2282 | 27.2282
2044 | 6 | 11 | 11 | 2246.6452 | 76.6452
2044 | 6 | 11 | 12 | 2304.0922 | 134.0922
2044 | 6 | 11 | 13 | 2319.6412 | 149.6412
2044 | 6 | 11 | 14 | 2322.6691 | 152.6691
2044 | 6 | 11 | 15 | 2346.8554 | 176.8554
2044 | 6 | 11 | 16 | 2382.9982 | 212.9982
2044 | 6 | 11 | 17 | 2398.447 | 228.447
2044 | 6 | 11 | 18 | 2409.5957 | 239.5957
2044 | 6 | 11 | 19 | 2323.9803 | 153.9803
2044 | 6 | 11 | 20 | 2266.3479 | 96.3479
2044 | 6 | 11 | 21 | 2221.8053 | 51.8053
2044 | 6 | 11 | 22 | 2196.4529 | 26.4529
2044 | 6 | 11 | 23 | 2146.7044 | 0
2044 | 6 | 12 | 0 | 2084.2909 | 0
2044 | 6 | 12 | 1 | 2044.4048 | 0
2044 | 6 | 12 | 2 | 1986.8911 | 0
2044 | 6 | 12 | 3 | 1951.6053 | 0
2044 | 6 | 12 | 4 | 1918.7576 | 0
2044 | 6 | 12 | 5 | 1908.2887 | 0
2044 | 6 | 12 | 6 | 1911.8575 | 0
2044 | 6 | 12 | 7 | 1949.9605 | 0
2044 | 6 | 12 | 8 | 2005.2843 | 0
2044 | 6 | 12 | 9 | 2104.1151 | 0
2044 | 6 | 12 | 10 | 2207.027 | 37.027
2044 | 6 | 12 | 11 | 2282.2611 | 112.2611
2044 | 6 | 12 | 12 | 2363.5604 | 193.5604
2044 | 6 | 12 | 13 | 2393.0954 | 223.0954
2044 | 6 | 12 | 14 | 2421.655 | 251.655
2044 | 6 | 12 | 15 | 2469.7218 | 299.7218
2044 | 6 | 12 | 16 | 2515.4275 | 345.4275
2044 | 6 | 12 | 17 | 2527.1559 | 357.1559
2044 | 6 | 12 | 18 | 2510.889 | 340.889
2044 | 6 | 12 | 19 | 2462.6371 | 292.6371
2044 | 6 | 12 | 20 | 2437.306 | 267.306
2044 | 6 | 12 | 21 | 2300.3893 | 130.3893
2044 | 6 | 12 | 22 | 2263.1883 | 93.1883
2044 | 6 | 12 | 23 | 2192.9193 | 22.9193
2044 | 6 | 13 | 0 | 2109.0522 | 0
2044 | 6 | 13 | 1 | 2189.6899 | 19.6899
2044 | 6 | 13 | 2 | 2131.6711 | 0
2044 | 6 | 13 | 3 | 2097.8559 | 0
2044 | 6 | 13 | 4 | 2066.2948 | 0
2044 | 6 | 13 | 5 | 2082.5687 | 0
2044 | 6 | 13 | 6 | 2145.7044 | 0
2044 | 6 | 13 | 7 | 2252.4658 | 82.4658
2044 | 6 | 13 | 8 | 2318.087 | 148.087
2044 | 6 | 13 | 9 | 2399.8342 | 229.8342
2044 | 6 | 13 | 10 | 2460.3067 | 290.3067
2044 | 6 | 13 | 11 | 2524.124 | 354.124
2044 | 6 | 13 | 12 | 2583.3798 | 413.3798
2044 | 6 | 13 | 13 | 2598.9099 | 428.9099
2044 | 6 | 13 | 14 | 2609.077 | 439.077
2044 | 6 | 13 | 15 | 2652.4599 | 482.4599
2044 | 6 | 13 | 16 | 2705.9738 | 535.9738
2044 | 6 | 13 | 17 | 2706.8018 | 536.8018
2044 | 6 | 13 | 18 | 2679.8661 | 509.8661
2044 | 6 | 13 | 19 | 2592.3089 | 422.3089
2044 | 6 | 13 | 20 | 2486.045 | 316.045
2044 | 6 | 13 | 21 | 2392.9006 | 222.9006
2044 | 6 | 13 | 22 | 2340.3915 | 170.3915
2044 | 6 | 13 | 23 | 2257.6114 | 87.6114
2044 | 6 | 14 | 0 | 2165.7436 | 0
2044 | 6 | 14 | 1 | 2063.1621 | 0
2044 | 6 | 14 | 2 | 2021.4841 | 0
2044 | 6 | 14 | 3 | 2004.7284 | 0
2044 | 6 | 14 | 4 | 1999.1933 | 0
2044 | 6 | 14 | 5 | 2032.4095 | 0
2044 | 6 | 14 | 6 | 2102.3781 | 0
2044 | 6 | 14 | 7 | 2222.9219 | 52.9219
2044 | 6 | 14 | 8 | 2296.698 | 126.698
2044 | 6 | 14 | 9 | 2357.6283 | 187.6283
2044 | 6 | 14 | 10 | 2396.5305 | 226.5305
2044 | 6 | 14 | 11 | 2426.838 | 256.838
2044 | 6 | 14 | 12 | 2478.0405 | 308.0405
2044 | 6 | 14 | 13 | 2491.9326 | 321.9326
2044 | 6 | 14 | 14 | 2495.0056 | 325.0056
2044 | 6 | 14 | 15 | 2531.5832 | 361.5832
2044 | 6 | 14 | 16 | 2560.3545 | 390.3545
2044 | 6 | 14 | 17 | 2569.7673 | 399.7673
2044 | 6 | 14 | 18 | 2558.9572 | 388.9572
2044 | 6 | 14 | 19 | 2440.3601 | 270.3601
2044 | 6 | 14 | 20 | 2349.1774 | 179.1774
2044 | 6 | 14 | 21 | 2256.8097 | 86.8097
2044 | 6 | 14 | 22 | 2198.7228 | 28.7228
2044 | 6 | 14 | 23 | 2112.7999 | 0
2044 | 6 | 15 | 0 | 2040.3078 | 0
2044 | 6 | 15 | 1 | 2024.166 | 0
2044 | 6 | 15 | 2 | 1992.9642 | 0
2044 | 6 | 15 | 3 | 1982.9887 | 0
2044 | 6 | 15 | 4 | 1976.0186 | 0
2044 | 6 | 15 | 5 | 2008.8236 | 0
2044 | 6 | 15 | 6 | 2071.7592 | 0
2044 | 6 | 15 | 7 | 2164.4748 | 0
2044 | 6 | 15 | 8 | 2226.8703 | 56.8703
2044 | 6 | 15 | 9 | 2271.6606 | 101.6606
2044 | 6 | 15 | 10 | 2295.5974 | 125.5974
2044 | 6 | 15 | 11 | 2319.1176 | 149.1176
2044 | 6 | 15 | 12 | 2367.7442 | 197.7442
2044 | 6 | 15 | 13 | 2398.3875 | 228.3875
2044 | 6 | 15 | 14 | 2424.4348 | 254.4348
2044 | 6 | 15 | 15 | 2473.5279 | 303.5279
2044 | 6 | 15 | 16 | 2530.7617 | 360.7617
2044 | 6 | 15 | 17 | 2534.0944 | 364.0944
2044 | 6 | 15 | 18 | 2539.5486 | 369.5486
2044 | 6 | 15 | 19 | 2434.1999 | 264.1999
2044 | 6 | 15 | 20 | 2328.5999 | 158.5999
2044 | 6 | 15 | 21 | 2233.3678 | 63.3678
2044 | 6 | 15 | 22 | 2185.2894 | 15.2894
2044 | 6 | 15 | 23 | 2111.7328 | 0
2044 | 6 | 16 | 0 | 2037.7898 | 0
2044 | 6 | 16 | 1 | 1983.9917 | 0
2044 | 6 | 16 | 2 | 1950.5569 | 0
2044 | 6 | 16 | 3 | 1938.7893 | 0
2044 | 6 | 16 | 4 | 1936.5282 | 0
2044 | 6 | 16 | 5 | 1971.4622 | 0
2044 | 6 | 16 | 6 | 2045.4543 | 0
2044 | 6 | 16 | 7 | 2143.4857 | 0
2044 | 6 | 16 | 8 | 2195.2741 | 25.2741
2044 | 6 | 16 | 9 | 2253.0267 | 83.0267
2044 | 6 | 16 | 10 | 2279.7241 | 109.7241
2044 | 6 | 16 | 11 | 2320.3294 | 150.3294
2044 | 6 | 16 | 12 | 2369.2096 | 199.2096
2044 | 6 | 16 | 13 | 2416.9799 | 246.9799
2044 | 6 | 16 | 14 | 2433.1947 | 263.1947
2044 | 6 | 16 | 15 | 2474.7498 | 304.7498
2044 | 6 | 16 | 16 | 2503.7108 | 333.7108
2044 | 6 | 16 | 17 | 2486.8536 | 316.8536
2044 | 6 | 16 | 18 | 2473.0644 | 303.0644
2044 | 6 | 16 | 19 | 2377.6623 | 207.6623
2044 | 6 | 16 | 20 | 2287.1185 | 117.1185
2044 | 6 | 16 | 21 | 2277.1367 | 107.1367
2044 | 6 | 16 | 22 | 2232.5403 | 62.5403
2044 | 6 | 16 | 23 | 2160.1514 | 0
2044 | 6 | 17 | 0 | 2088.8982 | 0
2044 | 6 | 17 | 1 | 2120.568 | 0
2044 | 6 | 17 | 2 | 2081.6378 | 0
2044 | 6 | 17 | 3 | 2058.8383 | 0
2044 | 6 | 17 | 4 | 2052.8733 | 0
2044 | 6 | 17 | 5 | 2082.3142 | 0
2044 | 6 | 17 | 6 | 2148.4178 | 0
2044 | 6 | 17 | 7 | 2252.259 | 82.259
2044 | 6 | 17 | 8 | 2294.6578 | 124.6578
2044 | 6 | 17 | 9 | 2372.2225 | 202.2225
2044 | 6 | 17 | 10 | 2436.581 | 266.581
2044 | 6 | 17 | 11 | 2494.2881 | 324.2881
2044 | 6 | 17 | 12 | 2539.9919 | 369.9919
2044 | 6 | 17 | 13 | 2568.0592 | 398.0592
2044 | 6 | 17 | 14 | 2582.0037 | 412.0037
2044 | 6 | 17 | 15 | 2619.6304 | 449.6304
2044 | 6 | 17 | 16 | 2651.6509 | 481.6509
2044 | 6 | 17 | 17 | 2637.2665 | 467.2665
2044 | 6 | 17 | 18 | 2609.1665 | 439.1665
2044 | 6 | 17 | 19 | 2534.669 | 364.669
2044 | 6 | 17 | 20 | 2471.3551 | 301.3551
2044 | 6 | 17 | 21 | 2454.6743 | 284.6743
2044 | 6 | 17 | 22 | 2412.273 | 242.273
2044 | 6 | 17 | 23 | 2343.4902 | 173.4902
2044 | 6 | 18 | 0 | 2265.4842 | 95.4842
2044 | 6 | 18 | 1 | 2114.7149 | 0
2044 | 6 | 18 | 2 | 1963.9456 | 0
2044 | 6 | 18 | 3 | 1931.0895 | 0
2044 | 6 | 18 | 4 | 1905.8272 | 0
2044 | 6 | 18 | 5 | 1900.1213 | 0
2044 | 6 | 18 | 6 | 1909.4841 | 0
2044 | 6 | 18 | 7 | 1938.0125 | 0
2044 | 6 | 18 | 8 | 1986.0534 | 0
2044 | 6 | 18 | 9 | 2027.5411 | 0
2044 | 6 | 18 | 10 | 2077.5185 | 0
2044 | 6 | 18 | 11 | 2106.7138 | 0
2044 | 6 | 18 | 12 | 2132.0885 | 0
2044 | 6 | 18 | 13 | 2123.1089 | 0
2044 | 6 | 18 | 14 | 2123.0318 | 0
2044 | 6 | 18 | 15 | 2139.4931 | 0
2044 | 6 | 18 | 16 | 2179.2224 | 9.2224
2044 | 6 | 18 | 17 | 2197.1981 | 27.1981
2044 | 6 | 18 | 18 | 2196.5153 | 26.5153
2044 | 6 | 18 | 19 | 2124.3678 | 0
2044 | 6 | 18 | 20 | 2039.3409 | 0
2044 | 6 | 18 | 21 | 1991.0098 | 0
2044 | 6 | 18 | 22 | 1973.6499 | 0
2044 | 6 | 18 | 23 | 1937.493 | 0
2044 | 6 | 19 | 0 | 1897.945 | 0
2044 | 6 | 19 | 1 | 1872.8464 | 0
2044 | 6 | 19 | 2 | 1832.8654 | 0
2044 | 6 | 19 | 3 | 1807.8788 | 0
2044 | 6 | 19 | 4 | 1781.9589 | 0
2044 | 6 | 19 | 5 | 1767.7241 | 0
2044 | 6 | 19 | 6 | 1768.6099 | 0
2044 | 6 | 19 | 7 | 1781.4972 | 0
2044 | 6 | 19 | 8 | 1816.7792 | 0
2044 | 6 | 19 | 9 | 1863.6252 | 0
2044 | 6 | 19 | 10 | 1909.4587 | 0
2044 | 6 | 19 | 11 | 1941.1849 | 0
2044 | 6 | 19 | 12 | 1967.3941 | 0
2044 | 6 | 19 | 13 | 1970.4936 | 0
2044 | 6 | 19 | 14 | 1987.5265 | 0
2044 | 6 | 19 | 15 | 2025.2507 | 0
2044 | 6 | 19 | 16 | 2077.0265 | 0
2044 | 6 | 19 | 17 | 2110.2483 | 0
2044 | 6 | 19 | 18 | 2135.1695 | 0
2044 | 6 | 19 | 19 | 2071.9922 | 0
2044 | 6 | 19 | 20 | 2022.8133 | 0
2044 | 6 | 19 | 21 | 1980.1032 | 0
2044 | 6 | 19 | 22 | 1979.6976 | 0
2044 | 6 | 19 | 23 | 1948.4695 | 0
2044 | 6 | 20 | 0 | 1907.4171 | 0
2044 | 6 | 20 | 1 | 1941.824 | 0
2044 | 6 | 20 | 2 | 1907.3733 | 0
2044 | 6 | 20 | 3 | 1890.3409 | 0
2044 | 6 | 20 | 4 | 1875.9421 | 0
2044 | 6 | 20 | 5 | 1890.6627 | 0
2044 | 6 | 20 | 6 | 1948.3241 | 0
2044 | 6 | 20 | 7 | 2046.1981 | 0
2044 | 6 | 20 | 8 | 2106.9879 | 0
2044 | 6 | 20 | 9 | 2173.0841 | 3.0841
2044 | 6 | 20 | 10 | 2224.1757 | 54.1757
2044 | 6 | 20 | 11 | 2264.0999 | 94.0999
2044 | 6 | 20 | 12 | 2318.1441 | 148.1441
2044 | 6 | 20 | 13 | 2335.3996 | 165.3996
2044 | 6 | 20 | 14 | 2344.9603 | 174.9603
2044 | 6 | 20 | 15 | 2387.8611 | 217.8611
2044 | 6 | 20 | 16 | 2440.6412 | 270.6412
2044 | 6 | 20 | 17 | 2456.8824 | 286.8824
2044 | 6 | 20 | 18 | 2451.9387 | 281.9387
2044 | 6 | 20 | 19 | 2401.743 | 231.743
2044 | 6 | 20 | 20 | 2300.3059 | 130.3059
2044 | 6 | 20 | 21 | 2236.2345 | 66.2345
2044 | 6 | 20 | 22 | 2202.9007 | 32.9007
2044 | 6 | 20 | 23 | 2135.3213 | 0
2044 | 6 | 21 | 0 | 2064.2056 | 0
2044 | 6 | 21 | 1 | 1954.2464 | 0
2044 | 6 | 21 | 2 | 1923.4389 | 0
2044 | 6 | 21 | 3 | 1916.036 | 0
2044 | 6 | 21 | 4 | 1912.457 | 0
2044 | 6 | 21 | 5 | 1938.4151 | 0
2044 | 6 | 21 | 6 | 1996.7471 | 0
2044 | 6 | 21 | 7 | 2104.7724 | 0
2044 | 6 | 21 | 8 | 2164.6562 | 0
2044 | 6 | 21 | 9 | 2214.7768 | 44.7768
2044 | 6 | 21 | 10 | 2248.3754 | 78.3754
2044 | 6 | 21 | 11 | 2274.4128 | 104.4128
2044 | 6 | 21 | 12 | 2303.8164 | 133.8164
2044 | 6 | 21 | 13 | 2315.6109 | 145.6109
2044 | 6 | 21 | 14 | 2322.3504 | 152.3504
2044 | 6 | 21 | 15 | 2366.3451 | 196.3451
2044 | 6 | 21 | 16 | 2416.6526 | 246.6526
2044 | 6 | 21 | 17 | 2428.8738 | 258.8738
2044 | 6 | 21 | 18 | 2443.818 | 273.818
2044 | 6 | 21 | 19 | 2371.1105 | 201.1105
2044 | 6 | 21 | 20 | 2280.4331 | 110.4331
2044 | 6 | 21 | 21 | 2182.8816 | 12.8816
2044 | 6 | 21 | 22 | 2141.8976 | 0
2044 | 6 | 21 | 23 | 2077.9451 | 0
2044 | 6 | 22 | 0 | 2019.4015 | 0
2044 | 6 | 22 | 1 | 1941.8938 | 0
2044 | 6 | 22 | 2 | 1914.2271 | 0
2044 | 6 | 22 | 3 | 1904.824 | 0
2044 | 6 | 22 | 4 | 1908.4 | 0
2044 | 6 | 22 | 5 | 1942.2928 | 0
2044 | 6 | 22 | 6 | 2017.639 | 0
2044 | 6 | 22 | 7 | 2113.8524 | 0
2044 | 6 | 22 | 8 | 2173.0532 | 3.0532
2044 | 6 | 22 | 9 | 2207.5385 | 37.5385
2044 | 6 | 22 | 10 | 2227.8945 | 57.8945
2044 | 6 | 22 | 11 | 2252.3477 | 82.3477
2044 | 6 | 22 | 12 | 2290.0387 | 120.0387
2044 | 6 | 22 | 13 | 2319.9683 | 149.9683
2044 | 6 | 22 | 14 | 2342.3735 | 172.3735
2044 | 6 | 22 | 15 | 2390.4034 | 220.4034
2044 | 6 | 22 | 16 | 2445.1524 | 275.1524
2044 | 6 | 22 | 17 | 2447.8139 | 277.8139
2044 | 6 | 22 | 18 | 2421.5114 | 251.5114
2044 | 6 | 22 | 19 | 2331.9316 | 161.9316
2044 | 6 | 22 | 20 | 2249.8013 | 79.8013
2044 | 6 | 22 | 21 | 2161.8418 | 0
2044 | 6 | 22 | 22 | 2113.7972 | 0
2044 | 6 | 22 | 23 | 2039.7221 | 0
2044 | 6 | 23 | 0 | 1975.0234 | 0
2044 | 6 | 23 | 1 | 2038.5141 | 0
2044 | 6 | 23 | 2 | 2008.2364 | 0
2044 | 6 | 23 | 3 | 1995.6279 | 0
2044 | 6 | 23 | 4 | 1990.5906 | 0
2044 | 6 | 23 | 5 | 2021.6718 | 0
2044 | 6 | 23 | 6 | 2092.0396 | 0
2044 | 6 | 23 | 7 | 2203.33 | 33.33
2044 | 6 | 23 | 8 | 2239.5615 | 69.5615
2044 | 6 | 23 | 9 | 2311.0296 | 141.0296
2044 | 6 | 23 | 10 | 2325.381 | 155.381
2044 | 6 | 23 | 11 | 2353.4142 | 183.4142
2044 | 6 | 23 | 12 | 2428.3093 | 258.3093
2044 | 6 | 23 | 13 | 2478.6365 | 308.6365
2044 | 6 | 23 | 14 | 2499.2429 | 329.2429
2044 | 6 | 23 | 15 | 2548.8121 | 378.8121
2044 | 6 | 23 | 16 | 2590.1077 | 420.1077
2044 | 6 | 23 | 17 | 2592.8104 | 422.8104
2044 | 6 | 23 | 18 | 2568.9742 | 398.9742
2044 | 6 | 23 | 19 | 2481.0669 | 311.0669
2044 | 6 | 23 | 20 | 2394.2107 | 224.2107
2044 | 6 | 23 | 21 | 2285.515 | 115.515
2044 | 6 | 23 | 22 | 2236.1583 | 66.1583
2044 | 6 | 23 | 23 | 2173.216 | 3.216
2044 | 6 | 24 | 0 | 2094.9127 | 0
2044 | 6 | 24 | 1 | 2170.588 | 0.58795
2044 | 6 | 24 | 2 | 2131.5433 | 0
2044 | 6 | 24 | 3 | 2114.271 | 0
2044 | 6 | 24 | 4 | 2105.4764 | 0
2044 | 6 | 24 | 5 | 2135.4799 | 0
2044 | 6 | 24 | 6 | 2205.4328 | 35.4328
2044 | 6 | 24 | 7 | 2306.4986 | 136.4986
2044 | 6 | 24 | 8 | 2354.3848 | 184.3848
2044 | 6 | 24 | 9 | 2446.1506 | 276.1506
2044 | 6 | 24 | 10 | 2506.9588 | 336.9588
2044 | 6 | 24 | 11 | 2581.8763 | 411.8763
2044 | 6 | 24 | 12 | 2663.7056 | 493.7056
2044 | 6 | 24 | 13 | 2704.3882 | 534.3882
2044 | 6 | 24 | 14 | 2724.6214 | 554.6214
2044 | 6 | 24 | 15 | 2773.5955 | 603.5955
2044 | 6 | 24 | 16 | 2822.2529 | 652.2529
2044 | 6 | 24 | 17 | 2818.5635 | 648.5635
2044 | 6 | 24 | 18 | 2794.641 | 624.641
2044 | 6 | 24 | 19 | 2704.1578 | 534.1578
2044 | 6 | 24 | 20 | 2597.3097 | 427.3097
2044 | 6 | 24 | 21 | 2570.0274 | 400.0274
2044 | 6 | 24 | 22 | 2521.4686 | 351.4686
2044 | 6 | 24 | 23 | 2446.5635 | 276.5635
2044 | 6 | 25 | 0 | 2353.7551 | 183.7551
2044 | 6 | 25 | 1 | 2196.1847 | 26.1847
2044 | 6 | 25 | 2 | 2038.6143 | 0
2044 | 6 | 25 | 3 | 2005.6897 | 0
2044 | 6 | 25 | 4 | 1985.8626 | 0
2044 | 6 | 25 | 5 | 1986.4314 | 0
2044 | 6 | 25 | 6 | 2001.78 | 0
2044 | 6 | 25 | 7 | 2048.5356 | 0
2044 | 6 | 25 | 8 | 2088.8162 | 0
2044 | 6 | 25 | 9 | 2171.5925 | 1.5925
2044 | 6 | 25 | 10 | 2237.1375 | 67.1375
2044 | 6 | 25 | 11 | 2290.0806 | 120.0806
2044 | 6 | 25 | 12 | 2351.8318 | 181.8318
2044 | 6 | 25 | 13 | 2363.2361 | 193.2361
2044 | 6 | 25 | 14 | 2363.7542 | 193.7542
2044 | 6 | 25 | 15 | 2393.8973 | 223.8973
2044 | 6 | 25 | 16 | 2421.3337 | 251.3337
2044 | 6 | 25 | 17 | 2435.2847 | 265.2847
2044 | 6 | 25 | 18 | 2440.3099 | 270.3099
2044 | 6 | 25 | 19 | 2386.6949 | 216.6949
2044 | 6 | 25 | 20 | 2284.8982 | 114.8982
2044 | 6 | 25 | 21 | 2236.4265 | 66.4265
2044 | 6 | 25 | 22 | 2213.2278 | 43.2278
2044 | 6 | 25 | 23 | 2168.7161 | 0
2044 | 6 | 26 | 0 | 2097.7814 | 0
2044 | 6 | 26 | 1 | 2018.7174 | 0
2044 | 6 | 26 | 2 | 1963.5313 | 0
2044 | 6 | 26 | 3 | 1929.4445 | 0
2044 | 6 | 26 | 4 | 1894.6421 | 0
2044 | 6 | 26 | 5 | 1876.6028 | 0
2044 | 6 | 26 | 6 | 1877.3068 | 0
2044 | 6 | 26 | 7 | 1902.7533 | 0
2044 | 6 | 26 | 8 | 1948.6416 | 0
2044 | 6 | 26 | 9 | 2040.2058 | 0
2044 | 6 | 26 | 10 | 2107.676 | 0
2044 | 6 | 26 | 11 | 2154.2832 | 0
2044 | 6 | 26 | 12 | 2224.7663 | 54.7663
2044 | 6 | 26 | 13 | 2238.9335 | 68.9335
2044 | 6 | 26 | 14 | 2248.8918 | 78.8918
2044 | 6 | 26 | 15 | 2292.3338 | 122.3338
2044 | 6 | 26 | 16 | 2353.6456 | 183.6456
2044 | 6 | 26 | 17 | 2384.3724 | 214.3724
2044 | 6 | 26 | 18 | 2380.8474 | 210.8474
2044 | 6 | 26 | 19 | 2301.3551 | 131.3551
2044 | 6 | 26 | 20 | 2217.8654 | 47.8654
2044 | 6 | 26 | 21 | 2149.4674 | 0
2044 | 6 | 26 | 22 | 2114.8826 | 0
2044 | 6 | 26 | 23 | 2063.8613 | 0
2044 | 6 | 27 | 0 | 1982.5136 | 0
2044 | 6 | 27 | 1 | 1960.7871 | 0
2044 | 6 | 27 | 2 | 1927.3237 | 0
2044 | 6 | 27 | 3 | 1914.4566 | 0
2044 | 6 | 27 | 4 | 1895.3719 | 0
2044 | 6 | 27 | 5 | 1924.8741 | 0
2044 | 6 | 27 | 6 | 2007.1031 | 0
2044 | 6 | 27 | 7 | 2106.3404 | 0
2044 | 6 | 27 | 8 | 2146.2429 | 0
2044 | 6 | 27 | 9 | 2226.3111 | 56.3111
2044 | 6 | 27 | 10 | 2252.2595 | 82.2595
2044 | 6 | 27 | 11 | 2285.8498 | 115.8498
2044 | 6 | 27 | 12 | 2340.6581 | 170.6581
2044 | 6 | 27 | 13 | 2358.5995 | 188.5995
2044 | 6 | 27 | 14 | 2366.6929 | 196.6929
2044 | 6 | 27 | 15 | 2410.4425 | 240.4425
2044 | 6 | 27 | 16 | 2463.5896 | 293.5896
2044 | 6 | 27 | 17 | 2477.5634 | 307.5634
2044 | 6 | 27 | 18 | 2472.7977 | 302.7977
2044 | 6 | 27 | 19 | 2423.9079 | 253.9079
2044 | 6 | 27 | 20 | 2325.1168 | 155.1168
2044 | 6 | 27 | 21 | 2242.9068 | 72.9068
2044 | 6 | 27 | 22 | 2212.1259 | 42.1259
2044 | 6 | 27 | 23 | 2148.924 | 0
2044 | 6 | 28 | 0 | 2055.4169 | 0
2044 | 6 | 28 | 1 | 2037.5702 | 0
2044 | 6 | 28 | 2 | 2019.7235 | 0
2044 | 6 | 28 | 3 | 2005.0313 | 0
2044 | 6 | 28 | 4 | 1995.2705 | 0
2044 | 6 | 28 | 5 | 2015.1406 | 0
2044 | 6 | 28 | 6 | 2050.3945 | 0
2044 | 6 | 28 | 7 | 2100.5738 | 0
2044 | 6 | 28 | 8 | 2138.2411 | 0
2044 | 6 | 28 | 9 | 2205.0894 | 35.0894
2044 | 6 | 28 | 10 | 2229.9156 | 59.9156
2044 | 6 | 28 | 11 | 2268.1979 | 98.1979
2044 | 6 | 28 | 12 | 2323.7717 | 153.7717
2044 | 6 | 28 | 13 | 2338.1167 | 168.1167
2044 | 6 | 28 | 14 | 2350.7826 | 180.7826
2044 | 6 | 28 | 15 | 2394.3662 | 224.3662
2044 | 6 | 28 | 16 | 2440.2836 | 270.2836
2044 | 6 | 28 | 17 | 2456.1817 | 286.1817
2044 | 6 | 28 | 18 | 2456.9182 | 286.9182
2044 | 6 | 28 | 19 | 2370.663 | 200.663
2044 | 6 | 28 | 20 | 2259.7622 | 89.7622
2044 | 6 | 28 | 21 | 2208.9736 | 38.9736
2044 | 6 | 28 | 22 | 2187.094 | 17.094
2044 | 6 | 28 | 23 | 2151.3933 | 0
2044 | 6 | 29 | 0 | 2100.3217 | 0
2044 | 6 | 29 | 1 | 2062.7957 | 0
2044 | 6 | 29 | 2 | 2025.2697 | 0
2044 | 6 | 29 | 3 | 2010.3466 | 0
2044 | 6 | 29 | 4 | 2003.9009 | 0
2044 | 6 | 29 | 5 | 2032.8889 | 0
2044 | 6 | 29 | 6 | 2078.7726 | 0
2044 | 6 | 29 | 7 | 2157.6497 | 0
2044 | 6 | 29 | 8 | 2234.095 | 64.095
2044 | 6 | 29 | 9 | 2315.7719 | 145.7719
2044 | 6 | 29 | 10 | 2360.5569 | 190.5569
2044 | 6 | 29 | 11 | 2408.1179 | 238.1179
2044 | 6 | 29 | 12 | 2498.3398 | 328.3398
2044 | 6 | 29 | 13 | 2539.3315 | 369.3315
2044 | 6 | 29 | 14 | 2572.6892 | 402.6892
2044 | 6 | 29 | 15 | 2622.3474 | 452.3474
2044 | 6 | 29 | 16 | 2666.9017 | 496.9017
2044 | 6 | 29 | 17 | 2670.1267 | 500.1267
2044 | 6 | 29 | 18 | 2684.6949 | 514.6949
2044 | 6 | 29 | 19 | 2573.2342 | 403.2342
2044 | 6 | 29 | 20 | 2458.8502 | 288.8502
2044 | 6 | 29 | 21 | 2374.269 | 204.269
2044 | 6 | 29 | 22 | 2331.8335 | 161.8335
2044 | 6 | 29 | 23 | 2261.8307 | 91.8307
2044 | 6 | 30 | 0 | 2185.1363 | 15.1363
2044 | 6 | 30 | 1 | 2098.5987 | 0
2044 | 6 | 30 | 2 | 2012.0612 | 0
2044 | 6 | 30 | 3 | 1984.2684 | 0
2044 | 6 | 30 | 4 | 1965.6195 | 0
2044 | 6 | 30 | 5 | 1999.1943 | 0
2044 | 6 | 30 | 6 | 2063.2401 | 0
2044 | 6 | 30 | 7 | 2156.5279 | 0
2044 | 6 | 30 | 8 | 2207.235 | 37.235
2044 | 6 | 30 | 9 | 2299.4521 | 129.4521
2044 | 6 | 30 | 10 | 2339.2873 | 169.2873
2044 | 6 | 30 | 11 | 2390.211 | 220.211
2044 | 6 | 30 | 12 | 2479.4943 | 309.4943
2044 | 6 | 30 | 13 | 2524.8813 | 354.8813
2044 | 6 | 30 | 14 | 2550.0944 | 380.0944
2044 | 6 | 30 | 15 | 2595.8396 | 425.8396
2044 | 6 | 30 | 16 | 2622.0786 | 452.0786
2044 | 6 | 30 | 17 | 2628.7301 | 458.7301
2044 | 6 | 30 | 18 | 2628.1144 | 458.1144
2044 | 6 | 30 | 19 | 2528.4873 | 358.4873
2044 | 6 | 30 | 20 | 2421.6907 | 251.6907
2044 | 6 | 30 | 21 | 2282.5085 | 112.5085
2044 | 6 | 30 | 22 | 2234.6897 | 64.6897
2044 | 6 | 30 | 23 | 2162.0379 | 0
2044 | 7 | 1 | 0 | 2070.1866 | 0
2044 | 7 | 1 | 1 | 2003.2764 | 0
2044 | 7 | 1 | 2 | 1936.3662 | 0
2044 | 7 | 1 | 3 | 1925.6042 | 0
2044 | 7 | 1 | 4 | 1917.1119 | 0
2044 | 7 | 1 | 5 | 1927.2044 | 0
2044 | 7 | 1 | 6 | 1942.8266 | 0
2044 | 7 | 1 | 7 | 1982.3714 | 0
2044 | 7 | 1 | 8 | 1997.1973 | 0
2044 | 7 | 1 | 9 | 2030.6547 | 0
2044 | 7 | 1 | 10 | 2055.0278 | 0
2044 | 7 | 1 | 11 | 2082.3635 | 0
2044 | 7 | 1 | 12 | 2130.7444 | 0
2044 | 7 | 1 | 13 | 2136.3755 | 0
2044 | 7 | 1 | 14 | 2139.0364 | 0
2044 | 7 | 1 | 15 | 2177.7273 | 7.7273
2044 | 7 | 1 | 16 | 2205.6166 | 35.6166
2044 | 7 | 1 | 17 | 2231.5811 | 61.5811
2044 | 7 | 1 | 18 | 2258.8078 | 88.8078
2044 | 7 | 1 | 19 | 2214.7081 | 44.7081
2044 | 7 | 1 | 20 | 2135.8886 | 0
2044 | 7 | 1 | 21 | 2071.2833 | 0
2044 | 7 | 1 | 22 | 2049.9099 | 0
2044 | 7 | 1 | 23 | 2020.2632 | 0
2044 | 7 | 2 | 0 | 1980.0143 | 0
2044 | 7 | 2 | 1 | 1892.5469 | 0
2044 | 7 | 2 | 2 | 1841.876 | 0
2044 | 7 | 2 | 3 | 1791.2051 | 0
2044 | 7 | 2 | 4 | 1777.3196 | 0
2044 | 7 | 2 | 5 | 1780.3554 | 0
2044 | 7 | 2 | 6 | 1783.767 | 0
2044 | 7 | 2 | 7 | 1805.3276 | 0
2044 | 7 | 2 | 8 | 1857.5191 | 0
2044 | 7 | 2 | 9 | 1939.5208 | 0
2044 | 7 | 2 | 10 | 1982.6129 | 0
2044 | 7 | 2 | 11 | 2021.6545 | 0
2044 | 7 | 2 | 12 | 2071.2765 | 0
2044 | 7 | 2 | 13 | 2083.8492 | 0
2044 | 7 | 2 | 14 | 2103.73 | 0
2044 | 7 | 2 | 15 | 2150.9551 | 0
2044 | 7 | 2 | 16 | 2196.4088 | 26.4088
2044 | 7 | 2 | 17 | 2224.5281 | 54.5281
2044 | 7 | 2 | 18 | 2234.7701 | 64.7701
2044 | 7 | 2 | 19 | 2173.561 | 3.561
2044 | 7 | 2 | 20 | 2063.6832 | 0
2044 | 7 | 2 | 21 | 2014.7168 | 0
2044 | 7 | 2 | 22 | 2003.8805 | 0
2044 | 7 | 2 | 23 | 1970.4473 | 0
2044 | 7 | 3 | 0 | 1917.0976 | 0
2044 | 7 | 3 | 1 | 1906.1267 | 0
2044 | 7 | 3 | 2 | 1873.4984 | 0
2044 | 7 | 3 | 3 | 1854.3075 | 0
2044 | 7 | 3 | 4 | 1834.0027 | 0
2044 | 7 | 3 | 5 | 1830.4042 | 0
2044 | 7 | 3 | 6 | 1843.4765 | 0
2044 | 7 | 3 | 7 | 1879.4972 | 0
2044 | 7 | 3 | 8 | 1924.7555 | 0
2044 | 7 | 3 | 9 | 2038.6486 | 0
2044 | 7 | 3 | 10 | 2125.8129 | 0
2044 | 7 | 3 | 11 | 2223.4112 | 53.4112
2044 | 7 | 3 | 12 | 2324.6218 | 154.6218
2044 | 7 | 3 | 13 | 2369.6754 | 199.6754
2044 | 7 | 3 | 14 | 2412.0223 | 242.0223
2044 | 7 | 3 | 15 | 2476.5688 | 306.5688
2044 | 7 | 3 | 16 | 2546.4993 | 376.4993
2044 | 7 | 3 | 17 | 2579.9534 | 409.9534
2044 | 7 | 3 | 18 | 2588.9276 | 418.9276
2044 | 7 | 3 | 19 | 2524.2974 | 354.2974
2044 | 7 | 3 | 20 | 2420.5414 | 250.5414
2044 | 7 | 3 | 21 | 2347.2273 | 177.2273
2044 | 7 | 3 | 22 | 2308.1705 | 138.1705
2044 | 7 | 3 | 23 | 2250.6912 | 80.6912
2044 | 7 | 4 | 0 | 2159.5593 | 0
2044 | 7 | 4 | 1 | 2170.4277 | 0.42771
2044 | 7 | 4 | 2 | 2181.2961 | 11.2961
2044 | 7 | 4 | 3 | 2142.1678 | 0
2044 | 7 | 4 | 4 | 2106.6741 | 0
2044 | 7 | 4 | 5 | 2131.5929 | 0
2044 | 7 | 4 | 6 | 2202.2008 | 32.2008
2044 | 7 | 4 | 7 | 2322.2477 | 152.2477
2044 | 7 | 4 | 8 | 2404.6102 | 234.6102
2044 | 7 | 4 | 9 | 2550.2799 | 380.2799
2044 | 7 | 4 | 10 | 2644.2931 | 474.2931
2044 | 7 | 4 | 11 | 2754.9323 | 584.9323
2044 | 7 | 4 | 12 | 2860.5456 | 690.5456
2044 | 7 | 4 | 13 | 2917.1984 | 747.1984
2044 | 7 | 4 | 14 | 2971.4792 | 801.4792
2044 | 7 | 4 | 15 | 3033.8598 | 863.8598
2044 | 7 | 4 | 16 | 3103.0636 | 933.0636
2044 | 7 | 4 | 17 | 3113.9383 | 943.9383
2044 | 7 | 4 | 18 | 3102.2524 | 932.2524
2044 | 7 | 4 | 19 | 3014.5435 | 844.5435
2044 | 7 | 4 | 20 | 2900.8194 | 730.8194
2044 | 7 | 4 | 21 | 2766.8987 | 596.8987
2044 | 7 | 4 | 22 | 2681.2107 | 511.2107
2044 | 7 | 4 | 23 | 2574.979 | 404.979
2044 | 7 | 5 | 0 | 2427.6917 | 257.6917
2044 | 7 | 5 | 1 | 2266.6213 | 96.6213
2044 | 7 | 5 | 2 | 2205.9308 | 35.9308
2044 | 7 | 5 | 3 | 2170.5888 | 0.58883
2044 | 7 | 5 | 4 | 2151.1254 | 0
2044 | 7 | 5 | 5 | 2178.2321 | 8.2321
2044 | 7 | 5 | 6 | 2239.7522 | 69.7522
2044 | 7 | 5 | 7 | 2369.0173 | 199.0173
2044 | 7 | 5 | 8 | 2478.5381 | 308.5381
2044 | 7 | 5 | 9 | 2573.6973 | 403.6973
2044 | 7 | 5 | 10 | 2663.5305 | 493.5305
2044 | 7 | 5 | 11 | 2741.4805 | 571.4805
2044 | 7 | 5 | 12 | 2835.4937 | 665.4937
2044 | 7 | 5 | 13 | 2879.0816 | 709.0816
2044 | 7 | 5 | 14 | 2919.6657 | 749.6657
2044 | 7 | 5 | 15 | 2975.5281 | 805.5281
2044 | 7 | 5 | 16 | 3024.2513 | 854.2513
2044 | 7 | 5 | 17 | 3034.3107 | 864.3107
2044 | 7 | 5 | 18 | 3027.3885 | 857.3885
2044 | 7 | 5 | 19 | 2918.5929 | 748.5929
2044 | 7 | 5 | 20 | 2810.0944 | 640.0944
2044 | 7 | 5 | 21 | 2682.8218 | 512.8218
2044 | 7 | 5 | 22 | 2586.8349 | 416.8349
2044 | 7 | 5 | 23 | 2476.0502 | 306.0502
2044 | 7 | 6 | 0 | 2367.5783 | 197.5783
2044 | 7 | 6 | 1 | 2301.5159 | 131.5159
2044 | 7 | 6 | 2 | 2238.5592 | 68.5592
2044 | 7 | 6 | 3 | 2204.0045 | 34.0045
2044 | 7 | 6 | 4 | 2184.0392 | 14.0392
2044 | 7 | 6 | 5 | 2211.6383 | 41.6383
2044 | 7 | 6 | 6 | 2271.576 | 101.576
2044 | 7 | 6 | 7 | 2385.0774 | 215.0774
2044 | 7 | 6 | 8 | 2494.9688 | 324.9688
2044 | 7 | 6 | 9 | 2602.1179 | 432.1179
2044 | 7 | 6 | 10 | 2694.208 | 524.208
2044 | 7 | 6 | 11 | 2776.7553 | 606.7553
2044 | 7 | 6 | 12 | 2889.2351 | 719.2351
2044 | 7 | 6 | 13 | 2961.4036 | 791.4036
2044 | 7 | 6 | 14 | 3022.0439 | 852.0439
2044 | 7 | 6 | 15 | 3099.109 | 929.109
2044 | 7 | 6 | 16 | 3154.3957 | 984.3957
2044 | 7 | 6 | 17 | 3152.5111 | 982.5111
2044 | 7 | 6 | 18 | 3139.151 | 969.151
2044 | 7 | 6 | 19 | 3031.1898 | 861.1898
2044 | 7 | 6 | 20 | 2889.1338 | 719.1338
2044 | 7 | 6 | 21 | 2770.4449 | 600.4449
2044 | 7 | 6 | 22 | 2677.4262 | 507.4262
2044 | 7 | 6 | 23 | 2558.7056 | 388.7056
2044 | 7 | 7 | 0 | 2435.9735 | 265.9735
2044 | 7 | 7 | 1 | 2350.7274 | 180.7274
2044 | 7 | 7 | 2 | 2265.4812 | 95.4812
2044 | 7 | 7 | 3 | 2222.8174 | 52.8174
2044 | 7 | 7 | 4 | 2196.9526 | 26.9526
2044 | 7 | 7 | 5 | 2220.8233 | 50.8233
2044 | 7 | 7 | 6 | 2284.3534 | 114.3534
2044 | 7 | 7 | 7 | 2403.9829 | 233.9829
2044 | 7 | 7 | 8 | 2486.6003 | 316.6003
2044 | 7 | 7 | 9 | 2606.0828 | 436.0828
2044 | 7 | 7 | 10 | 2668.5028 | 498.5028
2044 | 7 | 7 | 11 | 2728.3696 | 558.3696
2044 | 7 | 7 | 12 | 2817.3877 | 647.3877
2044 | 7 | 7 | 13 | 2867.9369 | 697.9369
2044 | 7 | 7 | 14 | 2898.0216 | 728.0216
2044 | 7 | 7 | 15 | 2943.2883 | 773.2883
2044 | 7 | 7 | 16 | 2977.7403 | 807.7403
2044 | 7 | 7 | 17 | 2978.6952 | 808.6952
2044 | 7 | 7 | 18 | 2930.0968 | 760.0968
2044 | 7 | 7 | 19 | 2800.7087 | 630.7087
2044 | 7 | 7 | 20 | 2677.7611 | 507.7611
2044 | 7 | 7 | 21 | 2563.7035 | 393.7035
2044 | 7 | 7 | 22 | 2494.8158 | 324.8158
2044 | 7 | 7 | 23 | 2400.729 | 230.729
2044 | 7 | 8 | 0 | 2289.1954 | 119.1954
2044 | 7 | 8 | 1 | 2206.5334 | 36.5334
2044 | 7 | 8 | 2 | 2152.687 | 0
2044 | 7 | 8 | 3 | 2124.303 | 0
2044 | 7 | 8 | 4 | 2105.1194 | 0
2044 | 7 | 8 | 5 | 2129.7595 | 0
2044 | 7 | 8 | 6 | 2192.8728 | 22.8728
2044 | 7 | 8 | 7 | 2273.9302 | 103.9302
2044 | 7 | 8 | 8 | 2291.6632 | 121.6632
2044 | 7 | 8 | 9 | 2354.6627 | 184.6627
2044 | 7 | 8 | 10 | 2380.3214 | 210.3214
2044 | 7 | 8 | 11 | 2405.8926 | 235.8926
2044 | 7 | 8 | 12 | 2453.2335 | 283.2335
2044 | 7 | 8 | 13 | 2457.2342 | 287.2342
2044 | 7 | 8 | 14 | 2449.7396 | 279.7396
2044 | 7 | 8 | 15 | 2482.7794 | 312.7794
2044 | 7 | 8 | 16 | 2523.0115 | 353.0115
2044 | 7 | 8 | 17 | 2527.3858 | 357.3858
2044 | 7 | 8 | 18 | 2493.9852 | 323.9852
2044 | 7 | 8 | 19 | 2421.5084 | 251.5084
2044 | 7 | 8 | 20 | 2315.6782 | 145.6782
2044 | 7 | 8 | 21 | 2196.6154 | 26.6154
2044 | 7 | 8 | 22 | 2151.1709 | 0
2044 | 7 | 8 | 23 | 2095.0235 | 0
2044 | 7 | 9 | 0 | 2027.5453 | 0
2044 | 7 | 9 | 1 | 1944.4708 | 0
2044 | 7 | 9 | 2 | 1861.3963 | 0
2044 | 7 | 9 | 3 | 1844.1809 | 0
2044 | 7 | 9 | 4 | 1832.0634 | 0
2044 | 7 | 9 | 5 | 1832.3105 | 0
2044 | 7 | 9 | 6 | 1842.2377 | 0
2044 | 7 | 9 | 7 | 1873.7866 | 0
2044 | 7 | 9 | 8 | 1924.1333 | 0
2044 | 7 | 9 | 9 | 2002.6017 | 0
2044 | 7 | 9 | 10 | 2056.7869 | 0
2044 | 7 | 9 | 11 | 2100.8602 | 0
2044 | 7 | 9 | 12 | 2149.8606 | 0
2044 | 7 | 9 | 13 | 2165.9892 | 0
2044 | 7 | 9 | 14 | 2182.9438 | 12.9438
2044 | 7 | 9 | 15 | 2227.4243 | 57.4243
2044 | 7 | 9 | 16 | 2274.6141 | 104.6141
2044 | 7 | 9 | 17 | 2296.9006 | 126.9006
2044 | 7 | 9 | 18 | 2300.8574 | 130.8574
2044 | 7 | 9 | 19 | 2234.5734 | 64.5734
2044 | 7 | 9 | 20 | 2120.0834 | 0
2044 | 7 | 9 | 21 | 2081.1311 | 0
2044 | 7 | 9 | 22 | 2062.3497 | 0
2044 | 7 | 9 | 23 | 2023.4544 | 0
2044 | 7 | 10 | 0 | 1967.446 | 0
2044 | 7 | 10 | 1 | 1923.3259 | 0
2044 | 7 | 10 | 2 | 1882.5806 | 0
2044 | 7 | 10 | 3 | 1856.8813 | 0
2044 | 7 | 10 | 4 | 1833.2245 | 0
2044 | 7 | 10 | 5 | 1826.2523 | 0
2044 | 7 | 10 | 6 | 1834.984 | 0
2044 | 7 | 10 | 7 | 1868.6591 | 0
2044 | 7 | 10 | 8 | 1922.1595 | 0
2044 | 7 | 10 | 9 | 2039.242 | 0
2044 | 7 | 10 | 10 | 2138.7466 | 0
2044 | 7 | 10 | 11 | 2233.4855 | 63.4855
2044 | 7 | 10 | 12 | 2326.7079 | 156.7079
2044 | 7 | 10 | 13 | 2373.1105 | 203.1105
2044 | 7 | 10 | 14 | 2408.2792 | 238.2792
2044 | 7 | 10 | 15 | 2471.8006 | 301.8006
2044 | 7 | 10 | 16 | 2536.1907 | 366.1907
2044 | 7 | 10 | 17 | 2568.2149 | 398.2149
2044 | 7 | 10 | 18 | 2561.6775 | 391.6775
2044 | 7 | 10 | 19 | 2495.8573 | 325.8573
2044 | 7 | 10 | 20 | 2394.9897 | 224.9897
2044 | 7 | 10 | 21 | 2331.6237 | 161.6237
2044 | 7 | 10 | 22 | 2297.2081 | 127.2081
2044 | 7 | 10 | 23 | 2233.6119 | 63.6119
2044 | 7 | 11 | 0 | 2145.4763 | 0
2044 | 7 | 11 | 1 | 2121.5099 | 0
2044 | 7 | 11 | 2 | 2062.8674 | 0
2044 | 7 | 11 | 3 | 2025.6584 | 0
2044 | 7 | 11 | 4 | 1994.3852 | 0
2044 | 7 | 11 | 5 | 1997.2805 | 0
2044 | 7 | 11 | 6 | 2046.7504 | 0
2044 | 7 | 11 | 7 | 2141.052 | 0
2044 | 7 | 11 | 8 | 2217.2588 | 47.2588
2044 | 7 | 11 | 9 | 2314.7683 | 144.7683
2044 | 7 | 11 | 10 | 2388.5941 | 218.5941
2044 | 7 | 11 | 11 | 2470.3385 | 300.3385
2044 | 7 | 11 | 12 | 2542.3897 | 372.3897
2044 | 7 | 11 | 13 | 2569.9766 | 399.9766
2044 | 7 | 11 | 14 | 2594.0456 | 424.0456
2044 | 7 | 11 | 15 | 2655.3733 | 485.3733
2044 | 7 | 11 | 16 | 2723.6984 | 553.6984
2044 | 7 | 11 | 17 | 2738.0014 | 568.0014
2044 | 7 | 11 | 18 | 2708.3618 | 538.3618
2044 | 7 | 11 | 19 | 2608.3663 | 438.3663
2044 | 7 | 11 | 20 | 2484.3931 | 314.3931
2044 | 7 | 11 | 21 | 2368.5946 | 198.5946
2044 | 7 | 11 | 22 | 2314.9988 | 144.9988
2044 | 7 | 11 | 23 | 2234.0483 | 64.0483
2044 | 7 | 12 | 0 | 2130.2684 | 0
2044 | 7 | 12 | 1 | 2003.4667 | 0
2044 | 7 | 12 | 2 | 1959.5247 | 0
2044 | 7 | 12 | 3 | 1939.4439 | 0
2044 | 7 | 12 | 4 | 1928.0162 | 0
2044 | 7 | 12 | 5 | 1958.1197 | 0
2044 | 7 | 12 | 6 | 2021.2186 | 0
2044 | 7 | 12 | 7 | 2119.4414 | 0
2044 | 7 | 12 | 8 | 2189.4398 | 19.4398
2044 | 7 | 12 | 9 | 2253.4464 | 83.4464
2044 | 7 | 12 | 10 | 2298.8691 | 128.8691
2044 | 7 | 12 | 11 | 2334.2291 | 164.2291
2044 | 7 | 12 | 12 | 2379.4401 | 209.4401
2044 | 7 | 12 | 13 | 2397.6182 | 227.6182
2044 | 7 | 12 | 14 | 2411.377 | 241.377
2044 | 7 | 12 | 15 | 2458.6138 | 288.6138
2044 | 7 | 12 | 16 | 2495.0884 | 325.0884
2044 | 7 | 12 | 17 | 2510.9295 | 340.9295
2044 | 7 | 12 | 18 | 2528.6466 | 358.6466
2044 | 7 | 12 | 19 | 2439.4098 | 269.4098
2044 | 7 | 12 | 20 | 2332.813 | 162.813
2044 | 7 | 12 | 21 | 2217.3231 | 47.3231
2044 | 7 | 12 | 22 | 2125.5307 | 0
2044 | 7 | 12 | 23 | 2046.3519 | 0
2044 | 7 | 13 | 0 | 1975.7074 | 0
2044 | 7 | 13 | 1 | 2040.1645 | 0
2044 | 7 | 13 | 2 | 2004.8891 | 0
2044 | 7 | 13 | 3 | 1988.6458 | 0
2044 | 7 | 13 | 4 | 1985.897 | 0
2044 | 7 | 13 | 5 | 2021.2056 | 0
2044 | 7 | 13 | 6 | 2095.9264 | 0
2044 | 7 | 13 | 7 | 2196.5528 | 26.5528
2044 | 7 | 13 | 8 | 2278.8577 | 108.8577
2044 | 7 | 13 | 9 | 2355.3915 | 185.3915
2044 | 7 | 13 | 10 | 2409.1404 | 239.1404
2044 | 7 | 13 | 11 | 2462.9147 | 292.9147
2044 | 7 | 13 | 12 | 2553.8321 | 383.8321
2044 | 7 | 13 | 13 | 2608.329 | 438.329
2044 | 7 | 13 | 14 | 2655.8199 | 485.8199
2044 | 7 | 13 | 15 | 2720.7808 | 550.7808
2044 | 7 | 13 | 16 | 2772.1271 | 602.1271
2044 | 7 | 13 | 17 | 2776.5486 | 606.5486
2044 | 7 | 13 | 18 | 2773.5112 | 603.5112
2044 | 7 | 13 | 19 | 2672.3672 | 502.3672
2044 | 7 | 13 | 20 | 2573.1469 | 403.1469
2044 | 7 | 13 | 21 | 2432.2712 | 262.2712
2044 | 7 | 13 | 22 | 2348.7962 | 178.7962
2044 | 7 | 13 | 23 | 2260.6302 | 90.6302
2044 | 7 | 14 | 0 | 2166.0001 | 0
2044 | 7 | 14 | 1 | 2123.6852 | 0
2044 | 7 | 14 | 2 | 2074.0546 | 0
2044 | 7 | 14 | 3 | 2047.2218 | 0
2044 | 7 | 14 | 4 | 2032.333 | 0
2044 | 7 | 14 | 5 | 2060.106 | 0
2044 | 7 | 14 | 6 | 2126.0413 | 0
2044 | 7 | 14 | 7 | 2220.9808 | 50.9808
2044 | 7 | 14 | 8 | 2287.9607 | 117.9607
2044 | 7 | 14 | 9 | 2387.0742 | 217.0742
2044 | 7 | 14 | 10 | 2428.6713 | 258.6713
2044 | 7 | 14 | 11 | 2479.0624 | 309.0624
2044 | 7 | 14 | 12 | 2570.0382 | 400.0382
2044 | 7 | 14 | 13 | 2625.7521 | 455.7521
2044 | 7 | 14 | 14 | 2656.7281 | 486.7281
2044 | 7 | 14 | 15 | 2713.048 | 543.048
2044 | 7 | 14 | 16 | 2755.9197 | 585.9197
2044 | 7 | 14 | 17 | 2757.4019 | 587.4019
2044 | 7 | 14 | 18 | 2724.1038 | 554.1038
2044 | 7 | 14 | 19 | 2622.5198 | 452.5198
2044 | 7 | 14 | 20 | 2512.4224 | 342.4224
2044 | 7 | 14 | 21 | 2399.7676 | 229.7676
2044 | 7 | 14 | 22 | 2344.6374 | 174.6374
2044 | 7 | 14 | 23 | 2260.906 | 90.906
2044 | 7 | 15 | 0 | 2165.4063 | 0
2044 | 7 | 15 | 1 | 2117.3485 | 0
2044 | 7 | 15 | 2 | 2074.9665 | 0
2044 | 7 | 15 | 3 | 2055.0275 | 0
2044 | 7 | 15 | 4 | 2048.3157 | 0
2044 | 7 | 15 | 5 | 2073.6765 | 0
2044 | 7 | 15 | 6 | 2137.5697 | 0
2044 | 7 | 15 | 7 | 2223.8417 | 53.8417
2044 | 7 | 15 | 8 | 2277.17 | 107.17
2044 | 7 | 15 | 9 | 2358.4366 | 188.4366
2044 | 7 | 15 | 10 | 2414.1229 | 244.1229
2044 | 7 | 15 | 11 | 2476.736 | 306.736
2044 | 7 | 15 | 12 | 2551.8822 | 381.8822
2044 | 7 | 15 | 13 | 2587.2842 | 417.2842
2044 | 7 | 15 | 14 | 2607.7181 | 437.7181
2044 | 7 | 15 | 15 | 2639.3278 | 469.3278
2044 | 7 | 15 | 16 | 2677.1807 | 507.1807
2044 | 7 | 15 | 17 | 2678.6515 | 508.6515
2044 | 7 | 15 | 18 | 2669.361 | 499.361
2044 | 7 | 15 | 19 | 2579.5488 | 409.5488
2044 | 7 | 15 | 20 | 2485.1237 | 315.1237
2044 | 7 | 15 | 21 | 2451.5779 | 281.5779
2044 | 7 | 15 | 22 | 2397.2542 | 227.2542
2044 | 7 | 15 | 23 | 2328.0382 | 158.0382
2044 | 7 | 16 | 0 | 2240.8857 | 70.8857
2044 | 7 | 16 | 1 | 2120.9635 | 0
2044 | 7 | 16 | 2 | 2001.0412 | 0
2044 | 7 | 16 | 3 | 1970.9279 | 0
2044 | 7 | 16 | 4 | 1945.6874 | 0
2044 | 7 | 16 | 5 | 1944.9686 | 0
2044 | 7 | 16 | 6 | 1966.6226 | 0
2044 | 7 | 16 | 7 | 2008.9133 | 0
2044 | 7 | 16 | 8 | 2063.1956 | 0
2044 | 7 | 16 | 9 | 2157.2699 | 0
2044 | 7 | 16 | 10 | 2247.3378 | 77.3378
2044 | 7 | 16 | 11 | 2328.5205 | 158.5205
2044 | 7 | 16 | 12 | 2398.7329 | 228.7329
2044 | 7 | 16 | 13 | 2430.3543 | 260.3543
2044 | 7 | 16 | 14 | 2454.9137 | 284.9137
2044 | 7 | 16 | 15 | 2500.6704 | 330.6704
2044 | 7 | 16 | 16 | 2545.8095 | 375.8095
2044 | 7 | 16 | 17 | 2555.0961 | 385.0961
2044 | 7 | 16 | 18 | 2524.8348 | 354.8348
2044 | 7 | 16 | 19 | 2470.0382 | 300.0382
2044 | 7 | 16 | 20 | 2367.3941 | 197.3941
2044 | 7 | 16 | 21 | 2321.0364 | 151.0364
2044 | 7 | 16 | 22 | 2282.369 | 112.369
2044 | 7 | 16 | 23 | 2220.5739 | 50.5739
2044 | 7 | 17 | 0 | 2141.1311 | 0
2044 | 7 | 17 | 1 | 2061.4749 | 0
2044 | 7 | 17 | 2 | 1999.8305 | 0
2044 | 7 | 17 | 3 | 1960.7061 | 0
2044 | 7 | 17 | 4 | 1923.3406 | 0
2044 | 7 | 17 | 5 | 1907.9405 | 0
2044 | 7 | 17 | 6 | 1905.0931 | 0
2044 | 7 | 17 | 7 | 1930.3988 | 0
2044 | 7 | 17 | 8 | 1986.1306 | 0
2044 | 7 | 17 | 9 | 2085.0207 | 0
2044 | 7 | 17 | 10 | 2176.1098 | 6.1098
2044 | 7 | 17 | 11 | 2258.2034 | 88.2034
2044 | 7 | 17 | 12 | 2341.0059 | 171.0059
2044 | 7 | 17 | 13 | 2384.3927 | 214.3927
2044 | 7 | 17 | 14 | 2419.0785 | 249.0785
2044 | 7 | 17 | 15 | 2473.2463 | 303.2463
2044 | 7 | 17 | 16 | 2533.0816 | 363.0816
2044 | 7 | 17 | 17 | 2563.3172 | 393.3172
2044 | 7 | 17 | 18 | 2562.0115 | 392.0115
2044 | 7 | 17 | 19 | 2494.9472 | 324.9472
2044 | 7 | 17 | 20 | 2396.864 | 226.864
2044 | 7 | 17 | 21 | 2318.6752 | 148.6752
2044 | 7 | 17 | 22 | 2272.8603 | 102.8603
2044 | 7 | 17 | 23 | 2206.2822 | 36.2822
2044 | 7 | 18 | 0 | 2130.1385 | 0
2044 | 7 | 18 | 1 | 2140.6251 | 0
2044 | 7 | 18 | 2 | 2151.1118 | 0
2044 | 7 | 18 | 3 | 2118.26 | 0
2044 | 7 | 18 | 4 | 2088.4007 | 0
2044 | 7 | 18 | 5 | 2111.5235 | 0
2044 | 7 | 18 | 6 | 2178.9958 | 8.9958
2044 | 7 | 18 | 7 | 2268.2633 | 98.2633
2044 | 7 | 18 | 8 | 2343.6749 | 173.6749
2044 | 7 | 18 | 9 | 2465.5233 | 295.5233
2044 | 7 | 18 | 10 | 2537.3415 | 367.3415
2044 | 7 | 18 | 11 | 2623.7647 | 453.7647
2044 | 7 | 18 | 12 | 2709.6527 | 539.6527
2044 | 7 | 18 | 13 | 2750.1077 | 580.1077
2044 | 7 | 18 | 14 | 2793.823 | 623.823
2044 | 7 | 18 | 15 | 2848.6214 | 678.6214
2044 | 7 | 18 | 16 | 2909.0422 | 739.0422
2044 | 7 | 18 | 17 | 2910.6634 | 740.6634
2044 | 7 | 18 | 18 | 2879.3128 | 709.3128
2044 | 7 | 18 | 19 | 2781.921 | 611.921
2044 | 7 | 18 | 20 | 2671.9866 | 501.9866
2044 | 7 | 18 | 21 | 2559.8979 | 389.8979
2044 | 7 | 18 | 22 | 2486.7318 | 316.7318
2044 | 7 | 18 | 23 | 2405.7288 | 235.7288
2044 | 7 | 19 | 0 | 2294.5668 | 124.5668
2044 | 7 | 19 | 1 | 2266.0644 | 96.0644
2044 | 7 | 19 | 2 | 2213.1719 | 43.1719
2044 | 7 | 19 | 3 | 2182.9873 | 12.9873
2044 | 7 | 19 | 4 | 2166.7799 | 0
2044 | 7 | 19 | 5 | 2198.8972 | 28.8972
2044 | 7 | 19 | 6 | 2272.6977 | 102.6977
2044 | 7 | 19 | 7 | 2390.754 | 220.754
2044 | 7 | 19 | 8 | 2499.1795 | 329.1795
2044 | 7 | 19 | 9 | 2627.9247 | 457.9247
2044 | 7 | 19 | 10 | 2719.2375 | 549.2375
2044 | 7 | 19 | 11 | 2794.9721 | 624.9721
2044 | 7 | 19 | 12 | 2899.6247 | 729.6247
2044 | 7 | 19 | 13 | 2961.3623 | 791.3623
2044 | 7 | 19 | 14 | 3014.1049 | 844.1049
2044 | 7 | 19 | 15 | 3088.0345 | 918.0345
2044 | 7 | 19 | 16 | 3139.6281 | 969.6281
2044 | 7 | 19 | 17 | 3152.3641 | 982.3641
2044 | 7 | 19 | 18 | 3133.9511 | 963.9511
2044 | 7 | 19 | 19 | 3032.3431 | 862.3431
2044 | 7 | 19 | 20 | 2907.6788 | 737.6788
2044 | 7 | 19 | 21 | 2758.9912 | 588.9912
2044 | 7 | 19 | 22 | 2640.8888 | 470.8888
2044 | 7 | 19 | 23 | 2533.24 | 363.24
2044 | 7 | 20 | 0 | 2412.6688 | 242.6688
2044 | 7 | 20 | 1 | 2357.081 | 187.081
2044 | 7 | 20 | 2 | 2296.3612 | 126.3612
2044 | 7 | 20 | 3 | 2260.778 | 90.778
2044 | 7 | 20 | 4 | 2238.5697 | 68.5697
2044 | 7 | 20 | 5 | 2268.4146 | 98.4146
2044 | 7 | 20 | 6 | 2337.4692 | 167.4692
2044 | 7 | 20 | 7 | 2433.9489 | 263.9489
2044 | 7 | 20 | 8 | 2497.6114 | 327.6114
2044 | 7 | 20 | 9 | 2589.2896 | 419.2896
2044 | 7 | 20 | 10 | 2646.0091 | 476.0091
2044 | 7 | 20 | 11 | 2705.8789 | 535.8789
2044 | 7 | 20 | 12 | 2834.7589 | 664.7589
2044 | 7 | 20 | 13 | 2890.6311 | 720.6311
2044 | 7 | 20 | 14 | 2929.6849 | 759.6849
2044 | 7 | 20 | 15 | 2992.2666 | 822.2666
2044 | 7 | 20 | 16 | 3041.4486 | 871.4486
2044 | 7 | 20 | 17 | 3031.1323 | 861.1323
2044 | 7 | 20 | 18 | 3007.2472 | 837.2472
2044 | 7 | 20 | 19 | 2896.9661 | 726.9661
2044 | 7 | 20 | 20 | 2785.8501 | 615.8501
2044 | 7 | 20 | 21 | 2649.1395 | 479.1395
2044 | 7 | 20 | 22 | 2557.8007 | 387.8007
2044 | 7 | 20 | 23 | 2460.667 | 290.667
2044 | 7 | 21 | 0 | 2352.2577 | 182.2577
2044 | 7 | 21 | 1 | 2266.0449 | 96.0449
2044 | 7 | 21 | 2 | 2209.1811 | 39.1811
2044 | 7 | 21 | 3 | 2174.6165 | 4.6165
2044 | 7 | 21 | 4 | 2154.2531 | 0
2044 | 7 | 21 | 5 | 2183.9464 | 13.9464
2044 | 7 | 21 | 6 | 2256.7354 | 86.7354
2044 | 7 | 21 | 7 | 2360.9581 | 190.9581
2044 | 7 | 21 | 8 | 2433.197 | 263.197
2044 | 7 | 21 | 9 | 2556.4571 | 386.4571
2044 | 7 | 21 | 10 | 2603.6571 | 433.6571
2044 | 7 | 21 | 11 | 2657.7296 | 487.7296
2044 | 7 | 21 | 12 | 2756.334 | 586.334
2044 | 7 | 21 | 13 | 2817.1494 | 647.1494
2044 | 7 | 21 | 14 | 2857.8148 | 687.8148
2044 | 7 | 21 | 15 | 2917.7749 | 747.7749
2044 | 7 | 21 | 16 | 2963.7568 | 793.7568
2044 | 7 | 21 | 17 | 2951.1465 | 781.1465
2044 | 7 | 21 | 18 | 2909.5736 | 739.5736
2044 | 7 | 21 | 19 | 2780.4739 | 610.4739
2044 | 7 | 21 | 20 | 2649.1258 | 479.1258
2044 | 7 | 21 | 21 | 2521.3139 | 351.3139
2044 | 7 | 21 | 22 | 2455.8169 | 285.8169
2044 | 7 | 21 | 23 | 2366.3924 | 196.3924
2044 | 7 | 22 | 0 | 2265.0562 | 95.0562
2044 | 7 | 22 | 1 | 2225.0256 | 55.0256
2044 | 7 | 22 | 2 | 2177.8916 | 7.8916
2044 | 7 | 22 | 3 | 2155.3264 | 0
2044 | 7 | 22 | 4 | 2142.312 | 0
2044 | 7 | 22 | 5 | 2170.2203 | 0.22026
2044 | 7 | 22 | 6 | 2241.6999 | 71.6999
2044 | 7 | 22 | 7 | 2327.0557 | 157.0557
2044 | 7 | 22 | 8 | 2396.1115 | 226.1115
2044 | 7 | 22 | 9 | 2489.8391 | 319.8391
2044 | 7 | 22 | 10 | 2551.0295 | 381.0295
2044 | 7 | 22 | 11 | 2628.2394 | 458.2394
2044 | 7 | 22 | 12 | 2707.2084 | 537.2084
2044 | 7 | 22 | 13 | 2739.3279 | 569.3279
2044 | 7 | 22 | 14 | 2756.6053 | 586.6053
2044 | 7 | 22 | 15 | 2793.6105 | 623.6105
2044 | 7 | 22 | 16 | 2832.9204 | 662.9204
2044 | 7 | 22 | 17 | 2827.1628 | 657.1628
2044 | 7 | 22 | 18 | 2800.8702 | 630.8702
2044 | 7 | 22 | 19 | 2701.2023 | 531.2023
2044 | 7 | 22 | 20 | 2593.8572 | 423.8572
2044 | 7 | 22 | 21 | 2528.9136 | 358.9136
2044 | 7 | 22 | 22 | 2477.3071 | 307.3071
2044 | 7 | 22 | 23 | 2403.2054 | 233.2054
2044 | 7 | 23 | 0 | 2312.2205 | 142.2205
2044 | 7 | 23 | 1 | 2152.9834 | 0
2044 | 7 | 23 | 2 | 1993.7464 | 0
2044 | 7 | 23 | 3 | 1962.2513 | 0
2044 | 7 | 23 | 4 | 1940.2009 | 0
2044 | 7 | 23 | 5 | 1935.4254 | 0
2044 | 7 | 23 | 6 | 1951.1734 | 0
2044 | 7 | 23 | 7 | 1972.8115 | 0
2044 | 7 | 23 | 8 | 2016.5297 | 0
2044 | 7 | 23 | 9 | 2093.8357 | 0
2044 | 7 | 23 | 10 | 2153.5318 | 0
2044 | 7 | 23 | 11 | 2200.8819 | 30.8819
2044 | 7 | 23 | 12 | 2254.7224 | 84.7224
2044 | 7 | 23 | 13 | 2261.7903 | 91.7903
2044 | 7 | 23 | 14 | 2267.5049 | 97.5049
2044 | 7 | 23 | 15 | 2296.9959 | 126.9959
2044 | 7 | 23 | 16 | 2335.1069 | 165.1069
2044 | 7 | 23 | 17 | 2341.3649 | 171.3649
2044 | 7 | 23 | 18 | 2332.5348 | 162.5348
2044 | 7 | 23 | 19 | 2269.0231 | 99.0231
2044 | 7 | 23 | 20 | 2182.9532 | 12.9532
2044 | 7 | 23 | 21 | 2128.384 | 0
2044 | 7 | 23 | 22 | 2105.7385 | 0
2044 | 7 | 23 | 23 | 2064.5511 | 0
2044 | 7 | 24 | 0 | 1996.942 | 0
2044 | 7 | 24 | 1 | 1926.2615 | 0
2044 | 7 | 24 | 2 | 1855.581 | 0
2044 | 7 | 24 | 3 | 1828.3988 | 0
2044 | 7 | 24 | 4 | 1802.9807 | 0
2044 | 7 | 24 | 5 | 1794.9575 | 0
2044 | 7 | 24 | 6 | 1795.1229 | 0
2044 | 7 | 24 | 7 | 1788.4244 | 0
2044 | 7 | 24 | 8 | 1809.5065 | 0
2044 | 7 | 24 | 9 | 1888.7261 | 0
2044 | 7 | 24 | 10 | 1945.2868 | 0
2044 | 7 | 24 | 11 | 1999.7528 | 0
2044 | 7 | 24 | 12 | 2063.2003 | 0
2044 | 7 | 24 | 13 | 2077.4773 | 0
2044 | 7 | 24 | 14 | 2091.8904 | 0
2044 | 7 | 24 | 15 | 2132.2144 | 0
2044 | 7 | 24 | 16 | 2174.7397 | 4.7397
2044 | 7 | 24 | 17 | 2210.0929 | 40.0929
2044 | 7 | 24 | 18 | 2219.8123 | 49.8123
2044 | 7 | 24 | 19 | 2160.7022 | 0
2044 | 7 | 24 | 20 | 2086.5863 | 0
2044 | 7 | 24 | 21 | 2029.342 | 0
2044 | 7 | 24 | 22 | 1995.0884 | 0
2044 | 7 | 24 | 23 | 1957.2973 | 0
2044 | 7 | 25 | 0 | 1888.4839 | 0
2044 | 7 | 25 | 1 | 1903.5218 | 0
2044 | 7 | 25 | 2 | 1918.5597 | 0
2044 | 7 | 25 | 3 | 1901.8733 | 0
2044 | 7 | 25 | 4 | 1882.5909 | 0
2044 | 7 | 25 | 5 | 1913.4987 | 0
2044 | 7 | 25 | 6 | 1990.7964 | 0
2044 | 7 | 25 | 7 | 2073.4794 | 0
2044 | 7 | 25 | 8 | 2110.9678 | 0
2044 | 7 | 25 | 9 | 2192.5995 | 22.5995
2044 | 7 | 25 | 10 | 2225.1708 | 55.1708
2044 | 7 | 25 | 11 | 2278.2207 | 108.2207
2044 | 7 | 25 | 12 | 2337.3612 | 167.3612
2044 | 7 | 25 | 13 | 2354.2726 | 184.2726
2044 | 7 | 25 | 14 | 2367.1655 | 197.1655
2044 | 7 | 25 | 15 | 2411.4975 | 241.4975
2044 | 7 | 25 | 16 | 2459.0234 | 289.0234
2044 | 7 | 25 | 17 | 2459.4472 | 289.4472
2044 | 7 | 25 | 18 | 2440.5644 | 270.5644
2044 | 7 | 25 | 19 | 2384.2762 | 214.2762
2044 | 7 | 25 | 20 | 2301.1975 | 131.1975
2044 | 7 | 25 | 21 | 2207.4531 | 37.4531
2044 | 7 | 25 | 22 | 2144.3587 | 0
2044 | 7 | 25 | 23 | 2083.8114 | 0
2044 | 7 | 26 | 0 | 1989.0486 | 0
2044 | 7 | 26 | 1 | 1946.5232 | 0
2044 | 7 | 26 | 2 | 1913.7652 | 0
2044 | 7 | 26 | 3 | 1903.6517 | 0
2044 | 7 | 26 | 4 | 1897.3083 | 0
2044 | 7 | 26 | 5 | 1939.0417 | 0
2044 | 7 | 26 | 6 | 2013.4213 | 0
2044 | 7 | 26 | 7 | 2107.7772 | 0
2044 | 7 | 26 | 8 | 2173.8856 | 3.8856
2044 | 7 | 26 | 9 | 2257.7934 | 87.7934
2044 | 7 | 26 | 10 | 2301.4753 | 131.4753
2044 | 7 | 26 | 11 | 2327.5806 | 157.5806
2044 | 7 | 26 | 12 | 2403.2251 | 233.2251
2044 | 7 | 26 | 13 | 2431.8843 | 261.8843
2044 | 7 | 26 | 14 | 2460.4546 | 290.4546
2044 | 7 | 26 | 15 | 2512.7854 | 342.7854
2044 | 7 | 26 | 16 | 2546.7913 | 376.7913
2044 | 7 | 26 | 17 | 2538.4662 | 368.4662
2044 | 7 | 26 | 18 | 2527.3291 | 357.3291
2044 | 7 | 26 | 19 | 2461.2514 | 291.2514
2044 | 7 | 26 | 20 | 2381.3068 | 211.3068
2044 | 7 | 26 | 21 | 2272.2713 | 102.2713
2044 | 7 | 26 | 22 | 2200.2301 | 30.2301
2044 | 7 | 26 | 23 | 2124.5535 | 0
2044 | 7 | 27 | 0 | 2047.4098 | 0
2044 | 7 | 27 | 1 | 2018.399 | 0
2044 | 7 | 27 | 2 | 1989.3105 | 0
2044 | 7 | 27 | 3 | 1975.8644 | 0
2044 | 7 | 27 | 4 | 1971.6631 | 0
2044 | 7 | 27 | 5 | 1999.4969 | 0
2044 | 7 | 27 | 6 | 2061.4694 | 0
2044 | 7 | 27 | 7 | 2139.0742 | 0
2044 | 7 | 27 | 8 | 2200.004 | 30.004
2044 | 7 | 27 | 9 | 2273.6829 | 103.6829
2044 | 7 | 27 | 10 | 2310.1818 | 140.1818
2044 | 7 | 27 | 11 | 2347.3532 | 177.3532
2044 | 7 | 27 | 12 | 2451.0129 | 281.0129
2044 | 7 | 27 | 13 | 2499.0947 | 329.0947
2044 | 7 | 27 | 14 | 2536.8943 | 366.8943
2044 | 7 | 27 | 15 | 2604.0739 | 434.0739
2044 | 7 | 27 | 16 | 2657.8199 | 487.8199
2044 | 7 | 27 | 17 | 2663.1062 | 493.1062
2044 | 7 | 27 | 18 | 2655.7358 | 485.7358
2044 | 7 | 27 | 19 | 2544.4916 | 374.4916
2044 | 7 | 27 | 20 | 2440.9798 | 270.9798
2044 | 7 | 27 | 21 | 2339.0833 | 169.0833
2044 | 7 | 27 | 22 | 2284.1716 | 114.1716
2044 | 7 | 27 | 23 | 2211.6844 | 41.6844
2044 | 7 | 28 | 0 | 2186.6678 | 16.6678
2044 | 7 | 28 | 1 | 2174.3352 | 4.3352
2044 | 7 | 28 | 2 | 2162.0025 | 0
2044 | 7 | 28 | 3 | 2130.321 | 0
2044 | 7 | 28 | 4 | 2114.0639 | 0
2044 | 7 | 28 | 5 | 2145.01 | 0
2044 | 7 | 28 | 6 | 2210.4127 | 40.4127
2044 | 7 | 28 | 7 | 2310.1733 | 140.1733
2044 | 7 | 28 | 8 | 2389.8173 | 219.8173
2044 | 7 | 28 | 9 | 2514.4985 | 344.4985
2044 | 7 | 28 | 10 | 2583.9138 | 413.9138
2044 | 7 | 28 | 11 | 2667.7969 | 497.7969
2044 | 7 | 28 | 12 | 2784.8573 | 614.8573
2044 | 7 | 28 | 13 | 2872.4357 | 702.4357
2044 | 7 | 28 | 14 | 2934.4889 | 764.4889
2044 | 7 | 28 | 15 | 3009.6827 | 839.6827
2044 | 7 | 28 | 16 | 3061.1554 | 891.1554
2044 | 7 | 28 | 17 | 3049.2966 | 879.2966
2044 | 7 | 28 | 18 | 2997.03 | 827.03
2044 | 7 | 28 | 19 | 2851.4672 | 681.4672
2044 | 7 | 28 | 20 | 2720.7106 | 550.7106
2044 | 7 | 28 | 21 | 2641.8093 | 471.8093
2044 | 7 | 28 | 22 | 2561.7356 | 391.7356
2044 | 7 | 28 | 23 | 2467.916 | 297.916
2044 | 7 | 29 | 0 | 2358.3068 | 188.3068
2044 | 7 | 29 | 1 | 2287.8621 | 117.8621
2044 | 7 | 29 | 2 | 2236.7787 | 66.7787
2044 | 7 | 29 | 3 | 2210.0738 | 40.0738
2044 | 7 | 29 | 4 | 2189.4098 | 19.4098
2044 | 7 | 29 | 5 | 2211.5755 | 41.5755
2044 | 7 | 29 | 6 | 2270.6733 | 100.6733
2044 | 7 | 29 | 7 | 2368.2104 | 198.2104
2044 | 7 | 29 | 8 | 2456.923 | 286.923
2044 | 7 | 29 | 9 | 2571.0696 | 401.0696
2044 | 7 | 29 | 10 | 2677.6914 | 507.6914
2044 | 7 | 29 | 11 | 2782.4493 | 612.4493
2044 | 7 | 29 | 12 | 2889.7868 | 719.7868
2044 | 7 | 29 | 13 | 2958.2148 | 788.2148
2044 | 7 | 29 | 14 | 3010.0235 | 840.0235
2044 | 7 | 29 | 15 | 3058.1786 | 888.1786
2044 | 7 | 29 | 16 | 3101.43 | 931.43
2044 | 7 | 29 | 17 | 3080.5116 | 910.5116
2044 | 7 | 29 | 18 | 3031.6986 | 861.6986
2044 | 7 | 29 | 19 | 2917.5828 | 747.5828
2044 | 7 | 29 | 20 | 2808.0386 | 638.0386
2044 | 7 | 29 | 21 | 2771.0486 | 601.0486
2044 | 7 | 29 | 22 | 2687.8127 | 517.8127
2044 | 7 | 29 | 23 | 2593.5767 | 423.5767
2044 | 7 | 30 | 0 | 2499.0174 | 329.0174
2044 | 7 | 30 | 1 | 2344.4733 | 174.4733
2044 | 7 | 30 | 2 | 2189.9292 | 19.9292
2044 | 7 | 30 | 3 | 2146.9428 | 0
2044 | 7 | 30 | 4 | 2115.1057 | 0
2044 | 7 | 30 | 5 | 2105.2962 | 0
2044 | 7 | 30 | 6 | 2118.4682 | 0
2044 | 7 | 30 | 7 | 2158.7706 | 0
2044 | 7 | 30 | 8 | 2214.0388 | 44.0388
2044 | 7 | 30 | 9 | 2314.5245 | 144.5245
2044 | 7 | 30 | 10 | 2425.2032 | 255.2032
2044 | 7 | 30 | 11 | 2523.6704 | 353.6704
2044 | 7 | 30 | 12 | 2613.1695 | 443.1695
2044 | 7 | 30 | 13 | 2650.253 | 480.253
2044 | 7 | 30 | 14 | 2673.3008 | 503.3008
2044 | 7 | 30 | 15 | 2705.8067 | 535.8067
2044 | 7 | 30 | 16 | 2734.3435 | 564.3435
2044 | 7 | 30 | 17 | 2725.9991 | 555.9991
2044 | 7 | 30 | 18 | 2701.233 | 531.233
2044 | 7 | 30 | 19 | 2592.146 | 422.146
2044 | 7 | 30 | 20 | 2476.1104 | 306.1104
2044 | 7 | 30 | 21 | 2455.1375 | 285.1375
2044 | 7 | 30 | 22 | 2406.8413 | 236.8413
2044 | 7 | 30 | 23 | 2341.7542 | 171.7542
2044 | 7 | 31 | 0 | 2268.0478 | 98.0478
2044 | 7 | 31 | 1 | 2109.7014 | 0
2044 | 7 | 31 | 2 | 2033.419 | 0
2044 | 7 | 31 | 3 | 1981.4097 | 0
2044 | 7 | 31 | 4 | 1935.2611 | 0
2044 | 7 | 31 | 5 | 1915.7519 | 0
2044 | 7 | 31 | 6 | 1911.6283 | 0
2044 | 7 | 31 | 7 | 1929.4471 | 0
2044 | 7 | 31 | 8 | 1983.6719 | 0
2044 | 7 | 31 | 9 | 2103.627 | 0
2044 | 7 | 31 | 10 | 2204.5555 | 34.5555
2044 | 7 | 31 | 11 | 2288.0619 | 118.0619
2044 | 7 | 31 | 12 | 2373.0056 | 203.0056
2044 | 7 | 31 | 13 | 2399.9978 | 229.9978
2044 | 7 | 31 | 14 | 2419.0921 | 249.0921
2044 | 7 | 31 | 15 | 2456.0312 | 286.0312
2044 | 7 | 31 | 16 | 2499.1594 | 329.1594
2044 | 7 | 31 | 17 | 2497.7067 | 327.7067
2044 | 7 | 31 | 18 | 2475.5011 | 305.5011
2044 | 7 | 31 | 19 | 2393.5703 | 223.5703
2044 | 7 | 31 | 20 | 2310.365 | 140.365
2044 | 7 | 31 | 21 | 2289.8974 | 119.8974
2044 | 7 | 31 | 22 | 2220.9269 | 50.9269
2044 | 7 | 31 | 23 | 2150.8924 | 0
2044 | 8 | 1 | 0 | 2055.6923 | 0
2044 | 8 | 1 | 1 | 2065.5838 | 0
2044 | 8 | 1 | 2 | 2014.2738 | 0
2044 | 8 | 1 | 3 | 1988.0571 | 0
2044 | 8 | 1 | 4 | 1957.3303 | 0
2044 | 8 | 1 | 5 | 1959.2285 | 0
2044 | 8 | 1 | 6 | 1986.0555 | 0
2044 | 8 | 1 | 7 | 2018.4088 | 0
2044 | 8 | 1 | 8 | 2047.2633 | 0
2044 | 8 | 1 | 9 | 2141.5828 | 0
2044 | 8 | 1 | 10 | 2230.0072 | 60.0072
2044 | 8 | 1 | 11 | 2314.6614 | 144.6614
2044 | 8 | 1 | 12 | 2421.5735 | 251.5735
2044 | 8 | 1 | 13 | 2453.1844 | 283.1844
2044 | 8 | 1 | 14 | 2466.4347 | 296.4347
2044 | 8 | 1 | 15 | 2496.3322 | 326.3322
2044 | 8 | 1 | 16 | 2549.1067 | 379.1067
2044 | 8 | 1 | 17 | 2575.2676 | 405.2676
2044 | 8 | 1 | 18 | 2561.5074 | 391.5074
2044 | 8 | 1 | 19 | 2482.0831 | 312.0831
2044 | 8 | 1 | 20 | 2425.6564 | 255.6564
2044 | 8 | 1 | 21 | 2400.4372 | 230.4372
2044 | 8 | 1 | 22 | 2358.907 | 188.907
2044 | 8 | 1 | 23 | 2290.4961 | 120.4961
2044 | 8 | 2 | 0 | 2196.6676 | 26.6676
2044 | 8 | 2 | 1 | 2182.8462 | 12.8462
2044 | 8 | 2 | 2 | 2130.4727 | 0
2044 | 8 | 2 | 3 | 2102.2056 | 0
2044 | 8 | 2 | 4 | 2084.8262 | 0
2044 | 8 | 2 | 5 | 2114.6616 | 0
2044 | 8 | 2 | 6 | 2185.8046 | 15.8046
2044 | 8 | 2 | 7 | 2288.1926 | 118.1926
2044 | 8 | 2 | 8 | 2373.5971 | 203.5971
2044 | 8 | 2 | 9 | 2471.6176 | 301.6176
2044 | 8 | 2 | 10 | 2551.5601 | 381.5601
2044 | 8 | 2 | 11 | 2615.6759 | 445.6759
2044 | 8 | 2 | 12 | 2706.8206 | 536.8206
2044 | 8 | 2 | 13 | 2752.5656 | 582.5656
2044 | 8 | 2 | 14 | 2780.0085 | 610.0085
2044 | 8 | 2 | 15 | 2820.663 | 650.663
2044 | 8 | 2 | 16 | 2858.9466 | 688.9466
2044 | 8 | 2 | 17 | 2849.4322 | 679.4322
2044 | 8 | 2 | 18 | 2822.9855 | 652.9855
2044 | 8 | 2 | 19 | 2718.4864 | 548.4864
2044 | 8 | 2 | 20 | 2631.5977 | 461.5977
2044 | 8 | 2 | 21 | 2550.9708 | 380.9708
2044 | 8 | 2 | 22 | 2440.7772 | 270.7772
2044 | 8 | 2 | 23 | 2349.0175 | 179.0175
2044 | 8 | 3 | 0 | 2250.9793 | 80.9793
2044 | 8 | 3 | 1 | 2167.6354 | 0
2044 | 8 | 3 | 2 | 2119.7533 | 0
2044 | 8 | 3 | 3 | 2094.5804 | 0
2044 | 8 | 3 | 4 | 2080.8116 | 0
2044 | 8 | 3 | 5 | 2114.4018 | 0
2044 | 8 | 3 | 6 | 2174.2928 | 4.2928
2044 | 8 | 3 | 7 | 2242.8044 | 72.8044
2044 | 8 | 3 | 8 | 2280.1297 | 110.1297
2044 | 8 | 3 | 9 | 2351.371 | 181.371
2044 | 8 | 3 | 10 | 2384.1948 | 214.1948
2044 | 8 | 3 | 11 | 2415.2891 | 245.2891
2044 | 8 | 3 | 12 | 2515.0002 | 345.0002
2044 | 8 | 3 | 13 | 2551.0699 | 381.0699
2044 | 8 | 3 | 14 | 2570.6706 | 400.6706
2044 | 8 | 3 | 15 | 2606.0466 | 436.0466
2044 | 8 | 3 | 16 | 2634.8879 | 464.8879
2044 | 8 | 3 | 17 | 2632.3363 | 462.3363
2044 | 8 | 3 | 18 | 2630.7765 | 460.7765
2044 | 8 | 3 | 19 | 2518.4155 | 348.4155
2044 | 8 | 3 | 20 | 2436.285 | 266.285
2044 | 8 | 3 | 21 | 2370.567 | 200.567
2044 | 8 | 3 | 22 | 2291.5832 | 121.5832
2044 | 8 | 3 | 23 | 2223.7254 | 53.7254
2044 | 8 | 4 | 0 | 2141.648 | 0
2044 | 8 | 4 | 1 | 2092.497 | 0
2044 | 8 | 4 | 2 | 2043.3459 | 0
2044 | 8 | 4 | 3 | 2021.9795 | 0
2044 | 8 | 4 | 4 | 2009.6977 | 0
2044 | 8 | 4 | 5 | 2042.2873 | 0
2044 | 8 | 4 | 6 | 2118.1639 | 0
2044 | 8 | 4 | 7 | 2212.8505 | 42.8505
2044 | 8 | 4 | 8 | 2266.7126 | 96.7126
2044 | 8 | 4 | 9 | 2379.0764 | 209.0764
2044 | 8 | 4 | 10 | 2420.4548 | 250.4548
2044 | 8 | 4 | 11 | 2474.9506 | 304.9506
2044 | 8 | 4 | 12 | 2569.163 | 399.163
2044 | 8 | 4 | 13 | 2631.988 | 461.988
2044 | 8 | 4 | 14 | 2665.6369 | 495.6369
2044 | 8 | 4 | 15 | 2715.4559 | 545.4559
2044 | 8 | 4 | 16 | 2750.9786 | 580.9786
2044 | 8 | 4 | 17 | 2741.0109 | 571.0109
2044 | 8 | 4 | 18 | 2697.0705 | 527.0705
2044 | 8 | 4 | 19 | 2560.4191 | 390.4191
2044 | 8 | 4 | 20 | 2452.6937 | 282.6937
2044 | 8 | 4 | 21 | 2384.2077 | 214.2077
2044 | 8 | 4 | 22 | 2303.4727 | 133.4727
2044 | 8 | 4 | 23 | 2226.507 | 56.507
2044 | 8 | 5 | 0 | 2132.9013 | 0
2044 | 8 | 5 | 1 | 2134.6489 | 0
2044 | 8 | 5 | 2 | 2095.5274 | 0
2044 | 8 | 5 | 3 | 2079.5262 | 0
2044 | 8 | 5 | 4 | 2068.7199 | 0
2044 | 8 | 5 | 5 | 2106.6017 | 0
2044 | 8 | 5 | 6 | 2186.94 | 16.94
2044 | 8 | 5 | 7 | 2272.8495 | 102.8495
2044 | 8 | 5 | 8 | 2315.9334 | 145.9334
2044 | 8 | 5 | 9 | 2405.575 | 235.575
2044 | 8 | 5 | 10 | 2448.5661 | 278.5661
2044 | 8 | 5 | 11 | 2491.2762 | 321.2762
2044 | 8 | 5 | 12 | 2565.427 | 395.427
2044 | 8 | 5 | 13 | 2600.0897 | 430.0897
2044 | 8 | 5 | 14 | 2614.9691 | 444.9691
2044 | 8 | 5 | 15 | 2639.7282 | 469.7282
2044 | 8 | 5 | 16 | 2685.7876 | 515.7876
2044 | 8 | 5 | 17 | 2677.4539 | 507.4539
2044 | 8 | 5 | 18 | 2633.9797 | 463.9797
2044 | 8 | 5 | 19 | 2515.8866 | 345.8866
2044 | 8 | 5 | 20 | 2415.997 | 245.997
2044 | 8 | 5 | 21 | 2358.9772 | 188.9772
2044 | 8 | 5 | 22 | 2312.6222 | 142.6222
2044 | 8 | 5 | 23 | 2249.241 | 79.241
2044 | 8 | 6 | 0 | 2187.4045 | 17.4045
2044 | 8 | 6 | 1 | 2051.6104 | 0
2044 | 8 | 6 | 2 | 1915.8164 | 0
2044 | 8 | 6 | 3 | 1894.7107 | 0
2044 | 8 | 6 | 4 | 1878.0165 | 0
2044 | 8 | 6 | 5 | 1874.599 | 0
2044 | 8 | 6 | 6 | 1891.8122 | 0
2044 | 8 | 6 | 7 | 1911.2046 | 0
2044 | 8 | 6 | 8 | 1951.8003 | 0
2044 | 8 | 6 | 9 | 2020.3509 | 0
2044 | 8 | 6 | 10 | 2066.478 | 0
2044 | 8 | 6 | 11 | 2124.8465 | 0
2044 | 8 | 6 | 12 | 2184.3255 | 14.3255
2044 | 8 | 6 | 13 | 2204.3883 | 34.3883
2044 | 8 | 6 | 14 | 2222.1098 | 52.1098
2044 | 8 | 6 | 15 | 2261.4009 | 91.4009
2044 | 8 | 6 | 16 | 2304.4048 | 134.4048
2044 | 8 | 6 | 17 | 2306.4394 | 136.4394
2044 | 8 | 6 | 18 | 2286.5002 | 116.5002
2044 | 8 | 6 | 19 | 2170.616 | 0.61602
2044 | 8 | 6 | 20 | 2083.2718 | 0
2044 | 8 | 6 | 21 | 2071.5173 | 0
2044 | 8 | 6 | 22 | 2049.7969 | 0
2044 | 8 | 6 | 23 | 2015.2312 | 0
2044 | 8 | 7 | 0 | 1971.019 | 0
2044 | 8 | 7 | 1 | 1819.7743 | 0
2044 | 8 | 7 | 2 | 1780.9365 | 0
2044 | 8 | 7 | 3 | 1759.8399 | 0
2044 | 8 | 7 | 4 | 1737.5394 | 0
2044 | 8 | 7 | 5 | 1730.5949 | 0
2044 | 8 | 7 | 6 | 1734.3726 | 0
2044 | 8 | 7 | 7 | 1735.7927 | 0
2044 | 8 | 7 | 8 | 1757.3374 | 0
2044 | 8 | 7 | 9 | 1833.9406 | 0
2044 | 8 | 7 | 10 | 1883.7078 | 0
2044 | 8 | 7 | 11 | 1947.0954 | 0
2044 | 8 | 7 | 12 | 2015.3543 | 0
2044 | 8 | 7 | 13 | 2030.6188 | 0
2044 | 8 | 7 | 14 | 2043.3253 | 0
2044 | 8 | 7 | 15 | 2083.3897 | 0
2044 | 8 | 7 | 16 | 2135.105 | 0
2044 | 8 | 7 | 17 | 2155.9793 | 0
2044 | 8 | 7 | 18 | 2137.6676 | 0
2044 | 8 | 7 | 19 | 2055.6267 | 0
2044 | 8 | 7 | 20 | 2000.3696 | 0
2044 | 8 | 7 | 21 | 1998.6553 | 0
2044 | 8 | 7 | 22 | 1979.9958 | 0
2044 | 8 | 7 | 23 | 1941.3328 | 0
2044 | 8 | 8 | 0 | 1882.8684 | 0
2044 | 8 | 8 | 1 | 2002.2374 | 0
2044 | 8 | 8 | 2 | 1969.0542 | 0
2044 | 8 | 8 | 3 | 1952.2837 | 0
2044 | 8 | 8 | 4 | 1934.2489 | 0
2044 | 8 | 8 | 5 | 1955.5685 | 0
2044 | 8 | 8 | 6 | 2021.4285 | 0
2044 | 8 | 8 | 7 | 2090.2991 | 0
2044 | 8 | 8 | 8 | 2121.7376 | 0
2044 | 8 | 8 | 9 | 2207.9785 | 37.9785
2044 | 8 | 8 | 10 | 2283.5548 | 113.5548
2044 | 8 | 8 | 11 | 2353.7568 | 183.7568
2044 | 8 | 8 | 12 | 2428.1164 | 258.1164
2044 | 8 | 8 | 13 | 2462.7852 | 292.7852
2044 | 8 | 8 | 14 | 2479.4439 | 309.4439
2044 | 8 | 8 | 15 | 2513.6672 | 343.6672
2044 | 8 | 8 | 16 | 2551.8568 | 381.8568
2044 | 8 | 8 | 17 | 2541.7974 | 371.7974
2044 | 8 | 8 | 18 | 2524.932 | 354.932
2044 | 8 | 8 | 19 | 2414.6389 | 244.6389
2044 | 8 | 8 | 20 | 2349.9395 | 179.9395
2044 | 8 | 8 | 21 | 2296.6315 | 126.6315
2044 | 8 | 8 | 22 | 2242.3127 | 72.3127
2044 | 8 | 8 | 23 | 2180.8286 | 10.8286
2044 | 8 | 9 | 0 | 2100.2623 | 0
2044 | 8 | 9 | 1 | 2077.3155 | 0
2044 | 8 | 9 | 2 | 2036.1196 | 0
2044 | 8 | 9 | 3 | 2018.5397 | 0
2044 | 8 | 9 | 4 | 2007.317 | 0
2044 | 8 | 9 | 5 | 2038.992 | 0
2044 | 8 | 9 | 6 | 2105.1632 | 0
2044 | 8 | 9 | 7 | 2188.6167 | 18.6167
2044 | 8 | 9 | 8 | 2247.81 | 77.81
2044 | 8 | 9 | 9 | 2316.4222 | 146.4222
2044 | 8 | 9 | 10 | 2383.7056 | 213.7056
2044 | 8 | 9 | 11 | 2444.2094 | 274.2094
2044 | 8 | 9 | 12 | 2514.5858 | 344.5858
2044 | 8 | 9 | 13 | 2545.1173 | 375.1173
2044 | 8 | 9 | 14 | 2560.1763 | 390.1763
2044 | 8 | 9 | 15 | 2588.9685 | 418.9685
2044 | 8 | 9 | 16 | 2605.7904 | 435.7904
2044 | 8 | 9 | 17 | 2592.879 | 422.879
2044 | 8 | 9 | 18 | 2571.8756 | 401.8756
2044 | 8 | 9 | 19 | 2475.3534 | 305.3534
2044 | 8 | 9 | 20 | 2437.6034 | 267.6034
2044 | 8 | 9 | 21 | 2373.0221 | 203.0221
2044 | 8 | 9 | 22 | 2291.5386 | 121.5386
2044 | 8 | 9 | 23 | 2207.8275 | 37.8275
2044 | 8 | 10 | 0 | 2129.5007 | 0
2044 | 8 | 10 | 1 | 2133.9055 | 0
2044 | 8 | 10 | 2 | 2087.4969 | 0
2044 | 8 | 10 | 3 | 2064.401 | 0
2044 | 8 | 10 | 4 | 2052.2415 | 0
2044 | 8 | 10 | 5 | 2074.0443 | 0
2044 | 8 | 10 | 6 | 2131.3919 | 0
2044 | 8 | 10 | 7 | 2208.417 | 38.417
2044 | 8 | 10 | 8 | 2283.5383 | 113.5383
2044 | 8 | 10 | 9 | 2378.7148 | 208.7148
2044 | 8 | 10 | 10 | 2449.3486 | 279.3486
2044 | 8 | 10 | 11 | 2506.2958 | 336.2958
2044 | 8 | 10 | 12 | 2596.535 | 426.535
2044 | 8 | 10 | 13 | 2649.7472 | 479.7472
2044 | 8 | 10 | 14 | 2689.5947 | 519.5947
2044 | 8 | 10 | 15 | 2744.7634 | 574.7634
2044 | 8 | 10 | 16 | 2786.8506 | 616.8506
2044 | 8 | 10 | 17 | 2773.9417 | 603.9417
2044 | 8 | 10 | 18 | 2739.1986 | 569.1986
2044 | 8 | 10 | 19 | 2591.0293 | 421.0293
2044 | 8 | 10 | 20 | 2486.7297 | 316.7297
2044 | 8 | 10 | 21 | 2408.6986 | 238.6986
2044 | 8 | 10 | 22 | 2332.383 | 162.383
2044 | 8 | 10 | 23 | 2251.3101 | 81.3101
2044 | 8 | 11 | 0 | 2167.3263 | 0
2044 | 8 | 11 | 1 | 2116.4407 | 0
2044 | 8 | 11 | 2 | 2065.5551 | 0
2044 | 8 | 11 | 3 | 2041.4584 | 0
2044 | 8 | 11 | 4 | 2025.569 | 0
2044 | 8 | 11 | 5 | 2046.8767 | 0
2044 | 8 | 11 | 6 | 2098.6804 | 0
2044 | 8 | 11 | 7 | 2161.0524 | 0
2044 | 8 | 11 | 8 | 2186.9866 | 16.9866
2044 | 8 | 11 | 9 | 2269.1481 | 99.1481
2044 | 8 | 11 | 10 | 2292.2289 | 122.2289
2044 | 8 | 11 | 11 | 2314.5932 | 144.5932
2044 | 8 | 11 | 12 | 2381.4809 | 211.4809
2044 | 8 | 11 | 13 | 2424.7385 | 254.7385
2044 | 8 | 11 | 14 | 2443.7541 | 273.7541
2044 | 8 | 11 | 15 | 2475.8641 | 305.8641
2044 | 8 | 11 | 16 | 2490.2361 | 320.2361
2044 | 8 | 11 | 17 | 2468.4128 | 298.4128
2044 | 8 | 11 | 18 | 2424.563 | 254.563
2044 | 8 | 11 | 19 | 2296.7329 | 126.7329
2044 | 8 | 11 | 20 | 2228.2664 | 58.2664
2044 | 8 | 11 | 21 | 2158.125 | 0
2044 | 8 | 11 | 22 | 2102.3879 | 0
2044 | 8 | 11 | 23 | 2056.7047 | 0
2044 | 8 | 12 | 0 | 1991.8422 | 0
2044 | 8 | 12 | 1 | 1969.0703 | 0
2044 | 8 | 12 | 2 | 1945.4948 | 0
2044 | 8 | 12 | 3 | 1933.6959 | 0
2044 | 8 | 12 | 4 | 1933.7018 | 0
2044 | 8 | 12 | 5 | 1960.6445 | 0
2044 | 8 | 12 | 6 | 2024.8841 | 0
2044 | 8 | 12 | 7 | 2092.9738 | 0
2044 | 8 | 12 | 8 | 2117.2706 | 0
2044 | 8 | 12 | 9 | 2181.0687 | 11.0687
2044 | 8 | 12 | 10 | 2224.9864 | 54.9864
2044 | 8 | 12 | 11 | 2262.7234 | 92.7234
2044 | 8 | 12 | 12 | 2324.4896 | 154.4896
2044 | 8 | 12 | 13 | 2350.7782 | 180.7782
2044 | 8 | 12 | 14 | 2359.8634 | 189.8634
2044 | 8 | 12 | 15 | 2395.9233 | 225.9233
2044 | 8 | 12 | 16 | 2425.9911 | 255.9911
2044 | 8 | 12 | 17 | 2417.2491 | 247.2491
2044 | 8 | 12 | 18 | 2393.0281 | 223.0281
2044 | 8 | 12 | 19 | 2276.0715 | 106.0715
2044 | 8 | 12 | 20 | 2198.4801 | 28.4801
2044 | 8 | 12 | 21 | 2155.2877 | 0
2044 | 8 | 12 | 22 | 2119.9091 | 0
2044 | 8 | 12 | 23 | 2080.0363 | 0
2044 | 8 | 13 | 0 | 2030.1029 | 0
2044 | 8 | 13 | 1 | 1922.089 | 0
2044 | 8 | 13 | 2 | 1814.0752 | 0
2044 | 8 | 13 | 3 | 1800.729 | 0
2044 | 8 | 13 | 4 | 1789.7629 | 0
2044 | 8 | 13 | 5 | 1792.3319 | 0
2044 | 8 | 13 | 6 | 1810.3868 | 0
2044 | 8 | 13 | 7 | 1824.101 | 0
2044 | 8 | 13 | 8 | 1861.3123 | 0
2044 | 8 | 13 | 9 | 1931.9007 | 0
2044 | 8 | 13 | 10 | 1983.6721 | 0
2044 | 8 | 13 | 11 | 2026.9668 | 0
2044 | 8 | 13 | 12 | 2082.6987 | 0
2044 | 8 | 13 | 13 | 2101.2632 | 0
2044 | 8 | 13 | 14 | 2117.7264 | 0
2044 | 8 | 13 | 15 | 2157.3619 | 0
2044 | 8 | 13 | 16 | 2198.9489 | 28.9489
2044 | 8 | 13 | 17 | 2205.3387 | 35.3387
2044 | 8 | 13 | 18 | 2186.9695 | 16.9695
2044 | 8 | 13 | 19 | 2082.3257 | 0
2044 | 8 | 13 | 20 | 2014.6779 | 0
2044 | 8 | 13 | 21 | 1981.4838 | 0
2044 | 8 | 13 | 22 | 1962.7334 | 0
2044 | 8 | 13 | 23 | 1931.2532 | 0
2044 | 8 | 14 | 0 | 1892.4436 | 0
2044 | 8 | 14 | 1 | 1805.8455 | 0
2044 | 8 | 14 | 2 | 1771.7946 | 0
2044 | 8 | 14 | 3 | 1749.5509 | 0
2044 | 8 | 14 | 4 | 1727.928 | 0
2044 | 8 | 14 | 5 | 1719.8667 | 0
2044 | 8 | 14 | 6 | 1722.5293 | 0
2044 | 8 | 14 | 7 | 1719.2359 | 0
2044 | 8 | 14 | 8 | 1750.7886 | 0
2044 | 8 | 14 | 9 | 1823.0562 | 0
2044 | 8 | 14 | 10 | 1888.6965 | 0
2044 | 8 | 14 | 11 | 1941.6981 | 0
2044 | 8 | 14 | 12 | 2008.2165 | 0
2044 | 8 | 14 | 13 | 2025.8154 | 0
2044 | 8 | 14 | 14 | 2041.3524 | 0
2044 | 8 | 14 | 15 | 2079.3663 | 0
2044 | 8 | 14 | 16 | 2122.7187 | 0
2044 | 8 | 14 | 17 | 2138.384 | 0
2044 | 8 | 14 | 18 | 2130.8466 | 0
2044 | 8 | 14 | 19 | 2055.0454 | 0
2044 | 8 | 14 | 20 | 2029.0157 | 0
2044 | 8 | 14 | 21 | 2008.3317 | 0
2044 | 8 | 14 | 22 | 1990.1204 | 0
2044 | 8 | 14 | 23 | 1953.2254 | 0
2044 | 8 | 15 | 0 | 1905.206 | 0
2044 | 8 | 15 | 1 | 1992.043 | 0
2044 | 8 | 15 | 2 | 1951.83 | 0
2044 | 8 | 15 | 3 | 1932.471 | 0
2044 | 8 | 15 | 4 | 1911.5189 | 0
2044 | 8 | 15 | 5 | 1929.0791 | 0
2044 | 8 | 15 | 6 | 1993.3102 | 0
2044 | 8 | 15 | 7 | 2067.3288 | 0
2044 | 8 | 15 | 8 | 2136.1657 | 0
2044 | 8 | 15 | 9 | 2247.2355 | 77.2355
2044 | 8 | 15 | 10 | 2333.0093 | 163.0093
2044 | 8 | 15 | 11 | 2413.693 | 243.693
2044 | 8 | 15 | 12 | 2490.8482 | 320.8482
2044 | 8 | 15 | 13 | 2527.0292 | 357.0292
2044 | 8 | 15 | 14 | 2556.3994 | 386.3994
2044 | 8 | 15 | 15 | 2609.5073 | 439.5073
2044 | 8 | 15 | 16 | 2667.9262 | 497.9262
2044 | 8 | 15 | 17 | 2670.3482 | 500.3482
2044 | 8 | 15 | 18 | 2633.6924 | 463.6924
2044 | 8 | 15 | 19 | 2503.1225 | 333.1225
2044 | 8 | 15 | 20 | 2432.7187 | 262.7187
2044 | 8 | 15 | 21 | 2367.2517 | 197.2517
2044 | 8 | 15 | 22 | 2309.7713 | 139.7713
2044 | 8 | 15 | 23 | 2235.1263 | 65.1263
2044 | 8 | 16 | 0 | 2140.4413 | 0
2044 | 8 | 16 | 1 | 2037.5325 | 0
2044 | 8 | 16 | 2 | 1998.8514 | 0
2044 | 8 | 16 | 3 | 1984.0008 | 0
2044 | 8 | 16 | 4 | 1973.9339 | 0
2044 | 8 | 16 | 5 | 2002.9346 | 0
2044 | 8 | 16 | 6 | 2073.0502 | 0
2044 | 8 | 16 | 7 | 2162.9323 | 0
2044 | 8 | 16 | 8 | 2225.1573 | 55.1573
2044 | 8 | 16 | 9 | 2296.9019 | 126.9019
2044 | 8 | 16 | 10 | 2348.2754 | 178.2754
2044 | 8 | 16 | 11 | 2392.4213 | 222.4213
2044 | 8 | 16 | 12 | 2461.1417 | 291.1417
2044 | 8 | 16 | 13 | 2484.1292 | 314.1292
2044 | 8 | 16 | 14 | 2490.4262 | 320.4262
2044 | 8 | 16 | 15 | 2520.1785 | 350.1785
2044 | 8 | 16 | 16 | 2535.9794 | 365.9794
2044 | 8 | 16 | 17 | 2524.6312 | 354.6312
2044 | 8 | 16 | 18 | 2498.6587 | 328.6587
2044 | 8 | 16 | 19 | 2396.4276 | 226.4276
2044 | 8 | 16 | 20 | 2366.0427 | 196.0427
2044 | 8 | 16 | 21 | 2290.9738 | 120.9738
2044 | 8 | 16 | 22 | 2214.9094 | 44.9094
2044 | 8 | 16 | 23 | 2143.3861 | 0
2044 | 8 | 17 | 0 | 2072.6442 | 0
2044 | 8 | 17 | 1 | 2106.212 | 0
2044 | 8 | 17 | 2 | 2068.9437 | 0
2044 | 8 | 17 | 3 | 2046.4462 | 0
2044 | 8 | 17 | 4 | 2036.5106 | 0
2044 | 8 | 17 | 5 | 2068.5224 | 0
2044 | 8 | 17 | 6 | 2138.1851 | 0
2044 | 8 | 17 | 7 | 2220.2399 | 50.2399
2044 | 8 | 17 | 8 | 2301.1717 | 131.1717
2044 | 8 | 17 | 9 | 2398.7499 | 228.7499
2044 | 8 | 17 | 10 | 2465.2659 | 295.2659
2044 | 8 | 17 | 11 | 2533.0739 | 363.0739
2044 | 8 | 17 | 12 | 2640.0019 | 470.0019
2044 | 8 | 17 | 13 | 2701.1149 | 531.1149
2044 | 8 | 17 | 14 | 2755.3544 | 585.3544
2044 | 8 | 17 | 15 | 2820.5482 | 650.5482
2044 | 8 | 17 | 16 | 2880.7557 | 710.7557
2044 | 8 | 17 | 17 | 2875.2749 | 705.2749
2044 | 8 | 17 | 18 | 2840.0563 | 670.0563
2044 | 8 | 17 | 19 | 2685.3647 | 515.3647
2044 | 8 | 17 | 20 | 2603.2381 | 433.2381
2044 | 8 | 17 | 21 | 2513.6814 | 343.6814
2044 | 8 | 17 | 22 | 2436.8262 | 266.8262
2044 | 8 | 17 | 23 | 2342.0127 | 172.0127
2044 | 8 | 18 | 0 | 2245.3722 | 75.3722
2044 | 8 | 18 | 1 | 2194.1312 | 24.1312
2044 | 8 | 18 | 2 | 2141.4397 | 0
2044 | 8 | 18 | 3 | 2108.7591 | 0
2044 | 8 | 18 | 4 | 2089.7119 | 0
2044 | 8 | 18 | 5 | 2121.3278 | 0
2044 | 8 | 18 | 6 | 2204.579 | 34.579
2044 | 8 | 18 | 7 | 2296.8553 | 126.8553
2044 | 8 | 18 | 8 | 2362.7037 | 192.7037
2044 | 8 | 18 | 9 | 2478.156 | 308.156
2044 | 8 | 18 | 10 | 2539.5116 | 369.5116
2044 | 8 | 18 | 11 | 2593.6172 | 423.6172
2044 | 8 | 18 | 12 | 2693.3634 | 523.3634
2044 | 8 | 18 | 13 | 2755.23 | 585.23
2044 | 8 | 18 | 14 | 2788.3924 | 618.3924
2044 | 8 | 18 | 15 | 2823.351 | 653.351
2044 | 8 | 18 | 16 | 2856.1916 | 686.1916
2044 | 8 | 18 | 17 | 2852.4485 | 682.4485
2044 | 8 | 18 | 18 | 2792.7978 | 622.7978
2044 | 8 | 18 | 19 | 2652.5211 | 482.5211
2044 | 8 | 18 | 20 | 2595.3954 | 425.3954
2044 | 8 | 18 | 21 | 2495.659 | 325.659
2044 | 8 | 18 | 22 | 2416.6407 | 246.6407
2044 | 8 | 18 | 23 | 2330.31 | 160.31
2044 | 8 | 19 | 0 | 2227.9338 | 57.9338
2044 | 8 | 19 | 1 | 2200.1725 | 30.1725
2044 | 8 | 19 | 2 | 2152.9859 | 0
2044 | 8 | 19 | 3 | 2130.1982 | 0
2044 | 8 | 19 | 4 | 2118.1807 | 0
2044 | 8 | 19 | 5 | 2150.3052 | 0
2044 | 8 | 19 | 6 | 2225.1125 | 55.1125
2044 | 8 | 19 | 7 | 2286.5752 | 116.5752
2044 | 8 | 19 | 8 | 2315.5129 | 145.5129
2044 | 8 | 19 | 9 | 2403.9115 | 233.9115
2044 | 8 | 19 | 10 | 2445.385 | 275.385
2044 | 8 | 19 | 11 | 2494.8396 | 324.8396
2044 | 8 | 19 | 12 | 2562.8424 | 392.8424
2044 | 8 | 19 | 13 | 2583.4623 | 413.4623
2044 | 8 | 19 | 14 | 2583.4332 | 413.4332
2044 | 8 | 19 | 15 | 2607.1653 | 437.1653
2044 | 8 | 19 | 16 | 2626.7375 | 456.7375
2044 | 8 | 19 | 17 | 2606.5823 | 436.5823
2044 | 8 | 19 | 18 | 2557.6985 | 387.6985
2044 | 8 | 19 | 19 | 2448.4436 | 278.4436
2044 | 8 | 19 | 20 | 2424.5463 | 254.5463
2044 | 8 | 19 | 21 | 2349.999 | 179.999
2044 | 8 | 19 | 22 | 2309.3363 | 139.3363
2044 | 8 | 19 | 23 | 2259.6863 | 89.6863
2044 | 8 | 20 | 0 | 2185.9612 | 15.9612
2044 | 8 | 20 | 1 | 2067.2674 | 0
2044 | 8 | 20 | 2 | 1948.5737 | 0
2044 | 8 | 20 | 3 | 1927.1638 | 0
2044 | 8 | 20 | 4 | 1912.365 | 0
2044 | 8 | 20 | 5 | 1911.2244 | 0
2044 | 8 | 20 | 6 | 1940.4003 | 0
2044 | 8 | 20 | 7 | 1957.7733 | 0
2044 | 8 | 20 | 8 | 1994.3229 | 0
2044 | 8 | 20 | 9 | 2096.7081 | 0
2044 | 8 | 20 | 10 | 2167.7672 | 0
2044 | 8 | 20 | 11 | 2241.6042 | 71.6042
2044 | 8 | 20 | 12 | 2312.1787 | 142.1787
2044 | 8 | 20 | 13 | 2331.8956 | 161.8956
2044 | 8 | 20 | 14 | 2340.46 | 170.46
2044 | 8 | 20 | 15 | 2370.1701 | 200.1701
2044 | 8 | 20 | 16 | 2399.0151 | 229.0151
2044 | 8 | 20 | 17 | 2393.6481 | 223.6481
2044 | 8 | 20 | 18 | 2353.7936 | 183.7936
2044 | 8 | 20 | 19 | 2250.3256 | 80.3256
2044 | 8 | 20 | 20 | 2207.5079 | 37.5079
2044 | 8 | 20 | 21 | 2152.3128 | 0
2044 | 8 | 20 | 22 | 2119.8025 | 0
2044 | 8 | 20 | 23 | 2076.0321 | 0
2044 | 8 | 21 | 0 | 2007.2391 | 0
2044 | 8 | 21 | 1 | 1954.0643 | 0
2044 | 8 | 21 | 2 | 1905.4571 | 0
2044 | 8 | 21 | 3 | 1871.6361 | 0
2044 | 8 | 21 | 4 | 1840.5489 | 0
2044 | 8 | 21 | 5 | 1833.4412 | 0
2044 | 8 | 21 | 6 | 1839.5685 | 0
2044 | 8 | 21 | 7 | 1834.8881 | 0
2044 | 8 | 21 | 8 | 1868.3314 | 0
2044 | 8 | 21 | 9 | 1979.379 | 0
2044 | 8 | 21 | 10 | 2070.8307 | 0
2044 | 8 | 21 | 11 | 2144.29 | 0
2044 | 8 | 21 | 12 | 2227.1404 | 57.1404
2044 | 8 | 21 | 13 | 2256.926 | 86.926
2044 | 8 | 21 | 14 | 2281.4086 | 111.4086
2044 | 8 | 21 | 15 | 2326.1212 | 156.1212
2044 | 8 | 21 | 16 | 2372.2953 | 202.2953
2044 | 8 | 21 | 17 | 2380.7573 | 210.7573
2044 | 8 | 21 | 18 | 2345.1149 | 175.1149
2044 | 8 | 21 | 19 | 2250.9645 | 80.9645
2044 | 8 | 21 | 20 | 2225.2612 | 55.2612
2044 | 8 | 21 | 21 | 2174.1404 | 4.1404
2044 | 8 | 21 | 22 | 2122.93 | 0
2044 | 8 | 21 | 23 | 2069.5684 | 0
2044 | 8 | 22 | 0 | 1987.3253 | 0
2044 | 8 | 22 | 1 | 2031.5692 | 0
2044 | 8 | 22 | 2 | 1994.2638 | 0
2044 | 8 | 22 | 3 | 1977.9922 | 0
2044 | 8 | 22 | 4 | 1957.632 | 0
2044 | 8 | 22 | 5 | 1981.0167 | 0
2044 | 8 | 22 | 6 | 2051.9229 | 0
2044 | 8 | 22 | 7 | 2114.9329 | 0
2044 | 8 | 22 | 8 | 2158.1638 | 0
2044 | 8 | 22 | 9 | 2244.7166 | 74.7166
2044 | 8 | 22 | 10 | 2320.239 | 150.239
2044 | 8 | 22 | 11 | 2386.3069 | 216.3069
2044 | 8 | 22 | 12 | 2451.6957 | 281.6957
2044 | 8 | 22 | 13 | 2473.6377 | 303.6377
2044 | 8 | 22 | 14 | 2484.6373 | 314.6373
2044 | 8 | 22 | 15 | 2515.6303 | 345.6303
2044 | 8 | 22 | 16 | 2544.8779 | 374.8779
2044 | 8 | 22 | 17 | 2533.8094 | 363.8094
2044 | 8 | 22 | 18 | 2473.3965 | 303.3965
2044 | 8 | 22 | 19 | 2353.9779 | 183.9779
2044 | 8 | 22 | 20 | 2310.5676 | 140.5676
2044 | 8 | 22 | 21 | 2238.4285 | 68.4285
2044 | 8 | 22 | 22 | 2187.4186 | 17.4186
2044 | 8 | 22 | 23 | 2130.1671 | 0
2044 | 8 | 23 | 0 | 2053.0959 | 0
2044 | 8 | 23 | 1 | 2008.2648 | 0
2044 | 8 | 23 | 2 | 1970.6477 | 0
2044 | 8 | 23 | 3 | 1956.8375 | 0
2044 | 8 | 23 | 4 | 1949.3101 | 0
2044 | 8 | 23 | 5 | 1984.8708 | 0
2044 | 8 | 23 | 6 | 2057.1804 | 0
2044 | 8 | 23 | 7 | 2134.893 | 0
2044 | 8 | 23 | 8 | 2197.6788 | 27.6788
2044 | 8 | 23 | 9 | 2271.7274 | 101.7274
2044 | 8 | 23 | 10 | 2326.7963 | 156.7963
2044 | 8 | 23 | 11 | 2384.2806 | 214.2806
2044 | 8 | 23 | 12 | 2456.7969 | 286.7969
2044 | 8 | 23 | 13 | 2485.7686 | 315.7686
2044 | 8 | 23 | 14 | 2507.1405 | 337.1405
2044 | 8 | 23 | 15 | 2546.9798 | 376.9798
2044 | 8 | 23 | 16 | 2572.7608 | 402.7608
2044 | 8 | 23 | 17 | 2558.2749 | 388.2749
2044 | 8 | 23 | 18 | 2512.1618 | 342.1618
2044 | 8 | 23 | 19 | 2395.6457 | 225.6457
2044 | 8 | 23 | 20 | 2357.3502 | 187.3502
2044 | 8 | 23 | 21 | 2260.8616 | 90.8616
2044 | 8 | 23 | 22 | 2179.3869 | 9.3869
2044 | 8 | 23 | 23 | 2102.9755 | 0
2044 | 8 | 24 | 0 | 2029.5831 | 0
2044 | 8 | 24 | 1 | 1971.0955 | 0
2044 | 8 | 24 | 2 | 1938.3895 | 0
2044 | 8 | 24 | 3 | 1922.803 | 0
2044 | 8 | 24 | 4 | 1921.1087 | 0
2044 | 8 | 24 | 5 | 1952.6134 | 0
2044 | 8 | 24 | 6 | 2023.4986 | 0
2044 | 8 | 24 | 7 | 2086.6982 | 0
2044 | 8 | 24 | 8 | 2134.2853 | 0
2044 | 8 | 24 | 9 | 2180.9733 | 10.9733
2044 | 8 | 24 | 10 | 2218.832 | 48.832
2044 | 8 | 24 | 11 | 2253.5096 | 83.5096
2044 | 8 | 24 | 12 | 2333.2407 | 163.2407
2044 | 8 | 24 | 13 | 2368.7057 | 198.7057
2044 | 8 | 24 | 14 | 2394.7784 | 224.7784
2044 | 8 | 24 | 15 | 2435.7395 | 265.7395
2044 | 8 | 24 | 16 | 2474.7534 | 304.7534
2044 | 8 | 24 | 17 | 2462.0231 | 292.0231
2044 | 8 | 24 | 18 | 2414.4113 | 244.4113
2044 | 8 | 24 | 19 | 2288.8412 | 118.8412
2044 | 8 | 24 | 20 | 2269.8127 | 99.8127
2044 | 8 | 24 | 21 | 2205.6754 | 35.6754
2044 | 8 | 24 | 22 | 2144.388 | 0
2044 | 8 | 24 | 23 | 2072.8993 | 0
2044 | 8 | 25 | 0 | 2002.2595 | 0
2044 | 8 | 25 | 1 | 1937.3955 | 0
2044 | 8 | 25 | 2 | 1872.5315 | 0
2044 | 8 | 25 | 3 | 1859.539 | 0
2044 | 8 | 25 | 4 | 1858.6057 | 0
2044 | 8 | 25 | 5 | 1890.9662 | 0
2044 | 8 | 25 | 6 | 1969.5476 | 0
2044 | 8 | 25 | 7 | 2047.9108 | 0
2044 | 8 | 25 | 8 | 2092.7869 | 0
2044 | 8 | 25 | 9 | 2168.2034 | 0
2044 | 8 | 25 | 10 | 2210.6103 | 40.6103
2044 | 8 | 25 | 11 | 2254.2497 | 84.2497
2044 | 8 | 25 | 12 | 2309.6372 | 139.6372
2044 | 8 | 25 | 13 | 2362.7839 | 192.7839
2044 | 8 | 25 | 14 | 2398.4259 | 228.4259
2044 | 8 | 25 | 15 | 2445.7893 | 275.7893
2044 | 8 | 25 | 16 | 2490.5049 | 320.5049
2044 | 8 | 25 | 17 | 2479.9554 | 309.9554
2044 | 8 | 25 | 18 | 2421.3653 | 251.3653
2044 | 8 | 25 | 19 | 2291.837 | 121.837
2044 | 8 | 25 | 20 | 2254.1763 | 84.1763
2044 | 8 | 25 | 21 | 2183.5466 | 13.5466
2044 | 8 | 25 | 22 | 2127.1062 | 0
2044 | 8 | 25 | 23 | 2056.8388 | 0
2044 | 8 | 26 | 0 | 1994.2932 | 0
2044 | 8 | 26 | 1 | 1989.5188 | 0
2044 | 8 | 26 | 2 | 1958.7031 | 0
2044 | 8 | 26 | 3 | 1946.8259 | 0
2044 | 8 | 26 | 4 | 1945.0128 | 0
2044 | 8 | 26 | 5 | 1978.4216 | 0
2044 | 8 | 26 | 6 | 2054.8724 | 0
2044 | 8 | 26 | 7 | 2128.7975 | 0
2044 | 8 | 26 | 8 | 2166.397 | 0
2044 | 8 | 26 | 9 | 2237.4295 | 67.4295
2044 | 8 | 26 | 10 | 2293.024 | 123.024
2044 | 8 | 26 | 11 | 2346.5726 | 176.5726
2044 | 8 | 26 | 12 | 2417.9349 | 247.9349
2044 | 8 | 26 | 13 | 2451.7795 | 281.7795
2044 | 8 | 26 | 14 | 2474.5848 | 304.5848
2044 | 8 | 26 | 15 | 2501.5289 | 331.5289
2044 | 8 | 26 | 16 | 2541.5411 | 371.5411
2044 | 8 | 26 | 17 | 2518.8279 | 348.8279
2044 | 8 | 26 | 18 | 2468.8415 | 298.8415
2044 | 8 | 26 | 19 | 2362.7087 | 192.7087
2044 | 8 | 26 | 20 | 2333.8246 | 163.8246
2044 | 8 | 26 | 21 | 2272.4205 | 102.4205
2044 | 8 | 26 | 22 | 2224.7503 | 54.7503
2044 | 8 | 26 | 23 | 2163.8718 | 0
2044 | 8 | 27 | 0 | 2097.2406 | 0
2044 | 8 | 27 | 1 | 1991.8186 | 0
2044 | 8 | 27 | 2 | 1886.3966 | 0
2044 | 8 | 27 | 3 | 1861.2529 | 0
2044 | 8 | 27 | 4 | 1845.8922 | 0
2044 | 8 | 27 | 5 | 1849.8107 | 0
2044 | 8 | 27 | 6 | 1868.2999 | 0
2044 | 8 | 27 | 7 | 1887.967 | 0
2044 | 8 | 27 | 8 | 1912.9586 | 0
2044 | 8 | 27 | 9 | 2003.5261 | 0
2044 | 8 | 27 | 10 | 2073.4729 | 0
2044 | 8 | 27 | 11 | 2147.2112 | 0
2044 | 8 | 27 | 12 | 2223.5541 | 53.5541
2044 | 8 | 27 | 13 | 2242.1272 | 72.1272
2044 | 8 | 27 | 14 | 2256.978 | 86.978
2044 | 8 | 27 | 15 | 2283.8222 | 113.8222
2044 | 8 | 27 | 16 | 2305.3829 | 135.3829
2044 | 8 | 27 | 17 | 2296.0261 | 126.0261
2044 | 8 | 27 | 18 | 2259.4502 | 89.4502
2044 | 8 | 27 | 19 | 2183.0573 | 13.0573
2044 | 8 | 27 | 20 | 2170.1733 | 0.17327
2044 | 8 | 27 | 21 | 2120.8612 | 0
2044 | 8 | 27 | 22 | 2085.784 | 0
2044 | 8 | 27 | 23 | 2036.0705 | 0
2044 | 8 | 28 | 0 | 2039.4238 | 0
2044 | 8 | 28 | 1 | 1991.1964 | 0
2044 | 8 | 28 | 2 | 1965.0023 | 0
2044 | 8 | 28 | 3 | 1949.9691 | 0
2044 | 8 | 28 | 4 | 1929.4614 | 0
2044 | 8 | 28 | 5 | 1910.6563 | 0
2044 | 8 | 28 | 6 | 1924.4434 | 0
2044 | 8 | 28 | 7 | 1937.0556 | 0
2044 | 8 | 28 | 8 | 1968.0766 | 0
2044 | 8 | 28 | 9 | 2066.263 | 0
2044 | 8 | 28 | 10 | 2156.0871 | 0
2044 | 8 | 28 | 11 | 2227.1027 | 57.1027
2044 | 8 | 28 | 12 | 2306.84 | 136.84
2044 | 8 | 28 | 13 | 2331.7854 | 161.7854
2044 | 8 | 28 | 14 | 2352.2374 | 182.2374
2044 | 8 | 28 | 15 | 2388.3082 | 218.3082
2044 | 8 | 28 | 16 | 2433.7125 | 263.7125
2044 | 8 | 28 | 17 | 2454.6899 | 284.6899
2044 | 8 | 28 | 18 | 2418.408 | 248.408
2044 | 8 | 28 | 19 | 2314.9074 | 144.9074
2044 | 8 | 28 | 20 | 2273.5066 | 103.5066
2044 | 8 | 28 | 21 | 2194.1518 | 24.1518
2044 | 8 | 28 | 22 | 2146.1214 | 0
2044 | 8 | 28 | 23 | 2075.58 | 0
2044 | 8 | 29 | 0 | 1994.9914 | 0
2044 | 8 | 29 | 1 | 1911.2823 | 0
2044 | 8 | 29 | 2 | 1877.0003 | 0
2044 | 8 | 29 | 3 | 1853.2504 | 0
2044 | 8 | 29 | 4 | 1839.8778 | 0
2044 | 8 | 29 | 5 | 1862.3299 | 0
2044 | 8 | 29 | 6 | 1951.4731 | 0
2044 | 8 | 29 | 7 | 2029.9204 | 0
2044 | 8 | 29 | 8 | 2047.6995 | 0
2044 | 8 | 29 | 9 | 2105.561 | 0
2044 | 8 | 29 | 10 | 2165.9305 | 0
2044 | 8 | 29 | 11 | 2227.5051 | 57.5051
2044 | 8 | 29 | 12 | 2284.5381 | 114.5381
2044 | 8 | 29 | 13 | 2305.7312 | 135.7312
2044 | 8 | 29 | 14 | 2318.1779 | 148.1779
2044 | 8 | 29 | 15 | 2352.1741 | 182.1741
2044 | 8 | 29 | 16 | 2400.7381 | 230.7381
2044 | 8 | 29 | 17 | 2399.564 | 229.564
2044 | 8 | 29 | 18 | 2356.5363 | 186.5363
2044 | 8 | 29 | 19 | 2282.3901 | 112.3901
2044 | 8 | 29 | 20 | 2249.1234 | 79.1234
2044 | 8 | 29 | 21 | 2153.3379 | 0
2044 | 8 | 29 | 22 | 2098.36 | 0
2044 | 8 | 29 | 23 | 2028.7594 | 0
2044 | 8 | 30 | 0 | 1954.4281 | 0
2044 | 8 | 30 | 1 | 1981.5224 | 0
2044 | 8 | 30 | 2 | 1968.303 | 0
2044 | 8 | 30 | 3 | 1955.0488 | 0
2044 | 8 | 30 | 4 | 1955.1479 | 0
2044 | 8 | 30 | 5 | 1991.4372 | 0
2044 | 8 | 30 | 6 | 2078.4457 | 0
2044 | 8 | 30 | 7 | 2183.4858 | 13.4858
2044 | 8 | 30 | 8 | 2253.2413 | 83.2413
2044 | 8 | 30 | 9 | 2329.9434 | 159.9434
2044 | 8 | 30 | 10 | 2393.2945 | 223.2945
2044 | 8 | 30 | 11 | 2448.4898 | 278.4898
2044 | 8 | 30 | 12 | 2519.5103 | 349.5103
2044 | 8 | 30 | 13 | 2559.8817 | 389.8817
2044 | 8 | 30 | 14 | 2583.8886 | 413.8886
2044 | 8 | 30 | 15 | 2628.6192 | 458.6192
2044 | 8 | 30 | 16 | 2658.9321 | 488.9321
2044 | 8 | 30 | 17 | 2662.6161 | 492.6161
2044 | 8 | 30 | 18 | 2635.9016 | 465.9016
2044 | 8 | 30 | 19 | 2536.3759 | 366.3759
2044 | 8 | 30 | 20 | 2491.9253 | 321.9253
2044 | 8 | 30 | 21 | 2374.6666 | 204.6666
2044 | 8 | 30 | 22 | 2270.8692 | 100.8692
2044 | 8 | 30 | 23 | 2178.7784 | 8.7784
2044 | 8 | 31 | 0 | 2105.0535 | 0
2044 | 8 | 31 | 1 | 2078.9593 | 0
2044 | 8 | 31 | 2 | 2052.8651 | 0
2044 | 8 | 31 | 3 | 2037.2358 | 0
2044 | 8 | 31 | 4 | 2037.2136 | 0
2044 | 8 | 31 | 5 | 2074.3968 | 0
2044 | 8 | 31 | 6 | 2159.3818 | 0
2044 | 8 | 31 | 7 | 2240.3544 | 70.3544
2044 | 8 | 31 | 8 | 2283.2802 | 113.2802
2044 | 8 | 31 | 9 | 2344.4974 | 174.4974
2044 | 8 | 31 | 10 | 2383.1181 | 213.1181
2044 | 8 | 31 | 11 | 2421.5669 | 251.5669
2044 | 8 | 31 | 12 | 2512.6141 | 342.6141
2044 | 8 | 31 | 13 | 2551.0503 | 381.0503
2044 | 8 | 31 | 14 | 2569.4123 | 399.4123
2044 | 8 | 31 | 15 | 2612.8447 | 442.8447
2044 | 8 | 31 | 16 | 2648.6139 | 478.6139
2044 | 8 | 31 | 17 | 2637.6118 | 467.6118
2044 | 8 | 31 | 18 | 2599.7006 | 429.7006
2044 | 8 | 31 | 19 | 2500.76 | 330.76
2044 | 8 | 31 | 20 | 2473.7364 | 303.7364
2044 | 8 | 31 | 21 | 2349.0651 | 179.0651
2044 | 8 | 31 | 22 | 2276.1071 | 106.1071
2044 | 8 | 31 | 23 | 2193.9817 | 23.9817
2044 | 9 | 1 | 0 | 2121.6081 | 0
2044 | 9 | 1 | 1 | 2015.8441 | 0
2044 | 9 | 1 | 2 | 1971.5689 | 0
2044 | 9 | 1 | 3 | 1939.7799 | 0
2044 | 9 | 1 | 4 | 1926.3387 | 0
2044 | 9 | 1 | 5 | 1961.6159 | 0
2044 | 9 | 1 | 6 | 2052.8731 | 0
2044 | 9 | 1 | 7 | 2147.4752 | 0
2044 | 9 | 1 | 8 | 2171.2181 | 1.2181
2044 | 9 | 1 | 9 | 2236.8738 | 66.8738
2044 | 9 | 1 | 10 | 2250.8166 | 80.8166
2044 | 9 | 1 | 11 | 2291.6438 | 121.6438
2044 | 9 | 1 | 12 | 2361.7085 | 191.7085
2044 | 9 | 1 | 13 | 2399.9146 | 229.9146
2044 | 9 | 1 | 14 | 2418.28 | 248.28
2044 | 9 | 1 | 15 | 2447.0747 | 277.0747
2044 | 9 | 1 | 16 | 2478.0048 | 308.0048
2044 | 9 | 1 | 17 | 2463.1715 | 293.1715
2044 | 9 | 1 | 18 | 2395.2015 | 225.2015
2044 | 9 | 1 | 19 | 2285.1904 | 115.1904
2044 | 9 | 1 | 20 | 2245.6217 | 75.6217
2044 | 9 | 1 | 21 | 2131.7602 | 0
2044 | 9 | 1 | 22 | 2068.1159 | 0
2044 | 9 | 1 | 23 | 1995.4317 | 0
2044 | 9 | 2 | 0 | 1916.8897 | 0
2044 | 9 | 2 | 1 | 1990.4741 | 0
2044 | 9 | 2 | 2 | 1960.4001 | 0
2044 | 9 | 2 | 3 | 1940.0958 | 0
2044 | 9 | 2 | 4 | 1936.1721 | 0
2044 | 9 | 2 | 5 | 1974.3369 | 0
2044 | 9 | 2 | 6 | 2060.9828 | 0
2044 | 9 | 2 | 7 | 2131.2991 | 0
2044 | 9 | 2 | 8 | 2145.255 | 0
2044 | 9 | 2 | 9 | 2186.4951 | 16.4951
2044 | 9 | 2 | 10 | 2219.1729 | 49.1729
2044 | 9 | 2 | 11 | 2251.6412 | 81.6412
2044 | 9 | 2 | 12 | 2299.5176 | 129.5176
2044 | 9 | 2 | 13 | 2327.4107 | 157.4107
2044 | 9 | 2 | 14 | 2332.7884 | 162.7884
2044 | 9 | 2 | 15 | 2348.3538 | 178.3538
2044 | 9 | 2 | 16 | 2359.8526 | 189.8526
2044 | 9 | 2 | 17 | 2335.2168 | 165.2168
2044 | 9 | 2 | 18 | 2293.6779 | 123.6779
2044 | 9 | 2 | 19 | 2234.4404 | 64.4404
2044 | 9 | 2 | 20 | 2230.6244 | 60.6244
2044 | 9 | 2 | 21 | 2155.5065 | 0
2044 | 9 | 2 | 22 | 2111.5964 | 0
2044 | 9 | 2 | 23 | 2058.2358 | 0
2044 | 9 | 3 | 0 | 2002.9502 | 0
2044 | 9 | 3 | 1 | 1930.2261 | 0
2044 | 9 | 3 | 2 | 1857.502 | 0
2044 | 9 | 3 | 3 | 1835.6323 | 0
2044 | 9 | 3 | 4 | 1826.8831 | 0
2044 | 9 | 3 | 5 | 1841.8862 | 0
2044 | 9 | 3 | 6 | 1882.6804 | 0
2044 | 9 | 3 | 7 | 1905.0049 | 0
2044 | 9 | 3 | 8 | 1905.551 | 0
2044 | 9 | 3 | 9 | 1943.4894 | 0
2044 | 9 | 3 | 10 | 2004.7129 | 0
2044 | 9 | 3 | 11 | 2047.7804 | 0
2044 | 9 | 3 | 12 | 2102.9626 | 0
2044 | 9 | 3 | 13 | 2123.0791 | 0
2044 | 9 | 3 | 14 | 2126.1978 | 0
2044 | 9 | 3 | 15 | 2149.696 | 0
2044 | 9 | 3 | 16 | 2169.8986 | 0
2044 | 9 | 3 | 17 | 2161.794 | 0
2044 | 9 | 3 | 18 | 2139.6583 | 0
2044 | 9 | 3 | 19 | 2093.4563 | 0
2044 | 9 | 3 | 20 | 2086.7705 | 0
2044 | 9 | 3 | 21 | 2020.9099 | 0
2044 | 9 | 3 | 22 | 1995.1716 | 0
2044 | 9 | 3 | 23 | 1956.5363 | 0
2044 | 9 | 4 | 0 | 1915.2962 | 0
2044 | 9 | 4 | 1 | 1824.4647 | 0
2044 | 9 | 4 | 2 | 1776.829 | 0
2044 | 9 | 4 | 3 | 1742.1514 | 0
2044 | 9 | 4 | 4 | 1716.5437 | 0
2044 | 9 | 4 | 5 | 1713.9552 | 0
2044 | 9 | 4 | 6 | 1733.8643 | 0
2044 | 9 | 4 | 7 | 1727.0134 | 0
2044 | 9 | 4 | 8 | 1734.2871 | 0
2044 | 9 | 4 | 9 | 1806.9085 | 0
2044 | 9 | 4 | 10 | 1866.6275 | 0
2044 | 9 | 4 | 11 | 1922.0396 | 0
2044 | 9 | 4 | 12 | 1984.4623 | 0
2044 | 9 | 4 | 13 | 1999.0263 | 0
2044 | 9 | 4 | 14 | 2008.7627 | 0
2044 | 9 | 4 | 15 | 2039.3774 | 0
2044 | 9 | 4 | 16 | 2077.1272 | 0
2044 | 9 | 4 | 17 | 2091.5513 | 0
2044 | 9 | 4 | 18 | 2064.7568 | 0
2044 | 9 | 4 | 19 | 2014.8006 | 0
2044 | 9 | 4 | 20 | 2002.5044 | 0
2044 | 9 | 4 | 21 | 1928.663 | 0
2044 | 9 | 4 | 22 | 1883.7182 | 0
2044 | 9 | 4 | 23 | 1835.2142 | 0
2044 | 9 | 5 | 0 | 1769.3002 | 0
2044 | 9 | 5 | 1 | 1823.4731 | 0
2044 | 9 | 5 | 2 | 1877.646 | 0
2044 | 9 | 5 | 3 | 1846.2909 | 0
2044 | 9 | 5 | 4 | 1820.2055 | 0
2044 | 9 | 5 | 5 | 1824.8094 | 0
2044 | 9 | 5 | 6 | 1847.1189 | 0
2044 | 9 | 5 | 7 | 1824.3601 | 0
2044 | 9 | 5 | 8 | 1827.1925 | 0
2044 | 9 | 5 | 9 | 1894.8407 | 0
2044 | 9 | 5 | 10 | 1939.6968 | 0
2044 | 9 | 5 | 11 | 1985.1139 | 0
2044 | 9 | 5 | 12 | 2063.9123 | 0
2044 | 9 | 5 | 13 | 2073.1101 | 0
2044 | 9 | 5 | 14 | 2086.6211 | 0
2044 | 9 | 5 | 15 | 2118.6453 | 0
2044 | 9 | 5 | 16 | 2167.6819 | 0
2044 | 9 | 5 | 17 | 2175.1151 | 5.1151
2044 | 9 | 5 | 18 | 2171.3339 | 1.3339
2044 | 9 | 5 | 19 | 2115.8849 | 0
2044 | 9 | 5 | 20 | 2130.1279 | 0
2044 | 9 | 5 | 21 | 2039.8675 | 0
2044 | 9 | 5 | 22 | 1975.995 | 0
2044 | 9 | 5 | 23 | 1924.4078 | 0
2044 | 9 | 6 | 0 | 1923.5534 | 0
2044 | 9 | 6 | 1 | 1858.0633 | 0
2044 | 9 | 6 | 2 | 1838.2318 | 0
2044 | 9 | 6 | 3 | 1828.8563 | 0
2044 | 9 | 6 | 4 | 1834.152 | 0
2044 | 9 | 6 | 5 | 1875.3796 | 0
2044 | 9 | 6 | 6 | 1968.7088 | 0
2044 | 9 | 6 | 7 | 2057.7062 | 0
2044 | 9 | 6 | 8 | 2085.5967 | 0
2044 | 9 | 6 | 9 | 2120.0426 | 0
2044 | 9 | 6 | 10 | 2137.838 | 0
2044 | 9 | 6 | 11 | 2178.6956 | 8.6956
2044 | 9 | 6 | 12 | 2237.5938 | 67.5938
2044 | 9 | 6 | 13 | 2257.3278 | 87.3278
2044 | 9 | 6 | 14 | 2259.7646 | 89.7646
2044 | 9 | 6 | 15 | 2290.2136 | 120.2136
2044 | 9 | 6 | 16 | 2306.8377 | 136.8377
2044 | 9 | 6 | 17 | 2316.2916 | 146.2916
2044 | 9 | 6 | 18 | 2311.2558 | 141.2558
2044 | 9 | 6 | 19 | 2246.9148 | 76.9148
2044 | 9 | 6 | 20 | 2225.3884 | 55.3884
2044 | 9 | 6 | 21 | 2113.6118 | 0
2044 | 9 | 6 | 22 | 2052.5401 | 0
2044 | 9 | 6 | 23 | 1981.6899 | 0
2044 | 9 | 7 | 0 | 1925.8376 | 0
2044 | 9 | 7 | 1 | 1858.4849 | 0
2044 | 9 | 7 | 2 | 1837.0122 | 0
2044 | 9 | 7 | 3 | 1826.067 | 0
2044 | 9 | 7 | 4 | 1831.9836 | 0
2044 | 9 | 7 | 5 | 1882.9291 | 0
2044 | 9 | 7 | 6 | 1986.4305 | 0
2044 | 9 | 7 | 7 | 2068.3758 | 0
2044 | 9 | 7 | 8 | 2092.9277 | 0
2044 | 9 | 7 | 9 | 2125.3566 | 0
2044 | 9 | 7 | 10 | 2129.615 | 0
2044 | 9 | 7 | 11 | 2149.4987 | 0
2044 | 9 | 7 | 12 | 2218.6392 | 48.6392
2044 | 9 | 7 | 13 | 2238.2759 | 68.2759
2044 | 9 | 7 | 14 | 2248.5626 | 78.5626
2044 | 9 | 7 | 15 | 2280.1251 | 110.1251
2044 | 9 | 7 | 16 | 2319.5531 | 149.5531
2044 | 9 | 7 | 17 | 2318.6706 | 148.6706
2044 | 9 | 7 | 18 | 2298.7947 | 128.7947
2044 | 9 | 7 | 19 | 2233.0267 | 63.0267
2044 | 9 | 7 | 20 | 2215.4591 | 45.4591
2044 | 9 | 7 | 21 | 2110.1931 | 0
2044 | 9 | 7 | 22 | 2045.3072 | 0
2044 | 9 | 7 | 23 | 1964.3468 | 0
2044 | 9 | 8 | 0 | 1899.0768 | 0
2044 | 9 | 8 | 1 | 1869.0051 | 0
2044 | 9 | 8 | 2 | 1838.9334 | 0
2044 | 9 | 8 | 3 | 1824.2969 | 0
2044 | 9 | 8 | 4 | 1827.0486 | 0
2044 | 9 | 8 | 5 | 1871.8821 | 0
2044 | 9 | 8 | 6 | 1970.5562 | 0
2044 | 9 | 8 | 7 | 2060.7295 | 0
2044 | 9 | 8 | 8 | 2078.0885 | 0
2044 | 9 | 8 | 9 | 2123.7007 | 0
2044 | 9 | 8 | 10 | 2134.6798 | 0
2044 | 9 | 8 | 11 | 2166.2264 | 0
2044 | 9 | 8 | 12 | 2233.3549 | 63.3549
2044 | 9 | 8 | 13 | 2262.1119 | 92.1119
2044 | 9 | 8 | 14 | 2272.2838 | 102.2838
2044 | 9 | 8 | 15 | 2299.1709 | 129.1709
2044 | 9 | 8 | 16 | 2336.2553 | 166.2553
2044 | 9 | 8 | 17 | 2327.7269 | 157.7269
2044 | 9 | 8 | 18 | 2283.8508 | 113.8508
2044 | 9 | 8 | 19 | 2211.2228 | 41.2228
2044 | 9 | 8 | 20 | 2191.9385 | 21.9385
2044 | 9 | 8 | 21 | 2097.6952 | 0
2044 | 9 | 8 | 22 | 2041.0612 | 0
2044 | 9 | 8 | 23 | 1971.0132 | 0
2044 | 9 | 9 | 0 | 1906.0596 | 0
2044 | 9 | 9 | 1 | 1909.0248 | 0
2044 | 9 | 9 | 2 | 1895.2696 | 0
2044 | 9 | 9 | 3 | 1888.4278 | 0
2044 | 9 | 9 | 4 | 1894.3041 | 0
2044 | 9 | 9 | 5 | 1913.8781 | 0
2044 | 9 | 9 | 6 | 1981.1799 | 0
2044 | 9 | 9 | 7 | 2044.6683 | 0
2044 | 9 | 9 | 8 | 2055.0828 | 0
2044 | 9 | 9 | 9 | 2095.8176 | 0
2044 | 9 | 9 | 10 | 2138.3153 | 0
2044 | 9 | 9 | 11 | 2172.6465 | 2.6465
2044 | 9 | 9 | 12 | 2232.882 | 62.882
2044 | 9 | 9 | 13 | 2244.2526 | 74.2526
2044 | 9 | 9 | 14 | 2244.9104 | 74.9104
2044 | 9 | 9 | 15 | 2266.8674 | 96.8674
2044 | 9 | 9 | 16 | 2284.8478 | 114.8478
2044 | 9 | 9 | 17 | 2268.5666 | 98.5666
2044 | 9 | 9 | 18 | 2230.5201 | 60.5201
2044 | 9 | 9 | 19 | 2190.7111 | 20.7111
2044 | 9 | 9 | 20 | 2164.2372 | 0
2044 | 9 | 9 | 21 | 2134.3605 | 0
2044 | 9 | 9 | 22 | 2101.5743 | 0
2044 | 9 | 9 | 23 | 2062.7924 | 0
2044 | 9 | 10 | 0 | 2027.4466 | 0
2044 | 9 | 10 | 1 | 1874.9814 | 0
2044 | 9 | 10 | 2 | 1791.339 | 0
2044 | 9 | 10 | 3 | 1707.6965 | 0
2044 | 9 | 10 | 4 | 1706.3635 | 0
2044 | 9 | 10 | 5 | 1713.7567 | 0
2044 | 9 | 10 | 6 | 1752.6911 | 0
2044 | 9 | 10 | 7 | 1760.8382 | 0
2044 | 9 | 10 | 8 | 1755.6864 | 0
2044 | 9 | 10 | 9 | 1782.7053 | 0
2044 | 9 | 10 | 10 | 1815.305 | 0
2044 | 9 | 10 | 11 | 1851.6627 | 0
2044 | 9 | 10 | 12 | 1892.4687 | 0
2044 | 9 | 10 | 13 | 1886.0217 | 0
2044 | 9 | 10 | 14 | 1869.0652 | 0
2044 | 9 | 10 | 15 | 1880.1214 | 0
2044 | 9 | 10 | 16 | 1909.4122 | 0
2044 | 9 | 10 | 17 | 1909.2301 | 0
2044 | 9 | 10 | 18 | 1889.0587 | 0
2044 | 9 | 10 | 19 | 1857.6083 | 0
2044 | 9 | 10 | 20 | 1855.7902 | 0
2044 | 9 | 10 | 21 | 1826.166 | 0
2044 | 9 | 10 | 22 | 1805.63 | 0
2044 | 9 | 10 | 23 | 1776.3436 | 0
2044 | 9 | 11 | 0 | 1757.2949 | 0
2044 | 9 | 11 | 1 | 1703.1862 | 0
2044 | 9 | 11 | 2 | 1680.0025 | 0
2044 | 9 | 11 | 3 | 1663.7692 | 0
2044 | 9 | 11 | 4 | 1652.0086 | 0
2044 | 9 | 11 | 5 | 1653.6081 | 0
2044 | 9 | 11 | 6 | 1685.1474 | 0
2044 | 9 | 11 | 7 | 1683.7682 | 0
2044 | 9 | 11 | 8 | 1672.4616 | 0
2044 | 9 | 11 | 9 | 1701.1126 | 0
2044 | 9 | 11 | 10 | 1750.1063 | 0
2044 | 9 | 11 | 11 | 1774.3904 | 0
2044 | 9 | 11 | 12 | 1807.706 | 0
2044 | 9 | 11 | 13 | 1795.9371 | 0
2044 | 9 | 11 | 14 | 1777.7837 | 0
2044 | 9 | 11 | 15 | 1782.9435 | 0
2044 | 9 | 11 | 16 | 1807.5122 | 0
2044 | 9 | 11 | 17 | 1815.5103 | 0
2044 | 9 | 11 | 18 | 1813.4558 | 0
2044 | 9 | 11 | 19 | 1815.0522 | 0
2044 | 9 | 11 | 20 | 1831.3856 | 0
2044 | 9 | 11 | 21 | 1776.3759 | 0
2044 | 9 | 11 | 22 | 1761.6017 | 0
2044 | 9 | 11 | 23 | 1726.7255 | 0
2044 | 9 | 12 | 0 | 1698.8162 | 0
2044 | 9 | 12 | 1 | 1853.3009 | 0
2044 | 9 | 12 | 2 | 1833.9977 | 0
2044 | 9 | 12 | 3 | 1824.9708 | 0
2044 | 9 | 12 | 4 | 1818.5279 | 0
2044 | 9 | 12 | 5 | 1845.1067 | 0
2044 | 9 | 12 | 6 | 1925.5437 | 0
2044 | 9 | 12 | 7 | 1985.851 | 0
2044 | 9 | 12 | 8 | 1992.1111 | 0
2044 | 9 | 12 | 9 | 2024.8218 | 0
2044 | 9 | 12 | 10 | 2074.5245 | 0
2044 | 9 | 12 | 11 | 2118.8133 | 0
2044 | 9 | 12 | 12 | 2161.8223 | 0
2044 | 9 | 12 | 13 | 2172.4985 | 2.4985
2044 | 9 | 12 | 14 | 2170.9115 | 0.9115
2044 | 9 | 12 | 15 | 2202.0861 | 32.0861
2044 | 9 | 12 | 16 | 2259.3426 | 89.3426
2044 | 9 | 12 | 17 | 2251.3453 | 81.3453
2044 | 9 | 12 | 18 | 2218.6932 | 48.6932
2044 | 9 | 12 | 19 | 2181.4613 | 11.4613
2044 | 9 | 12 | 20 | 2153.6061 | 0
2044 | 9 | 12 | 21 | 2062.363 | 0
2044 | 9 | 12 | 22 | 2026.629 | 0
2044 | 9 | 12 | 23 | 1973.8743 | 0
2044 | 9 | 13 | 0 | 1926.4587 | 0
2044 | 9 | 13 | 1 | 1915.7908 | 0
2044 | 9 | 13 | 2 | 1892.2712 | 0
2044 | 9 | 13 | 3 | 1881.6984 | 0
2044 | 9 | 13 | 4 | 1891.2099 | 0
2044 | 9 | 13 | 5 | 1928.0609 | 0
2044 | 9 | 13 | 6 | 2024.4175 | 0
2044 | 9 | 13 | 7 | 2124.4929 | 0
2044 | 9 | 13 | 8 | 2187.9823 | 17.9823
2044 | 9 | 13 | 9 | 2260.71 | 90.71
2044 | 9 | 13 | 10 | 2339.72 | 169.72
2044 | 9 | 13 | 11 | 2398.9524 | 228.9524
2044 | 9 | 13 | 12 | 2462.877 | 292.877
2044 | 9 | 13 | 13 | 2492.1554 | 322.1554
2044 | 9 | 13 | 14 | 2509.169 | 339.169
2044 | 9 | 13 | 15 | 2554.4997 | 384.4997
2044 | 9 | 13 | 16 | 2594.8813 | 424.8813
2044 | 9 | 13 | 17 | 2586.2138 | 416.2138
2044 | 9 | 13 | 18 | 2552.88 | 382.88
2044 | 9 | 13 | 19 | 2487.4828 | 317.4828
2044 | 9 | 13 | 20 | 2444.7566 | 274.7566
2044 | 9 | 13 | 21 | 2334.0321 | 164.0321
2044 | 9 | 13 | 22 | 2262.6831 | 92.6831
2044 | 9 | 13 | 23 | 2179.1371 | 9.1371
2044 | 9 | 14 | 0 | 2114.9131 | 0
2044 | 9 | 14 | 1 | 2116.858 | 0
2044 | 9 | 14 | 2 | 2080.1352 | 0
2044 | 9 | 14 | 3 | 2055.2112 | 0
2044 | 9 | 14 | 4 | 2053.1122 | 0
2044 | 9 | 14 | 5 | 2083.7883 | 0
2044 | 9 | 14 | 6 | 2171.2474 | 1.2474
2044 | 9 | 14 | 7 | 2252.0194 | 82.0194
2044 | 9 | 14 | 8 | 2312.8617 | 142.8617
2044 | 9 | 14 | 9 | 2387.2584 | 217.2584
2044 | 9 | 14 | 10 | 2463.3479 | 293.3479
2044 | 9 | 14 | 11 | 2530.8462 | 360.8462
2044 | 9 | 14 | 12 | 2610.3694 | 440.3694
2044 | 9 | 14 | 13 | 2652.7382 | 482.7382
2044 | 9 | 14 | 14 | 2677.0252 | 507.0252
2044 | 9 | 14 | 15 | 2721.8594 | 551.8594
2044 | 9 | 14 | 16 | 2760.742 | 590.742
2044 | 9 | 14 | 17 | 2738.251 | 568.251
2044 | 9 | 14 | 18 | 2697.2303 | 527.2303
2044 | 9 | 14 | 19 | 2615.1504 | 445.1504
2044 | 9 | 14 | 20 | 2555.4945 | 385.4945
2044 | 9 | 14 | 21 | 2456.37 | 286.37
2044 | 9 | 14 | 22 | 2380.9292 | 210.9292
2044 | 9 | 14 | 23 | 2288.9041 | 118.9041
2044 | 9 | 15 | 0 | 2204.4487 | 34.4487
2044 | 9 | 15 | 1 | 2134.0663 | 0
2044 | 9 | 15 | 2 | 2063.684 | 0
2044 | 9 | 15 | 3 | 2037.1436 | 0
2044 | 9 | 15 | 4 | 2029.8808 | 0
2044 | 9 | 15 | 5 | 2040.4778 | 0
2044 | 9 | 15 | 6 | 2095.3167 | 0
2044 | 9 | 15 | 7 | 2147.8011 | 0
2044 | 9 | 15 | 8 | 2139.8056 | 0
2044 | 9 | 15 | 9 | 2154.635 | 0
2044 | 9 | 15 | 10 | 2179.0077 | 9.0077
2044 | 9 | 15 | 11 | 2205.0784 | 35.0784
2044 | 9 | 15 | 12 | 2222.4374 | 52.4374
2044 | 9 | 15 | 13 | 2229.6126 | 59.6126
2044 | 9 | 15 | 14 | 2217.9146 | 47.9146
2044 | 9 | 15 | 15 | 2227.7347 | 57.7347
2044 | 9 | 15 | 16 | 2234.816 | 64.816
2044 | 9 | 15 | 17 | 2210.5915 | 40.5915
2044 | 9 | 15 | 18 | 2175.7645 | 5.7645
2044 | 9 | 15 | 19 | 2126.8787 | 0
2044 | 9 | 15 | 20 | 2098.7362 | 0
2044 | 9 | 15 | 21 | 2048.8095 | 0
2044 | 9 | 15 | 22 | 2022.7443 | 0
2044 | 9 | 15 | 23 | 1990.9717 | 0
2044 | 9 | 16 | 0 | 1956.4062 | 0
2044 | 9 | 16 | 1 | 1881.0165 | 0
2044 | 9 | 16 | 2 | 1848.6397 | 0
2044 | 9 | 16 | 3 | 1831.8506 | 0
2044 | 9 | 16 | 4 | 1837.684 | 0
2044 | 9 | 16 | 5 | 1873.1756 | 0
2044 | 9 | 16 | 6 | 1977.8055 | 0
2044 | 9 | 16 | 7 | 2069.705 | 0
2044 | 9 | 16 | 8 | 2090.2875 | 0
2044 | 9 | 16 | 9 | 2114.4882 | 0
2044 | 9 | 16 | 10 | 2143.9493 | 0
2044 | 9 | 16 | 11 | 2159.9477 | 0
2044 | 9 | 16 | 12 | 2176.9522 | 6.9522
2044 | 9 | 16 | 13 | 2174.9622 | 4.9622
2044 | 9 | 16 | 14 | 2172.9023 | 2.9023
2044 | 9 | 16 | 15 | 2159.7887 | 0
2044 | 9 | 16 | 16 | 2185.1927 | 15.1927
2044 | 9 | 16 | 17 | 2172.4019 | 2.4019
2044 | 9 | 16 | 18 | 2140.6113 | 0
2044 | 9 | 16 | 19 | 2125.383 | 0
2044 | 9 | 16 | 20 | 2113.7815 | 0
2044 | 9 | 16 | 21 | 2071.0747 | 0
2044 | 9 | 16 | 22 | 2012.5099 | 0
2044 | 9 | 16 | 23 | 1939.5738 | 0
2044 | 9 | 17 | 0 | 1883.0807 | 0
2044 | 9 | 17 | 1 | 1754.5707 | 0
2044 | 9 | 17 | 2 | 1743.9722 | 0
2044 | 9 | 17 | 3 | 1720.7983 | 0
2044 | 9 | 17 | 4 | 1714.7992 | 0
2044 | 9 | 17 | 5 | 1730.6122 | 0
2044 | 9 | 17 | 6 | 1780.1076 | 0
2044 | 9 | 17 | 7 | 1810.6668 | 0
2044 | 9 | 17 | 8 | 1815.5366 | 0
2044 | 9 | 17 | 9 | 1855.4241 | 0
2044 | 9 | 17 | 10 | 1930.694 | 0
2044 | 9 | 17 | 11 | 1964.8919 | 0
2044 | 9 | 17 | 12 | 1988.8201 | 0
2044 | 9 | 17 | 13 | 1978.602 | 0
2044 | 9 | 17 | 14 | 1969.6779 | 0
2044 | 9 | 17 | 15 | 1962.3624 | 0
2044 | 9 | 17 | 16 | 1986.1042 | 0
2044 | 9 | 17 | 17 | 1999.8109 | 0
2044 | 9 | 17 | 18 | 1987.2395 | 0
2044 | 9 | 17 | 19 | 1983.1203 | 0
2044 | 9 | 17 | 20 | 1971.3195 | 0
2044 | 9 | 17 | 21 | 1919.6881 | 0
2044 | 9 | 17 | 22 | 1882.1229 | 0
2044 | 9 | 17 | 23 | 1830.6712 | 0
2044 | 9 | 18 | 0 | 1782.7317 | 0
2044 | 9 | 18 | 1 | 1753.4341 | 0
2044 | 9 | 18 | 2 | 1720.7564 | 0
2044 | 9 | 18 | 3 | 1696.3474 | 0
2044 | 9 | 18 | 4 | 1679.15 | 0
2044 | 9 | 18 | 5 | 1673.9425 | 0
2044 | 9 | 18 | 6 | 1691.3672 | 0
2044 | 9 | 18 | 7 | 1690.9538 | 0
2044 | 9 | 18 | 8 | 1683.4256 | 0
2044 | 9 | 18 | 9 | 1719.8291 | 0
2044 | 9 | 18 | 10 | 1765.1962 | 0
2044 | 9 | 18 | 11 | 1817.0003 | 0
2044 | 9 | 18 | 12 | 1860.7627 | 0
2044 | 9 | 18 | 13 | 1855.5881 | 0
2044 | 9 | 18 | 14 | 1847.6053 | 0
2044 | 9 | 18 | 15 | 1858.295 | 0
2044 | 9 | 18 | 16 | 1889.3213 | 0
2044 | 9 | 18 | 17 | 1901.2906 | 0
2044 | 9 | 18 | 18 | 1907.7979 | 0
2044 | 9 | 18 | 19 | 1917.3966 | 0
2044 | 9 | 18 | 20 | 1911.0436 | 0
2044 | 9 | 18 | 21 | 1870.7724 | 0
2044 | 9 | 18 | 22 | 1859.2879 | 0
2044 | 9 | 18 | 23 | 1831.6194 | 0
2044 | 9 | 19 | 0 | 1785.2826 | 0
2044 | 9 | 19 | 1 | 1824.186 | 0
2044 | 9 | 19 | 2 | 1793.8702 | 0
2044 | 9 | 19 | 3 | 1776.1967 | 0
2044 | 9 | 19 | 4 | 1767.2416 | 0
2044 | 9 | 19 | 5 | 1790.5919 | 0
2044 | 9 | 19 | 6 | 1866.9444 | 0
2044 | 9 | 19 | 7 | 1942.2172 | 0
2044 | 9 | 19 | 8 | 1966.9321 | 0
2044 | 9 | 19 | 9 | 1995.4382 | 0
2044 | 9 | 19 | 10 | 2033.4805 | 0
2044 | 9 | 19 | 11 | 2059.294 | 0
2044 | 9 | 19 | 12 | 2087.7662 | 0
2044 | 9 | 19 | 13 | 2079.7446 | 0
2044 | 9 | 19 | 14 | 2069.2978 | 0
2044 | 9 | 19 | 15 | 2100.0844 | 0
2044 | 9 | 19 | 16 | 2141.5297 | 0
2044 | 9 | 19 | 17 | 2141.7516 | 0
2044 | 9 | 19 | 18 | 2128.8075 | 0
2044 | 9 | 19 | 19 | 2110.7749 | 0
2044 | 9 | 19 | 20 | 2101.8665 | 0
2044 | 9 | 19 | 21 | 2043.4909 | 0
2044 | 9 | 19 | 22 | 2005.5039 | 0
2044 | 9 | 19 | 23 | 1944.036 | 0
2044 | 9 | 20 | 0 | 1879.6114 | 0
2044 | 9 | 20 | 1 | 1868.9239 | 0
2044 | 9 | 20 | 2 | 1840.5755 | 0
2044 | 9 | 20 | 3 | 1825.1591 | 0
2044 | 9 | 20 | 4 | 1817.1893 | 0
2044 | 9 | 20 | 5 | 1859.681 | 0
2044 | 9 | 20 | 6 | 1942.0142 | 0
2044 | 9 | 20 | 7 | 2032.4664 | 0
2044 | 9 | 20 | 8 | 2080.0052 | 0
2044 | 9 | 20 | 9 | 2103.4806 | 0
2044 | 9 | 20 | 10 | 2122.2257 | 0
2044 | 9 | 20 | 11 | 2143.3966 | 0
2044 | 9 | 20 | 12 | 2169.9571 | 0
2044 | 9 | 20 | 13 | 2164.9802 | 0
2044 | 9 | 20 | 14 | 2154.7708 | 0
2044 | 9 | 20 | 15 | 2182.0594 | 12.0594
2044 | 9 | 20 | 16 | 2207.6219 | 37.6219
2044 | 9 | 20 | 17 | 2211.6548 | 41.6548
2044 | 9 | 20 | 18 | 2208.4909 | 38.4909
2044 | 9 | 20 | 19 | 2198.3936 | 28.3936
2044 | 9 | 20 | 20 | 2171.4798 | 1.4798
2044 | 9 | 20 | 21 | 2078.1945 | 0
2044 | 9 | 20 | 22 | 2026.7581 | 0
2044 | 9 | 20 | 23 | 1962.9664 | 0
2044 | 9 | 21 | 0 | 1903.586 | 0
2044 | 9 | 21 | 1 | 1897.0504 | 0
2044 | 9 | 21 | 2 | 1873.5152 | 0
2044 | 9 | 21 | 3 | 1858.1124 | 0
2044 | 9 | 21 | 4 | 1853.0865 | 0
2044 | 9 | 21 | 5 | 1897.0028 | 0
2044 | 9 | 21 | 6 | 1980.2014 | 0
2044 | 9 | 21 | 7 | 2059.4951 | 0
2044 | 9 | 21 | 8 | 2085.1266 | 0
2044 | 9 | 21 | 9 | 2096.3699 | 0
2044 | 9 | 21 | 10 | 2112.3536 | 0
2044 | 9 | 21 | 11 | 2119.2172 | 0
2044 | 9 | 21 | 12 | 2129.8192 | 0
2044 | 9 | 21 | 13 | 2131.3538 | 0
2044 | 9 | 21 | 14 | 2126.5006 | 0
2044 | 9 | 21 | 15 | 2156.3535 | 0
2044 | 9 | 21 | 16 | 2191.0591 | 21.0591
2044 | 9 | 21 | 17 | 2189.7969 | 19.7969
2044 | 9 | 21 | 18 | 2178.0724 | 8.0724
2044 | 9 | 21 | 19 | 2153.0055 | 0
2044 | 9 | 21 | 20 | 2130.857 | 0
2044 | 9 | 21 | 21 | 2037.7769 | 0
2044 | 9 | 21 | 22 | 1990.346 | 0
2044 | 9 | 21 | 23 | 1925.0672 | 0
2044 | 9 | 22 | 0 | 1876.4859 | 0
2044 | 9 | 22 | 1 | 1872.6314 | 0
2044 | 9 | 22 | 2 | 1841.396 | 0
2044 | 9 | 22 | 3 | 1815.1147 | 0
2044 | 9 | 22 | 4 | 1808.0145 | 0
2044 | 9 | 22 | 5 | 1849.2019 | 0
2044 | 9 | 22 | 6 | 1941.7061 | 0
2044 | 9 | 22 | 7 | 2034.4012 | 0
2044 | 9 | 22 | 8 | 2057.5166 | 0
2044 | 9 | 22 | 9 | 2081.0099 | 0
2044 | 9 | 22 | 10 | 2089.6968 | 0
2044 | 9 | 22 | 11 | 2101.5363 | 0
2044 | 9 | 22 | 12 | 2130.3134 | 0
2044 | 9 | 22 | 13 | 2144.7757 | 0
2044 | 9 | 22 | 14 | 2140.9339 | 0
2044 | 9 | 22 | 15 | 2168.2784 | 0
2044 | 9 | 22 | 16 | 2189.7346 | 19.7346
2044 | 9 | 22 | 17 | 2178.1785 | 8.1785
2044 | 9 | 22 | 18 | 2150.0319 | 0
2044 | 9 | 22 | 19 | 2136.0464 | 0
2044 | 9 | 22 | 20 | 2117.591 | 0
2044 | 9 | 22 | 21 | 2033.3841 | 0
2044 | 9 | 22 | 22 | 1987.397 | 0
2044 | 9 | 22 | 23 | 1922.7558 | 0
2044 | 9 | 23 | 0 | 1873.5227 | 0
2044 | 9 | 23 | 1 | 1938.6895 | 0
2044 | 9 | 23 | 2 | 1912.9896 | 0
2044 | 9 | 23 | 3 | 1892.1881 | 0
2044 | 9 | 23 | 4 | 1882.6685 | 0
2044 | 9 | 23 | 5 | 1912.557 | 0
2044 | 9 | 23 | 6 | 1979.4287 | 0
2044 | 9 | 23 | 7 | 2047.6599 | 0
2044 | 9 | 23 | 8 | 2056.5932 | 0
2044 | 9 | 23 | 9 | 2064.1257 | 0
2044 | 9 | 23 | 10 | 2083.4036 | 0
2044 | 9 | 23 | 11 | 2115.8021 | 0
2044 | 9 | 23 | 12 | 2163.3878 | 0
2044 | 9 | 23 | 13 | 2167.6099 | 0
2044 | 9 | 23 | 14 | 2164.7791 | 0
2044 | 9 | 23 | 15 | 2191.629 | 21.629
2044 | 9 | 23 | 16 | 2206.0808 | 36.0808
2044 | 9 | 23 | 17 | 2183.4906 | 13.4906
2044 | 9 | 23 | 18 | 2155.7026 | 0
2044 | 9 | 23 | 19 | 2145.6014 | 0
2044 | 9 | 23 | 20 | 2110.2124 | 0
2044 | 9 | 23 | 21 | 2067.6715 | 0
2044 | 9 | 23 | 22 | 2039.0938 | 0
2044 | 9 | 23 | 23 | 1999.6784 | 0
2044 | 9 | 24 | 0 | 1961.7457 | 0
2044 | 9 | 24 | 1 | 1782.9626 | 0
2044 | 9 | 24 | 2 | 1747.9411 | 0
2044 | 9 | 24 | 3 | 1718.166 | 0
2044 | 9 | 24 | 4 | 1705.6075 | 0
2044 | 9 | 24 | 5 | 1717.6933 | 0
2044 | 9 | 24 | 6 | 1747.3246 | 0
2044 | 9 | 24 | 7 | 1765.3499 | 0
2044 | 9 | 24 | 8 | 1771.7687 | 0
2044 | 9 | 24 | 9 | 1794.7294 | 0
2044 | 9 | 24 | 10 | 1840.4833 | 0
2044 | 9 | 24 | 11 | 1873.8744 | 0
2044 | 9 | 24 | 12 | 1891.5274 | 0
2044 | 9 | 24 | 13 | 1879.2353 | 0
2044 | 9 | 24 | 14 | 1871.296 | 0
2044 | 9 | 24 | 15 | 1867.4605 | 0
2044 | 9 | 24 | 16 | 1872.6476 | 0
2044 | 9 | 24 | 17 | 1878.3874 | 0
2044 | 9 | 24 | 18 | 1875.7787 | 0
2044 | 9 | 24 | 19 | 1890.5534 | 0
2044 | 9 | 24 | 20 | 1888.355 | 0
2044 | 9 | 24 | 21 | 1871.6315 | 0
2044 | 9 | 24 | 22 | 1845.2566 | 0
2044 | 9 | 24 | 23 | 1811.6111 | 0
2044 | 9 | 25 | 0 | 1778.8289 | 0
2044 | 9 | 25 | 1 | 1783.1769 | 0
2044 | 9 | 25 | 2 | 1750.9395 | 0
2044 | 9 | 25 | 3 | 1721.4195 | 0
2044 | 9 | 25 | 4 | 1696.1167 | 0
2044 | 9 | 25 | 5 | 1692.3334 | 0
2044 | 9 | 25 | 6 | 1699.3815 | 0
2044 | 9 | 25 | 7 | 1699.2992 | 0
2044 | 9 | 25 | 8 | 1691.8121 | 0
2044 | 9 | 25 | 9 | 1706.972 | 0
2044 | 9 | 25 | 10 | 1733.771 | 0
2044 | 9 | 25 | 11 | 1774.8297 | 0
2044 | 9 | 25 | 12 | 1807.9261 | 0
2044 | 9 | 25 | 13 | 1800.048 | 0
2044 | 9 | 25 | 14 | 1793.0468 | 0
2044 | 9 | 25 | 15 | 1821.241 | 0
2044 | 9 | 25 | 16 | 1848.2134 | 0
2044 | 9 | 25 | 17 | 1863.1615 | 0
2044 | 9 | 25 | 18 | 1880.8667 | 0
2044 | 9 | 25 | 19 | 1915.5348 | 0
2044 | 9 | 25 | 20 | 1910.686 | 0
2044 | 9 | 25 | 21 | 1870.0608 | 0
2044 | 9 | 25 | 22 | 1863.4283 | 0
2044 | 9 | 25 | 23 | 1844.2399 | 0
2044 | 9 | 26 | 0 | 1814.327 | 0
2044 | 9 | 26 | 1 | 1908.1521 | 0
2044 | 9 | 26 | 2 | 1879.1123 | 0
2044 | 9 | 26 | 3 | 1857.0299 | 0
2044 | 9 | 26 | 4 | 1850.1782 | 0
2044 | 9 | 26 | 5 | 1860.3717 | 0
2044 | 9 | 26 | 6 | 1917.6082 | 0
2044 | 9 | 26 | 7 | 1980.4091 | 0
2044 | 9 | 26 | 8 | 2001.0322 | 0
2044 | 9 | 26 | 9 | 2066.6703 | 0
2044 | 9 | 26 | 10 | 2120.2552 | 0
2044 | 9 | 26 | 11 | 2150.6257 | 0
2044 | 9 | 26 | 12 | 2185.781 | 15.781
2044 | 9 | 26 | 13 | 2183.2609 | 13.2609
2044 | 9 | 26 | 14 | 2176.2127 | 6.2127
2044 | 9 | 26 | 15 | 2197.2617 | 27.2617
2044 | 9 | 26 | 16 | 2230.5221 | 60.5221
2044 | 9 | 26 | 17 | 2229.9041 | 59.9041
2044 | 9 | 26 | 18 | 2222.4689 | 52.4689
2044 | 9 | 26 | 19 | 2233.2376 | 63.2376
2044 | 9 | 26 | 20 | 2201.6294 | 31.6294
2044 | 9 | 26 | 21 | 2149.136 | 0
2044 | 9 | 26 | 22 | 2106.3363 | 0
2044 | 9 | 26 | 23 | 2050.9989 | 0
2044 | 9 | 27 | 0 | 1994.2999 | 0
2044 | 9 | 27 | 1 | 1876.1904 | 0
2044 | 9 | 27 | 2 | 1854.6146 | 0
2044 | 9 | 27 | 3 | 1841.5813 | 0
2044 | 9 | 27 | 4 | 1846.9933 | 0
2044 | 9 | 27 | 5 | 1881.2908 | 0
2044 | 9 | 27 | 6 | 1963.8813 | 0
2044 | 9 | 27 | 7 | 2063.9372 | 0
2044 | 9 | 27 | 8 | 2092.3535 | 0
2044 | 9 | 27 | 9 | 2119.3814 | 0
2044 | 9 | 27 | 10 | 2144.6644 | 0
2044 | 9 | 27 | 11 | 2168.2973 | 0
2044 | 9 | 27 | 12 | 2174.6612 | 4.6612
2044 | 9 | 27 | 13 | 2179.3665 | 9.3665
2044 | 9 | 27 | 14 | 2179.0906 | 9.0906
2044 | 9 | 27 | 15 | 2176.5745 | 6.5745
2044 | 9 | 27 | 16 | 2170.3671 | 0.3671
2044 | 9 | 27 | 17 | 2165.0751 | 0
2044 | 9 | 27 | 18 | 2168.746 | 0
2044 | 9 | 27 | 19 | 2179.0744 | 9.0744
2044 | 9 | 27 | 20 | 2139.7357 | 0
2044 | 9 | 27 | 21 | 2069.8884 | 0
2044 | 9 | 27 | 22 | 2015.2295 | 0
2044 | 9 | 27 | 23 | 1952.1264 | 0
2044 | 9 | 28 | 0 | 1906.653 | 0
2044 | 9 | 28 | 1 | 1910.428 | 0
2044 | 9 | 28 | 2 | 1886.2963 | 0
2044 | 9 | 28 | 3 | 1875.5176 | 0
2044 | 9 | 28 | 4 | 1884.1989 | 0
2044 | 9 | 28 | 5 | 1924.3809 | 0
2044 | 9 | 28 | 6 | 2001.956 | 0
2044 | 9 | 28 | 7 | 2075.7739 | 0
2044 | 9 | 28 | 8 | 2096.6569 | 0
2044 | 9 | 28 | 9 | 2127.4938 | 0
2044 | 9 | 28 | 10 | 2166.6068 | 0
2044 | 9 | 28 | 11 | 2201.0082 | 31.0082
2044 | 9 | 28 | 12 | 2221.9487 | 51.9487
2044 | 9 | 28 | 13 | 2241.9674 | 71.9674
2044 | 9 | 28 | 14 | 2252.7936 | 82.7936
2044 | 9 | 28 | 15 | 2257.3729 | 87.3729
2044 | 9 | 28 | 16 | 2283.0127 | 113.0127
2044 | 9 | 28 | 17 | 2267.2825 | 97.2825
2044 | 9 | 28 | 18 | 2263.4095 | 93.4095
2044 | 9 | 28 | 19 | 2245.4281 | 75.4281
2044 | 9 | 28 | 20 | 2182.457 | 12.457
2044 | 9 | 28 | 21 | 2127.8379 | 0
2044 | 9 | 28 | 22 | 2079.1333 | 0
2044 | 9 | 28 | 23 | 2021.5233 | 0
2044 | 9 | 29 | 0 | 1978.5869 | 0
2044 | 9 | 29 | 1 | 1913.8294 | 0
2044 | 9 | 29 | 2 | 1849.072 | 0
2044 | 9 | 29 | 3 | 1834.6552 | 0
2044 | 9 | 29 | 4 | 1836.3094 | 0
2044 | 9 | 29 | 5 | 1875.7332 | 0
2044 | 9 | 29 | 6 | 1959.7114 | 0
2044 | 9 | 29 | 7 | 2052.677 | 0
2044 | 9 | 29 | 8 | 2046.8226 | 0
2044 | 9 | 29 | 9 | 2046.9256 | 0
2044 | 9 | 29 | 10 | 2068.3507 | 0
2044 | 9 | 29 | 11 | 2081.2027 | 0
2044 | 9 | 29 | 12 | 2084.8971 | 0
2044 | 9 | 29 | 13 | 2083.9451 | 0
2044 | 9 | 29 | 14 | 2068.9726 | 0
2044 | 9 | 29 | 15 | 2069.5929 | 0
2044 | 9 | 29 | 16 | 2078.5267 | 0
2044 | 9 | 29 | 17 | 2061.143 | 0
2044 | 9 | 29 | 18 | 2057.4246 | 0
2044 | 9 | 29 | 19 | 2053.4002 | 0
2044 | 9 | 29 | 20 | 2024.758 | 0
2044 | 9 | 29 | 21 | 1959.664 | 0
2044 | 9 | 29 | 22 | 1923.7524 | 0
2044 | 9 | 29 | 23 | 1882.2071 | 0
2044 | 9 | 30 | 0 | 1849.703 | 0
2044 | 9 | 30 | 1 | 1868.7136 | 0
2044 | 9 | 30 | 2 | 1844.967 | 0
2044 | 9 | 30 | 3 | 1829.8035 | 0
2044 | 9 | 30 | 4 | 1835.8323 | 0
2044 | 9 | 30 | 5 | 1877.8116 | 0
2044 | 9 | 30 | 6 | 1979.5667 | 0
2044 | 9 | 30 | 7 | 2079.5565 | 0
2044 | 9 | 30 | 8 | 2074.638 | 0
2044 | 9 | 30 | 9 | 2088.8571 | 0
2044 | 9 | 30 | 10 | 2120.5489 | 0
2044 | 9 | 30 | 11 | 2139.3709 | 0
2044 | 9 | 30 | 12 | 2148.2989 | 0
2044 | 9 | 30 | 13 | 2141.1769 | 0
2044 | 9 | 30 | 14 | 2145.9498 | 0
2044 | 9 | 30 | 15 | 2137.9479 | 0
2044 | 9 | 30 | 16 | 2141.8627 | 0
2044 | 9 | 30 | 17 | 2132.2946 | 0
2044 | 9 | 30 | 18 | 2124.9299 | 0
2044 | 9 | 30 | 19 | 2123.3734 | 0
2044 | 9 | 30 | 20 | 2089.6842 | 0
2044 | 9 | 30 | 21 | 2058.009 | 0
2044 | 9 | 30 | 22 | 2012.6446 | 0
2044 | 9 | 30 | 23 | 1960.0189 | 0
2044 | 10 | 1 | 0 | 1922.362 | 0
2044 | 10 | 1 | 1 | 1839.4644 | 0
2044 | 10 | 1 | 2 | 1786.3779 | 0
2044 | 10 | 1 | 3 | 1733.2915 | 0
2044 | 10 | 1 | 4 | 1733.5513 | 0
2044 | 10 | 1 | 5 | 1745.0615 | 0
2044 | 10 | 1 | 6 | 1788.0806 | 0
2044 | 10 | 1 | 7 | 1815.2417 | 0
2044 | 10 | 1 | 8 | 1794.4602 | 0
2044 | 10 | 1 | 9 | 1781.233 | 0
2044 | 10 | 1 | 10 | 1801.7144 | 0
2044 | 10 | 1 | 11 | 1816.6556 | 0
2044 | 10 | 1 | 12 | 1831.5969 | 0
2044 | 10 | 1 | 13 | 1824.6259 | 0
2044 | 10 | 1 | 14 | 1815.1474 | 0
2044 | 10 | 1 | 15 | 1786.7266 | 0
2044 | 10 | 1 | 16 | 1774.7595 | 0
2044 | 10 | 1 | 17 | 1778.7421 | 0
2044 | 10 | 1 | 18 | 1795.8469 | 0
2044 | 10 | 1 | 19 | 1812.9517 | 0
2044 | 10 | 1 | 20 | 1818.2177 | 0
2044 | 10 | 1 | 21 | 1811.563 | 0
2044 | 10 | 1 | 22 | 1793.8289 | 0
2044 | 10 | 1 | 23 | 1767.44 | 0
2044 | 10 | 2 | 0 | 1752.8467 | 0
2044 | 10 | 2 | 1 | 1735.0807 | 0
2044 | 10 | 2 | 2 | 1714.9256 | 0
2044 | 10 | 2 | 3 | 1697.1251 | 0
2044 | 10 | 2 | 4 | 1690.1579 | 0
2044 | 10 | 2 | 5 | 1691.4185 | 0
2044 | 10 | 2 | 6 | 1711.1816 | 0
2044 | 10 | 2 | 7 | 1706.3749 | 0
2044 | 10 | 2 | 8 | 1683.29 | 0
2044 | 10 | 2 | 9 | 1696.4971 | 0
2044 | 10 | 2 | 10 | 1738.2408 | 0
2044 | 10 | 2 | 11 | 1776.0842 | 0
2044 | 10 | 2 | 12 | 1804.3355 | 0
2044 | 10 | 2 | 13 | 1787.229 | 0
2044 | 10 | 2 | 14 | 1768.139 | 0
2044 | 10 | 2 | 15 | 1774.5786 | 0
2044 | 10 | 2 | 16 | 1799.8427 | 0
2044 | 10 | 2 | 17 | 1819.4456 | 0
2044 | 10 | 2 | 18 | 1841.0106 | 0
2044 | 10 | 2 | 19 | 1862.5756 | 0
2044 | 10 | 2 | 20 | 1845.6726 | 0
2044 | 10 | 2 | 21 | 1829.0588 | 0
2044 | 10 | 2 | 22 | 1827.8594 | 0
2044 | 10 | 2 | 23 | 1806.0243 | 0
2044 | 10 | 3 | 0 | 1785.1544 | 0
2044 | 10 | 3 | 1 | 1828.5013 | 0
2044 | 10 | 3 | 2 | 1796.3386 | 0
2044 | 10 | 3 | 3 | 1777.3556 | 0
2044 | 10 | 3 | 4 | 1772.5122 | 0
2044 | 10 | 3 | 5 | 1796.1196 | 0
2044 | 10 | 3 | 6 | 1878.2246 | 0
2044 | 10 | 3 | 7 | 1961.8737 | 0
2044 | 10 | 3 | 8 | 1970.907 | 0
2044 | 10 | 3 | 9 | 2018.2744 | 0
2044 | 10 | 3 | 10 | 2069.3692 | 0
2044 | 10 | 3 | 11 | 2096.7086 | 0
2044 | 10 | 3 | 12 | 2128.4691 | 0
2044 | 10 | 3 | 13 | 2120.185 | 0
2044 | 10 | 3 | 14 | 2110.4465 | 0
2044 | 10 | 3 | 15 | 2133.9798 | 0
2044 | 10 | 3 | 16 | 2165.5712 | 0
2044 | 10 | 3 | 17 | 2159.4234 | 0
2044 | 10 | 3 | 18 | 2152.829 | 0
2044 | 10 | 3 | 19 | 2138.9382 | 0
2044 | 10 | 3 | 20 | 2095.4863 | 0
2044 | 10 | 3 | 21 | 2047.8447 | 0
2044 | 10 | 3 | 22 | 2014.9145 | 0
2044 | 10 | 3 | 23 | 1960.2418 | 0
2044 | 10 | 4 | 0 | 1913.8064 | 0
2044 | 10 | 4 | 1 | 1861.8514 | 0
2044 | 10 | 4 | 2 | 1833.2669 | 0
2044 | 10 | 4 | 3 | 1816.7918 | 0
2044 | 10 | 4 | 4 | 1824.8374 | 0
2044 | 10 | 4 | 5 | 1873.9052 | 0
2044 | 10 | 4 | 6 | 1972.3035 | 0
2044 | 10 | 4 | 7 | 2072.1263 | 0
2044 | 10 | 4 | 8 | 2098.8275 | 0
2044 | 10 | 4 | 9 | 2119.4515 | 0
2044 | 10 | 4 | 10 | 2155.9229 | 0
2044 | 10 | 4 | 11 | 2197.3021 | 27.3021
2044 | 10 | 4 | 12 | 2240.9705 | 70.9705
2044 | 10 | 4 | 13 | 2248.6357 | 78.6357
2044 | 10 | 4 | 14 | 2245.5494 | 75.5494
2044 | 10 | 4 | 15 | 2269.2732 | 99.2732
2044 | 10 | 4 | 16 | 2278.053 | 108.053
2044 | 10 | 4 | 17 | 2274.2256 | 104.2256
2044 | 10 | 4 | 18 | 2273.0206 | 103.0206
2044 | 10 | 4 | 19 | 2258.7354 | 88.7354
2044 | 10 | 4 | 20 | 2209.7836 | 39.7836
2044 | 10 | 4 | 21 | 2139.9754 | 0
2044 | 10 | 4 | 22 | 2076.083 | 0
2044 | 10 | 4 | 23 | 1987.2895 | 0
2044 | 10 | 5 | 0 | 1927.068 | 0
2044 | 10 | 5 | 1 | 1942.7398 | 0
2044 | 10 | 5 | 2 | 1907.5769 | 0
2044 | 10 | 5 | 3 | 1890.3234 | 0
2044 | 10 | 5 | 4 | 1900.1275 | 0
2044 | 10 | 5 | 5 | 1926.5444 | 0
2044 | 10 | 5 | 6 | 1993.9751 | 0
2044 | 10 | 5 | 7 | 2066.1202 | 0
2044 | 10 | 5 | 8 | 2080.1477 | 0
2044 | 10 | 5 | 9 | 2091.7183 | 0
2044 | 10 | 5 | 10 | 2132.0293 | 0
2044 | 10 | 5 | 11 | 2164.4704 | 0
2044 | 10 | 5 | 12 | 2177.552 | 7.552
2044 | 10 | 5 | 13 | 2201.2735 | 31.2735
2044 | 10 | 5 | 14 | 2208.3993 | 38.3993
2044 | 10 | 5 | 15 | 2200.721 | 30.721
2044 | 10 | 5 | 16 | 2228.0599 | 58.0599
2044 | 10 | 5 | 17 | 2219.637 | 49.637
2044 | 10 | 5 | 18 | 2211.6754 | 41.6754
2044 | 10 | 5 | 19 | 2203.7139 | 33.7139
2044 | 10 | 5 | 20 | 2154.8634 | 0
2044 | 10 | 5 | 21 | 2115.048 | 0
2044 | 10 | 5 | 22 | 2068.7124 | 0
2044 | 10 | 5 | 23 | 2008.9921 | 0
2044 | 10 | 6 | 0 | 1961.8897 | 0
2044 | 10 | 6 | 1 | 1896.3261 | 0
2044 | 10 | 6 | 2 | 1830.7625 | 0
2044 | 10 | 6 | 3 | 1809.3331 | 0
2044 | 10 | 6 | 4 | 1818.873 | 0
2044 | 10 | 6 | 5 | 1836.3595 | 0
2044 | 10 | 6 | 6 | 1909.8403 | 0
2044 | 10 | 6 | 7 | 1988.5127 | 0
2044 | 10 | 6 | 8 | 2015.2115 | 0
2044 | 10 | 6 | 9 | 2072.0591 | 0
2044 | 10 | 6 | 10 | 2087.067 | 0
2044 | 10 | 6 | 11 | 2138.6896 | 0
2044 | 10 | 6 | 12 | 2167.7564 | 0
2044 | 10 | 6 | 13 | 2185.7586 | 15.7586
2044 | 10 | 6 | 14 | 2190.6279 | 20.6279
2044 | 10 | 6 | 15 | 2184.6059 | 14.6059
2044 | 10 | 6 | 16 | 2181.4376 | 11.4376
2044 | 10 | 6 | 17 | 2168.8756 | 0
2044 | 10 | 6 | 18 | 2161.1872 | 0
2044 | 10 | 6 | 19 | 2144.3271 | 0
2044 | 10 | 6 | 20 | 2106.2683 | 0
2044 | 10 | 6 | 21 | 2072.9466 | 0
2044 | 10 | 6 | 22 | 2031.6174 | 0
2044 | 10 | 6 | 23 | 1965.83 | 0
2044 | 10 | 7 | 0 | 1927.0053 | 0
2044 | 10 | 7 | 1 | 1879.6609 | 0
2044 | 10 | 7 | 2 | 1843.8655 | 0
2044 | 10 | 7 | 3 | 1826.6487 | 0
2044 | 10 | 7 | 4 | 1826.8356 | 0
2044 | 10 | 7 | 5 | 1860.9818 | 0
2044 | 10 | 7 | 6 | 1955.1445 | 0
2044 | 10 | 7 | 7 | 2059.242 | 0
2044 | 10 | 7 | 8 | 2070.689 | 0
2044 | 10 | 7 | 9 | 2090.2609 | 0
2044 | 10 | 7 | 10 | 2096.838 | 0
2044 | 10 | 7 | 11 | 2110.9997 | 0
2044 | 10 | 7 | 12 | 2127.9976 | 0
2044 | 10 | 7 | 13 | 2108.9912 | 0
2044 | 10 | 7 | 14 | 2090.586 | 0
2044 | 10 | 7 | 15 | 2097.9754 | 0
2044 | 10 | 7 | 16 | 2117.4221 | 0
2044 | 10 | 7 | 17 | 2116.3185 | 0
2044 | 10 | 7 | 18 | 2113.3784 | 0
2044 | 10 | 7 | 19 | 2110.4383 | 0
2044 | 10 | 7 | 20 | 2095.9835 | 0
2044 | 10 | 7 | 21 | 2065.8366 | 0
2044 | 10 | 7 | 22 | 2017.2098 | 0
2044 | 10 | 7 | 23 | 1954.8537 | 0
2044 | 10 | 8 | 0 | 1904.0665 | 0
2044 | 10 | 8 | 1 | 1819.6018 | 0
2044 | 10 | 8 | 2 | 1735.1372 | 0
2044 | 10 | 8 | 3 | 1712.0289 | 0
2044 | 10 | 8 | 4 | 1707.3301 | 0
2044 | 10 | 8 | 5 | 1724.7903 | 0
2044 | 10 | 8 | 6 | 1773.9018 | 0
2044 | 10 | 8 | 7 | 1811.8033 | 0
2044 | 10 | 8 | 8 | 1796.9072 | 0
2044 | 10 | 8 | 9 | 1825.3924 | 0
2044 | 10 | 8 | 10 | 1850.8782 | 0
2044 | 10 | 8 | 11 | 1870.4771 | 0
2044 | 10 | 8 | 12 | 1891.1694 | 0
2044 | 10 | 8 | 13 | 1871.7783 | 0
2044 | 10 | 8 | 14 | 1848.9951 | 0
2044 | 10 | 8 | 15 | 1851.0936 | 0
2044 | 10 | 8 | 16 | 1870.4333 | 0
2044 | 10 | 8 | 17 | 1880.7036 | 0
2044 | 10 | 8 | 18 | 1889.5796 | 0
2044 | 10 | 8 | 19 | 1896.7964 | 0
2044 | 10 | 8 | 20 | 1900.9266 | 0
2044 | 10 | 8 | 21 | 1889.4066 | 0
2044 | 10 | 8 | 22 | 1855.7501 | 0
2044 | 10 | 8 | 23 | 1806.1766 | 0
2044 | 10 | 9 | 0 | 1770.3553 | 0
2044 | 10 | 9 | 1 | 1749.6884 | 0
2044 | 10 | 9 | 2 | 1714.1087 | 0
2044 | 10 | 9 | 3 | 1689.5884 | 0
2044 | 10 | 9 | 4 | 1673.9258 | 0
2044 | 10 | 9 | 5 | 1669.6738 | 0
2044 | 10 | 9 | 6 | 1687.4129 | 0
2044 | 10 | 9 | 7 | 1692.5466 | 0
2044 | 10 | 9 | 8 | 1678.279 | 0
2044 | 10 | 9 | 9 | 1693.4611 | 0
2044 | 10 | 9 | 10 | 1738.9101 | 0
2044 | 10 | 9 | 11 | 1770.4385 | 0
2044 | 10 | 9 | 12 | 1801.9668 | 0
2044 | 10 | 9 | 13 | 1795.8757 | 0
2044 | 10 | 9 | 14 | 1797.8945 | 0
2044 | 10 | 9 | 15 | 1809.4828 | 0
2044 | 10 | 9 | 16 | 1843.8615 | 0
2044 | 10 | 9 | 17 | 1856.715 | 0
2044 | 10 | 9 | 18 | 1878.7778 | 0
2044 | 10 | 9 | 19 | 1886.9561 | 0
2044 | 10 | 9 | 20 | 1867.2605 | 0
2044 | 10 | 9 | 21 | 1853.902 | 0
2044 | 10 | 9 | 22 | 1836.6458 | 0
2044 | 10 | 9 | 23 | 1798.6278 | 0
2044 | 10 | 10 | 0 | 1759.8847 | 0
2044 | 10 | 10 | 1 | 1829.4532 | 0
2044 | 10 | 10 | 2 | 1795.0901 | 0
2044 | 10 | 10 | 3 | 1766.9041 | 0
2044 | 10 | 10 | 4 | 1751.4391 | 0
2044 | 10 | 10 | 5 | 1737.343 | 0
2044 | 10 | 10 | 6 | 1743.3322 | 0
2044 | 10 | 10 | 7 | 1741.9798 | 0
2044 | 10 | 10 | 8 | 1750.1671 | 0
2044 | 10 | 10 | 9 | 1772.9327 | 0
2044 | 10 | 10 | 10 | 1809.3349 | 0
2044 | 10 | 10 | 11 | 1857.284 | 0
2044 | 10 | 10 | 12 | 1913.4511 | 0
2044 | 10 | 10 | 13 | 1898.5638 | 0
2044 | 10 | 10 | 14 | 1902.3255 | 0
2044 | 10 | 10 | 15 | 1902.7626 | 0
2044 | 10 | 10 | 16 | 1935.6702 | 0
2044 | 10 | 10 | 17 | 1953.4532 | 0
2044 | 10 | 10 | 18 | 1990.8447 | 0
2044 | 10 | 10 | 19 | 1994.6103 | 0
2044 | 10 | 10 | 20 | 1959.9061 | 0
2044 | 10 | 10 | 21 | 1919.089 | 0
2044 | 10 | 10 | 22 | 1906.8229 | 0
2044 | 10 | 10 | 23 | 1878.2575 | 0
2044 | 10 | 11 | 0 | 1845.9335 | 0
2044 | 10 | 11 | 1 | 1816.0876 | 0
2044 | 10 | 11 | 2 | 1803.2897 | 0
2044 | 10 | 11 | 3 | 1784.3175 | 0
2044 | 10 | 11 | 4 | 1786.3743 | 0
2044 | 10 | 11 | 5 | 1811.229 | 0
2044 | 10 | 11 | 6 | 1879.3296 | 0
2044 | 10 | 11 | 7 | 1974.3221 | 0
2044 | 10 | 11 | 8 | 2011.9394 | 0
2044 | 10 | 11 | 9 | 2034.5712 | 0
2044 | 10 | 11 | 10 | 2056.854 | 0
2044 | 10 | 11 | 11 | 2080.0878 | 0
2044 | 10 | 11 | 12 | 2106.0689 | 0
2044 | 10 | 11 | 13 | 2099.6216 | 0
2044 | 10 | 11 | 14 | 2105.3903 | 0
2044 | 10 | 11 | 15 | 2116.925 | 0
2044 | 10 | 11 | 16 | 2122.9596 | 0
2044 | 10 | 11 | 17 | 2135.5264 | 0
2044 | 10 | 11 | 18 | 2141.7286 | 0
2044 | 10 | 11 | 19 | 2147.9308 | 0
2044 | 10 | 11 | 20 | 2110.5876 | 0
2044 | 10 | 11 | 21 | 2062.1911 | 0
2044 | 10 | 11 | 22 | 2007.803 | 0
2044 | 10 | 11 | 23 | 1942.043 | 0
2044 | 10 | 12 | 0 | 1900.3183 | 0
2044 | 10 | 12 | 1 | 1895.7164 | 0
2044 | 10 | 12 | 2 | 1869.1306 | 0
2044 | 10 | 12 | 3 | 1855.5422 | 0
2044 | 10 | 12 | 4 | 1865.3244 | 0
2044 | 10 | 12 | 5 | 1904.0952 | 0
2044 | 10 | 12 | 6 | 1981.7312 | 0
2044 | 10 | 12 | 7 | 2055.1699 | 0
2044 | 10 | 12 | 8 | 2071.8242 | 0
2044 | 10 | 12 | 9 | 2081.9223 | 0
2044 | 10 | 12 | 10 | 2093.6664 | 0
2044 | 10 | 12 | 11 | 2104.7761 | 0
2044 | 10 | 12 | 12 | 2145.0409 | 0
2044 | 10 | 12 | 13 | 2152.3434 | 0
2044 | 10 | 12 | 14 | 2147.6921 | 0
2044 | 10 | 12 | 15 | 2174.5492 | 4.5492
2044 | 10 | 12 | 16 | 2208.2388 | 38.2388
2044 | 10 | 12 | 17 | 2209.5398 | 39.5398
2044 | 10 | 12 | 18 | 2240.7139 | 70.7139
2044 | 10 | 12 | 19 | 2209.8718 | 39.8718
2044 | 10 | 12 | 20 | 2159.9336 | 0
2044 | 10 | 12 | 21 | 2107.5021 | 0
2044 | 10 | 12 | 22 | 2063.422 | 0
2044 | 10 | 12 | 23 | 2000.719 | 0
2044 | 10 | 13 | 0 | 1952.53 | 0
2044 | 10 | 13 | 1 | 1920.9155 | 0
2044 | 10 | 13 | 2 | 1892.955 | 0
2044 | 10 | 13 | 3 | 1875.7989 | 0
2044 | 10 | 13 | 4 | 1879.4998 | 0
2044 | 10 | 13 | 5 | 1911.2848 | 0
2044 | 10 | 13 | 6 | 1988.7394 | 0
2044 | 10 | 13 | 7 | 2083.1288 | 0
2044 | 10 | 13 | 8 | 2106.3147 | 0
2044 | 10 | 13 | 9 | 2112.7307 | 0
2044 | 10 | 13 | 10 | 2115.99 | 0
2044 | 10 | 13 | 11 | 2122.5625 | 0
2044 | 10 | 13 | 12 | 2153.4446 | 0
2044 | 10 | 13 | 13 | 2155.4912 | 0
2044 | 10 | 13 | 14 | 2145.3999 | 0
2044 | 10 | 13 | 15 | 2163.1192 | 0
2044 | 10 | 13 | 16 | 2184.5325 | 14.5325
2044 | 10 | 13 | 17 | 2184.6736 | 14.6736
2044 | 10 | 13 | 18 | 2209.1974 | 39.1974
2044 | 10 | 13 | 19 | 2185.4369 | 15.4369
2044 | 10 | 13 | 20 | 2148.2319 | 0
2044 | 10 | 13 | 21 | 2108.6019 | 0
2044 | 10 | 13 | 22 | 2066.963 | 0
2044 | 10 | 13 | 23 | 2017.7819 | 0
2044 | 10 | 14 | 0 | 1981.0233 | 0
2044 | 10 | 14 | 1 | 1975.2821 | 0
2044 | 10 | 14 | 2 | 1952.2056 | 0
2044 | 10 | 14 | 3 | 1938.5463 | 0
2044 | 10 | 14 | 4 | 1946.3275 | 0
2044 | 10 | 14 | 5 | 1968.4728 | 0
2044 | 10 | 14 | 6 | 2023.8667 | 0
2044 | 10 | 14 | 7 | 2092.1302 | 0
2044 | 10 | 14 | 8 | 2105.0479 | 0
2044 | 10 | 14 | 9 | 2116.6912 | 0
2044 | 10 | 14 | 10 | 2133.8163 | 0
2044 | 10 | 14 | 11 | 2148.9023 | 0
2044 | 10 | 14 | 12 | 2160.5232 | 0
2044 | 10 | 14 | 13 | 2142.2771 | 0
2044 | 10 | 14 | 14 | 2133.8078 | 0
2044 | 10 | 14 | 15 | 2120.5676 | 0
2044 | 10 | 14 | 16 | 2135.4351 | 0
2044 | 10 | 14 | 17 | 2149.8587 | 0
2044 | 10 | 14 | 18 | 2159.0316 | 0
2044 | 10 | 14 | 19 | 2168.2044 | 0
2044 | 10 | 14 | 20 | 2136.9825 | 0
2044 | 10 | 14 | 21 | 2111.626 | 0
2044 | 10 | 14 | 22 | 2085.5121 | 0
2044 | 10 | 14 | 23 | 2054.9453 | 0
2044 | 10 | 15 | 0 | 2032.5933 | 0
2044 | 10 | 15 | 1 | 1917.2646 | 0
2044 | 10 | 15 | 2 | 1801.9359 | 0
2044 | 10 | 15 | 3 | 1778.3725 | 0
2044 | 10 | 15 | 4 | 1773.7491 | 0
2044 | 10 | 15 | 5 | 1788.9103 | 0
2044 | 10 | 15 | 6 | 1840.72 | 0
2044 | 10 | 15 | 7 | 1875.9231 | 0
2044 | 10 | 15 | 8 | 1860.8399 | 0
2044 | 10 | 15 | 9 | 1872.8517 | 0
2044 | 10 | 15 | 10 | 1904.342 | 0
2044 | 10 | 15 | 11 | 1939.2049 | 0
2044 | 10 | 15 | 12 | 1957.6997 | 0
2044 | 10 | 15 | 13 | 1934.3737 | 0
2044 | 10 | 15 | 14 | 1921.4471 | 0
2044 | 10 | 15 | 15 | 1927.9959 | 0
2044 | 10 | 15 | 16 | 1943.6218 | 0
2044 | 10 | 15 | 17 | 1962.2385 | 0
2044 | 10 | 15 | 18 | 1996.7763 | 0
2044 | 10 | 15 | 19 | 1988.6804 | 0
2044 | 10 | 15 | 20 | 1962.9935 | 0
2044 | 10 | 15 | 21 | 1943.0628 | 0
2044 | 10 | 15 | 22 | 1911.2446 | 0
2044 | 10 | 15 | 23 | 1872.0092 | 0
2044 | 10 | 16 | 0 | 1839.6973 | 0
2044 | 10 | 16 | 1 | 1812.24 | 0
2044 | 10 | 16 | 2 | 1784.7826 | 0
2044 | 10 | 16 | 3 | 1758.1433 | 0
2044 | 10 | 16 | 4 | 1745.8924 | 0
2044 | 10 | 16 | 5 | 1753.3199 | 0
2044 | 10 | 16 | 6 | 1782.5419 | 0
2044 | 10 | 16 | 7 | 1792.7074 | 0
2044 | 10 | 16 | 8 | 1760.3132 | 0
2044 | 10 | 16 | 9 | 1771.5934 | 0
2044 | 10 | 16 | 10 | 1817.8661 | 0
2044 | 10 | 16 | 11 | 1850.4101 | 0
2044 | 10 | 16 | 12 | 1871.9072 | 0
2044 | 10 | 16 | 13 | 1893.4044 | 0
2044 | 10 | 16 | 14 | 1885.0551 | 0
2044 | 10 | 16 | 15 | 1877.8233 | 0
2044 | 10 | 16 | 16 | 1918.3672 | 0
2044 | 10 | 16 | 17 | 1958.6067 | 0
2044 | 10 | 16 | 18 | 2013.1062 | 0
2044 | 10 | 16 | 19 | 2015.045 | 0
2044 | 10 | 16 | 20 | 1978.9981 | 0
2044 | 10 | 16 | 21 | 1947.5529 | 0
2044 | 10 | 16 | 22 | 1926.7642 | 0
2044 | 10 | 16 | 23 | 1887.8723 | 0
2044 | 10 | 17 | 0 | 1854.6134 | 0
2044 | 10 | 17 | 1 | 1929.897 | 0
2044 | 10 | 17 | 2 | 1895.3875 | 0
2044 | 10 | 17 | 3 | 1874.5298 | 0
2044 | 10 | 17 | 4 | 1869.739 | 0
2044 | 10 | 17 | 5 | 1895.6265 | 0
2044 | 10 | 17 | 6 | 1975.427 | 0
2044 | 10 | 17 | 7 | 2061.8852 | 0
2044 | 10 | 17 | 8 | 2074.687 | 0
2044 | 10 | 17 | 9 | 2106.0782 | 0
2044 | 10 | 17 | 10 | 2135.8613 | 0
2044 | 10 | 17 | 11 | 2142.2691 | 0
2044 | 10 | 17 | 12 | 2162.2736 | 0
2044 | 10 | 17 | 13 | 2147.0837 | 0
2044 | 10 | 17 | 14 | 2139.0745 | 0
2044 | 10 | 17 | 15 | 2157.4933 | 0
2044 | 10 | 17 | 16 | 2194.5246 | 24.5246
2044 | 10 | 17 | 17 | 2208.8597 | 38.8597
2044 | 10 | 17 | 18 | 2216.2984 | 46.2984
2044 | 10 | 17 | 19 | 2223.7371 | 53.7371
2044 | 10 | 17 | 20 | 2168.0443 | 0
2044 | 10 | 17 | 21 | 2128.6565 | 0
2044 | 10 | 17 | 22 | 2088.1774 | 0
2044 | 10 | 17 | 23 | 2030.8553 | 0
2044 | 10 | 18 | 0 | 1978.3904 | 0
2044 | 10 | 18 | 1 | 1900.8879 | 0
2044 | 10 | 18 | 2 | 1874.7207 | 0
2044 | 10 | 18 | 3 | 1864.6901 | 0
2044 | 10 | 18 | 4 | 1881.078 | 0
2044 | 10 | 18 | 5 | 1920.4626 | 0
2044 | 10 | 18 | 6 | 2000.4395 | 0
2044 | 10 | 18 | 7 | 2098.1178 | 0
2044 | 10 | 18 | 8 | 2128.0845 | 0
2044 | 10 | 18 | 9 | 2134.7075 | 0
2044 | 10 | 18 | 10 | 2141.2317 | 0
2044 | 10 | 18 | 11 | 2152.1169 | 0
2044 | 10 | 18 | 12 | 2156.1828 | 0
2044 | 10 | 18 | 13 | 2126.5481 | 0
2044 | 10 | 18 | 14 | 2112.0092 | 0
2044 | 10 | 18 | 15 | 2110.8247 | 0
2044 | 10 | 18 | 16 | 2106.4326 | 0
2044 | 10 | 18 | 17 | 2119.6646 | 0
2044 | 10 | 18 | 18 | 2139.8438 | 0
2044 | 10 | 18 | 19 | 2160.023 | 0
2044 | 10 | 18 | 20 | 2108.6824 | 0
2044 | 10 | 18 | 21 | 2063.8473 | 0
2044 | 10 | 18 | 22 | 2016.1767 | 0
2044 | 10 | 18 | 23 | 1953.5534 | 0
2044 | 10 | 19 | 0 | 1911.8399 | 0
2044 | 10 | 19 | 1 | 1923.3426 | 0
2044 | 10 | 19 | 2 | 1891.7596 | 0
2044 | 10 | 19 | 3 | 1875.3016 | 0
2044 | 10 | 19 | 4 | 1887.2871 | 0
2044 | 10 | 19 | 5 | 1922.3612 | 0
2044 | 10 | 19 | 6 | 2009.2728 | 0
2044 | 10 | 19 | 7 | 2098.7817 | 0
2044 | 10 | 19 | 8 | 2115.9168 | 0
2044 | 10 | 19 | 9 | 2123.1598 | 0
2044 | 10 | 19 | 10 | 2159.8773 | 0
2044 | 10 | 19 | 11 | 2199.0483 | 29.0483
2044 | 10 | 19 | 12 | 2217.1215 | 47.1215
2044 | 10 | 19 | 13 | 2230.5945 | 60.5945
2044 | 10 | 19 | 14 | 2230.5638 | 60.5638
2044 | 10 | 19 | 15 | 2222.423 | 52.423
2044 | 10 | 19 | 16 | 2254.4761 | 84.4761
2044 | 10 | 19 | 17 | 2253.5748 | 83.5748
2044 | 10 | 19 | 18 | 2299.2001 | 129.2001
2044 | 10 | 19 | 19 | 2254.7047 | 84.7047
2044 | 10 | 19 | 20 | 2195.551 | 25.551
2044 | 10 | 19 | 21 | 2120.1262 | 0
2044 | 10 | 19 | 22 | 2066.3501 | 0
2044 | 10 | 19 | 23 | 1994.5503 | 0
2044 | 10 | 20 | 0 | 1939.0459 | 0
2044 | 10 | 20 | 1 | 1904.2578 | 0
2044 | 10 | 20 | 2 | 1869.4696 | 0
2044 | 10 | 20 | 3 | 1847.352 | 0
2044 | 10 | 20 | 4 | 1851.6894 | 0
2044 | 10 | 20 | 5 | 1887.6767 | 0
2044 | 10 | 20 | 6 | 1981.5282 | 0
2044 | 10 | 20 | 7 | 2078.6427 | 0
2044 | 10 | 20 | 8 | 2073.9957 | 0
2044 | 10 | 20 | 9 | 2071.1419 | 0
2044 | 10 | 20 | 10 | 2075.8469 | 0
2044 | 10 | 20 | 11 | 2089.5495 | 0
2044 | 10 | 20 | 12 | 2121.7473 | 0
2044 | 10 | 20 | 13 | 2121.6509 | 0
2044 | 10 | 20 | 14 | 2101.5598 | 0
2044 | 10 | 20 | 15 | 2108.1658 | 0
2044 | 10 | 20 | 16 | 2121.581 | 0
2044 | 10 | 20 | 17 | 2119.407 | 0
2044 | 10 | 20 | 18 | 2162.1405 | 0
2044 | 10 | 20 | 19 | 2130.1434 | 0
2044 | 10 | 20 | 20 | 2084.3556 | 0
2044 | 10 | 20 | 21 | 2032.0312 | 0
2044 | 10 | 20 | 22 | 1982.3698 | 0
2044 | 10 | 20 | 23 | 1922.5286 | 0
2044 | 10 | 21 | 0 | 1908.8717 | 0
2044 | 10 | 21 | 1 | 1895.2149 | 0
2044 | 10 | 21 | 2 | 1870.185 | 0
2044 | 10 | 21 | 3 | 1853.27 | 0
2044 | 10 | 21 | 4 | 1859.7494 | 0
2044 | 10 | 21 | 5 | 1885.72 | 0
2044 | 10 | 21 | 6 | 1964.9346 | 0
2044 | 10 | 21 | 7 | 2058.2212 | 0
2044 | 10 | 21 | 8 | 2073.9389 | 0
2044 | 10 | 21 | 9 | 2072.4088 | 0
2044 | 10 | 21 | 10 | 2102.7678 | 0
2044 | 10 | 21 | 11 | 2145.5266 | 0
2044 | 10 | 21 | 12 | 2161.9702 | 0
2044 | 10 | 21 | 13 | 2176.5285 | 6.5285
2044 | 10 | 21 | 14 | 2171.7847 | 1.7847
2044 | 10 | 21 | 15 | 2167.169 | 0
2044 | 10 | 21 | 16 | 2160.0288 | 0
2044 | 10 | 21 | 17 | 2177.5237 | 7.5237
2044 | 10 | 21 | 18 | 2181.4546 | 11.4546
2044 | 10 | 21 | 19 | 2185.3855 | 15.3855
2044 | 10 | 21 | 20 | 2153.1062 | 0
2044 | 10 | 21 | 21 | 2121.8966 | 0
2044 | 10 | 21 | 22 | 2082.452 | 0
2044 | 10 | 21 | 23 | 2029.1629 | 0
2044 | 10 | 22 | 0 | 1990.8262 | 0
2044 | 10 | 22 | 1 | 1889.5816 | 0
2044 | 10 | 22 | 2 | 1788.3369 | 0
2044 | 10 | 22 | 3 | 1763.3536 | 0
2044 | 10 | 22 | 4 | 1762.7083 | 0
2044 | 10 | 22 | 5 | 1768.1482 | 0
2044 | 10 | 22 | 6 | 1801.2372 | 0
2044 | 10 | 22 | 7 | 1830.9248 | 0
2044 | 10 | 22 | 8 | 1823.5758 | 0
2044 | 10 | 22 | 9 | 1838.4713 | 0
2044 | 10 | 22 | 10 | 1885.9736 | 0
2044 | 10 | 22 | 11 | 1927.9238 | 0
2044 | 10 | 22 | 12 | 1951.0658 | 0
2044 | 10 | 22 | 13 | 1957.7925 | 0
2044 | 10 | 22 | 14 | 1950.275 | 0
2044 | 10 | 22 | 15 | 1937.6535 | 0
2044 | 10 | 22 | 16 | 1933.9776 | 0
2044 | 10 | 22 | 17 | 1952.9367 | 0
2044 | 10 | 22 | 18 | 2013.8897 | 0
2044 | 10 | 22 | 19 | 1996.0213 | 0
2044 | 10 | 22 | 20 | 1955.5453 | 0
2044 | 10 | 22 | 21 | 1939.8582 | 0
2044 | 10 | 22 | 22 | 1914.7408 | 0
2044 | 10 | 22 | 23 | 1878.8628 | 0
2044 | 10 | 23 | 0 | 1849.8442 | 0
2044 | 10 | 23 | 1 | 1799.9987 | 0
2044 | 10 | 23 | 2 | 1763.0135 | 0
2044 | 10 | 23 | 3 | 1731.9295 | 0
2044 | 10 | 23 | 4 | 1716.2808 | 0
2044 | 10 | 23 | 5 | 1708.0117 | 0
2044 | 10 | 23 | 6 | 1725.3899 | 0
2044 | 10 | 23 | 7 | 1739.7834 | 0
2044 | 10 | 23 | 8 | 1729.8325 | 0
2044 | 10 | 23 | 9 | 1744.7409 | 0
2044 | 10 | 23 | 10 | 1783.2501 | 0
2044 | 10 | 23 | 11 | 1831.675 | 0
2044 | 10 | 23 | 12 | 1860.5493 | 0
2044 | 10 | 23 | 13 | 1869.3524 | 0
2044 | 10 | 23 | 14 | 1860.8259 | 0
2044 | 10 | 23 | 15 | 1849.8234 | 0
2044 | 10 | 23 | 16 | 1880.8387 | 0
2044 | 10 | 23 | 17 | 1923.4404 | 0
2044 | 10 | 23 | 18 | 1956.0054 | 0
2044 | 10 | 23 | 19 | 1988.5703 | 0
2044 | 10 | 23 | 20 | 1941.8426 | 0
2044 | 10 | 23 | 21 | 1907.0721 | 0
2044 | 10 | 23 | 22 | 1896.5844 | 0
2044 | 10 | 23 | 23 | 1868.2459 | 0
2044 | 10 | 24 | 0 | 1828.7625 | 0
2044 | 10 | 24 | 1 | 1862.7098 | 0
2044 | 10 | 24 | 2 | 1896.6572 | 0
2044 | 10 | 24 | 3 | 1878.4309 | 0
2044 | 10 | 24 | 4 | 1873.5466 | 0
2044 | 10 | 24 | 5 | 1896.5729 | 0
2044 | 10 | 24 | 6 | 1973.5194 | 0
2044 | 10 | 24 | 7 | 2053.2465 | 0
2044 | 10 | 24 | 8 | 2067.1088 | 0
2044 | 10 | 24 | 9 | 2128.7299 | 0
2044 | 10 | 24 | 10 | 2154.3339 | 0
2044 | 10 | 24 | 11 | 2163.4716 | 0
2044 | 10 | 24 | 12 | 2182.8903 | 12.8903
2044 | 10 | 24 | 13 | 2184.0625 | 14.0625
2044 | 10 | 24 | 14 | 2181.1431 | 11.1431
2044 | 10 | 24 | 15 | 2171.4309 | 1.4309
2044 | 10 | 24 | 16 | 2207.3665 | 37.3665
2044 | 10 | 24 | 17 | 2230.4248 | 60.4248
2044 | 10 | 24 | 18 | 2290.526 | 120.526
2044 | 10 | 24 | 19 | 2264.7936 | 94.7936
2044 | 10 | 24 | 20 | 2206.369 | 36.369
2044 | 10 | 24 | 21 | 2160.8723 | 0
2044 | 10 | 24 | 22 | 2125.5165 | 0
2044 | 10 | 24 | 23 | 2069.6171 | 0
2044 | 10 | 25 | 0 | 2014.7517 | 0
2044 | 10 | 25 | 1 | 1988.7098 | 0
2044 | 10 | 25 | 2 | 1962.8212 | 0
2044 | 10 | 25 | 3 | 1946.5112 | 0
2044 | 10 | 25 | 4 | 1955.0323 | 0
2044 | 10 | 25 | 5 | 1982.4094 | 0
2044 | 10 | 25 | 6 | 2045.0604 | 0
2044 | 10 | 25 | 7 | 2133.443 | 0
2044 | 10 | 25 | 8 | 2163.169 | 0
2044 | 10 | 25 | 9 | 2182.029 | 12.029
2044 | 10 | 25 | 10 | 2200.7427 | 30.7427
2044 | 10 | 25 | 11 | 2224.2775 | 54.2775
2044 | 10 | 25 | 12 | 2240.7387 | 70.7387
2044 | 10 | 25 | 13 | 2225.0459 | 55.0459
2044 | 10 | 25 | 14 | 2224.9017 | 54.9017
2044 | 10 | 25 | 15 | 2236.8545 | 66.8545
2044 | 10 | 25 | 16 | 2227.2729 | 57.2729
2044 | 10 | 25 | 17 | 2236.2623 | 66.2623
2044 | 10 | 25 | 18 | 2303.0259 | 133.0259
2044 | 10 | 25 | 19 | 2262.4519 | 92.4519
2044 | 10 | 25 | 20 | 2197.4653 | 27.4653
2044 | 10 | 25 | 21 | 2136.5702 | 0
2044 | 10 | 25 | 22 | 2098.6154 | 0
2044 | 10 | 25 | 23 | 2042.6456 | 0
2044 | 10 | 26 | 0 | 2002.4534 | 0
2044 | 10 | 26 | 1 | 1982.6638 | 0
2044 | 10 | 26 | 2 | 1951.7734 | 0
2044 | 10 | 26 | 3 | 1933.0544 | 0
2044 | 10 | 26 | 4 | 1944.1471 | 0
2044 | 10 | 26 | 5 | 1976.8136 | 0
2044 | 10 | 26 | 6 | 2042.4276 | 0
2044 | 10 | 26 | 7 | 2110.4966 | 0
2044 | 10 | 26 | 8 | 2130.2395 | 0
2044 | 10 | 26 | 9 | 2143.5555 | 0
2044 | 10 | 26 | 10 | 2169.5715 | 0
2044 | 10 | 26 | 11 | 2181.27 | 11.27
2044 | 10 | 26 | 12 | 2189.436 | 19.436
2044 | 10 | 26 | 13 | 2186.3663 | 16.3663
2044 | 10 | 26 | 14 | 2188.6439 | 18.6439
2044 | 10 | 26 | 15 | 2206.9251 | 36.9251
2044 | 10 | 26 | 16 | 2244.9265 | 74.9265
2044 | 10 | 26 | 17 | 2254.9373 | 84.9373
2044 | 10 | 26 | 18 | 2260.794 | 90.794
2044 | 10 | 26 | 19 | 2266.6508 | 96.6508
2044 | 10 | 26 | 20 | 2212.8386 | 42.8386
2044 | 10 | 26 | 21 | 2165.3926 | 0
2044 | 10 | 26 | 22 | 2122.652 | 0
2044 | 10 | 26 | 23 | 2069.1731 | 0
2044 | 10 | 27 | 0 | 2022.2992 | 0
2044 | 10 | 27 | 1 | 1980.4487 | 0
2044 | 10 | 27 | 2 | 1938.5981 | 0
2044 | 10 | 27 | 3 | 1923.2076 | 0
2044 | 10 | 27 | 4 | 1929.289 | 0
2044 | 10 | 27 | 5 | 1954.6203 | 0
2044 | 10 | 27 | 6 | 2030.4134 | 0
2044 | 10 | 27 | 7 | 2132.3961 | 0
2044 | 10 | 27 | 8 | 2159.0065 | 0
2044 | 10 | 27 | 9 | 2178.0118 | 8.0118
2044 | 10 | 27 | 10 | 2201.2089 | 31.2089
2044 | 10 | 27 | 11 | 2210.548 | 40.548
2044 | 10 | 27 | 12 | 2246.8655 | 76.8655
2044 | 10 | 27 | 13 | 2243.6581 | 73.6581
2044 | 10 | 27 | 14 | 2234.7254 | 64.7254
2044 | 10 | 27 | 15 | 2252.8777 | 82.8777
2044 | 10 | 27 | 16 | 2277.2506 | 107.2506
2044 | 10 | 27 | 17 | 2277.157 | 107.157
2044 | 10 | 27 | 18 | 2322.7195 | 152.7195
2044 | 10 | 27 | 19 | 2271.9708 | 101.9708
2044 | 10 | 27 | 20 | 2231.2219 | 61.2219
2044 | 10 | 27 | 21 | 2197.6778 | 27.6778
2044 | 10 | 27 | 22 | 2150.0169 | 0
2044 | 10 | 27 | 23 | 2091.1438 | 0
2044 | 10 | 28 | 0 | 2043.516 | 0
2044 | 10 | 28 | 1 | 1977.9975 | 0
2044 | 10 | 28 | 2 | 1933.0855 | 0
2044 | 10 | 28 | 3 | 1908.5662 | 0
2044 | 10 | 28 | 4 | 1902.0012 | 0
2044 | 10 | 28 | 5 | 1912.3566 | 0
2044 | 10 | 28 | 6 | 1952.7834 | 0
2044 | 10 | 28 | 7 | 2018.6176 | 0
2044 | 10 | 28 | 8 | 2059.7616 | 0
2044 | 10 | 28 | 9 | 2080.5423 | 0
2044 | 10 | 28 | 10 | 2104.8436 | 0
2044 | 10 | 28 | 11 | 2138.0833 | 0
2044 | 10 | 28 | 12 | 2174.0609 | 4.0609
2044 | 10 | 28 | 13 | 2155.5329 | 0
2044 | 10 | 28 | 14 | 2142.596 | 0
2044 | 10 | 28 | 15 | 2146.5135 | 0
2044 | 10 | 28 | 16 | 2154.008 | 0
2044 | 10 | 28 | 17 | 2162.064 | 0
2044 | 10 | 28 | 18 | 2241.5992 | 71.5992
2044 | 10 | 28 | 19 | 2207.4451 | 37.4451
2044 | 10 | 28 | 20 | 2162.7483 | 0
2044 | 10 | 28 | 21 | 2136.2685 | 0
2044 | 10 | 28 | 22 | 2108.8973 | 0
2044 | 10 | 28 | 23 | 2061.7674 | 0
2044 | 10 | 29 | 0 | 2016.3952 | 0
2044 | 10 | 29 | 1 | 1896.6813 | 0
2044 | 10 | 29 | 2 | 1776.9673 | 0
2044 | 10 | 29 | 3 | 1748.9796 | 0
2044 | 10 | 29 | 4 | 1743.3021 | 0
2044 | 10 | 29 | 5 | 1737.9444 | 0
2044 | 10 | 29 | 6 | 1745.4743 | 0
2044 | 10 | 29 | 7 | 1769.223 | 0
2044 | 10 | 29 | 8 | 1817.9066 | 0
2044 | 10 | 29 | 9 | 1844.2198 | 0
2044 | 10 | 29 | 10 | 1885.3944 | 0
2044 | 10 | 29 | 11 | 1913.6665 | 0
2044 | 10 | 29 | 12 | 1941.9387 | 0
2044 | 10 | 29 | 13 | 1953.7001 | 0
2044 | 10 | 29 | 14 | 1956.4943 | 0
2044 | 10 | 29 | 15 | 1943.6203 | 0
2044 | 10 | 29 | 16 | 1932.6118 | 0
2044 | 10 | 29 | 17 | 1946.2019 | 0
2044 | 10 | 29 | 18 | 2023.2557 | 0
2044 | 10 | 29 | 19 | 2001.5738 | 0
2044 | 10 | 29 | 20 | 1964.7071 | 0
2044 | 10 | 29 | 21 | 1951.0982 | 0
2044 | 10 | 29 | 22 | 1937.8219 | 0
2044 | 10 | 29 | 23 | 1908.256 | 0
2044 | 10 | 30 | 0 | 1866.6996 | 0
2044 | 10 | 30 | 1 | 1817.8224 | 0
2044 | 10 | 30 | 2 | 1820.8318 | 0
2044 | 10 | 30 | 3 | 1789.1679 | 0
2044 | 10 | 30 | 4 | 1776.5055 | 0
2044 | 10 | 30 | 5 | 1767.9291 | 0
2044 | 10 | 30 | 6 | 1769.534 | 0
2044 | 10 | 30 | 7 | 1768.7992 | 0
2044 | 10 | 30 | 8 | 1775.384 | 0
2044 | 10 | 30 | 9 | 1806.3953 | 0
2044 | 10 | 30 | 10 | 1881.4362 | 0
2044 | 10 | 30 | 11 | 1941.7631 | 0
2044 | 10 | 30 | 12 | 1975.5919 | 0
2044 | 10 | 30 | 13 | 1988.4852 | 0
2044 | 10 | 30 | 14 | 1977.5538 | 0
2044 | 10 | 30 | 15 | 1979.6135 | 0
2044 | 10 | 30 | 16 | 1981.5098 | 0
2044 | 10 | 30 | 17 | 2031.993 | 0
2044 | 10 | 30 | 18 | 2082.1358 | 0
2044 | 10 | 30 | 19 | 2132.2785 | 0
2044 | 10 | 30 | 20 | 2086.4593 | 0
2044 | 10 | 30 | 21 | 2074.0065 | 0
2044 | 10 | 30 | 22 | 2070.4754 | 0
2044 | 10 | 30 | 23 | 2036.2687 | 0
2044 | 10 | 31 | 0 | 1999.0485 | 0
2044 | 10 | 31 | 1 | 2085.3233 | 0
2044 | 10 | 31 | 2 | 2091.3664 | 0
2044 | 10 | 31 | 3 | 2063.946 | 0
2044 | 10 | 31 | 4 | 2048.1897 | 0
2044 | 10 | 31 | 5 | 2042.4726 | 0
2044 | 10 | 31 | 6 | 2071.2768 | 0
2044 | 10 | 31 | 7 | 2138.8936 | 0
2044 | 10 | 31 | 8 | 2196.6585 | 26.6585
2044 | 10 | 31 | 9 | 2282.595 | 112.595
2044 | 10 | 31 | 10 | 2313.5045 | 143.5045
2044 | 10 | 31 | 11 | 2334.5375 | 164.5375
2044 | 10 | 31 | 12 | 2362.8391 | 192.8391
2044 | 10 | 31 | 13 | 2335.055 | 165.055
2044 | 10 | 31 | 14 | 2322.6464 | 152.6464
2044 | 10 | 31 | 15 | 2331.4764 | 161.4764
2044 | 10 | 31 | 16 | 2359.9319 | 189.9319
2044 | 10 | 31 | 17 | 2390.7715 | 220.7715
2044 | 10 | 31 | 18 | 2482.1853 | 312.1853
2044 | 10 | 31 | 19 | 2443.1654 | 273.1654
2044 | 10 | 31 | 20 | 2383.5715 | 213.5715
2044 | 10 | 31 | 21 | 2339.4701 | 169.4701
2044 | 10 | 31 | 22 | 2319.4112 | 149.4112
2044 | 10 | 31 | 23 | 2269.1952 | 99.1952
2044 | 11 | 1 | 0 | 2195.5333 | 25.5333
2044 | 11 | 1 | 1 | 2186.7083 | 16.7083
2044 | 11 | 1 | 2 | 2200.7052 | 30.7052
2044 | 11 | 1 | 3 | 2175.4052 | 5.4052
2044 | 11 | 1 | 4 | 2179.6954 | 9.6954
2044 | 11 | 1 | 5 | 2186.6575 | 16.6575
2044 | 11 | 1 | 6 | 2216.3019 | 46.3019
2044 | 11 | 1 | 7 | 2270.38 | 100.38
2044 | 11 | 1 | 8 | 2321.8494 | 151.8494
2044 | 11 | 1 | 9 | 2339.7085 | 169.7085
2044 | 11 | 1 | 10 | 2385.4384 | 215.4384
2044 | 11 | 1 | 11 | 2436.2044 | 266.2044
2044 | 11 | 1 | 12 | 2452.472 | 282.472
2044 | 11 | 1 | 13 | 2463.9121 | 293.9121
2044 | 11 | 1 | 14 | 2455.2182 | 285.2182
2044 | 11 | 1 | 15 | 2430.1624 | 260.1624
2044 | 11 | 1 | 16 | 2386.0527 | 216.0527
2044 | 11 | 1 | 17 | 2412.5618 | 242.5618
2044 | 11 | 1 | 18 | 2518.3343 | 348.3343
2044 | 11 | 1 | 19 | 2466.5255 | 296.5255
2044 | 11 | 1 | 20 | 2403.7999 | 233.7999
2044 | 11 | 1 | 21 | 2359.1755 | 189.1755
2044 | 11 | 1 | 22 | 2339.1342 | 169.1342
2044 | 11 | 1 | 23 | 2295.3495 | 125.3495
2044 | 11 | 2 | 0 | 2253.83 | 83.83
2044 | 11 | 2 | 1 | 2196.7072 | 26.7072
2044 | 11 | 2 | 2 | 2217.1987 | 47.1987
2044 | 11 | 2 | 3 | 2195.9252 | 25.9252
2044 | 11 | 2 | 4 | 2212.154 | 42.154
2044 | 11 | 2 | 5 | 2243.9303 | 73.9303
2044 | 11 | 2 | 6 | 2308.3407 | 138.3407
2044 | 11 | 2 | 7 | 2394.1373 | 224.1373
2044 | 11 | 2 | 8 | 2438.0513 | 268.0513
2044 | 11 | 2 | 9 | 2439.0914 | 269.0914
2044 | 11 | 2 | 10 | 2469.7773 | 299.7773
2044 | 11 | 2 | 11 | 2522.1791 | 352.1791
2044 | 11 | 2 | 12 | 2547.61 | 377.61
2044 | 11 | 2 | 13 | 2547.4493 | 377.4493
2044 | 11 | 2 | 14 | 2547.4734 | 377.4734
2044 | 11 | 2 | 15 | 2533.6536 | 363.6536
2044 | 11 | 2 | 16 | 2536.6989 | 366.6989
2044 | 11 | 2 | 17 | 2568.9557 | 398.9557
2044 | 11 | 2 | 18 | 2686.7927 | 516.7927
2044 | 11 | 2 | 19 | 2627.3526 | 457.3526
2044 | 11 | 2 | 20 | 2567.1665 | 397.1665
2044 | 11 | 2 | 21 | 2509.8969 | 339.8969
2044 | 11 | 2 | 22 | 2467.9134 | 297.9134
2044 | 11 | 2 | 23 | 2401.2815 | 231.2815
2044 | 11 | 3 | 0 | 2346.3389 | 176.3389
2044 | 11 | 3 | 1 | 2295.8351 | 125.8351
2044 | 11 | 3 | 2 | 2294.9226 | 124.9226
2044 | 11 | 3 | 3 | 2265.9277 | 95.9277
2044 | 11 | 3 | 4 | 2269.7166 | 99.7166
2044 | 11 | 3 | 5 | 2291.3647 | 121.3647
2044 | 11 | 3 | 6 | 2360.7342 | 190.7342
2044 | 11 | 3 | 7 | 2474.3265 | 304.3265
2044 | 11 | 3 | 8 | 2529.8397 | 359.8397
2044 | 11 | 3 | 9 | 2557.2815 | 387.2815
2044 | 11 | 3 | 10 | 2573.9137 | 403.9137
2044 | 11 | 3 | 11 | 2622.2387 | 452.2387
2044 | 11 | 3 | 12 | 2647.8397 | 477.8397
2044 | 11 | 3 | 13 | 2648.5416 | 478.5416
2044 | 11 | 3 | 14 | 2639.2601 | 469.2601
2044 | 11 | 3 | 15 | 2610.4304 | 440.4304
2044 | 11 | 3 | 16 | 2588.3556 | 418.3556
2044 | 11 | 3 | 17 | 2601.7895 | 431.7895
2044 | 11 | 3 | 18 | 2714.0547 | 544.0547
2044 | 11 | 3 | 19 | 2668.3982 | 498.3982
2044 | 11 | 3 | 20 | 2606.4693 | 436.4693
2044 | 11 | 3 | 21 | 2557.6112 | 387.6112
2044 | 11 | 3 | 22 | 2512.4709 | 342.4709
2044 | 11 | 3 | 23 | 2446.378 | 276.378
2044 | 11 | 4 | 0 | 2382.1351 | 212.1351
2044 | 11 | 4 | 1 | 2469.1639 | 299.1639
2044 | 11 | 4 | 2 | 2414.759 | 244.759
2044 | 11 | 4 | 3 | 2388.8138 | 218.8138
2044 | 11 | 4 | 4 | 2389.5867 | 219.5867
2044 | 11 | 4 | 5 | 2407.367 | 237.367
2044 | 11 | 4 | 6 | 2477.8092 | 307.8092
2044 | 11 | 4 | 7 | 2603.1011 | 433.1011
2044 | 11 | 4 | 8 | 2663.7843 | 493.7843
2044 | 11 | 4 | 9 | 2679.2925 | 509.2925
2044 | 11 | 4 | 10 | 2702.1601 | 532.1601
2044 | 11 | 4 | 11 | 2723.7091 | 553.7091
2044 | 11 | 4 | 12 | 2703.4692 | 533.4692
2044 | 11 | 4 | 13 | 2683.3675 | 513.3675
2044 | 11 | 4 | 14 | 2659.1037 | 489.1037
2044 | 11 | 4 | 15 | 2656.9429 | 486.9429
2044 | 11 | 4 | 16 | 2664.4715 | 494.4715
2044 | 11 | 4 | 17 | 2679.7767 | 509.7767
2044 | 11 | 4 | 18 | 2773.8544 | 603.8544
2044 | 11 | 4 | 19 | 2745.1824 | 575.1824
2044 | 11 | 4 | 20 | 2720.3736 | 550.3736
2044 | 11 | 4 | 21 | 2693.5987 | 523.5987
2044 | 11 | 4 | 22 | 2643.089 | 473.089
2044 | 11 | 4 | 23 | 2564.6094 | 394.6094
2044 | 11 | 5 | 0 | 2497.473 | 327.473
2044 | 11 | 5 | 1 | 2333.8191 | 163.8191
2044 | 11 | 5 | 2 | 2170.1653 | 0.16526
2044 | 11 | 5 | 3 | 2126.1824 | 0
2044 | 11 | 5 | 4 | 2110.6581 | 0
2044 | 11 | 5 | 5 | 2104.9779 | 0
2044 | 11 | 5 | 6 | 2126.3349 | 0
2044 | 11 | 5 | 7 | 2153.7947 | 0
2044 | 11 | 5 | 8 | 2157.8501 | 0
2044 | 11 | 5 | 9 | 2170.3018 | 0.30181
2044 | 11 | 5 | 10 | 2216.8138 | 46.8138
2044 | 11 | 5 | 11 | 2249.7205 | 79.7205
2044 | 11 | 5 | 12 | 2282.6273 | 112.6273
2044 | 11 | 5 | 13 | 2295.4147 | 125.4147
2044 | 11 | 5 | 14 | 2297.1793 | 127.1793
2044 | 11 | 5 | 15 | 2276.0523 | 106.0523
2044 | 11 | 5 | 16 | 2273.4784 | 103.4784
2044 | 11 | 5 | 17 | 2273.8374 | 103.8374
2044 | 11 | 5 | 18 | 2402.9369 | 232.9369
2044 | 11 | 5 | 19 | 2383.9616 | 213.9616
2044 | 11 | 5 | 20 | 2347.6071 | 177.6071
2044 | 11 | 5 | 21 | 2339.2301 | 169.2301
2044 | 11 | 5 | 22 | 2318.0084 | 148.0084
2044 | 11 | 5 | 23 | 2270.8708 | 100.8708
2044 | 11 | 6 | 0 | 2223.8955 | 53.8955
2044 | 11 | 6 | 1 | 2167.4862 | 0
2044 | 11 | 6 | 2 | 2117.1648 | 0
2044 | 11 | 6 | 3 | 2070.9485 | 0
2044 | 11 | 6 | 4 | 2046.5211 | 0
2044 | 11 | 6 | 5 | 2018.2276 | 0
2044 | 11 | 6 | 6 | 2010.0812 | 0
2044 | 11 | 6 | 7 | 2013.4247 | 0
2044 | 11 | 6 | 8 | 2018.5454 | 0
2044 | 11 | 6 | 9 | 2030.1009 | 0
2044 | 11 | 6 | 10 | 2092.6699 | 0
2044 | 11 | 6 | 11 | 2167.6119 | 0
2044 | 11 | 6 | 12 | 2213.5148 | 43.5148
2044 | 11 | 6 | 13 | 2217.7932 | 47.7932
2044 | 11 | 6 | 14 | 2217.2813 | 47.2813
2044 | 11 | 6 | 15 | 2192.2045 | 22.2045
2044 | 11 | 6 | 16 | 2196.6436 | 26.6436
2044 | 11 | 6 | 17 | 2247.6165 | 77.6165
2044 | 11 | 6 | 18 | 2294.6074 | 124.6074
2044 | 11 | 6 | 19 | 2341.5984 | 171.5984
2044 | 11 | 6 | 20 | 2291.9085 | 121.9085
2044 | 11 | 6 | 21 | 2279.5941 | 109.5941
2044 | 11 | 6 | 22 | 2276.6677 | 106.6677
2044 | 11 | 6 | 23 | 2241.471 | 71.471
2044 | 11 | 7 | 0 | 2194.023 | 24.023
2044 | 11 | 7 | 1 | 2314.9405 | 144.9405
2044 | 11 | 7 | 2 | 2435.858 | 265.858
2044 | 11 | 7 | 3 | 2402.0447 | 232.0447
2044 | 11 | 7 | 4 | 2378.9888 | 208.9888
2044 | 11 | 7 | 5 | 2380.6193 | 210.6193
2044 | 11 | 7 | 6 | 2422.8712 | 252.8712
2044 | 11 | 7 | 7 | 2478.4361 | 308.4361
2044 | 11 | 7 | 8 | 2503.9917 | 333.9917
2044 | 11 | 7 | 9 | 2538.4662 | 368.4662
2044 | 11 | 7 | 10 | 2572.4728 | 402.4728
2044 | 11 | 7 | 11 | 2595.8369 | 425.8369
2044 | 11 | 7 | 12 | 2631.3206 | 461.3206
2044 | 11 | 7 | 13 | 2604.663 | 434.663
2044 | 11 | 7 | 14 | 2607.2797 | 437.2797
2044 | 11 | 7 | 15 | 2617.7324 | 447.7324
2044 | 11 | 7 | 16 | 2657.8605 | 487.8605
2044 | 11 | 7 | 17 | 2690.6674 | 520.6674
2044 | 11 | 7 | 18 | 2711.8321 | 541.8321
2044 | 11 | 7 | 19 | 2732.9968 | 562.9968
2044 | 11 | 7 | 20 | 2666.1417 | 496.1417
2044 | 11 | 7 | 21 | 2651.0767 | 481.0767
2044 | 11 | 7 | 22 | 2630.927 | 460.927
2044 | 11 | 7 | 23 | 2591.8917 | 421.8917
2044 | 11 | 8 | 0 | 2547.1305 | 377.1305
2044 | 11 | 8 | 1 | 2343.452 | 173.452
2044 | 11 | 8 | 2 | 2298.2953 | 128.2953
2044 | 11 | 8 | 3 | 2271.6476 | 101.6476
2044 | 11 | 8 | 4 | 2267.592 | 97.592
2044 | 11 | 8 | 5 | 2263.3825 | 93.3825
2044 | 11 | 8 | 6 | 2284.7472 | 114.7472
2044 | 11 | 8 | 7 | 2352.0371 | 182.0371
2044 | 11 | 8 | 8 | 2448.9638 | 278.9638
2044 | 11 | 8 | 9 | 2479.2732 | 309.2732
2044 | 11 | 8 | 10 | 2521.2521 | 351.2521
2044 | 11 | 8 | 11 | 2548.4891 | 378.4891
2044 | 11 | 8 | 12 | 2553.0939 | 383.0939
2044 | 11 | 8 | 13 | 2551.6853 | 381.6853
2044 | 11 | 8 | 14 | 2565.388 | 395.388
2044 | 11 | 8 | 15 | 2576.1657 | 406.1657
2044 | 11 | 8 | 16 | 2555.5894 | 385.5894
2044 | 11 | 8 | 17 | 2602.318 | 432.318
2044 | 11 | 8 | 18 | 2705.9368 | 535.9368
2044 | 11 | 8 | 19 | 2630.8772 | 460.8772
2044 | 11 | 8 | 20 | 2578.069 | 408.069
2044 | 11 | 8 | 21 | 2549.6939 | 379.6939
2044 | 11 | 8 | 22 | 2520.8719 | 350.8719
2044 | 11 | 8 | 23 | 2464.5189 | 294.5189
2044 | 11 | 9 | 0 | 2411.5629 | 241.5629
2044 | 11 | 9 | 1 | 2259.1863 | 89.1863
2044 | 11 | 9 | 2 | 2218.9353 | 48.9353
2044 | 11 | 9 | 3 | 2188.8504 | 18.8504
2044 | 11 | 9 | 4 | 2198.392 | 28.392
2044 | 11 | 9 | 5 | 2225.7614 | 55.7614
2044 | 11 | 9 | 6 | 2292.9137 | 122.9137
2044 | 11 | 9 | 7 | 2361.208 | 191.208
2044 | 11 | 9 | 8 | 2396.559 | 226.559
2044 | 11 | 9 | 9 | 2391.9933 | 221.9933
2044 | 11 | 9 | 10 | 2436.0367 | 266.0367
2044 | 11 | 9 | 11 | 2470.765 | 300.765
2044 | 11 | 9 | 12 | 2494.0743 | 324.0743
2044 | 11 | 9 | 13 | 2517.3836 | 347.3836
2044 | 11 | 9 | 14 | 2519.3819 | 349.3819
2044 | 11 | 9 | 15 | 2507.5246 | 337.5246
2044 | 11 | 9 | 16 | 2513.5661 | 343.5661
2044 | 11 | 9 | 17 | 2549.2178 | 379.2178
2044 | 11 | 9 | 18 | 2651.8464 | 481.8464
2044 | 11 | 9 | 19 | 2566.7315 | 396.7315
2044 | 11 | 9 | 20 | 2506.2063 | 336.2063
2044 | 11 | 9 | 21 | 2466.5135 | 296.5135
2044 | 11 | 9 | 22 | 2423.3993 | 253.3993
2044 | 11 | 9 | 23 | 2360.0595 | 190.0595
2044 | 11 | 10 | 0 | 2309.6502 | 139.6502
2044 | 11 | 10 | 1 | 2397.1281 | 227.1281
2044 | 11 | 10 | 2 | 2355.088 | 185.088
2044 | 11 | 10 | 3 | 2328.0741 | 158.0741
2044 | 11 | 10 | 4 | 2329.2952 | 159.2952
2044 | 11 | 10 | 5 | 2347.6618 | 177.6618
2044 | 11 | 10 | 6 | 2407.879 | 237.879
2044 | 11 | 10 | 7 | 2506.3483 | 336.3483
2044 | 11 | 10 | 8 | 2556.2663 | 386.2663
2044 | 11 | 10 | 9 | 2572.2791 | 402.2791
2044 | 11 | 10 | 10 | 2587.0432 | 417.0432
2044 | 11 | 10 | 11 | 2600.0026 | 430.0026
2044 | 11 | 10 | 12 | 2620.9733 | 450.9733
2044 | 11 | 10 | 13 | 2631.3976 | 461.3976
2044 | 11 | 10 | 14 | 2640.3586 | 470.3586
2044 | 11 | 10 | 15 | 2638.5681 | 468.5681
2044 | 11 | 10 | 16 | 2654.3017 | 484.3017
2044 | 11 | 10 | 17 | 2684.5335 | 514.5335
2044 | 11 | 10 | 18 | 2774.8584 | 604.8584
2044 | 11 | 10 | 19 | 2705.3656 | 535.3656
2044 | 11 | 10 | 20 | 2639.6125 | 469.6125
2044 | 11 | 10 | 21 | 2599.6553 | 429.6553
2044 | 11 | 10 | 22 | 2554.5975 | 384.5975
2044 | 11 | 10 | 23 | 2510.3078 | 340.3078
2044 | 11 | 11 | 0 | 2459.8568 | 289.8568
2044 | 11 | 11 | 1 | 2331.1336 | 161.1336
2044 | 11 | 11 | 2 | 2288.6013 | 118.6013
2044 | 11 | 11 | 3 | 2265.2681 | 95.2681
2044 | 11 | 11 | 4 | 2268.0651 | 98.0651
2044 | 11 | 11 | 5 | 2292.2948 | 122.2948
2044 | 11 | 11 | 6 | 2359.4497 | 189.4497
2044 | 11 | 11 | 7 | 2462.8626 | 292.8626
2044 | 11 | 11 | 8 | 2499.3829 | 329.3829
2044 | 11 | 11 | 9 | 2497.0489 | 327.0489
2044 | 11 | 11 | 10 | 2510.5788 | 340.5788
2044 | 11 | 11 | 11 | 2520.484 | 350.484
2044 | 11 | 11 | 12 | 2524.3565 | 354.3565
2044 | 11 | 11 | 13 | 2516.0839 | 346.0839
2044 | 11 | 11 | 14 | 2512.7879 | 342.7879
2044 | 11 | 11 | 15 | 2516.9078 | 346.9078
2044 | 11 | 11 | 16 | 2549.7433 | 379.7433
2044 | 11 | 11 | 17 | 2580.7079 | 410.7079
2044 | 11 | 11 | 18 | 2593.3064 | 423.3064
2044 | 11 | 11 | 19 | 2605.9049 | 435.9049
2044 | 11 | 11 | 20 | 2561.8443 | 391.8443
2044 | 11 | 11 | 21 | 2532.5272 | 362.5272
2044 | 11 | 11 | 22 | 2493.6546 | 323.6546
2044 | 11 | 11 | 23 | 2431.0046 | 261.0046
2044 | 11 | 12 | 0 | 2387.6807 | 217.6807
2044 | 11 | 12 | 1 | 2287.8825 | 117.8825
2044 | 11 | 12 | 2 | 2188.0843 | 18.0843
2044 | 11 | 12 | 3 | 2151.3043 | 0
2044 | 11 | 12 | 4 | 2132.2776 | 0
2044 | 11 | 12 | 5 | 2113.0034 | 0
2044 | 11 | 12 | 6 | 2109.0894 | 0
2044 | 11 | 12 | 7 | 2133.744 | 0
2044 | 11 | 12 | 8 | 2174.5568 | 4.5568
2044 | 11 | 12 | 9 | 2190.1202 | 20.1202
2044 | 11 | 12 | 10 | 2221.3756 | 51.3756
2044 | 11 | 12 | 11 | 2240.6298 | 70.6298
2044 | 11 | 12 | 12 | 2258.0016 | 88.0016
2044 | 11 | 12 | 13 | 2238.9978 | 68.9978
2044 | 11 | 12 | 14 | 2241.603 | 71.603
2044 | 11 | 12 | 15 | 2248.8803 | 78.8803
2044 | 11 | 12 | 16 | 2274.4306 | 104.4306
2044 | 11 | 12 | 17 | 2308.9806 | 138.9806
2044 | 11 | 12 | 18 | 2414.494 | 244.494
2044 | 11 | 12 | 19 | 2372.1822 | 202.1822
2044 | 11 | 12 | 20 | 2327.1253 | 157.1253
2044 | 11 | 12 | 21 | 2323.7682 | 153.7682
2044 | 11 | 12 | 22 | 2314.8352 | 144.8352
2044 | 11 | 12 | 23 | 2284.1435 | 114.1435
2044 | 11 | 13 | 0 | 2237.8253 | 67.8253
2044 | 11 | 13 | 1 | 2178.3388 | 8.3388
2044 | 11 | 13 | 2 | 2125.8982 | 0
2044 | 11 | 13 | 3 | 2080.5072 | 0
2044 | 11 | 13 | 4 | 2053.1917 | 0
2044 | 11 | 13 | 5 | 2025.222 | 0
2044 | 11 | 13 | 6 | 2013.1456 | 0
2044 | 11 | 13 | 7 | 2013.1751 | 0
2044 | 11 | 13 | 8 | 2038.7963 | 0
2044 | 11 | 13 | 9 | 2060.725 | 0
2044 | 11 | 13 | 10 | 2115.2201 | 0
2044 | 11 | 13 | 11 | 2152.7441 | 0
2044 | 11 | 13 | 12 | 2174.2914 | 4.2914
2044 | 11 | 13 | 13 | 2171.4676 | 1.4676
2044 | 11 | 13 | 14 | 2175.884 | 5.884
2044 | 11 | 13 | 15 | 2180.3966 | 10.3966
2044 | 11 | 13 | 16 | 2196.1953 | 26.1953
2044 | 11 | 13 | 17 | 2264.9386 | 94.9386
2044 | 11 | 13 | 18 | 2403.4014 | 233.4014
2044 | 11 | 13 | 19 | 2387.3764 | 217.3764
2044 | 11 | 13 | 20 | 2355.2087 | 185.2087
2044 | 11 | 13 | 21 | 2353.0395 | 183.0395
2044 | 11 | 13 | 22 | 2347.819 | 177.819
2044 | 11 | 13 | 23 | 2314.3703 | 144.3703
2044 | 11 | 14 | 0 | 2263.4725 | 93.4725
2044 | 11 | 14 | 1 | 2354.4388 | 184.4388
2044 | 11 | 14 | 2 | 2445.4051 | 275.4051
2044 | 11 | 14 | 3 | 2413.4657 | 243.4657
2044 | 11 | 14 | 4 | 2397.4411 | 227.4411
2044 | 11 | 14 | 5 | 2390.6772 | 220.6772
2044 | 11 | 14 | 6 | 2427.2014 | 257.2014
2044 | 11 | 14 | 7 | 2482.6645 | 312.6645
2044 | 11 | 14 | 8 | 2512.6524 | 342.6524
2044 | 11 | 14 | 9 | 2513.933 | 343.933
2044 | 11 | 14 | 10 | 2563.7962 | 393.7962
2044 | 11 | 14 | 11 | 2605.6189 | 435.6189
2044 | 11 | 14 | 12 | 2622.7921 | 452.7921
2044 | 11 | 14 | 13 | 2631.7632 | 461.7632
2044 | 11 | 14 | 14 | 2631.8544 | 461.8544
2044 | 11 | 14 | 15 | 2621.1499 | 451.1499
2044 | 11 | 14 | 16 | 2646.2798 | 476.2798
2044 | 11 | 14 | 17 | 2702.9385 | 532.9385
2044 | 11 | 14 | 18 | 2810.3957 | 640.3957
2044 | 11 | 14 | 19 | 2742.5159 | 572.5159
2044 | 11 | 14 | 20 | 2678.6579 | 508.6579
2044 | 11 | 14 | 21 | 2665.1337 | 495.1337
2044 | 11 | 14 | 22 | 2653.572 | 483.572
2044 | 11 | 14 | 23 | 2620.9406 | 450.9406
2044 | 11 | 15 | 0 | 2583.6964 | 413.6964
2044 | 11 | 15 | 1 | 2433.1514 | 263.1514
2044 | 11 | 15 | 2 | 2398.1775 | 228.1775
2044 | 11 | 15 | 3 | 2373.6886 | 203.6886
2044 | 11 | 15 | 4 | 2376.8532 | 206.8532
2044 | 11 | 15 | 5 | 2390.2562 | 220.2562
2044 | 11 | 15 | 6 | 2434.0197 | 264.0197
2044 | 11 | 15 | 7 | 2504.1862 | 334.1862
2044 | 11 | 15 | 8 | 2568.7515 | 398.7515
2044 | 11 | 15 | 9 | 2587.163 | 417.163
2044 | 11 | 15 | 10 | 2629.2972 | 459.2972
2044 | 11 | 15 | 11 | 2669.4452 | 499.4452
2044 | 11 | 15 | 12 | 2686.6885 | 516.6885
2044 | 11 | 15 | 13 | 2684.1575 | 514.1575
2044 | 11 | 15 | 14 | 2673.6304 | 503.6304
2044 | 11 | 15 | 15 | 2671.3775 | 501.3775
2044 | 11 | 15 | 16 | 2629.8774 | 459.8774
2044 | 11 | 15 | 17 | 2659.5021 | 489.5021
2044 | 11 | 15 | 18 | 2773.1146 | 603.1146
2044 | 11 | 15 | 19 | 2718.1827 | 548.1827
2044 | 11 | 15 | 20 | 2657.8811 | 487.8811
2044 | 11 | 15 | 21 | 2606.1547 | 436.1547
2044 | 11 | 15 | 22 | 2584.0457 | 414.0457
2044 | 11 | 15 | 23 | 2537.7375 | 367.7375
2044 | 11 | 16 | 0 | 2507.6496 | 337.6496
2044 | 11 | 16 | 1 | 2469.4857 | 299.4857
2044 | 11 | 16 | 2 | 2430.891 | 260.891
2044 | 11 | 16 | 3 | 2402.8005 | 232.8005
2044 | 11 | 16 | 4 | 2412.9827 | 242.9827
2044 | 11 | 16 | 5 | 2430.1624 | 260.1624
2044 | 11 | 16 | 6 | 2485.8664 | 315.8664
2044 | 11 | 16 | 7 | 2562.7821 | 392.7821
2044 | 11 | 16 | 8 | 2632.4467 | 462.4467
2044 | 11 | 16 | 9 | 2635.1742 | 465.1742
2044 | 11 | 16 | 10 | 2672.4659 | 502.4659
2044 | 11 | 16 | 11 | 2726.0107 | 556.0107
2044 | 11 | 16 | 12 | 2754.6653 | 584.6653
2044 | 11 | 16 | 13 | 2758.5669 | 588.5669
2044 | 11 | 16 | 14 | 2754.6918 | 584.6918
2044 | 11 | 16 | 15 | 2728.0406 | 558.0406
2044 | 11 | 16 | 16 | 2741.5534 | 571.5534
2044 | 11 | 16 | 17 | 2789.6105 | 619.6105
2044 | 11 | 16 | 18 | 2905.9584 | 735.9584
2044 | 11 | 16 | 19 | 2837.0244 | 667.0244
2044 | 11 | 16 | 20 | 2784.5116 | 614.5116
2044 | 11 | 16 | 21 | 2742.6961 | 572.6961
2044 | 11 | 16 | 22 | 2704.4798 | 534.4798
2044 | 11 | 16 | 23 | 2640.4212 | 470.4212
2044 | 11 | 17 | 0 | 2575.7018 | 405.7018
2044 | 11 | 17 | 1 | 2527.2515 | 357.2515
2044 | 11 | 17 | 2 | 2478.8011 | 308.8011
2044 | 11 | 17 | 3 | 2444.6548 | 274.6548
2044 | 11 | 17 | 4 | 2442.8589 | 272.8589
2044 | 11 | 17 | 5 | 2459.2867 | 289.2867
2044 | 11 | 17 | 6 | 2519.9974 | 349.9974
2044 | 11 | 17 | 7 | 2616.3791 | 446.3791
2044 | 11 | 17 | 8 | 2683.2143 | 513.2143
2044 | 11 | 17 | 9 | 2688.1752 | 518.1752
2044 | 11 | 17 | 10 | 2701.5642 | 531.5642
2044 | 11 | 17 | 11 | 2726.0167 | 556.0167
2044 | 11 | 17 | 12 | 2739.8174 | 569.8174
2044 | 11 | 17 | 13 | 2745.2574 | 575.2574
2044 | 11 | 17 | 14 | 2741.5044 | 571.5044
2044 | 11 | 17 | 15 | 2741.6603 | 571.6603
2044 | 11 | 17 | 16 | 2763.0794 | 593.0794
2044 | 11 | 17 | 17 | 2804.364 | 634.364
2044 | 11 | 17 | 18 | 2896.9669 | 726.9669
2044 | 11 | 17 | 19 | 2829.0618 | 659.0618
2044 | 11 | 17 | 20 | 2775.004 | 605.004
2044 | 11 | 17 | 21 | 2740.3477 | 570.3477
2044 | 11 | 17 | 22 | 2686.8467 | 516.8467
2044 | 11 | 17 | 23 | 2623.4383 | 453.4383
2044 | 11 | 18 | 0 | 2559.4482 | 389.4482
2044 | 11 | 18 | 1 | 2532.6635 | 362.6635
2044 | 11 | 18 | 2 | 2486.8778 | 316.8778
2044 | 11 | 18 | 3 | 2451.8291 | 281.8291
2044 | 11 | 18 | 4 | 2444.9373 | 274.9373
2044 | 11 | 18 | 5 | 2454.0895 | 284.0895
2044 | 11 | 18 | 6 | 2502.4945 | 332.4945
2044 | 11 | 18 | 7 | 2573.077 | 403.077
2044 | 11 | 18 | 8 | 2604.1142 | 434.1142
2044 | 11 | 18 | 9 | 2615.7435 | 445.7435
2044 | 11 | 18 | 10 | 2634.9042 | 464.9042
2044 | 11 | 18 | 11 | 2659.2171 | 489.2171
2044 | 11 | 18 | 12 | 2669.6647 | 499.6647
2044 | 11 | 18 | 13 | 2668.4638 | 498.4638
2044 | 11 | 18 | 14 | 2663.4821 | 493.4821
2044 | 11 | 18 | 15 | 2669.0124 | 499.0124
2044 | 11 | 18 | 16 | 2691.1947 | 521.1947
2044 | 11 | 18 | 17 | 2706.0989 | 536.0989
2044 | 11 | 18 | 18 | 2786.8708 | 616.8708
2044 | 11 | 18 | 19 | 2718.5133 | 548.5133
2044 | 11 | 18 | 20 | 2656.2719 | 486.2719
2044 | 11 | 18 | 21 | 2616.9781 | 446.9781
2044 | 11 | 18 | 22 | 2596.2935 | 426.2935
2044 | 11 | 18 | 23 | 2562.6415 | 392.6415
2044 | 11 | 19 | 0 | 2525.8169 | 355.8169
2044 | 11 | 19 | 1 | 2360.853 | 190.853
2044 | 11 | 19 | 2 | 2195.8892 | 25.8892
2044 | 11 | 19 | 3 | 2154.0553 | 0
2044 | 11 | 19 | 4 | 2138.3651 | 0
2044 | 11 | 19 | 5 | 2125.7673 | 0
2044 | 11 | 19 | 6 | 2134.938 | 0
2044 | 11 | 19 | 7 | 2160.2549 | 0
2044 | 11 | 19 | 8 | 2208.8682 | 38.8682
2044 | 11 | 19 | 9 | 2244.5567 | 74.5567
2044 | 11 | 19 | 10 | 2310.2343 | 140.2343
2044 | 11 | 19 | 11 | 2365.019 | 195.019
2044 | 11 | 19 | 12 | 2397.5214 | 227.5214
2044 | 11 | 19 | 13 | 2430.0239 | 260.0239
2044 | 11 | 19 | 14 | 2421.4474 | 251.4474
2044 | 11 | 19 | 15 | 2407.4668 | 237.4668
2044 | 11 | 19 | 16 | 2408.3494 | 238.3494
2044 | 11 | 19 | 17 | 2427.1347 | 257.1347
2044 | 11 | 19 | 18 | 2534.8857 | 364.8857
2044 | 11 | 19 | 19 | 2487.8176 | 317.8176
2044 | 11 | 19 | 20 | 2434.5292 | 264.5292
2044 | 11 | 19 | 21 | 2418.3098 | 248.3098
2044 | 11 | 19 | 22 | 2405.6539 | 235.6539
2044 | 11 | 19 | 23 | 2368.8637 | 198.8637
2044 | 11 | 20 | 0 | 2327.925 | 157.925
2044 | 11 | 20 | 1 | 2263.5538 | 93.5538
2044 | 11 | 20 | 2 | 2210.6414 | 40.6414
2044 | 11 | 20 | 3 | 2166.0089 | 0
2044 | 11 | 20 | 4 | 2140.926 | 0
2044 | 11 | 20 | 5 | 2116.6238 | 0
2044 | 11 | 20 | 6 | 2105.4598 | 0
2044 | 11 | 20 | 7 | 2103.0029 | 0
2044 | 11 | 20 | 8 | 2117.7723 | 0
2044 | 11 | 20 | 9 | 2136.2737 | 0
2044 | 11 | 20 | 10 | 2193.1948 | 23.1948
2044 | 11 | 20 | 11 | 2231.8773 | 61.8773
2044 | 11 | 20 | 12 | 2282.1281 | 112.1281
2044 | 11 | 20 | 13 | 2273.7396 | 103.7396
2044 | 11 | 20 | 14 | 2270.4032 | 100.4032
2044 | 11 | 20 | 15 | 2294.3968 | 124.3968
2044 | 11 | 20 | 16 | 2340.2538 | 170.2538
2044 | 11 | 20 | 17 | 2419.9008 | 249.9008
2044 | 11 | 20 | 18 | 2478.7626 | 308.7626
2044 | 11 | 20 | 19 | 2537.6243 | 367.6243
2044 | 11 | 20 | 20 | 2493.855 | 323.855
2044 | 11 | 20 | 21 | 2474.7331 | 304.7331
2044 | 11 | 20 | 22 | 2464.3076 | 294.3076
2044 | 11 | 20 | 23 | 2426.0401 | 256.0401
2044 | 11 | 21 | 0 | 2373.6024 | 203.6024
2044 | 11 | 21 | 1 | 2448.365 | 278.365
2044 | 11 | 21 | 2 | 2523.1277 | 353.1277
2044 | 11 | 21 | 3 | 2485.6906 | 315.6906
2044 | 11 | 21 | 4 | 2460.1467 | 290.1467
2044 | 11 | 21 | 5 | 2456.3012 | 286.3012
2044 | 11 | 21 | 6 | 2498.3951 | 328.3951
2044 | 11 | 21 | 7 | 2554.429 | 384.429
2044 | 11 | 21 | 8 | 2604.6602 | 434.6602
2044 | 11 | 21 | 9 | 2627.5862 | 457.5862
2044 | 11 | 21 | 10 | 2684.6975 | 514.6975
2044 | 11 | 21 | 11 | 2731.9313 | 561.9313
2044 | 11 | 21 | 12 | 2760.1414 | 590.1414
2044 | 11 | 21 | 13 | 2788.3516 | 618.3516
2044 | 11 | 21 | 14 | 2785.9858 | 615.9858
2044 | 11 | 21 | 15 | 2779.9128 | 609.9128
2044 | 11 | 21 | 16 | 2810.9371 | 640.9371
2044 | 11 | 21 | 17 | 2861.2691 | 691.2691
2044 | 11 | 21 | 18 | 2958.8271 | 788.8271
2044 | 11 | 21 | 19 | 2883.3038 | 713.3038
2044 | 11 | 21 | 20 | 2820.3502 | 650.3502
2044 | 11 | 21 | 21 | 2777.2627 | 607.2627
2044 | 11 | 21 | 22 | 2759.9091 | 589.9091
2044 | 11 | 21 | 23 | 2715.7626 | 545.7626
2044 | 11 | 22 | 0 | 2647.2571 | 477.2571
2044 | 11 | 22 | 1 | 2465.4821 | 295.4821
2044 | 11 | 22 | 2 | 2417.1599 | 247.1599
2044 | 11 | 22 | 3 | 2385.3928 | 215.3928
2044 | 11 | 22 | 4 | 2383.8453 | 213.8453
2044 | 11 | 22 | 5 | 2394.8978 | 224.8978
2044 | 11 | 22 | 6 | 2433.262 | 263.262
2044 | 11 | 22 | 7 | 2525.55 | 355.55
2044 | 11 | 22 | 8 | 2606.1761 | 436.1761
2044 | 11 | 22 | 9 | 2634.8387 | 464.8387
2044 | 11 | 22 | 10 | 2687.1383 | 517.1383
2044 | 11 | 22 | 11 | 2743.3828 | 573.3828
2044 | 11 | 22 | 12 | 2775.0956 | 605.0956
2044 | 11 | 22 | 13 | 2785.6927 | 615.6927
2044 | 11 | 22 | 14 | 2776.148 | 606.148
2044 | 11 | 22 | 15 | 2745.3493 | 575.3493
2044 | 11 | 22 | 16 | 2672.6862 | 502.6862
2044 | 11 | 22 | 17 | 2722.3077 | 552.3077
2044 | 11 | 22 | 18 | 2751.8286 | 581.8286
2044 | 11 | 22 | 19 | 2781.3495 | 611.3495
2044 | 11 | 22 | 20 | 2723.7914 | 553.7914
2044 | 11 | 22 | 21 | 2672.6789 | 502.6789
2044 | 11 | 22 | 22 | 2642.9008 | 472.9008
2044 | 11 | 22 | 23 | 2589.6533 | 419.6533
2044 | 11 | 23 | 0 | 2529.7242 | 359.7242
2044 | 11 | 23 | 1 | 2428.175 | 258.175
2044 | 11 | 23 | 2 | 2387.1015 | 217.1015
2044 | 11 | 23 | 3 | 2353.4613 | 183.4613
2044 | 11 | 23 | 4 | 2359.8859 | 189.8859
2044 | 11 | 23 | 5 | 2381.1837 | 211.1837
2044 | 11 | 23 | 6 | 2436.2986 | 266.2986
2044 | 11 | 23 | 7 | 2513.0938 | 343.0938
2044 | 11 | 23 | 8 | 2593.0295 | 423.0295
2044 | 11 | 23 | 9 | 2603.7332 | 433.7332
2044 | 11 | 23 | 10 | 2646.0313 | 476.0313
2044 | 11 | 23 | 11 | 2701.5241 | 531.5241
2044 | 11 | 23 | 12 | 2737.2764 | 567.2764
2044 | 11 | 23 | 13 | 2759.0082 | 589.0082
2044 | 11 | 23 | 14 | 2761.5597 | 591.5597
2044 | 11 | 23 | 15 | 2750.7674 | 580.7674
2044 | 11 | 23 | 16 | 2749.0017 | 579.0017
2044 | 11 | 23 | 17 | 2783.8965 | 613.8965
2044 | 11 | 23 | 18 | 2898.4196 | 728.4196
2044 | 11 | 23 | 19 | 2824.5358 | 654.5358
2044 | 11 | 23 | 20 | 2770.8889 | 600.8889
2044 | 11 | 23 | 21 | 2716.5514 | 546.5514
2044 | 11 | 23 | 22 | 2671.8431 | 501.8431
2044 | 11 | 23 | 23 | 2601.6654 | 431.6654
2044 | 11 | 24 | 0 | 2528.8915 | 358.8915
2044 | 11 | 24 | 1 | 2487.0825 | 317.0825
2044 | 11 | 24 | 2 | 2442.8755 | 272.8755
2044 | 11 | 24 | 3 | 2400.6183 | 230.6183
2044 | 11 | 24 | 4 | 2395.9942 | 225.9942
2044 | 11 | 24 | 5 | 2400.7173 | 230.7173
2044 | 11 | 24 | 6 | 2451.5612 | 281.5612
2044 | 11 | 24 | 7 | 2552.0867 | 382.0867
2044 | 11 | 24 | 8 | 2646.6898 | 476.6898
2044 | 11 | 24 | 9 | 2681.6562 | 511.6562
2044 | 11 | 24 | 10 | 2716.0896 | 546.0896
2044 | 11 | 24 | 11 | 2777.1948 | 607.1948
2044 | 11 | 24 | 12 | 2811.6311 | 641.6311
2044 | 11 | 24 | 13 | 2811.6355 | 641.6355
2044 | 11 | 24 | 14 | 2806.5748 | 636.5748
2044 | 11 | 24 | 15 | 2791.339 | 621.339
2044 | 11 | 24 | 16 | 2774.0245 | 604.0245
2044 | 11 | 24 | 17 | 2798.0894 | 628.0894
2044 | 11 | 24 | 18 | 2906.2154 | 736.2154
2044 | 11 | 24 | 19 | 2846.7666 | 676.7666
2044 | 11 | 24 | 20 | 2786.4224 | 616.4224
2044 | 11 | 24 | 21 | 2719.6132 | 549.6132
2044 | 11 | 24 | 22 | 2682.7882 | 512.7882
2044 | 11 | 24 | 23 | 2633.7965 | 463.7965
2044 | 11 | 25 | 0 | 2569.0337 | 399.0337
2044 | 11 | 25 | 1 | 2532.8312 | 362.8312
2044 | 11 | 25 | 2 | 2496.6288 | 326.6288
2044 | 11 | 25 | 3 | 2464.5437 | 294.5437
2044 | 11 | 25 | 4 | 2455.0211 | 285.0211
2044 | 11 | 25 | 5 | 2464.2812 | 294.2812
2044 | 11 | 25 | 6 | 2520.789 | 350.789
2044 | 11 | 25 | 7 | 2609.7626 | 439.7626
2044 | 11 | 25 | 8 | 2682.3488 | 512.3488
2044 | 11 | 25 | 9 | 2701.6155 | 531.6155
2044 | 11 | 25 | 10 | 2721.2478 | 551.2478
2044 | 11 | 25 | 11 | 2737.3446 | 567.3446
2044 | 11 | 25 | 12 | 2743.4709 | 573.4709
2044 | 11 | 25 | 13 | 2737.9134 | 567.9134
2044 | 11 | 25 | 14 | 2733.2701 | 563.2701
2044 | 11 | 25 | 15 | 2737.9817 | 567.9817
2044 | 11 | 25 | 16 | 2753.6336 | 583.6336
2044 | 11 | 25 | 17 | 2776.3738 | 606.3738
2044 | 11 | 25 | 18 | 2876.9136 | 706.9136
2044 | 11 | 25 | 19 | 2820.8078 | 650.8078
2044 | 11 | 25 | 20 | 2790.487 | 620.487
2044 | 11 | 25 | 21 | 2755.4607 | 585.4607
2044 | 11 | 25 | 22 | 2719.708 | 549.708
2044 | 11 | 25 | 23 | 2672.8172 | 502.8172
2044 | 11 | 26 | 0 | 2613.4594 | 443.4594
2044 | 11 | 26 | 1 | 2463.2553 | 293.2553
2044 | 11 | 26 | 2 | 2313.0511 | 143.0511
2044 | 11 | 26 | 3 | 2264.6474 | 94.6474
2044 | 11 | 26 | 4 | 2241.7255 | 71.7255
2044 | 11 | 26 | 5 | 2225.5085 | 55.5085
2044 | 11 | 26 | 6 | 2237.8324 | 67.8324
2044 | 11 | 26 | 7 | 2268.7838 | 98.7838
2044 | 11 | 26 | 8 | 2313.1917 | 143.1917
2044 | 11 | 26 | 9 | 2331.3344 | 161.3344
2044 | 11 | 26 | 10 | 2385.3205 | 215.3205
2044 | 11 | 26 | 11 | 2443.368 | 273.368
2044 | 11 | 26 | 12 | 2465.548 | 295.548
2044 | 11 | 26 | 13 | 2487.7281 | 317.7281
2044 | 11 | 26 | 14 | 2481.6473 | 311.6473
2044 | 11 | 26 | 15 | 2458.3982 | 288.3982
2044 | 11 | 26 | 16 | 2452.7174 | 282.7174
2044 | 11 | 26 | 17 | 2481.5392 | 311.5392
2044 | 11 | 26 | 18 | 2624.7939 | 454.7939
2044 | 11 | 26 | 19 | 2593.8251 | 423.8251
2044 | 11 | 26 | 20 | 2538.6546 | 368.6546
2044 | 11 | 26 | 21 | 2510.2539 | 340.2539
2044 | 11 | 26 | 22 | 2480.1436 | 310.1436
2044 | 11 | 26 | 23 | 2445.2667 | 275.2667
2044 | 11 | 27 | 0 | 2389.1792 | 219.1792
2044 | 11 | 27 | 1 | 2336.5699 | 166.5699
2044 | 11 | 27 | 2 | 2289.5116 | 119.5116
2044 | 11 | 27 | 3 | 2251.753 | 81.753
2044 | 11 | 27 | 4 | 2229.5667 | 59.5667
2044 | 11 | 27 | 5 | 2220.3857 | 50.3857
2044 | 11 | 27 | 6 | 2236.1251 | 66.1251
2044 | 11 | 27 | 7 | 2244.9702 | 74.9702
2044 | 11 | 27 | 8 | 2240.2171 | 70.2171
2044 | 11 | 27 | 9 | 2256.5726 | 86.5726
2044 | 11 | 27 | 10 | 2310.2664 | 140.2664
2044 | 11 | 27 | 11 | 2356.0605 | 186.0605
2044 | 11 | 27 | 12 | 2383.0335 | 213.0335
2044 | 11 | 27 | 13 | 2389.5968 | 219.5968
2044 | 11 | 27 | 14 | 2380.2356 | 210.2356
2044 | 11 | 27 | 15 | 2371.9035 | 201.9035
2044 | 11 | 27 | 16 | 2394.979 | 224.979
2044 | 11 | 27 | 17 | 2475.036 | 305.036
2044 | 11 | 27 | 18 | 2604.5444 | 434.5444
2044 | 11 | 27 | 19 | 2566.4086 | 396.4086
2044 | 11 | 27 | 20 | 2512.6726 | 342.6726
2044 | 11 | 27 | 21 | 2493.9017 | 323.9017
2044 | 11 | 27 | 22 | 2480.5617 | 310.5617
2044 | 11 | 27 | 23 | 2457.6208 | 287.6208
2044 | 11 | 28 | 0 | 2419.884 | 249.884
2044 | 11 | 28 | 1 | 2517.691 | 347.691
2044 | 11 | 28 | 2 | 2615.4981 | 445.4981
2044 | 11 | 28 | 3 | 2579.2811 | 409.2811
2044 | 11 | 28 | 4 | 2556.6535 | 386.6535
2044 | 11 | 28 | 5 | 2545.6011 | 375.6011
2044 | 11 | 28 | 6 | 2581.8207 | 411.8207
2044 | 11 | 28 | 7 | 2648.9602 | 478.9602
2044 | 11 | 28 | 8 | 2696.4866 | 526.4866
2044 | 11 | 28 | 9 | 2696.4961 | 526.4961
2044 | 11 | 28 | 10 | 2717.9503 | 547.9503
2044 | 11 | 28 | 11 | 2748.653 | 578.653
2044 | 11 | 28 | 12 | 2776.8429 | 606.8429
2044 | 11 | 28 | 13 | 2777.6513 | 607.6513
2044 | 11 | 28 | 14 | 2776.6621 | 606.6621
2044 | 11 | 28 | 15 | 2767.8386 | 597.8386
2044 | 11 | 28 | 16 | 2815.0555 | 645.0555
2044 | 11 | 28 | 17 | 2873.9919 | 703.9919
2044 | 11 | 28 | 18 | 2981.9362 | 811.9362
2044 | 11 | 28 | 19 | 2905.3352 | 735.3352
2044 | 11 | 28 | 20 | 2836.8068 | 666.8068
2044 | 11 | 28 | 21 | 2821.644 | 651.644
2044 | 11 | 28 | 22 | 2803.4922 | 633.4922
2044 | 11 | 28 | 23 | 2774.6196 | 604.6196
2044 | 11 | 29 | 0 | 2724.2197 | 554.2197
2044 | 11 | 29 | 1 | 2561.1154 | 391.1154
2044 | 11 | 29 | 2 | 2516.8226 | 346.8226
2044 | 11 | 29 | 3 | 2495.5289 | 325.5289
2044 | 11 | 29 | 4 | 2496.3875 | 326.3875
2044 | 11 | 29 | 5 | 2512.2324 | 342.2324
2044 | 11 | 29 | 6 | 2571.0841 | 401.0841
2044 | 11 | 29 | 7 | 2659.9161 | 489.9161
2044 | 11 | 29 | 8 | 2728.4382 | 558.4382
2044 | 11 | 29 | 9 | 2744.4963 | 574.4963
2044 | 11 | 29 | 10 | 2779.6578 | 609.6578
2044 | 11 | 29 | 11 | 2796.3185 | 626.3185
2044 | 11 | 29 | 12 | 2823.4829 | 653.4829
2044 | 11 | 29 | 13 | 2784.1187 | 614.1187
2044 | 11 | 29 | 14 | 2775.3308 | 605.3308
2044 | 11 | 29 | 15 | 2771.7089 | 601.7089
2044 | 11 | 29 | 16 | 2749.2882 | 579.2882
2044 | 11 | 29 | 17 | 2801.7284 | 631.7284
2044 | 11 | 29 | 18 | 2912.1863 | 742.1863
2044 | 11 | 29 | 19 | 2846.2796 | 676.2796
2044 | 11 | 29 | 20 | 2786.9706 | 616.9706
2044 | 11 | 29 | 21 | 2761.8703 | 591.8703
2044 | 11 | 29 | 22 | 2728.2213 | 558.2213
2044 | 11 | 29 | 23 | 2662.2671 | 492.2671
2044 | 11 | 30 | 0 | 2597.8455 | 427.8455
2044 | 11 | 30 | 1 | 2562.9584 | 392.9584
2044 | 11 | 30 | 2 | 2521.96 | 351.96
2044 | 11 | 30 | 3 | 2502.3522 | 332.3522
2044 | 11 | 30 | 4 | 2512.8929 | 342.8929
2044 | 11 | 30 | 5 | 2535.7326 | 365.7326
2044 | 11 | 30 | 6 | 2600.6281 | 430.6281
2044 | 11 | 30 | 7 | 2677.5929 | 507.5929
2044 | 11 | 30 | 8 | 2729.6564 | 559.6564
2044 | 11 | 30 | 9 | 2706.9702 | 536.9702
2044 | 11 | 30 | 10 | 2725.0326 | 555.0326
2044 | 11 | 30 | 11 | 2723.254 | 553.254
2044 | 11 | 30 | 12 | 2717.2041 | 547.2041
2044 | 11 | 30 | 13 | 2713.5717 | 543.5717
2044 | 11 | 30 | 14 | 2710.3185 | 540.3185
2044 | 11 | 30 | 15 | 2718.3191 | 548.3191
2044 | 11 | 30 | 16 | 2749.2279 | 579.2279
2044 | 11 | 30 | 17 | 2802.4323 | 632.4323
2044 | 11 | 30 | 18 | 2917.8215 | 747.8215
2044 | 11 | 30 | 19 | 2842.8964 | 672.8964
2044 | 11 | 30 | 20 | 2788.3032 | 618.3032
2044 | 11 | 30 | 21 | 2747.6485 | 577.6485
2044 | 11 | 30 | 22 | 2711.6695 | 541.6695
2044 | 11 | 30 | 23 | 2654.4757 | 484.4757
2044 | 12 | 1 | 0 | 2602.8351 | 432.8351
2044 | 12 | 1 | 1 | 2652.7113 | 482.7113
2044 | 12 | 1 | 2 | 2602.0754 | 432.0754
2044 | 12 | 1 | 3 | 2571.9069 | 401.9069
2044 | 12 | 1 | 4 | 2570.9184 | 400.9184
2044 | 12 | 1 | 5 | 2589.8892 | 419.8892
2044 | 12 | 1 | 6 | 2657.3499 | 487.3499
2044 | 12 | 1 | 7 | 2750.8845 | 580.8845
2044 | 12 | 1 | 8 | 2799.1534 | 629.1534
2044 | 12 | 1 | 9 | 2809.7778 | 639.7778
2044 | 12 | 1 | 10 | 2822.1809 | 652.1809
2044 | 12 | 1 | 11 | 2833.8522 | 663.8522
2044 | 12 | 1 | 12 | 2834.2817 | 664.2817
2044 | 12 | 1 | 13 | 2835.6519 | 665.6519
2044 | 12 | 1 | 14 | 2833.22 | 663.22
2044 | 12 | 1 | 15 | 2832.3442 | 662.3442
2044 | 12 | 1 | 16 | 2857.9727 | 687.9727
2044 | 12 | 1 | 17 | 2900.2472 | 730.2472
2044 | 12 | 1 | 18 | 2989.9315 | 819.9315
2044 | 12 | 1 | 19 | 2899.6777 | 729.6777
2044 | 12 | 1 | 20 | 2823.4481 | 653.4481
2044 | 12 | 1 | 21 | 2787.4197 | 617.4197
2044 | 12 | 1 | 22 | 2742.8286 | 572.8286
2044 | 12 | 1 | 23 | 2699.4086 | 529.4086
2044 | 12 | 2 | 0 | 2655.4335 | 485.4335
2044 | 12 | 2 | 1 | 2576.0385 | 406.0385
2044 | 12 | 2 | 2 | 2525.8808 | 355.8808
2044 | 12 | 2 | 3 | 2493.1931 | 323.1931
2044 | 12 | 2 | 4 | 2489.0437 | 319.0437
2044 | 12 | 2 | 5 | 2501.4234 | 331.4234
2044 | 12 | 2 | 6 | 2559.2023 | 389.2023
2044 | 12 | 2 | 7 | 2658.1517 | 488.1517
2044 | 12 | 2 | 8 | 2724.4187 | 554.4187
2044 | 12 | 2 | 9 | 2751.8016 | 581.8016
2044 | 12 | 2 | 10 | 2769.4499 | 599.4499
2044 | 12 | 2 | 11 | 2790.4491 | 620.4491
2044 | 12 | 2 | 12 | 2783.9818 | 613.9818
2044 | 12 | 2 | 13 | 2782.9341 | 612.9341
2044 | 12 | 2 | 14 | 2777.4986 | 607.4986
2044 | 12 | 2 | 15 | 2780.2474 | 610.2474
2044 | 12 | 2 | 16 | 2789.2858 | 619.2858
2044 | 12 | 2 | 17 | 2833.5778 | 663.5778
2044 | 12 | 2 | 18 | 2934.5551 | 764.5551
2044 | 12 | 2 | 19 | 2860.989 | 690.989
2044 | 12 | 2 | 20 | 2795.7193 | 625.7193
2044 | 12 | 2 | 21 | 2760.813 | 590.813
2044 | 12 | 2 | 22 | 2726.8279 | 556.8279
2044 | 12 | 2 | 23 | 2686.091 | 516.091
2044 | 12 | 3 | 0 | 2636.0566 | 466.0566
2044 | 12 | 3 | 1 | 2426.8225 | 256.8225
2044 | 12 | 3 | 2 | 2382.3005 | 212.3005
2044 | 12 | 3 | 3 | 2347.1243 | 177.1243
2044 | 12 | 3 | 4 | 2334.1297 | 164.1297
2044 | 12 | 3 | 5 | 2331.9293 | 161.9293
2044 | 12 | 3 | 6 | 2365.908 | 195.908
2044 | 12 | 3 | 7 | 2396.9337 | 226.9337
2044 | 12 | 3 | 8 | 2413.6157 | 243.6157
2044 | 12 | 3 | 9 | 2440.493 | 270.493
2044 | 12 | 3 | 10 | 2493.1602 | 323.1602
2044 | 12 | 3 | 11 | 2532.83 | 362.83
2044 | 12 | 3 | 12 | 2560.0806 | 390.0806
2044 | 12 | 3 | 13 | 2567.7501 | 397.7501
2044 | 12 | 3 | 14 | 2561.2109 | 391.2109
2044 | 12 | 3 | 15 | 2550.823 | 380.823
2044 | 12 | 3 | 16 | 2548.074 | 378.074
2044 | 12 | 3 | 17 | 2582.5476 | 412.5476
2044 | 12 | 3 | 18 | 2692.201 | 522.201
2044 | 12 | 3 | 19 | 2637.1819 | 467.1819
2044 | 12 | 3 | 20 | 2564.9954 | 394.9954
2044 | 12 | 3 | 21 | 2542.1608 | 372.1608
2044 | 12 | 3 | 22 | 2515.0028 | 345.0028
2044 | 12 | 3 | 23 | 2488.0947 | 318.0947
2044 | 12 | 4 | 0 | 2448.7597 | 278.7597
2044 | 12 | 4 | 1 | 2459.1675 | 289.1675
2044 | 12 | 4 | 2 | 2407.1115 | 237.1115
2044 | 12 | 4 | 3 | 2369.1862 | 199.1862
2044 | 12 | 4 | 4 | 2345.6698 | 175.6698
2044 | 12 | 4 | 5 | 2327.313 | 157.313
2044 | 12 | 4 | 6 | 2331.489 | 161.489
2044 | 12 | 4 | 7 | 2343.5376 | 173.5376
2044 | 12 | 4 | 8 | 2343.3692 | 173.3692
2044 | 12 | 4 | 9 | 2342.7235 | 172.7235
2044 | 12 | 4 | 10 | 2389.8029 | 219.8029
2044 | 12 | 4 | 11 | 2408.769 | 238.769
2044 | 12 | 4 | 12 | 2438.0634 | 268.0634
2044 | 12 | 4 | 13 | 2413.15 | 243.15
2044 | 12 | 4 | 14 | 2401.746 | 231.746
2044 | 12 | 4 | 15 | 2405.4648 | 235.4648
2044 | 12 | 4 | 16 | 2438.8561 | 268.8561
2044 | 12 | 4 | 17 | 2515.2417 | 345.2417
2044 | 12 | 4 | 18 | 2582.0348 | 412.0348
2044 | 12 | 4 | 19 | 2648.8279 | 478.8279
2044 | 12 | 4 | 20 | 2607.9491 | 437.9491
2044 | 12 | 4 | 21 | 2580.3959 | 410.3959
2044 | 12 | 4 | 22 | 2567.9781 | 397.9781
2044 | 12 | 4 | 23 | 2536.0377 | 366.0377
2044 | 12 | 5 | 0 | 2488.0812 | 318.0812
2044 | 12 | 5 | 1 | 2627.5042 | 457.5042
2044 | 12 | 5 | 2 | 2766.9273 | 596.9273
2044 | 12 | 5 | 3 | 2737.5249 | 567.5249
2044 | 12 | 5 | 4 | 2716.3047 | 546.3047
2044 | 12 | 5 | 5 | 2712.1959 | 542.1959
2044 | 12 | 5 | 6 | 2746.3442 | 576.3442
2044 | 12 | 5 | 7 | 2800.6568 | 630.6568
2044 | 12 | 5 | 8 | 2844.0031 | 674.0031
2044 | 12 | 5 | 9 | 2864.0092 | 694.0092
2044 | 12 | 5 | 10 | 2893.9647 | 723.9647
2044 | 12 | 5 | 11 | 2915.0817 | 745.0817
2044 | 12 | 5 | 12 | 2931.9107 | 761.9107
2044 | 12 | 5 | 13 | 2934.4574 | 764.4574
2044 | 12 | 5 | 14 | 2939.8555 | 769.8555
2044 | 12 | 5 | 15 | 2953.381 | 783.381
2044 | 12 | 5 | 16 | 2968.304 | 798.304
2044 | 12 | 5 | 17 | 3011.2056 | 841.2056
2044 | 12 | 5 | 18 | 3020.2349 | 850.2349
2044 | 12 | 5 | 19 | 3029.2641 | 859.2641
2044 | 12 | 5 | 20 | 2956.9255 | 786.9255
2044 | 12 | 5 | 21 | 2937.0999 | 767.0999
2044 | 12 | 5 | 22 | 2923.0046 | 753.0046
2044 | 12 | 5 | 23 | 2906.3584 | 736.3584
2044 | 12 | 6 | 0 | 2868.4956 | 698.4956
2044 | 12 | 6 | 1 | 2699.0633 | 529.0633
2044 | 12 | 6 | 2 | 2529.6311 | 359.6311
2044 | 12 | 6 | 3 | 2501.2653 | 331.2653
2044 | 12 | 6 | 4 | 2504.8207 | 334.8207
2044 | 12 | 6 | 5 | 2514.1831 | 344.1831
2044 | 12 | 6 | 6 | 2565.906 | 395.906
2044 | 12 | 6 | 7 | 2656.3391 | 486.3391
2044 | 12 | 6 | 8 | 2722.8378 | 552.8378
2044 | 12 | 6 | 9 | 2728.3044 | 558.3044
2044 | 12 | 6 | 10 | 2771.0537 | 601.0537
2044 | 12 | 6 | 11 | 2808.8369 | 638.8369
2044 | 12 | 6 | 12 | 2814.557 | 644.557
2044 | 12 | 6 | 13 | 2818.7026 | 648.7026
2044 | 12 | 6 | 14 | 2812.0943 | 642.0943
2044 | 12 | 6 | 15 | 2801.3547 | 631.3547
2044 | 12 | 6 | 16 | 2751.7191 | 581.7191
2044 | 12 | 6 | 17 | 2799.2422 | 629.2422
2044 | 12 | 6 | 18 | 2821.8316 | 651.8316
2044 | 12 | 6 | 19 | 2844.4209 | 674.4209
2044 | 12 | 6 | 20 | 2790.3174 | 620.3174
2044 | 12 | 6 | 21 | 2752.8967 | 582.8967
2044 | 12 | 6 | 22 | 2721.7469 | 551.7469
2044 | 12 | 6 | 23 | 2670.0171 | 500.0171
2044 | 12 | 7 | 0 | 2624.9063 | 454.9063
2044 | 12 | 7 | 1 | 2556.3132 | 386.3132
2044 | 12 | 7 | 2 | 2510.6412 | 340.6412
2044 | 12 | 7 | 3 | 2481.6329 | 311.6329
2044 | 12 | 7 | 4 | 2491.6881 | 321.6881
2044 | 12 | 7 | 5 | 2514.7496 | 344.7496
2044 | 12 | 7 | 6 | 2582.868 | 412.868
2044 | 12 | 7 | 7 | 2643.2722 | 473.2722
2044 | 12 | 7 | 8 | 2688.7423 | 518.7423
2044 | 12 | 7 | 9 | 2671.661 | 501.661
2044 | 12 | 7 | 10 | 2704.3994 | 534.3994
2044 | 12 | 7 | 11 | 2752.4191 | 582.4191
2044 | 12 | 7 | 12 | 2769.8434 | 599.8434
2044 | 12 | 7 | 13 | 2795.2565 | 625.2565
2044 | 12 | 7 | 14 | 2803.8384 | 633.8384
2044 | 12 | 7 | 15 | 2777.396 | 607.396
2044 | 12 | 7 | 16 | 2766.4513 | 596.4513
2044 | 12 | 7 | 17 | 2809.6301 | 639.6301
2044 | 12 | 7 | 18 | 2914.8476 | 744.8476
2044 | 12 | 7 | 19 | 2816.7141 | 646.7141
2044 | 12 | 7 | 20 | 2756.1015 | 586.1015
2044 | 12 | 7 | 21 | 2719.2785 | 549.2785
2044 | 12 | 7 | 22 | 2684.1082 | 514.1082
2044 | 12 | 7 | 23 | 2635.9383 | 465.9383
2044 | 12 | 8 | 0 | 2589.9611 | 419.9611
2044 | 12 | 8 | 1 | 2609.8996 | 439.8996
2044 | 12 | 8 | 2 | 2562.3358 | 392.3358
2044 | 12 | 8 | 3 | 2528.4043 | 358.4043
2044 | 12 | 8 | 4 | 2522.9858 | 352.9858
2044 | 12 | 8 | 5 | 2536.0975 | 366.0975
2044 | 12 | 8 | 6 | 2590.4717 | 420.4717
2044 | 12 | 8 | 7 | 2678.1312 | 508.1312
2044 | 12 | 8 | 8 | 2722.3457 | 552.3457
2044 | 12 | 8 | 9 | 2717.0973 | 547.0973
2044 | 12 | 8 | 10 | 2737.4801 | 567.4801
2044 | 12 | 8 | 11 | 2750.8005 | 580.8005
2044 | 12 | 8 | 12 | 2766.3951 | 596.3951
2044 | 12 | 8 | 13 | 2789.1649 | 619.1649
2044 | 12 | 8 | 14 | 2814.519 | 644.519
2044 | 12 | 8 | 15 | 2823.048 | 653.048
2044 | 12 | 8 | 16 | 2836.3875 | 666.3875
2044 | 12 | 8 | 17 | 2866.5133 | 696.5133
2044 | 12 | 8 | 18 | 2949.9935 | 779.9935
2044 | 12 | 8 | 19 | 2850.3431 | 680.3431
2044 | 12 | 8 | 20 | 2773.1006 | 603.1006
2044 | 12 | 8 | 21 | 2712.0828 | 542.0828
2044 | 12 | 8 | 22 | 2677.8815 | 507.8815
2044 | 12 | 8 | 23 | 2648.6695 | 478.6695
2044 | 12 | 9 | 0 | 2613.5837 | 443.5837
2044 | 12 | 9 | 1 | 2706.2556 | 536.2556
2044 | 12 | 9 | 2 | 2643.227 | 473.227
2044 | 12 | 9 | 3 | 2602.3983 | 432.3983
2044 | 12 | 9 | 4 | 2595.4472 | 425.4472
2044 | 12 | 9 | 5 | 2605.8654 | 435.8654
2044 | 12 | 9 | 6 | 2661.2047 | 491.2047
2044 | 12 | 9 | 7 | 2752.4717 | 582.4717
2044 | 12 | 9 | 8 | 2819.1452 | 649.1452
2044 | 12 | 9 | 9 | 2826.4663 | 656.4663
2044 | 12 | 9 | 10 | 2865.5352 | 695.5352
2044 | 12 | 9 | 11 | 2905.691 | 735.691
2044 | 12 | 9 | 12 | 2932.673 | 762.673
2044 | 12 | 9 | 13 | 2958.3528 | 788.3528
2044 | 12 | 9 | 14 | 2971.445 | 801.445
2044 | 12 | 9 | 15 | 2957.0314 | 787.0314
2044 | 12 | 9 | 16 | 2947.6375 | 777.6375
2044 | 12 | 9 | 17 | 2952.4766 | 782.4766
2044 | 12 | 9 | 18 | 3017.3859 | 847.3859
2044 | 12 | 9 | 19 | 2941.4877 | 771.4877
2044 | 12 | 9 | 20 | 2906.3829 | 736.3829
2044 | 12 | 9 | 21 | 2881.172 | 711.172
2044 | 12 | 9 | 22 | 2847.7546 | 677.7546
2044 | 12 | 9 | 23 | 2811.8066 | 641.8066
2044 | 12 | 10 | 0 | 2764.9331 | 594.9331
2044 | 12 | 10 | 1 | 2597.6747 | 427.6747
2044 | 12 | 10 | 2 | 2430.4163 | 260.4163
2044 | 12 | 10 | 3 | 2379.9243 | 209.9243
2044 | 12 | 10 | 4 | 2365.1827 | 195.1827
2044 | 12 | 10 | 5 | 2343.168 | 173.168
2044 | 12 | 10 | 6 | 2341.3684 | 171.3684
2044 | 12 | 10 | 7 | 2371.5366 | 201.5366
2044 | 12 | 10 | 8 | 2432.1052 | 262.1052
2044 | 12 | 10 | 9 | 2448.5612 | 278.5612
2044 | 12 | 10 | 10 | 2477.2286 | 307.2286
2044 | 12 | 10 | 11 | 2502.2222 | 332.2222
2044 | 12 | 10 | 12 | 2517.9695 | 347.9695
2044 | 12 | 10 | 13 | 2530.3245 | 360.3245
2044 | 12 | 10 | 14 | 2519.299 | 349.299
2044 | 12 | 10 | 15 | 2546.6446 | 376.6446
2044 | 12 | 10 | 16 | 2580.6751 | 410.6751
2044 | 12 | 10 | 17 | 2595.5227 | 425.5227
2044 | 12 | 10 | 18 | 2617.0551 | 447.0551
2044 | 12 | 10 | 19 | 2623.3627 | 453.3627
2044 | 12 | 10 | 20 | 2591.5486 | 421.5486
2044 | 12 | 10 | 21 | 2588.4908 | 418.4908
2044 | 12 | 10 | 22 | 2590.4135 | 420.4135
2044 | 12 | 10 | 23 | 2561.8039 | 391.8039
2044 | 12 | 11 | 0 | 2528.4079 | 358.4079
2044 | 12 | 11 | 1 | 2432.9097 | 262.9097
2044 | 12 | 11 | 2 | 2378.7809 | 208.7809
2044 | 12 | 11 | 3 | 2324.3489 | 154.3489
2044 | 12 | 11 | 4 | 2300.6583 | 130.6583
2044 | 12 | 11 | 5 | 2274.2187 | 104.2187
2044 | 12 | 11 | 6 | 2268.892 | 98.892
2044 | 12 | 11 | 7 | 2275.897 | 105.897
2044 | 12 | 11 | 8 | 2307.9163 | 137.9163
2044 | 12 | 11 | 9 | 2320.7728 | 150.7728
2044 | 12 | 11 | 10 | 2369.1029 | 199.1029
2044 | 12 | 11 | 11 | 2400.3626 | 230.3626
2044 | 12 | 11 | 12 | 2423.9987 | 253.9987
2044 | 12 | 11 | 13 | 2425.8243 | 255.8243
2044 | 12 | 11 | 14 | 2416.8472 | 246.8472
2044 | 12 | 11 | 15 | 2431.0585 | 261.0585
2044 | 12 | 11 | 16 | 2456.4635 | 286.4635
2044 | 12 | 11 | 17 | 2514.9738 | 344.9738
2044 | 12 | 11 | 18 | 2652.4526 | 482.4526
2044 | 12 | 11 | 19 | 2617.8263 | 447.8263
2044 | 12 | 11 | 20 | 2578.0137 | 408.0137
2044 | 12 | 11 | 21 | 2597.0012 | 427.0012
2044 | 12 | 11 | 22 | 2601.4275 | 431.4275
2044 | 12 | 11 | 23 | 2577.1654 | 407.1654
2044 | 12 | 12 | 0 | 2544.6865 | 374.6865
2044 | 12 | 12 | 1 | 2622.5941 | 452.5941
2044 | 12 | 12 | 2 | 2700.5018 | 530.5018
2044 | 12 | 12 | 3 | 2653.0382 | 483.0382
2044 | 12 | 12 | 4 | 2634.3391 | 464.3391
2044 | 12 | 12 | 5 | 2625.793 | 455.793
2044 | 12 | 12 | 6 | 2662.4668 | 492.4668
2044 | 12 | 12 | 7 | 2732.1252 | 562.1252
2044 | 12 | 12 | 8 | 2786.7031 | 616.7031
2044 | 12 | 12 | 9 | 2786.9787 | 616.9787
2044 | 12 | 12 | 10 | 2819.4677 | 649.4677
2044 | 12 | 12 | 11 | 2838.9993 | 668.9993
2044 | 12 | 12 | 12 | 2851.7073 | 681.7073
2044 | 12 | 12 | 13 | 2859.196 | 689.196
2044 | 12 | 12 | 14 | 2850.2281 | 680.2281
2044 | 12 | 12 | 15 | 2870.0411 | 700.0411
2044 | 12 | 12 | 16 | 2897.2504 | 727.2504
2044 | 12 | 12 | 17 | 2936.3422 | 766.3422
2044 | 12 | 12 | 18 | 3063.4909 | 893.4909
2044 | 12 | 12 | 19 | 2992.8705 | 822.8705
2044 | 12 | 12 | 20 | 2972.1993 | 802.1993
2044 | 12 | 12 | 21 | 2973.2107 | 803.2107
2044 | 12 | 12 | 22 | 2958.5314 | 788.5314
2044 | 12 | 12 | 23 | 2913.113 | 743.113
2044 | 12 | 13 | 0 | 2861.1665 | 691.1665
2044 | 12 | 13 | 1 | 2692.9531 | 522.9531
2044 | 12 | 13 | 2 | 2524.7397 | 354.7397
2044 | 12 | 13 | 3 | 2486.8171 | 316.8171
2044 | 12 | 13 | 4 | 2491.0911 | 321.0911
2044 | 12 | 13 | 5 | 2501.9201 | 331.9201
2044 | 12 | 13 | 6 | 2544.9011 | 374.9011
2044 | 12 | 13 | 7 | 2632.7302 | 462.7302
2044 | 12 | 13 | 8 | 2709.5856 | 539.5856
2044 | 12 | 13 | 9 | 2719.395 | 549.395
2044 | 12 | 13 | 10 | 2750.307 | 580.307
2044 | 12 | 13 | 11 | 2771.3138 | 601.3138
2044 | 12 | 13 | 12 | 2804.915 | 634.915
2044 | 12 | 13 | 13 | 2774.4029 | 604.4029
2044 | 12 | 13 | 14 | 2770.3501 | 600.3501
2044 | 12 | 13 | 15 | 2792.1541 | 622.1541
2044 | 12 | 13 | 16 | 2764.9696 | 594.9696
2044 | 12 | 13 | 17 | 2787.5908 | 617.5908
2044 | 12 | 13 | 18 | 2817.9793 | 647.9793
2044 | 12 | 13 | 19 | 2848.3679 | 678.3679
2044 | 12 | 13 | 20 | 2804.8201 | 634.8201
2044 | 12 | 13 | 21 | 2785.8009 | 615.8009
2044 | 12 | 13 | 22 | 2752.4019 | 582.4019
2044 | 12 | 13 | 23 | 2685.5418 | 515.5418
2044 | 12 | 14 | 0 | 2636.9967 | 466.9967
2044 | 12 | 14 | 1 | 2537.4784 | 367.4784
2044 | 12 | 14 | 2 | 2495.1103 | 325.1103
2044 | 12 | 14 | 3 | 2469.0951 | 299.0951
2044 | 12 | 14 | 4 | 2479.2939 | 309.2939
2044 | 12 | 14 | 5 | 2492.2264 | 322.2264
2044 | 12 | 14 | 6 | 2546.4395 | 376.4395
2044 | 12 | 14 | 7 | 2601.8543 | 431.8543
2044 | 12 | 14 | 8 | 2657.8063 | 487.8063
2044 | 12 | 14 | 9 | 2633.033 | 463.033
2044 | 12 | 14 | 10 | 2669.335 | 499.335
2044 | 12 | 14 | 11 | 2712.358 | 542.358
2044 | 12 | 14 | 12 | 2755.381 | 585.381
2044 | 12 | 14 | 13 | 2779.7875 | 609.7875
2044 | 12 | 14 | 14 | 2774.1894 | 604.1894
2044 | 12 | 14 | 15 | 2763.9949 | 593.9949
2044 | 12 | 14 | 16 | 2753.8003 | 583.8003
2044 | 12 | 14 | 17 | 2800.2846 | 630.2846
2044 | 12 | 14 | 18 | 2909.8951 | 739.8951
2044 | 12 | 14 | 19 | 2819.7895 | 649.7895
2044 | 12 | 14 | 20 | 2770.1069 | 600.1069
2044 | 12 | 14 | 21 | 2734.0113 | 564.0113
2044 | 12 | 14 | 22 | 2703.8543 | 533.8543
2044 | 12 | 14 | 23 | 2650.8899 | 480.8899
2044 | 12 | 15 | 0 | 2601.2348 | 431.2348
2044 | 12 | 15 | 1 | 2579.5553 | 409.5553
2044 | 12 | 15 | 2 | 2528.6608 | 358.6608
2044 | 12 | 15 | 3 | 2498.113 | 328.113
2044 | 12 | 15 | 4 | 2498.0442 | 328.0442
2044 | 12 | 15 | 5 | 2515.3551 | 345.3551
2044 | 12 | 15 | 6 | 2586.5435 | 416.5435
2044 | 12 | 15 | 7 | 2681.9944 | 511.9944
2044 | 12 | 15 | 8 | 2780.8866 | 610.8866
2044 | 12 | 15 | 9 | 2796.4516 | 626.4516
2044 | 12 | 15 | 10 | 2805.534 | 635.534
2044 | 12 | 15 | 11 | 2836.176 | 666.176
2044 | 12 | 15 | 12 | 2866.8179 | 696.8179
2044 | 12 | 15 | 13 | 2888.221 | 718.221
2044 | 12 | 15 | 14 | 2893.3529 | 723.3529
2044 | 12 | 15 | 15 | 2857.3569 | 687.3569
2044 | 12 | 15 | 16 | 2862.1318 | 692.1318
2044 | 12 | 15 | 17 | 2907.9599 | 737.9599
2044 | 12 | 15 | 18 | 3018.6799 | 848.6799
2044 | 12 | 15 | 19 | 2949.2591 | 779.2591
2044 | 12 | 15 | 20 | 2884.5658 | 714.5658
2044 | 12 | 15 | 21 | 2857.6206 | 687.6206
2044 | 12 | 15 | 22 | 2815.2777 | 645.2777
2044 | 12 | 15 | 23 | 2751.9782 | 581.9782
2044 | 12 | 16 | 0 | 2679.0098 | 509.0098
2044 | 12 | 16 | 1 | 2706.6174 | 536.6174
2044 | 12 | 16 | 2 | 2657.616 | 487.616
2044 | 12 | 16 | 3 | 2618.7919 | 448.7919
2044 | 12 | 16 | 4 | 2615.014 | 445.014
2044 | 12 | 16 | 5 | 2620.5842 | 450.5842
2044 | 12 | 16 | 6 | 2675.2791 | 505.2791
2044 | 12 | 16 | 7 | 2758.8189 | 588.8189
2044 | 12 | 16 | 8 | 2815.0053 | 645.0053
2044 | 12 | 16 | 9 | 2813.5035 | 643.5035
2044 | 12 | 16 | 10 | 2825.0953 | 655.0953
2044 | 12 | 16 | 11 | 2836.3337 | 666.3337
2044 | 12 | 16 | 12 | 2836.2618 | 666.2618
2044 | 12 | 16 | 13 | 2841.9104 | 671.9104
2044 | 12 | 16 | 14 | 2837.9238 | 667.9238
2044 | 12 | 16 | 15 | 2849.0568 | 679.0568
2044 | 12 | 16 | 16 | 2860.1898 | 690.1898
2044 | 12 | 16 | 17 | 2875.7544 | 705.7544
2044 | 12 | 16 | 18 | 2957.4164 | 787.4164
2044 | 12 | 16 | 19 | 2887.2029 | 717.2029
2044 | 12 | 16 | 20 | 2848.1372 | 678.1372
2044 | 12 | 16 | 21 | 2818.2574 | 648.2574
2044 | 12 | 16 | 22 | 2789.1989 | 619.1989
2044 | 12 | 16 | 23 | 2755.3675 | 585.3675
2044 | 12 | 17 | 0 | 2720.862 | 550.862
2044 | 12 | 17 | 1 | 2577.7654 | 407.7654
2044 | 12 | 17 | 2 | 2434.6689 | 264.6689
2044 | 12 | 17 | 3 | 2390.9149 | 220.9149
2044 | 12 | 17 | 4 | 2377.6629 | 207.6629
2044 | 12 | 17 | 5 | 2379.0501 | 209.0501
2044 | 12 | 17 | 6 | 2418.3322 | 248.3322
2044 | 12 | 17 | 7 | 2448.644 | 278.644
2044 | 12 | 17 | 8 | 2456.4219 | 286.4219
2044 | 12 | 17 | 9 | 2474.8858 | 304.8858
2044 | 12 | 17 | 10 | 2519.6229 | 349.6229
2044 | 12 | 17 | 11 | 2545.8265 | 375.8265
2044 | 12 | 17 | 12 | 2567.2349 | 397.2349
2044 | 12 | 17 | 13 | 2575.2527 | 405.2527
2044 | 12 | 17 | 14 | 2562.0132 | 392.0132
2044 | 12 | 17 | 15 | 2557.6854 | 387.6854
2044 | 12 | 17 | 16 | 2572.0758 | 402.0758
2044 | 12 | 17 | 17 | 2602.0824 | 432.0824
2044 | 12 | 17 | 18 | 2720.1638 | 550.1638
2044 | 12 | 17 | 19 | 2682.2422 | 512.2422
2044 | 12 | 17 | 20 | 2653.7806 | 483.7806
2044 | 12 | 17 | 21 | 2643.5173 | 473.5173
2044 | 12 | 17 | 22 | 2616.6068 | 446.6068
2044 | 12 | 17 | 23 | 2580.7724 | 410.7724
2044 | 12 | 18 | 0 | 2539.0813 | 369.0813
2044 | 12 | 18 | 1 | 2478.8096 | 308.8096
2044 | 12 | 18 | 2 | 2428.1072 | 258.1072
2044 | 12 | 18 | 3 | 2382.6996 | 212.6996
2044 | 12 | 18 | 4 | 2359.7837 | 189.7837
2044 | 12 | 18 | 5 | 2345.2545 | 175.2545
2044 | 12 | 18 | 6 | 2363.1964 | 193.1964
2044 | 12 | 18 | 7 | 2379.7423 | 209.7423
2044 | 12 | 18 | 8 | 2363.6483 | 193.6483
2044 | 12 | 18 | 9 | 2376.5708 | 206.5708
2044 | 12 | 18 | 10 | 2427.258 | 257.258
2044 | 12 | 18 | 11 | 2462.048 | 292.048
2044 | 12 | 18 | 12 | 2508.9775 | 338.9775
2044 | 12 | 18 | 13 | 2504.6218 | 334.6218
2044 | 12 | 18 | 14 | 2502.7659 | 332.7659
2044 | 12 | 18 | 15 | 2517.1249 | 347.1249
2044 | 12 | 18 | 16 | 2543.7761 | 373.7761
2044 | 12 | 18 | 17 | 2602.9603 | 432.9603
2044 | 12 | 18 | 18 | 2730.9565 | 560.9565
2044 | 12 | 18 | 19 | 2698.2984 | 528.2984
2044 | 12 | 18 | 20 | 2636.052 | 466.052
2044 | 12 | 18 | 21 | 2584.8038 | 414.8038
2044 | 12 | 18 | 22 | 2570.4173 | 400.4173
2044 | 12 | 18 | 23 | 2548.9538 | 378.9538
2044 | 12 | 19 | 0 | 2528.5132 | 358.5132
2044 | 12 | 19 | 1 | 2563.1981 | 393.1981
2044 | 12 | 19 | 2 | 2498.5799 | 328.5799
2044 | 12 | 19 | 3 | 2460.8496 | 290.8496
2044 | 12 | 19 | 4 | 2436.0949 | 266.0949
2044 | 12 | 19 | 5 | 2415.7833 | 245.7833
2044 | 12 | 19 | 6 | 2413.5083 | 243.5083
2044 | 12 | 19 | 7 | 2395.5547 | 225.5547
2044 | 12 | 19 | 8 | 2377.7549 | 207.7549
2044 | 12 | 19 | 9 | 2447.7307 | 277.7307
2044 | 12 | 19 | 10 | 2526.1231 | 356.1231
2044 | 12 | 19 | 11 | 2601.6056 | 431.6056
2044 | 12 | 19 | 12 | 2668.7678 | 498.7678
2044 | 12 | 19 | 13 | 2685.9565 | 515.9565
2044 | 12 | 19 | 14 | 2663.6595 | 493.6595
2044 | 12 | 19 | 15 | 2616.776 | 446.776
2044 | 12 | 19 | 16 | 2601.3038 | 431.3038
2044 | 12 | 19 | 17 | 2639.8206 | 469.8206
2044 | 12 | 19 | 18 | 2782.622 | 612.622
2044 | 12 | 19 | 19 | 2721.7735 | 551.7735
2044 | 12 | 19 | 20 | 2659.7775 | 489.7775
2044 | 12 | 19 | 21 | 2629.9721 | 459.9721
2044 | 12 | 19 | 22 | 2643.9377 | 473.9377
2044 | 12 | 19 | 23 | 2657.6844 | 487.6844
2044 | 12 | 20 | 0 | 2712.7743 | 542.7743
2044 | 12 | 20 | 1 | 2603.5344 | 433.5344
2044 | 12 | 20 | 2 | 2553.8852 | 383.8852
2044 | 12 | 20 | 3 | 2518.2257 | 348.2257
2044 | 12 | 20 | 4 | 2507.9067 | 337.9067
2044 | 12 | 20 | 5 | 2502.139 | 332.139
2044 | 12 | 20 | 6 | 2497.2711 | 327.2711
2044 | 12 | 20 | 7 | 2488.3777 | 318.3777
2044 | 12 | 20 | 8 | 2480.9392 | 310.9392
2044 | 12 | 20 | 9 | 2519.66 | 349.66
2044 | 12 | 20 | 10 | 2600.9375 | 430.9375
2044 | 12 | 20 | 11 | 2683.405 | 513.405
2044 | 12 | 20 | 12 | 2728.3142 | 558.3142
2044 | 12 | 20 | 13 | 2743.3076 | 573.3076
2044 | 12 | 20 | 14 | 2721.7387 | 551.7387
2044 | 12 | 20 | 15 | 2686.3688 | 516.3688
2044 | 12 | 20 | 16 | 2623.2195 | 453.2195
2044 | 12 | 20 | 17 | 2631.5815 | 461.5815
2044 | 12 | 20 | 18 | 2779.675 | 609.675
2044 | 12 | 20 | 19 | 2741.3112 | 571.3112
2044 | 12 | 20 | 20 | 2672.1839 | 502.1839
2044 | 12 | 20 | 21 | 2624.4825 | 454.4825
2044 | 12 | 20 | 22 | 2608.9711 | 438.9711
2044 | 12 | 20 | 23 | 2595.5349 | 425.5349
2044 | 12 | 21 | 0 | 2579.3774 | 409.3774
2044 | 12 | 21 | 1 | 2439.3421 | 269.3421
2044 | 12 | 21 | 2 | 2299.3067 | 129.3067
2044 | 12 | 21 | 3 | 2266.2982 | 96.2982
2044 | 12 | 21 | 4 | 2264.3283 | 94.3283
2044 | 12 | 21 | 5 | 2259.7685 | 89.7685
2044 | 12 | 21 | 6 | 2273.432 | 103.432
2044 | 12 | 21 | 7 | 2300.8233 | 130.8233
2044 | 12 | 21 | 8 | 2320.5496 | 150.5496
2044 | 12 | 21 | 9 | 2333.9156 | 163.9156
2044 | 12 | 21 | 10 | 2392.129 | 222.129
2044 | 12 | 21 | 11 | 2459.8583 | 289.8583
2044 | 12 | 21 | 12 | 2502.7748 | 332.7748
2044 | 12 | 21 | 13 | 2524.1485 | 354.1485
2044 | 12 | 21 | 14 | 2518.0028 | 348.0028
2044 | 12 | 21 | 15 | 2487.5921 | 317.5921
2044 | 12 | 21 | 16 | 2463.1444 | 293.1444
2044 | 12 | 21 | 17 | 2485.7369 | 315.7369
2044 | 12 | 21 | 18 | 2604.0223 | 434.0223
2044 | 12 | 21 | 19 | 2544.6166 | 374.6166
2044 | 12 | 21 | 20 | 2496.3894 | 326.3894
2044 | 12 | 21 | 21 | 2480.7178 | 310.7178
2044 | 12 | 21 | 22 | 2464.3434 | 294.3434
2044 | 12 | 21 | 23 | 2440.2456 | 270.2456
2044 | 12 | 22 | 0 | 2451.0199 | 281.0199
2044 | 12 | 22 | 1 | 2406.6715 | 236.6715
2044 | 12 | 22 | 2 | 2356.7485 | 186.7485
2044 | 12 | 22 | 3 | 2320.9504 | 150.9504
2044 | 12 | 22 | 4 | 2315.6858 | 145.6858
2044 | 12 | 22 | 5 | 2307.622 | 137.622
2044 | 12 | 22 | 6 | 2317.7745 | 147.7745
2044 | 12 | 22 | 7 | 2333.4303 | 163.4303
2044 | 12 | 22 | 8 | 2342.5291 | 172.5291
2044 | 12 | 22 | 9 | 2345.1843 | 175.1843
2044 | 12 | 22 | 10 | 2400.2236 | 230.2236
2044 | 12 | 22 | 11 | 2464.5857 | 294.5857
2044 | 12 | 22 | 12 | 2505.402 | 335.402
2044 | 12 | 22 | 13 | 2526.0671 | 356.0671
2044 | 12 | 22 | 14 | 2522.456 | 352.456
2044 | 12 | 22 | 15 | 2495.2345 | 325.2345
2044 | 12 | 22 | 16 | 2485.569 | 315.569
2044 | 12 | 22 | 17 | 2514.3414 | 344.3414
2044 | 12 | 22 | 18 | 2634.9275 | 464.9275
2044 | 12 | 22 | 19 | 2572.2168 | 402.2168
2044 | 12 | 22 | 20 | 2523.6615 | 353.6615
2044 | 12 | 22 | 21 | 2509.5004 | 339.5004
2044 | 12 | 22 | 22 | 2493.7672 | 323.7672
2044 | 12 | 22 | 23 | 2468.7164 | 298.7164
2044 | 12 | 23 | 0 | 2464.3885 | 294.3885
2044 | 12 | 23 | 1 | 2392.6011 | 222.6011
2044 | 12 | 23 | 2 | 2344.844 | 174.844
2044 | 12 | 23 | 3 | 2308.4449 | 138.4449
2044 | 12 | 23 | 4 | 2300.8897 | 130.8897
2044 | 12 | 23 | 5 | 2288.3229 | 118.3229
2044 | 12 | 23 | 6 | 2294.1198 | 124.1198
2044 | 12 | 23 | 7 | 2305.9195 | 135.9195
2044 | 12 | 23 | 8 | 2312.1285 | 142.1285
2044 | 12 | 23 | 9 | 2316.1942 | 146.1942
2044 | 12 | 23 | 10 | 2366.9027 | 196.9027
2044 | 12 | 23 | 11 | 2432.1585 | 262.1585
2044 | 12 | 23 | 12 | 2472.7107 | 302.7107
2044 | 12 | 23 | 13 | 2494.3403 | 324.3403
2044 | 12 | 23 | 14 | 2492.8852 | 322.8852
2044 | 12 | 23 | 15 | 2470.7422 | 300.7422
2044 | 12 | 23 | 16 | 2470.7648 | 300.7648
2044 | 12 | 23 | 17 | 2503.6281 | 333.6281
2044 | 12 | 23 | 18 | 2622.1553 | 452.1553
2044 | 12 | 23 | 19 | 2555.0963 | 385.0963
2044 | 12 | 23 | 20 | 2501.1502 | 331.1502
2044 | 12 | 23 | 21 | 2491.7019 | 321.7019
2044 | 12 | 23 | 22 | 2475.7359 | 305.7359
2044 | 12 | 23 | 23 | 2450.004 | 280.004
2044 | 12 | 24 | 0 | 2447.3343 | 277.3343
2044 | 12 | 24 | 1 | 2423.1365 | 253.1365
2044 | 12 | 24 | 2 | 2375.8748 | 205.8748
2044 | 12 | 24 | 3 | 2343.3503 | 173.3503
2044 | 12 | 24 | 4 | 2343.3116 | 173.3116
2044 | 12 | 24 | 5 | 2357.4252 | 187.4252
2044 | 12 | 24 | 6 | 2413.3097 | 243.3097
2044 | 12 | 24 | 7 | 2469.8877 | 299.8877
2044 | 12 | 24 | 8 | 2486.2749 | 316.2749
2044 | 12 | 24 | 9 | 2451.0656 | 281.0656
2044 | 12 | 24 | 10 | 2458.4176 | 288.4176
2044 | 12 | 24 | 11 | 2476.839 | 306.839
2044 | 12 | 24 | 12 | 2478.1565 | 308.1565
2044 | 12 | 24 | 13 | 2479.8362 | 309.8362
2044 | 12 | 24 | 14 | 2468.5757 | 298.5757
2044 | 12 | 24 | 15 | 2482.0322 | 312.0322
2044 | 12 | 24 | 16 | 2519.3421 | 349.3421
2044 | 12 | 24 | 17 | 2545.3062 | 375.3062
2044 | 12 | 24 | 18 | 2643.9524 | 473.9524
2044 | 12 | 24 | 19 | 2594.9778 | 424.9778
2044 | 12 | 24 | 20 | 2562.0663 | 392.0663
2044 | 12 | 24 | 21 | 2537.3844 | 367.3844
2044 | 12 | 24 | 22 | 2508.1815 | 338.1815
2044 | 12 | 24 | 23 | 2468.3565 | 298.3565
2044 | 12 | 25 | 0 | 2441.1663 | 271.1663
2044 | 12 | 25 | 1 | 2384.2042 | 214.2042
2044 | 12 | 25 | 2 | 2339.945 | 169.945
2044 | 12 | 25 | 3 | 2300.3992 | 130.3992
2044 | 12 | 25 | 4 | 2283.8009 | 113.8009
2044 | 12 | 25 | 5 | 2263.09 | 93.09
2044 | 12 | 25 | 6 | 2255.2072 | 85.2072
2044 | 12 | 25 | 7 | 2252.3855 | 82.3855
2044 | 12 | 25 | 8 | 2256.3191 | 86.3191
2044 | 12 | 25 | 9 | 2232.6625 | 62.6625
2044 | 12 | 25 | 10 | 2248.8413 | 78.8413
2044 | 12 | 25 | 11 | 2299.2868 | 129.2868
2044 | 12 | 25 | 12 | 2326.7318 | 156.7318
2044 | 12 | 25 | 13 | 2353.7259 | 183.7259
2044 | 12 | 25 | 14 | 2360.9908 | 190.9908
2044 | 12 | 25 | 15 | 2346.9956 | 176.9956
2044 | 12 | 25 | 16 | 2356.6335 | 186.6335
2044 | 12 | 25 | 17 | 2377.5181 | 207.5181
2044 | 12 | 25 | 18 | 2469.4347 | 299.4347
2044 | 12 | 25 | 19 | 2396.4798 | 226.4798
2044 | 12 | 25 | 20 | 2353.711 | 183.711
2044 | 12 | 25 | 21 | 2337.8372 | 167.8372
2044 | 12 | 25 | 22 | 2334.4162 | 164.4162
2044 | 12 | 25 | 23 | 2320.8975 | 150.8975
2044 | 12 | 26 | 0 | 2339.3036 | 169.3036
2044 | 12 | 26 | 1 | 2357.7096 | 187.7096
2044 | 12 | 26 | 2 | 2398.4968 | 228.4968
2044 | 12 | 26 | 3 | 2364.645 | 194.645
2044 | 12 | 26 | 4 | 2354.0481 | 184.0481
2044 | 12 | 26 | 5 | 2349.8352 | 179.8352
2044 | 12 | 26 | 6 | 2377.7988 | 207.7988
2044 | 12 | 26 | 7 | 2403.3425 | 233.3425
2044 | 12 | 26 | 8 | 2435.7749 | 265.7749
2044 | 12 | 26 | 9 | 2431.6794 | 261.6794
2044 | 12 | 26 | 10 | 2453.4194 | 283.4194
2044 | 12 | 26 | 11 | 2501.3893 | 331.3893
2044 | 12 | 26 | 12 | 2544.6643 | 374.6643
2044 | 12 | 26 | 13 | 2566.8011 | 396.8011
2044 | 12 | 26 | 14 | 2571.7813 | 401.7813
2044 | 12 | 26 | 15 | 2561.2319 | 391.2319
2044 | 12 | 26 | 16 | 2579.8091 | 409.8091
2044 | 12 | 26 | 17 | 2600.3512 | 430.3512
2044 | 12 | 26 | 18 | 2680.9642 | 510.9642
2044 | 12 | 26 | 19 | 2607.1464 | 437.1464
2044 | 12 | 26 | 20 | 2571.2328 | 401.2328
2044 | 12 | 26 | 21 | 2568.5076 | 398.5076
2044 | 12 | 26 | 22 | 2560.0039 | 390.0039
2044 | 12 | 26 | 23 | 2540.8267 | 370.8267
2044 | 12 | 27 | 0 | 2513.9526 | 343.9526
2044 | 12 | 27 | 1 | 2347.3424 | 177.3424
2044 | 12 | 27 | 2 | 2180.7323 | 10.7323
2044 | 12 | 27 | 3 | 2153.8704 | 0
2044 | 12 | 27 | 4 | 2162.1419 | 0
2044 | 12 | 27 | 5 | 2169.1171 | 0
2044 | 12 | 27 | 6 | 2186.2684 | 16.2684
2044 | 12 | 27 | 7 | 2235.4143 | 65.4143
2044 | 12 | 27 | 8 | 2278.0678 | 108.0678
2044 | 12 | 27 | 9 | 2325.4008 | 155.4008
2044 | 12 | 27 | 10 | 2404.6036 | 234.6036
2044 | 12 | 27 | 11 | 2484.3905 | 314.3905
2044 | 12 | 27 | 12 | 2534.1594 | 364.1594
2044 | 12 | 27 | 13 | 2554.1747 | 384.1747
2044 | 12 | 27 | 14 | 2532.6798 | 362.6798
2044 | 12 | 27 | 15 | 2481.8307 | 311.8307
2044 | 12 | 27 | 16 | 2400.5279 | 230.5279
2044 | 12 | 27 | 17 | 2408.259 | 238.259
2044 | 12 | 27 | 18 | 2532.5888 | 362.5888
2044 | 12 | 27 | 19 | 2488.5623 | 318.5623
2044 | 12 | 27 | 20 | 2448.6557 | 278.6557
2044 | 12 | 27 | 21 | 2422.1331 | 252.1331
2044 | 12 | 27 | 22 | 2409.4467 | 239.4467
2044 | 12 | 27 | 23 | 2393.8916 | 223.8916
2044 | 12 | 28 | 0 | 2450.8106 | 280.8106
2044 | 12 | 28 | 1 | 2459.3761 | 289.3761
2044 | 12 | 28 | 2 | 2467.9415 | 297.9415
2044 | 12 | 28 | 3 | 2427.1312 | 257.1312
2044 | 12 | 28 | 4 | 2418.9296 | 248.9296
2044 | 12 | 28 | 5 | 2408.3846 | 238.3846
2044 | 12 | 28 | 6 | 2407.9808 | 237.9808
2044 | 12 | 28 | 7 | 2398.4496 | 228.4496
2044 | 12 | 28 | 8 | 2387.965 | 217.965
2044 | 12 | 28 | 9 | 2381.7445 | 211.7445
2044 | 12 | 28 | 10 | 2445.0767 | 275.0767
2044 | 12 | 28 | 11 | 2508.0274 | 338.0274
2044 | 12 | 28 | 12 | 2547.2951 | 377.2951
2044 | 12 | 28 | 13 | 2563.7676 | 393.7676
2044 | 12 | 28 | 14 | 2554.9457 | 384.9457
2044 | 12 | 28 | 15 | 2520.0426 | 350.0426
2044 | 12 | 28 | 16 | 2512.6509 | 342.6509
2044 | 12 | 28 | 17 | 2551.2813 | 381.2813
2044 | 12 | 28 | 18 | 2687.1151 | 517.1151
2044 | 12 | 28 | 19 | 2626.5632 | 456.5632
2044 | 12 | 28 | 20 | 2585.0162 | 415.0162
2044 | 12 | 28 | 21 | 2566.046 | 396.046
2044 | 12 | 28 | 22 | 2556.5659 | 386.5659
2044 | 12 | 28 | 23 | 2536.2456 | 366.2456
2044 | 12 | 29 | 0 | 2517.6539 | 347.6539
2044 | 12 | 29 | 1 | 2455.6702 | 285.6702
2044 | 12 | 29 | 2 | 2408.4187 | 238.4187
2044 | 12 | 29 | 3 | 2364.6039 | 194.6039
2044 | 12 | 29 | 4 | 2344.9491 | 174.9491
2044 | 12 | 29 | 5 | 2311.8889 | 141.8889
2044 | 12 | 29 | 6 | 2289.7074 | 119.7074
2044 | 12 | 29 | 7 | 2260.8955 | 90.8955
2044 | 12 | 29 | 8 | 2235.9623 | 65.9623
2044 | 12 | 29 | 9 | 2236.7937 | 66.7937
2044 | 12 | 29 | 10 | 2278.472 | 108.472
2044 | 12 | 29 | 11 | 2345.8918 | 175.8918
2044 | 12 | 29 | 12 | 2383.8387 | 213.8387
2044 | 12 | 29 | 13 | 2405.1336 | 235.1336
2044 | 12 | 29 | 14 | 2407.0917 | 237.0917
2044 | 12 | 29 | 15 | 2397.5811 | 227.5811
2044 | 12 | 29 | 16 | 2438.6296 | 268.6296
2044 | 12 | 29 | 17 | 2497.7151 | 327.7151
2044 | 12 | 29 | 18 | 2623.2537 | 453.2537
2044 | 12 | 29 | 19 | 2540.9605 | 370.9605
2044 | 12 | 29 | 20 | 2472.4601 | 302.4601
2044 | 12 | 29 | 21 | 2477.0535 | 307.0535
2044 | 12 | 29 | 22 | 2466.4092 | 296.4092
2044 | 12 | 29 | 23 | 2442.6834 | 272.6834
2044 | 12 | 30 | 0 | 2432.3829 | 262.3829
2044 | 12 | 30 | 1 | 2293.138 | 123.138
2044 | 12 | 30 | 2 | 2258.7088 | 88.7088
2044 | 12 | 30 | 3 | 2232.0153 | 62.0153
2044 | 12 | 30 | 4 | 2233.4788 | 63.4788
2044 | 12 | 30 | 5 | 2240.3348 | 70.3348
2044 | 12 | 30 | 6 | 2296.935 | 126.935
2044 | 12 | 30 | 7 | 2373.9427 | 203.9427
2044 | 12 | 30 | 8 | 2422.6853 | 252.6853
2044 | 12 | 30 | 9 | 2400.2382 | 230.2382
2044 | 12 | 30 | 10 | 2427.889 | 257.889
2044 | 12 | 30 | 11 | 2476.5911 | 306.5911
2044 | 12 | 30 | 12 | 2510.0414 | 340.0414
2044 | 12 | 30 | 13 | 2543.4916 | 373.4916
2044 | 12 | 30 | 14 | 2562.6174 | 392.6174
2044 | 12 | 30 | 15 | 2556.6756 | 386.6756
2044 | 12 | 30 | 16 | 2563.3858 | 393.3858
2044 | 12 | 30 | 17 | 2563.1703 | 393.1703
2044 | 12 | 30 | 18 | 2644.565 | 474.565
2044 | 12 | 30 | 19 | 2578.4349 | 408.4349
2044 | 12 | 30 | 20 | 2527.1591 | 357.1591
2044 | 12 | 30 | 21 | 2516.2234 | 346.2234
2044 | 12 | 30 | 22 | 2479.8484 | 309.8484
2044 | 12 | 30 | 23 | 2434.5158 | 264.5158
2044 | 12 | 31 | 0 | 2403.4412 | 233.4412
2044 | 12 | 31 | 1 | 2401.9993 | 231.9993
2044 | 12 | 31 | 2 | 2349.3345 | 179.3345
2044 | 12 | 31 | 3 | 2308.8149 | 138.8149
2044 | 12 | 31 | 4 | 2308.9684 | 138.9684
2044 | 12 | 31 | 5 | 2317.9663 | 147.9663
2044 | 12 | 31 | 6 | 2387.096 | 217.096
2044 | 12 | 31 | 7 | 2481.085 | 311.085
2044 | 12 | 31 | 8 | 2533.2198 | 363.2198
2044 | 12 | 31 | 9 | 2516.8951 | 346.8951
2044 | 12 | 31 | 10 | 2570.6879 | 400.6879
2044 | 12 | 31 | 11 | 2623.4056 | 453.4056
2044 | 12 | 31 | 12 | 2658.8351 | 488.8351
2044 | 12 | 31 | 13 | 2677.9731 | 507.9731
2044 | 12 | 31 | 14 | 2674.8428 | 504.8428
2044 | 12 | 31 | 15 | 2665.3059 | 495.3059
2044 | 12 | 31 | 16 | 2657.5206 | 487.5206
2044 | 12 | 31 | 17 | 2662.0095 | 492.0095
2044 | 12 | 31 | 18 | 2733.7642 | 563.7642
2044 | 12 | 31 | 19 | 2657.2144 | 487.2144
2044 | 12 | 31 | 20 | 2592.1052 | 422.1052
2044 | 12 | 31 | 21 | 2563.1204 | 393.1204
2044 | 12 | 31 | 22 | 2546.0442 | 376.0442
2044 | 12 | 31 | 23 | 2536.8311 | 366.8311
2045 | 1 | 1 | 0 | 2524.7568 | 354.7568

## Table 3
Back to main menu
Table 3: Manby West Autotransformers Reference Supply Capacity Need
Year | Month | Day | Hour Ending | Load (MW) | Need (MW)
2028 | 1 | 1 | 0 | 314.0557 | 0
2028 | 1 | 1 | 1 | 341.7344 | 0
2028 | 1 | 1 | 2 | 334.8676 | 0
2028 | 1 | 1 | 3 | 328.2595 | 0
2028 | 1 | 1 | 4 | 322.824 | 0
2028 | 1 | 1 | 5 | 321.4453 | 0
2028 | 1 | 1 | 6 | 322.2908 | 0
2028 | 1 | 1 | 7 | 324.1876 | 0
2028 | 1 | 1 | 8 | 328.8873 | 0
2028 | 1 | 1 | 9 | 336.5726 | 0
2028 | 1 | 1 | 10 | 346.2747 | 0
2028 | 1 | 1 | 11 | 357.6026 | 0
2028 | 1 | 1 | 12 | 368.1279 | 0
2028 | 1 | 1 | 13 | 374.2368 | 0
2028 | 1 | 1 | 14 | 376.8203 | 0
2028 | 1 | 1 | 15 | 378.6585 | 0
2028 | 1 | 1 | 16 | 379.4627 | 0
2028 | 1 | 1 | 17 | 382.6727 | 0
2028 | 1 | 1 | 18 | 387.4411 | 0
2028 | 1 | 1 | 19 | 386.2319 | 0
2028 | 1 | 1 | 20 | 381.8925 | 0
2028 | 1 | 1 | 21 | 376.6409 | 0
2028 | 1 | 1 | 22 | 370.3668 | 0
2028 | 1 | 1 | 23 | 362.6888 | 0
2028 | 1 | 2 | 0 | 352.3077 | 0
2028 | 1 | 2 | 1 | 344.9268 | 0
2028 | 1 | 2 | 2 | 335.0335 | 0
2028 | 1 | 2 | 3 | 326.9727 | 0
2028 | 1 | 2 | 4 | 322.3648 | 0
2028 | 1 | 2 | 5 | 322.2216 | 0
2028 | 1 | 2 | 6 | 323.8669 | 0
2028 | 1 | 2 | 7 | 329.6471 | 0
2028 | 1 | 2 | 8 | 342.8889 | 0
2028 | 1 | 2 | 9 | 358.2983 | 0
2028 | 1 | 2 | 10 | 372.9869 | 0
2028 | 1 | 2 | 11 | 385.1757 | 0
2028 | 1 | 2 | 12 | 395.9675 | 0
2028 | 1 | 2 | 13 | 401.6921 | 0
2028 | 1 | 2 | 14 | 402.6277 | 0
2028 | 1 | 2 | 15 | 402.9455 | 0
2028 | 1 | 2 | 16 | 404.6212 | 0
2028 | 1 | 2 | 17 | 409.985 | 0
2028 | 1 | 2 | 18 | 419.5454 | 0
2028 | 1 | 2 | 19 | 420.3928 | 0
2028 | 1 | 2 | 20 | 413.9251 | 0
2028 | 1 | 2 | 21 | 406.1828 | 0
2028 | 1 | 2 | 22 | 398.1187 | 0
2028 | 1 | 2 | 23 | 384.4854 | 0
2028 | 1 | 3 | 0 | 360.8908 | 0
2028 | 1 | 3 | 1 | 353.36 | 0
2028 | 1 | 3 | 2 | 344.5525 | 0
2028 | 1 | 3 | 3 | 338.7193 | 0
2028 | 1 | 3 | 4 | 336.0434 | 0
2028 | 1 | 3 | 5 | 338.1072 | 0
2028 | 1 | 3 | 6 | 342.9773 | 0
2028 | 1 | 3 | 7 | 354.4822 | 0
2028 | 1 | 3 | 8 | 370.8064 | 0
2028 | 1 | 3 | 9 | 384.0635 | 0
2028 | 1 | 3 | 10 | 395.0265 | 0
2028 | 1 | 3 | 11 | 404.4724 | 0
2028 | 1 | 3 | 12 | 411.8537 | 0
2028 | 1 | 3 | 13 | 415.1821 | 0
2028 | 1 | 3 | 14 | 415.4077 | 0
2028 | 1 | 3 | 15 | 415.2405 | 0
2028 | 1 | 3 | 16 | 418.5402 | 0
2028 | 1 | 3 | 17 | 425.2704 | 0
2028 | 1 | 3 | 18 | 441.1749 | 0
2028 | 1 | 3 | 19 | 440.6463 | 0
2028 | 1 | 3 | 20 | 428.7369 | 0
2028 | 1 | 3 | 21 | 417.7356 | 0
2028 | 1 | 3 | 22 | 408.4805 | 0
2028 | 1 | 3 | 23 | 393.8804 | 0
2028 | 1 | 4 | 0 | 376.869 | 0
2028 | 1 | 4 | 1 | 365.4348 | 0
2028 | 1 | 4 | 2 | 355.4712 | 0
2028 | 1 | 4 | 3 | 349.0607 | 0
2028 | 1 | 4 | 4 | 347.3253 | 0
2028 | 1 | 4 | 5 | 352.2527 | 0
2028 | 1 | 4 | 6 | 365.9721 | 0
2028 | 1 | 4 | 7 | 392.7398 | 0
2028 | 1 | 4 | 8 | 424.8698 | 0
2028 | 1 | 4 | 9 | 443.4563 | 0
2028 | 1 | 4 | 10 | 450.732 | 0
2028 | 1 | 4 | 11 | 454.3825 | 0
2028 | 1 | 4 | 12 | 462.7914 | 0
2028 | 1 | 4 | 13 | 465.6755 | 0
2028 | 1 | 4 | 14 | 463.7062 | 0
2028 | 1 | 4 | 15 | 461.09 | 0
2028 | 1 | 4 | 16 | 459.8008 | 0
2028 | 1 | 4 | 17 | 461.2191 | 0
2028 | 1 | 4 | 18 | 462.9931 | 0
2028 | 1 | 4 | 19 | 453.8098 | 0
2028 | 1 | 4 | 20 | 438.1473 | 0
2028 | 1 | 4 | 21 | 422.563 | 0
2028 | 1 | 4 | 22 | 408.2715 | 0
2028 | 1 | 4 | 23 | 388.5704 | 0
2028 | 1 | 5 | 0 | 370.7697 | 0
2028 | 1 | 5 | 1 | 350.199 | 0
2028 | 1 | 5 | 2 | 339.6298 | 0
2028 | 1 | 5 | 3 | 332.6092 | 0
2028 | 1 | 5 | 4 | 330.3846 | 0
2028 | 1 | 5 | 5 | 335.1535 | 0
2028 | 1 | 5 | 6 | 348.7129 | 0
2028 | 1 | 5 | 7 | 376.288 | 0
2028 | 1 | 5 | 8 | 408.8569 | 0
2028 | 1 | 5 | 9 | 429.2679 | 0
2028 | 1 | 5 | 10 | 439.6291 | 0
2028 | 1 | 5 | 11 | 444.9887 | 0
2028 | 1 | 5 | 12 | 451.0026 | 0
2028 | 1 | 5 | 13 | 454.4166 | 0
2028 | 1 | 5 | 14 | 452.8548 | 0
2028 | 1 | 5 | 15 | 450.6682 | 0
2028 | 1 | 5 | 16 | 449.6575 | 0
2028 | 1 | 5 | 17 | 450.5924 | 0
2028 | 1 | 5 | 18 | 449.4935 | 0
2028 | 1 | 5 | 19 | 439.4655 | 0
2028 | 1 | 5 | 20 | 423.8941 | 0
2028 | 1 | 5 | 21 | 408.7022 | 0
2028 | 1 | 5 | 22 | 394.9506 | 0
2028 | 1 | 5 | 23 | 375.6557 | 0
2028 | 1 | 6 | 0 | 358.3799 | 0
2028 | 1 | 6 | 1 | 343.822 | 0
2028 | 1 | 6 | 2 | 334.1613 | 0
2028 | 1 | 6 | 3 | 327.8294 | 0
2028 | 1 | 6 | 4 | 326.2789 | 0
2028 | 1 | 6 | 5 | 331.8082 | 0
2028 | 1 | 6 | 6 | 345.6115 | 0
2028 | 1 | 6 | 7 | 373.6395 | 0
2028 | 1 | 6 | 8 | 408.7228 | 0
2028 | 1 | 6 | 9 | 430.8147 | 0
2028 | 1 | 6 | 10 | 442.1633 | 0
2028 | 1 | 6 | 11 | 448.9506 | 0
2028 | 1 | 6 | 12 | 454.2844 | 0
2028 | 1 | 6 | 13 | 458.271 | 0
2028 | 1 | 6 | 14 | 456.7345 | 0
2028 | 1 | 6 | 15 | 455.042 | 0
2028 | 1 | 6 | 16 | 454.7525 | 0
2028 | 1 | 6 | 17 | 456.2855 | 0
2028 | 1 | 6 | 18 | 462.8756 | 0
2028 | 1 | 6 | 19 | 455.2808 | 0
2028 | 1 | 6 | 20 | 441.0682 | 0
2028 | 1 | 6 | 21 | 426.9153 | 0
2028 | 1 | 6 | 22 | 414.5122 | 0
2028 | 1 | 6 | 23 | 396.4447 | 0
2028 | 1 | 7 | 0 | 372.6806 | 0
2028 | 1 | 7 | 1 | 362.0558 | 0
2028 | 1 | 7 | 2 | 352.8298 | 0
2028 | 1 | 7 | 3 | 346.6808 | 0
2028 | 1 | 7 | 4 | 345.229 | 0
2028 | 1 | 7 | 5 | 350.5776 | 0
2028 | 1 | 7 | 6 | 363.5971 | 0
2028 | 1 | 7 | 7 | 390.0208 | 0
2028 | 1 | 7 | 8 | 424.0017 | 0
2028 | 1 | 7 | 9 | 445.8119 | 0
2028 | 1 | 7 | 10 | 456.4149 | 0
2028 | 1 | 7 | 11 | 462.6153 | 0
2028 | 1 | 7 | 12 | 469.979 | 0
2028 | 1 | 7 | 13 | 473.0426 | 0
2028 | 1 | 7 | 14 | 471.5094 | 0
2028 | 1 | 7 | 15 | 469.7872 | 0
2028 | 1 | 7 | 16 | 469.6378 | 0
2028 | 1 | 7 | 17 | 471.8844 | 0
2028 | 1 | 7 | 18 | 478.9244 | 0
2028 | 1 | 7 | 19 | 471.9916 | 0
2028 | 1 | 7 | 20 | 458.1981 | 0
2028 | 1 | 7 | 21 | 444.1921 | 0
2028 | 1 | 7 | 22 | 432.6571 | 0
2028 | 1 | 7 | 23 | 417.238 | 0
2028 | 1 | 8 | 0 | 398.1977 | 0
2028 | 1 | 8 | 1 | 383.3883 | 0
2028 | 1 | 8 | 2 | 372.7644 | 0
2028 | 1 | 8 | 3 | 364.7685 | 0
2028 | 1 | 8 | 4 | 360.9926 | 0
2028 | 1 | 8 | 5 | 361.7558 | 0
2028 | 1 | 8 | 6 | 364.1559 | 0
2028 | 1 | 8 | 7 | 371.2036 | 0
2028 | 1 | 8 | 8 | 383.4282 | 0
2028 | 1 | 8 | 9 | 397.916 | 0
2028 | 1 | 8 | 10 | 412.0652 | 0
2028 | 1 | 8 | 11 | 423.0782 | 0
2028 | 1 | 8 | 12 | 430.9223 | 0
2028 | 1 | 8 | 13 | 434.8584 | 0
2028 | 1 | 8 | 14 | 433.9039 | 0
2028 | 1 | 8 | 15 | 433.6682 | 0
2028 | 1 | 8 | 16 | 436.2176 | 0
2028 | 1 | 8 | 17 | 438.4975 | 0
2028 | 1 | 8 | 18 | 441.5078 | 0
2028 | 1 | 8 | 19 | 438.7084 | 0
2028 | 1 | 8 | 20 | 429.2502 | 0
2028 | 1 | 8 | 21 | 419.5574 | 0
2028 | 1 | 8 | 22 | 410.9871 | 0
2028 | 1 | 8 | 23 | 400.0807 | 0
2028 | 1 | 9 | 0 | 384.9563 | 0
2028 | 1 | 9 | 1 | 376.7763 | 0
2028 | 1 | 9 | 2 | 366.9257 | 0
2028 | 1 | 9 | 3 | 358.9555 | 0
2028 | 1 | 9 | 4 | 355.0351 | 0
2028 | 1 | 9 | 5 | 355.9136 | 0
2028 | 1 | 9 | 6 | 360.1123 | 0
2028 | 1 | 9 | 7 | 365.4675 | 0
2028 | 1 | 9 | 8 | 372.2043 | 0
2028 | 1 | 9 | 9 | 382.6643 | 0
2028 | 1 | 9 | 10 | 395.7609 | 0
2028 | 1 | 9 | 11 | 408.1937 | 0
2028 | 1 | 9 | 12 | 417.4852 | 0
2028 | 1 | 9 | 13 | 422.0318 | 0
2028 | 1 | 9 | 14 | 422.5231 | 0
2028 | 1 | 9 | 15 | 422.2922 | 0
2028 | 1 | 9 | 16 | 425.048 | 0
2028 | 1 | 9 | 17 | 429.2956 | 0
2028 | 1 | 9 | 18 | 436.3738 | 0
2028 | 1 | 9 | 19 | 436.5259 | 0
2028 | 1 | 9 | 20 | 428.9703 | 0
2028 | 1 | 9 | 21 | 420.4478 | 0
2028 | 1 | 9 | 22 | 410.7736 | 0
2028 | 1 | 9 | 23 | 398.1106 | 0
2028 | 1 | 10 | 0 | 383.5377 | 0
2028 | 1 | 10 | 1 | 370.5061 | 0
2028 | 1 | 10 | 2 | 361.9602 | 0
2028 | 1 | 10 | 3 | 356.3141 | 0
2028 | 1 | 10 | 4 | 355.7651 | 0
2028 | 1 | 10 | 5 | 361.6495 | 0
2028 | 1 | 10 | 6 | 373.5355 | 0
2028 | 1 | 10 | 7 | 397.1402 | 0
2028 | 1 | 10 | 8 | 430.3435 | 0
2028 | 1 | 10 | 9 | 451.7455 | 0
2028 | 1 | 10 | 10 | 461.6245 | 0
2028 | 1 | 10 | 11 | 466.7122 | 0
2028 | 1 | 10 | 12 | 469.8635 | 0
2028 | 1 | 10 | 13 | 472.0072 | 0
2028 | 1 | 10 | 14 | 469.0895 | 0
2028 | 1 | 10 | 15 | 466.6362 | 0
2028 | 1 | 10 | 16 | 465.9441 | 0
2028 | 1 | 10 | 17 | 467.27 | 0
2028 | 1 | 10 | 18 | 473.2314 | 0
2028 | 1 | 10 | 19 | 466.9051 | 0
2028 | 1 | 10 | 20 | 452.0671 | 0
2028 | 1 | 10 | 21 | 436.4469 | 0
2028 | 1 | 10 | 22 | 422.6984 | 0
2028 | 1 | 10 | 23 | 403.4276 | 0
2028 | 1 | 11 | 0 | 383.0211 | 0
2028 | 1 | 11 | 1 | 363.6655 | 0
2028 | 1 | 11 | 2 | 354.4075 | 0
2028 | 1 | 11 | 3 | 348.347 | 0
2028 | 1 | 11 | 4 | 346.9474 | 0
2028 | 1 | 11 | 5 | 352.0653 | 0
2028 | 1 | 11 | 6 | 364.7145 | 0
2028 | 1 | 11 | 7 | 390.857 | 0
2028 | 1 | 11 | 8 | 424.2532 | 0
2028 | 1 | 11 | 9 | 444.4127 | 0
2028 | 1 | 11 | 10 | 453.5446 | 0
2028 | 1 | 11 | 11 | 458.1667 | 0
2028 | 1 | 11 | 12 | 462.4977 | 0
2028 | 1 | 11 | 13 | 465.5475 | 0
2028 | 1 | 11 | 14 | 463.4748 | 0
2028 | 1 | 11 | 15 | 461.3046 | 0
2028 | 1 | 11 | 16 | 461.077 | 0
2028 | 1 | 11 | 17 | 462.3424 | 0
2028 | 1 | 11 | 18 | 469.6825 | 0
2028 | 1 | 11 | 19 | 462.793 | 0
2028 | 1 | 11 | 20 | 448.047 | 0
2028 | 1 | 11 | 21 | 432.8059 | 0
2028 | 1 | 11 | 22 | 419.1655 | 0
2028 | 1 | 11 | 23 | 400.0644 | 0
2028 | 1 | 12 | 0 | 378.7997 | 0
2028 | 1 | 12 | 1 | 360.1515 | 0
2028 | 1 | 12 | 2 | 350.6006 | 0
2028 | 1 | 12 | 3 | 344.1092 | 0
2028 | 1 | 12 | 4 | 342.3131 | 0
2028 | 1 | 12 | 5 | 347.3394 | 0
2028 | 1 | 12 | 6 | 360.0164 | 0
2028 | 1 | 12 | 7 | 386.6889 | 0
2028 | 1 | 12 | 8 | 420.2805 | 0
2028 | 1 | 12 | 9 | 441.551 | 0
2028 | 1 | 12 | 10 | 452.2445 | 0
2028 | 1 | 12 | 11 | 457.9329 | 0
2028 | 1 | 12 | 12 | 459.9093 | 0
2028 | 1 | 12 | 13 | 462.4665 | 0
2028 | 1 | 12 | 14 | 460.3043 | 0
2028 | 1 | 12 | 15 | 458.0309 | 0
2028 | 1 | 12 | 16 | 457.5334 | 0
2028 | 1 | 12 | 17 | 458.3367 | 0
2028 | 1 | 12 | 18 | 464.8003 | 0
2028 | 1 | 12 | 19 | 457.2494 | 0
2028 | 1 | 12 | 20 | 442.6268 | 0
2028 | 1 | 12 | 21 | 427.7784 | 0
2028 | 1 | 12 | 22 | 414.3881 | 0
2028 | 1 | 12 | 23 | 395.3432 | 0
2028 | 1 | 13 | 0 | 376.156 | 0
2028 | 1 | 13 | 1 | 362.181 | 0
2028 | 1 | 13 | 2 | 352.8303 | 0
2028 | 1 | 13 | 3 | 346.8187 | 0
2028 | 1 | 13 | 4 | 345.3761 | 0
2028 | 1 | 13 | 5 | 350.6241 | 0
2028 | 1 | 13 | 6 | 362.8036 | 0
2028 | 1 | 13 | 7 | 389.794 | 0
2028 | 1 | 13 | 8 | 424.9631 | 0
2028 | 1 | 13 | 9 | 447.1577 | 0
2028 | 1 | 13 | 10 | 458.2175 | 0
2028 | 1 | 13 | 11 | 464.4205 | 0
2028 | 1 | 13 | 12 | 467.9122 | 0
2028 | 1 | 13 | 13 | 471.1997 | 0
2028 | 1 | 13 | 14 | 469.1863 | 0
2028 | 1 | 13 | 15 | 467.2262 | 0
2028 | 1 | 13 | 16 | 467.014 | 0
2028 | 1 | 13 | 17 | 468.4138 | 0
2028 | 1 | 13 | 18 | 474.1307 | 0
2028 | 1 | 13 | 19 | 468.4267 | 0
2028 | 1 | 13 | 20 | 455.0709 | 0
2028 | 1 | 13 | 21 | 441.0273 | 0
2028 | 1 | 13 | 22 | 428.4823 | 0
2028 | 1 | 13 | 23 | 410.6657 | 0
2028 | 1 | 14 | 0 | 389.9083 | 0
2028 | 1 | 14 | 1 | 376.642 | 0
2028 | 1 | 14 | 2 | 367.1201 | 0
2028 | 1 | 14 | 3 | 360.5994 | 0
2028 | 1 | 14 | 4 | 358.7299 | 0
2028 | 1 | 14 | 5 | 363.4028 | 0
2028 | 1 | 14 | 6 | 374.9931 | 0
2028 | 1 | 14 | 7 | 399.6423 | 0
2028 | 1 | 14 | 8 | 432.2733 | 0
2028 | 1 | 14 | 9 | 452.3995 | 0
2028 | 1 | 14 | 10 | 461.215 | 0
2028 | 1 | 14 | 11 | 465.9548 | 0
2028 | 1 | 14 | 12 | 470.4336 | 0
2028 | 1 | 14 | 13 | 471.527 | 0
2028 | 1 | 14 | 14 | 468.6235 | 0
2028 | 1 | 14 | 15 | 465.7396 | 0
2028 | 1 | 14 | 16 | 464.9319 | 0
2028 | 1 | 14 | 17 | 466.2717 | 0
2028 | 1 | 14 | 18 | 471.0927 | 0
2028 | 1 | 14 | 19 | 466.2739 | 0
2028 | 1 | 14 | 20 | 453.9066 | 0
2028 | 1 | 14 | 21 | 440.6285 | 0
2028 | 1 | 14 | 22 | 429.5689 | 0
2028 | 1 | 14 | 23 | 414.9378 | 0
2028 | 1 | 15 | 0 | 396.5146 | 0
2028 | 1 | 15 | 1 | 381.5379 | 0
2028 | 1 | 15 | 2 | 371.1156 | 0
2028 | 1 | 15 | 3 | 362.9486 | 0
2028 | 1 | 15 | 4 | 359.1262 | 0
2028 | 1 | 15 | 5 | 360.0194 | 0
2028 | 1 | 15 | 6 | 364.7965 | 0
2028 | 1 | 15 | 7 | 370.7058 | 0
2028 | 1 | 15 | 8 | 378.9329 | 0
2028 | 1 | 15 | 9 | 389.9233 | 0
2028 | 1 | 15 | 10 | 401.8124 | 0
2028 | 1 | 15 | 11 | 412.5703 | 0
2028 | 1 | 15 | 12 | 422.3521 | 0
2028 | 1 | 15 | 13 | 424.9499 | 0
2028 | 1 | 15 | 14 | 423.7087 | 0
2028 | 1 | 15 | 15 | 422.4485 | 0
2028 | 1 | 15 | 16 | 424.0574 | 0
2028 | 1 | 15 | 17 | 426.2041 | 0
2028 | 1 | 15 | 18 | 431.0204 | 0
2028 | 1 | 15 | 19 | 431.4813 | 0
2028 | 1 | 15 | 20 | 424.4722 | 0
2028 | 1 | 15 | 21 | 416.2291 | 0
2028 | 1 | 15 | 22 | 408.6494 | 0
2028 | 1 | 15 | 23 | 399.2106 | 0
2028 | 1 | 16 | 0 | 379.2776 | 0
2028 | 1 | 16 | 1 | 371.9369 | 0
2028 | 1 | 16 | 2 | 362.1574 | 0
2028 | 1 | 16 | 3 | 353.8709 | 0
2028 | 1 | 16 | 4 | 349.3948 | 0
2028 | 1 | 16 | 5 | 349.5844 | 0
2028 | 1 | 16 | 6 | 352.2848 | 0
2028 | 1 | 16 | 7 | 356.206 | 0
2028 | 1 | 16 | 8 | 362.7537 | 0
2028 | 1 | 16 | 9 | 374.1095 | 0
2028 | 1 | 16 | 10 | 388.0581 | 0
2028 | 1 | 16 | 11 | 401.0134 | 0
2028 | 1 | 16 | 12 | 410.1413 | 0
2028 | 1 | 16 | 13 | 414.7048 | 0
2028 | 1 | 16 | 14 | 415.8424 | 0
2028 | 1 | 16 | 15 | 415.6703 | 0
2028 | 1 | 16 | 16 | 417.271 | 0
2028 | 1 | 16 | 17 | 421.7597 | 0
2028 | 1 | 16 | 18 | 427.1203 | 0
2028 | 1 | 16 | 19 | 426.7191 | 0
2028 | 1 | 16 | 20 | 418.4296 | 0
2028 | 1 | 16 | 21 | 409.4819 | 0
2028 | 1 | 16 | 22 | 400.0247 | 0
2028 | 1 | 16 | 23 | 387.6982 | 0
2028 | 1 | 17 | 0 | 374.9799 | 0
2028 | 1 | 17 | 1 | 362.6048 | 0
2028 | 1 | 17 | 2 | 354.284 | 0
2028 | 1 | 17 | 3 | 348.8985 | 0
2028 | 1 | 17 | 4 | 348.7272 | 0
2028 | 1 | 17 | 5 | 355.1776 | 0
2028 | 1 | 17 | 6 | 368.9273 | 0
2028 | 1 | 17 | 7 | 393.23 | 0
2028 | 1 | 17 | 8 | 426.1335 | 0
2028 | 1 | 17 | 9 | 446.4901 | 0
2028 | 1 | 17 | 10 | 455.7365 | 0
2028 | 1 | 17 | 11 | 460.7935 | 0
2028 | 1 | 17 | 12 | 463.3667 | 0
2028 | 1 | 17 | 13 | 464.9726 | 0
2028 | 1 | 17 | 14 | 461.6669 | 0
2028 | 1 | 17 | 15 | 458.6702 | 0
2028 | 1 | 17 | 16 | 458.03 | 0
2028 | 1 | 17 | 17 | 459.996 | 0
2028 | 1 | 17 | 18 | 469.2535 | 0
2028 | 1 | 17 | 19 | 464.1051 | 0
2028 | 1 | 17 | 20 | 450.2615 | 0
2028 | 1 | 17 | 21 | 435.3634 | 0
2028 | 1 | 17 | 22 | 421.728 | 0
2028 | 1 | 17 | 23 | 402.6803 | 0
2028 | 1 | 18 | 0 | 384.678 | 0
2028 | 1 | 18 | 1 | 360.9521 | 0
2028 | 1 | 18 | 2 | 351.4103 | 0
2028 | 1 | 18 | 3 | 344.9179 | 0
2028 | 1 | 18 | 4 | 343.1643 | 0
2028 | 1 | 18 | 5 | 348.2497 | 0
2028 | 1 | 18 | 6 | 361.4173 | 0
2028 | 1 | 18 | 7 | 387.7066 | 0
2028 | 1 | 18 | 8 | 421.0073 | 0
2028 | 1 | 18 | 9 | 441.8021 | 0
2028 | 1 | 18 | 10 | 451.7131 | 0
2028 | 1 | 18 | 11 | 456.6573 | 0
2028 | 1 | 18 | 12 | 457.8724 | 0
2028 | 1 | 18 | 13 | 460.5982 | 0
2028 | 1 | 18 | 14 | 458.438 | 0
2028 | 1 | 18 | 15 | 455.753 | 0
2028 | 1 | 18 | 16 | 455.1549 | 0
2028 | 1 | 18 | 17 | 455.884 | 0
2028 | 1 | 18 | 18 | 457.4877 | 0
2028 | 1 | 18 | 19 | 451.0395 | 0
2028 | 1 | 18 | 20 | 436.8639 | 0
2028 | 1 | 18 | 21 | 422.2823 | 0
2028 | 1 | 18 | 22 | 408.7817 | 0
2028 | 1 | 18 | 23 | 390.0175 | 0
2028 | 1 | 19 | 0 | 369.7384 | 0
2028 | 1 | 19 | 1 | 350.5071 | 0
2028 | 1 | 19 | 2 | 340.8892 | 0
2028 | 1 | 19 | 3 | 334.3684 | 0
2028 | 1 | 19 | 4 | 332.744 | 0
2028 | 1 | 19 | 5 | 338.0964 | 0
2028 | 1 | 19 | 6 | 352.1697 | 0
2028 | 1 | 19 | 7 | 379.0686 | 0
2028 | 1 | 19 | 8 | 410.5825 | 0
2028 | 1 | 19 | 9 | 428.6214 | 0
2028 | 1 | 19 | 10 | 436.8579 | 0
2028 | 1 | 19 | 11 | 441.4397 | 0
2028 | 1 | 19 | 12 | 447.1895 | 0
2028 | 1 | 19 | 13 | 449.6513 | 0
2028 | 1 | 19 | 14 | 447.368 | 0
2028 | 1 | 19 | 15 | 444.5973 | 0
2028 | 1 | 19 | 16 | 443.908 | 0
2028 | 1 | 19 | 17 | 444.4861 | 0
2028 | 1 | 19 | 18 | 453.4356 | 0
2028 | 1 | 19 | 19 | 445.7551 | 0
2028 | 1 | 19 | 20 | 431.3586 | 0
2028 | 1 | 19 | 21 | 416.9431 | 0
2028 | 1 | 19 | 22 | 403.572 | 0
2028 | 1 | 19 | 23 | 384.8156 | 0
2028 | 1 | 20 | 0 | 361.5228 | 0
2028 | 1 | 20 | 1 | 344.3545 | 0
2028 | 1 | 20 | 2 | 334.4249 | 0
2028 | 1 | 20 | 3 | 327.5808 | 0
2028 | 1 | 20 | 4 | 325.4972 | 0
2028 | 1 | 20 | 5 | 330.719 | 0
2028 | 1 | 20 | 6 | 343.3922 | 0
2028 | 1 | 20 | 7 | 370.5823 | 0
2028 | 1 | 20 | 8 | 403.69 | 0
2028 | 1 | 20 | 9 | 424.4255 | 0
2028 | 1 | 20 | 10 | 434.9774 | 0
2028 | 1 | 20 | 11 | 441.1972 | 0
2028 | 1 | 20 | 12 | 445.4046 | 0
2028 | 1 | 20 | 13 | 448.8306 | 0
2028 | 1 | 20 | 14 | 447.0934 | 0
2028 | 1 | 20 | 15 | 444.74 | 0
2028 | 1 | 20 | 16 | 444.1389 | 0
2028 | 1 | 20 | 17 | 444.0818 | 0
2028 | 1 | 20 | 18 | 444.4392 | 0
2028 | 1 | 20 | 19 | 436.2408 | 0
2028 | 1 | 20 | 20 | 421.5317 | 0
2028 | 1 | 20 | 21 | 407.4572 | 0
2028 | 1 | 20 | 22 | 394.7474 | 0
2028 | 1 | 20 | 23 | 377.2647 | 0
2028 | 1 | 21 | 0 | 360.1284 | 0
2028 | 1 | 21 | 1 | 341.5925 | 0
2028 | 1 | 21 | 2 | 331.6193 | 0
2028 | 1 | 21 | 3 | 324.5651 | 0
2028 | 1 | 21 | 4 | 322.3697 | 0
2028 | 1 | 21 | 5 | 327.5793 | 0
2028 | 1 | 21 | 6 | 340.2563 | 0
2028 | 1 | 21 | 7 | 366.9217 | 0
2028 | 1 | 21 | 8 | 399.0936 | 0
2028 | 1 | 21 | 9 | 420.3677 | 0
2028 | 1 | 21 | 10 | 431.9809 | 0
2028 | 1 | 21 | 11 | 438.5797 | 0
2028 | 1 | 21 | 12 | 440.8638 | 0
2028 | 1 | 21 | 13 | 443.5829 | 0
2028 | 1 | 21 | 14 | 442.1472 | 0
2028 | 1 | 21 | 15 | 439.6961 | 0
2028 | 1 | 21 | 16 | 439.0705 | 0
2028 | 1 | 21 | 17 | 439.2737 | 0
2028 | 1 | 21 | 18 | 438.7277 | 0
2028 | 1 | 21 | 19 | 431.6495 | 0
2028 | 1 | 21 | 20 | 418.3601 | 0
2028 | 1 | 21 | 21 | 405.3581 | 0
2028 | 1 | 21 | 22 | 394.2482 | 0
2028 | 1 | 21 | 23 | 380.1426 | 0
2028 | 1 | 22 | 0 | 365.5834 | 0
2028 | 1 | 22 | 1 | 344.3643 | 0
2028 | 1 | 22 | 2 | 333.7889 | 0
2028 | 1 | 22 | 3 | 325.1956 | 0
2028 | 1 | 22 | 4 | 320.0696 | 0
2028 | 1 | 22 | 5 | 319.5534 | 0
2028 | 1 | 22 | 6 | 322.0772 | 0
2028 | 1 | 22 | 7 | 327.6206 | 0
2028 | 1 | 22 | 8 | 342.3466 | 0
2028 | 1 | 22 | 9 | 359.3962 | 0
2028 | 1 | 22 | 10 | 374.5487 | 0
2028 | 1 | 22 | 11 | 385.8985 | 0
2028 | 1 | 22 | 12 | 394.1874 | 0
2028 | 1 | 22 | 13 | 398.0838 | 0
2028 | 1 | 22 | 14 | 398.0146 | 0
2028 | 1 | 22 | 15 | 397.2841 | 0
2028 | 1 | 22 | 16 | 397.9742 | 0
2028 | 1 | 22 | 17 | 399.5199 | 0
2028 | 1 | 22 | 18 | 401.2602 | 0
2028 | 1 | 22 | 19 | 399.445 | 0
2028 | 1 | 22 | 20 | 390.6879 | 0
2028 | 1 | 22 | 21 | 381.5082 | 0
2028 | 1 | 22 | 22 | 374.2141 | 0
2028 | 1 | 22 | 23 | 364.1035 | 0
2028 | 1 | 23 | 0 | 353.599 | 0
2028 | 1 | 23 | 1 | 340.4818 | 0
2028 | 1 | 23 | 2 | 330.7256 | 0
2028 | 1 | 23 | 3 | 322.4329 | 0
2028 | 1 | 23 | 4 | 317.4208 | 0
2028 | 1 | 23 | 5 | 317.0215 | 0
2028 | 1 | 23 | 6 | 319.2821 | 0
2028 | 1 | 23 | 7 | 323.8804 | 0
2028 | 1 | 23 | 8 | 336.5055 | 0
2028 | 1 | 23 | 9 | 351.7819 | 0
2028 | 1 | 23 | 10 | 366.7195 | 0
2028 | 1 | 23 | 11 | 378.9878 | 0
2028 | 1 | 23 | 12 | 389.0109 | 0
2028 | 1 | 23 | 13 | 394.4722 | 0
2028 | 1 | 23 | 14 | 395.7369 | 0
2028 | 1 | 23 | 15 | 395.7226 | 0
2028 | 1 | 23 | 16 | 397.5395 | 0
2028 | 1 | 23 | 17 | 401.2294 | 0
2028 | 1 | 23 | 18 | 407.0007 | 0
2028 | 1 | 23 | 19 | 407.8815 | 0
2028 | 1 | 23 | 20 | 400.7664 | 0
2028 | 1 | 23 | 21 | 392.6777 | 0
2028 | 1 | 23 | 22 | 384.2052 | 0
2028 | 1 | 23 | 23 | 371.367 | 0
2028 | 1 | 24 | 0 | 355.6345 | 0
2028 | 1 | 24 | 1 | 341.5021 | 0
2028 | 1 | 24 | 2 | 333.0163 | 0
2028 | 1 | 24 | 3 | 327.3993 | 0
2028 | 1 | 24 | 4 | 327.1473 | 0
2028 | 1 | 24 | 5 | 334.1104 | 0
2028 | 1 | 24 | 6 | 348.6774 | 0
2028 | 1 | 24 | 7 | 374.5543 | 0
2028 | 1 | 24 | 8 | 405.9467 | 0
2028 | 1 | 24 | 9 | 425.854 | 0
2028 | 1 | 24 | 10 | 435.756 | 0
2028 | 1 | 24 | 11 | 441.5136 | 0
2028 | 1 | 24 | 12 | 447.2963 | 0
2028 | 1 | 24 | 13 | 450.3716 | 0
2028 | 1 | 24 | 14 | 448.736 | 0
2028 | 1 | 24 | 15 | 446.0454 | 0
2028 | 1 | 24 | 16 | 445.2122 | 0
2028 | 1 | 24 | 17 | 446.0774 | 0
2028 | 1 | 24 | 18 | 448.3998 | 0
2028 | 1 | 24 | 19 | 441.8902 | 0
2028 | 1 | 24 | 20 | 427.6814 | 0
2028 | 1 | 24 | 21 | 413.1931 | 0
2028 | 1 | 24 | 22 | 399.3864 | 0
2028 | 1 | 24 | 23 | 380.7958 | 0
2028 | 1 | 25 | 0 | 359.9393 | 0
2028 | 1 | 25 | 1 | 347.3003 | 0
2028 | 1 | 25 | 2 | 338.2178 | 0
2028 | 1 | 25 | 3 | 332.5158 | 0
2028 | 1 | 25 | 4 | 331.6159 | 0
2028 | 1 | 25 | 5 | 337.7061 | 0
2028 | 1 | 25 | 6 | 351.5142 | 0
2028 | 1 | 25 | 7 | 379.7924 | 0
2028 | 1 | 25 | 8 | 413.369 | 0
2028 | 1 | 25 | 9 | 433.8808 | 0
2028 | 1 | 25 | 10 | 444.2942 | 0
2028 | 1 | 25 | 11 | 449.8627 | 0
2028 | 1 | 25 | 12 | 453.0173 | 0
2028 | 1 | 25 | 13 | 456.5141 | 0
2028 | 1 | 25 | 14 | 455.4282 | 0
2028 | 1 | 25 | 15 | 453.0021 | 0
2028 | 1 | 25 | 16 | 452.6032 | 0
2028 | 1 | 25 | 17 | 453.8903 | 0
2028 | 1 | 25 | 18 | 455.7573 | 0
2028 | 1 | 25 | 19 | 451.5163 | 0
2028 | 1 | 25 | 20 | 439.3503 | 0
2028 | 1 | 25 | 21 | 425.9711 | 0
2028 | 1 | 25 | 22 | 412.6976 | 0
2028 | 1 | 25 | 23 | 394.2805 | 0
2028 | 1 | 26 | 0 | 373.6769 | 0
2028 | 1 | 26 | 1 | 356.4084 | 0
2028 | 1 | 26 | 2 | 346.792 | 0
2028 | 1 | 26 | 3 | 340.2969 | 0
2028 | 1 | 26 | 4 | 338.6561 | 0
2028 | 1 | 26 | 5 | 344.1106 | 0
2028 | 1 | 26 | 6 | 356.9967 | 0
2028 | 1 | 26 | 7 | 384.298 | 0
2028 | 1 | 26 | 8 | 416.4463 | 0
2028 | 1 | 26 | 9 | 436.0833 | 0
2028 | 1 | 26 | 10 | 445.7111 | 0
2028 | 1 | 26 | 11 | 450.8462 | 0
2028 | 1 | 26 | 12 | 456.0246 | 0
2028 | 1 | 26 | 13 | 458.9868 | 0
2028 | 1 | 26 | 14 | 457.2538 | 0
2028 | 1 | 26 | 15 | 454.5752 | 0
2028 | 1 | 26 | 16 | 453.7935 | 0
2028 | 1 | 26 | 17 | 454.1943 | 0
2028 | 1 | 26 | 18 | 458.4348 | 0
2028 | 1 | 26 | 19 | 451.4232 | 0
2028 | 1 | 26 | 20 | 437.3721 | 0
2028 | 1 | 26 | 21 | 423.2183 | 0
2028 | 1 | 26 | 22 | 409.6228 | 0
2028 | 1 | 26 | 23 | 390.6551 | 0
2028 | 1 | 27 | 0 | 366.9731 | 0
2028 | 1 | 27 | 1 | 350.9471 | 0
2028 | 1 | 27 | 2 | 340.7897 | 0
2028 | 1 | 27 | 3 | 334.1099 | 0
2028 | 1 | 27 | 4 | 332.1559 | 0
2028 | 1 | 27 | 5 | 337.3748 | 0
2028 | 1 | 27 | 6 | 351.605 | 0
2028 | 1 | 27 | 7 | 378.9646 | 0
2028 | 1 | 27 | 8 | 411.9713 | 0
2028 | 1 | 27 | 9 | 432.0206 | 0
2028 | 1 | 27 | 10 | 441.9953 | 0
2028 | 1 | 27 | 11 | 447.4927 | 0
2028 | 1 | 27 | 12 | 448.1945 | 0
2028 | 1 | 27 | 13 | 450.2268 | 0
2028 | 1 | 27 | 14 | 447.4932 | 0
2028 | 1 | 27 | 15 | 444.0592 | 0
2028 | 1 | 27 | 16 | 442.871 | 0
2028 | 1 | 27 | 17 | 443.2924 | 0
2028 | 1 | 27 | 18 | 446.2943 | 0
2028 | 1 | 27 | 19 | 441.5792 | 0
2028 | 1 | 27 | 20 | 429.534 | 0
2028 | 1 | 27 | 21 | 416.7126 | 0
2028 | 1 | 27 | 22 | 404.4213 | 0
2028 | 1 | 27 | 23 | 387.3683 | 0
2028 | 1 | 28 | 0 | 368.7555 | 0
2028 | 1 | 28 | 1 | 351.59 | 0
2028 | 1 | 28 | 2 | 341.365 | 0
2028 | 1 | 28 | 3 | 334.1123 | 0
2028 | 1 | 28 | 4 | 331.765 | 0
2028 | 1 | 28 | 5 | 336.768 | 0
2028 | 1 | 28 | 6 | 350.2708 | 0
2028 | 1 | 28 | 7 | 376.1694 | 0
2028 | 1 | 28 | 8 | 407.8027 | 0
2028 | 1 | 28 | 9 | 428.1491 | 0
2028 | 1 | 28 | 10 | 438.6458 | 0
2028 | 1 | 28 | 11 | 444.3606 | 0
2028 | 1 | 28 | 12 | 449.2491 | 0
2028 | 1 | 28 | 13 | 451.8236 | 0
2028 | 1 | 28 | 14 | 450.0978 | 0
2028 | 1 | 28 | 15 | 447.4605 | 0
2028 | 1 | 28 | 16 | 446.7012 | 0
2028 | 1 | 28 | 17 | 446.6475 | 0
2028 | 1 | 28 | 18 | 449.5545 | 0
2028 | 1 | 28 | 19 | 441.9619 | 0
2028 | 1 | 28 | 20 | 427.7217 | 0
2028 | 1 | 28 | 21 | 414.0979 | 0
2028 | 1 | 28 | 22 | 402.4292 | 0
2028 | 1 | 28 | 23 | 387.5911 | 0
2028 | 1 | 29 | 0 | 370.4785 | 0
2028 | 1 | 29 | 1 | 349.0334 | 0
2028 | 1 | 29 | 2 | 338.1901 | 0
2028 | 1 | 29 | 3 | 329.4741 | 0
2028 | 1 | 29 | 4 | 324.268 | 0
2028 | 1 | 29 | 5 | 323.6805 | 0
2028 | 1 | 29 | 6 | 325.3408 | 0
2028 | 1 | 29 | 7 | 330.4406 | 0
2028 | 1 | 29 | 8 | 344.7234 | 0
2028 | 1 | 29 | 9 | 360.7443 | 0
2028 | 1 | 29 | 10 | 375.2331 | 0
2028 | 1 | 29 | 11 | 386.1644 | 0
2028 | 1 | 29 | 12 | 395.9147 | 0
2028 | 1 | 29 | 13 | 399.9948 | 0
2028 | 1 | 29 | 14 | 399.9375 | 0
2028 | 1 | 29 | 15 | 398.9397 | 0
2028 | 1 | 29 | 16 | 399.4312 | 0
2028 | 1 | 29 | 17 | 401.1402 | 0
2028 | 1 | 29 | 18 | 401.7835 | 0
2028 | 1 | 29 | 19 | 400.5552 | 0
2028 | 1 | 29 | 20 | 392.1284 | 0
2028 | 1 | 29 | 21 | 383.1448 | 0
2028 | 1 | 29 | 22 | 375.8916 | 0
2028 | 1 | 29 | 23 | 365.9305 | 0
2028 | 1 | 30 | 0 | 352.0742 | 0
2028 | 1 | 30 | 1 | 336.4693 | 0
2028 | 1 | 30 | 2 | 326.4534 | 0
2028 | 1 | 30 | 3 | 317.8766 | 0
2028 | 1 | 30 | 4 | 312.3994 | 0
2028 | 1 | 30 | 5 | 311.5045 | 0
2028 | 1 | 30 | 6 | 312.5408 | 0
2028 | 1 | 30 | 7 | 316.3294 | 0
2028 | 1 | 30 | 8 | 329.0864 | 0
2028 | 1 | 30 | 9 | 344.5623 | 0
2028 | 1 | 30 | 10 | 359.6509 | 0
2028 | 1 | 30 | 11 | 371.8558 | 0
2028 | 1 | 30 | 12 | 381.911 | 0
2028 | 1 | 30 | 13 | 387.4723 | 0
2028 | 1 | 30 | 14 | 388.7714 | 0
2028 | 1 | 30 | 15 | 388.444 | 0
2028 | 1 | 30 | 16 | 389.5655 | 0
2028 | 1 | 30 | 17 | 393.5119 | 0
2028 | 1 | 30 | 18 | 399.4166 | 0
2028 | 1 | 30 | 19 | 400.8545 | 0
2028 | 1 | 30 | 20 | 394.1543 | 0
2028 | 1 | 30 | 21 | 386.3147 | 0
2028 | 1 | 30 | 22 | 378.2649 | 0
2028 | 1 | 30 | 23 | 365.6734 | 0
2028 | 1 | 31 | 0 | 347.5518 | 0
2028 | 1 | 31 | 1 | 335.3304 | 0
2028 | 1 | 31 | 2 | 326.9235 | 0
2028 | 1 | 31 | 3 | 321.5286 | 0
2028 | 1 | 31 | 4 | 321.5456 | 0
2028 | 1 | 31 | 5 | 328.9512 | 0
2028 | 1 | 31 | 6 | 343.3068 | 0
2028 | 1 | 31 | 7 | 370.0613 | 0
2028 | 1 | 31 | 8 | 402.8572 | 0
2028 | 1 | 31 | 9 | 423.6548 | 0
2028 | 1 | 31 | 10 | 434.7165 | 0
2028 | 1 | 31 | 11 | 441.0444 | 0
2028 | 1 | 31 | 12 | 446.9549 | 0
2028 | 1 | 31 | 13 | 451.0116 | 0
2028 | 1 | 31 | 14 | 449.8335 | 0
2028 | 1 | 31 | 15 | 447.3818 | 0
2028 | 1 | 31 | 16 | 447.0453 | 0
2028 | 1 | 31 | 17 | 448.5087 | 0
2028 | 1 | 31 | 18 | 449.4435 | 0
2028 | 1 | 31 | 19 | 443.9189 | 0
2028 | 1 | 31 | 20 | 430.4423 | 0
2028 | 1 | 31 | 21 | 416.4808 | 0
2028 | 1 | 31 | 22 | 402.7655 | 0
2028 | 1 | 31 | 23 | 383.9422 | 0
2028 | 2 | 1 | 0 | 362.7602 | 0
2028 | 2 | 1 | 1 | 345.1671 | 0
2028 | 2 | 1 | 2 | 336.4746 | 0
2028 | 2 | 1 | 3 | 330.9576 | 0
2028 | 2 | 1 | 4 | 329.9968 | 0
2028 | 2 | 1 | 5 | 335.826 | 0
2028 | 2 | 1 | 6 | 348.6159 | 0
2028 | 2 | 1 | 7 | 377.4054 | 0
2028 | 2 | 1 | 8 | 409.8505 | 0
2028 | 2 | 1 | 9 | 430.3548 | 0
2028 | 2 | 1 | 10 | 440.8444 | 0
2028 | 2 | 1 | 11 | 445.7559 | 0
2028 | 2 | 1 | 12 | 449.6487 | 0
2028 | 2 | 1 | 13 | 453.0317 | 0
2028 | 2 | 1 | 14 | 451.599 | 0
2028 | 2 | 1 | 15 | 449.7335 | 0
2028 | 2 | 1 | 16 | 449.2778 | 0
2028 | 2 | 1 | 17 | 450.0042 | 0
2028 | 2 | 1 | 18 | 447.1146 | 0
2028 | 2 | 1 | 19 | 443.458 | 0
2028 | 2 | 1 | 20 | 431.6036 | 0
2028 | 2 | 1 | 21 | 418.1432 | 0
2028 | 2 | 1 | 22 | 405.083 | 0
2028 | 2 | 1 | 23 | 386.96 | 0
2028 | 2 | 2 | 0 | 369.207 | 0
2028 | 2 | 2 | 1 | 359.8015 | 0
2028 | 2 | 2 | 2 | 350.8856 | 0
2028 | 2 | 2 | 3 | 345.2991 | 0
2028 | 2 | 2 | 4 | 344.2374 | 0
2028 | 2 | 2 | 5 | 349.7079 | 0
2028 | 2 | 2 | 6 | 361.1185 | 0
2028 | 2 | 2 | 7 | 389.5614 | 0
2028 | 2 | 2 | 8 | 422.8742 | 0
2028 | 2 | 2 | 9 | 443.8925 | 0
2028 | 2 | 2 | 10 | 454.79 | 0
2028 | 2 | 2 | 11 | 459.6007 | 0
2028 | 2 | 2 | 12 | 461.7071 | 0
2028 | 2 | 2 | 13 | 464.4518 | 0
2028 | 2 | 2 | 14 | 462.1838 | 0
2028 | 2 | 2 | 15 | 460.1326 | 0
2028 | 2 | 2 | 16 | 459.5912 | 0
2028 | 2 | 2 | 17 | 460.678 | 0
2028 | 2 | 2 | 18 | 463.8883 | 0
2028 | 2 | 2 | 19 | 460.3387 | 0
2028 | 2 | 2 | 20 | 448.726 | 0
2028 | 2 | 2 | 21 | 435.2672 | 0
2028 | 2 | 2 | 22 | 422.2274 | 0
2028 | 2 | 2 | 23 | 403.5548 | 0
2028 | 2 | 3 | 0 | 381.6547 | 0
2028 | 2 | 3 | 1 | 373.2877 | 0
2028 | 2 | 3 | 2 | 364.089 | 0
2028 | 2 | 3 | 3 | 358.3596 | 0
2028 | 2 | 3 | 4 | 357.0206 | 0
2028 | 2 | 3 | 5 | 362.0206 | 0
2028 | 2 | 3 | 6 | 376.022 | 0
2028 | 2 | 3 | 7 | 403.1427 | 0
2028 | 2 | 3 | 8 | 436.2123 | 0
2028 | 2 | 3 | 9 | 456.4789 | 0
2028 | 2 | 3 | 10 | 465.6541 | 0
2028 | 2 | 3 | 11 | 469.8463 | 0
2028 | 2 | 3 | 12 | 472.4708 | 0
2028 | 2 | 3 | 13 | 473.3637 | 0
2028 | 2 | 3 | 14 | 469.7381 | 0
2028 | 2 | 3 | 15 | 466.8729 | 0
2028 | 2 | 3 | 16 | 465.5871 | 0
2028 | 2 | 3 | 17 | 466.4348 | 0
2028 | 2 | 3 | 18 | 473.0887 | 0
2028 | 2 | 3 | 19 | 472.003 | 0
2028 | 2 | 3 | 20 | 461.787 | 0
2028 | 2 | 3 | 21 | 449.0212 | 0
2028 | 2 | 3 | 22 | 436.9617 | 0
2028 | 2 | 3 | 23 | 419.4984 | 0
2028 | 2 | 4 | 0 | 397.8692 | 0
2028 | 2 | 4 | 1 | 389.3131 | 0
2028 | 2 | 4 | 2 | 379.7903 | 0
2028 | 2 | 4 | 3 | 373.4574 | 0
2028 | 2 | 4 | 4 | 371.6186 | 0
2028 | 2 | 4 | 5 | 375.8716 | 0
2028 | 2 | 4 | 6 | 387.0345 | 0
2028 | 2 | 4 | 7 | 411.6475 | 0
2028 | 2 | 4 | 8 | 443.2133 | 0
2028 | 2 | 4 | 9 | 462.9269 | 0
2028 | 2 | 4 | 10 | 471.3938 | 0
2028 | 2 | 4 | 11 | 474.6429 | 0
2028 | 2 | 4 | 12 | 477.6228 | 0
2028 | 2 | 4 | 13 | 477.4476 | 0
2028 | 2 | 4 | 14 | 473.5741 | 0
2028 | 2 | 4 | 15 | 470.6564 | 0
2028 | 2 | 4 | 16 | 469.0999 | 0
2028 | 2 | 4 | 17 | 469.2064 | 0
2028 | 2 | 4 | 18 | 472.4176 | 0
2028 | 2 | 4 | 19 | 470.1545 | 0
2028 | 2 | 4 | 20 | 459.0883 | 0
2028 | 2 | 4 | 21 | 445.9451 | 0
2028 | 2 | 4 | 22 | 434.7336 | 0
2028 | 2 | 4 | 23 | 419.8078 | 0
2028 | 2 | 5 | 0 | 403.9003 | 0
2028 | 2 | 5 | 1 | 390.2908 | 0
2028 | 2 | 5 | 2 | 379.4104 | 0
2028 | 2 | 5 | 3 | 370.9646 | 0
2028 | 2 | 5 | 4 | 366.6774 | 0
2028 | 2 | 5 | 5 | 366.9875 | 0
2028 | 2 | 5 | 6 | 371.1251 | 0
2028 | 2 | 5 | 7 | 377.0239 | 0
2028 | 2 | 5 | 8 | 384.3383 | 0
2028 | 2 | 5 | 9 | 395.9237 | 0
2028 | 2 | 5 | 10 | 409.305 | 0
2028 | 2 | 5 | 11 | 419.6365 | 0
2028 | 2 | 5 | 12 | 426.422 | 0
2028 | 2 | 5 | 13 | 428.8372 | 0
2028 | 2 | 5 | 14 | 427.3557 | 0
2028 | 2 | 5 | 15 | 426.4618 | 0
2028 | 2 | 5 | 16 | 427.4838 | 0
2028 | 2 | 5 | 17 | 428.7862 | 0
2028 | 2 | 5 | 18 | 429.7458 | 0
2028 | 2 | 5 | 19 | 429.8648 | 0
2028 | 2 | 5 | 20 | 421.9796 | 0
2028 | 2 | 5 | 21 | 412.8464 | 0
2028 | 2 | 5 | 22 | 404.604 | 0
2028 | 2 | 5 | 23 | 394.9671 | 0
2028 | 2 | 6 | 0 | 381.2761 | 0
2028 | 2 | 6 | 1 | 374.7014 | 0
2028 | 2 | 6 | 2 | 365.3773 | 0
2028 | 2 | 6 | 3 | 357.4133 | 0
2028 | 2 | 6 | 4 | 353.3204 | 0
2028 | 2 | 6 | 5 | 353.8984 | 0
2028 | 2 | 6 | 6 | 358.0196 | 0
2028 | 2 | 6 | 7 | 362.5584 | 0
2028 | 2 | 6 | 8 | 366.3705 | 0
2028 | 2 | 6 | 9 | 375.5629 | 0
2028 | 2 | 6 | 10 | 388.7363 | 0
2028 | 2 | 6 | 11 | 400.9823 | 0
2028 | 2 | 6 | 12 | 408.5891 | 0
2028 | 2 | 6 | 13 | 411.9564 | 0
2028 | 2 | 6 | 14 | 412.0996 | 0
2028 | 2 | 6 | 15 | 411.2903 | 0
2028 | 2 | 6 | 16 | 412.2071 | 0
2028 | 2 | 6 | 17 | 416.8297 | 0
2028 | 2 | 6 | 18 | 424.7588 | 0
2028 | 2 | 6 | 19 | 428.1125 | 0
2028 | 2 | 6 | 20 | 421.9509 | 0
2028 | 2 | 6 | 21 | 413.8766 | 0
2028 | 2 | 6 | 22 | 404.6937 | 0
2028 | 2 | 6 | 23 | 392.578 | 0
2028 | 2 | 7 | 0 | 379.1558 | 0
2028 | 2 | 7 | 1 | 365.4331 | 0
2028 | 2 | 7 | 2 | 357.1473 | 0
2028 | 2 | 7 | 3 | 351.6243 | 0
2028 | 2 | 7 | 4 | 351.2588 | 0
2028 | 2 | 7 | 5 | 357.4259 | 0
2028 | 2 | 7 | 6 | 370.2546 | 0
2028 | 2 | 7 | 7 | 394.578 | 0
2028 | 2 | 7 | 8 | 425.8154 | 0
2028 | 2 | 7 | 9 | 445.1733 | 0
2028 | 2 | 7 | 10 | 453.6429 | 0
2028 | 2 | 7 | 11 | 457.3603 | 0
2028 | 2 | 7 | 12 | 461.714 | 0
2028 | 2 | 7 | 13 | 462.9343 | 0
2028 | 2 | 7 | 14 | 459.301 | 0
2028 | 2 | 7 | 15 | 456.6078 | 0
2028 | 2 | 7 | 16 | 455.3221 | 0
2028 | 2 | 7 | 17 | 455.2454 | 0
2028 | 2 | 7 | 18 | 457.9446 | 0
2028 | 2 | 7 | 19 | 453.6955 | 0
2028 | 2 | 7 | 20 | 439.9008 | 0
2028 | 2 | 7 | 21 | 424.8136 | 0
2028 | 2 | 7 | 22 | 411.0264 | 0
2028 | 2 | 7 | 23 | 391.7716 | 0
2028 | 2 | 8 | 0 | 375.4663 | 0
2028 | 2 | 8 | 1 | 356.635 | 0
2028 | 2 | 8 | 2 | 347.2347 | 0
2028 | 2 | 8 | 3 | 341.1468 | 0
2028 | 2 | 8 | 4 | 339.6738 | 0
2028 | 2 | 8 | 5 | 344.8816 | 0
2028 | 2 | 8 | 6 | 358.8606 | 0
2028 | 2 | 8 | 7 | 386.2544 | 0
2028 | 2 | 8 | 8 | 418.1066 | 0
2028 | 2 | 8 | 9 | 437.5375 | 0
2028 | 2 | 8 | 10 | 446.8285 | 0
2028 | 2 | 8 | 11 | 450.6385 | 0
2028 | 2 | 8 | 12 | 455.9538 | 0
2028 | 2 | 8 | 13 | 458.6088 | 0
2028 | 2 | 8 | 14 | 456.4252 | 0
2028 | 2 | 8 | 15 | 454.1516 | 0
2028 | 2 | 8 | 16 | 453.3032 | 0
2028 | 2 | 8 | 17 | 453.2838 | 0
2028 | 2 | 8 | 18 | 456.4304 | 0
2028 | 2 | 8 | 19 | 452.6234 | 0
2028 | 2 | 8 | 20 | 439.9051 | 0
2028 | 2 | 8 | 21 | 425.7549 | 0
2028 | 2 | 8 | 22 | 412.4142 | 0
2028 | 2 | 8 | 23 | 393.4977 | 0
2028 | 2 | 9 | 0 | 370.9935 | 0
2028 | 2 | 9 | 1 | 356.9122 | 0
2028 | 2 | 9 | 2 | 347.74 | 0
2028 | 2 | 9 | 3 | 341.7489 | 0
2028 | 2 | 9 | 4 | 340.48 | 0
2028 | 2 | 9 | 5 | 345.9384 | 0
2028 | 2 | 9 | 6 | 357.9882 | 0
2028 | 2 | 9 | 7 | 385.8312 | 0
2028 | 2 | 9 | 8 | 418.012 | 0
2028 | 2 | 9 | 9 | 437.6918 | 0
2028 | 2 | 9 | 10 | 447.5513 | 0
2028 | 2 | 9 | 11 | 451.8921 | 0
2028 | 2 | 9 | 12 | 454.6883 | 0
2028 | 2 | 9 | 13 | 456.6497 | 0
2028 | 2 | 9 | 14 | 453.8294 | 0
2028 | 2 | 9 | 15 | 451.3366 | 0
2028 | 2 | 9 | 16 | 450.3781 | 0
2028 | 2 | 9 | 17 | 450.3817 | 0
2028 | 2 | 9 | 18 | 454.1315 | 0
2028 | 2 | 9 | 19 | 450.226 | 0
2028 | 2 | 9 | 20 | 438.0832 | 0
2028 | 2 | 9 | 21 | 424.4464 | 0
2028 | 2 | 9 | 22 | 411.3062 | 0
2028 | 2 | 9 | 23 | 392.2805 | 0
2028 | 2 | 10 | 0 | 372.7748 | 0
2028 | 2 | 10 | 1 | 356.4564 | 0
2028 | 2 | 10 | 2 | 346.652 | 0
2028 | 2 | 10 | 3 | 340.1625 | 0
2028 | 2 | 10 | 4 | 338.2205 | 0
2028 | 2 | 10 | 5 | 343.2107 | 0
2028 | 2 | 10 | 6 | 356.7106 | 0
2028 | 2 | 10 | 7 | 384.2982 | 0
2028 | 2 | 10 | 8 | 416.8603 | 0
2028 | 2 | 10 | 9 | 437.3259 | 0
2028 | 2 | 10 | 10 | 447.513 | 0
2028 | 2 | 10 | 11 | 452.3345 | 0
2028 | 2 | 10 | 12 | 457.13 | 0
2028 | 2 | 10 | 13 | 459.582 | 0
2028 | 2 | 10 | 14 | 457.1317 | 0
2028 | 2 | 10 | 15 | 454.7221 | 0
2028 | 2 | 10 | 16 | 453.4489 | 0
2028 | 2 | 10 | 17 | 452.7246 | 0
2028 | 2 | 10 | 18 | 453.2037 | 0
2028 | 2 | 10 | 19 | 448.3392 | 0
2028 | 2 | 10 | 20 | 435.3752 | 0
2028 | 2 | 10 | 21 | 421.6206 | 0
2028 | 2 | 10 | 22 | 408.873 | 0
2028 | 2 | 10 | 23 | 390.9089 | 0
2028 | 2 | 11 | 0 | 371.3866 | 0
2028 | 2 | 11 | 1 | 362.4716 | 0
2028 | 2 | 11 | 2 | 352.8036 | 0
2028 | 2 | 11 | 3 | 346.5164 | 0
2028 | 2 | 11 | 4 | 344.7927 | 0
2028 | 2 | 11 | 5 | 349.7861 | 0
2028 | 2 | 11 | 6 | 361.5446 | 0
2028 | 2 | 11 | 7 | 388.415 | 0
2028 | 2 | 11 | 8 | 421.5129 | 0
2028 | 2 | 11 | 9 | 443.0773 | 0
2028 | 2 | 11 | 10 | 454.5479 | 0
2028 | 2 | 11 | 11 | 459.5119 | 0
2028 | 2 | 11 | 12 | 458.5037 | 0
2028 | 2 | 11 | 13 | 459.6794 | 0
2028 | 2 | 11 | 14 | 456.7143 | 0
2028 | 2 | 11 | 15 | 454.0288 | 0
2028 | 2 | 11 | 16 | 452.8857 | 0
2028 | 2 | 11 | 17 | 453.1178 | 0
2028 | 2 | 11 | 18 | 457.1457 | 0
2028 | 2 | 11 | 19 | 455.364 | 0
2028 | 2 | 11 | 20 | 445.2474 | 0
2028 | 2 | 11 | 21 | 433.1084 | 0
2028 | 2 | 11 | 22 | 422.253 | 0
2028 | 2 | 11 | 23 | 407.4626 | 0
2028 | 2 | 12 | 0 | 392.1701 | 0
2028 | 2 | 12 | 1 | 380.3005 | 0
2028 | 2 | 12 | 2 | 370.22 | 0
2028 | 2 | 12 | 3 | 362.4644 | 0
2028 | 2 | 12 | 4 | 358.7544 | 0
2028 | 2 | 12 | 5 | 359.4372 | 0
2028 | 2 | 12 | 6 | 362.5682 | 0
2028 | 2 | 12 | 7 | 369.0077 | 0
2028 | 2 | 12 | 8 | 378.1631 | 0
2028 | 2 | 12 | 9 | 389.2454 | 0
2028 | 2 | 12 | 10 | 400.9457 | 0
2028 | 2 | 12 | 11 | 410.1551 | 0
2028 | 2 | 12 | 12 | 416.8855 | 0
2028 | 2 | 12 | 13 | 418.4045 | 0
2028 | 2 | 12 | 14 | 416.1049 | 0
2028 | 2 | 12 | 15 | 414.5201 | 0
2028 | 2 | 12 | 16 | 415.0776 | 0
2028 | 2 | 12 | 17 | 416.5861 | 0
2028 | 2 | 12 | 18 | 422.1047 | 0
2028 | 2 | 12 | 19 | 425.6971 | 0
2028 | 2 | 12 | 20 | 420.4763 | 0
2028 | 2 | 12 | 21 | 412.8933 | 0
2028 | 2 | 12 | 22 | 405.479 | 0
2028 | 2 | 12 | 23 | 395.1744 | 0
2028 | 2 | 13 | 0 | 379.7835 | 0
2028 | 2 | 13 | 1 | 370.8828 | 0
2028 | 2 | 13 | 2 | 361.0466 | 0
2028 | 2 | 13 | 3 | 353.1137 | 0
2028 | 2 | 13 | 4 | 348.8916 | 0
2028 | 2 | 13 | 5 | 349.1395 | 0
2028 | 2 | 13 | 6 | 352.6895 | 0
2028 | 2 | 13 | 7 | 357.6075 | 0
2028 | 2 | 13 | 8 | 364.2009 | 0
2028 | 2 | 13 | 9 | 373.3715 | 0
2028 | 2 | 13 | 10 | 384.6423 | 0
2028 | 2 | 13 | 11 | 394.5369 | 0
2028 | 2 | 13 | 12 | 402.9073 | 0
2028 | 2 | 13 | 13 | 405.6044 | 0
2028 | 2 | 13 | 14 | 404.4098 | 0
2028 | 2 | 13 | 15 | 403.195 | 0
2028 | 2 | 13 | 16 | 404.4371 | 0
2028 | 2 | 13 | 17 | 407.5076 | 0
2028 | 2 | 13 | 18 | 416.9005 | 0
2028 | 2 | 13 | 19 | 421.4979 | 0
2028 | 2 | 13 | 20 | 417.0365 | 0
2028 | 2 | 13 | 21 | 410.0341 | 0
2028 | 2 | 13 | 22 | 401.2849 | 0
2028 | 2 | 13 | 23 | 388.5079 | 0
2028 | 2 | 14 | 0 | 371.2067 | 0
2028 | 2 | 14 | 1 | 362.1248 | 0
2028 | 2 | 14 | 2 | 353.4671 | 0
2028 | 2 | 14 | 3 | 348.0735 | 0
2028 | 2 | 14 | 4 | 347.755 | 0
2028 | 2 | 14 | 5 | 354.0612 | 0
2028 | 2 | 14 | 6 | 368.3271 | 0
2028 | 2 | 14 | 7 | 393.6676 | 0
2028 | 2 | 14 | 8 | 425.9547 | 0
2028 | 2 | 14 | 9 | 445.9491 | 0
2028 | 2 | 14 | 10 | 455.473 | 0
2028 | 2 | 14 | 11 | 459.4001 | 0
2028 | 2 | 14 | 12 | 463.9622 | 0
2028 | 2 | 14 | 13 | 465.7859 | 0
2028 | 2 | 14 | 14 | 462.7614 | 0
2028 | 2 | 14 | 15 | 460.0997 | 0
2028 | 2 | 14 | 16 | 458.7868 | 0
2028 | 2 | 14 | 17 | 458.9987 | 0
2028 | 2 | 14 | 18 | 462.7503 | 0
2028 | 2 | 14 | 19 | 459.7518 | 0
2028 | 2 | 14 | 20 | 446.889 | 0
2028 | 2 | 14 | 21 | 432.1956 | 0
2028 | 2 | 14 | 22 | 418.3161 | 0
2028 | 2 | 14 | 23 | 398.7771 | 0
2028 | 2 | 15 | 0 | 380.9448 | 0
2028 | 2 | 15 | 1 | 363.2543 | 0
2028 | 2 | 15 | 2 | 353.8392 | 0
2028 | 2 | 15 | 3 | 347.9189 | 0
2028 | 2 | 15 | 4 | 346.5724 | 0
2028 | 2 | 15 | 5 | 351.8731 | 0
2028 | 2 | 15 | 6 | 363.865 | 0
2028 | 2 | 15 | 7 | 391.4921 | 0
2028 | 2 | 15 | 8 | 425.0657 | 0
2028 | 2 | 15 | 9 | 445.7079 | 0
2028 | 2 | 15 | 10 | 455.9235 | 0
2028 | 2 | 15 | 11 | 459.9074 | 0
2028 | 2 | 15 | 12 | 464.571 | 0
2028 | 2 | 15 | 13 | 467.651 | 0
2028 | 2 | 15 | 14 | 465.681 | 0
2028 | 2 | 15 | 15 | 463.4202 | 0
2028 | 2 | 15 | 16 | 462.5785 | 0
2028 | 2 | 15 | 17 | 462.6747 | 0
2028 | 2 | 15 | 18 | 460.5789 | 0
2028 | 2 | 15 | 19 | 458.5497 | 0
2028 | 2 | 15 | 20 | 446.9812 | 0
2028 | 2 | 15 | 21 | 433.3677 | 0
2028 | 2 | 15 | 22 | 420.1442 | 0
2028 | 2 | 15 | 23 | 400.8519 | 0
2028 | 2 | 16 | 0 | 377.7818 | 0
2028 | 2 | 16 | 1 | 364.8464 | 0
2028 | 2 | 16 | 2 | 355.5245 | 0
2028 | 2 | 16 | 3 | 349.7429 | 0
2028 | 2 | 16 | 4 | 348.621 | 0
2028 | 2 | 16 | 5 | 354.0893 | 0
2028 | 2 | 16 | 6 | 365.8988 | 0
2028 | 2 | 16 | 7 | 393.6876 | 0
2028 | 2 | 16 | 8 | 426.3268 | 0
2028 | 2 | 16 | 9 | 444.7542 | 0
2028 | 2 | 16 | 10 | 453.2198 | 0
2028 | 2 | 16 | 11 | 456.5297 | 0
2028 | 2 | 16 | 12 | 459.4549 | 0
2028 | 2 | 16 | 13 | 460.7457 | 0
2028 | 2 | 16 | 14 | 457.3524 | 0
2028 | 2 | 16 | 15 | 454.176 | 0
2028 | 2 | 16 | 16 | 452.8289 | 0
2028 | 2 | 16 | 17 | 453.0783 | 0
2028 | 2 | 16 | 18 | 457.0916 | 0
2028 | 2 | 16 | 19 | 456.0311 | 0
2028 | 2 | 16 | 20 | 446.0043 | 0
2028 | 2 | 16 | 21 | 433.3801 | 0
2028 | 2 | 16 | 22 | 420.6027 | 0
2028 | 2 | 16 | 23 | 401.4811 | 0
2028 | 2 | 17 | 0 | 380.2261 | 0
2028 | 2 | 17 | 1 | 365.1381 | 0
2028 | 2 | 17 | 2 | 355.3761 | 0
2028 | 2 | 17 | 3 | 349.119 | 0
2028 | 2 | 17 | 4 | 347.457 | 0
2028 | 2 | 17 | 5 | 352.5518 | 0
2028 | 2 | 17 | 6 | 364.8526 | 0
2028 | 2 | 17 | 7 | 392.1496 | 0
2028 | 2 | 17 | 8 | 424.8612 | 0
2028 | 2 | 17 | 9 | 444.455 | 0
2028 | 2 | 17 | 10 | 453.6702 | 0
2028 | 2 | 17 | 11 | 457.4994 | 0
2028 | 2 | 17 | 12 | 458.6622 | 0
2028 | 2 | 17 | 13 | 459.959 | 0
2028 | 2 | 17 | 14 | 456.2197 | 0
2028 | 2 | 17 | 15 | 452.9226 | 0
2028 | 2 | 17 | 16 | 451.1714 | 0
2028 | 2 | 17 | 17 | 450.3957 | 0
2028 | 2 | 17 | 18 | 456.9202 | 0
2028 | 2 | 17 | 19 | 453.6273 | 0
2028 | 2 | 17 | 20 | 441.718 | 0
2028 | 2 | 17 | 21 | 428.3698 | 0
2028 | 2 | 17 | 22 | 415.5649 | 0
2028 | 2 | 17 | 23 | 397.1168 | 0
2028 | 2 | 18 | 0 | 376.6577 | 0
2028 | 2 | 18 | 1 | 363.5044 | 0
2028 | 2 | 18 | 2 | 353.2719 | 0
2028 | 2 | 18 | 3 | 346.4743 | 0
2028 | 2 | 18 | 4 | 344.3083 | 0
2028 | 2 | 18 | 5 | 349.0274 | 0
2028 | 2 | 18 | 6 | 361.5646 | 0
2028 | 2 | 18 | 7 | 388.0841 | 0
2028 | 2 | 18 | 8 | 420.4033 | 0
2028 | 2 | 18 | 9 | 441.4004 | 0
2028 | 2 | 18 | 10 | 452.5289 | 0
2028 | 2 | 18 | 11 | 456.9756 | 0
2028 | 2 | 18 | 12 | 458.1411 | 0
2028 | 2 | 18 | 13 | 459.7813 | 0
2028 | 2 | 18 | 14 | 457.0056 | 0
2028 | 2 | 18 | 15 | 454.292 | 0
2028 | 2 | 18 | 16 | 452.8009 | 0
2028 | 2 | 18 | 17 | 451.9023 | 0
2028 | 2 | 18 | 18 | 457.8171 | 0
2028 | 2 | 18 | 19 | 453.4418 | 0
2028 | 2 | 18 | 20 | 440.9724 | 0
2028 | 2 | 18 | 21 | 427.5287 | 0
2028 | 2 | 18 | 22 | 415.719 | 0
2028 | 2 | 18 | 23 | 399.9143 | 0
2028 | 2 | 19 | 0 | 382.4282 | 0
2028 | 2 | 19 | 1 | 367.1398 | 0
2028 | 2 | 19 | 2 | 356.3349 | 0
2028 | 2 | 19 | 3 | 348.0199 | 0
2028 | 2 | 19 | 4 | 343.3736 | 0
2028 | 2 | 19 | 5 | 343.3557 | 0
2028 | 2 | 19 | 6 | 346.0725 | 0
2028 | 2 | 19 | 7 | 352.5682 | 0
2028 | 2 | 19 | 8 | 364.2067 | 0
2028 | 2 | 19 | 9 | 378.6865 | 0
2028 | 2 | 19 | 10 | 393.56 | 0
2028 | 2 | 19 | 11 | 404.0211 | 0
2028 | 2 | 19 | 12 | 410.7978 | 0
2028 | 2 | 19 | 13 | 414.0413 | 0
2028 | 2 | 19 | 14 | 413.1907 | 0
2028 | 2 | 19 | 15 | 412.0609 | 0
2028 | 2 | 19 | 16 | 412.2078 | 0
2028 | 2 | 19 | 17 | 413.4764 | 0
2028 | 2 | 19 | 18 | 414.2675 | 0
2028 | 2 | 19 | 19 | 416.1776 | 0
2028 | 2 | 19 | 20 | 409.4035 | 0
2028 | 2 | 19 | 21 | 400.8247 | 0
2028 | 2 | 19 | 22 | 393.0667 | 0
2028 | 2 | 19 | 23 | 382.3881 | 0
2028 | 2 | 20 | 0 | 370.0017 | 0
2028 | 2 | 20 | 1 | 358.0219 | 0
2028 | 2 | 20 | 2 | 348.1399 | 0
2028 | 2 | 20 | 3 | 340.0917 | 0
2028 | 2 | 20 | 4 | 335.4445 | 0
2028 | 2 | 20 | 5 | 335.3969 | 0
2028 | 2 | 20 | 6 | 338.206 | 0
2028 | 2 | 20 | 7 | 343.5335 | 0
2028 | 2 | 20 | 8 | 353.1435 | 0
2028 | 2 | 20 | 9 | 366.0627 | 0
2028 | 2 | 20 | 10 | 380.7284 | 0
2028 | 2 | 20 | 11 | 392.1318 | 0
2028 | 2 | 20 | 12 | 400.3701 | 0
2028 | 2 | 20 | 13 | 404.782 | 0
2028 | 2 | 20 | 14 | 405.3922 | 0
2028 | 2 | 20 | 15 | 404.9043 | 0
2028 | 2 | 20 | 16 | 405.6121 | 0
2028 | 2 | 20 | 17 | 408.7097 | 0
2028 | 2 | 20 | 18 | 412.6686 | 0
2028 | 2 | 20 | 19 | 416.4231 | 0
2028 | 2 | 20 | 20 | 410.6291 | 0
2028 | 2 | 20 | 21 | 402.6939 | 0
2028 | 2 | 20 | 22 | 393.5699 | 0
2028 | 2 | 20 | 23 | 380.0701 | 0
2028 | 2 | 21 | 0 | 367.3098 | 0
2028 | 2 | 21 | 1 | 350.0634 | 0
2028 | 2 | 21 | 2 | 341.5845 | 0
2028 | 2 | 21 | 3 | 334.5832 | 0
2028 | 2 | 21 | 4 | 332.2951 | 0
2028 | 2 | 21 | 5 | 334.5195 | 0
2028 | 2 | 21 | 6 | 341.0133 | 0
2028 | 2 | 21 | 7 | 353.0119 | 0
2028 | 2 | 21 | 8 | 363.8939 | 0
2028 | 2 | 21 | 9 | 375.3384 | 0
2028 | 2 | 21 | 10 | 386.977 | 0
2028 | 2 | 21 | 11 | 397.4519 | 0
2028 | 2 | 21 | 12 | 406.0124 | 0
2028 | 2 | 21 | 13 | 409.5482 | 0
2028 | 2 | 21 | 14 | 409.118 | 0
2028 | 2 | 21 | 15 | 409.2241 | 0
2028 | 2 | 21 | 16 | 409.9419 | 0
2028 | 2 | 21 | 17 | 413.0675 | 0
2028 | 2 | 21 | 18 | 416.2858 | 0
2028 | 2 | 21 | 19 | 419.3724 | 0
2028 | 2 | 21 | 20 | 411.9222 | 0
2028 | 2 | 21 | 21 | 403.2933 | 0
2028 | 2 | 21 | 22 | 394.6263 | 0
2028 | 2 | 21 | 23 | 380.1017 | 0
2028 | 2 | 22 | 0 | 363.5246 | 0
2028 | 2 | 22 | 1 | 350.3908 | 0
2028 | 2 | 22 | 2 | 340.6838 | 0
2028 | 2 | 22 | 3 | 334.6965 | 0
2028 | 2 | 22 | 4 | 333.3417 | 0
2028 | 2 | 22 | 5 | 338.9737 | 0
2028 | 2 | 22 | 6 | 353.0423 | 0
2028 | 2 | 22 | 7 | 381.7808 | 0
2028 | 2 | 22 | 8 | 414.8797 | 0
2028 | 2 | 22 | 9 | 434.7697 | 0
2028 | 2 | 22 | 10 | 445.004 | 0
2028 | 2 | 22 | 11 | 448.9882 | 0
2028 | 2 | 22 | 12 | 453.632 | 0
2028 | 2 | 22 | 13 | 456.9642 | 0
2028 | 2 | 22 | 14 | 455.3398 | 0
2028 | 2 | 22 | 15 | 452.7611 | 0
2028 | 2 | 22 | 16 | 451.5364 | 0
2028 | 2 | 22 | 17 | 451.1305 | 0
2028 | 2 | 22 | 18 | 452.3779 | 0
2028 | 2 | 22 | 19 | 448.7186 | 0
2028 | 2 | 22 | 20 | 436.1418 | 0
2028 | 2 | 22 | 21 | 422.0936 | 0
2028 | 2 | 22 | 22 | 408.1591 | 0
2028 | 2 | 22 | 23 | 388.3168 | 0
2028 | 2 | 23 | 0 | 366.7411 | 0
2028 | 2 | 23 | 1 | 350.9629 | 0
2028 | 2 | 23 | 2 | 340.9751 | 0
2028 | 2 | 23 | 3 | 334.7137 | 0
2028 | 2 | 23 | 4 | 333.0699 | 0
2028 | 2 | 23 | 5 | 338.552 | 0
2028 | 2 | 23 | 6 | 351.0355 | 0
2028 | 2 | 23 | 7 | 380.0768 | 0
2028 | 2 | 23 | 8 | 413.8097 | 0
2028 | 2 | 23 | 9 | 434.3613 | 0
2028 | 2 | 23 | 10 | 445.6086 | 0
2028 | 2 | 23 | 11 | 450.0884 | 0
2028 | 2 | 23 | 12 | 452.4583 | 0
2028 | 2 | 23 | 13 | 455.5643 | 0
2028 | 2 | 23 | 14 | 453.5482 | 0
2028 | 2 | 23 | 15 | 450.9203 | 0
2028 | 2 | 23 | 16 | 449.6345 | 0
2028 | 2 | 23 | 17 | 449.0319 | 0
2028 | 2 | 23 | 18 | 449.6883 | 0
2028 | 2 | 23 | 19 | 445.6892 | 0
2028 | 2 | 23 | 20 | 433.442 | 0
2028 | 2 | 23 | 21 | 419.7963 | 0
2028 | 2 | 23 | 22 | 406.1313 | 0
2028 | 2 | 23 | 23 | 386.2098 | 0
2028 | 2 | 24 | 0 | 367.4611 | 0
2028 | 2 | 24 | 1 | 350.1317 | 0
2028 | 2 | 24 | 2 | 339.8948 | 0
2028 | 2 | 24 | 3 | 333.5483 | 0
2028 | 2 | 24 | 4 | 331.7101 | 0
2028 | 2 | 24 | 5 | 337.0343 | 0
2028 | 2 | 24 | 6 | 348.0933 | 0
2028 | 2 | 24 | 7 | 376.9924 | 0
2028 | 2 | 24 | 8 | 411.1518 | 0
2028 | 2 | 24 | 9 | 431.9561 | 0
2028 | 2 | 24 | 10 | 443.1115 | 0
2028 | 2 | 24 | 11 | 447.8576 | 0
2028 | 2 | 24 | 12 | 448.5586 | 0
2028 | 2 | 24 | 13 | 451.2519 | 0
2028 | 2 | 24 | 14 | 448.6747 | 0
2028 | 2 | 24 | 15 | 445.5738 | 0
2028 | 2 | 24 | 16 | 443.8571 | 0
2028 | 2 | 24 | 17 | 442.8331 | 0
2028 | 2 | 24 | 18 | 440.4354 | 0
2028 | 2 | 24 | 19 | 437.9853 | 0
2028 | 2 | 24 | 20 | 427.4021 | 0
2028 | 2 | 24 | 21 | 415.0959 | 0
2028 | 2 | 24 | 22 | 402.6219 | 0
2028 | 2 | 24 | 23 | 384.1556 | 0
2028 | 2 | 25 | 0 | 366.0669 | 0
2028 | 2 | 25 | 1 | 348.2379 | 0
2028 | 2 | 25 | 2 | 338.0962 | 0
2028 | 2 | 25 | 3 | 331.423 | 0
2028 | 2 | 25 | 4 | 329.5562 | 0
2028 | 2 | 25 | 5 | 334.8708 | 0
2028 | 2 | 25 | 6 | 346.7193 | 0
2028 | 2 | 25 | 7 | 374.315 | 0
2028 | 2 | 25 | 8 | 405.8698 | 0
2028 | 2 | 25 | 9 | 425.3298 | 0
2028 | 2 | 25 | 10 | 435.6849 | 0
2028 | 2 | 25 | 11 | 439.9847 | 0
2028 | 2 | 25 | 12 | 445.6893 | 0
2028 | 2 | 25 | 13 | 448.1404 | 0
2028 | 2 | 25 | 14 | 446.1448 | 0
2028 | 2 | 25 | 15 | 443.3086 | 0
2028 | 2 | 25 | 16 | 441.7064 | 0
2028 | 2 | 25 | 17 | 440.492 | 0
2028 | 2 | 25 | 18 | 433.3144 | 0
2028 | 2 | 25 | 19 | 430.6352 | 0
2028 | 2 | 25 | 20 | 420.3563 | 0
2028 | 2 | 25 | 21 | 408.5058 | 0
2028 | 2 | 25 | 22 | 397.3937 | 0
2028 | 2 | 25 | 23 | 382.1139 | 0
2028 | 2 | 26 | 0 | 363.5716 | 0
2028 | 2 | 26 | 1 | 353.1684 | 0
2028 | 2 | 26 | 2 | 342.8047 | 0
2028 | 2 | 26 | 3 | 335.0403 | 0
2028 | 2 | 26 | 4 | 330.8857 | 0
2028 | 2 | 26 | 5 | 331.2277 | 0
2028 | 2 | 26 | 6 | 333.3061 | 0
2028 | 2 | 26 | 7 | 340.4511 | 0
2028 | 2 | 26 | 8 | 353.6856 | 0
2028 | 2 | 26 | 9 | 366.987 | 0
2028 | 2 | 26 | 10 | 379.7315 | 0
2028 | 2 | 26 | 11 | 388.7052 | 0
2028 | 2 | 26 | 12 | 393.8834 | 0
2028 | 2 | 26 | 13 | 395.4331 | 0
2028 | 2 | 26 | 14 | 393.4025 | 0
2028 | 2 | 26 | 15 | 390.9815 | 0
2028 | 2 | 26 | 16 | 390.4329 | 0
2028 | 2 | 26 | 17 | 391.148 | 0
2028 | 2 | 26 | 18 | 398.7139 | 0
2028 | 2 | 26 | 19 | 403.4653 | 0
2028 | 2 | 26 | 20 | 399.6891 | 0
2028 | 2 | 26 | 21 | 392.8791 | 0
2028 | 2 | 26 | 22 | 385.97 | 0
2028 | 2 | 26 | 23 | 374.7957 | 0
2028 | 2 | 27 | 0 | 361.3329 | 0
2028 | 2 | 27 | 1 | 350.5539 | 0
2028 | 2 | 27 | 2 | 340.5818 | 0
2028 | 2 | 27 | 3 | 332.6667 | 0
2028 | 2 | 27 | 4 | 327.9951 | 0
2028 | 2 | 27 | 5 | 327.6272 | 0
2028 | 2 | 27 | 6 | 329.1182 | 0
2028 | 2 | 27 | 7 | 334.6203 | 0
2028 | 2 | 27 | 8 | 346.9711 | 0
2028 | 2 | 27 | 9 | 361.3312 | 0
2028 | 2 | 27 | 10 | 376.1219 | 0
2028 | 2 | 27 | 11 | 386.6825 | 0
2028 | 2 | 27 | 12 | 396.0339 | 0
2028 | 2 | 27 | 13 | 400.7433 | 0
2028 | 2 | 27 | 14 | 401.066 | 0
2028 | 2 | 27 | 15 | 400.6074 | 0
2028 | 2 | 27 | 16 | 401.4319 | 0
2028 | 2 | 27 | 17 | 404.2429 | 0
2028 | 2 | 27 | 18 | 407.8383 | 0
2028 | 2 | 27 | 19 | 411.4068 | 0
2028 | 2 | 27 | 20 | 405.9003 | 0
2028 | 2 | 27 | 21 | 397.9769 | 0
2028 | 2 | 27 | 22 | 389.1045 | 0
2028 | 2 | 27 | 23 | 374.9645 | 0
2028 | 2 | 28 | 0 | 358.1185 | 0
2028 | 2 | 28 | 1 | 343.4913 | 0
2028 | 2 | 28 | 2 | 334.4503 | 0
2028 | 2 | 28 | 3 | 328.997 | 0
2028 | 2 | 28 | 4 | 328.7265 | 0
2028 | 2 | 28 | 5 | 335.4929 | 0
2028 | 2 | 28 | 6 | 351.4645 | 0
2028 | 2 | 28 | 7 | 378.5544 | 0
2028 | 2 | 28 | 8 | 410.7768 | 0
2028 | 2 | 28 | 9 | 430.7062 | 0
2028 | 2 | 28 | 10 | 441.1633 | 0
2028 | 2 | 28 | 11 | 445.5212 | 0
2028 | 2 | 28 | 12 | 450.489 | 0
2028 | 2 | 28 | 13 | 453.0154 | 0
2028 | 2 | 28 | 14 | 450.7415 | 0
2028 | 2 | 28 | 15 | 447.5774 | 0
2028 | 2 | 28 | 16 | 445.8408 | 0
2028 | 2 | 28 | 17 | 445.6272 | 0
2028 | 2 | 28 | 18 | 442.0833 | 0
2028 | 2 | 28 | 19 | 438.0616 | 0
2028 | 2 | 28 | 20 | 425.6582 | 0
2028 | 2 | 28 | 21 | 411.3892 | 0
2028 | 2 | 28 | 22 | 397.1555 | 0
2028 | 2 | 28 | 23 | 377.1548 | 0
2028 | 2 | 29 | 0 | 361.5815 | 0
2028 | 2 | 29 | 1 | 344.0955 | 0
2028 | 2 | 29 | 2 | 334.5981 | 0
2028 | 2 | 29 | 3 | 328.8477 | 0
2028 | 2 | 29 | 4 | 327.8395 | 0
2028 | 2 | 29 | 5 | 333.7821 | 0
2028 | 2 | 29 | 6 | 349.2359 | 0
2028 | 2 | 29 | 7 | 378.3398 | 0
2028 | 2 | 29 | 8 | 411.1651 | 0
2028 | 2 | 29 | 9 | 430.8032 | 0
2028 | 2 | 29 | 10 | 441.0265 | 0
2028 | 2 | 29 | 11 | 445.1167 | 0
2028 | 2 | 29 | 12 | 449.0695 | 0
2028 | 2 | 29 | 13 | 451.7788 | 0
2028 | 2 | 29 | 14 | 449.9274 | 0
2028 | 2 | 29 | 15 | 446.9624 | 0
2028 | 2 | 29 | 16 | 445.4992 | 0
2028 | 2 | 29 | 17 | 444.935 | 0
2028 | 2 | 29 | 18 | 444.1444 | 0
2028 | 2 | 29 | 19 | 440.3042 | 0
2028 | 2 | 29 | 20 | 428.4952 | 0
2028 | 2 | 29 | 21 | 414.6742 | 0
2028 | 2 | 29 | 22 | 400.7183 | 0
2028 | 2 | 29 | 23 | 380.6909 | 0
2028 | 3 | 1 | 0 | 364.303 | 0
2028 | 3 | 1 | 1 | 350.7749 | 0
2028 | 3 | 1 | 2 | 341.4205 | 0
2028 | 3 | 1 | 3 | 335.4999 | 0
2028 | 3 | 1 | 4 | 334.1836 | 0
2028 | 3 | 1 | 5 | 340.4558 | 0
2028 | 3 | 1 | 6 | 354.3223 | 0
2028 | 3 | 1 | 7 | 384.0187 | 0
2028 | 3 | 1 | 8 | 417.8341 | 0
2028 | 3 | 1 | 9 | 438.5786 | 0
2028 | 3 | 1 | 10 | 450.0053 | 0
2028 | 3 | 1 | 11 | 455.1637 | 0
2028 | 3 | 1 | 12 | 458.6789 | 0
2028 | 3 | 1 | 13 | 462.3884 | 0
2028 | 3 | 1 | 14 | 460.8651 | 0
2028 | 3 | 1 | 15 | 458.7688 | 0
2028 | 3 | 1 | 16 | 458.111 | 0
2028 | 3 | 1 | 17 | 458.2886 | 0
2028 | 3 | 1 | 18 | 459.4169 | 0
2028 | 3 | 1 | 19 | 457.2797 | 0
2028 | 3 | 1 | 20 | 446.7963 | 0
2028 | 3 | 1 | 21 | 433.4734 | 0
2028 | 3 | 1 | 22 | 420.0512 | 0
2028 | 3 | 1 | 23 | 400.6303 | 0
2028 | 3 | 2 | 0 | 376.1687 | 0
2028 | 3 | 2 | 1 | 361.2435 | 0
2028 | 3 | 2 | 2 | 351.1576 | 0
2028 | 3 | 2 | 3 | 344.7076 | 0
2028 | 3 | 2 | 4 | 342.6108 | 0
2028 | 3 | 2 | 5 | 347.961 | 0
2028 | 3 | 2 | 6 | 357.039 | 0
2028 | 3 | 2 | 7 | 385.4023 | 0
2028 | 3 | 2 | 8 | 418.9597 | 0
2028 | 3 | 2 | 9 | 439.5573 | 0
2028 | 3 | 2 | 10 | 450.1882 | 0
2028 | 3 | 2 | 11 | 454.8657 | 0
2028 | 3 | 2 | 12 | 458.1214 | 0
2028 | 3 | 2 | 13 | 461.223 | 0
2028 | 3 | 2 | 14 | 458.9547 | 0
2028 | 3 | 2 | 15 | 456.1957 | 0
2028 | 3 | 2 | 16 | 454.816 | 0
2028 | 3 | 2 | 17 | 453.928 | 0
2028 | 3 | 2 | 18 | 444.9093 | 0
2028 | 3 | 2 | 19 | 441.9192 | 0
2028 | 3 | 2 | 20 | 431.0194 | 0
2028 | 3 | 2 | 21 | 417.7121 | 0
2028 | 3 | 2 | 22 | 404.8284 | 0
2028 | 3 | 2 | 23 | 386.8875 | 0
2028 | 3 | 3 | 0 | 371.039 | 0
2028 | 3 | 3 | 1 | 349.6282 | 0
2028 | 3 | 3 | 2 | 339.0297 | 0
2028 | 3 | 3 | 3 | 331.7302 | 0
2028 | 3 | 3 | 4 | 329.0469 | 0
2028 | 3 | 3 | 5 | 334.0463 | 0
2028 | 3 | 3 | 6 | 346.2812 | 0
2028 | 3 | 3 | 7 | 373.4011 | 0
2028 | 3 | 3 | 8 | 404.3226 | 0
2028 | 3 | 3 | 9 | 424.0758 | 0
2028 | 3 | 3 | 10 | 434.8871 | 0
2028 | 3 | 3 | 11 | 439.5576 | 0
2028 | 3 | 3 | 12 | 443.7117 | 0
2028 | 3 | 3 | 13 | 446.5007 | 0
2028 | 3 | 3 | 14 | 444.4378 | 0
2028 | 3 | 3 | 15 | 441.7814 | 0
2028 | 3 | 3 | 16 | 440.5266 | 0
2028 | 3 | 3 | 17 | 439.1298 | 0
2028 | 3 | 3 | 18 | 431.8723 | 0
2028 | 3 | 3 | 19 | 427.2046 | 0
2028 | 3 | 3 | 20 | 415.8808 | 0
2028 | 3 | 3 | 21 | 402.7193 | 0
2028 | 3 | 3 | 22 | 391.143 | 0
2028 | 3 | 3 | 23 | 376.219 | 0
2028 | 3 | 4 | 0 | 360.6498 | 0
2028 | 3 | 4 | 1 | 344.5403 | 0
2028 | 3 | 4 | 2 | 334.1923 | 0
2028 | 3 | 4 | 3 | 325.8417 | 0
2028 | 3 | 4 | 4 | 320.8793 | 0
2028 | 3 | 4 | 5 | 321.1041 | 0
2028 | 3 | 4 | 6 | 323.4537 | 0
2028 | 3 | 4 | 7 | 330.1303 | 0
2028 | 3 | 4 | 8 | 342.7266 | 0
2028 | 3 | 4 | 9 | 357.9555 | 0
2028 | 3 | 4 | 10 | 373.2521 | 0
2028 | 3 | 4 | 11 | 384.4214 | 0
2028 | 3 | 4 | 12 | 390.5605 | 0
2028 | 3 | 4 | 13 | 394.0469 | 0
2028 | 3 | 4 | 14 | 393.5953 | 0
2028 | 3 | 4 | 15 | 392.1865 | 0
2028 | 3 | 4 | 16 | 391.9297 | 0
2028 | 3 | 4 | 17 | 393.1357 | 0
2028 | 3 | 4 | 18 | 394.7652 | 0
2028 | 3 | 4 | 19 | 397.8034 | 0
2028 | 3 | 4 | 20 | 392.8079 | 0
2028 | 3 | 4 | 21 | 384.5302 | 0
2028 | 3 | 4 | 22 | 377.539 | 0
2028 | 3 | 4 | 23 | 367.5182 | 0
2028 | 3 | 5 | 0 | 353.972 | 0
2028 | 3 | 5 | 1 | 342.1766 | 0
2028 | 3 | 5 | 2 | 332.8231 | 0
2028 | 3 | 5 | 3 | 324.8517 | 0
2028 | 3 | 5 | 4 | 319.9179 | 0
2028 | 3 | 5 | 5 | 319.7717 | 0
2028 | 3 | 5 | 6 | 320.0001 | 0
2028 | 3 | 5 | 7 | 325.0206 | 0
2028 | 3 | 5 | 8 | 336.5072 | 0
2028 | 3 | 5 | 9 | 350.9242 | 0
2028 | 3 | 5 | 10 | 366.0204 | 0
2028 | 3 | 5 | 11 | 377.4562 | 0
2028 | 3 | 5 | 12 | 379.8978 | 0
2028 | 3 | 5 | 13 | 383.5749 | 0
2028 | 3 | 5 | 14 | 383.0515 | 0
2028 | 3 | 5 | 15 | 381.9714 | 0
2028 | 3 | 5 | 16 | 382.3602 | 0
2028 | 3 | 5 | 17 | 385.7369 | 0
2028 | 3 | 5 | 18 | 394.6597 | 0
2028 | 3 | 5 | 19 | 399.9165 | 0
2028 | 3 | 5 | 20 | 396.7961 | 0
2028 | 3 | 5 | 21 | 389.6601 | 0
2028 | 3 | 5 | 22 | 381.7289 | 0
2028 | 3 | 5 | 23 | 368.6413 | 0
2028 | 3 | 6 | 0 | 353.1991 | 0
2028 | 3 | 6 | 1 | 338.2026 | 0
2028 | 3 | 6 | 2 | 329.912 | 0
2028 | 3 | 6 | 3 | 324.6656 | 0
2028 | 3 | 6 | 4 | 324.5841 | 0
2028 | 3 | 6 | 5 | 332.0233 | 0
2028 | 3 | 6 | 6 | 346.3904 | 0
2028 | 3 | 6 | 7 | 373.5065 | 0
2028 | 3 | 6 | 8 | 404.1246 | 0
2028 | 3 | 6 | 9 | 423.0204 | 0
2028 | 3 | 6 | 10 | 432.7173 | 0
2028 | 3 | 6 | 11 | 437.3441 | 0
2028 | 3 | 6 | 12 | 437.9634 | 0
2028 | 3 | 6 | 13 | 439.6231 | 0
2028 | 3 | 6 | 14 | 436.3702 | 0
2028 | 3 | 6 | 15 | 432.7805 | 0
2028 | 3 | 6 | 16 | 431.1517 | 0
2028 | 3 | 6 | 17 | 430.803 | 0
2028 | 3 | 6 | 18 | 431.6909 | 0
2028 | 3 | 6 | 19 | 430.3136 | 0
2028 | 3 | 6 | 20 | 421.1928 | 0
2028 | 3 | 6 | 21 | 408.238 | 0
2028 | 3 | 6 | 22 | 395.1029 | 0
2028 | 3 | 6 | 23 | 376.4541 | 0
2028 | 3 | 7 | 0 | 356.5899 | 0
2028 | 3 | 7 | 1 | 340.4269 | 0
2028 | 3 | 7 | 2 | 331.2563 | 0
2028 | 3 | 7 | 3 | 325.4058 | 0
2028 | 3 | 7 | 4 | 324.2008 | 0
2028 | 3 | 7 | 5 | 330.4558 | 0
2028 | 3 | 7 | 6 | 345.489 | 0
2028 | 3 | 7 | 7 | 374.3 | 0
2028 | 3 | 7 | 8 | 405.3921 | 0
2028 | 3 | 7 | 9 | 423.5131 | 0
2028 | 3 | 7 | 10 | 432.4988 | 0
2028 | 3 | 7 | 11 | 436.3224 | 0
2028 | 3 | 7 | 12 | 438.2549 | 0
2028 | 3 | 7 | 13 | 440.6802 | 0
2028 | 3 | 7 | 14 | 438.032 | 0
2028 | 3 | 7 | 15 | 434.7926 | 0
2028 | 3 | 7 | 16 | 433.5696 | 0
2028 | 3 | 7 | 17 | 432.8894 | 0
2028 | 3 | 7 | 18 | 433.9872 | 0
2028 | 3 | 7 | 19 | 431.965 | 0
2028 | 3 | 7 | 20 | 422.8276 | 0
2028 | 3 | 7 | 21 | 409.98 | 0
2028 | 3 | 7 | 22 | 396.9154 | 0
2028 | 3 | 7 | 23 | 378.1058 | 0
2028 | 3 | 8 | 0 | 357.7462 | 0
2028 | 3 | 8 | 1 | 344.9929 | 0
2028 | 3 | 8 | 2 | 335.8749 | 0
2028 | 3 | 8 | 3 | 330.0169 | 0
2028 | 3 | 8 | 4 | 328.8467 | 0
2028 | 3 | 8 | 5 | 335.0415 | 0
2028 | 3 | 8 | 6 | 348.2521 | 0
2028 | 3 | 8 | 7 | 376.8974 | 0
2028 | 3 | 8 | 8 | 408.0589 | 0
2028 | 3 | 8 | 9 | 425.6427 | 0
2028 | 3 | 8 | 10 | 434.2598 | 0
2028 | 3 | 8 | 11 | 438.0402 | 0
2028 | 3 | 8 | 12 | 441.4291 | 0
2028 | 3 | 8 | 13 | 443.4414 | 0
2028 | 3 | 8 | 14 | 440.2048 | 0
2028 | 3 | 8 | 15 | 436.8468 | 0
2028 | 3 | 8 | 16 | 435.7134 | 0
2028 | 3 | 8 | 17 | 435.326 | 0
2028 | 3 | 8 | 18 | 436.1867 | 0
2028 | 3 | 8 | 19 | 434.8576 | 0
2028 | 3 | 8 | 20 | 426.913 | 0
2028 | 3 | 8 | 21 | 414.8084 | 0
2028 | 3 | 8 | 22 | 402.367 | 0
2028 | 3 | 8 | 23 | 383.5955 | 0
2028 | 3 | 9 | 0 | 361.3135 | 0
2028 | 3 | 9 | 1 | 347.9525 | 0
2028 | 3 | 9 | 2 | 338.7072 | 0
2028 | 3 | 9 | 3 | 332.7453 | 0
2028 | 3 | 9 | 4 | 331.3921 | 0
2028 | 3 | 9 | 5 | 337.3411 | 0
2028 | 3 | 9 | 6 | 350.112 | 0
2028 | 3 | 9 | 7 | 378.0517 | 0
2028 | 3 | 9 | 8 | 409.1752 | 0
2028 | 3 | 9 | 9 | 426.5978 | 0
2028 | 3 | 9 | 10 | 434.4698 | 0
2028 | 3 | 9 | 11 | 438.2463 | 0
2028 | 3 | 9 | 12 | 441.7801 | 0
2028 | 3 | 9 | 13 | 443.1297 | 0
2028 | 3 | 9 | 14 | 439.1653 | 0
2028 | 3 | 9 | 15 | 435.3286 | 0
2028 | 3 | 9 | 16 | 433.7715 | 0
2028 | 3 | 9 | 17 | 432.9504 | 0
2028 | 3 | 9 | 18 | 432.621 | 0
2028 | 3 | 9 | 19 | 431.2589 | 0
2028 | 3 | 9 | 20 | 423.3883 | 0
2028 | 3 | 9 | 21 | 411.4971 | 0
2028 | 3 | 9 | 22 | 399.6905 | 0
2028 | 3 | 9 | 23 | 382.1346 | 0
2028 | 3 | 10 | 0 | 362.1765 | 0
2028 | 3 | 10 | 1 | 347.2959 | 0
2028 | 3 | 10 | 2 | 337.5738 | 0
2028 | 3 | 10 | 3 | 330.8219 | 0
2028 | 3 | 10 | 4 | 328.7915 | 0
2028 | 3 | 10 | 5 | 334.1624 | 0
2028 | 3 | 10 | 6 | 345.7904 | 0
2028 | 3 | 10 | 7 | 372.1214 | 0
2028 | 3 | 10 | 8 | 400.96 | 0
2028 | 3 | 10 | 9 | 418.1398 | 0
2028 | 3 | 10 | 10 | 426.3319 | 0
2028 | 3 | 10 | 11 | 429.9753 | 0
2028 | 3 | 10 | 12 | 433.3071 | 0
2028 | 3 | 10 | 13 | 433.9088 | 0
2028 | 3 | 10 | 14 | 430.0349 | 0
2028 | 3 | 10 | 15 | 426.0761 | 0
2028 | 3 | 10 | 16 | 424.2957 | 0
2028 | 3 | 10 | 17 | 422.6967 | 0
2028 | 3 | 10 | 18 | 421.9184 | 0
2028 | 3 | 10 | 19 | 418.8326 | 0
2028 | 3 | 10 | 20 | 410.2227 | 0
2028 | 3 | 10 | 21 | 398.2405 | 0
2028 | 3 | 10 | 22 | 387.5804 | 0
2028 | 3 | 10 | 23 | 373.0161 | 0
2028 | 3 | 11 | 0 | 356.2582 | 0
2028 | 3 | 11 | 1 | 341.866 | 0
2028 | 3 | 11 | 2 | 331.8848 | 0
2028 | 3 | 11 | 3 | 323.911 | 0
2028 | 3 | 11 | 4 | 319.328 | 0
2028 | 3 | 11 | 5 | 319.5056 | 0
2028 | 3 | 11 | 6 | 319.8356 | 0
2028 | 3 | 11 | 7 | 325.874 | 0
2028 | 3 | 11 | 8 | 338.1685 | 0
2028 | 3 | 11 | 9 | 352.2527 | 0
2028 | 3 | 11 | 10 | 365.6599 | 0
2028 | 3 | 11 | 11 | 375.6814 | 0
2028 | 3 | 11 | 12 | 381.6127 | 0
2028 | 3 | 11 | 13 | 383.848 | 0
2028 | 3 | 11 | 14 | 381.6177 | 0
2028 | 3 | 11 | 15 | 379.3326 | 0
2028 | 3 | 11 | 16 | 379.2529 | 0
2028 | 3 | 11 | 17 | 379.8553 | 0
2028 | 3 | 11 | 18 | 379.4109 | 0
2028 | 3 | 11 | 19 | 383.9853 | 0
2028 | 3 | 11 | 20 | 382.0786 | 0
2028 | 3 | 11 | 21 | 375.1458 | 0
2028 | 3 | 11 | 22 | 369.1991 | 0
2028 | 3 | 11 | 23 | 359.4976 | 0
2028 | 3 | 12 | 0 | 345.1889 | 0
2028 | 3 | 12 | 1 | 325.4468 | 0
2028 | 3 | 12 | 2 | 318.8449 | 0
2028 | 3 | 12 | 3 | 313.9328 | 0
2028 | 3 | 12 | 4 | 312.9274 | 0
2028 | 3 | 12 | 5 | 318.1715 | 0
2028 | 3 | 12 | 6 | 330.5921 | 0
2028 | 3 | 12 | 7 | 338.7722 | 0
2028 | 3 | 12 | 8 | 340.9635 | 0
2028 | 3 | 12 | 9 | 346.9617 | 0
2028 | 3 | 12 | 10 | 354.6041 | 0
2028 | 3 | 12 | 11 | 363.1086 | 0
2028 | 3 | 12 | 12 | 368.4788 | 0
2028 | 3 | 12 | 13 | 367.715 | 0
2028 | 3 | 12 | 14 | 366.0394 | 0
2028 | 3 | 12 | 15 | 365.2626 | 0
2028 | 3 | 12 | 16 | 365.6097 | 0
2028 | 3 | 12 | 17 | 366.5366 | 0
2028 | 3 | 12 | 18 | 365.6049 | 0
2028 | 3 | 12 | 19 | 368.4446 | 0
2028 | 3 | 12 | 20 | 366.0364 | 0
2028 | 3 | 12 | 21 | 360.355 | 0
2028 | 3 | 12 | 22 | 349.5348 | 0
2028 | 3 | 12 | 23 | 335.2796 | 0
2028 | 3 | 13 | 0 | 319.9899 | 0
2028 | 3 | 13 | 1 | 312.6095 | 0
2028 | 3 | 13 | 2 | 307.2887 | 0
2028 | 3 | 13 | 3 | 305.1347 | 0
2028 | 3 | 13 | 4 | 309.3954 | 0
2028 | 3 | 13 | 5 | 323.1404 | 0
2028 | 3 | 13 | 6 | 352.637 | 0
2028 | 3 | 13 | 7 | 384.2373 | 0
2028 | 3 | 13 | 8 | 403.593 | 0
2028 | 3 | 13 | 9 | 412.8043 | 0
2028 | 3 | 13 | 10 | 415.2651 | 0
2028 | 3 | 13 | 11 | 417.9089 | 0
2028 | 3 | 13 | 12 | 421.57 | 0
2028 | 3 | 13 | 13 | 418.9323 | 0
2028 | 3 | 13 | 14 | 414.9595 | 0
2028 | 3 | 13 | 15 | 411.6866 | 0
2028 | 3 | 13 | 16 | 410.3511 | 0
2028 | 3 | 13 | 17 | 407.5837 | 0
2028 | 3 | 13 | 18 | 401.2933 | 0
2028 | 3 | 13 | 19 | 395.9435 | 0
2028 | 3 | 13 | 20 | 386.3073 | 0
2028 | 3 | 13 | 21 | 374.4645 | 0
2028 | 3 | 13 | 22 | 357.7853 | 0
2028 | 3 | 13 | 23 | 337.5996 | 0
2028 | 3 | 14 | 0 | 320.9056 | 0
2028 | 3 | 14 | 1 | 312.4885 | 0
2028 | 3 | 14 | 2 | 306.4739 | 0
2028 | 3 | 14 | 3 | 303.8411 | 0
2028 | 3 | 14 | 4 | 307.1077 | 0
2028 | 3 | 14 | 5 | 319.8719 | 0
2028 | 3 | 14 | 6 | 349.2633 | 0
2028 | 3 | 14 | 7 | 383.1996 | 0
2028 | 3 | 14 | 8 | 404.0974 | 0
2028 | 3 | 14 | 9 | 414.1587 | 0
2028 | 3 | 14 | 10 | 417.404 | 0
2028 | 3 | 14 | 11 | 420.3752 | 0
2028 | 3 | 14 | 12 | 429.6402 | 0
2028 | 3 | 14 | 13 | 429.4308 | 0
2028 | 3 | 14 | 14 | 427.7266 | 0
2028 | 3 | 14 | 15 | 425.7854 | 0
2028 | 3 | 14 | 16 | 425.3591 | 0
2028 | 3 | 14 | 17 | 422.4273 | 0
2028 | 3 | 14 | 18 | 412.1901 | 0
2028 | 3 | 14 | 19 | 404.3605 | 0
2028 | 3 | 14 | 20 | 392.757 | 0
2028 | 3 | 14 | 21 | 379.9005 | 0
2028 | 3 | 14 | 22 | 362.7268 | 0
2028 | 3 | 14 | 23 | 342.1888 | 0
2028 | 3 | 15 | 0 | 322.5758 | 0
2028 | 3 | 15 | 1 | 311.5336 | 0
2028 | 3 | 15 | 2 | 304.7449 | 0
2028 | 3 | 15 | 3 | 301.393 | 0
2028 | 3 | 15 | 4 | 303.8298 | 0
2028 | 3 | 15 | 5 | 316.0128 | 0
2028 | 3 | 15 | 6 | 346.0342 | 0
2028 | 3 | 15 | 7 | 379.9412 | 0
2028 | 3 | 15 | 8 | 400.1995 | 0
2028 | 3 | 15 | 9 | 410.2572 | 0
2028 | 3 | 15 | 10 | 414.0392 | 0
2028 | 3 | 15 | 11 | 417.1553 | 0
2028 | 3 | 15 | 12 | 418.8245 | 0
2028 | 3 | 15 | 13 | 416.7233 | 0
2028 | 3 | 15 | 14 | 413.2885 | 0
2028 | 3 | 15 | 15 | 410.1828 | 0
2028 | 3 | 15 | 16 | 409.0577 | 0
2028 | 3 | 15 | 17 | 405.7017 | 0
2028 | 3 | 15 | 18 | 401.1609 | 0
2028 | 3 | 15 | 19 | 394.435 | 0
2028 | 3 | 15 | 20 | 385.1273 | 0
2028 | 3 | 15 | 21 | 373.9181 | 0
2028 | 3 | 15 | 22 | 357.7783 | 0
2028 | 3 | 15 | 23 | 337.6002 | 0
2028 | 3 | 16 | 0 | 319.0924 | 0
2028 | 3 | 16 | 1 | 308.6489 | 0
2028 | 3 | 16 | 2 | 301.951 | 0
2028 | 3 | 16 | 3 | 298.8659 | 0
2028 | 3 | 16 | 4 | 301.5029 | 0
2028 | 3 | 16 | 5 | 313.7913 | 0
2028 | 3 | 16 | 6 | 341.0085 | 0
2028 | 3 | 16 | 7 | 375.4477 | 0
2028 | 3 | 16 | 8 | 398.3658 | 0
2028 | 3 | 16 | 9 | 411.4578 | 0
2028 | 3 | 16 | 10 | 417.7881 | 0
2028 | 3 | 16 | 11 | 422.8195 | 0
2028 | 3 | 16 | 12 | 428.1732 | 0
2028 | 3 | 16 | 13 | 428.3388 | 0
2028 | 3 | 16 | 14 | 426.5139 | 0
2028 | 3 | 16 | 15 | 424.601 | 0
2028 | 3 | 16 | 16 | 424.145 | 0
2028 | 3 | 16 | 17 | 420.9866 | 0
2028 | 3 | 16 | 18 | 410.9051 | 0
2028 | 3 | 16 | 19 | 402.6385 | 0
2028 | 3 | 16 | 20 | 391.1488 | 0
2028 | 3 | 16 | 21 | 378.6325 | 0
2028 | 3 | 16 | 22 | 362.5732 | 0
2028 | 3 | 16 | 23 | 343.6526 | 0
2028 | 3 | 17 | 0 | 322.3528 | 0
2028 | 3 | 17 | 1 | 313.3912 | 0
2028 | 3 | 17 | 2 | 306.4964 | 0
2028 | 3 | 17 | 3 | 302.894 | 0
2028 | 3 | 17 | 4 | 305.043 | 0
2028 | 3 | 17 | 5 | 316.8866 | 0
2028 | 3 | 17 | 6 | 342.8753 | 0
2028 | 3 | 17 | 7 | 375.8275 | 0
2028 | 3 | 17 | 8 | 398.3911 | 0
2028 | 3 | 17 | 9 | 412.4225 | 0
2028 | 3 | 17 | 10 | 419.6844 | 0
2028 | 3 | 17 | 11 | 424.8271 | 0
2028 | 3 | 17 | 12 | 429.9702 | 0
2028 | 3 | 17 | 13 | 429.9908 | 0
2028 | 3 | 17 | 14 | 428.4182 | 0
2028 | 3 | 17 | 15 | 426.6752 | 0
2028 | 3 | 17 | 16 | 426.5075 | 0
2028 | 3 | 17 | 17 | 423.5319 | 0
2028 | 3 | 17 | 18 | 410.4352 | 0
2028 | 3 | 17 | 19 | 401.3447 | 0
2028 | 3 | 17 | 20 | 389.4662 | 0
2028 | 3 | 17 | 21 | 376.929 | 0
2028 | 3 | 17 | 22 | 362.0619 | 0
2028 | 3 | 17 | 23 | 346.0175 | 0
2028 | 3 | 18 | 0 | 328.4942 | 0
2028 | 3 | 18 | 1 | 317.5211 | 0
2028 | 3 | 18 | 2 | 310.0845 | 0
2028 | 3 | 18 | 3 | 305.2792 | 0
2028 | 3 | 18 | 4 | 304.3955 | 0
2028 | 3 | 18 | 5 | 309.8319 | 0
2028 | 3 | 18 | 6 | 320.3575 | 0
2028 | 3 | 18 | 7 | 331.6448 | 0
2028 | 3 | 18 | 8 | 341.3275 | 0
2028 | 3 | 18 | 9 | 354.0398 | 0
2028 | 3 | 18 | 10 | 365.4579 | 0
2028 | 3 | 18 | 11 | 374.7591 | 0
2028 | 3 | 18 | 12 | 380.5892 | 0
2028 | 3 | 18 | 13 | 380.66 | 0
2028 | 3 | 18 | 14 | 379.2518 | 0
2028 | 3 | 18 | 15 | 378.8547 | 0
2028 | 3 | 18 | 16 | 379.9847 | 0
2028 | 3 | 18 | 17 | 377.7714 | 0
2028 | 3 | 18 | 18 | 369.7564 | 0
2028 | 3 | 18 | 19 | 368.5845 | 0
2028 | 3 | 18 | 20 | 363.2144 | 0
2028 | 3 | 18 | 21 | 355.18 | 0
2028 | 3 | 18 | 22 | 345.0476 | 0
2028 | 3 | 18 | 23 | 332.9428 | 0
2028 | 3 | 19 | 0 | 323.6683 | 0
2028 | 3 | 19 | 1 | 311.9172 | 0
2028 | 3 | 19 | 2 | 305.1845 | 0
2028 | 3 | 19 | 3 | 300.3183 | 0
2028 | 3 | 19 | 4 | 299.0697 | 0
2028 | 3 | 19 | 5 | 303.9153 | 0
2028 | 3 | 19 | 6 | 315.358 | 0
2028 | 3 | 19 | 7 | 324.2578 | 0
2028 | 3 | 19 | 8 | 330.9251 | 0
2028 | 3 | 19 | 9 | 341.5959 | 0
2028 | 3 | 19 | 10 | 352.2269 | 0
2028 | 3 | 19 | 11 | 361.8691 | 0
2028 | 3 | 19 | 12 | 366.5336 | 0
2028 | 3 | 19 | 13 | 367.0678 | 0
2028 | 3 | 19 | 14 | 366.0456 | 0
2028 | 3 | 19 | 15 | 366.0401 | 0
2028 | 3 | 19 | 16 | 367.3727 | 0
2028 | 3 | 19 | 17 | 367.0334 | 0
2028 | 3 | 19 | 18 | 357.148 | 0
2028 | 3 | 19 | 19 | 358.3737 | 0
2028 | 3 | 19 | 20 | 355.7674 | 0
2028 | 3 | 19 | 21 | 349.4593 | 0
2028 | 3 | 19 | 22 | 338.6629 | 0
2028 | 3 | 19 | 23 | 323.9828 | 0
2028 | 3 | 20 | 0 | 314.8406 | 0
2028 | 3 | 20 | 1 | 306.4107 | 0
2028 | 3 | 20 | 2 | 301.4146 | 0
2028 | 3 | 20 | 3 | 299.5251 | 0
2028 | 3 | 20 | 4 | 304.021 | 0
2028 | 3 | 20 | 5 | 317.8271 | 0
2028 | 3 | 20 | 6 | 346.4488 | 0
2028 | 3 | 20 | 7 | 377.9735 | 0
2028 | 3 | 20 | 8 | 397.0913 | 0
2028 | 3 | 20 | 9 | 406.7269 | 0
2028 | 3 | 20 | 10 | 409.7578 | 0
2028 | 3 | 20 | 11 | 412.7624 | 0
2028 | 3 | 20 | 12 | 415.9157 | 0
2028 | 3 | 20 | 13 | 413.2212 | 0
2028 | 3 | 20 | 14 | 409.0542 | 0
2028 | 3 | 20 | 15 | 405.5631 | 0
2028 | 3 | 20 | 16 | 404.2869 | 0
2028 | 3 | 20 | 17 | 401.3478 | 0
2028 | 3 | 20 | 18 | 397.0293 | 0
2028 | 3 | 20 | 19 | 391.4533 | 0
2028 | 3 | 20 | 20 | 382.8368 | 0
2028 | 3 | 20 | 21 | 371.13 | 0
2028 | 3 | 20 | 22 | 354.8845 | 0
2028 | 3 | 20 | 23 | 334.9298 | 0
2028 | 3 | 21 | 0 | 315.9156 | 0
2028 | 3 | 21 | 1 | 307.0598 | 0
2028 | 3 | 21 | 2 | 301.2319 | 0
2028 | 3 | 21 | 3 | 298.6823 | 0
2028 | 3 | 21 | 4 | 302.0047 | 0
2028 | 3 | 21 | 5 | 314.65 | 0
2028 | 3 | 21 | 6 | 341.7648 | 0
2028 | 3 | 21 | 7 | 375.1019 | 0
2028 | 3 | 21 | 8 | 394.6485 | 0
2028 | 3 | 21 | 9 | 403.7344 | 0
2028 | 3 | 21 | 10 | 406.2573 | 0
2028 | 3 | 21 | 11 | 408.8578 | 0
2028 | 3 | 21 | 12 | 412.3522 | 0
2028 | 3 | 21 | 13 | 410.3417 | 0
2028 | 3 | 21 | 14 | 406.8124 | 0
2028 | 3 | 21 | 15 | 403.5015 | 0
2028 | 3 | 21 | 16 | 402.5245 | 0
2028 | 3 | 21 | 17 | 399.0867 | 0
2028 | 3 | 21 | 18 | 391.7272 | 0
2028 | 3 | 21 | 19 | 385.0109 | 0
2028 | 3 | 21 | 20 | 376.1022 | 0
2028 | 3 | 21 | 21 | 364.5129 | 0
2028 | 3 | 21 | 22 | 348.3656 | 0
2028 | 3 | 21 | 23 | 328.4308 | 0
2028 | 3 | 22 | 0 | 310.8487 | 0
2028 | 3 | 22 | 1 | 300.6567 | 0
2028 | 3 | 22 | 2 | 294.5348 | 0
2028 | 3 | 22 | 3 | 291.639 | 0
2028 | 3 | 22 | 4 | 294.6688 | 0
2028 | 3 | 22 | 5 | 307.2339 | 0
2028 | 3 | 22 | 6 | 334.5326 | 0
2028 | 3 | 22 | 7 | 368.4957 | 0
2028 | 3 | 22 | 8 | 388.3922 | 0
2028 | 3 | 22 | 9 | 398.7814 | 0
2028 | 3 | 22 | 10 | 403.2684 | 0
2028 | 3 | 22 | 11 | 406.9875 | 0
2028 | 3 | 22 | 12 | 409.5882 | 0
2028 | 3 | 22 | 13 | 408.1266 | 0
2028 | 3 | 22 | 14 | 404.7015 | 0
2028 | 3 | 22 | 15 | 401.6983 | 0
2028 | 3 | 22 | 16 | 400.9799 | 0
2028 | 3 | 22 | 17 | 397.5142 | 0
2028 | 3 | 22 | 18 | 388.4054 | 0
2028 | 3 | 22 | 19 | 380.9725 | 0
2028 | 3 | 22 | 20 | 372.275 | 0
2028 | 3 | 22 | 21 | 360.9803 | 0
2028 | 3 | 22 | 22 | 345.1631 | 0
2028 | 3 | 22 | 23 | 325.3302 | 0
2028 | 3 | 23 | 0 | 306.5739 | 0
2028 | 3 | 23 | 1 | 293.7886 | 0
2028 | 3 | 23 | 2 | 287.5033 | 0
2028 | 3 | 23 | 3 | 284.5804 | 0
2028 | 3 | 23 | 4 | 287.3965 | 0
2028 | 3 | 23 | 5 | 300.0686 | 0
2028 | 3 | 23 | 6 | 330.1797 | 0
2028 | 3 | 23 | 7 | 364.2299 | 0
2028 | 3 | 23 | 8 | 385.4834 | 0
2028 | 3 | 23 | 9 | 397.1719 | 0
2028 | 3 | 23 | 10 | 402.7599 | 0
2028 | 3 | 23 | 11 | 407.8565 | 0
2028 | 3 | 23 | 12 | 412.7149 | 0
2028 | 3 | 23 | 13 | 412.5896 | 0
2028 | 3 | 23 | 14 | 409.9226 | 0
2028 | 3 | 23 | 15 | 406.9388 | 0
2028 | 3 | 23 | 16 | 405.0697 | 0
2028 | 3 | 23 | 17 | 399.3692 | 0
2028 | 3 | 23 | 18 | 388.6007 | 0
2028 | 3 | 23 | 19 | 379.4292 | 0
2028 | 3 | 23 | 20 | 368.5097 | 0
2028 | 3 | 23 | 21 | 356.08 | 0
2028 | 3 | 23 | 22 | 340.2353 | 0
2028 | 3 | 23 | 23 | 321.8181 | 0
2028 | 3 | 24 | 0 | 301.3946 | 0
2028 | 3 | 24 | 1 | 302.4948 | 0
2028 | 3 | 24 | 2 | 296.5014 | 0
2028 | 3 | 24 | 3 | 293.6687 | 0
2028 | 3 | 24 | 4 | 296.6945 | 0
2028 | 3 | 24 | 5 | 309.2052 | 0
2028 | 3 | 24 | 6 | 336.847 | 0
2028 | 3 | 24 | 7 | 370.4398 | 0
2028 | 3 | 24 | 8 | 392.7523 | 0
2028 | 3 | 24 | 9 | 407.05 | 0
2028 | 3 | 24 | 10 | 414.7548 | 0
2028 | 3 | 24 | 11 | 420.8032 | 0
2028 | 3 | 24 | 12 | 428.4193 | 0
2028 | 3 | 24 | 13 | 428.4762 | 0
2028 | 3 | 24 | 14 | 427.2654 | 0
2028 | 3 | 24 | 15 | 425.6792 | 0
2028 | 3 | 24 | 16 | 425.7164 | 0
2028 | 3 | 24 | 17 | 422.9067 | 0
2028 | 3 | 24 | 18 | 408.3378 | 0
2028 | 3 | 24 | 19 | 399.2755 | 0
2028 | 3 | 24 | 20 | 388.4491 | 0
2028 | 3 | 24 | 21 | 375.8493 | 0
2028 | 3 | 24 | 22 | 361.0667 | 0
2028 | 3 | 24 | 23 | 345.0415 | 0
2028 | 3 | 25 | 0 | 330.516 | 0
2028 | 3 | 25 | 1 | 319.8491 | 0
2028 | 3 | 25 | 2 | 312.8034 | 0
2028 | 3 | 25 | 3 | 308.188 | 0
2028 | 3 | 25 | 4 | 307.6614 | 0
2028 | 3 | 25 | 5 | 313.0945 | 0
2028 | 3 | 25 | 6 | 326.1575 | 0
2028 | 3 | 25 | 7 | 336.9316 | 0
2028 | 3 | 25 | 8 | 346.0954 | 0
2028 | 3 | 25 | 9 | 358.8896 | 0
2028 | 3 | 25 | 10 | 369.9059 | 0
2028 | 3 | 25 | 11 | 378.9723 | 0
2028 | 3 | 25 | 12 | 384.6638 | 0
2028 | 3 | 25 | 13 | 383.9153 | 0
2028 | 3 | 25 | 14 | 381.5714 | 0
2028 | 3 | 25 | 15 | 381.1895 | 0
2028 | 3 | 25 | 16 | 382.5538 | 0
2028 | 3 | 25 | 17 | 379.6911 | 0
2028 | 3 | 25 | 18 | 366.4053 | 0
2028 | 3 | 25 | 19 | 364.9502 | 0
2028 | 3 | 25 | 20 | 360.8964 | 0
2028 | 3 | 25 | 21 | 353.111 | 0
2028 | 3 | 25 | 22 | 343.1022 | 0
2028 | 3 | 25 | 23 | 330.4817 | 0
2028 | 3 | 26 | 0 | 324.306 | 0
2028 | 3 | 26 | 1 | 316.3071 | 0
2028 | 3 | 26 | 2 | 309.7312 | 0
2028 | 3 | 26 | 3 | 305.2048 | 0
2028 | 3 | 26 | 4 | 304.553 | 0
2028 | 3 | 26 | 5 | 309.978 | 0
2028 | 3 | 26 | 6 | 322.4282 | 0
2028 | 3 | 26 | 7 | 331.896 | 0
2028 | 3 | 26 | 8 | 338.1699 | 0
2028 | 3 | 26 | 9 | 348.3224 | 0
2028 | 3 | 26 | 10 | 358.6281 | 0
2028 | 3 | 26 | 11 | 368.3508 | 0
2028 | 3 | 26 | 12 | 377.0955 | 0
2028 | 3 | 26 | 13 | 378.0648 | 0
2028 | 3 | 26 | 14 | 377.062 | 0
2028 | 3 | 26 | 15 | 377.1354 | 0
2028 | 3 | 26 | 16 | 379.6187 | 0
2028 | 3 | 26 | 17 | 378.7357 | 0
2028 | 3 | 26 | 18 | 372.7819 | 0
2028 | 3 | 26 | 19 | 372.8361 | 0
2028 | 3 | 26 | 20 | 369.3569 | 0
2028 | 3 | 26 | 21 | 361.94 | 0
2028 | 3 | 26 | 22 | 350.6467 | 0
2028 | 3 | 26 | 23 | 335.92 | 0
2028 | 3 | 27 | 0 | 321.4736 | 0
2028 | 3 | 27 | 1 | 314.5971 | 0
2028 | 3 | 27 | 2 | 309.498 | 0
2028 | 3 | 27 | 3 | 307.5156 | 0
2028 | 3 | 27 | 4 | 311.7126 | 0
2028 | 3 | 27 | 5 | 324.931 | 0
2028 | 3 | 27 | 6 | 352.9783 | 0
2028 | 3 | 27 | 7 | 383.9114 | 0
2028 | 3 | 27 | 8 | 405.9144 | 0
2028 | 3 | 27 | 9 | 419.4785 | 0
2028 | 3 | 27 | 10 | 425.542 | 0
2028 | 3 | 27 | 11 | 430.3447 | 0
2028 | 3 | 27 | 12 | 435.3271 | 0
2028 | 3 | 27 | 13 | 434.3804 | 0
2028 | 3 | 27 | 14 | 431.3581 | 0
2028 | 3 | 27 | 15 | 428.8725 | 0
2028 | 3 | 27 | 16 | 428.4132 | 0
2028 | 3 | 27 | 17 | 425.7712 | 0
2028 | 3 | 27 | 18 | 413.9302 | 0
2028 | 3 | 27 | 19 | 406.0398 | 0
2028 | 3 | 27 | 20 | 394.8634 | 0
2028 | 3 | 27 | 21 | 380.6768 | 0
2028 | 3 | 27 | 22 | 363.7969 | 0
2028 | 3 | 27 | 23 | 343.6675 | 0
2028 | 3 | 28 | 0 | 326.4189 | 0
2028 | 3 | 28 | 1 | 311.4046 | 0
2028 | 3 | 28 | 2 | 305.78 | 0
2028 | 3 | 28 | 3 | 303.3309 | 0
2028 | 3 | 28 | 4 | 306.713 | 0
2028 | 3 | 28 | 5 | 319.0948 | 0
2028 | 3 | 28 | 6 | 348.2626 | 0
2028 | 3 | 28 | 7 | 380.5806 | 0
2028 | 3 | 28 | 8 | 400.4081 | 0
2028 | 3 | 28 | 9 | 410.0897 | 0
2028 | 3 | 28 | 10 | 412.7907 | 0
2028 | 3 | 28 | 11 | 415.3615 | 0
2028 | 3 | 28 | 12 | 418.6774 | 0
2028 | 3 | 28 | 13 | 416.1428 | 0
2028 | 3 | 28 | 14 | 411.9188 | 0
2028 | 3 | 28 | 15 | 408.4092 | 0
2028 | 3 | 28 | 16 | 407.5179 | 0
2028 | 3 | 28 | 17 | 404.0764 | 0
2028 | 3 | 28 | 18 | 397.4259 | 0
2028 | 3 | 28 | 19 | 390.687 | 0
2028 | 3 | 28 | 20 | 382.4231 | 0
2028 | 3 | 28 | 21 | 370.415 | 0
2028 | 3 | 28 | 22 | 354.3929 | 0
2028 | 3 | 28 | 23 | 334.1906 | 0
2028 | 3 | 29 | 0 | 317.6446 | 0
2028 | 3 | 29 | 1 | 310.6578 | 0
2028 | 3 | 29 | 2 | 305.0824 | 0
2028 | 3 | 29 | 3 | 302.6891 | 0
2028 | 3 | 29 | 4 | 306.1303 | 0
2028 | 3 | 29 | 5 | 318.6241 | 0
2028 | 3 | 29 | 6 | 346.6241 | 0
2028 | 3 | 29 | 7 | 380.0977 | 0
2028 | 3 | 29 | 8 | 402.5002 | 0
2028 | 3 | 29 | 9 | 415.8099 | 0
2028 | 3 | 29 | 10 | 422.2243 | 0
2028 | 3 | 29 | 11 | 427.378 | 0
2028 | 3 | 29 | 12 | 433.3227 | 0
2028 | 3 | 29 | 13 | 432.9906 | 0
2028 | 3 | 29 | 14 | 430.5218 | 0
2028 | 3 | 29 | 15 | 428.5191 | 0
2028 | 3 | 29 | 16 | 428.5478 | 0
2028 | 3 | 29 | 17 | 425.6283 | 0
2028 | 3 | 29 | 18 | 415.9001 | 0
2028 | 3 | 29 | 19 | 408.0679 | 0
2028 | 3 | 29 | 20 | 398.2224 | 0
2028 | 3 | 29 | 21 | 385.0693 | 0
2028 | 3 | 29 | 22 | 368.9248 | 0
2028 | 3 | 29 | 23 | 348.8296 | 0
2028 | 3 | 30 | 0 | 326.1479 | 0
2028 | 3 | 30 | 1 | 324.9575 | 0
2028 | 3 | 30 | 2 | 319.6173 | 0
2028 | 3 | 30 | 3 | 317.7218 | 0
2028 | 3 | 30 | 4 | 321.4064 | 0
2028 | 3 | 30 | 5 | 333.801 | 0
2028 | 3 | 30 | 6 | 360.9296 | 0
2028 | 3 | 30 | 7 | 393.4825 | 0
2028 | 3 | 30 | 8 | 416.1979 | 0
2028 | 3 | 30 | 9 | 428.5979 | 0
2028 | 3 | 30 | 10 | 433.1176 | 0
2028 | 3 | 30 | 11 | 437.1675 | 0
2028 | 3 | 30 | 12 | 439.4356 | 0
2028 | 3 | 30 | 13 | 436.6567 | 0
2028 | 3 | 30 | 14 | 432.0488 | 0
2028 | 3 | 30 | 15 | 428.8087 | 0
2028 | 3 | 30 | 16 | 428.0803 | 0
2028 | 3 | 30 | 17 | 425.3991 | 0
2028 | 3 | 30 | 18 | 419.0167 | 0
2028 | 3 | 30 | 19 | 414.0856 | 0
2028 | 3 | 30 | 20 | 407.439 | 0
2028 | 3 | 30 | 21 | 396.1593 | 0
2028 | 3 | 30 | 22 | 381.032 | 0
2028 | 3 | 30 | 23 | 361.6509 | 0
2028 | 3 | 31 | 0 | 349.8226 | 0
2028 | 3 | 31 | 1 | 336.4754 | 0
2028 | 3 | 31 | 2 | 330.1262 | 0
2028 | 3 | 31 | 3 | 326.7759 | 0
2028 | 3 | 31 | 4 | 329.1035 | 0
2028 | 3 | 31 | 5 | 340.1693 | 0
2028 | 3 | 31 | 6 | 367.347 | 0
2028 | 3 | 31 | 7 | 397.0124 | 0
2028 | 3 | 31 | 8 | 416.3926 | 0
2028 | 3 | 31 | 9 | 427.855 | 0
2028 | 3 | 31 | 10 | 431.5348 | 0
2028 | 3 | 31 | 11 | 434.5476 | 0
2028 | 3 | 31 | 12 | 439.3138 | 0
2028 | 3 | 31 | 13 | 436.0719 | 0
2028 | 3 | 31 | 14 | 431.5131 | 0
2028 | 3 | 31 | 15 | 428.1488 | 0
2028 | 3 | 31 | 16 | 426.9194 | 0
2028 | 3 | 31 | 17 | 422.7052 | 0
2028 | 3 | 31 | 18 | 414.1454 | 0
2028 | 3 | 31 | 19 | 404.7251 | 0
2028 | 3 | 31 | 20 | 394.6343 | 0
2028 | 3 | 31 | 21 | 381.6233 | 0
2028 | 3 | 31 | 22 | 366.7717 | 0
2028 | 3 | 31 | 23 | 349.9775 | 0
2028 | 4 | 1 | 0 | 337.1183 | 0
2028 | 4 | 1 | 1 | 324.9338 | 0
2028 | 4 | 1 | 2 | 317.4902 | 0
2028 | 4 | 1 | 3 | 312.4845 | 0
2028 | 4 | 1 | 4 | 311.8057 | 0
2028 | 4 | 1 | 5 | 317.6252 | 0
2028 | 4 | 1 | 6 | 334.9445 | 0
2028 | 4 | 1 | 7 | 346.2501 | 0
2028 | 4 | 1 | 8 | 351.2282 | 0
2028 | 4 | 1 | 9 | 360.3406 | 0
2028 | 4 | 1 | 10 | 369.5342 | 0
2028 | 4 | 1 | 11 | 378.1898 | 0
2028 | 4 | 1 | 12 | 387.1101 | 0
2028 | 4 | 1 | 13 | 386.7626 | 0
2028 | 4 | 1 | 14 | 385.0374 | 0
2028 | 4 | 1 | 15 | 383.7326 | 0
2028 | 4 | 1 | 16 | 385.5769 | 0
2028 | 4 | 1 | 17 | 383.4815 | 0
2028 | 4 | 1 | 18 | 372.8494 | 0
2028 | 4 | 1 | 19 | 369.241 | 0
2028 | 4 | 1 | 20 | 363.7097 | 0
2028 | 4 | 1 | 21 | 354.798 | 0
2028 | 4 | 1 | 22 | 343.4732 | 0
2028 | 4 | 1 | 23 | 332.2402 | 0
2028 | 4 | 2 | 0 | 321.7306 | 0
2028 | 4 | 2 | 1 | 315.4019 | 0
2028 | 4 | 2 | 2 | 309.5848 | 0
2028 | 4 | 2 | 3 | 304.9084 | 0
2028 | 4 | 2 | 4 | 304.1044 | 0
2028 | 4 | 2 | 5 | 309.4465 | 0
2028 | 4 | 2 | 6 | 324.1795 | 0
2028 | 4 | 2 | 7 | 332.7092 | 0
2028 | 4 | 2 | 8 | 335.6868 | 0
2028 | 4 | 2 | 9 | 344.6501 | 0
2028 | 4 | 2 | 10 | 355.2456 | 0
2028 | 4 | 2 | 11 | 366.0883 | 0
2028 | 4 | 2 | 12 | 366.5205 | 0
2028 | 4 | 2 | 13 | 366.7136 | 0
2028 | 4 | 2 | 14 | 365.7872 | 0
2028 | 4 | 2 | 15 | 364.8717 | 0
2028 | 4 | 2 | 16 | 365.896 | 0
2028 | 4 | 2 | 17 | 367.3176 | 0
2028 | 4 | 2 | 18 | 360.503 | 0
2028 | 4 | 2 | 19 | 361.4627 | 0
2028 | 4 | 2 | 20 | 360.1722 | 0
2028 | 4 | 2 | 21 | 354.0181 | 0
2028 | 4 | 2 | 22 | 342.911 | 0
2028 | 4 | 2 | 23 | 329.0757 | 0
2028 | 4 | 3 | 0 | 317.3534 | 0
2028 | 4 | 3 | 1 | 308.072 | 0
2028 | 4 | 3 | 2 | 303.7324 | 0
2028 | 4 | 3 | 3 | 302.0393 | 0
2028 | 4 | 3 | 4 | 306.7991 | 0
2028 | 4 | 3 | 5 | 320.716 | 0
2028 | 4 | 3 | 6 | 349.8129 | 0
2028 | 4 | 3 | 7 | 380.9504 | 0
2028 | 4 | 3 | 8 | 400.3182 | 0
2028 | 4 | 3 | 9 | 410.1482 | 0
2028 | 4 | 3 | 10 | 412.6771 | 0
2028 | 4 | 3 | 11 | 415.4148 | 0
2028 | 4 | 3 | 12 | 418.4004 | 0
2028 | 4 | 3 | 13 | 416.0089 | 0
2028 | 4 | 3 | 14 | 411.6742 | 0
2028 | 4 | 3 | 15 | 408.0048 | 0
2028 | 4 | 3 | 16 | 407.5014 | 0
2028 | 4 | 3 | 17 | 404.8983 | 0
2028 | 4 | 3 | 18 | 398.4109 | 0
2028 | 4 | 3 | 19 | 391.121 | 0
2028 | 4 | 3 | 20 | 382.8196 | 0
2028 | 4 | 3 | 21 | 370.8862 | 0
2028 | 4 | 3 | 22 | 354.1038 | 0
2028 | 4 | 3 | 23 | 334.1667 | 0
2028 | 4 | 4 | 0 | 316.1112 | 0
2028 | 4 | 4 | 1 | 304.9885 | 0
2028 | 4 | 4 | 2 | 299.6494 | 0
2028 | 4 | 4 | 3 | 297.2705 | 0
2028 | 4 | 4 | 4 | 300.8648 | 0
2028 | 4 | 4 | 5 | 313.7101 | 0
2028 | 4 | 4 | 6 | 343.2125 | 0
2028 | 4 | 4 | 7 | 376.4742 | 0
2028 | 4 | 4 | 8 | 395.8214 | 0
2028 | 4 | 4 | 9 | 405.1807 | 0
2028 | 4 | 4 | 10 | 407.6904 | 0
2028 | 4 | 4 | 11 | 410.1199 | 0
2028 | 4 | 4 | 12 | 416.3091 | 0
2028 | 4 | 4 | 13 | 415.2376 | 0
2028 | 4 | 4 | 14 | 412.3811 | 0
2028 | 4 | 4 | 15 | 409.2944 | 0
2028 | 4 | 4 | 16 | 409.0293 | 0
2028 | 4 | 4 | 17 | 405.8642 | 0
2028 | 4 | 4 | 18 | 393.5157 | 0
2028 | 4 | 4 | 19 | 384.6855 | 0
2028 | 4 | 4 | 20 | 375.899 | 0
2028 | 4 | 4 | 21 | 364.0286 | 0
2028 | 4 | 4 | 22 | 347.093 | 0
2028 | 4 | 4 | 23 | 327.3332 | 0
2028 | 4 | 5 | 0 | 310.0721 | 0
2028 | 4 | 5 | 1 | 299.5796 | 0
2028 | 4 | 5 | 2 | 293.8347 | 0
2028 | 4 | 5 | 3 | 290.9173 | 0
2028 | 4 | 5 | 4 | 294.0077 | 0
2028 | 4 | 5 | 5 | 306.6115 | 0
2028 | 4 | 5 | 6 | 335.8144 | 0
2028 | 4 | 5 | 7 | 369.5977 | 0
2028 | 4 | 5 | 8 | 390.9504 | 0
2028 | 4 | 5 | 9 | 402.9703 | 0
2028 | 4 | 5 | 10 | 409.022 | 0
2028 | 4 | 5 | 11 | 413.6808 | 0
2028 | 4 | 5 | 12 | 419.5805 | 0
2028 | 4 | 5 | 13 | 419.4608 | 0
2028 | 4 | 5 | 14 | 417.6933 | 0
2028 | 4 | 5 | 15 | 414.8808 | 0
2028 | 4 | 5 | 16 | 414.0745 | 0
2028 | 4 | 5 | 17 | 409.6552 | 0
2028 | 4 | 5 | 18 | 395.5793 | 0
2028 | 4 | 5 | 19 | 383.5458 | 0
2028 | 4 | 5 | 20 | 372.3446 | 0
2028 | 4 | 5 | 21 | 359.7909 | 0
2028 | 4 | 5 | 22 | 342.7438 | 0
2028 | 4 | 5 | 23 | 323.1604 | 0
2028 | 4 | 6 | 0 | 302.7459 | 0
2028 | 4 | 6 | 1 | 295.3889 | 0
2028 | 4 | 6 | 2 | 289.3151 | 0
2028 | 4 | 6 | 3 | 286.3596 | 0
2028 | 4 | 6 | 4 | 289.4013 | 0
2028 | 4 | 6 | 5 | 302.06 | 0
2028 | 4 | 6 | 6 | 333.3826 | 0
2028 | 4 | 6 | 7 | 368.3976 | 0
2028 | 4 | 6 | 8 | 390.3864 | 0
2028 | 4 | 6 | 9 | 403.3691 | 0
2028 | 4 | 6 | 10 | 410.9037 | 0
2028 | 4 | 6 | 11 | 417.8763 | 0
2028 | 4 | 6 | 12 | 424.1327 | 0
2028 | 4 | 6 | 13 | 425.4919 | 0
2028 | 4 | 6 | 14 | 424.45 | 0
2028 | 4 | 6 | 15 | 422.4135 | 0
2028 | 4 | 6 | 16 | 421.6504 | 0
2028 | 4 | 6 | 17 | 416.8945 | 0
2028 | 4 | 6 | 18 | 401.5973 | 0
2028 | 4 | 6 | 19 | 389.0057 | 0
2028 | 4 | 6 | 20 | 378.1546 | 0
2028 | 4 | 6 | 21 | 365.9018 | 0
2028 | 4 | 6 | 22 | 349.8141 | 0
2028 | 4 | 6 | 23 | 331.3563 | 0
2028 | 4 | 7 | 0 | 311.9047 | 0
2028 | 4 | 7 | 1 | 298.2707 | 0
2028 | 4 | 7 | 2 | 291.4196 | 0
2028 | 4 | 7 | 3 | 287.3217 | 0
2028 | 4 | 7 | 4 | 289.5192 | 0
2028 | 4 | 7 | 5 | 301.4152 | 0
2028 | 4 | 7 | 6 | 332.5478 | 0
2028 | 4 | 7 | 7 | 366.6966 | 0
2028 | 4 | 7 | 8 | 387.6285 | 0
2028 | 4 | 7 | 9 | 401.2088 | 0
2028 | 4 | 7 | 10 | 409.3046 | 0
2028 | 4 | 7 | 11 | 416.0466 | 0
2028 | 4 | 7 | 12 | 420.7761 | 0
2028 | 4 | 7 | 13 | 421.1239 | 0
2028 | 4 | 7 | 14 | 419.9444 | 0
2028 | 4 | 7 | 15 | 417.4581 | 0
2028 | 4 | 7 | 16 | 416.4395 | 0
2028 | 4 | 7 | 17 | 411.601 | 0
2028 | 4 | 7 | 18 | 393.135 | 0
2028 | 4 | 7 | 19 | 378.8986 | 0
2028 | 4 | 7 | 20 | 366.3513 | 0
2028 | 4 | 7 | 21 | 352.9485 | 0
2028 | 4 | 7 | 22 | 337.4042 | 0
2028 | 4 | 7 | 23 | 322.1616 | 0
2028 | 4 | 8 | 0 | 310.7099 | 0
2028 | 4 | 8 | 1 | 294.3764 | 0
2028 | 4 | 8 | 2 | 287.0955 | 0
2028 | 4 | 8 | 3 | 281.9598 | 0
2028 | 4 | 8 | 4 | 281.1209 | 0
2028 | 4 | 8 | 5 | 285.5848 | 0
2028 | 4 | 8 | 6 | 296.5256 | 0
2028 | 4 | 8 | 7 | 306.4003 | 0
2028 | 4 | 8 | 8 | 318.537 | 0
2028 | 4 | 8 | 9 | 333.9693 | 0
2028 | 4 | 8 | 10 | 346.8207 | 0
2028 | 4 | 8 | 11 | 355.9804 | 0
2028 | 4 | 8 | 12 | 363.3869 | 0
2028 | 4 | 8 | 13 | 363.1807 | 0
2028 | 4 | 8 | 14 | 361.4679 | 0
2028 | 4 | 8 | 15 | 360.044 | 0
2028 | 4 | 8 | 16 | 360.4361 | 0
2028 | 4 | 8 | 17 | 355.6122 | 0
2028 | 4 | 8 | 18 | 347.7941 | 0
2028 | 4 | 8 | 19 | 343.7674 | 0
2028 | 4 | 8 | 20 | 339.2565 | 0
2028 | 4 | 8 | 21 | 331.9506 | 0
2028 | 4 | 8 | 22 | 321.6914 | 0
2028 | 4 | 8 | 23 | 310.0234 | 0
2028 | 4 | 9 | 0 | 295.7047 | 0
2028 | 4 | 9 | 1 | 296.0784 | 0
2028 | 4 | 9 | 2 | 290.1444 | 0
2028 | 4 | 9 | 3 | 284.9576 | 0
2028 | 4 | 9 | 4 | 283.2685 | 0
2028 | 4 | 9 | 5 | 286.5467 | 0
2028 | 4 | 9 | 6 | 292.5356 | 0
2028 | 4 | 9 | 7 | 299.0793 | 0
2028 | 4 | 9 | 8 | 311.4834 | 0
2028 | 4 | 9 | 9 | 326.789 | 0
2028 | 4 | 9 | 10 | 339.0463 | 0
2028 | 4 | 9 | 11 | 348.1655 | 0
2028 | 4 | 9 | 12 | 358.8884 | 0
2028 | 4 | 9 | 13 | 360.7581 | 0
2028 | 4 | 9 | 14 | 361.0174 | 0
2028 | 4 | 9 | 15 | 362.225 | 0
2028 | 4 | 9 | 16 | 362.094 | 0
2028 | 4 | 9 | 17 | 358.0672 | 0
2028 | 4 | 9 | 18 | 354.8536 | 0
2028 | 4 | 9 | 19 | 351.5441 | 0
2028 | 4 | 9 | 20 | 347.5594 | 0
2028 | 4 | 9 | 21 | 340.4367 | 0
2028 | 4 | 9 | 22 | 329.7876 | 0
2028 | 4 | 9 | 23 | 315.5978 | 0
2028 | 4 | 10 | 0 | 303.8613 | 0
2028 | 4 | 10 | 1 | 288.9488 | 0
2028 | 4 | 10 | 2 | 283.2253 | 0
2028 | 4 | 10 | 3 | 280.3315 | 0
2028 | 4 | 10 | 4 | 284.1719 | 0
2028 | 4 | 10 | 5 | 297.9687 | 0
2028 | 4 | 10 | 6 | 330.6667 | 0
2028 | 4 | 10 | 7 | 362.7423 | 0
2028 | 4 | 10 | 8 | 384.2385 | 0
2028 | 4 | 10 | 9 | 397.8349 | 0
2028 | 4 | 10 | 10 | 404.5048 | 0
2028 | 4 | 10 | 11 | 409.2585 | 0
2028 | 4 | 10 | 12 | 414.8638 | 0
2028 | 4 | 10 | 13 | 414.6348 | 0
2028 | 4 | 10 | 14 | 412.696 | 0
2028 | 4 | 10 | 15 | 409.7691 | 0
2028 | 4 | 10 | 16 | 409.127 | 0
2028 | 4 | 10 | 17 | 405.639 | 0
2028 | 4 | 10 | 18 | 390.7667 | 0
2028 | 4 | 10 | 19 | 378.94 | 0
2028 | 4 | 10 | 20 | 367.4347 | 0
2028 | 4 | 10 | 21 | 353.935 | 0
2028 | 4 | 10 | 22 | 336.4797 | 0
2028 | 4 | 10 | 23 | 316.9969 | 0
2028 | 4 | 11 | 0 | 300.9725 | 0
2028 | 4 | 11 | 1 | 292.6457 | 0
2028 | 4 | 11 | 2 | 287.2677 | 0
2028 | 4 | 11 | 3 | 284.837 | 0
2028 | 4 | 11 | 4 | 288.505 | 0
2028 | 4 | 11 | 5 | 301.8915 | 0
2028 | 4 | 11 | 6 | 333.294 | 0
2028 | 4 | 11 | 7 | 367.3024 | 0
2028 | 4 | 11 | 8 | 386.8709 | 0
2028 | 4 | 11 | 9 | 397.4064 | 0
2028 | 4 | 11 | 10 | 402.9371 | 0
2028 | 4 | 11 | 11 | 408.688 | 0
2028 | 4 | 11 | 12 | 417.326 | 0
2028 | 4 | 11 | 13 | 418.2023 | 0
2028 | 4 | 11 | 14 | 417.1553 | 0
2028 | 4 | 11 | 15 | 415.1997 | 0
2028 | 4 | 11 | 16 | 414.3674 | 0
2028 | 4 | 11 | 17 | 411.2406 | 0
2028 | 4 | 11 | 18 | 398.189 | 0
2028 | 4 | 11 | 19 | 384.5097 | 0
2028 | 4 | 11 | 20 | 373.5809 | 0
2028 | 4 | 11 | 21 | 361.773 | 0
2028 | 4 | 11 | 22 | 344.7454 | 0
2028 | 4 | 11 | 23 | 325.9689 | 0
2028 | 4 | 12 | 0 | 305.691 | 0
2028 | 4 | 12 | 1 | 293.5632 | 0
2028 | 4 | 12 | 2 | 286.9165 | 0
2028 | 4 | 12 | 3 | 283.3564 | 0
2028 | 4 | 12 | 4 | 286.0175 | 0
2028 | 4 | 12 | 5 | 298.6702 | 0
2028 | 4 | 12 | 6 | 329.5162 | 0
2028 | 4 | 12 | 7 | 363.2884 | 0
2028 | 4 | 12 | 8 | 386.3202 | 0
2028 | 4 | 12 | 9 | 400.4807 | 0
2028 | 4 | 12 | 10 | 408.0888 | 0
2028 | 4 | 12 | 11 | 413.3822 | 0
2028 | 4 | 12 | 12 | 419.6577 | 0
2028 | 4 | 12 | 13 | 420.2273 | 0
2028 | 4 | 12 | 14 | 419.262 | 0
2028 | 4 | 12 | 15 | 417.0156 | 0
2028 | 4 | 12 | 16 | 416.7145 | 0
2028 | 4 | 12 | 17 | 413.0195 | 0
2028 | 4 | 12 | 18 | 398.148 | 0
2028 | 4 | 12 | 19 | 386.4703 | 0
2028 | 4 | 12 | 20 | 376.1869 | 0
2028 | 4 | 12 | 21 | 363.8946 | 0
2028 | 4 | 12 | 22 | 347.2839 | 0
2028 | 4 | 12 | 23 | 328.1179 | 0
2028 | 4 | 13 | 0 | 306.4324 | 0
2028 | 4 | 13 | 1 | 302.9758 | 0
2028 | 4 | 13 | 2 | 297.228 | 0
2028 | 4 | 13 | 3 | 294.8268 | 0
2028 | 4 | 13 | 4 | 298.3719 | 0
2028 | 4 | 13 | 5 | 311.5832 | 0
2028 | 4 | 13 | 6 | 340.5901 | 0
2028 | 4 | 13 | 7 | 373.8658 | 0
2028 | 4 | 13 | 8 | 397.8157 | 0
2028 | 4 | 13 | 9 | 412.6953 | 0
2028 | 4 | 13 | 10 | 420.818 | 0
2028 | 4 | 13 | 11 | 427.2597 | 0
2028 | 4 | 13 | 12 | 434.7698 | 0
2028 | 4 | 13 | 13 | 435.5253 | 0
2028 | 4 | 13 | 14 | 434.3995 | 0
2028 | 4 | 13 | 15 | 433.1504 | 0
2028 | 4 | 13 | 16 | 433.1747 | 0
2028 | 4 | 13 | 17 | 430.8178 | 0
2028 | 4 | 13 | 18 | 417.0515 | 0
2028 | 4 | 13 | 19 | 405.1884 | 0
2028 | 4 | 13 | 20 | 395.3332 | 0
2028 | 4 | 13 | 21 | 384.0938 | 0
2028 | 4 | 13 | 22 | 367.7857 | 0
2028 | 4 | 13 | 23 | 349.9791 | 0
2028 | 4 | 14 | 0 | 330.4794 | 0
2028 | 4 | 14 | 1 | 315.7856 | 0
2028 | 4 | 14 | 2 | 308.7894 | 0
2028 | 4 | 14 | 3 | 303.9923 | 0
2028 | 4 | 14 | 4 | 304.7548 | 0
2028 | 4 | 14 | 5 | 311.3435 | 0
2028 | 4 | 14 | 6 | 327.5385 | 0
2028 | 4 | 14 | 7 | 339.1352 | 0
2028 | 4 | 14 | 8 | 347.918 | 0
2028 | 4 | 14 | 9 | 356.5156 | 0
2028 | 4 | 14 | 10 | 364.5603 | 0
2028 | 4 | 14 | 11 | 369.8442 | 0
2028 | 4 | 14 | 12 | 373.9853 | 0
2028 | 4 | 14 | 13 | 372.4584 | 0
2028 | 4 | 14 | 14 | 369.3571 | 0
2028 | 4 | 14 | 15 | 366.381 | 0
2028 | 4 | 14 | 16 | 366.22 | 0
2028 | 4 | 14 | 17 | 363.6506 | 0
2028 | 4 | 14 | 18 | 362.2408 | 0
2028 | 4 | 14 | 19 | 353.8329 | 0
2028 | 4 | 14 | 20 | 348.7689 | 0
2028 | 4 | 14 | 21 | 342.5039 | 0
2028 | 4 | 14 | 22 | 333.239 | 0
2028 | 4 | 14 | 23 | 320.9035 | 0
2028 | 4 | 15 | 0 | 311.9228 | 0
2028 | 4 | 15 | 1 | 306.1191 | 0
2028 | 4 | 15 | 2 | 298.8 | 0
2028 | 4 | 15 | 3 | 293.8794 | 0
2028 | 4 | 15 | 4 | 293.0883 | 0
2028 | 4 | 15 | 5 | 298.7012 | 0
2028 | 4 | 15 | 6 | 310.204 | 0
2028 | 4 | 15 | 7 | 318.6769 | 0
2028 | 4 | 15 | 8 | 326.9182 | 0
2028 | 4 | 15 | 9 | 337.5738 | 0
2028 | 4 | 15 | 10 | 346.8984 | 0
2028 | 4 | 15 | 11 | 354.5513 | 0
2028 | 4 | 15 | 12 | 357.6112 | 0
2028 | 4 | 15 | 13 | 355.7012 | 0
2028 | 4 | 15 | 14 | 352.2776 | 0
2028 | 4 | 15 | 15 | 350.156 | 0
2028 | 4 | 15 | 16 | 350.7844 | 0
2028 | 4 | 15 | 17 | 347.6792 | 0
2028 | 4 | 15 | 18 | 347.8642 | 0
2028 | 4 | 15 | 19 | 345.3529 | 0
2028 | 4 | 15 | 20 | 344.3528 | 0
2028 | 4 | 15 | 21 | 339.5486 | 0
2028 | 4 | 15 | 22 | 330.333 | 0
2028 | 4 | 15 | 23 | 319.5636 | 0
2028 | 4 | 16 | 0 | 309.3169 | 0
2028 | 4 | 16 | 1 | 302.494 | 0
2028 | 4 | 16 | 2 | 297.0931 | 0
2028 | 4 | 16 | 3 | 292.4547 | 0
2028 | 4 | 16 | 4 | 291.1007 | 0
2028 | 4 | 16 | 5 | 294.9234 | 0
2028 | 4 | 16 | 6 | 301.0639 | 0
2028 | 4 | 16 | 7 | 304.8469 | 0
2028 | 4 | 16 | 8 | 315.0302 | 0
2028 | 4 | 16 | 9 | 327.7993 | 0
2028 | 4 | 16 | 10 | 338.1537 | 0
2028 | 4 | 16 | 11 | 344.9233 | 0
2028 | 4 | 16 | 12 | 347.5053 | 0
2028 | 4 | 16 | 13 | 346.5352 | 0
2028 | 4 | 16 | 14 | 344.3821 | 0
2028 | 4 | 16 | 15 | 343.2966 | 0
2028 | 4 | 16 | 16 | 342.6704 | 0
2028 | 4 | 16 | 17 | 342.4712 | 0
2028 | 4 | 16 | 18 | 346.7374 | 0
2028 | 4 | 16 | 19 | 344.1328 | 0
2028 | 4 | 16 | 20 | 344.168 | 0
2028 | 4 | 16 | 21 | 340.0363 | 0
2028 | 4 | 16 | 22 | 332.8413 | 0
2028 | 4 | 16 | 23 | 319.7211 | 0
2028 | 4 | 17 | 0 | 307.2541 | 0
2028 | 4 | 17 | 1 | 298.1298 | 0
2028 | 4 | 17 | 2 | 292.9289 | 0
2028 | 4 | 17 | 3 | 290.6222 | 0
2028 | 4 | 17 | 4 | 293.5168 | 0
2028 | 4 | 17 | 5 | 306.4464 | 0
2028 | 4 | 17 | 6 | 336.2872 | 0
2028 | 4 | 17 | 7 | 362.0441 | 0
2028 | 4 | 17 | 8 | 378.1304 | 0
2028 | 4 | 17 | 9 | 388.6971 | 0
2028 | 4 | 17 | 10 | 394.8532 | 0
2028 | 4 | 17 | 11 | 399.5346 | 0
2028 | 4 | 17 | 12 | 399.9229 | 0
2028 | 4 | 17 | 13 | 398.3327 | 0
2028 | 4 | 17 | 14 | 395.3537 | 0
2028 | 4 | 17 | 15 | 392.474 | 0
2028 | 4 | 17 | 16 | 391.7857 | 0
2028 | 4 | 17 | 17 | 388.1271 | 0
2028 | 4 | 17 | 18 | 378.8212 | 0
2028 | 4 | 17 | 19 | 370.503 | 0
2028 | 4 | 17 | 20 | 365.0509 | 0
2028 | 4 | 17 | 21 | 356.4098 | 0
2028 | 4 | 17 | 22 | 339.1459 | 0
2028 | 4 | 17 | 23 | 319.794 | 0
2028 | 4 | 18 | 0 | 310.382 | 0
2028 | 4 | 18 | 1 | 299.0979 | 0
2028 | 4 | 18 | 2 | 293.4718 | 0
2028 | 4 | 18 | 3 | 290.8663 | 0
2028 | 4 | 18 | 4 | 294.3821 | 0
2028 | 4 | 18 | 5 | 307.4726 | 0
2028 | 4 | 18 | 6 | 337.6466 | 0
2028 | 4 | 18 | 7 | 369.1786 | 0
2028 | 4 | 18 | 8 | 388.3978 | 0
2028 | 4 | 18 | 9 | 397.9789 | 0
2028 | 4 | 18 | 10 | 401.2848 | 0
2028 | 4 | 18 | 11 | 404.146 | 0
2028 | 4 | 18 | 12 | 407.8097 | 0
2028 | 4 | 18 | 13 | 406.1226 | 0
2028 | 4 | 18 | 14 | 403.0276 | 0
2028 | 4 | 18 | 15 | 399.8143 | 0
2028 | 4 | 18 | 16 | 398.7063 | 0
2028 | 4 | 18 | 17 | 395.1097 | 0
2028 | 4 | 18 | 18 | 387.1436 | 0
2028 | 4 | 18 | 19 | 376.5629 | 0
2028 | 4 | 18 | 20 | 368.1816 | 0
2028 | 4 | 18 | 21 | 357.9165 | 0
2028 | 4 | 18 | 22 | 341.3822 | 0
2028 | 4 | 18 | 23 | 322.4051 | 0
2028 | 4 | 19 | 0 | 307.0229 | 0
2028 | 4 | 19 | 1 | 298.2347 | 0
2028 | 4 | 19 | 2 | 292.2718 | 0
2028 | 4 | 19 | 3 | 289.1362 | 0
2028 | 4 | 19 | 4 | 292.1025 | 0
2028 | 4 | 19 | 5 | 304.874 | 0
2028 | 4 | 19 | 6 | 333.8951 | 0
2028 | 4 | 19 | 7 | 365.7135 | 0
2028 | 4 | 19 | 8 | 387.4957 | 0
2028 | 4 | 19 | 9 | 400.1809 | 0
2028 | 4 | 19 | 10 | 407.2258 | 0
2028 | 4 | 19 | 11 | 412.4237 | 0
2028 | 4 | 19 | 12 | 414.8101 | 0
2028 | 4 | 19 | 13 | 414.708 | 0
2028 | 4 | 19 | 14 | 412.6618 | 0
2028 | 4 | 19 | 15 | 409.8143 | 0
2028 | 4 | 19 | 16 | 408.3778 | 0
2028 | 4 | 19 | 17 | 404.3321 | 0
2028 | 4 | 19 | 18 | 395.0839 | 0
2028 | 4 | 19 | 19 | 381.5437 | 0
2028 | 4 | 19 | 20 | 370.5022 | 0
2028 | 4 | 19 | 21 | 359.5436 | 0
2028 | 4 | 19 | 22 | 343.0178 | 0
2028 | 4 | 19 | 23 | 324.0504 | 0
2028 | 4 | 20 | 0 | 303.3424 | 0
2028 | 4 | 20 | 1 | 295.6437 | 0
2028 | 4 | 20 | 2 | 289.4728 | 0
2028 | 4 | 20 | 3 | 286.3526 | 0
2028 | 4 | 20 | 4 | 289.2063 | 0
2028 | 4 | 20 | 5 | 301.8876 | 0
2028 | 4 | 20 | 6 | 330.9412 | 0
2028 | 4 | 20 | 7 | 363.782 | 0
2028 | 4 | 20 | 8 | 384.6041 | 0
2028 | 4 | 20 | 9 | 396.3936 | 0
2028 | 4 | 20 | 10 | 402.7812 | 0
2028 | 4 | 20 | 11 | 408.9321 | 0
2028 | 4 | 20 | 12 | 418.6481 | 0
2028 | 4 | 20 | 13 | 420.0776 | 0
2028 | 4 | 20 | 14 | 418.7188 | 0
2028 | 4 | 20 | 15 | 416.5778 | 0
2028 | 4 | 20 | 16 | 414.5313 | 0
2028 | 4 | 20 | 17 | 408.001 | 0
2028 | 4 | 20 | 18 | 397.0133 | 0
2028 | 4 | 20 | 19 | 382.2599 | 0
2028 | 4 | 20 | 20 | 370.077 | 0
2028 | 4 | 20 | 21 | 358.0829 | 0
2028 | 4 | 20 | 22 | 341.5732 | 0
2028 | 4 | 20 | 23 | 323.9181 | 0
2028 | 4 | 21 | 0 | 309.4488 | 0
2028 | 4 | 21 | 1 | 302.216 | 0
2028 | 4 | 21 | 2 | 295.5198 | 0
2028 | 4 | 21 | 3 | 291.821 | 0
2028 | 4 | 21 | 4 | 294.2216 | 0
2028 | 4 | 21 | 5 | 306.4809 | 0
2028 | 4 | 21 | 6 | 333.5569 | 0
2028 | 4 | 21 | 7 | 365.1571 | 0
2028 | 4 | 21 | 8 | 387.5436 | 0
2028 | 4 | 21 | 9 | 402.3412 | 0
2028 | 4 | 21 | 10 | 410.4987 | 0
2028 | 4 | 21 | 11 | 415.9996 | 0
2028 | 4 | 21 | 12 | 420.5911 | 0
2028 | 4 | 21 | 13 | 420.3285 | 0
2028 | 4 | 21 | 14 | 418.5987 | 0
2028 | 4 | 21 | 15 | 416.5572 | 0
2028 | 4 | 21 | 16 | 416.0744 | 0
2028 | 4 | 21 | 17 | 412.6919 | 0
2028 | 4 | 21 | 18 | 399.7321 | 0
2028 | 4 | 21 | 19 | 386.95 | 0
2028 | 4 | 21 | 20 | 376.6079 | 0
2028 | 4 | 21 | 21 | 366.4477 | 0
2028 | 4 | 21 | 22 | 351.7908 | 0
2028 | 4 | 21 | 23 | 336.3805 | 0
2028 | 4 | 22 | 0 | 323.6622 | 0
2028 | 4 | 22 | 1 | 308.9104 | 0
2028 | 4 | 22 | 2 | 301.5071 | 0
2028 | 4 | 22 | 3 | 296.3064 | 0
2028 | 4 | 22 | 4 | 295.3095 | 0
2028 | 4 | 22 | 5 | 299.9383 | 0
2028 | 4 | 22 | 6 | 309.0181 | 0
2028 | 4 | 22 | 7 | 316.1361 | 0
2028 | 4 | 22 | 8 | 326.7478 | 0
2028 | 4 | 22 | 9 | 340.4046 | 0
2028 | 4 | 22 | 10 | 351.0429 | 0
2028 | 4 | 22 | 11 | 358.667 | 0
2028 | 4 | 22 | 12 | 359.1348 | 0
2028 | 4 | 22 | 13 | 356.546 | 0
2028 | 4 | 22 | 14 | 352.8079 | 0
2028 | 4 | 22 | 15 | 351.7542 | 0
2028 | 4 | 22 | 16 | 352.1209 | 0
2028 | 4 | 22 | 17 | 348.9474 | 0
2028 | 4 | 22 | 18 | 344.6088 | 0
2028 | 4 | 22 | 19 | 341.8947 | 0
2028 | 4 | 22 | 20 | 340.9951 | 0
2028 | 4 | 22 | 21 | 337.1252 | 0
2028 | 4 | 22 | 22 | 328.4763 | 0
2028 | 4 | 22 | 23 | 317.3666 | 0
2028 | 4 | 23 | 0 | 309.0855 | 0
2028 | 4 | 23 | 1 | 299.1567 | 0
2028 | 4 | 23 | 2 | 292.5783 | 0
2028 | 4 | 23 | 3 | 287.5996 | 0
2028 | 4 | 23 | 4 | 286.1857 | 0
2028 | 4 | 23 | 5 | 290.9952 | 0
2028 | 4 | 23 | 6 | 299.5992 | 0
2028 | 4 | 23 | 7 | 305.0151 | 0
2028 | 4 | 23 | 8 | 312.1413 | 0
2028 | 4 | 23 | 9 | 322.276 | 0
2028 | 4 | 23 | 10 | 331.1414 | 0
2028 | 4 | 23 | 11 | 338.3677 | 0
2028 | 4 | 23 | 12 | 342.9893 | 0
2028 | 4 | 23 | 13 | 342.7286 | 0
2028 | 4 | 23 | 14 | 340.5744 | 0
2028 | 4 | 23 | 15 | 339.6185 | 0
2028 | 4 | 23 | 16 | 339.9103 | 0
2028 | 4 | 23 | 17 | 339.0619 | 0
2028 | 4 | 23 | 18 | 339.8962 | 0
2028 | 4 | 23 | 19 | 339.3384 | 0
2028 | 4 | 23 | 20 | 339.7171 | 0
2028 | 4 | 23 | 21 | 337.255 | 0
2028 | 4 | 23 | 22 | 328.165 | 0
2028 | 4 | 23 | 23 | 315.0152 | 0
2028 | 4 | 24 | 0 | 301.0224 | 0
2028 | 4 | 24 | 1 | 291.6711 | 0
2028 | 4 | 24 | 2 | 286.5909 | 0
2028 | 4 | 24 | 3 | 284.3549 | 0
2028 | 4 | 24 | 4 | 288.5414 | 0
2028 | 4 | 24 | 5 | 302.8071 | 0
2028 | 4 | 24 | 6 | 332.0955 | 0
2028 | 4 | 24 | 7 | 361.6007 | 0
2028 | 4 | 24 | 8 | 383.0439 | 0
2028 | 4 | 24 | 9 | 396.4887 | 0
2028 | 4 | 24 | 10 | 403.8215 | 0
2028 | 4 | 24 | 11 | 409.0511 | 0
2028 | 4 | 24 | 12 | 413.0753 | 0
2028 | 4 | 24 | 13 | 412.4023 | 0
2028 | 4 | 24 | 14 | 410.1116 | 0
2028 | 4 | 24 | 15 | 407.1683 | 0
2028 | 4 | 24 | 16 | 405.3511 | 0
2028 | 4 | 24 | 17 | 400.916 | 0
2028 | 4 | 24 | 18 | 391.2766 | 0
2028 | 4 | 24 | 19 | 378.2589 | 0
2028 | 4 | 24 | 20 | 366.4669 | 0
2028 | 4 | 24 | 21 | 355.5043 | 0
2028 | 4 | 24 | 22 | 338.7444 | 0
2028 | 4 | 24 | 23 | 319.8566 | 0
2028 | 4 | 25 | 0 | 296.0286 | 0
2028 | 4 | 25 | 1 | 289.6428 | 0
2028 | 4 | 25 | 2 | 283.8565 | 0
2028 | 4 | 25 | 3 | 281.1124 | 0
2028 | 4 | 25 | 4 | 284.3975 | 0
2028 | 4 | 25 | 5 | 297.654 | 0
2028 | 4 | 25 | 6 | 327.7993 | 0
2028 | 4 | 25 | 7 | 359.3476 | 0
2028 | 4 | 25 | 8 | 378.1872 | 0
2028 | 4 | 25 | 9 | 387.2454 | 0
2028 | 4 | 25 | 10 | 390.3573 | 0
2028 | 4 | 25 | 11 | 393.1669 | 0
2028 | 4 | 25 | 12 | 401.0959 | 0
2028 | 4 | 25 | 13 | 400.2405 | 0
2028 | 4 | 25 | 14 | 397.7832 | 0
2028 | 4 | 25 | 15 | 395.0145 | 0
2028 | 4 | 25 | 16 | 393.9472 | 0
2028 | 4 | 25 | 17 | 390.101 | 0
2028 | 4 | 25 | 18 | 384.5932 | 0
2028 | 4 | 25 | 19 | 373.6374 | 0
2028 | 4 | 25 | 20 | 364.6701 | 0
2028 | 4 | 25 | 21 | 355.1493 | 0
2028 | 4 | 25 | 22 | 339.1155 | 0
2028 | 4 | 25 | 23 | 320.4541 | 0
2028 | 4 | 26 | 0 | 300.857 | 0
2028 | 4 | 26 | 1 | 296.4393 | 0
2028 | 4 | 26 | 2 | 290.6795 | 0
2028 | 4 | 26 | 3 | 288.0432 | 0
2028 | 4 | 26 | 4 | 291.3417 | 0
2028 | 4 | 26 | 5 | 304.6001 | 0
2028 | 4 | 26 | 6 | 332.1257 | 0
2028 | 4 | 26 | 7 | 364.3175 | 0
2028 | 4 | 26 | 8 | 385.3081 | 0
2028 | 4 | 26 | 9 | 397.1329 | 0
2028 | 4 | 26 | 10 | 402.9758 | 0
2028 | 4 | 26 | 11 | 407.1751 | 0
2028 | 4 | 26 | 12 | 407.6551 | 0
2028 | 4 | 26 | 13 | 405.9816 | 0
2028 | 4 | 26 | 14 | 402.8367 | 0
2028 | 4 | 26 | 15 | 399.8842 | 0
2028 | 4 | 26 | 16 | 398.7683 | 0
2028 | 4 | 26 | 17 | 395.4453 | 0
2028 | 4 | 26 | 18 | 389.4409 | 0
2028 | 4 | 26 | 19 | 379.5298 | 0
2028 | 4 | 26 | 20 | 372.087 | 0
2028 | 4 | 26 | 21 | 363.6329 | 0
2028 | 4 | 26 | 22 | 348.021 | 0
2028 | 4 | 26 | 23 | 329.198 | 0
2028 | 4 | 27 | 0 | 314.787 | 0
2028 | 4 | 27 | 1 | 303.4957 | 0
2028 | 4 | 27 | 2 | 297.1633 | 0
2028 | 4 | 27 | 3 | 293.9778 | 0
2028 | 4 | 27 | 4 | 296.6135 | 0
2028 | 4 | 27 | 5 | 309.2167 | 0
2028 | 4 | 27 | 6 | 337.125 | 0
2028 | 4 | 27 | 7 | 367.846 | 0
2028 | 4 | 27 | 8 | 387.0354 | 0
2028 | 4 | 27 | 9 | 396.7361 | 0
2028 | 4 | 27 | 10 | 399.8935 | 0
2028 | 4 | 27 | 11 | 402.8513 | 0
2028 | 4 | 27 | 12 | 406.9025 | 0
2028 | 4 | 27 | 13 | 404.4041 | 0
2028 | 4 | 27 | 14 | 400.4329 | 0
2028 | 4 | 27 | 15 | 396.7883 | 0
2028 | 4 | 27 | 16 | 394.7971 | 0
2028 | 4 | 27 | 17 | 390.3091 | 0
2028 | 4 | 27 | 18 | 381.6318 | 0
2028 | 4 | 27 | 19 | 370.2307 | 0
2028 | 4 | 27 | 20 | 361.7224 | 0
2028 | 4 | 27 | 21 | 353.0996 | 0
2028 | 4 | 27 | 22 | 337.7422 | 0
2028 | 4 | 27 | 23 | 319.9768 | 0
2028 | 4 | 28 | 0 | 308.0663 | 0
2028 | 4 | 28 | 1 | 297.488 | 0
2028 | 4 | 28 | 2 | 290.5237 | 0
2028 | 4 | 28 | 3 | 286.5452 | 0
2028 | 4 | 28 | 4 | 288.5098 | 0
2028 | 4 | 28 | 5 | 300.6246 | 0
2028 | 4 | 28 | 6 | 329.1755 | 0
2028 | 4 | 28 | 7 | 358.9297 | 0
2028 | 4 | 28 | 8 | 377.1389 | 0
2028 | 4 | 28 | 9 | 387.812 | 0
2028 | 4 | 28 | 10 | 392.6875 | 0
2028 | 4 | 28 | 11 | 396.2394 | 0
2028 | 4 | 28 | 12 | 403.8917 | 0
2028 | 4 | 28 | 13 | 402.6941 | 0
2028 | 4 | 28 | 14 | 400.2641 | 0
2028 | 4 | 28 | 15 | 397.6957 | 0
2028 | 4 | 28 | 16 | 396.2762 | 0
2028 | 4 | 28 | 17 | 391.4567 | 0
2028 | 4 | 28 | 18 | 383.1646 | 0
2028 | 4 | 28 | 19 | 368.9359 | 0
2028 | 4 | 28 | 20 | 357.2044 | 0
2028 | 4 | 28 | 21 | 346.9141 | 0
2028 | 4 | 28 | 22 | 332.2285 | 0
2028 | 4 | 28 | 23 | 317.8433 | 0
2028 | 4 | 29 | 0 | 304.1355 | 0
2028 | 4 | 29 | 1 | 284.9655 | 0
2028 | 4 | 29 | 2 | 278.0138 | 0
2028 | 4 | 29 | 3 | 273.0377 | 0
2028 | 4 | 29 | 4 | 271.6377 | 0
2028 | 4 | 29 | 5 | 276.7284 | 0
2028 | 4 | 29 | 6 | 288.4886 | 0
2028 | 4 | 29 | 7 | 296.1064 | 0
2028 | 4 | 29 | 8 | 306.5963 | 0
2028 | 4 | 29 | 9 | 320.4151 | 0
2028 | 4 | 29 | 10 | 332.3538 | 0
2028 | 4 | 29 | 11 | 341.8193 | 0
2028 | 4 | 29 | 12 | 349.1615 | 0
2028 | 4 | 29 | 13 | 349.7151 | 0
2028 | 4 | 29 | 14 | 348.9872 | 0
2028 | 4 | 29 | 15 | 348.5879 | 0
2028 | 4 | 29 | 16 | 348.6793 | 0
2028 | 4 | 29 | 17 | 346.4 | 0
2028 | 4 | 29 | 18 | 335.6146 | 0
2028 | 4 | 29 | 19 | 331.2375 | 0
2028 | 4 | 29 | 20 | 326.4692 | 0
2028 | 4 | 29 | 21 | 320.9858 | 0
2028 | 4 | 29 | 22 | 312.1991 | 0
2028 | 4 | 29 | 23 | 302.4088 | 0
2028 | 4 | 30 | 0 | 293.7778 | 0
2028 | 4 | 30 | 1 | 272.6919 | 0
2028 | 4 | 30 | 2 | 267.0734 | 0
2028 | 4 | 30 | 3 | 262.734 | 0
2028 | 4 | 30 | 4 | 261.2654 | 0
2028 | 4 | 30 | 5 | 265.5526 | 0
2028 | 4 | 30 | 6 | 272.3551 | 0
2028 | 4 | 30 | 7 | 277.1116 | 0
2028 | 4 | 30 | 8 | 285.4755 | 0
2028 | 4 | 30 | 9 | 297.2372 | 0
2028 | 4 | 30 | 10 | 308.1275 | 0
2028 | 4 | 30 | 11 | 316.7901 | 0
2028 | 4 | 30 | 12 | 323.7788 | 0
2028 | 4 | 30 | 13 | 324.8019 | 0
2028 | 4 | 30 | 14 | 324.0988 | 0
2028 | 4 | 30 | 15 | 323.8407 | 0
2028 | 4 | 30 | 16 | 323.5772 | 0
2028 | 4 | 30 | 17 | 322.3272 | 0
2028 | 4 | 30 | 18 | 319.8716 | 0
2028 | 4 | 30 | 19 | 316.1475 | 0
2028 | 4 | 30 | 20 | 311.5189 | 0
2028 | 4 | 30 | 21 | 306.4216 | 0
2028 | 4 | 30 | 22 | 296.6711 | 0
2028 | 4 | 30 | 23 | 284.7686 | 0
2028 | 5 | 1 | 0 | 271.9111 | 0
2028 | 5 | 1 | 1 | 266.863 | 0
2028 | 5 | 1 | 2 | 262.9032 | 0
2028 | 5 | 1 | 3 | 261.6284 | 0
2028 | 5 | 1 | 4 | 266.3308 | 0
2028 | 5 | 1 | 5 | 279.0533 | 0
2028 | 5 | 1 | 6 | 302.8823 | 0
2028 | 5 | 1 | 7 | 330.68 | 0
2028 | 5 | 1 | 8 | 349.0653 | 0
2028 | 5 | 1 | 9 | 359.0249 | 0
2028 | 5 | 1 | 10 | 363.3885 | 0
2028 | 5 | 1 | 11 | 366.7767 | 0
2028 | 5 | 1 | 12 | 372.5452 | 0
2028 | 5 | 1 | 13 | 371.2621 | 0
2028 | 5 | 1 | 14 | 368.7465 | 0
2028 | 5 | 1 | 15 | 366.9466 | 0
2028 | 5 | 1 | 16 | 366.6121 | 0
2028 | 5 | 1 | 17 | 364.6469 | 0
2028 | 5 | 1 | 18 | 357.5463 | 0
2028 | 5 | 1 | 19 | 348.5833 | 0
2028 | 5 | 1 | 20 | 342.3859 | 0
2028 | 5 | 1 | 21 | 335.3988 | 0
2028 | 5 | 1 | 22 | 321.1183 | 0
2028 | 5 | 1 | 23 | 302.4126 | 0
2028 | 5 | 2 | 0 | 285.3403 | 0
2028 | 5 | 2 | 1 | 265.2155 | 0
2028 | 5 | 2 | 2 | 260.3041 | 0
2028 | 5 | 2 | 3 | 258.0016 | 0
2028 | 5 | 2 | 4 | 260.9347 | 0
2028 | 5 | 2 | 5 | 271.6627 | 0
2028 | 5 | 2 | 6 | 295.0456 | 0
2028 | 5 | 2 | 7 | 322.402 | 0
2028 | 5 | 2 | 8 | 340.1198 | 0
2028 | 5 | 2 | 9 | 349.5107 | 0
2028 | 5 | 2 | 10 | 353.1707 | 0
2028 | 5 | 2 | 11 | 355.7273 | 0
2028 | 5 | 2 | 12 | 357.6519 | 0
2028 | 5 | 2 | 13 | 355.8154 | 0
2028 | 5 | 2 | 14 | 353.0028 | 0
2028 | 5 | 2 | 15 | 350.7786 | 0
2028 | 5 | 2 | 16 | 350.1394 | 0
2028 | 5 | 2 | 17 | 347.4876 | 0
2028 | 5 | 2 | 18 | 337.8577 | 0
2028 | 5 | 2 | 19 | 328.3931 | 0
2028 | 5 | 2 | 20 | 322.3064 | 0
2028 | 5 | 2 | 21 | 315.9713 | 0
2028 | 5 | 2 | 22 | 302.3524 | 0
2028 | 5 | 2 | 23 | 284.2893 | 0
2028 | 5 | 3 | 0 | 270.1136 | 0
2028 | 5 | 3 | 1 | 248.7185 | 0
2028 | 5 | 3 | 2 | 243.4632 | 0
2028 | 5 | 3 | 3 | 240.8013 | 0
2028 | 5 | 3 | 4 | 243.2073 | 0
2028 | 5 | 3 | 5 | 253.2059 | 0
2028 | 5 | 3 | 6 | 276.2973 | 0
2028 | 5 | 3 | 7 | 302.5919 | 0
2028 | 5 | 3 | 8 | 318.366 | 0
2028 | 5 | 3 | 9 | 326.273 | 0
2028 | 5 | 3 | 10 | 329.5022 | 0
2028 | 5 | 3 | 11 | 331.8532 | 0
2028 | 5 | 3 | 12 | 335.0664 | 0
2028 | 5 | 3 | 13 | 332.9426 | 0
2028 | 5 | 3 | 14 | 330.2253 | 0
2028 | 5 | 3 | 15 | 328.0617 | 0
2028 | 5 | 3 | 16 | 327.0991 | 0
2028 | 5 | 3 | 17 | 323.7542 | 0
2028 | 5 | 3 | 18 | 320.649 | 0
2028 | 5 | 3 | 19 | 309.0184 | 0
2028 | 5 | 3 | 20 | 301.2859 | 0
2028 | 5 | 3 | 21 | 294.2954 | 0
2028 | 5 | 3 | 22 | 280.8982 | 0
2028 | 5 | 3 | 23 | 263.5606 | 0
2028 | 5 | 4 | 0 | 250.1242 | 0
2028 | 5 | 4 | 1 | 245.6479 | 0
2028 | 5 | 4 | 2 | 240.7006 | 0
2028 | 5 | 4 | 3 | 238.2069 | 0
2028 | 5 | 4 | 4 | 240.7013 | 0
2028 | 5 | 4 | 5 | 250.7982 | 0
2028 | 5 | 4 | 6 | 272.8367 | 0
2028 | 5 | 4 | 7 | 299.9324 | 0
2028 | 5 | 4 | 8 | 319.0361 | 0
2028 | 5 | 4 | 9 | 330.664 | 0
2028 | 5 | 4 | 10 | 337.9181 | 0
2028 | 5 | 4 | 11 | 343.6868 | 0
2028 | 5 | 4 | 12 | 350.3781 | 0
2028 | 5 | 4 | 13 | 350.9373 | 0
2028 | 5 | 4 | 14 | 350.4563 | 0
2028 | 5 | 4 | 15 | 349.7343 | 0
2028 | 5 | 4 | 16 | 348.9443 | 0
2028 | 5 | 4 | 17 | 344.5639 | 0
2028 | 5 | 4 | 18 | 332.9943 | 0
2028 | 5 | 4 | 19 | 318.8906 | 0
2028 | 5 | 4 | 20 | 308.6129 | 0
2028 | 5 | 4 | 21 | 300.9304 | 0
2028 | 5 | 4 | 22 | 287.9796 | 0
2028 | 5 | 4 | 23 | 271.6707 | 0
2028 | 5 | 5 | 0 | 257.5357 | 0
2028 | 5 | 5 | 1 | 248.3582 | 0
2028 | 5 | 5 | 2 | 242.6726 | 0
2028 | 5 | 5 | 3 | 239.2955 | 0
2028 | 5 | 5 | 4 | 241.0893 | 0
2028 | 5 | 5 | 5 | 250.5861 | 0
2028 | 5 | 5 | 6 | 274.9378 | 0
2028 | 5 | 5 | 7 | 302.0537 | 0
2028 | 5 | 5 | 8 | 319.777 | 0
2028 | 5 | 5 | 9 | 331.3259 | 0
2028 | 5 | 5 | 10 | 338.9668 | 0
2028 | 5 | 5 | 11 | 345.4436 | 0
2028 | 5 | 5 | 12 | 351.0983 | 0
2028 | 5 | 5 | 13 | 351.8628 | 0
2028 | 5 | 5 | 14 | 351.6966 | 0
2028 | 5 | 5 | 15 | 351.0403 | 0
2028 | 5 | 5 | 16 | 350.2399 | 0
2028 | 5 | 5 | 17 | 346.0309 | 0
2028 | 5 | 5 | 18 | 333.2762 | 0
2028 | 5 | 5 | 19 | 318.2375 | 0
2028 | 5 | 5 | 20 | 307.6548 | 0
2028 | 5 | 5 | 21 | 299.9374 | 0
2028 | 5 | 5 | 22 | 288.1643 | 0
2028 | 5 | 5 | 23 | 274.0052 | 0
2028 | 5 | 6 | 0 | 262.3209 | 0
2028 | 5 | 6 | 1 | 257.1862 | 0
2028 | 5 | 6 | 2 | 250.825 | 0
2028 | 5 | 6 | 3 | 246.6591 | 0
2028 | 5 | 6 | 4 | 245.2876 | 0
2028 | 5 | 6 | 5 | 249.1813 | 0
2028 | 5 | 6 | 6 | 260.9234 | 0
2028 | 5 | 6 | 7 | 270.0703 | 0
2028 | 5 | 6 | 8 | 281.4124 | 0
2028 | 5 | 6 | 9 | 294.6811 | 0
2028 | 5 | 6 | 10 | 307.2606 | 0
2028 | 5 | 6 | 11 | 318.0973 | 0
2028 | 5 | 6 | 12 | 329.4694 | 0
2028 | 5 | 6 | 13 | 331.9182 | 0
2028 | 5 | 6 | 14 | 331.8889 | 0
2028 | 5 | 6 | 15 | 332.0006 | 0
2028 | 5 | 6 | 16 | 332.7952 | 0
2028 | 5 | 6 | 17 | 328.2215 | 0
2028 | 5 | 6 | 18 | 316.9802 | 0
2028 | 5 | 6 | 19 | 309.9829 | 0
2028 | 5 | 6 | 20 | 305.344 | 0
2028 | 5 | 6 | 21 | 300.1261 | 0
2028 | 5 | 6 | 22 | 289.9767 | 0
2028 | 5 | 6 | 23 | 277.2164 | 0
2028 | 5 | 7 | 0 | 268.756 | 0
2028 | 5 | 7 | 1 | 257.0758 | 0
2028 | 5 | 7 | 2 | 249.5355 | 0
2028 | 5 | 7 | 3 | 244.002 | 0
2028 | 5 | 7 | 4 | 241.6258 | 0
2028 | 5 | 7 | 5 | 244.4791 | 0
2028 | 5 | 7 | 6 | 248.5979 | 0
2028 | 5 | 7 | 7 | 255.8053 | 0
2028 | 5 | 7 | 8 | 269.1127 | 0
2028 | 5 | 7 | 9 | 285.5151 | 0
2028 | 5 | 7 | 10 | 299.6194 | 0
2028 | 5 | 7 | 11 | 309.4975 | 0
2028 | 5 | 7 | 12 | 314.3118 | 0
2028 | 5 | 7 | 13 | 315.2312 | 0
2028 | 5 | 7 | 14 | 315.5548 | 0
2028 | 5 | 7 | 15 | 318.0332 | 0
2028 | 5 | 7 | 16 | 319.3509 | 0
2028 | 5 | 7 | 17 | 315.8611 | 0
2028 | 5 | 7 | 18 | 311.1471 | 0
2028 | 5 | 7 | 19 | 303.5607 | 0
2028 | 5 | 7 | 20 | 295.9087 | 0
2028 | 5 | 7 | 21 | 288.9443 | 0
2028 | 5 | 7 | 22 | 278.2229 | 0
2028 | 5 | 7 | 23 | 263.2691 | 0
2028 | 5 | 8 | 0 | 249.2069 | 0
2028 | 5 | 8 | 1 | 247.906 | 0
2028 | 5 | 8 | 2 | 242.356 | 0
2028 | 5 | 8 | 3 | 239.5473 | 0
2028 | 5 | 8 | 4 | 242.4481 | 0
2028 | 5 | 8 | 5 | 253.4314 | 0
2028 | 5 | 8 | 6 | 278.3777 | 0
2028 | 5 | 8 | 7 | 306.1736 | 0
2028 | 5 | 8 | 8 | 324.4056 | 0
2028 | 5 | 8 | 9 | 336.3787 | 0
2028 | 5 | 8 | 10 | 343.8224 | 0
2028 | 5 | 8 | 11 | 349.9305 | 0
2028 | 5 | 8 | 12 | 357.708 | 0
2028 | 5 | 8 | 13 | 358.6518 | 0
2028 | 5 | 8 | 14 | 357.968 | 0
2028 | 5 | 8 | 15 | 357.4968 | 0
2028 | 5 | 8 | 16 | 355.8456 | 0
2028 | 5 | 8 | 17 | 349.4177 | 0
2028 | 5 | 8 | 18 | 337.3725 | 0
2028 | 5 | 8 | 19 | 321.5444 | 0
2028 | 5 | 8 | 20 | 309.2025 | 0
2028 | 5 | 8 | 21 | 300.286 | 0
2028 | 5 | 8 | 22 | 286.337 | 0
2028 | 5 | 8 | 23 | 268.9861 | 0
2028 | 5 | 9 | 0 | 254.076 | 0
2028 | 5 | 9 | 1 | 250.1408 | 0
2028 | 5 | 9 | 2 | 244.672 | 0
2028 | 5 | 9 | 3 | 242.34 | 0
2028 | 5 | 9 | 4 | 245.1045 | 0
2028 | 5 | 9 | 5 | 256.7079 | 0
2028 | 5 | 9 | 6 | 273.8809 | 0
2028 | 5 | 9 | 7 | 304.1122 | 0
2028 | 5 | 9 | 8 | 325.2998 | 0
2028 | 5 | 9 | 9 | 340.1716 | 0
2028 | 5 | 9 | 10 | 350.1909 | 0
2028 | 5 | 9 | 11 | 358.2473 | 0
2028 | 5 | 9 | 12 | 364.833 | 0
2028 | 5 | 9 | 13 | 366.218 | 0
2028 | 5 | 9 | 14 | 366.6463 | 0
2028 | 5 | 9 | 15 | 367.4322 | 0
2028 | 5 | 9 | 16 | 366.0758 | 0
2028 | 5 | 9 | 17 | 359.5356 | 0
2028 | 5 | 9 | 18 | 344.2866 | 0
2028 | 5 | 9 | 19 | 327.7173 | 0
2028 | 5 | 9 | 20 | 316.2975 | 0
2028 | 5 | 9 | 21 | 308.2039 | 0
2028 | 5 | 9 | 22 | 294.019 | 0
2028 | 5 | 9 | 23 | 276.9351 | 0
2028 | 5 | 10 | 0 | 259.6169 | 0
2028 | 5 | 10 | 1 | 244.3752 | 0
2028 | 5 | 10 | 2 | 238.1048 | 0
2028 | 5 | 10 | 3 | 234.6179 | 0
2028 | 5 | 10 | 4 | 236.3793 | 0
2028 | 5 | 10 | 5 | 246.5403 | 0
2028 | 5 | 10 | 6 | 271.0436 | 0
2028 | 5 | 10 | 7 | 299.8052 | 0
2028 | 5 | 10 | 8 | 318.9593 | 0
2028 | 5 | 10 | 9 | 330.8285 | 0
2028 | 5 | 10 | 10 | 337.5363 | 0
2028 | 5 | 10 | 11 | 342.0995 | 0
2028 | 5 | 10 | 12 | 345.8207 | 0
2028 | 5 | 10 | 13 | 346.0305 | 0
2028 | 5 | 10 | 14 | 344.7079 | 0
2028 | 5 | 10 | 15 | 343.169 | 0
2028 | 5 | 10 | 16 | 341.2096 | 0
2028 | 5 | 10 | 17 | 334.5474 | 0
2028 | 5 | 10 | 18 | 326.4391 | 0
2028 | 5 | 10 | 19 | 312.7565 | 0
2028 | 5 | 10 | 20 | 301.4021 | 0
2028 | 5 | 10 | 21 | 293.3156 | 0
2028 | 5 | 10 | 22 | 279.8543 | 0
2028 | 5 | 10 | 23 | 262.677 | 0
2028 | 5 | 11 | 0 | 245.1156 | 0
2028 | 5 | 11 | 1 | 240.178 | 0
2028 | 5 | 11 | 2 | 234.5588 | 0
2028 | 5 | 11 | 3 | 231.8228 | 0
2028 | 5 | 11 | 4 | 233.9783 | 0
2028 | 5 | 11 | 5 | 244.5082 | 0
2028 | 5 | 11 | 6 | 270.6122 | 0
2028 | 5 | 11 | 7 | 298.5925 | 0
2028 | 5 | 11 | 8 | 316.7273 | 0
2028 | 5 | 11 | 9 | 327.4289 | 0
2028 | 5 | 11 | 10 | 332.8621 | 0
2028 | 5 | 11 | 11 | 337.882 | 0
2028 | 5 | 11 | 12 | 348.2298 | 0
2028 | 5 | 11 | 13 | 348.3271 | 0
2028 | 5 | 11 | 14 | 347.7049 | 0
2028 | 5 | 11 | 15 | 347.655 | 0
2028 | 5 | 11 | 16 | 347.4681 | 0
2028 | 5 | 11 | 17 | 343.9411 | 0
2028 | 5 | 11 | 18 | 330.7036 | 0
2028 | 5 | 11 | 19 | 317.6009 | 0
2028 | 5 | 11 | 20 | 307.218 | 0
2028 | 5 | 11 | 21 | 299.7814 | 0
2028 | 5 | 11 | 22 | 286.9507 | 0
2028 | 5 | 11 | 23 | 271.7303 | 0
2028 | 5 | 12 | 0 | 255.3987 | 0
2028 | 5 | 12 | 1 | 248.2567 | 0
2028 | 5 | 12 | 2 | 242.4131 | 0
2028 | 5 | 12 | 3 | 239.2407 | 0
2028 | 5 | 12 | 4 | 240.9248 | 0
2028 | 5 | 12 | 5 | 250.8184 | 0
2028 | 5 | 12 | 6 | 273.5157 | 0
2028 | 5 | 12 | 7 | 299.7673 | 0
2028 | 5 | 12 | 8 | 318.4079 | 0
2028 | 5 | 12 | 9 | 330.4008 | 0
2028 | 5 | 12 | 10 | 336.6578 | 0
2028 | 5 | 12 | 11 | 340.999 | 0
2028 | 5 | 12 | 12 | 348.6002 | 0
2028 | 5 | 12 | 13 | 348.9714 | 0
2028 | 5 | 12 | 14 | 348.2256 | 0
2028 | 5 | 12 | 15 | 347.4521 | 0
2028 | 5 | 12 | 16 | 347.7382 | 0
2028 | 5 | 12 | 17 | 344.7861 | 0
2028 | 5 | 12 | 18 | 330.4351 | 0
2028 | 5 | 12 | 19 | 319.1859 | 0
2028 | 5 | 12 | 20 | 309.99 | 0
2028 | 5 | 12 | 21 | 302.6079 | 0
2028 | 5 | 12 | 22 | 291.1318 | 0
2028 | 5 | 12 | 23 | 277.6394 | 0
2028 | 5 | 13 | 0 | 263.0802 | 0
2028 | 5 | 13 | 1 | 255.4286 | 0
2028 | 5 | 13 | 2 | 249.4917 | 0
2028 | 5 | 13 | 3 | 245.5942 | 0
2028 | 5 | 13 | 4 | 245.0641 | 0
2028 | 5 | 13 | 5 | 249.5306 | 0
2028 | 5 | 13 | 6 | 258.2478 | 0
2028 | 5 | 13 | 7 | 266.8961 | 0
2028 | 5 | 13 | 8 | 275.7416 | 0
2028 | 5 | 13 | 9 | 286.7092 | 0
2028 | 5 | 13 | 10 | 296.1398 | 0
2028 | 5 | 13 | 11 | 303.4598 | 0
2028 | 5 | 13 | 12 | 305.5037 | 0
2028 | 5 | 13 | 13 | 304.8228 | 0
2028 | 5 | 13 | 14 | 303.0214 | 0
2028 | 5 | 13 | 15 | 302.959 | 0
2028 | 5 | 13 | 16 | 304.4245 | 0
2028 | 5 | 13 | 17 | 302.523 | 0
2028 | 5 | 13 | 18 | 290.951 | 0
2028 | 5 | 13 | 19 | 288.6835 | 0
2028 | 5 | 13 | 20 | 288.0295 | 0
2028 | 5 | 13 | 21 | 287.1578 | 0
2028 | 5 | 13 | 22 | 280.3775 | 0
2028 | 5 | 13 | 23 | 269.7056 | 0
2028 | 5 | 14 | 0 | 264.3595 | 0
2028 | 5 | 14 | 1 | 255.2785 | 0
2028 | 5 | 14 | 2 | 249.8641 | 0
2028 | 5 | 14 | 3 | 245.9187 | 0
2028 | 5 | 14 | 4 | 245.0607 | 0
2028 | 5 | 14 | 5 | 248.8016 | 0
2028 | 5 | 14 | 6 | 256.2938 | 0
2028 | 5 | 14 | 7 | 262.2028 | 0
2028 | 5 | 14 | 8 | 266.8881 | 0
2028 | 5 | 14 | 9 | 274.0322 | 0
2028 | 5 | 14 | 10 | 280.7702 | 0
2028 | 5 | 14 | 11 | 286.872 | 0
2028 | 5 | 14 | 12 | 292.4517 | 0
2028 | 5 | 14 | 13 | 291.7037 | 0
2028 | 5 | 14 | 14 | 289.8924 | 0
2028 | 5 | 14 | 15 | 290.038 | 0
2028 | 5 | 14 | 16 | 291.415 | 0
2028 | 5 | 14 | 17 | 290.9188 | 0
2028 | 5 | 14 | 18 | 283.1659 | 0
2028 | 5 | 14 | 19 | 280.7603 | 0
2028 | 5 | 14 | 20 | 280.0047 | 0
2028 | 5 | 14 | 21 | 279.1313 | 0
2028 | 5 | 14 | 22 | 271.2316 | 0
2028 | 5 | 14 | 23 | 258.5705 | 0
2028 | 5 | 15 | 0 | 252.9958 | 0
2028 | 5 | 15 | 1 | 247.1094 | 0
2028 | 5 | 15 | 2 | 242.826 | 0
2028 | 5 | 15 | 3 | 241.098 | 0
2028 | 5 | 15 | 4 | 244.6843 | 0
2028 | 5 | 15 | 5 | 255.769 | 0
2028 | 5 | 15 | 6 | 278.7109 | 0
2028 | 5 | 15 | 7 | 304.4099 | 0
2028 | 5 | 15 | 8 | 321.6968 | 0
2028 | 5 | 15 | 9 | 331.618 | 0
2028 | 5 | 15 | 10 | 335.946 | 0
2028 | 5 | 15 | 11 | 339.3503 | 0
2028 | 5 | 15 | 12 | 349.5879 | 0
2028 | 5 | 15 | 13 | 349.3804 | 0
2028 | 5 | 15 | 14 | 348.1649 | 0
2028 | 5 | 15 | 15 | 347.1041 | 0
2028 | 5 | 15 | 16 | 347.3268 | 0
2028 | 5 | 15 | 17 | 345.6977 | 0
2028 | 5 | 15 | 18 | 333.0509 | 0
2028 | 5 | 15 | 19 | 322.8939 | 0
2028 | 5 | 15 | 20 | 312.8089 | 0
2028 | 5 | 15 | 21 | 304.6384 | 0
2028 | 5 | 15 | 22 | 291.3127 | 0
2028 | 5 | 15 | 23 | 275.0681 | 0
2028 | 5 | 16 | 0 | 257.6136 | 0
2028 | 5 | 16 | 1 | 248.4681 | 0
2028 | 5 | 16 | 2 | 243.3776 | 0
2028 | 5 | 16 | 3 | 240.9605 | 0
2028 | 5 | 16 | 4 | 243.3785 | 0
2028 | 5 | 16 | 5 | 253.4281 | 0
2028 | 5 | 16 | 6 | 276.2063 | 0
2028 | 5 | 16 | 7 | 303.6051 | 0
2028 | 5 | 16 | 8 | 322.2458 | 0
2028 | 5 | 16 | 9 | 332.6948 | 0
2028 | 5 | 16 | 10 | 337.2857 | 0
2028 | 5 | 16 | 11 | 340.9425 | 0
2028 | 5 | 16 | 12 | 344.7061 | 0
2028 | 5 | 16 | 13 | 344.287 | 0
2028 | 5 | 16 | 14 | 343.166 | 0
2028 | 5 | 16 | 15 | 342.0164 | 0
2028 | 5 | 16 | 16 | 342.2043 | 0
2028 | 5 | 16 | 17 | 339.7783 | 0
2028 | 5 | 16 | 18 | 318.3986 | 0
2028 | 5 | 16 | 19 | 308.9678 | 0
2028 | 5 | 16 | 20 | 301.0387 | 0
2028 | 5 | 16 | 21 | 294.704 | 0
2028 | 5 | 16 | 22 | 281.9937 | 0
2028 | 5 | 16 | 23 | 265.4813 | 0
2028 | 5 | 17 | 0 | 257.2101 | 0
2028 | 5 | 17 | 1 | 244.2116 | 0
2028 | 5 | 17 | 2 | 238.9874 | 0
2028 | 5 | 17 | 3 | 236.3922 | 0
2028 | 5 | 17 | 4 | 238.7216 | 0
2028 | 5 | 17 | 5 | 248.8093 | 0
2028 | 5 | 17 | 6 | 273.2492 | 0
2028 | 5 | 17 | 7 | 301.0764 | 0
2028 | 5 | 17 | 8 | 318.8436 | 0
2028 | 5 | 17 | 9 | 328.4618 | 0
2028 | 5 | 17 | 10 | 332.8079 | 0
2028 | 5 | 17 | 11 | 336.3608 | 0
2028 | 5 | 17 | 12 | 345.3338 | 0
2028 | 5 | 17 | 13 | 345.3051 | 0
2028 | 5 | 17 | 14 | 344.5211 | 0
2028 | 5 | 17 | 15 | 343.633 | 0
2028 | 5 | 17 | 16 | 344.005 | 0
2028 | 5 | 17 | 17 | 341.7353 | 0
2028 | 5 | 17 | 18 | 328.2992 | 0
2028 | 5 | 17 | 19 | 317.1893 | 0
2028 | 5 | 17 | 20 | 307.209 | 0
2028 | 5 | 17 | 21 | 299.7082 | 0
2028 | 5 | 17 | 22 | 286.7779 | 0
2028 | 5 | 17 | 23 | 270.5345 | 0
2028 | 5 | 18 | 0 | 253.7689 | 0
2028 | 5 | 18 | 1 | 246.8924 | 0
2028 | 5 | 18 | 2 | 241.6762 | 0
2028 | 5 | 18 | 3 | 239.097 | 0
2028 | 5 | 18 | 4 | 241.2476 | 0
2028 | 5 | 18 | 5 | 251.0417 | 0
2028 | 5 | 18 | 6 | 273.5957 | 0
2028 | 5 | 18 | 7 | 301.854 | 0
2028 | 5 | 18 | 8 | 319.8683 | 0
2028 | 5 | 18 | 9 | 329.891 | 0
2028 | 5 | 18 | 10 | 335.3315 | 0
2028 | 5 | 18 | 11 | 340.4736 | 0
2028 | 5 | 18 | 12 | 350.1747 | 0
2028 | 5 | 18 | 13 | 351.492 | 0
2028 | 5 | 18 | 14 | 351.1444 | 0
2028 | 5 | 18 | 15 | 350.5471 | 0
2028 | 5 | 18 | 16 | 349.6223 | 0
2028 | 5 | 18 | 17 | 343.704 | 0
2028 | 5 | 18 | 18 | 332.6713 | 0
2028 | 5 | 18 | 19 | 318.2032 | 0
2028 | 5 | 18 | 20 | 306.4472 | 0
2028 | 5 | 18 | 21 | 298.7291 | 0
2028 | 5 | 18 | 22 | 285.8619 | 0
2028 | 5 | 18 | 23 | 269.7983 | 0
2028 | 5 | 19 | 0 | 258.5416 | 0
2028 | 5 | 19 | 1 | 242.005 | 0
2028 | 5 | 19 | 2 | 236.0182 | 0
2028 | 5 | 19 | 3 | 232.5777 | 0
2028 | 5 | 19 | 4 | 234.0918 | 0
2028 | 5 | 19 | 5 | 243.484 | 0
2028 | 5 | 19 | 6 | 267.642 | 0
2028 | 5 | 19 | 7 | 294.9409 | 0
2028 | 5 | 19 | 8 | 311.7642 | 0
2028 | 5 | 19 | 9 | 321.1057 | 0
2028 | 5 | 19 | 10 | 325.2374 | 0
2028 | 5 | 19 | 11 | 328.5418 | 0
2028 | 5 | 19 | 12 | 333.5168 | 0
2028 | 5 | 19 | 13 | 332.3828 | 0
2028 | 5 | 19 | 14 | 330.4861 | 0
2028 | 5 | 19 | 15 | 328.1432 | 0
2028 | 5 | 19 | 16 | 327.4446 | 0
2028 | 5 | 19 | 17 | 324.5208 | 0
2028 | 5 | 19 | 18 | 314.4631 | 0
2028 | 5 | 19 | 19 | 303.3058 | 0
2028 | 5 | 19 | 20 | 293.0823 | 0
2028 | 5 | 19 | 21 | 286.3055 | 0
2028 | 5 | 19 | 22 | 275.1107 | 0
2028 | 5 | 19 | 23 | 262.2657 | 0
2028 | 5 | 20 | 0 | 248.2257 | 0
2028 | 5 | 20 | 1 | 241.9148 | 0
2028 | 5 | 20 | 2 | 235.8919 | 0
2028 | 5 | 20 | 3 | 231.6015 | 0
2028 | 5 | 20 | 4 | 230.4975 | 0
2028 | 5 | 20 | 5 | 233.8062 | 0
2028 | 5 | 20 | 6 | 241.4608 | 0
2028 | 5 | 20 | 7 | 250.2389 | 0
2028 | 5 | 20 | 8 | 261.9447 | 0
2028 | 5 | 20 | 9 | 275.3877 | 0
2028 | 5 | 20 | 10 | 286.285 | 0
2028 | 5 | 20 | 11 | 294.3203 | 0
2028 | 5 | 20 | 12 | 300.0193 | 0
2028 | 5 | 20 | 13 | 298.9421 | 0
2028 | 5 | 20 | 14 | 298.0161 | 0
2028 | 5 | 20 | 15 | 298.4415 | 0
2028 | 5 | 20 | 16 | 299.3022 | 0
2028 | 5 | 20 | 17 | 296.5519 | 0
2028 | 5 | 20 | 18 | 295.3086 | 0
2028 | 5 | 20 | 19 | 288.3485 | 0
2028 | 5 | 20 | 20 | 282.5503 | 0
2028 | 5 | 20 | 21 | 279.6096 | 0
2028 | 5 | 20 | 22 | 272.3316 | 0
2028 | 5 | 20 | 23 | 261.1675 | 0
2028 | 5 | 21 | 0 | 248.7455 | 0
2028 | 5 | 21 | 1 | 241.5812 | 0
2028 | 5 | 21 | 2 | 235.639 | 0
2028 | 5 | 21 | 3 | 231.1073 | 0
2028 | 5 | 21 | 4 | 229.0555 | 0
2028 | 5 | 21 | 5 | 231.6734 | 0
2028 | 5 | 21 | 6 | 238.5226 | 0
2028 | 5 | 21 | 7 | 245.5771 | 0
2028 | 5 | 21 | 8 | 256.0119 | 0
2028 | 5 | 21 | 9 | 268.7287 | 0
2028 | 5 | 21 | 10 | 279.6104 | 0
2028 | 5 | 21 | 11 | 286.9845 | 0
2028 | 5 | 21 | 12 | 289.2379 | 0
2028 | 5 | 21 | 13 | 291.2164 | 0
2028 | 5 | 21 | 14 | 290.892 | 0
2028 | 5 | 21 | 15 | 291.2354 | 0
2028 | 5 | 21 | 16 | 292.0191 | 0
2028 | 5 | 21 | 17 | 291.7579 | 0
2028 | 5 | 21 | 18 | 291.3266 | 0
2028 | 5 | 21 | 19 | 287.9965 | 0
2028 | 5 | 21 | 20 | 283.5022 | 0
2028 | 5 | 21 | 21 | 281.0609 | 0
2028 | 5 | 21 | 22 | 273.6771 | 0
2028 | 5 | 21 | 23 | 261.4652 | 0
2028 | 5 | 22 | 0 | 248.1235 | 0
2028 | 5 | 22 | 1 | 243.1281 | 0
2028 | 5 | 22 | 2 | 238.3062 | 0
2028 | 5 | 22 | 3 | 234.981 | 0
2028 | 5 | 22 | 4 | 234.9435 | 0
2028 | 5 | 22 | 5 | 239.3907 | 0
2028 | 5 | 22 | 6 | 248.5711 | 0
2028 | 5 | 22 | 7 | 256.6853 | 0
2028 | 5 | 22 | 8 | 264.1612 | 0
2028 | 5 | 22 | 9 | 272.655 | 0
2028 | 5 | 22 | 10 | 281.2591 | 0
2028 | 5 | 22 | 11 | 289.2374 | 0
2028 | 5 | 22 | 12 | 298.1589 | 0
2028 | 5 | 22 | 13 | 298.8873 | 0
2028 | 5 | 22 | 14 | 299.2205 | 0
2028 | 5 | 22 | 15 | 300.6321 | 0
2028 | 5 | 22 | 16 | 302.8202 | 0
2028 | 5 | 22 | 17 | 303.3843 | 0
2028 | 5 | 22 | 18 | 299.6722 | 0
2028 | 5 | 22 | 19 | 293.003 | 0
2028 | 5 | 22 | 20 | 287.3008 | 0
2028 | 5 | 22 | 21 | 283.6147 | 0
2028 | 5 | 22 | 22 | 274.0036 | 0
2028 | 5 | 22 | 23 | 261.1827 | 0
2028 | 5 | 23 | 0 | 251.8367 | 0
2028 | 5 | 23 | 1 | 240.8777 | 0
2028 | 5 | 23 | 2 | 235.2424 | 0
2028 | 5 | 23 | 3 | 232.596 | 0
2028 | 5 | 23 | 4 | 234.8508 | 0
2028 | 5 | 23 | 5 | 244.9765 | 0
2028 | 5 | 23 | 6 | 270.5295 | 0
2028 | 5 | 23 | 7 | 301.2897 | 0
2028 | 5 | 23 | 8 | 321.126 | 0
2028 | 5 | 23 | 9 | 333.6536 | 0
2028 | 5 | 23 | 10 | 341.9589 | 0
2028 | 5 | 23 | 11 | 348.3448 | 0
2028 | 5 | 23 | 12 | 355.9329 | 0
2028 | 5 | 23 | 13 | 357.8559 | 0
2028 | 5 | 23 | 14 | 359.0637 | 0
2028 | 5 | 23 | 15 | 359.3574 | 0
2028 | 5 | 23 | 16 | 359.4123 | 0
2028 | 5 | 23 | 17 | 354.3714 | 0
2028 | 5 | 23 | 18 | 339.8245 | 0
2028 | 5 | 23 | 19 | 323.4087 | 0
2028 | 5 | 23 | 20 | 310.1604 | 0
2028 | 5 | 23 | 21 | 302.2098 | 0
2028 | 5 | 23 | 22 | 288.9134 | 0
2028 | 5 | 23 | 23 | 271.3327 | 0
2028 | 5 | 24 | 0 | 257.3053 | 0
2028 | 5 | 24 | 1 | 244.9928 | 0
2028 | 5 | 24 | 2 | 238.8743 | 0
2028 | 5 | 24 | 3 | 235.797 | 0
2028 | 5 | 24 | 4 | 238.1527 | 0
2028 | 5 | 24 | 5 | 248.814 | 0
2028 | 5 | 24 | 6 | 275.1324 | 0
2028 | 5 | 24 | 7 | 308.5715 | 0
2028 | 5 | 24 | 8 | 332.478 | 0
2028 | 5 | 24 | 9 | 349.8715 | 0
2028 | 5 | 24 | 10 | 361.5388 | 0
2028 | 5 | 24 | 11 | 370.4068 | 0
2028 | 5 | 24 | 12 | 377.79 | 0
2028 | 5 | 24 | 13 | 381.3344 | 0
2028 | 5 | 24 | 14 | 384.0684 | 0
2028 | 5 | 24 | 15 | 386.2845 | 0
2028 | 5 | 24 | 16 | 387.3459 | 0
2028 | 5 | 24 | 17 | 382.4419 | 0
2028 | 5 | 24 | 18 | 363.3988 | 0
2028 | 5 | 24 | 19 | 345.8159 | 0
2028 | 5 | 24 | 20 | 330.4151 | 0
2028 | 5 | 24 | 21 | 321.334 | 0
2028 | 5 | 24 | 22 | 307.2888 | 0
2028 | 5 | 24 | 23 | 289.1411 | 0
2028 | 5 | 25 | 0 | 270.4657 | 0
2028 | 5 | 25 | 1 | 257.0695 | 0
2028 | 5 | 25 | 2 | 249.3493 | 0
2028 | 5 | 25 | 3 | 245.1599 | 0
2028 | 5 | 25 | 4 | 246.321 | 0
2028 | 5 | 25 | 5 | 255.9529 | 0
2028 | 5 | 25 | 6 | 283.084 | 0
2028 | 5 | 25 | 7 | 314.1991 | 0
2028 | 5 | 25 | 8 | 333.5931 | 0
2028 | 5 | 25 | 9 | 345.3485 | 0
2028 | 5 | 25 | 10 | 352.7619 | 0
2028 | 5 | 25 | 11 | 358.9377 | 0
2028 | 5 | 25 | 12 | 361.372 | 0
2028 | 5 | 25 | 13 | 361.4443 | 0
2028 | 5 | 25 | 14 | 360.588 | 0
2028 | 5 | 25 | 15 | 359.8283 | 0
2028 | 5 | 25 | 16 | 359.6308 | 0
2028 | 5 | 25 | 17 | 355.4363 | 0
2028 | 5 | 25 | 18 | 343.1922 | 0
2028 | 5 | 25 | 19 | 326.4796 | 0
2028 | 5 | 25 | 20 | 312.6971 | 0
2028 | 5 | 25 | 21 | 305.1325 | 0
2028 | 5 | 25 | 22 | 292.6541 | 0
2028 | 5 | 25 | 23 | 275.5116 | 0
2028 | 5 | 26 | 0 | 259.438 | 0
2028 | 5 | 26 | 1 | 247.4841 | 0
2028 | 5 | 26 | 2 | 240.8004 | 0
2028 | 5 | 26 | 3 | 237.0197 | 0
2028 | 5 | 26 | 4 | 238.157 | 0
2028 | 5 | 26 | 5 | 247.2626 | 0
2028 | 5 | 26 | 6 | 273.2632 | 0
2028 | 5 | 26 | 7 | 303.3134 | 0
2028 | 5 | 26 | 8 | 321.3866 | 0
2028 | 5 | 26 | 9 | 332.4724 | 0
2028 | 5 | 26 | 10 | 338.9681 | 0
2028 | 5 | 26 | 11 | 344.9633 | 0
2028 | 5 | 26 | 12 | 353.5861 | 0
2028 | 5 | 26 | 13 | 354.4238 | 0
2028 | 5 | 26 | 14 | 354.294 | 0
2028 | 5 | 26 | 15 | 354.1008 | 0
2028 | 5 | 26 | 16 | 354.2409 | 0
2028 | 5 | 26 | 17 | 350.4675 | 0
2028 | 5 | 26 | 18 | 334.3199 | 0
2028 | 5 | 26 | 19 | 318.3156 | 0
2028 | 5 | 26 | 20 | 305.5244 | 0
2028 | 5 | 26 | 21 | 298.1828 | 0
2028 | 5 | 26 | 22 | 287.012 | 0
2028 | 5 | 26 | 23 | 273.6369 | 0
2028 | 5 | 27 | 0 | 263.142 | 0
2028 | 5 | 27 | 1 | 256.3727 | 0
2028 | 5 | 27 | 2 | 249.4105 | 0
2028 | 5 | 27 | 3 | 244.5476 | 0
2028 | 5 | 27 | 4 | 242.4664 | 0
2028 | 5 | 27 | 5 | 244.9285 | 0
2028 | 5 | 27 | 6 | 249.865 | 0
2028 | 5 | 27 | 7 | 259.9917 | 0
2028 | 5 | 27 | 8 | 275.0146 | 0
2028 | 5 | 27 | 9 | 291.2901 | 0
2028 | 5 | 27 | 10 | 303.7249 | 0
2028 | 5 | 27 | 11 | 313.4494 | 0
2028 | 5 | 27 | 12 | 323.1161 | 0
2028 | 5 | 27 | 13 | 325.313 | 0
2028 | 5 | 27 | 14 | 326.6781 | 0
2028 | 5 | 27 | 15 | 329.6261 | 0
2028 | 5 | 27 | 16 | 331.4721 | 0
2028 | 5 | 27 | 17 | 328.3513 | 0
2028 | 5 | 27 | 18 | 323.0389 | 0
2028 | 5 | 27 | 19 | 314.4435 | 0
2028 | 5 | 27 | 20 | 303.6588 | 0
2028 | 5 | 27 | 21 | 298.8547 | 0
2028 | 5 | 27 | 22 | 291.6958 | 0
2028 | 5 | 27 | 23 | 280.4059 | 0
2028 | 5 | 28 | 0 | 270.1776 | 0
2028 | 5 | 28 | 1 | 258.5995 | 0
2028 | 5 | 28 | 2 | 251.4247 | 0
2028 | 5 | 28 | 3 | 246.0013 | 0
2028 | 5 | 28 | 4 | 243.2467 | 0
2028 | 5 | 28 | 5 | 244.7016 | 0
2028 | 5 | 28 | 6 | 250.5854 | 0
2028 | 5 | 28 | 7 | 261.0508 | 0
2028 | 5 | 28 | 8 | 277.6528 | 0
2028 | 5 | 28 | 9 | 297.0296 | 0
2028 | 5 | 28 | 10 | 312.1264 | 0
2028 | 5 | 28 | 11 | 323.0381 | 0
2028 | 5 | 28 | 12 | 332.3152 | 0
2028 | 5 | 28 | 13 | 335.4904 | 0
2028 | 5 | 28 | 14 | 338.033 | 0
2028 | 5 | 28 | 15 | 342.3575 | 0
2028 | 5 | 28 | 16 | 345.3404 | 0
2028 | 5 | 28 | 17 | 343.7111 | 0
2028 | 5 | 28 | 18 | 335.0496 | 0
2028 | 5 | 28 | 19 | 327.3014 | 0
2028 | 5 | 28 | 20 | 317.2373 | 0
2028 | 5 | 28 | 21 | 312.5486 | 0
2028 | 5 | 28 | 22 | 304.2895 | 0
2028 | 5 | 28 | 23 | 290.3991 | 0
2028 | 5 | 29 | 0 | 276.785 | 0
2028 | 5 | 29 | 1 | 268.7407 | 0
2028 | 5 | 29 | 2 | 262.5361 | 0
2028 | 5 | 29 | 3 | 259.6053 | 0
2028 | 5 | 29 | 4 | 263.46 | 0
2028 | 5 | 29 | 5 | 276.1545 | 0
2028 | 5 | 29 | 6 | 305.0151 | 0
2028 | 5 | 29 | 7 | 338.0501 | 0
2028 | 5 | 29 | 8 | 361.4172 | 0
2028 | 5 | 29 | 9 | 378.7885 | 0
2028 | 5 | 29 | 10 | 390.4609 | 0
2028 | 5 | 29 | 11 | 400.132 | 0
2028 | 5 | 29 | 12 | 410.5053 | 0
2028 | 5 | 29 | 13 | 413.7111 | 0
2028 | 5 | 29 | 14 | 415.4525 | 0
2028 | 5 | 29 | 15 | 417.3264 | 0
2028 | 5 | 29 | 16 | 418.2813 | 0
2028 | 5 | 29 | 17 | 412.4781 | 0
2028 | 5 | 29 | 18 | 392.3933 | 0
2028 | 5 | 29 | 19 | 374.7801 | 0
2028 | 5 | 29 | 20 | 357.1523 | 0
2028 | 5 | 29 | 21 | 346.8599 | 0
2028 | 5 | 29 | 22 | 332.1635 | 0
2028 | 5 | 29 | 23 | 313.55 | 0
2028 | 5 | 30 | 0 | 292.8872 | 0
2028 | 5 | 30 | 1 | 282.9955 | 0
2028 | 5 | 30 | 2 | 275.6314 | 0
2028 | 5 | 30 | 3 | 271.9385 | 0
2028 | 5 | 30 | 4 | 275.2396 | 0
2028 | 5 | 30 | 5 | 287.7531 | 0
2028 | 5 | 30 | 6 | 317.2306 | 0
2028 | 5 | 30 | 7 | 352.5135 | 0
2028 | 5 | 30 | 8 | 377.6809 | 0
2028 | 5 | 30 | 9 | 396.6947 | 0
2028 | 5 | 30 | 10 | 410.0104 | 0
2028 | 5 | 30 | 11 | 420.3079 | 0
2028 | 5 | 30 | 12 | 429.9289 | 0
2028 | 5 | 30 | 13 | 434.1503 | 0
2028 | 5 | 30 | 14 | 436.468 | 0
2028 | 5 | 30 | 15 | 437.9513 | 0
2028 | 5 | 30 | 16 | 438.8756 | 0
2028 | 5 | 30 | 17 | 432.196 | 0
2028 | 5 | 30 | 18 | 412.9197 | 0
2028 | 5 | 30 | 19 | 393.9183 | 0
2028 | 5 | 30 | 20 | 375.4773 | 0
2028 | 5 | 30 | 21 | 364.8776 | 0
2028 | 5 | 30 | 22 | 349.2241 | 0
2028 | 5 | 30 | 23 | 329.6436 | 0
2028 | 5 | 31 | 0 | 305.8099 | 0
2028 | 5 | 31 | 1 | 294.193 | 0
2028 | 5 | 31 | 2 | 285.5619 | 0
2028 | 5 | 31 | 3 | 280.8774 | 0
2028 | 5 | 31 | 4 | 283.2798 | 0
2028 | 5 | 31 | 5 | 295.1624 | 0
2028 | 5 | 31 | 6 | 322.5427 | 0
2028 | 5 | 31 | 7 | 356.3016 | 0
2028 | 5 | 31 | 8 | 379.7985 | 0
2028 | 5 | 31 | 9 | 396.9712 | 0
2028 | 5 | 31 | 10 | 408.5426 | 0
2028 | 5 | 31 | 11 | 417.614 | 0
2028 | 5 | 31 | 12 | 424.8005 | 0
2028 | 5 | 31 | 13 | 427.7884 | 0
2028 | 5 | 31 | 14 | 429.1084 | 0
2028 | 5 | 31 | 15 | 430.0834 | 0
2028 | 5 | 31 | 16 | 430.6922 | 0
2028 | 5 | 31 | 17 | 423.5295 | 0
2028 | 5 | 31 | 18 | 404.1852 | 0
2028 | 5 | 31 | 19 | 385.0861 | 0
2028 | 5 | 31 | 20 | 367.2956 | 0
2028 | 5 | 31 | 21 | 357.5243 | 0
2028 | 5 | 31 | 22 | 342.6609 | 0
2028 | 5 | 31 | 23 | 323.7081 | 0
2028 | 6 | 1 | 0 | 299.0611 | 0
2028 | 6 | 1 | 1 | 290.5718 | 0
2028 | 6 | 1 | 2 | 281.7215 | 0
2028 | 6 | 1 | 3 | 276.3749 | 0
2028 | 6 | 1 | 4 | 278.1199 | 0
2028 | 6 | 1 | 5 | 289.2597 | 0
2028 | 6 | 1 | 6 | 314.978 | 0
2028 | 6 | 1 | 7 | 345.5144 | 0
2028 | 6 | 1 | 8 | 367.7618 | 0
2028 | 6 | 1 | 9 | 383.5733 | 0
2028 | 6 | 1 | 10 | 393.3023 | 0
2028 | 6 | 1 | 11 | 401.9235 | 0
2028 | 6 | 1 | 12 | 408.7998 | 0
2028 | 6 | 1 | 13 | 410.4044 | 0
2028 | 6 | 1 | 14 | 410.5804 | 0
2028 | 6 | 1 | 15 | 410.4528 | 0
2028 | 6 | 1 | 16 | 409.7138 | 0
2028 | 6 | 1 | 17 | 402.5657 | 0
2028 | 6 | 1 | 18 | 387.6753 | 0
2028 | 6 | 1 | 19 | 368.9144 | 0
2028 | 6 | 1 | 20 | 350.7926 | 0
2028 | 6 | 1 | 21 | 340.7889 | 0
2028 | 6 | 1 | 22 | 328.183 | 0
2028 | 6 | 1 | 23 | 311.7308 | 0
2028 | 6 | 2 | 0 | 289.637 | 0
2028 | 6 | 2 | 1 | 275.3858 | 0
2028 | 6 | 2 | 2 | 266.8872 | 0
2028 | 6 | 2 | 3 | 261.4714 | 0
2028 | 6 | 2 | 4 | 262.8536 | 0
2028 | 6 | 2 | 5 | 273.6017 | 0
2028 | 6 | 2 | 6 | 299.6388 | 0
2028 | 6 | 2 | 7 | 330.0966 | 0
2028 | 6 | 2 | 8 | 352.5326 | 0
2028 | 6 | 2 | 9 | 370.5093 | 0
2028 | 6 | 2 | 10 | 382.544 | 0
2028 | 6 | 2 | 11 | 391.6914 | 0
2028 | 6 | 2 | 12 | 400.0973 | 0
2028 | 6 | 2 | 13 | 401.3768 | 0
2028 | 6 | 2 | 14 | 402.2227 | 0
2028 | 6 | 2 | 15 | 402.804 | 0
2028 | 6 | 2 | 16 | 402.0412 | 0
2028 | 6 | 2 | 17 | 395.1316 | 0
2028 | 6 | 2 | 18 | 378.1739 | 0
2028 | 6 | 2 | 19 | 357.6401 | 0
2028 | 6 | 2 | 20 | 338.396 | 0
2028 | 6 | 2 | 21 | 327.089 | 0
2028 | 6 | 2 | 22 | 314.2413 | 0
2028 | 6 | 2 | 23 | 298.8885 | 0
2028 | 6 | 3 | 0 | 284.8986 | 0
2028 | 6 | 3 | 1 | 274.4709 | 0
2028 | 6 | 3 | 2 | 265.8038 | 0
2028 | 6 | 3 | 3 | 259.1539 | 0
2028 | 6 | 3 | 4 | 255.9459 | 0
2028 | 6 | 3 | 5 | 257.536 | 0
2028 | 6 | 3 | 6 | 265.9234 | 0
2028 | 6 | 3 | 7 | 278.2206 | 0
2028 | 6 | 3 | 8 | 298.7635 | 0
2028 | 6 | 3 | 9 | 321.3328 | 0
2028 | 6 | 3 | 10 | 338.629 | 0
2028 | 6 | 3 | 11 | 351.1501 | 0
2028 | 6 | 3 | 12 | 357.5957 | 0
2028 | 6 | 3 | 13 | 360.0638 | 0
2028 | 6 | 3 | 14 | 361.408 | 0
2028 | 6 | 3 | 15 | 363.8786 | 0
2028 | 6 | 3 | 16 | 364.9962 | 0
2028 | 6 | 3 | 17 | 361.1874 | 0
2028 | 6 | 3 | 18 | 354.6493 | 0
2028 | 6 | 3 | 19 | 344.5926 | 0
2028 | 6 | 3 | 20 | 332.6597 | 0
2028 | 6 | 3 | 21 | 326.422 | 0
2028 | 6 | 3 | 22 | 318.8296 | 0
2028 | 6 | 3 | 23 | 306.136 | 0
2028 | 6 | 4 | 0 | 291.0809 | 0
2028 | 6 | 4 | 1 | 280.1134 | 0
2028 | 6 | 4 | 2 | 271.7087 | 0
2028 | 6 | 4 | 3 | 264.9616 | 0
2028 | 6 | 4 | 4 | 261.5111 | 0
2028 | 6 | 4 | 5 | 262.8542 | 0
2028 | 6 | 4 | 6 | 265.7002 | 0
2028 | 6 | 4 | 7 | 275.2262 | 0
2028 | 6 | 4 | 8 | 292.9071 | 0
2028 | 6 | 4 | 9 | 313.2227 | 0
2028 | 6 | 4 | 10 | 328.9412 | 0
2028 | 6 | 4 | 11 | 340.3911 | 0
2028 | 6 | 4 | 12 | 345.0005 | 0
2028 | 6 | 4 | 13 | 347.5505 | 0
2028 | 6 | 4 | 14 | 349.4023 | 0
2028 | 6 | 4 | 15 | 352.4775 | 0
2028 | 6 | 4 | 16 | 354.4285 | 0
2028 | 6 | 4 | 17 | 352.0624 | 0
2028 | 6 | 4 | 18 | 344.7553 | 0
2028 | 6 | 4 | 19 | 337.3802 | 0
2028 | 6 | 4 | 20 | 329.0255 | 0
2028 | 6 | 4 | 21 | 325.1896 | 0
2028 | 6 | 4 | 22 | 317.5486 | 0
2028 | 6 | 4 | 23 | 304.4131 | 0
2028 | 6 | 5 | 0 | 284.4599 | 0
2028 | 6 | 5 | 1 | 278.8745 | 0
2028 | 6 | 5 | 2 | 272.4381 | 0
2028 | 6 | 5 | 3 | 269.1189 | 0
2028 | 6 | 5 | 4 | 272.7863 | 0
2028 | 6 | 5 | 5 | 285.9019 | 0
2028 | 6 | 5 | 6 | 306.4564 | 0
2028 | 6 | 5 | 7 | 336.6631 | 0
2028 | 6 | 5 | 8 | 358.4051 | 0
2028 | 6 | 5 | 9 | 374.2822 | 0
2028 | 6 | 5 | 10 | 384.8973 | 0
2028 | 6 | 5 | 11 | 394.0621 | 0
2028 | 6 | 5 | 12 | 403.7667 | 0
2028 | 6 | 5 | 13 | 405.5854 | 0
2028 | 6 | 5 | 14 | 406.3852 | 0
2028 | 6 | 5 | 15 | 407.4882 | 0
2028 | 6 | 5 | 16 | 407.6095 | 0
2028 | 6 | 5 | 17 | 401.8094 | 0
2028 | 6 | 5 | 18 | 384.854 | 0
2028 | 6 | 5 | 19 | 366.1375 | 0
2028 | 6 | 5 | 20 | 346.8819 | 0
2028 | 6 | 5 | 21 | 335.0568 | 0
2028 | 6 | 5 | 22 | 320.8287 | 0
2028 | 6 | 5 | 23 | 302.4567 | 0
2028 | 6 | 6 | 0 | 286.5118 | 0
2028 | 6 | 6 | 1 | 273.1814 | 0
2028 | 6 | 6 | 2 | 265.425 | 0
2028 | 6 | 6 | 3 | 260.9426 | 0
2028 | 6 | 6 | 4 | 263.259 | 0
2028 | 6 | 6 | 5 | 274.8491 | 0
2028 | 6 | 6 | 6 | 304.4748 | 0
2028 | 6 | 6 | 7 | 336.2947 | 0
2028 | 6 | 6 | 8 | 359.6063 | 0
2028 | 6 | 6 | 9 | 376.5408 | 0
2028 | 6 | 6 | 10 | 387.3788 | 0
2028 | 6 | 6 | 11 | 396.4935 | 0
2028 | 6 | 6 | 12 | 401.3415 | 0
2028 | 6 | 6 | 13 | 403.9252 | 0
2028 | 6 | 6 | 14 | 404.7096 | 0
2028 | 6 | 6 | 15 | 403.1575 | 0
2028 | 6 | 6 | 16 | 402.1792 | 0
2028 | 6 | 6 | 17 | 395.9999 | 0
2028 | 6 | 6 | 18 | 377.5225 | 0
2028 | 6 | 6 | 19 | 361.2317 | 0
2028 | 6 | 6 | 20 | 346.9571 | 0
2028 | 6 | 6 | 21 | 338.1551 | 0
2028 | 6 | 6 | 22 | 324.372 | 0
2028 | 6 | 6 | 23 | 307.0522 | 0
2028 | 6 | 7 | 0 | 284.963 | 0
2028 | 6 | 7 | 1 | 272.2853 | 0
2028 | 6 | 7 | 2 | 264.1057 | 0
2028 | 6 | 7 | 3 | 259.5398 | 0
2028 | 6 | 7 | 4 | 261.1904 | 0
2028 | 6 | 7 | 5 | 272.7725 | 0
2028 | 6 | 7 | 6 | 299.7716 | 0
2028 | 6 | 7 | 7 | 329.9642 | 0
2028 | 6 | 7 | 8 | 350.2733 | 0
2028 | 6 | 7 | 9 | 363.2865 | 0
2028 | 6 | 7 | 10 | 371.1433 | 0
2028 | 6 | 7 | 11 | 378.8527 | 0
2028 | 6 | 7 | 12 | 384.2795 | 0
2028 | 6 | 7 | 13 | 385.3103 | 0
2028 | 6 | 7 | 14 | 384.9758 | 0
2028 | 6 | 7 | 15 | 382.7557 | 0
2028 | 6 | 7 | 16 | 381.6372 | 0
2028 | 6 | 7 | 17 | 375.9586 | 0
2028 | 6 | 7 | 18 | 357.0169 | 0
2028 | 6 | 7 | 19 | 341.232 | 0
2028 | 6 | 7 | 20 | 327.9737 | 0
2028 | 6 | 7 | 21 | 319.7343 | 0
2028 | 6 | 7 | 22 | 306.9434 | 0
2028 | 6 | 7 | 23 | 290.3682 | 0
2028 | 6 | 8 | 0 | 266.4432 | 0
2028 | 6 | 8 | 1 | 261.5263 | 0
2028 | 6 | 8 | 2 | 254.3034 | 0
2028 | 6 | 8 | 3 | 250.3354 | 0
2028 | 6 | 8 | 4 | 252.1585 | 0
2028 | 6 | 8 | 5 | 263.2368 | 0
2028 | 6 | 8 | 6 | 284.9582 | 0
2028 | 6 | 8 | 7 | 316.2528 | 0
2028 | 6 | 8 | 8 | 339.6481 | 0
2028 | 6 | 8 | 9 | 356.2496 | 0
2028 | 6 | 8 | 10 | 365.984 | 0
2028 | 6 | 8 | 11 | 374.6076 | 0
2028 | 6 | 8 | 12 | 381.1014 | 0
2028 | 6 | 8 | 13 | 383.3791 | 0
2028 | 6 | 8 | 14 | 384.9724 | 0
2028 | 6 | 8 | 15 | 386.2079 | 0
2028 | 6 | 8 | 16 | 386.4596 | 0
2028 | 6 | 8 | 17 | 380.9208 | 0
2028 | 6 | 8 | 18 | 356.1945 | 0
2028 | 6 | 8 | 19 | 340.0506 | 0
2028 | 6 | 8 | 20 | 326.5782 | 0
2028 | 6 | 8 | 21 | 319.142 | 0
2028 | 6 | 8 | 22 | 307.2486 | 0
2028 | 6 | 8 | 23 | 292.1955 | 0
2028 | 6 | 9 | 0 | 271.0707 | 0
2028 | 6 | 9 | 1 | 268.9266 | 0
2028 | 6 | 9 | 2 | 262.1768 | 0
2028 | 6 | 9 | 3 | 258.269 | 0
2028 | 6 | 9 | 4 | 260.4936 | 0
2028 | 6 | 9 | 5 | 272.196 | 0
2028 | 6 | 9 | 6 | 292.0223 | 0
2028 | 6 | 9 | 7 | 323.4561 | 0
2028 | 6 | 9 | 8 | 345.8814 | 0
2028 | 6 | 9 | 9 | 363.1092 | 0
2028 | 6 | 9 | 10 | 375.0596 | 0
2028 | 6 | 9 | 11 | 385.018 | 0
2028 | 6 | 9 | 12 | 394.1516 | 0
2028 | 6 | 9 | 13 | 396.0923 | 0
2028 | 6 | 9 | 14 | 397.3154 | 0
2028 | 6 | 9 | 15 | 397.8471 | 0
2028 | 6 | 9 | 16 | 397.4264 | 0
2028 | 6 | 9 | 17 | 391.0047 | 0
2028 | 6 | 9 | 18 | 373.6352 | 0
2028 | 6 | 9 | 19 | 354.5173 | 0
2028 | 6 | 9 | 20 | 338.0703 | 0
2028 | 6 | 9 | 21 | 329.1489 | 0
2028 | 6 | 9 | 22 | 316.7554 | 0
2028 | 6 | 9 | 23 | 302.122 | 0
2028 | 6 | 10 | 0 | 288.3334 | 0
2028 | 6 | 10 | 1 | 265.6227 | 0
2028 | 6 | 10 | 2 | 256.9035 | 0
2028 | 6 | 10 | 3 | 250.1925 | 0
2028 | 6 | 10 | 4 | 247.415 | 0
2028 | 6 | 10 | 5 | 249.1458 | 0
2028 | 6 | 10 | 6 | 255.354 | 0
2028 | 6 | 10 | 7 | 263.6776 | 0
2028 | 6 | 10 | 8 | 275.6799 | 0
2028 | 6 | 10 | 9 | 288.6452 | 0
2028 | 6 | 10 | 10 | 297.2197 | 0
2028 | 6 | 10 | 11 | 303.0751 | 0
2028 | 6 | 10 | 12 | 311.0029 | 0
2028 | 6 | 10 | 13 | 310.0451 | 0
2028 | 6 | 10 | 14 | 308.9853 | 0
2028 | 6 | 10 | 15 | 309.2788 | 0
2028 | 6 | 10 | 16 | 310.2046 | 0
2028 | 6 | 10 | 17 | 307.115 | 0
2028 | 6 | 10 | 18 | 302.9786 | 0
2028 | 6 | 10 | 19 | 296.4687 | 0
2028 | 6 | 10 | 20 | 288.1027 | 0
2028 | 6 | 10 | 21 | 283.8879 | 0
2028 | 6 | 10 | 22 | 277.9862 | 0
2028 | 6 | 10 | 23 | 267.7548 | 0
2028 | 6 | 11 | 0 | 258.1856 | 0
2028 | 6 | 11 | 1 | 247.2289 | 0
2028 | 6 | 11 | 2 | 240.778 | 0
2028 | 6 | 11 | 3 | 235.3738 | 0
2028 | 6 | 11 | 4 | 233.088 | 0
2028 | 6 | 11 | 5 | 234.6904 | 0
2028 | 6 | 11 | 6 | 240.3257 | 0
2028 | 6 | 11 | 7 | 247.7241 | 0
2028 | 6 | 11 | 8 | 260.2177 | 0
2028 | 6 | 11 | 9 | 275.9968 | 0
2028 | 6 | 11 | 10 | 288.3689 | 0
2028 | 6 | 11 | 11 | 296.6978 | 0
2028 | 6 | 11 | 12 | 302.1312 | 0
2028 | 6 | 11 | 13 | 302.8745 | 0
2028 | 6 | 11 | 14 | 302.6846 | 0
2028 | 6 | 11 | 15 | 303.1217 | 0
2028 | 6 | 11 | 16 | 303.7516 | 0
2028 | 6 | 11 | 17 | 302.7623 | 0
2028 | 6 | 11 | 18 | 302.7744 | 0
2028 | 6 | 11 | 19 | 297.5382 | 0
2028 | 6 | 11 | 20 | 290.5817 | 0
2028 | 6 | 11 | 21 | 287.4385 | 0
2028 | 6 | 11 | 22 | 280.4677 | 0
2028 | 6 | 11 | 23 | 267.9255 | 0
2028 | 6 | 12 | 0 | 254.5094 | 0
2028 | 6 | 12 | 1 | 245.171 | 0
2028 | 6 | 12 | 2 | 239.3081 | 0
2028 | 6 | 12 | 3 | 236.1625 | 0
2028 | 6 | 12 | 4 | 238.9163 | 0
2028 | 6 | 12 | 5 | 250.316 | 0
2028 | 6 | 12 | 6 | 277.2298 | 0
2028 | 6 | 12 | 7 | 305.9302 | 0
2028 | 6 | 12 | 8 | 326.046 | 0
2028 | 6 | 12 | 9 | 339.7297 | 0
2028 | 6 | 12 | 10 | 347.6361 | 0
2028 | 6 | 12 | 11 | 353.8708 | 0
2028 | 6 | 12 | 12 | 359.4951 | 0
2028 | 6 | 12 | 13 | 359.7168 | 0
2028 | 6 | 12 | 14 | 359.4471 | 0
2028 | 6 | 12 | 15 | 358.0672 | 0
2028 | 6 | 12 | 16 | 357.6373 | 0
2028 | 6 | 12 | 17 | 353.999 | 0
2028 | 6 | 12 | 18 | 344.7129 | 0
2028 | 6 | 12 | 19 | 328.9522 | 0
2028 | 6 | 12 | 20 | 314.306 | 0
2028 | 6 | 12 | 21 | 306.2104 | 0
2028 | 6 | 12 | 22 | 293.9611 | 0
2028 | 6 | 12 | 23 | 276.3698 | 0
2028 | 6 | 13 | 0 | 257.8053 | 0
2028 | 6 | 13 | 1 | 245.5889 | 0
2028 | 6 | 13 | 2 | 239.6881 | 0
2028 | 6 | 13 | 3 | 236.3068 | 0
2028 | 6 | 13 | 4 | 238.3569 | 0
2028 | 6 | 13 | 5 | 248.512 | 0
2028 | 6 | 13 | 6 | 274.8585 | 0
2028 | 6 | 13 | 7 | 304.9545 | 0
2028 | 6 | 13 | 8 | 323.8366 | 0
2028 | 6 | 13 | 9 | 333.6615 | 0
2028 | 6 | 13 | 10 | 337.6972 | 0
2028 | 6 | 13 | 11 | 342.1517 | 0
2028 | 6 | 13 | 12 | 350.0777 | 0
2028 | 6 | 13 | 13 | 350.142 | 0
2028 | 6 | 13 | 14 | 349.4612 | 0
2028 | 6 | 13 | 15 | 347.9133 | 0
2028 | 6 | 13 | 16 | 348.1218 | 0
2028 | 6 | 13 | 17 | 346.1781 | 0
2028 | 6 | 13 | 18 | 333.3445 | 0
2028 | 6 | 13 | 19 | 321.1329 | 0
2028 | 6 | 13 | 20 | 308.7345 | 0
2028 | 6 | 13 | 21 | 301.0293 | 0
2028 | 6 | 13 | 22 | 289.2458 | 0
2028 | 6 | 13 | 23 | 273.1986 | 0
2028 | 6 | 14 | 0 | 258.463 | 0
2028 | 6 | 14 | 1 | 245.4007 | 0
2028 | 6 | 14 | 2 | 238.9102 | 0
2028 | 6 | 14 | 3 | 235.2277 | 0
2028 | 6 | 14 | 4 | 236.9731 | 0
2028 | 6 | 14 | 5 | 247.1668 | 0
2028 | 6 | 14 | 6 | 275.4187 | 0
2028 | 6 | 14 | 7 | 306.4142 | 0
2028 | 6 | 14 | 8 | 325.7778 | 0
2028 | 6 | 14 | 9 | 337.3045 | 0
2028 | 6 | 14 | 10 | 344.0086 | 0
2028 | 6 | 14 | 11 | 350.3797 | 0
2028 | 6 | 14 | 12 | 358.503 | 0
2028 | 6 | 14 | 13 | 359.7303 | 0
2028 | 6 | 14 | 14 | 359.7566 | 0
2028 | 6 | 14 | 15 | 359.2557 | 0
2028 | 6 | 14 | 16 | 359.1981 | 0
2028 | 6 | 14 | 17 | 355.1917 | 0
2028 | 6 | 14 | 18 | 344.2046 | 0
2028 | 6 | 14 | 19 | 327.8442 | 0
2028 | 6 | 14 | 20 | 313.5701 | 0
2028 | 6 | 14 | 21 | 305.5331 | 0
2028 | 6 | 14 | 22 | 293.4188 | 0
2028 | 6 | 14 | 23 | 276.6129 | 0
2028 | 6 | 15 | 0 | 261.3827 | 0
2028 | 6 | 15 | 1 | 252.3774 | 0
2028 | 6 | 15 | 2 | 245.873 | 0
2028 | 6 | 15 | 3 | 242.4249 | 0
2028 | 6 | 15 | 4 | 244.4142 | 0
2028 | 6 | 15 | 5 | 255.4102 | 0
2028 | 6 | 15 | 6 | 279.7354 | 0
2028 | 6 | 15 | 7 | 310.8659 | 0
2028 | 6 | 15 | 8 | 332.6607 | 0
2028 | 6 | 15 | 9 | 346.6342 | 0
2028 | 6 | 15 | 10 | 354.7017 | 0
2028 | 6 | 15 | 11 | 362.9246 | 0
2028 | 6 | 15 | 12 | 372.6217 | 0
2028 | 6 | 15 | 13 | 374.742 | 0
2028 | 6 | 15 | 14 | 376.6074 | 0
2028 | 6 | 15 | 15 | 378.5733 | 0
2028 | 6 | 15 | 16 | 379.5778 | 0
2028 | 6 | 15 | 17 | 374.8603 | 0
2028 | 6 | 15 | 18 | 359.2315 | 0
2028 | 6 | 15 | 19 | 341.5565 | 0
2028 | 6 | 15 | 20 | 324.9806 | 0
2028 | 6 | 15 | 21 | 316.816 | 0
2028 | 6 | 15 | 22 | 305.3765 | 0
2028 | 6 | 15 | 23 | 289.9079 | 0
2028 | 6 | 16 | 0 | 267.4891 | 0
2028 | 6 | 16 | 1 | 256.3221 | 0
2028 | 6 | 16 | 2 | 248.8652 | 0
2028 | 6 | 16 | 3 | 244.0766 | 0
2028 | 6 | 16 | 4 | 244.9488 | 0
2028 | 6 | 16 | 5 | 254.279 | 0
2028 | 6 | 16 | 6 | 280.787 | 0
2028 | 6 | 16 | 7 | 310.7189 | 0
2028 | 6 | 16 | 8 | 329.1785 | 0
2028 | 6 | 16 | 9 | 340.6078 | 0
2028 | 6 | 16 | 10 | 347.0324 | 0
2028 | 6 | 16 | 11 | 353.2964 | 0
2028 | 6 | 16 | 12 | 361.0698 | 0
2028 | 6 | 16 | 13 | 360.838 | 0
2028 | 6 | 16 | 14 | 360.4094 | 0
2028 | 6 | 16 | 15 | 359.5247 | 0
2028 | 6 | 16 | 16 | 359.6125 | 0
2028 | 6 | 16 | 17 | 356.5236 | 0
2028 | 6 | 16 | 18 | 338.6699 | 0
2028 | 6 | 16 | 19 | 323.2092 | 0
2028 | 6 | 16 | 20 | 309.301 | 0
2028 | 6 | 16 | 21 | 301.536 | 0
2028 | 6 | 16 | 22 | 291.2573 | 0
2028 | 6 | 16 | 23 | 278.0549 | 0
2028 | 6 | 17 | 0 | 267.1687 | 0
2028 | 6 | 17 | 1 | 260.3953 | 0
2028 | 6 | 17 | 2 | 253.3673 | 0
2028 | 6 | 17 | 3 | 248.2266 | 0
2028 | 6 | 17 | 4 | 246.285 | 0
2028 | 6 | 17 | 5 | 249.3016 | 0
2028 | 6 | 17 | 6 | 257.1716 | 0
2028 | 6 | 17 | 7 | 266.2996 | 0
2028 | 6 | 17 | 8 | 279.2285 | 0
2028 | 6 | 17 | 9 | 293.3402 | 0
2028 | 6 | 17 | 10 | 304.2303 | 0
2028 | 6 | 17 | 11 | 313.4981 | 0
2028 | 6 | 17 | 12 | 324.9499 | 0
2028 | 6 | 17 | 13 | 326.3037 | 0
2028 | 6 | 17 | 14 | 326.0315 | 0
2028 | 6 | 17 | 15 | 325.0927 | 0
2028 | 6 | 17 | 16 | 325.9239 | 0
2028 | 6 | 17 | 17 | 323.4279 | 0
2028 | 6 | 17 | 18 | 317.448 | 0
2028 | 6 | 17 | 19 | 311.7198 | 0
2028 | 6 | 17 | 20 | 304.7602 | 0
2028 | 6 | 17 | 21 | 301.6575 | 0
2028 | 6 | 17 | 22 | 295.4351 | 0
2028 | 6 | 17 | 23 | 285.7442 | 0
2028 | 6 | 18 | 0 | 271.6058 | 0
2028 | 6 | 18 | 1 | 266.4255 | 0
2028 | 6 | 18 | 2 | 259.4361 | 0
2028 | 6 | 18 | 3 | 253.8768 | 0
2028 | 6 | 18 | 4 | 251.3992 | 0
2028 | 6 | 18 | 5 | 253.6945 | 0
2028 | 6 | 18 | 6 | 259.7024 | 0
2028 | 6 | 18 | 7 | 268.2148 | 0
2028 | 6 | 18 | 8 | 282.7305 | 0
2028 | 6 | 18 | 9 | 299.364 | 0
2028 | 6 | 18 | 10 | 312.8147 | 0
2028 | 6 | 18 | 11 | 324.2961 | 0
2028 | 6 | 18 | 12 | 333.3716 | 0
2028 | 6 | 18 | 13 | 335.8291 | 0
2028 | 6 | 18 | 14 | 336.7941 | 0
2028 | 6 | 18 | 15 | 337.8681 | 0
2028 | 6 | 18 | 16 | 339.2602 | 0
2028 | 6 | 18 | 17 | 337.9316 | 0
2028 | 6 | 18 | 18 | 335.9757 | 0
2028 | 6 | 18 | 19 | 328.5882 | 0
2028 | 6 | 18 | 20 | 319.5589 | 0
2028 | 6 | 18 | 21 | 315.4054 | 0
2028 | 6 | 18 | 22 | 307.4087 | 0
2028 | 6 | 18 | 23 | 293.9642 | 0
2028 | 6 | 19 | 0 | 280.9736 | 0
2028 | 6 | 19 | 1 | 263.2982 | 0
2028 | 6 | 19 | 2 | 255.7934 | 0
2028 | 6 | 19 | 3 | 251.4365 | 0
2028 | 6 | 19 | 4 | 253.5695 | 0
2028 | 6 | 19 | 5 | 264.5867 | 0
2028 | 6 | 19 | 6 | 291.6916 | 0
2028 | 6 | 19 | 7 | 320.965 | 0
2028 | 6 | 19 | 8 | 340.6577 | 0
2028 | 6 | 19 | 9 | 353.2459 | 0
2028 | 6 | 19 | 10 | 360.6548 | 0
2028 | 6 | 19 | 11 | 366.737 | 0
2028 | 6 | 19 | 12 | 370.0125 | 0
2028 | 6 | 19 | 13 | 369.5352 | 0
2028 | 6 | 19 | 14 | 368.2894 | 0
2028 | 6 | 19 | 15 | 367.0313 | 0
2028 | 6 | 19 | 16 | 366.7453 | 0
2028 | 6 | 19 | 17 | 362.457 | 0
2028 | 6 | 19 | 18 | 350.4846 | 0
2028 | 6 | 19 | 19 | 333.5571 | 0
2028 | 6 | 19 | 20 | 317.8285 | 0
2028 | 6 | 19 | 21 | 308.6743 | 0
2028 | 6 | 19 | 22 | 296.0023 | 0
2028 | 6 | 19 | 23 | 278.1103 | 0
2028 | 6 | 20 | 0 | 261.7018 | 0
2028 | 6 | 20 | 1 | 250.322 | 0
2028 | 6 | 20 | 2 | 243.8716 | 0
2028 | 6 | 20 | 3 | 240.5974 | 0
2028 | 6 | 20 | 4 | 242.987 | 0
2028 | 6 | 20 | 5 | 254.4779 | 0
2028 | 6 | 20 | 6 | 287.5555 | 0
2028 | 6 | 20 | 7 | 318.4061 | 0
2028 | 6 | 20 | 8 | 337.6529 | 0
2028 | 6 | 20 | 9 | 348.8783 | 0
2028 | 6 | 20 | 10 | 355.5349 | 0
2028 | 6 | 20 | 11 | 363.4351 | 0
2028 | 6 | 20 | 12 | 375.2098 | 0
2028 | 6 | 20 | 13 | 376.8831 | 0
2028 | 6 | 20 | 14 | 377.0581 | 0
2028 | 6 | 20 | 15 | 376.2871 | 0
2028 | 6 | 20 | 16 | 375.8581 | 0
2028 | 6 | 20 | 17 | 371.2216 | 0
2028 | 6 | 20 | 18 | 360.1893 | 0
2028 | 6 | 20 | 19 | 340.2666 | 0
2028 | 6 | 20 | 20 | 322.9904 | 0
2028 | 6 | 20 | 21 | 311.3349 | 0
2028 | 6 | 20 | 22 | 295.6355 | 0
2028 | 6 | 20 | 23 | 276.6105 | 0
2028 | 6 | 21 | 0 | 266.8923 | 0
2028 | 6 | 21 | 1 | 256.3407 | 0
2028 | 6 | 21 | 2 | 248.3375 | 0
2028 | 6 | 21 | 3 | 243.9029 | 0
2028 | 6 | 21 | 4 | 245.4668 | 0
2028 | 6 | 21 | 5 | 257.0953 | 0
2028 | 6 | 21 | 6 | 284.5206 | 0
2028 | 6 | 21 | 7 | 317.3718 | 0
2028 | 6 | 21 | 8 | 340.0272 | 0
2028 | 6 | 21 | 9 | 355.7941 | 0
2028 | 6 | 21 | 10 | 366.366 | 0
2028 | 6 | 21 | 11 | 374.4553 | 0
2028 | 6 | 21 | 12 | 384.9948 | 0
2028 | 6 | 21 | 13 | 386.7495 | 0
2028 | 6 | 21 | 14 | 388.6549 | 0
2028 | 6 | 21 | 15 | 390.7444 | 0
2028 | 6 | 21 | 16 | 391.395 | 0
2028 | 6 | 21 | 17 | 385.7276 | 0
2028 | 6 | 21 | 18 | 367.8668 | 0
2028 | 6 | 21 | 19 | 349.3843 | 0
2028 | 6 | 21 | 20 | 330.5472 | 0
2028 | 6 | 21 | 21 | 320.3241 | 0
2028 | 6 | 21 | 22 | 307.9096 | 0
2028 | 6 | 21 | 23 | 290.4066 | 0
2028 | 6 | 22 | 0 | 260.8833 | 0
2028 | 6 | 22 | 1 | 260.3472 | 0
2028 | 6 | 22 | 2 | 253.2007 | 0
2028 | 6 | 22 | 3 | 249.1171 | 0
2028 | 6 | 22 | 4 | 251.2346 | 0
2028 | 6 | 22 | 5 | 262.3332 | 0
2028 | 6 | 22 | 6 | 287.8951 | 0
2028 | 6 | 22 | 7 | 321.5322 | 0
2028 | 6 | 22 | 8 | 346.926 | 0
2028 | 6 | 22 | 9 | 365.5717 | 0
2028 | 6 | 22 | 10 | 377.5831 | 0
2028 | 6 | 22 | 11 | 387.4981 | 0
2028 | 6 | 22 | 12 | 395.3383 | 0
2028 | 6 | 22 | 13 | 397.7166 | 0
2028 | 6 | 22 | 14 | 399.0865 | 0
2028 | 6 | 22 | 15 | 400.8009 | 0
2028 | 6 | 22 | 16 | 401.383 | 0
2028 | 6 | 22 | 17 | 395.715 | 0
2028 | 6 | 22 | 18 | 378.4065 | 0
2028 | 6 | 22 | 19 | 359.9117 | 0
2028 | 6 | 22 | 20 | 342.5564 | 0
2028 | 6 | 22 | 21 | 333.2353 | 0
2028 | 6 | 22 | 22 | 320.4695 | 0
2028 | 6 | 22 | 23 | 303.8934 | 0
2028 | 6 | 23 | 0 | 284.0898 | 0
2028 | 6 | 23 | 1 | 279.8363 | 0
2028 | 6 | 23 | 2 | 272.5189 | 0
2028 | 6 | 23 | 3 | 268.111 | 0
2028 | 6 | 23 | 4 | 270.6955 | 0
2028 | 6 | 23 | 5 | 282.8452 | 0
2028 | 6 | 23 | 6 | 314.9193 | 0
2028 | 6 | 23 | 7 | 347.039 | 0
2028 | 6 | 23 | 8 | 368.5833 | 0
2028 | 6 | 23 | 9 | 384.5441 | 0
2028 | 6 | 23 | 10 | 396.3997 | 0
2028 | 6 | 23 | 11 | 407.5174 | 0
2028 | 6 | 23 | 12 | 419.9715 | 0
2028 | 6 | 23 | 13 | 422.7749 | 0
2028 | 6 | 23 | 14 | 423.6743 | 0
2028 | 6 | 23 | 15 | 422.6118 | 0
2028 | 6 | 23 | 16 | 421.9599 | 0
2028 | 6 | 23 | 17 | 415.3017 | 0
2028 | 6 | 23 | 18 | 402.1777 | 0
2028 | 6 | 23 | 19 | 381.7006 | 0
2028 | 6 | 23 | 20 | 362.8845 | 0
2028 | 6 | 23 | 21 | 352.2726 | 0
2028 | 6 | 23 | 22 | 338.5404 | 0
2028 | 6 | 23 | 23 | 322.284 | 0
2028 | 6 | 24 | 0 | 307.3851 | 0
2028 | 6 | 24 | 1 | 290.1376 | 0
2028 | 6 | 24 | 2 | 280.6617 | 0
2028 | 6 | 24 | 3 | 273.7037 | 0
2028 | 6 | 24 | 4 | 270.2367 | 0
2028 | 6 | 24 | 5 | 272.1321 | 0
2028 | 6 | 24 | 6 | 273.8813 | 0
2028 | 6 | 24 | 7 | 285.3335 | 0
2028 | 6 | 24 | 8 | 304.292 | 0
2028 | 6 | 24 | 9 | 325.1813 | 0
2028 | 6 | 24 | 10 | 341.137 | 0
2028 | 6 | 24 | 11 | 351.637 | 0
2028 | 6 | 24 | 12 | 356.0318 | 0
2028 | 6 | 24 | 13 | 356.463 | 0
2028 | 6 | 24 | 14 | 356.5186 | 0
2028 | 6 | 24 | 15 | 358.3941 | 0
2028 | 6 | 24 | 16 | 359.9381 | 0
2028 | 6 | 24 | 17 | 355.6212 | 0
2028 | 6 | 24 | 18 | 347.8849 | 0
2028 | 6 | 24 | 19 | 338.1612 | 0
2028 | 6 | 24 | 20 | 326.472 | 0
2028 | 6 | 24 | 21 | 319.5018 | 0
2028 | 6 | 24 | 22 | 312.034 | 0
2028 | 6 | 24 | 23 | 299.7616 | 0
2028 | 6 | 25 | 0 | 289.428 | 0
2028 | 6 | 25 | 1 | 282.0883 | 0
2028 | 6 | 25 | 2 | 274.1606 | 0
2028 | 6 | 25 | 3 | 268.025 | 0
2028 | 6 | 25 | 4 | 264.5905 | 0
2028 | 6 | 25 | 5 | 265.9557 | 0
2028 | 6 | 25 | 6 | 266.9409 | 0
2028 | 6 | 25 | 7 | 277.0766 | 0
2028 | 6 | 25 | 8 | 294.5693 | 0
2028 | 6 | 25 | 9 | 315.3696 | 0
2028 | 6 | 25 | 10 | 331.7487 | 0
2028 | 6 | 25 | 11 | 343.1223 | 0
2028 | 6 | 25 | 12 | 349.4485 | 0
2028 | 6 | 25 | 13 | 352.0485 | 0
2028 | 6 | 25 | 14 | 353.6452 | 0
2028 | 6 | 25 | 15 | 356.7945 | 0
2028 | 6 | 25 | 16 | 359.0939 | 0
2028 | 6 | 25 | 17 | 357.2891 | 0
2028 | 6 | 25 | 18 | 349.9021 | 0
2028 | 6 | 25 | 19 | 342.5055 | 0
2028 | 6 | 25 | 20 | 332.737 | 0
2028 | 6 | 25 | 21 | 327.9928 | 0
2028 | 6 | 25 | 22 | 320.2581 | 0
2028 | 6 | 25 | 23 | 306.6772 | 0
2028 | 6 | 26 | 0 | 285.645 | 0
2028 | 6 | 26 | 1 | 282.2314 | 0
2028 | 6 | 26 | 2 | 275.5807 | 0
2028 | 6 | 26 | 3 | 272.0609 | 0
2028 | 6 | 26 | 4 | 275.6804 | 0
2028 | 6 | 26 | 5 | 288.8034 | 0
2028 | 6 | 26 | 6 | 319.6632 | 0
2028 | 6 | 26 | 7 | 348.8375 | 0
2028 | 6 | 26 | 8 | 366.4822 | 0
2028 | 6 | 26 | 9 | 377.4429 | 0
2028 | 6 | 26 | 10 | 384.1419 | 0
2028 | 6 | 26 | 11 | 392.3546 | 0
2028 | 6 | 26 | 12 | 405.7891 | 0
2028 | 6 | 26 | 13 | 407.5891 | 0
2028 | 6 | 26 | 14 | 407.3345 | 0
2028 | 6 | 26 | 15 | 404.1335 | 0
2028 | 6 | 26 | 16 | 402.5297 | 0
2028 | 6 | 26 | 17 | 396.9831 | 0
2028 | 6 | 26 | 18 | 381.477 | 0
2028 | 6 | 26 | 19 | 363.8671 | 0
2028 | 6 | 26 | 20 | 346.6729 | 0
2028 | 6 | 26 | 21 | 335.2086 | 0
2028 | 6 | 26 | 22 | 320.0842 | 0
2028 | 6 | 26 | 23 | 301.1332 | 0
2028 | 6 | 27 | 0 | 290.8914 | 0
2028 | 6 | 27 | 1 | 278.6323 | 0
2028 | 6 | 27 | 2 | 271.3864 | 0
2028 | 6 | 27 | 3 | 267.3735 | 0
2028 | 6 | 27 | 4 | 270.6642 | 0
2028 | 6 | 27 | 5 | 283.4928 | 0
2028 | 6 | 27 | 6 | 321.0977 | 0
2028 | 6 | 27 | 7 | 354.5808 | 0
2028 | 6 | 27 | 8 | 378.1131 | 0
2028 | 6 | 27 | 9 | 395.3742 | 0
2028 | 6 | 27 | 10 | 407.2711 | 0
2028 | 6 | 27 | 11 | 418.2147 | 0
2028 | 6 | 27 | 12 | 428.3302 | 0
2028 | 6 | 27 | 13 | 432.4444 | 0
2028 | 6 | 27 | 14 | 433.7642 | 0
2028 | 6 | 27 | 15 | 431.8956 | 0
2028 | 6 | 27 | 16 | 430.9903 | 0
2028 | 6 | 27 | 17 | 424.6419 | 0
2028 | 6 | 27 | 18 | 408.4669 | 0
2028 | 6 | 27 | 19 | 389.5096 | 0
2028 | 6 | 27 | 20 | 371.5679 | 0
2028 | 6 | 27 | 21 | 359.5497 | 0
2028 | 6 | 27 | 22 | 343.0309 | 0
2028 | 6 | 27 | 23 | 322.6909 | 0
2028 | 6 | 28 | 0 | 306.2823 | 0
2028 | 6 | 28 | 1 | 296.7956 | 0
2028 | 6 | 28 | 2 | 287.8533 | 0
2028 | 6 | 28 | 3 | 282.6944 | 0
2028 | 6 | 28 | 4 | 284.8924 | 0
2028 | 6 | 28 | 5 | 297.3812 | 0
2028 | 6 | 28 | 6 | 327.4688 | 0
2028 | 6 | 28 | 7 | 359.2697 | 0
2028 | 6 | 28 | 8 | 379.8888 | 0
2028 | 6 | 28 | 9 | 393.4014 | 0
2028 | 6 | 28 | 10 | 402.7954 | 0
2028 | 6 | 28 | 11 | 411.6422 | 0
2028 | 6 | 28 | 12 | 421.0091 | 0
2028 | 6 | 28 | 13 | 422.145 | 0
2028 | 6 | 28 | 14 | 421.6847 | 0
2028 | 6 | 28 | 15 | 420.8135 | 0
2028 | 6 | 28 | 16 | 420.0521 | 0
2028 | 6 | 28 | 17 | 412.6503 | 0
2028 | 6 | 28 | 18 | 401.1278 | 0
2028 | 6 | 28 | 19 | 381.0634 | 0
2028 | 6 | 28 | 20 | 360.9939 | 0
2028 | 6 | 28 | 21 | 349.1942 | 0
2028 | 6 | 28 | 22 | 334.5267 | 0
2028 | 6 | 28 | 23 | 314.9975 | 0
2028 | 6 | 29 | 0 | 293.4221 | 0
2028 | 6 | 29 | 1 | 278.8881 | 0
2028 | 6 | 29 | 2 | 270.0001 | 0
2028 | 6 | 29 | 3 | 264.6976 | 0
2028 | 6 | 29 | 4 | 266.097 | 0
2028 | 6 | 29 | 5 | 276.7504 | 0
2028 | 6 | 29 | 6 | 301.4921 | 0
2028 | 6 | 29 | 7 | 333.2702 | 0
2028 | 6 | 29 | 8 | 356.6735 | 0
2028 | 6 | 29 | 9 | 373.3552 | 0
2028 | 6 | 29 | 10 | 383.605 | 0
2028 | 6 | 29 | 11 | 391.8578 | 0
2028 | 6 | 29 | 12 | 398.3483 | 0
2028 | 6 | 29 | 13 | 400.1714 | 0
2028 | 6 | 29 | 14 | 400.9321 | 0
2028 | 6 | 29 | 15 | 401.8593 | 0
2028 | 6 | 29 | 16 | 402.2179 | 0
2028 | 6 | 29 | 17 | 396.0323 | 0
2028 | 6 | 29 | 18 | 377.9922 | 0
2028 | 6 | 29 | 19 | 359.1402 | 0
2028 | 6 | 29 | 20 | 340.8296 | 0
2028 | 6 | 29 | 21 | 330.8118 | 0
2028 | 6 | 29 | 22 | 318.2345 | 0
2028 | 6 | 29 | 23 | 301.9519 | 0
2028 | 6 | 30 | 0 | 280.5431 | 0
2028 | 6 | 30 | 1 | 276.1571 | 0
2028 | 6 | 30 | 2 | 268.5738 | 0
2028 | 6 | 30 | 3 | 264.027 | 0
2028 | 6 | 30 | 4 | 265.8132 | 0
2028 | 6 | 30 | 5 | 277.0222 | 0
2028 | 6 | 30 | 6 | 306.0121 | 0
2028 | 6 | 30 | 7 | 335.1534 | 0
2028 | 6 | 30 | 8 | 352.9181 | 0
2028 | 6 | 30 | 9 | 364.5876 | 0
2028 | 6 | 30 | 10 | 371.6135 | 0
2028 | 6 | 30 | 11 | 379.7734 | 0
2028 | 6 | 30 | 12 | 392.1242 | 0
2028 | 6 | 30 | 13 | 393.7678 | 0
2028 | 6 | 30 | 14 | 394.0746 | 0
2028 | 6 | 30 | 15 | 391.3046 | 0
2028 | 6 | 30 | 16 | 389.8386 | 0
2028 | 6 | 30 | 17 | 384.0604 | 0
2028 | 6 | 30 | 18 | 369.5087 | 0
2028 | 6 | 30 | 19 | 352.3911 | 0
2028 | 6 | 30 | 20 | 337.3787 | 0
2028 | 6 | 30 | 21 | 330.187 | 0
2028 | 6 | 30 | 22 | 319.5568 | 0
2028 | 6 | 30 | 23 | 306.9127 | 0
2028 | 7 | 1 | 0 | 286.1689 | 0
2028 | 7 | 1 | 1 | 278.8841 | 0
2028 | 7 | 1 | 2 | 271.0896 | 0
2028 | 7 | 1 | 3 | 264.0105 | 0
2028 | 7 | 1 | 4 | 261.1279 | 0
2028 | 7 | 1 | 5 | 262.0405 | 0
2028 | 7 | 1 | 6 | 264.4573 | 0
2028 | 7 | 1 | 7 | 269.4087 | 0
2028 | 7 | 1 | 8 | 282.9227 | 0
2028 | 7 | 1 | 9 | 300.1458 | 0
2028 | 7 | 1 | 10 | 315.7046 | 0
2028 | 7 | 1 | 11 | 324.6273 | 0
2028 | 7 | 1 | 12 | 332.5852 | 0
2028 | 7 | 1 | 13 | 336.8623 | 0
2028 | 7 | 1 | 14 | 339.4546 | 0
2028 | 7 | 1 | 15 | 337.8537 | 0
2028 | 7 | 1 | 16 | 337.4989 | 0
2028 | 7 | 1 | 17 | 331.592 | 0
2028 | 7 | 1 | 18 | 323.2878 | 0
2028 | 7 | 1 | 19 | 320.5017 | 0
2028 | 7 | 1 | 20 | 313.7274 | 0
2028 | 7 | 1 | 21 | 311.2565 | 0
2028 | 7 | 1 | 22 | 306.9848 | 0
2028 | 7 | 1 | 23 | 302.1972 | 0
2028 | 7 | 2 | 0 | 297.2009 | 0
2028 | 7 | 2 | 1 | 285.9668 | 0
2028 | 7 | 2 | 2 | 277.9381 | 0
2028 | 7 | 2 | 3 | 271.7889 | 0
2028 | 7 | 2 | 4 | 268.6166 | 0
2028 | 7 | 2 | 5 | 271.2348 | 0
2028 | 7 | 2 | 6 | 278.4644 | 0
2028 | 7 | 2 | 7 | 288.4617 | 0
2028 | 7 | 2 | 8 | 305.1579 | 0
2028 | 7 | 2 | 9 | 325.0993 | 0
2028 | 7 | 2 | 10 | 342.4419 | 0
2028 | 7 | 2 | 11 | 355.0591 | 0
2028 | 7 | 2 | 12 | 363.9918 | 0
2028 | 7 | 2 | 13 | 366.9485 | 0
2028 | 7 | 2 | 14 | 367.7594 | 0
2028 | 7 | 2 | 15 | 369.027 | 0
2028 | 7 | 2 | 16 | 369.7805 | 0
2028 | 7 | 2 | 17 | 368.1385 | 0
2028 | 7 | 2 | 18 | 366.0687 | 0
2028 | 7 | 2 | 19 | 356.0569 | 0
2028 | 7 | 2 | 20 | 343.0424 | 0
2028 | 7 | 2 | 21 | 335.3738 | 0
2028 | 7 | 2 | 22 | 325.0535 | 0
2028 | 7 | 2 | 23 | 308.629 | 0
2028 | 7 | 3 | 0 | 305.6666 | 0
2028 | 7 | 3 | 1 | 281.5607 | 0
2028 | 7 | 3 | 2 | 272.5164 | 0
2028 | 7 | 3 | 3 | 266.8469 | 0
2028 | 7 | 3 | 4 | 265.9415 | 0
2028 | 7 | 3 | 5 | 272.4642 | 0
2028 | 7 | 3 | 6 | 287.5859 | 0
2028 | 7 | 3 | 7 | 303.4425 | 0
2028 | 7 | 3 | 8 | 316.4397 | 0
2028 | 7 | 3 | 9 | 328.8468 | 0
2028 | 7 | 3 | 10 | 335.6215 | 0
2028 | 7 | 3 | 11 | 341.2986 | 0
2028 | 7 | 3 | 12 | 341.7874 | 0
2028 | 7 | 3 | 13 | 339.9817 | 0
2028 | 7 | 3 | 14 | 338.3315 | 0
2028 | 7 | 3 | 15 | 339.2164 | 0
2028 | 7 | 3 | 16 | 336.0192 | 0
2028 | 7 | 3 | 17 | 333.2259 | 0
2028 | 7 | 3 | 18 | 330.6125 | 0
2028 | 7 | 3 | 19 | 320.7825 | 0
2028 | 7 | 3 | 20 | 307.8421 | 0
2028 | 7 | 3 | 21 | 298.4846 | 0
2028 | 7 | 3 | 22 | 286.1421 | 0
2028 | 7 | 3 | 23 | 269.777 | 0
2028 | 7 | 4 | 0 | 251.7934 | 0
2028 | 7 | 4 | 1 | 252.2132 | 0
2028 | 7 | 4 | 2 | 245.3489 | 0
2028 | 7 | 4 | 3 | 241.499 | 0
2028 | 7 | 4 | 4 | 243.7204 | 0
2028 | 7 | 4 | 5 | 254.7948 | 0
2028 | 7 | 4 | 6 | 278.8369 | 0
2028 | 7 | 4 | 7 | 308.9509 | 0
2028 | 7 | 4 | 8 | 329.7735 | 0
2028 | 7 | 4 | 9 | 345.1021 | 0
2028 | 7 | 4 | 10 | 354.3966 | 0
2028 | 7 | 4 | 11 | 360.1995 | 0
2028 | 7 | 4 | 12 | 364.2563 | 0
2028 | 7 | 4 | 13 | 365.2031 | 0
2028 | 7 | 4 | 14 | 364.8217 | 0
2028 | 7 | 4 | 15 | 363.6577 | 0
2028 | 7 | 4 | 16 | 360.8344 | 0
2028 | 7 | 4 | 17 | 356.1595 | 0
2028 | 7 | 4 | 18 | 347.9274 | 0
2028 | 7 | 4 | 19 | 333.2829 | 0
2028 | 7 | 4 | 20 | 318.1589 | 0
2028 | 7 | 4 | 21 | 309.8724 | 0
2028 | 7 | 4 | 22 | 298.7742 | 0
2028 | 7 | 4 | 23 | 284.001 | 0
2028 | 7 | 5 | 0 | 271.5812 | 0
2028 | 7 | 5 | 1 | 256.1026 | 0
2028 | 7 | 5 | 2 | 248.6441 | 0
2028 | 7 | 5 | 3 | 244.2192 | 0
2028 | 7 | 5 | 4 | 245.9522 | 0
2028 | 7 | 5 | 5 | 257.0729 | 0
2028 | 7 | 5 | 6 | 283.4482 | 0
2028 | 7 | 5 | 7 | 313.5122 | 0
2028 | 7 | 5 | 8 | 334.9051 | 0
2028 | 7 | 5 | 9 | 351.0257 | 0
2028 | 7 | 5 | 10 | 361.2774 | 0
2028 | 7 | 5 | 11 | 367.7573 | 0
2028 | 7 | 5 | 12 | 371.3911 | 0
2028 | 7 | 5 | 13 | 372.2161 | 0
2028 | 7 | 5 | 14 | 372.6285 | 0
2028 | 7 | 5 | 15 | 371.4224 | 0
2028 | 7 | 5 | 16 | 368.2045 | 0
2028 | 7 | 5 | 17 | 362.5113 | 0
2028 | 7 | 5 | 18 | 354.9078 | 0
2028 | 7 | 5 | 19 | 338.7505 | 0
2028 | 7 | 5 | 20 | 322.8113 | 0
2028 | 7 | 5 | 21 | 314.979 | 0
2028 | 7 | 5 | 22 | 304.3553 | 0
2028 | 7 | 5 | 23 | 287.8414 | 0
2028 | 7 | 6 | 0 | 273.811 | 0
2028 | 7 | 6 | 1 | 251.4243 | 0
2028 | 7 | 6 | 2 | 243.8499 | 0
2028 | 7 | 6 | 3 | 239.384 | 0
2028 | 7 | 6 | 4 | 241.1832 | 0
2028 | 7 | 6 | 5 | 252.3005 | 0
2028 | 7 | 6 | 6 | 278.1933 | 0
2028 | 7 | 6 | 7 | 310.0431 | 0
2028 | 7 | 6 | 8 | 336.0951 | 0
2028 | 7 | 6 | 9 | 356.5203 | 0
2028 | 7 | 6 | 10 | 368.8698 | 0
2028 | 7 | 6 | 11 | 377.5362 | 0
2028 | 7 | 6 | 12 | 381.3539 | 0
2028 | 7 | 6 | 13 | 383.0741 | 0
2028 | 7 | 6 | 14 | 384.911 | 0
2028 | 7 | 6 | 15 | 387.0725 | 0
2028 | 7 | 6 | 16 | 385.7952 | 0
2028 | 7 | 6 | 17 | 380.7864 | 0
2028 | 7 | 6 | 18 | 366.5297 | 0
2028 | 7 | 6 | 19 | 349.2997 | 0
2028 | 7 | 6 | 20 | 330.6268 | 0
2028 | 7 | 6 | 21 | 321.1839 | 0
2028 | 7 | 6 | 22 | 310.4543 | 0
2028 | 7 | 6 | 23 | 295.1142 | 0
2028 | 7 | 7 | 0 | 277.7495 | 0
2028 | 7 | 7 | 1 | 268.139 | 0
2028 | 7 | 7 | 2 | 260.6449 | 0
2028 | 7 | 7 | 3 | 255.944 | 0
2028 | 7 | 7 | 4 | 258.3124 | 0
2028 | 7 | 7 | 5 | 270.3002 | 0
2028 | 7 | 7 | 6 | 295.2209 | 0
2028 | 7 | 7 | 7 | 327.9332 | 0
2028 | 7 | 7 | 8 | 353.6718 | 0
2028 | 7 | 7 | 9 | 375.6604 | 0
2028 | 7 | 7 | 10 | 391.0666 | 0
2028 | 7 | 7 | 11 | 401.6082 | 0
2028 | 7 | 7 | 12 | 409.1645 | 0
2028 | 7 | 7 | 13 | 411.4008 | 0
2028 | 7 | 7 | 14 | 413.4027 | 0
2028 | 7 | 7 | 15 | 414.9921 | 0
2028 | 7 | 7 | 16 | 413.3161 | 0
2028 | 7 | 7 | 17 | 407.2991 | 0
2028 | 7 | 7 | 18 | 392.0522 | 0
2028 | 7 | 7 | 19 | 372.7711 | 0
2028 | 7 | 7 | 20 | 352.6877 | 0
2028 | 7 | 7 | 21 | 342.1543 | 0
2028 | 7 | 7 | 22 | 330.4816 | 0
2028 | 7 | 7 | 23 | 315.6176 | 0
2028 | 7 | 8 | 0 | 304.3615 | 0
2028 | 7 | 8 | 1 | 290.3246 | 0
2028 | 7 | 8 | 2 | 280.7483 | 0
2028 | 7 | 8 | 3 | 273.8388 | 0
2028 | 7 | 8 | 4 | 270.4783 | 0
2028 | 7 | 8 | 5 | 273.2999 | 0
2028 | 7 | 8 | 6 | 283.656 | 0
2028 | 7 | 8 | 7 | 296.4454 | 0
2028 | 7 | 8 | 8 | 318.6282 | 0
2028 | 7 | 8 | 9 | 343.984 | 0
2028 | 7 | 8 | 10 | 363.8113 | 0
2028 | 7 | 8 | 11 | 376.794 | 0
2028 | 7 | 8 | 12 | 382.9152 | 0
2028 | 7 | 8 | 13 | 384.5485 | 0
2028 | 7 | 8 | 14 | 385.6612 | 0
2028 | 7 | 8 | 15 | 388.9086 | 0
2028 | 7 | 8 | 16 | 390.8281 | 0
2028 | 7 | 8 | 17 | 387.1775 | 0
2028 | 7 | 8 | 18 | 377.6486 | 0
2028 | 7 | 8 | 19 | 366.6078 | 0
2028 | 7 | 8 | 20 | 352.6237 | 0
2028 | 7 | 8 | 21 | 345.8787 | 0
2028 | 7 | 8 | 22 | 338.2349 | 0
2028 | 7 | 8 | 23 | 325.3297 | 0
2028 | 7 | 9 | 0 | 311.7998 | 0
2028 | 7 | 9 | 1 | 311.0371 | 0
2028 | 7 | 9 | 2 | 302.501 | 0
2028 | 7 | 9 | 3 | 296.1882 | 0
2028 | 7 | 9 | 4 | 292.5421 | 0
2028 | 7 | 9 | 5 | 294.7714 | 0
2028 | 7 | 9 | 6 | 301.3479 | 0
2028 | 7 | 9 | 7 | 313.9962 | 0
2028 | 7 | 9 | 8 | 335.328 | 0
2028 | 7 | 9 | 9 | 360.9982 | 0
2028 | 7 | 9 | 10 | 382.9537 | 0
2028 | 7 | 9 | 11 | 398.5428 | 0
2028 | 7 | 9 | 12 | 407.5204 | 0
2028 | 7 | 9 | 13 | 411.0421 | 0
2028 | 7 | 9 | 14 | 412.257 | 0
2028 | 7 | 9 | 15 | 414.1373 | 0
2028 | 7 | 9 | 16 | 415.2833 | 0
2028 | 7 | 9 | 17 | 413.0281 | 0
2028 | 7 | 9 | 18 | 403.5271 | 0
2028 | 7 | 9 | 19 | 394.9874 | 0
2028 | 7 | 9 | 20 | 385.1146 | 0
2028 | 7 | 9 | 21 | 380.6193 | 0
2028 | 7 | 9 | 22 | 372.0516 | 0
2028 | 7 | 9 | 23 | 356.6112 | 0
2028 | 7 | 10 | 0 | 338.9068 | 0
2028 | 7 | 10 | 1 | 331.6565 | 0
2028 | 7 | 10 | 2 | 322.5463 | 0
2028 | 7 | 10 | 3 | 317.2026 | 0
2028 | 7 | 10 | 4 | 321.2598 | 0
2028 | 7 | 10 | 5 | 336.3659 | 0
2028 | 7 | 10 | 6 | 368.1346 | 0
2028 | 7 | 10 | 7 | 400.4184 | 0
2028 | 7 | 10 | 8 | 424.0599 | 0
2028 | 7 | 10 | 9 | 443.0139 | 0
2028 | 7 | 10 | 10 | 456.82 | 0
2028 | 7 | 10 | 11 | 467.3466 | 0
2028 | 7 | 10 | 12 | 476.3907 | 0
2028 | 7 | 10 | 13 | 479.0745 | 0
2028 | 7 | 10 | 14 | 478.6489 | 0
2028 | 7 | 10 | 15 | 476.9545 | 0
2028 | 7 | 10 | 16 | 475.5237 | 0
2028 | 7 | 10 | 17 | 467.7359 | 0
2028 | 7 | 10 | 18 | 451.5852 | 0
2028 | 7 | 10 | 19 | 432.5872 | 0
2028 | 7 | 10 | 20 | 411.0327 | 0
2028 | 7 | 10 | 21 | 397.9211 | 0
2028 | 7 | 10 | 22 | 381.3258 | 0
2028 | 7 | 10 | 23 | 360.6752 | 0
2028 | 7 | 11 | 0 | 342.4067 | 0
2028 | 7 | 11 | 1 | 330.907 | 0
2028 | 7 | 11 | 2 | 321.6193 | 0
2028 | 7 | 11 | 3 | 316.1381 | 0
2028 | 7 | 11 | 4 | 319.5676 | 0
2028 | 7 | 11 | 5 | 333.6767 | 0
2028 | 7 | 11 | 6 | 361.7696 | 0
2028 | 7 | 11 | 7 | 395.9103 | 0
2028 | 7 | 11 | 8 | 421.6449 | 0
2028 | 7 | 11 | 9 | 442.549 | 0
2028 | 7 | 11 | 10 | 457.3154 | 0
2028 | 7 | 11 | 11 | 467.8634 | 0
2028 | 7 | 11 | 12 | 475.3359 | 0
2028 | 7 | 11 | 13 | 479.2101 | 0
2028 | 7 | 11 | 14 | 479.613 | 0
2028 | 7 | 11 | 15 | 477.6897 | 0
2028 | 7 | 11 | 16 | 476.3738 | 0
2028 | 7 | 11 | 17 | 468.8551 | 0
2028 | 7 | 11 | 18 | 450.9039 | 0
2028 | 7 | 11 | 19 | 433.5511 | 0
2028 | 7 | 11 | 20 | 414.9715 | 0
2028 | 7 | 11 | 21 | 404.561 | 0
2028 | 7 | 11 | 22 | 389.2857 | 0
2028 | 7 | 11 | 23 | 370.6622 | 0
2028 | 7 | 12 | 0 | 346.1834 | 0
2028 | 7 | 12 | 1 | 338.31 | 0
2028 | 7 | 12 | 2 | 329.0037 | 0
2028 | 7 | 12 | 3 | 323.4241 | 0
2028 | 7 | 12 | 4 | 326.8615 | 0
2028 | 7 | 12 | 5 | 341.3261 | 0
2028 | 7 | 12 | 6 | 366.9011 | 0
2028 | 7 | 12 | 7 | 401.0768 | 0
2028 | 7 | 12 | 8 | 426.8396 | 0
2028 | 7 | 12 | 9 | 448.4909 | 0
2028 | 7 | 12 | 10 | 464.0381 | 0
2028 | 7 | 12 | 11 | 475.131 | 0
2028 | 7 | 12 | 12 | 484.1014 | 0
2028 | 7 | 12 | 13 | 487.7056 | 0
2028 | 7 | 12 | 14 | 488.3053 | 0.3053
2028 | 7 | 12 | 15 | 486.7977 | 0
2028 | 7 | 12 | 16 | 485.1574 | 0
2028 | 7 | 12 | 17 | 477.0075 | 0
2028 | 7 | 12 | 18 | 460.8232 | 0
2028 | 7 | 12 | 19 | 441.3704 | 0
2028 | 7 | 12 | 20 | 421.2208 | 0
2028 | 7 | 12 | 21 | 410.4802 | 0
2028 | 7 | 12 | 22 | 394.7495 | 0
2028 | 7 | 12 | 23 | 375.0654 | 0
2028 | 7 | 13 | 0 | 352.7677 | 0
2028 | 7 | 13 | 1 | 331.642 | 0
2028 | 7 | 13 | 2 | 320.7955 | 0
2028 | 7 | 13 | 3 | 314.2586 | 0
2028 | 7 | 13 | 4 | 315.902 | 0
2028 | 7 | 13 | 5 | 328.759 | 0
2028 | 7 | 13 | 6 | 360.0801 | 0
2028 | 7 | 13 | 7 | 389.3912 | 0
2028 | 7 | 13 | 8 | 406.7898 | 0
2028 | 7 | 13 | 9 | 417.4033 | 0
2028 | 7 | 13 | 10 | 424.1988 | 0
2028 | 7 | 13 | 11 | 431.0383 | 0
2028 | 7 | 13 | 12 | 442.2293 | 0
2028 | 7 | 13 | 13 | 442.5499 | 0
2028 | 7 | 13 | 14 | 440.2231 | 0
2028 | 7 | 13 | 15 | 435.5745 | 0
2028 | 7 | 13 | 16 | 432.6081 | 0
2028 | 7 | 13 | 17 | 425.0092 | 0
2028 | 7 | 13 | 18 | 409.4735 | 0
2028 | 7 | 13 | 19 | 392.2449 | 0
2028 | 7 | 13 | 20 | 374.4636 | 0
2028 | 7 | 13 | 21 | 364.0098 | 0
2028 | 7 | 13 | 22 | 350.0603 | 0
2028 | 7 | 13 | 23 | 332.7223 | 0
2028 | 7 | 14 | 0 | 315.8562 | 0
2028 | 7 | 14 | 1 | 297.7641 | 0
2028 | 7 | 14 | 2 | 288.1281 | 0
2028 | 7 | 14 | 3 | 281.886 | 0
2028 | 7 | 14 | 4 | 283.1704 | 0
2028 | 7 | 14 | 5 | 294.5839 | 0
2028 | 7 | 14 | 6 | 319.2718 | 0
2028 | 7 | 14 | 7 | 350.4948 | 0
2028 | 7 | 14 | 8 | 374.2086 | 0
2028 | 7 | 14 | 9 | 394.4733 | 0
2028 | 7 | 14 | 10 | 408.3613 | 0
2028 | 7 | 14 | 11 | 417.0498 | 0
2028 | 7 | 14 | 12 | 425.7405 | 0
2028 | 7 | 14 | 13 | 427.3625 | 0
2028 | 7 | 14 | 14 | 428.1716 | 0
2028 | 7 | 14 | 15 | 428.8534 | 0
2028 | 7 | 14 | 16 | 428.0416 | 0
2028 | 7 | 14 | 17 | 421.4974 | 0
2028 | 7 | 14 | 18 | 404.411 | 0
2028 | 7 | 14 | 19 | 384.1572 | 0
2028 | 7 | 14 | 20 | 362.9789 | 0
2028 | 7 | 14 | 21 | 352.0498 | 0
2028 | 7 | 14 | 22 | 339.6998 | 0
2028 | 7 | 14 | 23 | 325.2528 | 0
2028 | 7 | 15 | 0 | 309.4521 | 0
2028 | 7 | 15 | 1 | 296.6455 | 0
2028 | 7 | 15 | 2 | 287.0664 | 0
2028 | 7 | 15 | 3 | 279.7048 | 0
2028 | 7 | 15 | 4 | 275.8939 | 0
2028 | 7 | 15 | 5 | 277.6414 | 0
2028 | 7 | 15 | 6 | 283.7776 | 0
2028 | 7 | 15 | 7 | 295.9886 | 0
2028 | 7 | 15 | 8 | 315.5203 | 0
2028 | 7 | 15 | 9 | 336.347 | 0
2028 | 7 | 15 | 10 | 352.7536 | 0
2028 | 7 | 15 | 11 | 364.448 | 0
2028 | 7 | 15 | 12 | 371.01 | 0
2028 | 7 | 15 | 13 | 373.2258 | 0
2028 | 7 | 15 | 14 | 374.2171 | 0
2028 | 7 | 15 | 15 | 376.2826 | 0
2028 | 7 | 15 | 16 | 376.674 | 0
2028 | 7 | 15 | 17 | 373.2285 | 0
2028 | 7 | 15 | 18 | 367.1122 | 0
2028 | 7 | 15 | 19 | 358.2688 | 0
2028 | 7 | 15 | 20 | 346.6926 | 0
2028 | 7 | 15 | 21 | 341.9257 | 0
2028 | 7 | 15 | 22 | 335.0232 | 0
2028 | 7 | 15 | 23 | 323.3687 | 0
2028 | 7 | 16 | 0 | 309.4851 | 0
2028 | 7 | 16 | 1 | 298.9152 | 0
2028 | 7 | 16 | 2 | 290.7039 | 0
2028 | 7 | 16 | 3 | 284.3001 | 0
2028 | 7 | 16 | 4 | 280.9074 | 0
2028 | 7 | 16 | 5 | 283.1525 | 0
2028 | 7 | 16 | 6 | 286.7983 | 0
2028 | 7 | 16 | 7 | 296.3362 | 0
2028 | 7 | 16 | 8 | 312.7928 | 0
2028 | 7 | 16 | 9 | 332.0248 | 0
2028 | 7 | 16 | 10 | 348.4078 | 0
2028 | 7 | 16 | 11 | 360.8032 | 0
2028 | 7 | 16 | 12 | 368.0226 | 0
2028 | 7 | 16 | 13 | 370.6671 | 0
2028 | 7 | 16 | 14 | 371.0398 | 0
2028 | 7 | 16 | 15 | 370.6818 | 0
2028 | 7 | 16 | 16 | 370.725 | 0
2028 | 7 | 16 | 17 | 369.2921 | 0
2028 | 7 | 16 | 18 | 367.6936 | 0
2028 | 7 | 16 | 19 | 361.1607 | 0
2028 | 7 | 16 | 20 | 352.699 | 0
2028 | 7 | 16 | 21 | 349.4817 | 0
2028 | 7 | 16 | 22 | 341.9111 | 0
2028 | 7 | 16 | 23 | 328.6616 | 0
2028 | 7 | 17 | 0 | 312.0782 | 0
2028 | 7 | 17 | 1 | 305.4908 | 0
2028 | 7 | 17 | 2 | 298.4085 | 0
2028 | 7 | 17 | 3 | 294.635 | 0
2028 | 7 | 17 | 4 | 298.8557 | 0
2028 | 7 | 17 | 5 | 313.7447 | 0
2028 | 7 | 17 | 6 | 340.7207 | 0
2028 | 7 | 17 | 7 | 371.1632 | 0
2028 | 7 | 17 | 8 | 393.1946 | 0
2028 | 7 | 17 | 9 | 410.1701 | 0
2028 | 7 | 17 | 10 | 422.1432 | 0
2028 | 7 | 17 | 11 | 432.2711 | 0
2028 | 7 | 17 | 12 | 441.4653 | 0
2028 | 7 | 17 | 13 | 444.3764 | 0
2028 | 7 | 17 | 14 | 444.6117 | 0
2028 | 7 | 17 | 15 | 442.6898 | 0
2028 | 7 | 17 | 16 | 441.0896 | 0
2028 | 7 | 17 | 17 | 434.8551 | 0
2028 | 7 | 17 | 18 | 416.581 | 0
2028 | 7 | 17 | 19 | 400.1799 | 0
2028 | 7 | 17 | 20 | 383.6858 | 0
2028 | 7 | 17 | 21 | 373.9709 | 0
2028 | 7 | 17 | 22 | 359.1367 | 0
2028 | 7 | 17 | 23 | 340.9929 | 0
2028 | 7 | 18 | 0 | 321.8881 | 0
2028 | 7 | 18 | 1 | 305.7308 | 0
2028 | 7 | 18 | 2 | 296.7568 | 0
2028 | 7 | 18 | 3 | 291.4912 | 0
2028 | 7 | 18 | 4 | 294.1347 | 0
2028 | 7 | 18 | 5 | 307.4459 | 0
2028 | 7 | 18 | 6 | 339.7246 | 0
2028 | 7 | 18 | 7 | 371.6589 | 0
2028 | 7 | 18 | 8 | 394.0982 | 0
2028 | 7 | 18 | 9 | 410.6788 | 0
2028 | 7 | 18 | 10 | 422.6356 | 0
2028 | 7 | 18 | 11 | 431.8817 | 0
2028 | 7 | 18 | 12 | 441.6293 | 0
2028 | 7 | 18 | 13 | 444.3728 | 0
2028 | 7 | 18 | 14 | 445.1473 | 0
2028 | 7 | 18 | 15 | 444.837 | 0
2028 | 7 | 18 | 16 | 443.8481 | 0
2028 | 7 | 18 | 17 | 436.8408 | 0
2028 | 7 | 18 | 18 | 421.8689 | 0
2028 | 7 | 18 | 19 | 403.829 | 0
2028 | 7 | 18 | 20 | 384.6721 | 0
2028 | 7 | 18 | 21 | 374.4362 | 0
2028 | 7 | 18 | 22 | 360.3997 | 0
2028 | 7 | 18 | 23 | 342.437 | 0
2028 | 7 | 19 | 0 | 315.9677 | 0
2028 | 7 | 19 | 1 | 308.7772 | 0
2028 | 7 | 19 | 2 | 300.2764 | 0
2028 | 7 | 19 | 3 | 295.1886 | 0
2028 | 7 | 19 | 4 | 298.168 | 0
2028 | 7 | 19 | 5 | 311.6753 | 0
2028 | 7 | 19 | 6 | 340.2044 | 0
2028 | 7 | 19 | 7 | 373.4866 | 0
2028 | 7 | 19 | 8 | 398.9121 | 0
2028 | 7 | 19 | 9 | 419.6408 | 0
2028 | 7 | 19 | 10 | 434.6982 | 0
2028 | 7 | 19 | 11 | 445.6693 | 0
2028 | 7 | 19 | 12 | 453.7883 | 0
2028 | 7 | 19 | 13 | 456.8923 | 0
2028 | 7 | 19 | 14 | 457.5388 | 0
2028 | 7 | 19 | 15 | 456.9798 | 0
2028 | 7 | 19 | 16 | 455.7342 | 0
2028 | 7 | 19 | 17 | 448.7434 | 0
2028 | 7 | 19 | 18 | 434.5507 | 0
2028 | 7 | 19 | 19 | 415.601 | 0
2028 | 7 | 19 | 20 | 397.0326 | 0
2028 | 7 | 19 | 21 | 387.2362 | 0
2028 | 7 | 19 | 22 | 372.513 | 0
2028 | 7 | 19 | 23 | 354.0024 | 0
2028 | 7 | 20 | 0 | 329.6208 | 0
2028 | 7 | 20 | 1 | 319.9364 | 0
2028 | 7 | 20 | 2 | 310.7619 | 0
2028 | 7 | 20 | 3 | 305.4061 | 0
2028 | 7 | 20 | 4 | 308.1413 | 0
2028 | 7 | 20 | 5 | 322.0044 | 0
2028 | 7 | 20 | 6 | 347.5186 | 0
2028 | 7 | 20 | 7 | 379.6493 | 0
2028 | 7 | 20 | 8 | 403.5363 | 0
2028 | 7 | 20 | 9 | 422.3854 | 0
2028 | 7 | 20 | 10 | 436.1186 | 0
2028 | 7 | 20 | 11 | 446.518 | 0
2028 | 7 | 20 | 12 | 455.8313 | 0
2028 | 7 | 20 | 13 | 457.6404 | 0
2028 | 7 | 20 | 14 | 457.2993 | 0
2028 | 7 | 20 | 15 | 456.6903 | 0
2028 | 7 | 20 | 16 | 454.9214 | 0
2028 | 7 | 20 | 17 | 446.8689 | 0
2028 | 7 | 20 | 18 | 431.7914 | 0
2028 | 7 | 20 | 19 | 411.9933 | 0
2028 | 7 | 20 | 20 | 391.1424 | 0
2028 | 7 | 20 | 21 | 379.0087 | 0
2028 | 7 | 20 | 22 | 363.8963 | 0
2028 | 7 | 20 | 23 | 344.8557 | 0
2028 | 7 | 21 | 0 | 328.0525 | 0
2028 | 7 | 21 | 1 | 313.928 | 0
2028 | 7 | 21 | 2 | 304.154 | 0
2028 | 7 | 21 | 3 | 298.0804 | 0
2028 | 7 | 21 | 4 | 300.1532 | 0
2028 | 7 | 21 | 5 | 313.422 | 0
2028 | 7 | 21 | 6 | 340.0855 | 0
2028 | 7 | 21 | 7 | 371.7142 | 0
2028 | 7 | 21 | 8 | 395.111 | 0
2028 | 7 | 21 | 9 | 414.9359 | 0
2028 | 7 | 21 | 10 | 430.018 | 0
2028 | 7 | 21 | 11 | 440.2535 | 0
2028 | 7 | 21 | 12 | 447.3314 | 0
2028 | 7 | 21 | 13 | 448.3225 | 0
2028 | 7 | 21 | 14 | 446.5683 | 0
2028 | 7 | 21 | 15 | 443.1146 | 0
2028 | 7 | 21 | 16 | 440.1518 | 0
2028 | 7 | 21 | 17 | 432.3551 | 0
2028 | 7 | 21 | 18 | 418.4877 | 0
2028 | 7 | 21 | 19 | 399.5423 | 0
2028 | 7 | 21 | 20 | 381.6139 | 0
2028 | 7 | 21 | 21 | 370.4214 | 0
2028 | 7 | 21 | 22 | 355.9181 | 0
2028 | 7 | 21 | 23 | 339.6839 | 0
2028 | 7 | 22 | 0 | 321.8953 | 0
2028 | 7 | 22 | 1 | 309.2979 | 0
2028 | 7 | 22 | 2 | 298.9759 | 0
2028 | 7 | 22 | 3 | 291.2256 | 0
2028 | 7 | 22 | 4 | 286.9704 | 0
2028 | 7 | 22 | 5 | 288.6427 | 0
2028 | 7 | 22 | 6 | 294.2772 | 0
2028 | 7 | 22 | 7 | 305.8236 | 0
2028 | 7 | 22 | 8 | 325.4698 | 0
2028 | 7 | 22 | 9 | 347.3646 | 0
2028 | 7 | 22 | 10 | 364.7504 | 0
2028 | 7 | 22 | 11 | 376.0386 | 0
2028 | 7 | 22 | 12 | 379.3277 | 0
2028 | 7 | 22 | 13 | 380.2015 | 0
2028 | 7 | 22 | 14 | 379.5402 | 0
2028 | 7 | 22 | 15 | 380.0867 | 0
2028 | 7 | 22 | 16 | 379.6069 | 0
2028 | 7 | 22 | 17 | 375.1533 | 0
2028 | 7 | 22 | 18 | 366.4049 | 0
2028 | 7 | 22 | 19 | 358.9057 | 0
2028 | 7 | 22 | 20 | 350.8235 | 0
2028 | 7 | 22 | 21 | 346.244 | 0
2028 | 7 | 22 | 22 | 338.7366 | 0
2028 | 7 | 22 | 23 | 326.9953 | 0
2028 | 7 | 23 | 0 | 311.026 | 0
2028 | 7 | 23 | 1 | 305.9327 | 0
2028 | 7 | 23 | 2 | 297.701 | 0
2028 | 7 | 23 | 3 | 291.3273 | 0
2028 | 7 | 23 | 4 | 287.7867 | 0
2028 | 7 | 23 | 5 | 290.029 | 0
2028 | 7 | 23 | 6 | 293.3635 | 0
2028 | 7 | 23 | 7 | 302.0991 | 0
2028 | 7 | 23 | 8 | 316.3816 | 0
2028 | 7 | 23 | 9 | 333.3304 | 0
2028 | 7 | 23 | 10 | 348.934 | 0
2028 | 7 | 23 | 11 | 361.0058 | 0
2028 | 7 | 23 | 12 | 372.637 | 0
2028 | 7 | 23 | 13 | 375.0254 | 0
2028 | 7 | 23 | 14 | 375.6656 | 0
2028 | 7 | 23 | 15 | 377.8062 | 0
2028 | 7 | 23 | 16 | 378.065 | 0
2028 | 7 | 23 | 17 | 375.6771 | 0
2028 | 7 | 23 | 18 | 373.4213 | 0
2028 | 7 | 23 | 19 | 364.9216 | 0
2028 | 7 | 23 | 20 | 354.3717 | 0
2028 | 7 | 23 | 21 | 348.9008 | 0
2028 | 7 | 23 | 22 | 339.9586 | 0
2028 | 7 | 23 | 23 | 325.087 | 0
2028 | 7 | 24 | 0 | 310.9833 | 0
2028 | 7 | 24 | 1 | 303.208 | 0
2028 | 7 | 24 | 2 | 295.7568 | 0
2028 | 7 | 24 | 3 | 291.6045 | 0
2028 | 7 | 24 | 4 | 295.3638 | 0
2028 | 7 | 24 | 5 | 309.7779 | 0
2028 | 7 | 24 | 6 | 337.4926 | 0
2028 | 7 | 24 | 7 | 366.2518 | 0
2028 | 7 | 24 | 8 | 386.7956 | 0
2028 | 7 | 24 | 9 | 402.5217 | 0
2028 | 7 | 24 | 10 | 413.3442 | 0
2028 | 7 | 24 | 11 | 422.5212 | 0
2028 | 7 | 24 | 12 | 433.8379 | 0
2028 | 7 | 24 | 13 | 435.896 | 0
2028 | 7 | 24 | 14 | 436.5484 | 0
2028 | 7 | 24 | 15 | 436.5679 | 0
2028 | 7 | 24 | 16 | 435.0557 | 0
2028 | 7 | 24 | 17 | 428.3277 | 0
2028 | 7 | 24 | 18 | 408.1467 | 0
2028 | 7 | 24 | 19 | 391.2322 | 0
2028 | 7 | 24 | 20 | 373.9998 | 0
2028 | 7 | 24 | 21 | 363.9807 | 0
2028 | 7 | 24 | 22 | 349.7683 | 0
2028 | 7 | 24 | 23 | 331.9604 | 0
2028 | 7 | 25 | 0 | 311.5033 | 0
2028 | 7 | 25 | 1 | 299.7487 | 0
2028 | 7 | 25 | 2 | 291.7056 | 0
2028 | 7 | 25 | 3 | 286.9751 | 0
2028 | 7 | 25 | 4 | 289.9832 | 0
2028 | 7 | 25 | 5 | 303.2673 | 0
2028 | 7 | 25 | 6 | 332.6404 | 0
2028 | 7 | 25 | 7 | 364.4953 | 0
2028 | 7 | 25 | 8 | 388.6014 | 0
2028 | 7 | 25 | 9 | 407.601 | 0
2028 | 7 | 25 | 10 | 421.0833 | 0
2028 | 7 | 25 | 11 | 431.2399 | 0
2028 | 7 | 25 | 12 | 437.7269 | 0
2028 | 7 | 25 | 13 | 440.0252 | 0
2028 | 7 | 25 | 14 | 439.9025 | 0
2028 | 7 | 25 | 15 | 438.552 | 0
2028 | 7 | 25 | 16 | 436.467 | 0
2028 | 7 | 25 | 17 | 429.3335 | 0
2028 | 7 | 25 | 18 | 419.8364 | 0
2028 | 7 | 25 | 19 | 399.8144 | 0
2028 | 7 | 25 | 20 | 379.3574 | 0
2028 | 7 | 25 | 21 | 366.3988 | 0
2028 | 7 | 25 | 22 | 350.1543 | 0
2028 | 7 | 25 | 23 | 329.9954 | 0
2028 | 7 | 26 | 0 | 318.6118 | 0
2028 | 7 | 26 | 1 | 302.7631 | 0
2028 | 7 | 26 | 2 | 293.5336 | 0
2028 | 7 | 26 | 3 | 287.8738 | 0
2028 | 7 | 26 | 4 | 290.1165 | 0
2028 | 7 | 26 | 5 | 303.064 | 0
2028 | 7 | 26 | 6 | 331.7256 | 0
2028 | 7 | 26 | 7 | 364.1581 | 0
2028 | 7 | 26 | 8 | 388.9945 | 0
2028 | 7 | 26 | 9 | 408.9714 | 0
2028 | 7 | 26 | 10 | 423.3531 | 0
2028 | 7 | 26 | 11 | 433.1916 | 0
2028 | 7 | 26 | 12 | 437.6522 | 0
2028 | 7 | 26 | 13 | 439.971 | 0
2028 | 7 | 26 | 14 | 439.8439 | 0
2028 | 7 | 26 | 15 | 438.0462 | 0
2028 | 7 | 26 | 16 | 435.9208 | 0
2028 | 7 | 26 | 17 | 428.5276 | 0
2028 | 7 | 26 | 18 | 411.9511 | 0
2028 | 7 | 26 | 19 | 394.8581 | 0
2028 | 7 | 26 | 20 | 379.4817 | 0
2028 | 7 | 26 | 21 | 370.4125 | 0
2028 | 7 | 26 | 22 | 356.0065 | 0
2028 | 7 | 26 | 23 | 337.9977 | 0
2028 | 7 | 27 | 0 | 311.949 | 0
2028 | 7 | 27 | 1 | 310.9294 | 0
2028 | 7 | 27 | 2 | 303.0465 | 0
2028 | 7 | 27 | 3 | 298.6469 | 0
2028 | 7 | 27 | 4 | 301.9316 | 0
2028 | 7 | 27 | 5 | 316.0528 | 0
2028 | 7 | 27 | 6 | 345.2315 | 0
2028 | 7 | 27 | 7 | 376.0923 | 0
2028 | 7 | 27 | 8 | 397.2845 | 0
2028 | 7 | 27 | 9 | 412.8478 | 0
2028 | 7 | 27 | 10 | 424.5143 | 0
2028 | 7 | 27 | 11 | 435.1456 | 0
2028 | 7 | 27 | 12 | 446.8783 | 0
2028 | 7 | 27 | 13 | 449.5169 | 0
2028 | 7 | 27 | 14 | 448.8101 | 0
2028 | 7 | 27 | 15 | 445.8024 | 0
2028 | 7 | 27 | 16 | 443.0694 | 0
2028 | 7 | 27 | 17 | 435.7553 | 0
2028 | 7 | 27 | 18 | 421.754 | 0
2028 | 7 | 27 | 19 | 404.6574 | 0
2028 | 7 | 27 | 20 | 389.3473 | 0
2028 | 7 | 27 | 21 | 380.2317 | 0
2028 | 7 | 27 | 22 | 365.8058 | 0
2028 | 7 | 27 | 23 | 348.4776 | 0
2028 | 7 | 28 | 0 | 326.8191 | 0
2028 | 7 | 28 | 1 | 317.0775 | 0
2028 | 7 | 28 | 2 | 307.8169 | 0
2028 | 7 | 28 | 3 | 302.0093 | 0
2028 | 7 | 28 | 4 | 304.3173 | 0
2028 | 7 | 28 | 5 | 317.6461 | 0
2028 | 7 | 28 | 6 | 347.4657 | 0
2028 | 7 | 28 | 7 | 377.3054 | 0
2028 | 7 | 28 | 8 | 398.0765 | 0
2028 | 7 | 28 | 9 | 414.6762 | 0
2028 | 7 | 28 | 10 | 427.0997 | 0
2028 | 7 | 28 | 11 | 437.1504 | 0
2028 | 7 | 28 | 12 | 446.0874 | 0
2028 | 7 | 28 | 13 | 447.8539 | 0
2028 | 7 | 28 | 14 | 447.0971 | 0
2028 | 7 | 28 | 15 | 443.3867 | 0
2028 | 7 | 28 | 16 | 440.4699 | 0
2028 | 7 | 28 | 17 | 432.7679 | 0
2028 | 7 | 28 | 18 | 416.5327 | 0
2028 | 7 | 28 | 19 | 398.9504 | 0
2028 | 7 | 28 | 20 | 382.8906 | 0
2028 | 7 | 28 | 21 | 373.4774 | 0
2028 | 7 | 28 | 22 | 360.2622 | 0
2028 | 7 | 28 | 23 | 345.1822 | 0
2028 | 7 | 29 | 0 | 324.6361 | 0
2028 | 7 | 29 | 1 | 304.7422 | 0
2028 | 7 | 29 | 2 | 294.5012 | 0
2028 | 7 | 29 | 3 | 286.8295 | 0
2028 | 7 | 29 | 4 | 282.7859 | 0
2028 | 7 | 29 | 5 | 284.7912 | 0
2028 | 7 | 29 | 6 | 297.091 | 0
2028 | 7 | 29 | 7 | 306.0114 | 0
2028 | 7 | 29 | 8 | 319.5248 | 0
2028 | 7 | 29 | 9 | 334.5654 | 0
2028 | 7 | 29 | 10 | 347.5623 | 0
2028 | 7 | 29 | 11 | 356.6658 | 0
2028 | 7 | 29 | 12 | 367.4061 | 0
2028 | 7 | 29 | 13 | 367.0781 | 0
2028 | 7 | 29 | 14 | 366.0427 | 0
2028 | 7 | 29 | 15 | 367.7903 | 0
2028 | 7 | 29 | 16 | 367.7585 | 0
2028 | 7 | 29 | 17 | 363.1019 | 0
2028 | 7 | 29 | 18 | 360.1751 | 0
2028 | 7 | 29 | 19 | 350.1351 | 0
2028 | 7 | 29 | 20 | 337.4811 | 0
2028 | 7 | 29 | 21 | 329.1672 | 0
2028 | 7 | 29 | 22 | 320.8223 | 0
2028 | 7 | 29 | 23 | 307.8706 | 0
2028 | 7 | 30 | 0 | 297.6864 | 0
2028 | 7 | 30 | 1 | 290.807 | 0
2028 | 7 | 30 | 2 | 282.4543 | 0
2028 | 7 | 30 | 3 | 275.6698 | 0
2028 | 7 | 30 | 4 | 271.9579 | 0
2028 | 7 | 30 | 5 | 273.4074 | 0
2028 | 7 | 30 | 6 | 279.7531 | 0
2028 | 7 | 30 | 7 | 290.1634 | 0
2028 | 7 | 30 | 8 | 308.2179 | 0
2028 | 7 | 30 | 9 | 330.1866 | 0
2028 | 7 | 30 | 10 | 349.2041 | 0
2028 | 7 | 30 | 11 | 362.0067 | 0
2028 | 7 | 30 | 12 | 369.8134 | 0
2028 | 7 | 30 | 13 | 373.2731 | 0
2028 | 7 | 30 | 14 | 374.5476 | 0
2028 | 7 | 30 | 15 | 376.6415 | 0
2028 | 7 | 30 | 16 | 376.9142 | 0
2028 | 7 | 30 | 17 | 374.8282 | 0
2028 | 7 | 30 | 18 | 370.3994 | 0
2028 | 7 | 30 | 19 | 362.1752 | 0
2028 | 7 | 30 | 20 | 351.9043 | 0
2028 | 7 | 30 | 21 | 345.701 | 0
2028 | 7 | 30 | 22 | 336.2281 | 0
2028 | 7 | 30 | 23 | 320.8032 | 0
2028 | 7 | 31 | 0 | 306.6732 | 0
2028 | 7 | 31 | 1 | 298.2692 | 0
2028 | 7 | 31 | 2 | 290.5788 | 0
2028 | 7 | 31 | 3 | 285.989 | 0
2028 | 7 | 31 | 4 | 289.655 | 0
2028 | 7 | 31 | 5 | 303.6479 | 0
2028 | 7 | 31 | 6 | 332.2024 | 0
2028 | 7 | 31 | 7 | 362.7749 | 0
2028 | 7 | 31 | 8 | 387.4197 | 0
2028 | 7 | 31 | 9 | 408.2796 | 0
2028 | 7 | 31 | 10 | 422.6129 | 0
2028 | 7 | 31 | 11 | 432.8365 | 0
2028 | 7 | 31 | 12 | 439.3883 | 0
2028 | 7 | 31 | 13 | 441.6438 | 0
2028 | 7 | 31 | 14 | 442.5189 | 0
2028 | 7 | 31 | 15 | 442.7373 | 0
2028 | 7 | 31 | 16 | 441.2147 | 0
2028 | 7 | 31 | 17 | 434.2479 | 0
2028 | 7 | 31 | 18 | 416.0243 | 0
2028 | 7 | 31 | 19 | 397.3947 | 0
2028 | 7 | 31 | 20 | 378.2171 | 0
2028 | 7 | 31 | 21 | 365.967 | 0
2028 | 7 | 31 | 22 | 350.4013 | 0
2028 | 7 | 31 | 23 | 330.7777 | 0
2028 | 8 | 1 | 0 | 314.4273 | 0
2028 | 8 | 1 | 1 | 302.6174 | 0
2028 | 8 | 1 | 2 | 293.7396 | 0
2028 | 8 | 1 | 3 | 288.7652 | 0
2028 | 8 | 1 | 4 | 291.9358 | 0
2028 | 8 | 1 | 5 | 305.2438 | 0
2028 | 8 | 1 | 6 | 340.203 | 0
2028 | 8 | 1 | 7 | 370.6438 | 0
2028 | 8 | 1 | 8 | 393.1713 | 0
2028 | 8 | 1 | 9 | 410.7352 | 0
2028 | 8 | 1 | 10 | 423.5104 | 0
2028 | 8 | 1 | 11 | 434.2025 | 0
2028 | 8 | 1 | 12 | 445.4366 | 0
2028 | 8 | 1 | 13 | 448.3304 | 0
2028 | 8 | 1 | 14 | 447.9136 | 0
2028 | 8 | 1 | 15 | 444.626 | 0
2028 | 8 | 1 | 16 | 442.4364 | 0
2028 | 8 | 1 | 17 | 435.5164 | 0
2028 | 8 | 1 | 18 | 418.8428 | 0
2028 | 8 | 1 | 19 | 400.595 | 0
2028 | 8 | 1 | 20 | 384.4291 | 0
2028 | 8 | 1 | 21 | 372.8782 | 0
2028 | 8 | 1 | 22 | 355.883 | 0
2028 | 8 | 1 | 23 | 337.776 | 0
2028 | 8 | 2 | 0 | 324.4441 | 0
2028 | 8 | 2 | 1 | 300.4752 | 0
2028 | 8 | 2 | 2 | 289.3814 | 0
2028 | 8 | 2 | 3 | 282.679 | 0
2028 | 8 | 2 | 4 | 283.8017 | 0
2028 | 8 | 2 | 5 | 295.3377 | 0
2028 | 8 | 2 | 6 | 324.0602 | 0
2028 | 8 | 2 | 7 | 353.2359 | 0
2028 | 8 | 2 | 8 | 376.4873 | 0
2028 | 8 | 2 | 9 | 394.8002 | 0
2028 | 8 | 2 | 10 | 406.4898 | 0
2028 | 8 | 2 | 11 | 414.5057 | 0
2028 | 8 | 2 | 12 | 419.7646 | 0
2028 | 8 | 2 | 13 | 420.7829 | 0
2028 | 8 | 2 | 14 | 420.731 | 0
2028 | 8 | 2 | 15 | 420.2918 | 0
2028 | 8 | 2 | 16 | 419.3243 | 0
2028 | 8 | 2 | 17 | 412.319 | 0
2028 | 8 | 2 | 18 | 394.3426 | 0
2028 | 8 | 2 | 19 | 374.5439 | 0
2028 | 8 | 2 | 20 | 355.7627 | 0
2028 | 8 | 2 | 21 | 344.3318 | 0
2028 | 8 | 2 | 22 | 329.8102 | 0
2028 | 8 | 2 | 23 | 313.1467 | 0
2028 | 8 | 3 | 0 | 292.5184 | 0
2028 | 8 | 3 | 1 | 279.3133 | 0
2028 | 8 | 3 | 2 | 270.1466 | 0
2028 | 8 | 3 | 3 | 264.8287 | 0
2028 | 8 | 3 | 4 | 266.4274 | 0
2028 | 8 | 3 | 5 | 277.5823 | 0
2028 | 8 | 3 | 6 | 304.7663 | 0
2028 | 8 | 3 | 7 | 333.666 | 0
2028 | 8 | 3 | 8 | 357.7083 | 0
2028 | 8 | 3 | 9 | 377.1404 | 0
2028 | 8 | 3 | 10 | 389.0641 | 0
2028 | 8 | 3 | 11 | 398.0897 | 0
2028 | 8 | 3 | 12 | 405.3206 | 0
2028 | 8 | 3 | 13 | 408.04 | 0
2028 | 8 | 3 | 14 | 409.2586 | 0
2028 | 8 | 3 | 15 | 409.3255 | 0
2028 | 8 | 3 | 16 | 408.5317 | 0
2028 | 8 | 3 | 17 | 402.6389 | 0
2028 | 8 | 3 | 18 | 387.0974 | 0
2028 | 8 | 3 | 19 | 366.8627 | 0
2028 | 8 | 3 | 20 | 348.7837 | 0
2028 | 8 | 3 | 21 | 338.5856 | 0
2028 | 8 | 3 | 22 | 324.8753 | 0
2028 | 8 | 3 | 23 | 310.105 | 0
2028 | 8 | 4 | 0 | 292.5947 | 0
2028 | 8 | 4 | 1 | 282.1014 | 0
2028 | 8 | 4 | 2 | 273.161 | 0
2028 | 8 | 4 | 3 | 267.7492 | 0
2028 | 8 | 4 | 4 | 269.2012 | 0
2028 | 8 | 4 | 5 | 280.6267 | 0
2028 | 8 | 4 | 6 | 303.4515 | 0
2028 | 8 | 4 | 7 | 331.2246 | 0
2028 | 8 | 4 | 8 | 354.8083 | 0
2028 | 8 | 4 | 9 | 375.2919 | 0
2028 | 8 | 4 | 10 | 388.0768 | 0
2028 | 8 | 4 | 11 | 397.4584 | 0
2028 | 8 | 4 | 12 | 402.1978 | 0
2028 | 8 | 4 | 13 | 404.1586 | 0
2028 | 8 | 4 | 14 | 405.4823 | 0
2028 | 8 | 4 | 15 | 404.8028 | 0
2028 | 8 | 4 | 16 | 403.2879 | 0
2028 | 8 | 4 | 17 | 396.6983 | 0
2028 | 8 | 4 | 18 | 375.0066 | 0
2028 | 8 | 4 | 19 | 357.2121 | 0
2028 | 8 | 4 | 20 | 343.2778 | 0
2028 | 8 | 4 | 21 | 336.0874 | 0
2028 | 8 | 4 | 22 | 324.4145 | 0
2028 | 8 | 4 | 23 | 313.1322 | 0
2028 | 8 | 5 | 0 | 294.4415 | 0
2028 | 8 | 5 | 1 | 286.5073 | 0
2028 | 8 | 5 | 2 | 278.1647 | 0
2028 | 8 | 5 | 3 | 272.2798 | 0
2028 | 8 | 5 | 4 | 270.0815 | 0
2028 | 8 | 5 | 5 | 273.4047 | 0
2028 | 8 | 5 | 6 | 273.8126 | 0
2028 | 8 | 5 | 7 | 282.0746 | 0
2028 | 8 | 5 | 8 | 301.2424 | 0
2028 | 8 | 5 | 9 | 324.3754 | 0
2028 | 8 | 5 | 10 | 342.1555 | 0
2028 | 8 | 5 | 11 | 354.5715 | 0
2028 | 8 | 5 | 12 | 361.3967 | 0
2028 | 8 | 5 | 13 | 363.9785 | 0
2028 | 8 | 5 | 14 | 365.0682 | 0
2028 | 8 | 5 | 15 | 366.5272 | 0
2028 | 8 | 5 | 16 | 367.1667 | 0
2028 | 8 | 5 | 17 | 363.642 | 0
2028 | 8 | 5 | 18 | 357.1456 | 0
2028 | 8 | 5 | 19 | 347.9847 | 0
2028 | 8 | 5 | 20 | 339.1407 | 0
2028 | 8 | 5 | 21 | 335.4063 | 0
2028 | 8 | 5 | 22 | 328.1529 | 0
2028 | 8 | 5 | 23 | 318.9844 | 0
2028 | 8 | 6 | 0 | 303.7146 | 0
2028 | 8 | 6 | 1 | 294.8065 | 0
2028 | 8 | 6 | 2 | 286.5209 | 0
2028 | 8 | 6 | 3 | 280.3162 | 0
2028 | 8 | 6 | 4 | 277.607 | 0
2028 | 8 | 6 | 5 | 280.2181 | 0
2028 | 8 | 6 | 6 | 284.7323 | 0
2028 | 8 | 6 | 7 | 292.0355 | 0
2028 | 8 | 6 | 8 | 310.0721 | 0
2028 | 8 | 6 | 9 | 332.6271 | 0
2028 | 8 | 6 | 10 | 350.8137 | 0
2028 | 8 | 6 | 11 | 364.7613 | 0
2028 | 8 | 6 | 12 | 372.4965 | 0
2028 | 8 | 6 | 13 | 376.2552 | 0
2028 | 8 | 6 | 14 | 377.825 | 0
2028 | 8 | 6 | 15 | 378.4282 | 0
2028 | 8 | 6 | 16 | 379.0234 | 0
2028 | 8 | 6 | 17 | 377.0673 | 0
2028 | 8 | 6 | 18 | 369.3039 | 0
2028 | 8 | 6 | 19 | 361.7595 | 0
2028 | 8 | 6 | 20 | 354.9795 | 0
2028 | 8 | 6 | 21 | 351.5027 | 0
2028 | 8 | 6 | 22 | 342.8404 | 0
2028 | 8 | 6 | 23 | 330.7955 | 0
2028 | 8 | 7 | 0 | 315.1731 | 0
2028 | 8 | 7 | 1 | 305.3166 | 0
2028 | 8 | 7 | 2 | 298.0375 | 0
2028 | 8 | 7 | 3 | 293.9676 | 0
2028 | 8 | 7 | 4 | 295.3608 | 0
2028 | 8 | 7 | 5 | 303.4393 | 0
2028 | 8 | 7 | 6 | 318.4961 | 0
2028 | 8 | 7 | 7 | 330.9578 | 0
2028 | 8 | 7 | 8 | 344.7877 | 0
2028 | 8 | 7 | 9 | 362.6174 | 0
2028 | 8 | 7 | 10 | 381.4221 | 0
2028 | 8 | 7 | 11 | 397.5432 | 0
2028 | 8 | 7 | 12 | 410.5572 | 0
2028 | 8 | 7 | 13 | 413.167 | 0
2028 | 8 | 7 | 14 | 412.4116 | 0
2028 | 8 | 7 | 15 | 408.2813 | 0
2028 | 8 | 7 | 16 | 407.9142 | 0
2028 | 8 | 7 | 17 | 406.8735 | 0
2028 | 8 | 7 | 18 | 400.7813 | 0
2028 | 8 | 7 | 19 | 388.0426 | 0
2028 | 8 | 7 | 20 | 377.3916 | 0
2028 | 8 | 7 | 21 | 369.9416 | 0
2028 | 8 | 7 | 22 | 359.4114 | 0
2028 | 8 | 7 | 23 | 343.1678 | 0
2028 | 8 | 8 | 0 | 329.9662 | 0
2028 | 8 | 8 | 1 | 322.2343 | 0
2028 | 8 | 8 | 2 | 312.8883 | 0
2028 | 8 | 8 | 3 | 307.6269 | 0
2028 | 8 | 8 | 4 | 311.2122 | 0
2028 | 8 | 8 | 5 | 325.3081 | 0
2028 | 8 | 8 | 6 | 353.9944 | 0
2028 | 8 | 8 | 7 | 385.2679 | 0
2028 | 8 | 8 | 8 | 410.1962 | 0
2028 | 8 | 8 | 9 | 430.9494 | 0
2028 | 8 | 8 | 10 | 445.8928 | 0
2028 | 8 | 8 | 11 | 457.2232 | 0
2028 | 8 | 8 | 12 | 465.3894 | 0
2028 | 8 | 8 | 13 | 468.8018 | 0
2028 | 8 | 8 | 14 | 468.897 | 0
2028 | 8 | 8 | 15 | 466.4324 | 0
2028 | 8 | 8 | 16 | 464.6183 | 0
2028 | 8 | 8 | 17 | 456.7128 | 0
2028 | 8 | 8 | 18 | 440.4291 | 0
2028 | 8 | 8 | 19 | 421.7899 | 0
2028 | 8 | 8 | 20 | 405.1511 | 0
2028 | 8 | 8 | 21 | 394.0847 | 0
2028 | 8 | 8 | 22 | 377.5709 | 0
2028 | 8 | 8 | 23 | 359.682 | 0
2028 | 8 | 9 | 0 | 335.7992 | 0
2028 | 8 | 9 | 1 | 325.8693 | 0
2028 | 8 | 9 | 2 | 316.3272 | 0
2028 | 8 | 9 | 3 | 310.8938 | 0
2028 | 8 | 9 | 4 | 314.0704 | 0
2028 | 8 | 9 | 5 | 327.8229 | 0
2028 | 8 | 9 | 6 | 351.1272 | 0
2028 | 8 | 9 | 7 | 381.3689 | 0
2028 | 8 | 9 | 8 | 405.7141 | 0
2028 | 8 | 9 | 9 | 426.1449 | 0
2028 | 8 | 9 | 10 | 440.2888 | 0
2028 | 8 | 9 | 11 | 450.9918 | 0
2028 | 8 | 9 | 12 | 457.2549 | 0
2028 | 8 | 9 | 13 | 459.6355 | 0
2028 | 8 | 9 | 14 | 458.774 | 0
2028 | 8 | 9 | 15 | 455.89 | 0
2028 | 8 | 9 | 16 | 453.6214 | 0
2028 | 8 | 9 | 17 | 445.7131 | 0
2028 | 8 | 9 | 18 | 432.3338 | 0
2028 | 8 | 9 | 19 | 411.4119 | 0
2028 | 8 | 9 | 20 | 392.3456 | 0
2028 | 8 | 9 | 21 | 378.6832 | 0
2028 | 8 | 9 | 22 | 361.1882 | 0
2028 | 8 | 9 | 23 | 341.916 | 0
2028 | 8 | 10 | 0 | 330.066 | 0
2028 | 8 | 10 | 1 | 303.9344 | 0
2028 | 8 | 10 | 2 | 292.551 | 0
2028 | 8 | 10 | 3 | 285.7003 | 0
2028 | 8 | 10 | 4 | 286.5833 | 0
2028 | 8 | 10 | 5 | 297.8497 | 0
2028 | 8 | 10 | 6 | 324.7881 | 0
2028 | 8 | 10 | 7 | 352.0836 | 0
2028 | 8 | 10 | 8 | 373.92 | 0
2028 | 8 | 10 | 9 | 391.1078 | 0
2028 | 8 | 10 | 10 | 401.5211 | 0
2028 | 8 | 10 | 11 | 408.8661 | 0
2028 | 8 | 10 | 12 | 412.2951 | 0
2028 | 8 | 10 | 13 | 412.5652 | 0
2028 | 8 | 10 | 14 | 411.0916 | 0
2028 | 8 | 10 | 15 | 408.1876 | 0
2028 | 8 | 10 | 16 | 405.7017 | 0
2028 | 8 | 10 | 17 | 398.361 | 0
2028 | 8 | 10 | 18 | 384.3833 | 0
2028 | 8 | 10 | 19 | 363.9395 | 0
2028 | 8 | 10 | 20 | 345.6197 | 0
2028 | 8 | 10 | 21 | 332.8773 | 0
2028 | 8 | 10 | 22 | 317.7226 | 0
2028 | 8 | 10 | 23 | 301.1752 | 0
2028 | 8 | 11 | 0 | 286.7275 | 0
2028 | 8 | 11 | 1 | 276.73 | 0
2028 | 8 | 11 | 2 | 267.8759 | 0
2028 | 8 | 11 | 3 | 262.3184 | 0
2028 | 8 | 11 | 4 | 263.6616 | 0
2028 | 8 | 11 | 5 | 274.2152 | 0
2028 | 8 | 11 | 6 | 299.5635 | 0
2028 | 8 | 11 | 7 | 326.5276 | 0
2028 | 8 | 11 | 8 | 349.3205 | 0
2028 | 8 | 11 | 9 | 369.4143 | 0
2028 | 8 | 11 | 10 | 381.9811 | 0
2028 | 8 | 11 | 11 | 391.0497 | 0
2028 | 8 | 11 | 12 | 396.0877 | 0
2028 | 8 | 11 | 13 | 397.9449 | 0
2028 | 8 | 11 | 14 | 398.6346 | 0
2028 | 8 | 11 | 15 | 397.1981 | 0
2028 | 8 | 11 | 16 | 395.3122 | 0
2028 | 8 | 11 | 17 | 389.2905 | 0
2028 | 8 | 11 | 18 | 374.3662 | 0
2028 | 8 | 11 | 19 | 354.1273 | 0
2028 | 8 | 11 | 20 | 337.8044 | 0
2028 | 8 | 11 | 21 | 327.6753 | 0
2028 | 8 | 11 | 22 | 314.6098 | 0
2028 | 8 | 11 | 23 | 302.1214 | 0
2028 | 8 | 12 | 0 | 291.8103 | 0
2028 | 8 | 12 | 1 | 286.5409 | 0
2028 | 8 | 12 | 2 | 278.2955 | 0
2028 | 8 | 12 | 3 | 272.2503 | 0
2028 | 8 | 12 | 4 | 270.0898 | 0
2028 | 8 | 12 | 5 | 273.1192 | 0
2028 | 8 | 12 | 6 | 284.7061 | 0
2028 | 8 | 12 | 7 | 293.5496 | 0
2028 | 8 | 12 | 8 | 309.5652 | 0
2028 | 8 | 12 | 9 | 328.0488 | 0
2028 | 8 | 12 | 10 | 344.2752 | 0
2028 | 8 | 12 | 11 | 358.046 | 0
2028 | 8 | 12 | 12 | 372.5455 | 0
2028 | 8 | 12 | 13 | 375.3794 | 0
2028 | 8 | 12 | 14 | 375.1181 | 0
2028 | 8 | 12 | 15 | 372.8612 | 0
2028 | 8 | 12 | 16 | 371.3637 | 0
2028 | 8 | 12 | 17 | 368.251 | 0
2028 | 8 | 12 | 18 | 369.4483 | 0
2028 | 8 | 12 | 19 | 357.9797 | 0
2028 | 8 | 12 | 20 | 347.7527 | 0
2028 | 8 | 12 | 21 | 340.7841 | 0
2028 | 8 | 12 | 22 | 330.4912 | 0
2028 | 8 | 12 | 23 | 317.7349 | 0
2028 | 8 | 13 | 0 | 315.2636 | 0
2028 | 8 | 13 | 1 | 300.2901 | 0
2028 | 8 | 13 | 2 | 291.2923 | 0
2028 | 8 | 13 | 3 | 284.5295 | 0
2028 | 8 | 13 | 4 | 281.6493 | 0
2028 | 8 | 13 | 5 | 284.3344 | 0
2028 | 8 | 13 | 6 | 294.6024 | 0
2028 | 8 | 13 | 7 | 300.4169 | 0
2028 | 8 | 13 | 8 | 315.8839 | 0
2028 | 8 | 13 | 9 | 335.2758 | 0
2028 | 8 | 13 | 10 | 351.507 | 0
2028 | 8 | 13 | 11 | 364.8231 | 0
2028 | 8 | 13 | 12 | 373.3877 | 0
2028 | 8 | 13 | 13 | 375.9409 | 0
2028 | 8 | 13 | 14 | 376.554 | 0
2028 | 8 | 13 | 15 | 376.2803 | 0
2028 | 8 | 13 | 16 | 376.4074 | 0
2028 | 8 | 13 | 17 | 373.9857 | 0
2028 | 8 | 13 | 18 | 368.7176 | 0
2028 | 8 | 13 | 19 | 361.4328 | 0
2028 | 8 | 13 | 20 | 355.4812 | 0
2028 | 8 | 13 | 21 | 351.6572 | 0
2028 | 8 | 13 | 22 | 343.1611 | 0
2028 | 8 | 13 | 23 | 331.3352 | 0
2028 | 8 | 14 | 0 | 312.3037 | 0
2028 | 8 | 14 | 1 | 308.5472 | 0
2028 | 8 | 14 | 2 | 301.3099 | 0
2028 | 8 | 14 | 3 | 297.5399 | 0
2028 | 8 | 14 | 4 | 302.4255 | 0
2028 | 8 | 14 | 5 | 317.2752 | 0
2028 | 8 | 14 | 6 | 345.1754 | 0
2028 | 8 | 14 | 7 | 373.7102 | 0
2028 | 8 | 14 | 8 | 397.0491 | 0
2028 | 8 | 14 | 9 | 416.8039 | 0
2028 | 8 | 14 | 10 | 431.1133 | 0
2028 | 8 | 14 | 11 | 443.1776 | 0
2028 | 8 | 14 | 12 | 453.2246 | 0
2028 | 8 | 14 | 13 | 457.287 | 0
2028 | 8 | 14 | 14 | 458.3026 | 0
2028 | 8 | 14 | 15 | 457.3408 | 0
2028 | 8 | 14 | 16 | 456.393 | 0
2028 | 8 | 14 | 17 | 449.8336 | 0
2028 | 8 | 14 | 18 | 430.9627 | 0
2028 | 8 | 14 | 19 | 411.3975 | 0
2028 | 8 | 14 | 20 | 393.7867 | 0
2028 | 8 | 14 | 21 | 380.7315 | 0
2028 | 8 | 14 | 22 | 363.4008 | 0
2028 | 8 | 14 | 23 | 344.7804 | 0
2028 | 8 | 15 | 0 | 330.0318 | 0
2028 | 8 | 15 | 1 | 318.2158 | 0
2028 | 8 | 15 | 2 | 309.1319 | 0
2028 | 8 | 15 | 3 | 304.0043 | 0
2028 | 8 | 15 | 4 | 307.474 | 0
2028 | 8 | 15 | 5 | 321.2734 | 0
2028 | 8 | 15 | 6 | 348.9039 | 0
2028 | 8 | 15 | 7 | 378.6415 | 0
2028 | 8 | 15 | 8 | 402.6432 | 0
2028 | 8 | 15 | 9 | 422.6467 | 0
2028 | 8 | 15 | 10 | 436.5112 | 0
2028 | 8 | 15 | 11 | 447.2872 | 0
2028 | 8 | 15 | 12 | 455.6259 | 0
2028 | 8 | 15 | 13 | 458.8732 | 0
2028 | 8 | 15 | 14 | 459.8537 | 0
2028 | 8 | 15 | 15 | 458.7935 | 0
2028 | 8 | 15 | 16 | 457.465 | 0
2028 | 8 | 15 | 17 | 449.8637 | 0
2028 | 8 | 15 | 18 | 428.9954 | 0
2028 | 8 | 15 | 19 | 410.5278 | 0
2028 | 8 | 15 | 20 | 394.9298 | 0
2028 | 8 | 15 | 21 | 384.1223 | 0
2028 | 8 | 15 | 22 | 368.0562 | 0
2028 | 8 | 15 | 23 | 350.6349 | 0
2028 | 8 | 16 | 0 | 326.4149 | 0
2028 | 8 | 16 | 1 | 316.9653 | 0
2028 | 8 | 16 | 2 | 308.0755 | 0
2028 | 8 | 16 | 3 | 303.0545 | 0
2028 | 8 | 16 | 4 | 306.3248 | 0
2028 | 8 | 16 | 5 | 319.9106 | 0
2028 | 8 | 16 | 6 | 348.7903 | 0
2028 | 8 | 16 | 7 | 377.1908 | 0
2028 | 8 | 16 | 8 | 397.644 | 0
2028 | 8 | 16 | 9 | 413.6451 | 0
2028 | 8 | 16 | 10 | 425.3783 | 0
2028 | 8 | 16 | 11 | 435.6826 | 0
2028 | 8 | 16 | 12 | 449.3882 | 0
2028 | 8 | 16 | 13 | 451.7747 | 0
2028 | 8 | 16 | 14 | 452.0704 | 0
2028 | 8 | 16 | 15 | 451.2495 | 0
2028 | 8 | 16 | 16 | 449.8712 | 0
2028 | 8 | 16 | 17 | 442.5918 | 0
2028 | 8 | 16 | 18 | 424.5831 | 0
2028 | 8 | 16 | 19 | 404.4741 | 0
2028 | 8 | 16 | 20 | 386.7472 | 0
2028 | 8 | 16 | 21 | 374.1598 | 0
2028 | 8 | 16 | 22 | 357.8733 | 0
2028 | 8 | 16 | 23 | 339.7633 | 0
2028 | 8 | 17 | 0 | 322.5722 | 0
2028 | 8 | 17 | 1 | 310.4579 | 0
2028 | 8 | 17 | 2 | 301.2811 | 0
2028 | 8 | 17 | 3 | 295.9051 | 0
2028 | 8 | 17 | 4 | 298.7739 | 0
2028 | 8 | 17 | 5 | 311.6718 | 0
2028 | 8 | 17 | 6 | 341.7062 | 0
2028 | 8 | 17 | 7 | 370.2386 | 0
2028 | 8 | 17 | 8 | 393.419 | 0
2028 | 8 | 17 | 9 | 412.8599 | 0
2028 | 8 | 17 | 10 | 426.179 | 0
2028 | 8 | 17 | 11 | 437.1474 | 0
2028 | 8 | 17 | 12 | 447.4223 | 0
2028 | 8 | 17 | 13 | 450.3847 | 0
2028 | 8 | 17 | 14 | 451.3932 | 0
2028 | 8 | 17 | 15 | 450.8299 | 0
2028 | 8 | 17 | 16 | 449.3561 | 0
2028 | 8 | 17 | 17 | 441.863 | 0
2028 | 8 | 17 | 18 | 420.8944 | 0
2028 | 8 | 17 | 19 | 401.3829 | 0
2028 | 8 | 17 | 20 | 385.1922 | 0
2028 | 8 | 17 | 21 | 374.1944 | 0
2028 | 8 | 17 | 22 | 358.8464 | 0
2028 | 8 | 17 | 23 | 342.328 | 0
2028 | 8 | 18 | 0 | 321.9741 | 0
2028 | 8 | 18 | 1 | 311.1044 | 0
2028 | 8 | 18 | 2 | 301.9984 | 0
2028 | 8 | 18 | 3 | 296.3633 | 0
2028 | 8 | 18 | 4 | 299.1203 | 0
2028 | 8 | 18 | 5 | 311.965 | 0
2028 | 8 | 18 | 6 | 340.9354 | 0
2028 | 8 | 18 | 7 | 369.1713 | 0
2028 | 8 | 18 | 8 | 391.6834 | 0
2028 | 8 | 18 | 9 | 411.8341 | 0
2028 | 8 | 18 | 10 | 426.5043 | 0
2028 | 8 | 18 | 11 | 437.9467 | 0
2028 | 8 | 18 | 12 | 447.5352 | 0
2028 | 8 | 18 | 13 | 450.386 | 0
2028 | 8 | 18 | 14 | 450.9191 | 0
2028 | 8 | 18 | 15 | 448.6827 | 0
2028 | 8 | 18 | 16 | 446.3955 | 0
2028 | 8 | 18 | 17 | 438.5408 | 0
2028 | 8 | 18 | 18 | 417.5264 | 0
2028 | 8 | 18 | 19 | 398.9754 | 0
2028 | 8 | 18 | 20 | 385.3008 | 0
2028 | 8 | 18 | 21 | 375.7767 | 0
2028 | 8 | 18 | 22 | 361.464 | 0
2028 | 8 | 18 | 23 | 347.7764 | 0
2028 | 8 | 19 | 0 | 327.4401 | 0
2028 | 8 | 19 | 1 | 319.4413 | 0
2028 | 8 | 19 | 2 | 310.4093 | 0
2028 | 8 | 19 | 3 | 304.105 | 0
2028 | 8 | 19 | 4 | 301.4708 | 0
2028 | 8 | 19 | 5 | 304.5153 | 0
2028 | 8 | 19 | 6 | 314.9138 | 0
2028 | 8 | 19 | 7 | 322.8652 | 0
2028 | 8 | 19 | 8 | 338.767 | 0
2028 | 8 | 19 | 9 | 357.7845 | 0
2028 | 8 | 19 | 10 | 374.4178 | 0
2028 | 8 | 19 | 11 | 388.6085 | 0
2028 | 8 | 19 | 12 | 402.2402 | 0
2028 | 8 | 19 | 13 | 405.3012 | 0
2028 | 8 | 19 | 14 | 405.9254 | 0
2028 | 8 | 19 | 15 | 405.7058 | 0
2028 | 8 | 19 | 16 | 405.2093 | 0
2028 | 8 | 19 | 17 | 400.6607 | 0
2028 | 8 | 19 | 18 | 391.1129 | 0
2028 | 8 | 19 | 19 | 381.5822 | 0
2028 | 8 | 19 | 20 | 374.9708 | 0
2028 | 8 | 19 | 21 | 369.9248 | 0
2028 | 8 | 19 | 22 | 361.2286 | 0
2028 | 8 | 19 | 23 | 349.8738 | 0
2028 | 8 | 20 | 0 | 332.0547 | 0
2028 | 8 | 20 | 1 | 313.2548 | 0
2028 | 8 | 20 | 2 | 303.2838 | 0
2028 | 8 | 20 | 3 | 295.5787 | 0
2028 | 8 | 20 | 4 | 291.868 | 0
2028 | 8 | 20 | 5 | 293.4601 | 0
2028 | 8 | 20 | 6 | 295.7854 | 0
2028 | 8 | 20 | 7 | 301.9117 | 0
2028 | 8 | 20 | 8 | 317.4791 | 0
2028 | 8 | 20 | 9 | 337.219 | 0
2028 | 8 | 20 | 10 | 353.8397 | 0
2028 | 8 | 20 | 11 | 365.3048 | 0
2028 | 8 | 20 | 12 | 371.3656 | 0
2028 | 8 | 20 | 13 | 372.1955 | 0
2028 | 8 | 20 | 14 | 371.9184 | 0
2028 | 8 | 20 | 15 | 373.4086 | 0
2028 | 8 | 20 | 16 | 373.4868 | 0
2028 | 8 | 20 | 17 | 370.0397 | 0
2028 | 8 | 20 | 18 | 366.3365 | 0
2028 | 8 | 20 | 19 | 356.7034 | 0
2028 | 8 | 20 | 20 | 347.491 | 0
2028 | 8 | 20 | 21 | 338.7964 | 0
2028 | 8 | 20 | 22 | 327.9055 | 0
2028 | 8 | 20 | 23 | 313.5414 | 0
2028 | 8 | 21 | 0 | 305.3649 | 0
2028 | 8 | 21 | 1 | 292.7071 | 0
2028 | 8 | 21 | 2 | 284.8496 | 0
2028 | 8 | 21 | 3 | 280.3738 | 0
2028 | 8 | 21 | 4 | 284.1271 | 0
2028 | 8 | 21 | 5 | 297.2802 | 0
2028 | 8 | 21 | 6 | 327.8939 | 0
2028 | 8 | 21 | 7 | 354.3142 | 0
2028 | 8 | 21 | 8 | 375.2991 | 0
2028 | 8 | 21 | 9 | 393.0172 | 0
2028 | 8 | 21 | 10 | 405.194 | 0
2028 | 8 | 21 | 11 | 414.9571 | 0
2028 | 8 | 21 | 12 | 423.3906 | 0
2028 | 8 | 21 | 13 | 424.935 | 0
2028 | 8 | 21 | 14 | 423.8744 | 0
2028 | 8 | 21 | 15 | 421.3346 | 0
2028 | 8 | 21 | 16 | 418.7199 | 0
2028 | 8 | 21 | 17 | 412.2493 | 0
2028 | 8 | 21 | 18 | 401.1568 | 0
2028 | 8 | 21 | 19 | 381.9172 | 0
2028 | 8 | 21 | 20 | 366.8274 | 0
2028 | 8 | 21 | 21 | 354.8945 | 0
2028 | 8 | 21 | 22 | 338.2952 | 0
2028 | 8 | 21 | 23 | 320.9332 | 0
2028 | 8 | 22 | 0 | 304.283 | 0
2028 | 8 | 22 | 1 | 292.3155 | 0
2028 | 8 | 22 | 2 | 283.808 | 0
2028 | 8 | 22 | 3 | 278.9364 | 0
2028 | 8 | 22 | 4 | 281.6191 | 0
2028 | 8 | 22 | 5 | 294.0837 | 0
2028 | 8 | 22 | 6 | 326.6223 | 0
2028 | 8 | 22 | 7 | 353.1003 | 0
2028 | 8 | 22 | 8 | 373.0835 | 0
2028 | 8 | 22 | 9 | 388.4465 | 0
2028 | 8 | 22 | 10 | 398.0572 | 0
2028 | 8 | 22 | 11 | 406.8517 | 0
2028 | 8 | 22 | 12 | 416.3537 | 0
2028 | 8 | 22 | 13 | 418.3514 | 0
2028 | 8 | 22 | 14 | 419.352 | 0
2028 | 8 | 22 | 15 | 418.3974 | 0
2028 | 8 | 22 | 16 | 416.6415 | 0
2028 | 8 | 22 | 17 | 410.0099 | 0
2028 | 8 | 22 | 18 | 394.8142 | 0
2028 | 8 | 22 | 19 | 375.4951 | 0
2028 | 8 | 22 | 20 | 358.4778 | 0
2028 | 8 | 22 | 21 | 346.3711 | 0
2028 | 8 | 22 | 22 | 331.4086 | 0
2028 | 8 | 22 | 23 | 314.4529 | 0
2028 | 8 | 23 | 0 | 295.7416 | 0
2028 | 8 | 23 | 1 | 284.3103 | 0
2028 | 8 | 23 | 2 | 276.5246 | 0
2028 | 8 | 23 | 3 | 271.9318 | 0
2028 | 8 | 23 | 4 | 275.0255 | 0
2028 | 8 | 23 | 5 | 287.4969 | 0
2028 | 8 | 23 | 6 | 316.1886 | 0
2028 | 8 | 23 | 7 | 346.3409 | 0
2028 | 8 | 23 | 8 | 371.634 | 0
2028 | 8 | 23 | 9 | 393.5208 | 0
2028 | 8 | 23 | 10 | 409.0324 | 0
2028 | 8 | 23 | 11 | 420.4302 | 0
2028 | 8 | 23 | 12 | 427.6107 | 0
2028 | 8 | 23 | 13 | 430.5157 | 0
2028 | 8 | 23 | 14 | 431.1908 | 0
2028 | 8 | 23 | 15 | 429.8211 | 0
2028 | 8 | 23 | 16 | 427.9801 | 0
2028 | 8 | 23 | 17 | 421.6096 | 0
2028 | 8 | 23 | 18 | 405.6651 | 0
2028 | 8 | 23 | 19 | 385.4883 | 0
2028 | 8 | 23 | 20 | 370.3314 | 0
2028 | 8 | 23 | 21 | 357.8539 | 0
2028 | 8 | 23 | 22 | 340.703 | 0
2028 | 8 | 23 | 23 | 322.0967 | 0
2028 | 8 | 24 | 0 | 309.492 | 0
2028 | 8 | 24 | 1 | 288.9227 | 0
2028 | 8 | 24 | 2 | 278.9618 | 0
2028 | 8 | 24 | 3 | 272.8913 | 0
2028 | 8 | 24 | 4 | 274.2527 | 0
2028 | 8 | 24 | 5 | 285.4482 | 0
2028 | 8 | 24 | 6 | 312.3522 | 0
2028 | 8 | 24 | 7 | 339.7454 | 0
2028 | 8 | 24 | 8 | 362.9089 | 0
2028 | 8 | 24 | 9 | 381.4513 | 0
2028 | 8 | 24 | 10 | 393.0026 | 0
2028 | 8 | 24 | 11 | 401.5095 | 0
2028 | 8 | 24 | 12 | 405.1644 | 0
2028 | 8 | 24 | 13 | 405.8208 | 0
2028 | 8 | 24 | 14 | 406.0254 | 0
2028 | 8 | 24 | 15 | 406.3094 | 0
2028 | 8 | 24 | 16 | 405.0782 | 0
2028 | 8 | 24 | 17 | 397.9645 | 0
2028 | 8 | 24 | 18 | 377.935 | 0
2028 | 8 | 24 | 19 | 358.9867 | 0
2028 | 8 | 24 | 20 | 344.2259 | 0
2028 | 8 | 24 | 21 | 333.4992 | 0
2028 | 8 | 24 | 22 | 319.5803 | 0
2028 | 8 | 24 | 23 | 304.0986 | 0
2028 | 8 | 25 | 0 | 282.3319 | 0
2028 | 8 | 25 | 1 | 280.0266 | 0
2028 | 8 | 25 | 2 | 273.0607 | 0
2028 | 8 | 25 | 3 | 269.0407 | 0
2028 | 8 | 25 | 4 | 272.0753 | 0
2028 | 8 | 25 | 5 | 284.4922 | 0
2028 | 8 | 25 | 6 | 314.4356 | 0
2028 | 8 | 25 | 7 | 340.9721 | 0
2028 | 8 | 25 | 8 | 360.6756 | 0
2028 | 8 | 25 | 9 | 376.9902 | 0
2028 | 8 | 25 | 10 | 388.9291 | 0
2028 | 8 | 25 | 11 | 399.9827 | 0
2028 | 8 | 25 | 12 | 412.3437 | 0
2028 | 8 | 25 | 13 | 415.1875 | 0
2028 | 8 | 25 | 14 | 415.6845 | 0
2028 | 8 | 25 | 15 | 412.911 | 0
2028 | 8 | 25 | 16 | 410.7954 | 0
2028 | 8 | 25 | 17 | 405.2463 | 0
2028 | 8 | 25 | 18 | 388.4927 | 0
2028 | 8 | 25 | 19 | 370.3699 | 0
2028 | 8 | 25 | 20 | 359.3269 | 0
2028 | 8 | 25 | 21 | 350.6154 | 0
2028 | 8 | 25 | 22 | 336.8652 | 0
2028 | 8 | 25 | 23 | 324.3712 | 0
2028 | 8 | 26 | 0 | 305.5742 | 0
2028 | 8 | 26 | 1 | 298.2826 | 0
2028 | 8 | 26 | 2 | 289.4938 | 0
2028 | 8 | 26 | 3 | 283.0504 | 0
2028 | 8 | 26 | 4 | 281.0564 | 0
2028 | 8 | 26 | 5 | 284.725 | 0
2028 | 8 | 26 | 6 | 291.5156 | 0
2028 | 8 | 26 | 7 | 297.3427 | 0
2028 | 8 | 26 | 8 | 311.734 | 0
2028 | 8 | 26 | 9 | 328.6283 | 0
2028 | 8 | 26 | 10 | 342.368 | 0
2028 | 8 | 26 | 11 | 354.0522 | 0
2028 | 8 | 26 | 12 | 363.8376 | 0
2028 | 8 | 26 | 13 | 365.5582 | 0
2028 | 8 | 26 | 14 | 365.74 | 0
2028 | 8 | 26 | 15 | 365.0253 | 0
2028 | 8 | 26 | 16 | 364.2531 | 0
2028 | 8 | 26 | 17 | 360.1861 | 0
2028 | 8 | 26 | 18 | 353.8384 | 0
2028 | 8 | 26 | 19 | 344.667 | 0
2028 | 8 | 26 | 20 | 338.2347 | 0
2028 | 8 | 26 | 21 | 331.9857 | 0
2028 | 8 | 26 | 22 | 322.8572 | 0
2028 | 8 | 26 | 23 | 312.0558 | 0
2028 | 8 | 27 | 0 | 301.759 | 0
2028 | 8 | 27 | 1 | 290.737 | 0
2028 | 8 | 27 | 2 | 282.6464 | 0
2028 | 8 | 27 | 3 | 276.4993 | 0
2028 | 8 | 27 | 4 | 274.2313 | 0
2028 | 8 | 27 | 5 | 277.3868 | 0
2028 | 8 | 27 | 6 | 280.96 | 0
2028 | 8 | 27 | 7 | 284.6856 | 0
2028 | 8 | 27 | 8 | 296.6311 | 0
2028 | 8 | 27 | 9 | 313.4657 | 0
2028 | 8 | 27 | 10 | 328.2636 | 0
2028 | 8 | 27 | 11 | 338.8366 | 0
2028 | 8 | 27 | 12 | 347.7066 | 0
2028 | 8 | 27 | 13 | 348.8392 | 0
2028 | 8 | 27 | 14 | 348.037 | 0
2028 | 8 | 27 | 15 | 346.8426 | 0
2028 | 8 | 27 | 16 | 346.2661 | 0
2028 | 8 | 27 | 17 | 344.0794 | 0
2028 | 8 | 27 | 18 | 340.7873 | 0
2028 | 8 | 27 | 19 | 334.6387 | 0
2028 | 8 | 27 | 20 | 331.0135 | 0
2028 | 8 | 27 | 21 | 325.6256 | 0
2028 | 8 | 27 | 22 | 315.8235 | 0
2028 | 8 | 27 | 23 | 303.8181 | 0
2028 | 8 | 28 | 0 | 286.2658 | 0
2028 | 8 | 28 | 1 | 282.2384 | 0
2028 | 8 | 28 | 2 | 275.5769 | 0
2028 | 8 | 28 | 3 | 272.0789 | 0
2028 | 8 | 28 | 4 | 276.1554 | 0
2028 | 8 | 28 | 5 | 289.7424 | 0
2028 | 8 | 28 | 6 | 314.0595 | 0
2028 | 8 | 28 | 7 | 339.8134 | 0
2028 | 8 | 28 | 8 | 361.2961 | 0
2028 | 8 | 28 | 9 | 379.4386 | 0
2028 | 8 | 28 | 10 | 391.7187 | 0
2028 | 8 | 28 | 11 | 401.7339 | 0
2028 | 8 | 28 | 12 | 410.0511 | 0
2028 | 8 | 28 | 13 | 412.0189 | 0
2028 | 8 | 28 | 14 | 412.8313 | 0
2028 | 8 | 28 | 15 | 412.9809 | 0
2028 | 8 | 28 | 16 | 411.6341 | 0
2028 | 8 | 28 | 17 | 405.7607 | 0
2028 | 8 | 28 | 18 | 387.9396 | 0
2028 | 8 | 28 | 19 | 369.1982 | 0
2028 | 8 | 28 | 20 | 353.9872 | 0
2028 | 8 | 28 | 21 | 341.524 | 0
2028 | 8 | 28 | 22 | 325.9211 | 0
2028 | 8 | 28 | 23 | 308.876 | 0
2028 | 8 | 29 | 0 | 291.8959 | 0
2028 | 8 | 29 | 1 | 282.9282 | 0
2028 | 8 | 29 | 2 | 275.5353 | 0
2028 | 8 | 29 | 3 | 271.336 | 0
2028 | 8 | 29 | 4 | 274.5871 | 0
2028 | 8 | 29 | 5 | 287.1653 | 0
2028 | 8 | 29 | 6 | 312.9789 | 0
2028 | 8 | 29 | 7 | 341.7434 | 0
2028 | 8 | 29 | 8 | 366.0681 | 0
2028 | 8 | 29 | 9 | 386.5645 | 0
2028 | 8 | 29 | 10 | 400.2635 | 0
2028 | 8 | 29 | 11 | 410.666 | 0
2028 | 8 | 29 | 12 | 416.1021 | 0
2028 | 8 | 29 | 13 | 419.2313 | 0
2028 | 8 | 29 | 14 | 420.8018 | 0
2028 | 8 | 29 | 15 | 420.1937 | 0
2028 | 8 | 29 | 16 | 418.6387 | 0
2028 | 8 | 29 | 17 | 412.1524 | 0
2028 | 8 | 29 | 18 | 392.5364 | 0
2028 | 8 | 29 | 19 | 373.7293 | 0
2028 | 8 | 29 | 20 | 359.4085 | 0
2028 | 8 | 29 | 21 | 346.8152 | 0
2028 | 8 | 29 | 22 | 330.2671 | 0
2028 | 8 | 29 | 23 | 312.2347 | 0
2028 | 8 | 30 | 0 | 299.4502 | 0
2028 | 8 | 30 | 1 | 280.7973 | 0
2028 | 8 | 30 | 2 | 272.1271 | 0
2028 | 8 | 30 | 3 | 266.8959 | 0
2028 | 8 | 30 | 4 | 268.6832 | 0
2028 | 8 | 30 | 5 | 279.7205 | 0
2028 | 8 | 30 | 6 | 306.442 | 0
2028 | 8 | 30 | 7 | 333.652 | 0
2028 | 8 | 30 | 8 | 353.9648 | 0
2028 | 8 | 30 | 9 | 369.7422 | 0
2028 | 8 | 30 | 10 | 380.3438 | 0
2028 | 8 | 30 | 11 | 388.0162 | 0
2028 | 8 | 30 | 12 | 391.4295 | 0
2028 | 8 | 30 | 13 | 391.8332 | 0
2028 | 8 | 30 | 14 | 391.0305 | 0
2028 | 8 | 30 | 15 | 389.5021 | 0
2028 | 8 | 30 | 16 | 387.7147 | 0
2028 | 8 | 30 | 17 | 381.9415 | 0
2028 | 8 | 30 | 18 | 368.1931 | 0
2028 | 8 | 30 | 19 | 350.1852 | 0
2028 | 8 | 30 | 20 | 336.8897 | 0
2028 | 8 | 30 | 21 | 325.7437 | 0
2028 | 8 | 30 | 22 | 311.2108 | 0
2028 | 8 | 30 | 23 | 294.5262 | 0
2028 | 8 | 31 | 0 | 278.372 | 0
2028 | 8 | 31 | 1 | 264.0815 | 0
2028 | 8 | 31 | 2 | 256.459 | 0
2028 | 8 | 31 | 3 | 251.9752 | 0
2028 | 8 | 31 | 4 | 254.1503 | 0
2028 | 8 | 31 | 5 | 265.2046 | 0
2028 | 8 | 31 | 6 | 291.8024 | 0
2028 | 8 | 31 | 7 | 320.1332 | 0
2028 | 8 | 31 | 8 | 344.5076 | 0
2028 | 8 | 31 | 9 | 364.8029 | 0
2028 | 8 | 31 | 10 | 377.7588 | 0
2028 | 8 | 31 | 11 | 387.6939 | 0
2028 | 8 | 31 | 12 | 392.5716 | 0
2028 | 8 | 31 | 13 | 395.1868 | 0
2028 | 8 | 31 | 14 | 396.5035 | 0
2028 | 8 | 31 | 15 | 396.9594 | 0
2028 | 8 | 31 | 16 | 395.8195 | 0
2028 | 8 | 31 | 17 | 389.9386 | 0
2028 | 8 | 31 | 18 | 371.8063 | 0
2028 | 8 | 31 | 19 | 353.0129 | 0
2028 | 8 | 31 | 20 | 338.7383 | 0
2028 | 8 | 31 | 21 | 326.9872 | 0
2028 | 8 | 31 | 22 | 312.3733 | 0
2028 | 8 | 31 | 23 | 296.6879 | 0
2028 | 9 | 1 | 0 | 282.114 | 0
2028 | 9 | 1 | 1 | 271.1897 | 0
2028 | 9 | 1 | 2 | 264.1065 | 0
2028 | 9 | 1 | 3 | 259.718 | 0
2028 | 9 | 1 | 4 | 262.5478 | 0
2028 | 9 | 1 | 5 | 274.5304 | 0
2028 | 9 | 1 | 6 | 304.8067 | 0
2028 | 9 | 1 | 7 | 333.1255 | 0
2028 | 9 | 1 | 8 | 356.9361 | 0
2028 | 9 | 1 | 9 | 378.5314 | 0
2028 | 9 | 1 | 10 | 395.2777 | 0
2028 | 9 | 1 | 11 | 407.9501 | 0
2028 | 9 | 1 | 12 | 419.4916 | 0
2028 | 9 | 1 | 13 | 423.1094 | 0
2028 | 9 | 1 | 14 | 425.6903 | 0
2028 | 9 | 1 | 15 | 426.9775 | 0
2028 | 9 | 1 | 16 | 426.5919 | 0
2028 | 9 | 1 | 17 | 419.4708 | 0
2028 | 9 | 1 | 18 | 396.2128 | 0
2028 | 9 | 1 | 19 | 376.5572 | 0
2028 | 9 | 1 | 20 | 361.3458 | 0
2028 | 9 | 1 | 21 | 348.8832 | 0
2028 | 9 | 1 | 22 | 334.8966 | 0
2028 | 9 | 1 | 23 | 319.7894 | 0
2028 | 9 | 2 | 0 | 305.9605 | 0
2028 | 9 | 2 | 1 | 292.1265 | 0
2028 | 9 | 2 | 2 | 283.1945 | 0
2028 | 9 | 2 | 3 | 276.5938 | 0
2028 | 9 | 2 | 4 | 274.193 | 0
2028 | 9 | 2 | 5 | 276.9041 | 0
2028 | 9 | 2 | 6 | 284.5364 | 0
2028 | 9 | 2 | 7 | 292.1982 | 0
2028 | 9 | 2 | 8 | 311.4239 | 0
2028 | 9 | 2 | 9 | 335.2071 | 0
2028 | 9 | 2 | 10 | 354.965 | 0
2028 | 9 | 2 | 11 | 368.7725 | 0
2028 | 9 | 2 | 12 | 377.9404 | 0
2028 | 9 | 2 | 13 | 380.4029 | 0
2028 | 9 | 2 | 14 | 382.3168 | 0
2028 | 9 | 2 | 15 | 385.5637 | 0
2028 | 9 | 2 | 16 | 387.4323 | 0
2028 | 9 | 2 | 17 | 382.5016 | 0
2028 | 9 | 2 | 18 | 365.6991 | 0
2028 | 9 | 2 | 19 | 355.8612 | 0
2028 | 9 | 2 | 20 | 347.4118 | 0
2028 | 9 | 2 | 21 | 339.1336 | 0
2028 | 9 | 2 | 22 | 330.8832 | 0
2028 | 9 | 2 | 23 | 319.1036 | 0
2028 | 9 | 3 | 0 | 307.9535 | 0
2028 | 9 | 3 | 1 | 303.6082 | 0
2028 | 9 | 3 | 2 | 295.9344 | 0
2028 | 9 | 3 | 3 | 290.1447 | 0
2028 | 9 | 3 | 4 | 287.4969 | 0
2028 | 9 | 3 | 5 | 289.6007 | 0
2028 | 9 | 3 | 6 | 299.8126 | 0
2028 | 9 | 3 | 7 | 306.8375 | 0
2028 | 9 | 3 | 8 | 324.5152 | 0
2028 | 9 | 3 | 9 | 348.431 | 0
2028 | 9 | 3 | 10 | 370.3734 | 0
2028 | 9 | 3 | 11 | 387.041 | 0
2028 | 9 | 3 | 12 | 398.6734 | 0
2028 | 9 | 3 | 13 | 402.826 | 0
2028 | 9 | 3 | 14 | 404.2146 | 0
2028 | 9 | 3 | 15 | 405.4836 | 0
2028 | 9 | 3 | 16 | 406.3368 | 0
2028 | 9 | 3 | 17 | 402.9882 | 0
2028 | 9 | 3 | 18 | 393.0942 | 0
2028 | 9 | 3 | 19 | 383.7176 | 0
2028 | 9 | 3 | 20 | 376.9608 | 0
2028 | 9 | 3 | 21 | 369.182 | 0
2028 | 9 | 3 | 22 | 358.6673 | 0
2028 | 9 | 3 | 23 | 342.9161 | 0
2028 | 9 | 4 | 0 | 328.7757 | 0
2028 | 9 | 4 | 1 | 325.9319 | 0
2028 | 9 | 4 | 2 | 316.9788 | 0
2028 | 9 | 4 | 3 | 310.9942 | 0
2028 | 9 | 4 | 4 | 311.8392 | 0
2028 | 9 | 4 | 5 | 318.6364 | 0
2028 | 9 | 4 | 6 | 335.3755 | 0
2028 | 9 | 4 | 7 | 344.1673 | 0
2028 | 9 | 4 | 8 | 356.5002 | 0
2028 | 9 | 4 | 9 | 374.3755 | 0
2028 | 9 | 4 | 10 | 392.8803 | 0
2028 | 9 | 4 | 11 | 407.6674 | 0
2028 | 9 | 4 | 12 | 415.9777 | 0
2028 | 9 | 4 | 13 | 420.5532 | 0
2028 | 9 | 4 | 14 | 421.0941 | 0
2028 | 9 | 4 | 15 | 419.1895 | 0
2028 | 9 | 4 | 16 | 419.8031 | 0
2028 | 9 | 4 | 17 | 416.9354 | 0
2028 | 9 | 4 | 18 | 410.6544 | 0
2028 | 9 | 4 | 19 | 402.8154 | 0
2028 | 9 | 4 | 20 | 393.2622 | 0
2028 | 9 | 4 | 21 | 380.5017 | 0
2028 | 9 | 4 | 22 | 365.626 | 0
2028 | 9 | 4 | 23 | 346.8683 | 0
2028 | 9 | 5 | 0 | 333.2194 | 0
2028 | 9 | 5 | 1 | 323.7509 | 0
2028 | 9 | 5 | 2 | 315.1165 | 0
2028 | 9 | 5 | 3 | 310.1326 | 0
2028 | 9 | 5 | 4 | 314.1347 | 0
2028 | 9 | 5 | 5 | 327.964 | 0
2028 | 9 | 5 | 6 | 357.0173 | 0
2028 | 9 | 5 | 7 | 386.9267 | 0
2028 | 9 | 5 | 8 | 409.5969 | 0
2028 | 9 | 5 | 9 | 428.8118 | 0
2028 | 9 | 5 | 10 | 443.9657 | 0
2028 | 9 | 5 | 11 | 455.7807 | 0
2028 | 9 | 5 | 12 | 466.5629 | 0
2028 | 9 | 5 | 13 | 470.0403 | 0
2028 | 9 | 5 | 14 | 469.833 | 0
2028 | 9 | 5 | 15 | 467.463 | 0
2028 | 9 | 5 | 16 | 465.5277 | 0
2028 | 9 | 5 | 17 | 456.5236 | 0
2028 | 9 | 5 | 18 | 438.802 | 0
2028 | 9 | 5 | 19 | 419.6643 | 0
2028 | 9 | 5 | 20 | 402.9759 | 0
2028 | 9 | 5 | 21 | 387.2916 | 0
2028 | 9 | 5 | 22 | 368.9935 | 0
2028 | 9 | 5 | 23 | 348.3573 | 0
2028 | 9 | 6 | 0 | 334.1553 | 0
2028 | 9 | 6 | 1 | 327.6941 | 0
2028 | 9 | 6 | 2 | 319.2286 | 0
2028 | 9 | 6 | 3 | 314.4899 | 0
2028 | 9 | 6 | 4 | 318.282 | 0
2028 | 9 | 6 | 5 | 332.4043 | 0
2028 | 9 | 6 | 6 | 358.1638 | 0
2028 | 9 | 6 | 7 | 386.1284 | 0
2028 | 9 | 6 | 8 | 405.6488 | 0
2028 | 9 | 6 | 9 | 421.6442 | 0
2028 | 9 | 6 | 10 | 434.6629 | 0
2028 | 9 | 6 | 11 | 445.9475 | 0
2028 | 9 | 6 | 12 | 457.8184 | 0
2028 | 9 | 6 | 13 | 461.2239 | 0
2028 | 9 | 6 | 14 | 461.1292 | 0
2028 | 9 | 6 | 15 | 457.8146 | 0
2028 | 9 | 6 | 16 | 455.3505 | 0
2028 | 9 | 6 | 17 | 446.3893 | 0
2028 | 9 | 6 | 18 | 428.4427 | 0
2028 | 9 | 6 | 19 | 411.5597 | 0
2028 | 9 | 6 | 20 | 398.4233 | 0
2028 | 9 | 6 | 21 | 386.9715 | 0
2028 | 9 | 6 | 22 | 371.4105 | 0
2028 | 9 | 6 | 23 | 353.5307 | 0
2028 | 9 | 7 | 0 | 327.1623 | 0
2028 | 9 | 7 | 1 | 311.7562 | 0
2028 | 9 | 7 | 2 | 302.6651 | 0
2028 | 9 | 7 | 3 | 297.3433 | 0
2028 | 9 | 7 | 4 | 299.9899 | 0
2028 | 9 | 7 | 5 | 312.5258 | 0
2028 | 9 | 7 | 6 | 341.7479 | 0
2028 | 9 | 7 | 7 | 368.8877 | 0
2028 | 9 | 7 | 8 | 386.9556 | 0
2028 | 9 | 7 | 9 | 400.7621 | 0
2028 | 9 | 7 | 10 | 411.4896 | 0
2028 | 9 | 7 | 11 | 421.1817 | 0
2028 | 9 | 7 | 12 | 433.5389 | 0
2028 | 9 | 7 | 13 | 435.3548 | 0
2028 | 9 | 7 | 14 | 433.9575 | 0
2028 | 9 | 7 | 15 | 429.5974 | 0
2028 | 9 | 7 | 16 | 426.4572 | 0
2028 | 9 | 7 | 17 | 417.9086 | 0
2028 | 9 | 7 | 18 | 404.3466 | 0
2028 | 9 | 7 | 19 | 386.0988 | 0
2028 | 9 | 7 | 20 | 370.8604 | 0
2028 | 9 | 7 | 21 | 357.0884 | 0
2028 | 9 | 7 | 22 | 341.2458 | 0
2028 | 9 | 7 | 23 | 323.2531 | 0
2028 | 9 | 8 | 0 | 308.6531 | 0
2028 | 9 | 8 | 1 | 287.054 | 0
2028 | 9 | 8 | 2 | 277.8513 | 0
2028 | 9 | 8 | 3 | 271.9124 | 0
2028 | 9 | 8 | 4 | 272.9219 | 0
2028 | 9 | 8 | 5 | 283.0826 | 0
2028 | 9 | 8 | 6 | 307.5937 | 0
2028 | 9 | 8 | 7 | 332.2404 | 0
2028 | 9 | 8 | 8 | 348.2562 | 0
2028 | 9 | 8 | 9 | 361.1064 | 0
2028 | 9 | 8 | 10 | 369.2078 | 0
2028 | 9 | 8 | 11 | 375.1461 | 0
2028 | 9 | 8 | 12 | 382.0797 | 0
2028 | 9 | 8 | 13 | 382.166 | 0
2028 | 9 | 8 | 14 | 380.3541 | 0
2028 | 9 | 8 | 15 | 377.4742 | 0
2028 | 9 | 8 | 16 | 374.4903 | 0
2028 | 9 | 8 | 17 | 365.4554 | 0
2028 | 9 | 8 | 18 | 351.6482 | 0
2028 | 9 | 8 | 19 | 336.8056 | 0
2028 | 9 | 8 | 20 | 323.4181 | 0
2028 | 9 | 8 | 21 | 311.3529 | 0
2028 | 9 | 8 | 22 | 298.9999 | 0
2028 | 9 | 8 | 23 | 286.2357 | 0
2028 | 9 | 9 | 0 | 274.0302 | 0
2028 | 9 | 9 | 1 | 261.2301 | 0
2028 | 9 | 9 | 2 | 253.9844 | 0
2028 | 9 | 9 | 3 | 248.2364 | 0
2028 | 9 | 9 | 4 | 246.3295 | 0
2028 | 9 | 9 | 5 | 248.4833 | 0
2028 | 9 | 9 | 6 | 255.7934 | 0
2028 | 9 | 9 | 7 | 262.0067 | 0
2028 | 9 | 9 | 8 | 274.3696 | 0
2028 | 9 | 9 | 9 | 290.5084 | 0
2028 | 9 | 9 | 10 | 304.1898 | 0
2028 | 9 | 9 | 11 | 313.8255 | 0
2028 | 9 | 9 | 12 | 320.3096 | 0
2028 | 9 | 9 | 13 | 321.6404 | 0
2028 | 9 | 9 | 14 | 320.7849 | 0
2028 | 9 | 9 | 15 | 320.2485 | 0
2028 | 9 | 9 | 16 | 318.8633 | 0
2028 | 9 | 9 | 17 | 314.5074 | 0
2028 | 9 | 9 | 18 | 312.44 | 0
2028 | 9 | 9 | 19 | 308.0093 | 0
2028 | 9 | 9 | 20 | 303.2561 | 0
2028 | 9 | 9 | 21 | 296.5398 | 0
2028 | 9 | 9 | 22 | 288.7011 | 0
2028 | 9 | 9 | 23 | 278.5165 | 0
2028 | 9 | 10 | 0 | 268.6258 | 0
2028 | 9 | 10 | 1 | 262.1757 | 0
2028 | 9 | 10 | 2 | 255.5038 | 0
2028 | 9 | 10 | 3 | 249.9201 | 0
2028 | 9 | 10 | 4 | 247.7314 | 0
2028 | 9 | 10 | 5 | 250.5638 | 0
2028 | 9 | 10 | 6 | 258.5006 | 0
2028 | 9 | 10 | 7 | 262.3077 | 0
2028 | 9 | 10 | 8 | 272.3164 | 0
2028 | 9 | 10 | 9 | 285.2682 | 0
2028 | 9 | 10 | 10 | 296.9462 | 0
2028 | 9 | 10 | 11 | 307.4807 | 0
2028 | 9 | 10 | 12 | 316.6028 | 0
2028 | 9 | 10 | 13 | 319.5352 | 0
2028 | 9 | 10 | 14 | 319.9137 | 0
2028 | 9 | 10 | 15 | 319.5719 | 0
2028 | 9 | 10 | 16 | 318.8876 | 0
2028 | 9 | 10 | 17 | 316.7284 | 0
2028 | 9 | 10 | 18 | 315.7862 | 0
2028 | 9 | 10 | 19 | 311.4093 | 0
2028 | 9 | 10 | 20 | 307.3963 | 0
2028 | 9 | 10 | 21 | 301.1311 | 0
2028 | 9 | 10 | 22 | 291.8651 | 0
2028 | 9 | 10 | 23 | 279.3147 | 0
2028 | 9 | 11 | 0 | 270.114 | 0
2028 | 9 | 11 | 1 | 263.651 | 0
2028 | 9 | 11 | 2 | 259.107 | 0
2028 | 9 | 11 | 3 | 257.1163 | 0
2028 | 9 | 11 | 4 | 262.0404 | 0
2028 | 9 | 11 | 5 | 275.9344 | 0
2028 | 9 | 11 | 6 | 302.2289 | 0
2028 | 9 | 11 | 7 | 331.1455 | 0
2028 | 9 | 11 | 8 | 352.9405 | 0
2028 | 9 | 11 | 9 | 371.2547 | 0
2028 | 9 | 11 | 10 | 385.5078 | 0
2028 | 9 | 11 | 11 | 397.5733 | 0
2028 | 9 | 11 | 12 | 408.4152 | 0
2028 | 9 | 11 | 13 | 411.3771 | 0
2028 | 9 | 11 | 14 | 411.7843 | 0
2028 | 9 | 11 | 15 | 410.8806 | 0
2028 | 9 | 11 | 16 | 409.4252 | 0
2028 | 9 | 11 | 17 | 403.1391 | 0
2028 | 9 | 11 | 18 | 384.7446 | 0
2028 | 9 | 11 | 19 | 369.0245 | 0
2028 | 9 | 11 | 20 | 356.2323 | 0
2028 | 9 | 11 | 21 | 342.0842 | 0
2028 | 9 | 11 | 22 | 324.4731 | 0
2028 | 9 | 11 | 23 | 304.6522 | 0
2028 | 9 | 12 | 0 | 296.7266 | 0
2028 | 9 | 12 | 1 | 277.1148 | 0
2028 | 9 | 12 | 2 | 268.7215 | 0
2028 | 9 | 12 | 3 | 263.8951 | 0
2028 | 9 | 12 | 4 | 265.6023 | 0
2028 | 9 | 12 | 5 | 276.5862 | 0
2028 | 9 | 12 | 6 | 304.0177 | 0
2028 | 9 | 12 | 7 | 331.6738 | 0
2028 | 9 | 12 | 8 | 348.5482 | 0
2028 | 9 | 12 | 9 | 359.6303 | 0
2028 | 9 | 12 | 10 | 366.941 | 0
2028 | 9 | 12 | 11 | 373.2516 | 0
2028 | 9 | 12 | 12 | 379.049 | 0
2028 | 9 | 12 | 13 | 379.8662 | 0
2028 | 9 | 12 | 14 | 378.7741 | 0
2028 | 9 | 12 | 15 | 377.1859 | 0
2028 | 9 | 12 | 16 | 375.3232 | 0
2028 | 9 | 12 | 17 | 367.0763 | 0
2028 | 9 | 12 | 18 | 351.594 | 0
2028 | 9 | 12 | 19 | 337.7767 | 0
2028 | 9 | 12 | 20 | 324.3424 | 0
2028 | 9 | 12 | 21 | 311.1027 | 0
2028 | 9 | 12 | 22 | 296.607 | 0
2028 | 9 | 12 | 23 | 279.6524 | 0
2028 | 9 | 13 | 0 | 264.6372 | 0
2028 | 9 | 13 | 1 | 252.2106 | 0
2028 | 9 | 13 | 2 | 245.8306 | 0
2028 | 9 | 13 | 3 | 242.3311 | 0
2028 | 9 | 13 | 4 | 244.5382 | 0
2028 | 9 | 13 | 5 | 255.219 | 0
2028 | 9 | 13 | 6 | 282.4344 | 0
2028 | 9 | 13 | 7 | 310.443 | 0
2028 | 9 | 13 | 8 | 328.6988 | 0
2028 | 9 | 13 | 9 | 341.3881 | 0
2028 | 9 | 13 | 10 | 349.6625 | 0
2028 | 9 | 13 | 11 | 356.9307 | 0
2028 | 9 | 13 | 12 | 365.9389 | 0
2028 | 9 | 13 | 13 | 367.8412 | 0
2028 | 9 | 13 | 14 | 367.2227 | 0
2028 | 9 | 13 | 15 | 366.1256 | 0
2028 | 9 | 13 | 16 | 365.045 | 0
2028 | 9 | 13 | 17 | 359.532 | 0
2028 | 9 | 13 | 18 | 345.6344 | 0
2028 | 9 | 13 | 19 | 332.7169 | 0
2028 | 9 | 13 | 20 | 321.3777 | 0
2028 | 9 | 13 | 21 | 309.524 | 0
2028 | 9 | 13 | 22 | 295.6004 | 0
2028 | 9 | 13 | 23 | 279.9889 | 0
2028 | 9 | 14 | 0 | 264.4273 | 0
2028 | 9 | 14 | 1 | 256.3524 | 0
2028 | 9 | 14 | 2 | 249.5669 | 0
2028 | 9 | 14 | 3 | 245.8061 | 0
2028 | 9 | 14 | 4 | 247.7712 | 0
2028 | 9 | 14 | 5 | 258.6986 | 0
2028 | 9 | 14 | 6 | 285.9646 | 0
2028 | 9 | 14 | 7 | 313.7427 | 0
2028 | 9 | 14 | 8 | 333.0515 | 0
2028 | 9 | 14 | 9 | 347.906 | 0
2028 | 9 | 14 | 10 | 358.1019 | 0
2028 | 9 | 14 | 11 | 366.5053 | 0
2028 | 9 | 14 | 12 | 373.1743 | 0
2028 | 9 | 14 | 13 | 374.6417 | 0
2028 | 9 | 14 | 14 | 374.7812 | 0
2028 | 9 | 14 | 15 | 373.3647 | 0
2028 | 9 | 14 | 16 | 371.8543 | 0
2028 | 9 | 14 | 17 | 366.2522 | 0
2028 | 9 | 14 | 18 | 350.0303 | 0
2028 | 9 | 14 | 19 | 336.2079 | 0
2028 | 9 | 14 | 20 | 323.5665 | 0
2028 | 9 | 14 | 21 | 311.6877 | 0
2028 | 9 | 14 | 22 | 298.4894 | 0
2028 | 9 | 14 | 23 | 282.9036 | 0
2028 | 9 | 15 | 0 | 268.3579 | 0
2028 | 9 | 15 | 1 | 253.3118 | 0
2028 | 9 | 15 | 2 | 246.3842 | 0
2028 | 9 | 15 | 3 | 242.1667 | 0
2028 | 9 | 15 | 4 | 243.7102 | 0
2028 | 9 | 15 | 5 | 253.9876 | 0
2028 | 9 | 15 | 6 | 280.8463 | 0
2028 | 9 | 15 | 7 | 308.0706 | 0
2028 | 9 | 15 | 8 | 327.0227 | 0
2028 | 9 | 15 | 9 | 341.9383 | 0
2028 | 9 | 15 | 10 | 352.6132 | 0
2028 | 9 | 15 | 11 | 361.02 | 0
2028 | 9 | 15 | 12 | 367.1643 | 0
2028 | 9 | 15 | 13 | 368.4865 | 0
2028 | 9 | 15 | 14 | 368.807 | 0
2028 | 9 | 15 | 15 | 367.883 | 0
2028 | 9 | 15 | 16 | 366.8291 | 0
2028 | 9 | 15 | 17 | 360.6711 | 0
2028 | 9 | 15 | 18 | 342.6527 | 0
2028 | 9 | 15 | 19 | 329.017 | 0
2028 | 9 | 15 | 20 | 317.0746 | 0
2028 | 9 | 15 | 21 | 305.5543 | 0
2028 | 9 | 15 | 22 | 293.2543 | 0
2028 | 9 | 15 | 23 | 279.7634 | 0
2028 | 9 | 16 | 0 | 266.5592 | 0
2028 | 9 | 16 | 1 | 258.1273 | 0
2028 | 9 | 16 | 2 | 250.9953 | 0
2028 | 9 | 16 | 3 | 245.4601 | 0
2028 | 9 | 16 | 4 | 243.6507 | 0
2028 | 9 | 16 | 5 | 246.5509 | 0
2028 | 9 | 16 | 6 | 253.9112 | 0
2028 | 9 | 16 | 7 | 261.2374 | 0
2028 | 9 | 16 | 8 | 274.0573 | 0
2028 | 9 | 16 | 9 | 290.7052 | 0
2028 | 9 | 16 | 10 | 304.5956 | 0
2028 | 9 | 16 | 11 | 314.0294 | 0
2028 | 9 | 16 | 12 | 320.6313 | 0
2028 | 9 | 16 | 13 | 321.7785 | 0
2028 | 9 | 16 | 14 | 321.0332 | 0
2028 | 9 | 16 | 15 | 320.871 | 0
2028 | 9 | 16 | 16 | 321.0641 | 0
2028 | 9 | 16 | 17 | 316.7249 | 0
2028 | 9 | 16 | 18 | 312.1808 | 0
2028 | 9 | 16 | 19 | 307.9988 | 0
2028 | 9 | 16 | 20 | 301.6809 | 0
2028 | 9 | 16 | 21 | 293.4467 | 0
2028 | 9 | 16 | 22 | 285.1772 | 0
2028 | 9 | 16 | 23 | 274.679 | 0
2028 | 9 | 17 | 0 | 268.0051 | 0
2028 | 9 | 17 | 1 | 255.0893 | 0
2028 | 9 | 17 | 2 | 248.0936 | 0
2028 | 9 | 17 | 3 | 242.4289 | 0
2028 | 9 | 17 | 4 | 240.1546 | 0
2028 | 9 | 17 | 5 | 242.572 | 0
2028 | 9 | 17 | 6 | 250.6566 | 0
2028 | 9 | 17 | 7 | 256.748 | 0
2028 | 9 | 17 | 8 | 268.4498 | 0
2028 | 9 | 17 | 9 | 285.0417 | 0
2028 | 9 | 17 | 10 | 299.6321 | 0
2028 | 9 | 17 | 11 | 309.8358 | 0
2028 | 9 | 17 | 12 | 316.6429 | 0
2028 | 9 | 17 | 13 | 319.6006 | 0
2028 | 9 | 17 | 14 | 320.1369 | 0
2028 | 9 | 17 | 15 | 320.8952 | 0
2028 | 9 | 17 | 16 | 321.1614 | 0
2028 | 9 | 17 | 17 | 317.2538 | 0
2028 | 9 | 17 | 18 | 313.1318 | 0
2028 | 9 | 17 | 19 | 310.1665 | 0
2028 | 9 | 17 | 20 | 304.0871 | 0
2028 | 9 | 17 | 21 | 295.9905 | 0
2028 | 9 | 17 | 22 | 286.6481 | 0
2028 | 9 | 17 | 23 | 273.9441 | 0
2028 | 9 | 18 | 0 | 263.1534 | 0
2028 | 9 | 18 | 1 | 247.8062 | 0
2028 | 9 | 18 | 2 | 241.9298 | 0
2028 | 9 | 18 | 3 | 238.8436 | 0
2028 | 9 | 18 | 4 | 241.8681 | 0
2028 | 9 | 18 | 5 | 253.732 | 0
2028 | 9 | 18 | 6 | 282.279 | 0
2028 | 9 | 18 | 7 | 309.646 | 0
2028 | 9 | 18 | 8 | 327.9701 | 0
2028 | 9 | 18 | 9 | 341.7478 | 0
2028 | 9 | 18 | 10 | 350.824 | 0
2028 | 9 | 18 | 11 | 358.4045 | 0
2028 | 9 | 18 | 12 | 365.145 | 0
2028 | 9 | 18 | 13 | 366.2611 | 0
2028 | 9 | 18 | 14 | 365.7066 | 0
2028 | 9 | 18 | 15 | 364.3403 | 0
2028 | 9 | 18 | 16 | 362.5959 | 0
2028 | 9 | 18 | 17 | 356.3724 | 0
2028 | 9 | 18 | 18 | 341.6443 | 0
2028 | 9 | 18 | 19 | 329.2843 | 0
2028 | 9 | 18 | 20 | 316.4323 | 0
2028 | 9 | 18 | 21 | 303.63 | 0
2028 | 9 | 18 | 22 | 289.0966 | 0
2028 | 9 | 18 | 23 | 272.5915 | 0
2028 | 9 | 19 | 0 | 256.9653 | 0
2028 | 9 | 19 | 1 | 247.6139 | 0
2028 | 9 | 19 | 2 | 241.5858 | 0
2028 | 9 | 19 | 3 | 238.4344 | 0
2028 | 9 | 19 | 4 | 240.8683 | 0
2028 | 9 | 19 | 5 | 252.226 | 0
2028 | 9 | 19 | 6 | 279.8969 | 0
2028 | 9 | 19 | 7 | 308.2213 | 0
2028 | 9 | 19 | 8 | 327.5739 | 0
2028 | 9 | 19 | 9 | 341.2218 | 0
2028 | 9 | 19 | 10 | 350.2211 | 0
2028 | 9 | 19 | 11 | 357.5639 | 0
2028 | 9 | 19 | 12 | 362.1037 | 0
2028 | 9 | 19 | 13 | 363.3626 | 0
2028 | 9 | 19 | 14 | 363.3505 | 0
2028 | 9 | 19 | 15 | 362.2537 | 0
2028 | 9 | 19 | 16 | 361.2736 | 0
2028 | 9 | 19 | 17 | 356.5309 | 0
2028 | 9 | 19 | 18 | 343.7023 | 0
2028 | 9 | 19 | 19 | 331.1604 | 0
2028 | 9 | 19 | 20 | 318.867 | 0
2028 | 9 | 19 | 21 | 306.9669 | 0
2028 | 9 | 19 | 22 | 292.6896 | 0
2028 | 9 | 19 | 23 | 275.8922 | 0
2028 | 9 | 20 | 0 | 258.0489 | 0
2028 | 9 | 20 | 1 | 249.8368 | 0
2028 | 9 | 20 | 2 | 243.864 | 0
2028 | 9 | 20 | 3 | 240.5711 | 0
2028 | 9 | 20 | 4 | 242.7882 | 0
2028 | 9 | 20 | 5 | 253.8708 | 0
2028 | 9 | 20 | 6 | 280.8712 | 0
2028 | 9 | 20 | 7 | 308.6447 | 0
2028 | 9 | 20 | 8 | 326.8936 | 0
2028 | 9 | 20 | 9 | 338.6879 | 0
2028 | 9 | 20 | 10 | 345.8203 | 0
2028 | 9 | 20 | 11 | 352.328 | 0
2028 | 9 | 20 | 12 | 358.9617 | 0
2028 | 9 | 20 | 13 | 360.0706 | 0
2028 | 9 | 20 | 14 | 359.511 | 0
2028 | 9 | 20 | 15 | 357.8519 | 0
2028 | 9 | 20 | 16 | 356.7597 | 0
2028 | 9 | 20 | 17 | 352.3216 | 0
2028 | 9 | 20 | 18 | 338.7924 | 0
2028 | 9 | 20 | 19 | 328.366 | 0
2028 | 9 | 20 | 20 | 317.266 | 0
2028 | 9 | 20 | 21 | 305.1827 | 0
2028 | 9 | 20 | 22 | 291.113 | 0
2028 | 9 | 20 | 23 | 274.7078 | 0
2028 | 9 | 21 | 0 | 259.6724 | 0
2028 | 9 | 21 | 1 | 250.2935 | 0
2028 | 9 | 21 | 2 | 244.3788 | 0
2028 | 9 | 21 | 3 | 241.158 | 0
2028 | 9 | 21 | 4 | 243.3164 | 0
2028 | 9 | 21 | 5 | 254.1918 | 0
2028 | 9 | 21 | 6 | 278.0658 | 0
2028 | 9 | 21 | 7 | 305.957 | 0
2028 | 9 | 21 | 8 | 325.1865 | 0
2028 | 9 | 21 | 9 | 338.7238 | 0
2028 | 9 | 21 | 10 | 347.4968 | 0
2028 | 9 | 21 | 11 | 354.829 | 0
2028 | 9 | 21 | 12 | 359.2319 | 0
2028 | 9 | 21 | 13 | 359.9372 | 0
2028 | 9 | 21 | 14 | 359.3353 | 0
2028 | 9 | 21 | 15 | 357.5782 | 0
2028 | 9 | 21 | 16 | 356.3511 | 0
2028 | 9 | 21 | 17 | 351.9308 | 0
2028 | 9 | 21 | 18 | 339.034 | 0
2028 | 9 | 21 | 19 | 327.9794 | 0
2028 | 9 | 21 | 20 | 316.6849 | 0
2028 | 9 | 21 | 21 | 305.4955 | 0
2028 | 9 | 21 | 22 | 292.0174 | 0
2028 | 9 | 21 | 23 | 276.2462 | 0
2028 | 9 | 22 | 0 | 260.1881 | 0
2028 | 9 | 22 | 1 | 252.2833 | 0
2028 | 9 | 22 | 2 | 245.7824 | 0
2028 | 9 | 22 | 3 | 241.9915 | 0
2028 | 9 | 22 | 4 | 243.6968 | 0
2028 | 9 | 22 | 5 | 254.2508 | 0
2028 | 9 | 22 | 6 | 280.8838 | 0
2028 | 9 | 22 | 7 | 308.2894 | 0
2028 | 9 | 22 | 8 | 326.0388 | 0
2028 | 9 | 22 | 9 | 339.6458 | 0
2028 | 9 | 22 | 10 | 349.597 | 0
2028 | 9 | 22 | 11 | 358.0726 | 0
2028 | 9 | 22 | 12 | 364.019 | 0
2028 | 9 | 22 | 13 | 366.0896 | 0
2028 | 9 | 22 | 14 | 366.5775 | 0
2028 | 9 | 22 | 15 | 365.8095 | 0
2028 | 9 | 22 | 16 | 364.322 | 0
2028 | 9 | 22 | 17 | 358.0127 | 0
2028 | 9 | 22 | 18 | 342.8986 | 0
2028 | 9 | 22 | 19 | 329.9826 | 0
2028 | 9 | 22 | 20 | 317.7833 | 0
2028 | 9 | 22 | 21 | 305.8824 | 0
2028 | 9 | 22 | 22 | 293.0967 | 0
2028 | 9 | 22 | 23 | 279.5844 | 0
2028 | 9 | 23 | 0 | 267.7489 | 0
2028 | 9 | 23 | 1 | 254.5259 | 0
2028 | 9 | 23 | 2 | 247.3109 | 0
2028 | 9 | 23 | 3 | 242.1067 | 0
2028 | 9 | 23 | 4 | 240.5003 | 0
2028 | 9 | 23 | 5 | 244.2311 | 0
2028 | 9 | 23 | 6 | 252.8113 | 0
2028 | 9 | 23 | 7 | 260.8738 | 0
2028 | 9 | 23 | 8 | 272.3256 | 0
2028 | 9 | 23 | 9 | 288.0599 | 0
2028 | 9 | 23 | 10 | 301.8022 | 0
2028 | 9 | 23 | 11 | 311.2345 | 0
2028 | 9 | 23 | 12 | 316.223 | 0
2028 | 9 | 23 | 13 | 317.8129 | 0
2028 | 9 | 23 | 14 | 317.208 | 0
2028 | 9 | 23 | 15 | 316.2269 | 0
2028 | 9 | 23 | 16 | 316.0319 | 0
2028 | 9 | 23 | 17 | 311.7675 | 0
2028 | 9 | 23 | 18 | 304.1099 | 0
2028 | 9 | 23 | 19 | 301.2475 | 0
2028 | 9 | 23 | 20 | 294.9025 | 0
2028 | 9 | 23 | 21 | 287.0079 | 0
2028 | 9 | 23 | 22 | 278.4646 | 0
2028 | 9 | 23 | 23 | 268.1995 | 0
2028 | 9 | 24 | 0 | 258.543 | 0
2028 | 9 | 24 | 1 | 248.585 | 0
2028 | 9 | 24 | 2 | 242.3502 | 0
2028 | 9 | 24 | 3 | 237.3003 | 0
2028 | 9 | 24 | 4 | 236.001 | 0
2028 | 9 | 24 | 5 | 239.3508 | 0
2028 | 9 | 24 | 6 | 247.8417 | 0
2028 | 9 | 24 | 7 | 253.5035 | 0
2028 | 9 | 24 | 8 | 263.9957 | 0
2028 | 9 | 24 | 9 | 278.7527 | 0
2028 | 9 | 24 | 10 | 291.5458 | 0
2028 | 9 | 24 | 11 | 301.6156 | 0
2028 | 9 | 24 | 12 | 308.1526 | 0
2028 | 9 | 24 | 13 | 308.8472 | 0
2028 | 9 | 24 | 14 | 309.2268 | 0
2028 | 9 | 24 | 15 | 309.8038 | 0
2028 | 9 | 24 | 16 | 310.1504 | 0
2028 | 9 | 24 | 17 | 307.7065 | 0
2028 | 9 | 24 | 18 | 302.3978 | 0
2028 | 9 | 24 | 19 | 300.6219 | 0
2028 | 9 | 24 | 20 | 295.4994 | 0
2028 | 9 | 24 | 21 | 288.3987 | 0
2028 | 9 | 24 | 22 | 279.0295 | 0
2028 | 9 | 24 | 23 | 266.4957 | 0
2028 | 9 | 25 | 0 | 253.2914 | 0
2028 | 9 | 25 | 1 | 254.8072 | 0
2028 | 9 | 25 | 2 | 250.1053 | 0
2028 | 9 | 25 | 3 | 248.1265 | 0
2028 | 9 | 25 | 4 | 252.3965 | 0
2028 | 9 | 25 | 5 | 266.0548 | 0
2028 | 9 | 25 | 6 | 297.6025 | 0
2028 | 9 | 25 | 7 | 325.6385 | 0
2028 | 9 | 25 | 8 | 344.0305 | 0
2028 | 9 | 25 | 9 | 357.9768 | 0
2028 | 9 | 25 | 10 | 368.8583 | 0
2028 | 9 | 25 | 11 | 379.7248 | 0
2028 | 9 | 25 | 12 | 392.6873 | 0
2028 | 9 | 25 | 13 | 396.2185 | 0
2028 | 9 | 25 | 14 | 397.4014 | 0
2028 | 9 | 25 | 15 | 397.0597 | 0
2028 | 9 | 25 | 16 | 395.4333 | 0
2028 | 9 | 25 | 17 | 388.6463 | 0
2028 | 9 | 25 | 18 | 372.2631 | 0
2028 | 9 | 25 | 19 | 358.6359 | 0
2028 | 9 | 25 | 20 | 345.327 | 0
2028 | 9 | 25 | 21 | 331.1044 | 0
2028 | 9 | 25 | 22 | 314.0591 | 0
2028 | 9 | 25 | 23 | 294.7257 | 0
2028 | 9 | 26 | 0 | 282.02 | 0
2028 | 9 | 26 | 1 | 273.4156 | 0
2028 | 9 | 26 | 2 | 266.3849 | 0
2028 | 9 | 26 | 3 | 262.7203 | 0
2028 | 9 | 26 | 4 | 265.2399 | 0
2028 | 9 | 26 | 5 | 277.5134 | 0
2028 | 9 | 26 | 6 | 306.746 | 0
2028 | 9 | 26 | 7 | 335.4289 | 0
2028 | 9 | 26 | 8 | 351.8588 | 0
2028 | 9 | 26 | 9 | 362.0158 | 0
2028 | 9 | 26 | 10 | 369.651 | 0
2028 | 9 | 26 | 11 | 377.9799 | 0
2028 | 9 | 26 | 12 | 388.0118 | 0
2028 | 9 | 26 | 13 | 390.2509 | 0
2028 | 9 | 26 | 14 | 390.6242 | 0
2028 | 9 | 26 | 15 | 388.2947 | 0
2028 | 9 | 26 | 16 | 386.056 | 0
2028 | 9 | 26 | 17 | 378.6894 | 0
2028 | 9 | 26 | 18 | 365.3409 | 0
2028 | 9 | 26 | 19 | 351.2591 | 0
2028 | 9 | 26 | 20 | 336.0585 | 0
2028 | 9 | 26 | 21 | 321.2087 | 0
2028 | 9 | 26 | 22 | 304.7742 | 0
2028 | 9 | 26 | 23 | 285.0237 | 0
2028 | 9 | 27 | 0 | 272.9513 | 0
2028 | 9 | 27 | 1 | 261.0899 | 0
2028 | 9 | 27 | 2 | 253.8993 | 0
2028 | 9 | 27 | 3 | 249.7286 | 0
2028 | 9 | 27 | 4 | 251.4353 | 0
2028 | 9 | 27 | 5 | 262.0675 | 0
2028 | 9 | 27 | 6 | 289.3892 | 0
2028 | 9 | 27 | 7 | 319.1834 | 0
2028 | 9 | 27 | 8 | 338.062 | 0
2028 | 9 | 27 | 9 | 351.5727 | 0
2028 | 9 | 27 | 10 | 361.2525 | 0
2028 | 9 | 27 | 11 | 369.416 | 0
2028 | 9 | 27 | 12 | 374.3638 | 0
2028 | 9 | 27 | 13 | 376.0683 | 0
2028 | 9 | 27 | 14 | 376.1664 | 0
2028 | 9 | 27 | 15 | 375.4013 | 0
2028 | 9 | 27 | 16 | 373.7451 | 0
2028 | 9 | 27 | 17 | 367.5401 | 0
2028 | 9 | 27 | 18 | 352.3821 | 0
2028 | 9 | 27 | 19 | 339.3709 | 0
2028 | 9 | 27 | 20 | 326.2613 | 0
2028 | 9 | 27 | 21 | 314.1504 | 0
2028 | 9 | 27 | 22 | 299.6077 | 0
2028 | 9 | 27 | 23 | 282.2827 | 0
2028 | 9 | 28 | 0 | 266.372 | 0
2028 | 9 | 28 | 1 | 269.4308 | 0
2028 | 9 | 28 | 2 | 263.9921 | 0
2028 | 9 | 28 | 3 | 261.4961 | 0
2028 | 9 | 28 | 4 | 265.2237 | 0
2028 | 9 | 28 | 5 | 278.8631 | 0
2028 | 9 | 28 | 6 | 306.881 | 0
2028 | 9 | 28 | 7 | 338.7724 | 0
2028 | 9 | 28 | 8 | 360.2303 | 0
2028 | 9 | 28 | 9 | 377.756 | 0
2028 | 9 | 28 | 10 | 392.1257 | 0
2028 | 9 | 28 | 11 | 405.2525 | 0
2028 | 9 | 28 | 12 | 417.9112 | 0
2028 | 9 | 28 | 13 | 421.8908 | 0
2028 | 9 | 28 | 14 | 422.3066 | 0
2028 | 9 | 28 | 15 | 420.0982 | 0
2028 | 9 | 28 | 16 | 416.6489 | 0
2028 | 9 | 28 | 17 | 408.0764 | 0
2028 | 9 | 28 | 18 | 395.4543 | 0
2028 | 9 | 28 | 19 | 378.8936 | 0
2028 | 9 | 28 | 20 | 363.301 | 0
2028 | 9 | 28 | 21 | 347.3577 | 0
2028 | 9 | 28 | 22 | 328.3435 | 0
2028 | 9 | 28 | 23 | 307.2197 | 0
2028 | 9 | 29 | 0 | 304.3697 | 0
2028 | 9 | 29 | 1 | 284.5972 | 0
2028 | 9 | 29 | 2 | 275.1365 | 0
2028 | 9 | 29 | 3 | 269.1661 | 0
2028 | 9 | 29 | 4 | 269.5889 | 0
2028 | 9 | 29 | 5 | 280.2399 | 0
2028 | 9 | 29 | 6 | 304.4681 | 0
2028 | 9 | 29 | 7 | 331.4089 | 0
2028 | 9 | 29 | 8 | 347.5781 | 0
2028 | 9 | 29 | 9 | 358.9253 | 0
2028 | 9 | 29 | 10 | 366.045 | 0
2028 | 9 | 29 | 11 | 371.5418 | 0
2028 | 9 | 29 | 12 | 374.9309 | 0
2028 | 9 | 29 | 13 | 374.445 | 0
2028 | 9 | 29 | 14 | 372.7701 | 0
2028 | 9 | 29 | 15 | 370.303 | 0
2028 | 9 | 29 | 16 | 367.1043 | 0
2028 | 9 | 29 | 17 | 357.3492 | 0
2028 | 9 | 29 | 18 | 342.465 | 0
2028 | 9 | 29 | 19 | 330.6578 | 0
2028 | 9 | 29 | 20 | 316.2066 | 0
2028 | 9 | 29 | 21 | 302.8064 | 0
2028 | 9 | 29 | 22 | 289.2952 | 0
2028 | 9 | 29 | 23 | 274.6669 | 0
2028 | 9 | 30 | 0 | 261.0437 | 0
2028 | 9 | 30 | 1 | 253.4256 | 0
2028 | 9 | 30 | 2 | 247.0133 | 0
2028 | 9 | 30 | 3 | 242.2073 | 0
2028 | 9 | 30 | 4 | 240.6987 | 0
2028 | 9 | 30 | 5 | 243.7264 | 0
2028 | 9 | 30 | 6 | 252.4795 | 0
2028 | 9 | 30 | 7 | 259.1403 | 0
2028 | 9 | 30 | 8 | 270.6394 | 0
2028 | 9 | 30 | 9 | 286.8871 | 0
2028 | 9 | 30 | 10 | 299.8938 | 0
2028 | 9 | 30 | 11 | 308.4829 | 0
2028 | 9 | 30 | 12 | 313.4922 | 0
2028 | 9 | 30 | 13 | 313.306 | 0
2028 | 9 | 30 | 14 | 311.9712 | 0
2028 | 9 | 30 | 15 | 310.598 | 0
2028 | 9 | 30 | 16 | 309.305 | 0
2028 | 9 | 30 | 17 | 306.639 | 0
2028 | 9 | 30 | 18 | 301.9968 | 0
2028 | 9 | 30 | 19 | 301.4291 | 0
2028 | 9 | 30 | 20 | 296.7058 | 0
2028 | 9 | 30 | 21 | 289.572 | 0
2028 | 9 | 30 | 22 | 281.3932 | 0
2028 | 9 | 30 | 23 | 270.9168 | 0
2028 | 10 | 1 | 0 | 257.7609 | 0
2028 | 10 | 1 | 1 | 248.5885 | 0
2028 | 10 | 1 | 2 | 242.5479 | 0
2028 | 10 | 1 | 3 | 237.6275 | 0
2028 | 10 | 1 | 4 | 235.2589 | 0
2028 | 10 | 1 | 5 | 237.7608 | 0
2028 | 10 | 1 | 6 | 245.394 | 0
2028 | 10 | 1 | 7 | 251.2301 | 0
2028 | 10 | 1 | 8 | 260.0401 | 0
2028 | 10 | 1 | 9 | 271.3763 | 0
2028 | 10 | 1 | 10 | 280.603 | 0
2028 | 10 | 1 | 11 | 288.5941 | 0
2028 | 10 | 1 | 12 | 294.2568 | 0
2028 | 10 | 1 | 13 | 295.9585 | 0
2028 | 10 | 1 | 14 | 295.7566 | 0
2028 | 10 | 1 | 15 | 295.9002 | 0
2028 | 10 | 1 | 16 | 295.275 | 0
2028 | 10 | 1 | 17 | 294.5276 | 0
2028 | 10 | 1 | 18 | 296.5372 | 0
2028 | 10 | 1 | 19 | 297.7698 | 0
2028 | 10 | 1 | 20 | 292.1741 | 0
2028 | 10 | 1 | 21 | 286.0165 | 0
2028 | 10 | 1 | 22 | 278.0035 | 0
2028 | 10 | 1 | 23 | 266.2815 | 0
2028 | 10 | 2 | 0 | 253.633 | 0
2028 | 10 | 2 | 1 | 244.2716 | 0
2028 | 10 | 2 | 2 | 239.6841 | 0
2028 | 10 | 2 | 3 | 237.8389 | 0
2028 | 10 | 2 | 4 | 241.016 | 0
2028 | 10 | 2 | 5 | 252.6191 | 0
2028 | 10 | 2 | 6 | 278.8719 | 0
2028 | 10 | 2 | 7 | 305.729 | 0
2028 | 10 | 2 | 8 | 320.9569 | 0
2028 | 10 | 2 | 9 | 330.7726 | 0
2028 | 10 | 2 | 10 | 336.2355 | 0
2028 | 10 | 2 | 11 | 341.695 | 0
2028 | 10 | 2 | 12 | 349.8244 | 0
2028 | 10 | 2 | 13 | 350.1648 | 0
2028 | 10 | 2 | 14 | 348.748 | 0
2028 | 10 | 2 | 15 | 346.5637 | 0
2028 | 10 | 2 | 16 | 345.2822 | 0
2028 | 10 | 2 | 17 | 341.1709 | 0
2028 | 10 | 2 | 18 | 331.2356 | 0
2028 | 10 | 2 | 19 | 323.3202 | 0
2028 | 10 | 2 | 20 | 310.6934 | 0
2028 | 10 | 2 | 21 | 298.5216 | 0
2028 | 10 | 2 | 22 | 284.6314 | 0
2028 | 10 | 2 | 23 | 268.7512 | 0
2028 | 10 | 3 | 0 | 254.7222 | 0
2028 | 10 | 3 | 1 | 245.0924 | 0
2028 | 10 | 3 | 2 | 239.651 | 0
2028 | 10 | 3 | 3 | 237.1626 | 0
2028 | 10 | 3 | 4 | 239.4408 | 0
2028 | 10 | 3 | 5 | 250.1264 | 0
2028 | 10 | 3 | 6 | 276.6178 | 0
2028 | 10 | 3 | 7 | 305.9366 | 0
2028 | 10 | 3 | 8 | 323.2919 | 0
2028 | 10 | 3 | 9 | 334.9869 | 0
2028 | 10 | 3 | 10 | 342.4531 | 0
2028 | 10 | 3 | 11 | 348.7848 | 0
2028 | 10 | 3 | 12 | 353.7076 | 0
2028 | 10 | 3 | 13 | 354.5459 | 0
2028 | 10 | 3 | 14 | 354.1453 | 0
2028 | 10 | 3 | 15 | 352.7001 | 0
2028 | 10 | 3 | 16 | 351.7462 | 0
2028 | 10 | 3 | 17 | 347.2319 | 0
2028 | 10 | 3 | 18 | 336.0436 | 0
2028 | 10 | 3 | 19 | 326.5051 | 0
2028 | 10 | 3 | 20 | 313.3593 | 0
2028 | 10 | 3 | 21 | 301.8123 | 0
2028 | 10 | 3 | 22 | 288.056 | 0
2028 | 10 | 3 | 23 | 271.7865 | 0
2028 | 10 | 4 | 0 | 256.2808 | 0
2028 | 10 | 4 | 1 | 247.44 | 0
2028 | 10 | 4 | 2 | 241.6601 | 0
2028 | 10 | 4 | 3 | 238.7827 | 0
2028 | 10 | 4 | 4 | 240.7258 | 0
2028 | 10 | 4 | 5 | 251.2144 | 0
2028 | 10 | 4 | 6 | 278.5494 | 0
2028 | 10 | 4 | 7 | 307.8309 | 0
2028 | 10 | 4 | 8 | 325.4366 | 0
2028 | 10 | 4 | 9 | 337.0188 | 0
2028 | 10 | 4 | 10 | 344.4537 | 0
2028 | 10 | 4 | 11 | 350.9775 | 0
2028 | 10 | 4 | 12 | 355.3495 | 0
2028 | 10 | 4 | 13 | 355.8202 | 0
2028 | 10 | 4 | 14 | 355.0775 | 0
2028 | 10 | 4 | 15 | 353.6441 | 0
2028 | 10 | 4 | 16 | 352.9063 | 0
2028 | 10 | 4 | 17 | 349.2561 | 0
2028 | 10 | 4 | 18 | 336.8767 | 0
2028 | 10 | 4 | 19 | 326.5107 | 0
2028 | 10 | 4 | 20 | 312.9932 | 0
2028 | 10 | 4 | 21 | 301.1201 | 0
2028 | 10 | 4 | 22 | 287.4158 | 0
2028 | 10 | 4 | 23 | 271.2989 | 0
2028 | 10 | 5 | 0 | 258.7328 | 0
2028 | 10 | 5 | 1 | 244.3211 | 0
2028 | 10 | 5 | 2 | 238.2784 | 0
2028 | 10 | 5 | 3 | 235.3229 | 0
2028 | 10 | 5 | 4 | 237.0619 | 0
2028 | 10 | 5 | 5 | 247.5952 | 0
2028 | 10 | 5 | 6 | 272.6343 | 0
2028 | 10 | 5 | 7 | 301.5862 | 0
2028 | 10 | 5 | 8 | 319.3408 | 0
2028 | 10 | 5 | 9 | 331.3395 | 0
2028 | 10 | 5 | 10 | 338.2498 | 0
2028 | 10 | 5 | 11 | 343.914 | 0
2028 | 10 | 5 | 12 | 348.8644 | 0
2028 | 10 | 5 | 13 | 348.8719 | 0
2028 | 10 | 5 | 14 | 347.2474 | 0
2028 | 10 | 5 | 15 | 345.1876 | 0
2028 | 10 | 5 | 16 | 343.3903 | 0
2028 | 10 | 5 | 17 | 337.17 | 0
2028 | 10 | 5 | 18 | 327.2557 | 0
2028 | 10 | 5 | 19 | 318.3214 | 0
2028 | 10 | 5 | 20 | 305.2869 | 0
2028 | 10 | 5 | 21 | 294.0316 | 0
2028 | 10 | 5 | 22 | 280.8611 | 0
2028 | 10 | 5 | 23 | 265.9128 | 0
2028 | 10 | 6 | 0 | 249.6344 | 0
2028 | 10 | 6 | 1 | 243.5884 | 0
2028 | 10 | 6 | 2 | 237.6856 | 0
2028 | 10 | 6 | 3 | 234.5664 | 0
2028 | 10 | 6 | 4 | 236.2283 | 0
2028 | 10 | 6 | 5 | 246.7998 | 0
2028 | 10 | 6 | 6 | 272.1494 | 0
2028 | 10 | 6 | 7 | 299.0975 | 0
2028 | 10 | 6 | 8 | 315.9094 | 0
2028 | 10 | 6 | 9 | 327.9926 | 0
2028 | 10 | 6 | 10 | 334.9534 | 0
2028 | 10 | 6 | 11 | 340.6194 | 0
2028 | 10 | 6 | 12 | 346.4195 | 0
2028 | 10 | 6 | 13 | 346.0016 | 0
2028 | 10 | 6 | 14 | 345.0901 | 0
2028 | 10 | 6 | 15 | 343.9048 | 0
2028 | 10 | 6 | 16 | 343.4143 | 0
2028 | 10 | 6 | 17 | 339.2024 | 0
2028 | 10 | 6 | 18 | 328.2458 | 0
2028 | 10 | 6 | 19 | 317.9047 | 0
2028 | 10 | 6 | 20 | 304.1971 | 0
2028 | 10 | 6 | 21 | 292.8067 | 0
2028 | 10 | 6 | 22 | 280.4482 | 0
2028 | 10 | 6 | 23 | 268.0363 | 0
2028 | 10 | 7 | 0 | 253.7059 | 0
2028 | 10 | 7 | 1 | 246.1192 | 0
2028 | 10 | 7 | 2 | 239.9973 | 0
2028 | 10 | 7 | 3 | 235.8162 | 0
2028 | 10 | 7 | 4 | 234.5097 | 0
2028 | 10 | 7 | 5 | 238.4391 | 0
2028 | 10 | 7 | 6 | 246.4415 | 0
2028 | 10 | 7 | 7 | 253.7067 | 0
2028 | 10 | 7 | 8 | 264.0089 | 0
2028 | 10 | 7 | 9 | 278.1513 | 0
2028 | 10 | 7 | 10 | 289.0751 | 0
2028 | 10 | 7 | 11 | 296.6232 | 0
2028 | 10 | 7 | 12 | 299.5785 | 0
2028 | 10 | 7 | 13 | 299.6464 | 0
2028 | 10 | 7 | 14 | 298.7153 | 0
2028 | 10 | 7 | 15 | 298.4461 | 0
2028 | 10 | 7 | 16 | 298.5318 | 0
2028 | 10 | 7 | 17 | 296.6435 | 0
2028 | 10 | 7 | 18 | 293.2193 | 0
2028 | 10 | 7 | 19 | 292.5566 | 0
2028 | 10 | 7 | 20 | 286.327 | 0
2028 | 10 | 7 | 21 | 280.0766 | 0
2028 | 10 | 7 | 22 | 273.3386 | 0
2028 | 10 | 7 | 23 | 264.2517 | 0
2028 | 10 | 8 | 0 | 255.2389 | 0
2028 | 10 | 8 | 1 | 247.3173 | 0
2028 | 10 | 8 | 2 | 241.913 | 0
2028 | 10 | 8 | 3 | 238.0937 | 0
2028 | 10 | 8 | 4 | 236.9033 | 0
2028 | 10 | 8 | 5 | 240.8671 | 0
2028 | 10 | 8 | 6 | 249.3146 | 0
2028 | 10 | 8 | 7 | 255.308 | 0
2028 | 10 | 8 | 8 | 262.2085 | 0
2028 | 10 | 8 | 9 | 272.7249 | 0
2028 | 10 | 8 | 10 | 281.9137 | 0
2028 | 10 | 8 | 11 | 289.4917 | 0
2028 | 10 | 8 | 12 | 296.7473 | 0
2028 | 10 | 8 | 13 | 297.6113 | 0
2028 | 10 | 8 | 14 | 297.1152 | 0
2028 | 10 | 8 | 15 | 297.2883 | 0
2028 | 10 | 8 | 16 | 298.3983 | 0
2028 | 10 | 8 | 17 | 297.9104 | 0
2028 | 10 | 8 | 18 | 296.7032 | 0
2028 | 10 | 8 | 19 | 295.6811 | 0
2028 | 10 | 8 | 20 | 288.7777 | 0
2028 | 10 | 8 | 21 | 281.7779 | 0
2028 | 10 | 8 | 22 | 272.9805 | 0
2028 | 10 | 8 | 23 | 261.3231 | 0
2028 | 10 | 9 | 0 | 250.8955 | 0
2028 | 10 | 9 | 1 | 242.6143 | 0
2028 | 10 | 9 | 2 | 237.9218 | 0
2028 | 10 | 9 | 3 | 235.1772 | 0
2028 | 10 | 9 | 4 | 235.1635 | 0
2028 | 10 | 9 | 5 | 240.229 | 0
2028 | 10 | 9 | 6 | 249.0395 | 0
2028 | 10 | 9 | 7 | 254.1626 | 0
2028 | 10 | 9 | 8 | 259.3103 | 0
2028 | 10 | 9 | 9 | 267.1961 | 0
2028 | 10 | 9 | 10 | 274.4843 | 0
2028 | 10 | 9 | 11 | 280.0446 | 0
2028 | 10 | 9 | 12 | 288.3515 | 0
2028 | 10 | 9 | 13 | 288.8388 | 0
2028 | 10 | 9 | 14 | 287.8695 | 0
2028 | 10 | 9 | 15 | 287.1239 | 0
2028 | 10 | 9 | 16 | 288.5375 | 0
2028 | 10 | 9 | 17 | 290.0868 | 0
2028 | 10 | 9 | 18 | 290.2621 | 0
2028 | 10 | 9 | 19 | 288.2967 | 0
2028 | 10 | 9 | 20 | 281.7767 | 0
2028 | 10 | 9 | 21 | 274.8752 | 0
2028 | 10 | 9 | 22 | 266.6421 | 0
2028 | 10 | 9 | 23 | 255.0977 | 0
2028 | 10 | 10 | 0 | 243.6616 | 0
2028 | 10 | 10 | 1 | 242.1107 | 0
2028 | 10 | 10 | 2 | 237.3647 | 0
2028 | 10 | 10 | 3 | 235.4901 | 0
2028 | 10 | 10 | 4 | 238.2156 | 0
2028 | 10 | 10 | 5 | 249.1207 | 0
2028 | 10 | 10 | 6 | 274.5034 | 0
2028 | 10 | 10 | 7 | 302.1862 | 0
2028 | 10 | 10 | 8 | 318.0821 | 0
2028 | 10 | 10 | 9 | 326.855 | 0
2028 | 10 | 10 | 10 | 331.2249 | 0
2028 | 10 | 10 | 11 | 335.4422 | 0
2028 | 10 | 10 | 12 | 342.2927 | 0
2028 | 10 | 10 | 13 | 342.5489 | 0
2028 | 10 | 10 | 14 | 341.4214 | 0
2028 | 10 | 10 | 15 | 339.3481 | 0
2028 | 10 | 10 | 16 | 338.6661 | 0
2028 | 10 | 10 | 17 | 336.0102 | 0
2028 | 10 | 10 | 18 | 328.2827 | 0
2028 | 10 | 10 | 19 | 320.0368 | 0
2028 | 10 | 10 | 20 | 307.6072 | 0
2028 | 10 | 10 | 21 | 296.0742 | 0
2028 | 10 | 10 | 22 | 282.3796 | 0
2028 | 10 | 10 | 23 | 266.721 | 0
2028 | 10 | 11 | 0 | 252.6875 | 0
2028 | 10 | 11 | 1 | 242.2947 | 0
2028 | 10 | 11 | 2 | 236.7669 | 0
2028 | 10 | 11 | 3 | 234.2004 | 0
2028 | 10 | 11 | 4 | 236.4087 | 0
2028 | 10 | 11 | 5 | 247.0257 | 0
2028 | 10 | 11 | 6 | 272.8663 | 0
2028 | 10 | 11 | 7 | 301.8766 | 0
2028 | 10 | 11 | 8 | 318.7724 | 0
2028 | 10 | 11 | 9 | 329.6402 | 0
2028 | 10 | 11 | 10 | 336.2601 | 0
2028 | 10 | 11 | 11 | 341.729 | 0
2028 | 10 | 11 | 12 | 350.2139 | 0
2028 | 10 | 11 | 13 | 351.3756 | 0
2028 | 10 | 11 | 14 | 350.9242 | 0
2028 | 10 | 11 | 15 | 349.5551 | 0
2028 | 10 | 11 | 16 | 348.0185 | 0
2028 | 10 | 11 | 17 | 341.3135 | 0
2028 | 10 | 11 | 18 | 329.2625 | 0
2028 | 10 | 11 | 19 | 319.7589 | 0
2028 | 10 | 11 | 20 | 306.6243 | 0
2028 | 10 | 11 | 21 | 294.8774 | 0
2028 | 10 | 11 | 22 | 281.226 | 0
2028 | 10 | 11 | 23 | 265.4353 | 0
2028 | 10 | 12 | 0 | 251.5017 | 0
2028 | 10 | 12 | 1 | 243.3921 | 0
2028 | 10 | 12 | 2 | 237.3837 | 0
2028 | 10 | 12 | 3 | 234.6754 | 0
2028 | 10 | 12 | 4 | 236.663 | 0
2028 | 10 | 12 | 5 | 247.1529 | 0
2028 | 10 | 12 | 6 | 274.2952 | 0
2028 | 10 | 12 | 7 | 304.0248 | 0
2028 | 10 | 12 | 8 | 321.2721 | 0
2028 | 10 | 12 | 9 | 332.8618 | 0
2028 | 10 | 12 | 10 | 340.4273 | 0
2028 | 10 | 12 | 11 | 347.2641 | 0
2028 | 10 | 12 | 12 | 357.4793 | 0
2028 | 10 | 12 | 13 | 359.246 | 0
2028 | 10 | 12 | 14 | 359.35 | 0
2028 | 10 | 12 | 15 | 358.7309 | 0
2028 | 10 | 12 | 16 | 357.1159 | 0
2028 | 10 | 12 | 17 | 349.7832 | 0
2028 | 10 | 12 | 18 | 335.0457 | 0
2028 | 10 | 12 | 19 | 323.6326 | 0
2028 | 10 | 12 | 20 | 309.6308 | 0
2028 | 10 | 12 | 21 | 297.8631 | 0
2028 | 10 | 12 | 22 | 284.5719 | 0
2028 | 10 | 12 | 23 | 269.5994 | 0
2028 | 10 | 13 | 0 | 256.6256 | 0
2028 | 10 | 13 | 1 | 243.2749 | 0
2028 | 10 | 13 | 2 | 236.8146 | 0
2028 | 10 | 13 | 3 | 233.3257 | 0
2028 | 10 | 13 | 4 | 234.713 | 0
2028 | 10 | 13 | 5 | 244.7681 | 0
2028 | 10 | 13 | 6 | 270.6836 | 0
2028 | 10 | 13 | 7 | 298.4158 | 0
2028 | 10 | 13 | 8 | 315.384 | 0
2028 | 10 | 13 | 9 | 327.056 | 0
2028 | 10 | 13 | 10 | 333.7441 | 0
2028 | 10 | 13 | 11 | 338.5924 | 0
2028 | 10 | 13 | 12 | 345.111 | 0
2028 | 10 | 13 | 13 | 344.0717 | 0
2028 | 10 | 13 | 14 | 342.9277 | 0
2028 | 10 | 13 | 15 | 340.88 | 0
2028 | 10 | 13 | 16 | 339.6803 | 0
2028 | 10 | 13 | 17 | 335.0697 | 0
2028 | 10 | 13 | 18 | 321.4986 | 0
2028 | 10 | 13 | 19 | 311.2228 | 0
2028 | 10 | 13 | 20 | 297.6402 | 0
2028 | 10 | 13 | 21 | 286.6602 | 0
2028 | 10 | 13 | 22 | 274.6095 | 0
2028 | 10 | 13 | 23 | 261.9631 | 0
2028 | 10 | 14 | 0 | 247.7539 | 0
2028 | 10 | 14 | 1 | 243.281 | 0
2028 | 10 | 14 | 2 | 236.9325 | 0
2028 | 10 | 14 | 3 | 232.5376 | 0
2028 | 10 | 14 | 4 | 231.2653 | 0
2028 | 10 | 14 | 5 | 234.6713 | 0
2028 | 10 | 14 | 6 | 244.1437 | 0
2028 | 10 | 14 | 7 | 251.8984 | 0
2028 | 10 | 14 | 8 | 263.1839 | 0
2028 | 10 | 14 | 9 | 276.9276 | 0
2028 | 10 | 14 | 10 | 287.3431 | 0
2028 | 10 | 14 | 11 | 294.9718 | 0
2028 | 10 | 14 | 12 | 302.8337 | 0
2028 | 10 | 14 | 13 | 301.9231 | 0
2028 | 10 | 14 | 14 | 301.0365 | 0
2028 | 10 | 14 | 15 | 301.2444 | 0
2028 | 10 | 14 | 16 | 301.2809 | 0
2028 | 10 | 14 | 17 | 297.6449 | 0
2028 | 10 | 14 | 18 | 291.0895 | 0
2028 | 10 | 14 | 19 | 289.3244 | 0
2028 | 10 | 14 | 20 | 282.0694 | 0
2028 | 10 | 14 | 21 | 274.4089 | 0
2028 | 10 | 14 | 22 | 266.7716 | 0
2028 | 10 | 14 | 23 | 257.571 | 0
2028 | 10 | 15 | 0 | 249.9718 | 0
2028 | 10 | 15 | 1 | 242.4664 | 0
2028 | 10 | 15 | 2 | 236.4612 | 0
2028 | 10 | 15 | 3 | 232.1349 | 0
2028 | 10 | 15 | 4 | 230.2286 | 0
2028 | 10 | 15 | 5 | 233.3238 | 0
2028 | 10 | 15 | 6 | 242.0696 | 0
2028 | 10 | 15 | 7 | 247.9348 | 0
2028 | 10 | 15 | 8 | 256.2234 | 0
2028 | 10 | 15 | 9 | 267.8274 | 0
2028 | 10 | 15 | 10 | 277.4483 | 0
2028 | 10 | 15 | 11 | 284.3973 | 0
2028 | 10 | 15 | 12 | 289.5309 | 0
2028 | 10 | 15 | 13 | 290.9433 | 0
2028 | 10 | 15 | 14 | 290.4071 | 0
2028 | 10 | 15 | 15 | 289.967 | 0
2028 | 10 | 15 | 16 | 290.2248 | 0
2028 | 10 | 15 | 17 | 291.0683 | 0
2028 | 10 | 15 | 18 | 291.3147 | 0
2028 | 10 | 15 | 19 | 290.9735 | 0
2028 | 10 | 15 | 20 | 284.4674 | 0
2028 | 10 | 15 | 21 | 278.185 | 0
2028 | 10 | 15 | 22 | 270.2747 | 0
2028 | 10 | 15 | 23 | 258.8317 | 0
2028 | 10 | 16 | 0 | 245.7679 | 0
2028 | 10 | 16 | 1 | 240.696 | 0
2028 | 10 | 16 | 2 | 236.2205 | 0
2028 | 10 | 16 | 3 | 234.6508 | 0
2028 | 10 | 16 | 4 | 238.2487 | 0
2028 | 10 | 16 | 5 | 250.102 | 0
2028 | 10 | 16 | 6 | 275.4949 | 0
2028 | 10 | 16 | 7 | 302.1937 | 0
2028 | 10 | 16 | 8 | 318.8186 | 0
2028 | 10 | 16 | 9 | 328.9854 | 0
2028 | 10 | 16 | 10 | 333.9878 | 0
2028 | 10 | 16 | 11 | 338.0443 | 0
2028 | 10 | 16 | 12 | 340.0059 | 0
2028 | 10 | 16 | 13 | 338.4479 | 0
2028 | 10 | 16 | 14 | 336.0955 | 0
2028 | 10 | 16 | 15 | 333.9438 | 0
2028 | 10 | 16 | 16 | 333.2656 | 0
2028 | 10 | 16 | 17 | 331.2469 | 0
2028 | 10 | 16 | 18 | 327.5865 | 0
2028 | 10 | 16 | 19 | 319.8203 | 0
2028 | 10 | 16 | 20 | 307.7435 | 0
2028 | 10 | 16 | 21 | 296.9205 | 0
2028 | 10 | 16 | 22 | 283.3689 | 0
2028 | 10 | 16 | 23 | 267.8338 | 0
2028 | 10 | 17 | 0 | 253.1026 | 0
2028 | 10 | 17 | 1 | 242.4155 | 0
2028 | 10 | 17 | 2 | 237.2525 | 0
2028 | 10 | 17 | 3 | 235.0773 | 0
2028 | 10 | 17 | 4 | 237.608 | 0
2028 | 10 | 17 | 5 | 248.5408 | 0
2028 | 10 | 17 | 6 | 273.7909 | 0
2028 | 10 | 17 | 7 | 301.3486 | 0
2028 | 10 | 17 | 8 | 318.5466 | 0
2028 | 10 | 17 | 9 | 328.538 | 0
2028 | 10 | 17 | 10 | 333.3825 | 0
2028 | 10 | 17 | 11 | 337.0936 | 0
2028 | 10 | 17 | 12 | 337.8242 | 0
2028 | 10 | 17 | 13 | 337.1372 | 0
2028 | 10 | 17 | 14 | 335.2973 | 0
2028 | 10 | 17 | 15 | 332.7254 | 0
2028 | 10 | 17 | 16 | 331.9037 | 0
2028 | 10 | 17 | 17 | 329.9284 | 0
2028 | 10 | 17 | 18 | 324.0417 | 0
2028 | 10 | 17 | 19 | 315.7214 | 0
2028 | 10 | 17 | 20 | 303.2791 | 0
2028 | 10 | 17 | 21 | 292.0321 | 0
2028 | 10 | 17 | 22 | 278.3161 | 0
2028 | 10 | 17 | 23 | 262.5164 | 0
2028 | 10 | 18 | 0 | 245.8331 | 0
2028 | 10 | 18 | 1 | 238.9402 | 0
2028 | 10 | 18 | 2 | 233.4048 | 0
2028 | 10 | 18 | 3 | 230.9475 | 0
2028 | 10 | 18 | 4 | 233.1957 | 0
2028 | 10 | 18 | 5 | 243.8485 | 0
2028 | 10 | 18 | 6 | 270.0955 | 0
2028 | 10 | 18 | 7 | 298.4286 | 0
2028 | 10 | 18 | 8 | 316.3492 | 0
2028 | 10 | 18 | 9 | 327.5967 | 0
2028 | 10 | 18 | 10 | 333.978 | 0
2028 | 10 | 18 | 11 | 338.6068 | 0
2028 | 10 | 18 | 12 | 343.875 | 0
2028 | 10 | 18 | 13 | 344.312 | 0
2028 | 10 | 18 | 14 | 343.6253 | 0
2028 | 10 | 18 | 15 | 342.2722 | 0
2028 | 10 | 18 | 16 | 342.361 | 0
2028 | 10 | 18 | 17 | 340.3048 | 0
2028 | 10 | 18 | 18 | 328.5993 | 0
2028 | 10 | 18 | 19 | 319.3968 | 0
2028 | 10 | 18 | 20 | 306.581 | 0
2028 | 10 | 18 | 21 | 295.2043 | 0
2028 | 10 | 18 | 22 | 281.6035 | 0
2028 | 10 | 18 | 23 | 265.7613 | 0
2028 | 10 | 19 | 0 | 251.8903 | 0
2028 | 10 | 19 | 1 | 244.0703 | 0
2028 | 10 | 19 | 2 | 238.8272 | 0
2028 | 10 | 19 | 3 | 236.5921 | 0
2028 | 10 | 19 | 4 | 239.0493 | 0
2028 | 10 | 19 | 5 | 249.6895 | 0
2028 | 10 | 19 | 6 | 273.2243 | 0
2028 | 10 | 19 | 7 | 300.7687 | 0
2028 | 10 | 19 | 8 | 318.1387 | 0
2028 | 10 | 19 | 9 | 327.8757 | 0
2028 | 10 | 19 | 10 | 332.2953 | 0
2028 | 10 | 19 | 11 | 335.9956 | 0
2028 | 10 | 19 | 12 | 341.942 | 0
2028 | 10 | 19 | 13 | 341.6176 | 0
2028 | 10 | 19 | 14 | 339.7438 | 0
2028 | 10 | 19 | 15 | 337.8437 | 0
2028 | 10 | 19 | 16 | 337.7007 | 0
2028 | 10 | 19 | 17 | 335.7343 | 0
2028 | 10 | 19 | 18 | 329.3835 | 0
2028 | 10 | 19 | 19 | 321.2556 | 0
2028 | 10 | 19 | 20 | 309.3135 | 0
2028 | 10 | 19 | 21 | 298.8849 | 0
2028 | 10 | 19 | 22 | 286.2679 | 0
2028 | 10 | 19 | 23 | 271.5593 | 0
2028 | 10 | 20 | 0 | 253.1422 | 0
2028 | 10 | 20 | 1 | 246.169 | 0
2028 | 10 | 20 | 2 | 240.4949 | 0
2028 | 10 | 20 | 3 | 237.7204 | 0
2028 | 10 | 20 | 4 | 239.6763 | 0
2028 | 10 | 20 | 5 | 249.8461 | 0
2028 | 10 | 20 | 6 | 272.9007 | 0
2028 | 10 | 20 | 7 | 299.2565 | 0
2028 | 10 | 20 | 8 | 314.8351 | 0
2028 | 10 | 20 | 9 | 323.8624 | 0
2028 | 10 | 20 | 10 | 327.9636 | 0
2028 | 10 | 20 | 11 | 331.1903 | 0
2028 | 10 | 20 | 12 | 334.8198 | 0
2028 | 10 | 20 | 13 | 333.0437 | 0
2028 | 10 | 20 | 14 | 330.8382 | 0
2028 | 10 | 20 | 15 | 328.4531 | 0
2028 | 10 | 20 | 16 | 327.8205 | 0
2028 | 10 | 20 | 17 | 325.3737 | 0
2028 | 10 | 20 | 18 | 322.1455 | 0
2028 | 10 | 20 | 19 | 312.3343 | 0
2028 | 10 | 20 | 20 | 299.6221 | 0
2028 | 10 | 20 | 21 | 289.0471 | 0
2028 | 10 | 20 | 22 | 277.0584 | 0
2028 | 10 | 20 | 23 | 264.5802 | 0
2028 | 10 | 21 | 0 | 253.5275 | 0
2028 | 10 | 21 | 1 | 243.9116 | 0
2028 | 10 | 21 | 2 | 237.6667 | 0
2028 | 10 | 21 | 3 | 233.7378 | 0
2028 | 10 | 21 | 4 | 232.7024 | 0
2028 | 10 | 21 | 5 | 236.9313 | 0
2028 | 10 | 21 | 6 | 247.1737 | 0
2028 | 10 | 21 | 7 | 255.1957 | 0
2028 | 10 | 21 | 8 | 264.005 | 0
2028 | 10 | 21 | 9 | 274.7621 | 0
2028 | 10 | 21 | 10 | 283.4525 | 0
2028 | 10 | 21 | 11 | 289.9624 | 0
2028 | 10 | 21 | 12 | 294.2383 | 0
2028 | 10 | 21 | 13 | 293.5078 | 0
2028 | 10 | 21 | 14 | 291.5062 | 0
2028 | 10 | 21 | 15 | 290.6814 | 0
2028 | 10 | 21 | 16 | 291.4693 | 0
2028 | 10 | 21 | 17 | 290.3037 | 0
2028 | 10 | 21 | 18 | 290.5428 | 0
2028 | 10 | 21 | 19 | 288.9733 | 0
2028 | 10 | 21 | 20 | 282.6635 | 0
2028 | 10 | 21 | 21 | 276.3161 | 0
2028 | 10 | 21 | 22 | 269.2042 | 0
2028 | 10 | 21 | 23 | 260.0431 | 0
2028 | 10 | 22 | 0 | 248.1996 | 0
2028 | 10 | 22 | 1 | 243.32 | 0
2028 | 10 | 22 | 2 | 238.0691 | 0
2028 | 10 | 22 | 3 | 234.4949 | 0
2028 | 10 | 22 | 4 | 233.7138 | 0
2028 | 10 | 22 | 5 | 238.0762 | 0
2028 | 10 | 22 | 6 | 247.0887 | 0
2028 | 10 | 22 | 7 | 254.3068 | 0
2028 | 10 | 22 | 8 | 261.298 | 0
2028 | 10 | 22 | 9 | 271.8942 | 0
2028 | 10 | 22 | 10 | 281.8697 | 0
2028 | 10 | 22 | 11 | 290.0863 | 0
2028 | 10 | 22 | 12 | 293.5195 | 0
2028 | 10 | 22 | 13 | 294.041 | 0
2028 | 10 | 22 | 14 | 293.671 | 0
2028 | 10 | 22 | 15 | 293.8784 | 0
2028 | 10 | 22 | 16 | 295.1956 | 0
2028 | 10 | 22 | 17 | 295.7547 | 0
2028 | 10 | 22 | 18 | 297.0089 | 0
2028 | 10 | 22 | 19 | 296.2484 | 0
2028 | 10 | 22 | 20 | 289.9888 | 0
2028 | 10 | 22 | 21 | 283.7244 | 0
2028 | 10 | 22 | 22 | 275.1653 | 0
2028 | 10 | 22 | 23 | 263.4824 | 0
2028 | 10 | 23 | 0 | 251.627 | 0
2028 | 10 | 23 | 1 | 244.0294 | 0
2028 | 10 | 23 | 2 | 239.374 | 0
2028 | 10 | 23 | 3 | 237.6131 | 0
2028 | 10 | 23 | 4 | 240.9246 | 0
2028 | 10 | 23 | 5 | 252.3558 | 0
2028 | 10 | 23 | 6 | 277.3275 | 0
2028 | 10 | 23 | 7 | 303.4261 | 0
2028 | 10 | 23 | 8 | 319.9 | 0
2028 | 10 | 23 | 9 | 330.1499 | 0
2028 | 10 | 23 | 10 | 335.0606 | 0
2028 | 10 | 23 | 11 | 338.6929 | 0
2028 | 10 | 23 | 12 | 341.8205 | 0
2028 | 10 | 23 | 13 | 340.7725 | 0
2028 | 10 | 23 | 14 | 338.697 | 0
2028 | 10 | 23 | 15 | 336.5355 | 0
2028 | 10 | 23 | 16 | 336.0833 | 0
2028 | 10 | 23 | 17 | 334.6269 | 0
2028 | 10 | 23 | 18 | 330.9595 | 0
2028 | 10 | 23 | 19 | 322.1183 | 0
2028 | 10 | 23 | 20 | 308.9963 | 0
2028 | 10 | 23 | 21 | 297.4412 | 0
2028 | 10 | 23 | 22 | 283.6458 | 0
2028 | 10 | 23 | 23 | 267.7709 | 0
2028 | 10 | 24 | 0 | 252.4044 | 0
2028 | 10 | 24 | 1 | 242.4691 | 0
2028 | 10 | 24 | 2 | 237.4689 | 0
2028 | 10 | 24 | 3 | 235.5711 | 0
2028 | 10 | 24 | 4 | 238.2712 | 0
2028 | 10 | 24 | 5 | 248.9594 | 0
2028 | 10 | 24 | 6 | 272.2241 | 0
2028 | 10 | 24 | 7 | 300.0558 | 0
2028 | 10 | 24 | 8 | 316.6972 | 0
2028 | 10 | 24 | 9 | 325.7371 | 0
2028 | 10 | 24 | 10 | 330.0711 | 0
2028 | 10 | 24 | 11 | 333.1909 | 0
2028 | 10 | 24 | 12 | 337.3502 | 0
2028 | 10 | 24 | 13 | 337.6465 | 0
2028 | 10 | 24 | 14 | 336.2992 | 0
2028 | 10 | 24 | 15 | 334.1903 | 0
2028 | 10 | 24 | 16 | 332.8235 | 0
2028 | 10 | 24 | 17 | 328.8862 | 0
2028 | 10 | 24 | 18 | 322.8303 | 0
2028 | 10 | 24 | 19 | 313.7729 | 0
2028 | 10 | 24 | 20 | 300.5117 | 0
2028 | 10 | 24 | 21 | 288.5194 | 0
2028 | 10 | 24 | 22 | 274.3811 | 0
2028 | 10 | 24 | 23 | 258.9568 | 0
2028 | 10 | 25 | 0 | 247.4568 | 0
2028 | 10 | 25 | 1 | 243.9162 | 0
2028 | 10 | 25 | 2 | 238.5943 | 0
2028 | 10 | 25 | 3 | 236.4694 | 0
2028 | 10 | 25 | 4 | 239.0567 | 0
2028 | 10 | 25 | 5 | 249.7615 | 0
2028 | 10 | 25 | 6 | 275.4389 | 0
2028 | 10 | 25 | 7 | 303.8915 | 0
2028 | 10 | 25 | 8 | 322.6361 | 0
2028 | 10 | 25 | 9 | 333.4145 | 0
2028 | 10 | 25 | 10 | 339.0915 | 0
2028 | 10 | 25 | 11 | 343.0031 | 0
2028 | 10 | 25 | 12 | 347.2529 | 0
2028 | 10 | 25 | 13 | 347.0978 | 0
2028 | 10 | 25 | 14 | 346.1476 | 0
2028 | 10 | 25 | 15 | 344.8931 | 0
2028 | 10 | 25 | 16 | 345.0815 | 0
2028 | 10 | 25 | 17 | 343.8033 | 0
2028 | 10 | 25 | 18 | 339.7252 | 0
2028 | 10 | 25 | 19 | 330.6162 | 0
2028 | 10 | 25 | 20 | 317.7952 | 0
2028 | 10 | 25 | 21 | 306.6893 | 0
2028 | 10 | 25 | 22 | 293.1937 | 0
2028 | 10 | 25 | 23 | 277.1037 | 0
2028 | 10 | 26 | 0 | 262.7615 | 0
2028 | 10 | 26 | 1 | 252.1754 | 0
2028 | 10 | 26 | 2 | 246.5539 | 0
2028 | 10 | 26 | 3 | 244.1472 | 0
2028 | 10 | 26 | 4 | 246.329 | 0
2028 | 10 | 26 | 5 | 256.5836 | 0
2028 | 10 | 26 | 6 | 281.2638 | 0
2028 | 10 | 26 | 7 | 308.6973 | 0
2028 | 10 | 26 | 8 | 326.4072 | 0
2028 | 10 | 26 | 9 | 336.297 | 0
2028 | 10 | 26 | 10 | 340.5188 | 0
2028 | 10 | 26 | 11 | 343.8137 | 0
2028 | 10 | 26 | 12 | 350.0764 | 0
2028 | 10 | 26 | 13 | 349.4037 | 0
2028 | 10 | 26 | 14 | 347.6929 | 0
2028 | 10 | 26 | 15 | 345.9698 | 0
2028 | 10 | 26 | 16 | 345.7017 | 0
2028 | 10 | 26 | 17 | 344.0259 | 0
2028 | 10 | 26 | 18 | 339.1671 | 0
2028 | 10 | 26 | 19 | 329.1276 | 0
2028 | 10 | 26 | 20 | 315.6383 | 0
2028 | 10 | 26 | 21 | 304.4679 | 0
2028 | 10 | 26 | 22 | 291.2575 | 0
2028 | 10 | 26 | 23 | 275.9953 | 0
2028 | 10 | 27 | 0 | 261.6679 | 0
2028 | 10 | 27 | 1 | 249.2241 | 0
2028 | 10 | 27 | 2 | 242.8286 | 0
2028 | 10 | 27 | 3 | 239.5807 | 0
2028 | 10 | 27 | 4 | 240.9921 | 0
2028 | 10 | 27 | 5 | 250.6041 | 0
2028 | 10 | 27 | 6 | 274.6539 | 0
2028 | 10 | 27 | 7 | 301.1534 | 0
2028 | 10 | 27 | 8 | 317.448 | 0
2028 | 10 | 27 | 9 | 328.0665 | 0
2028 | 10 | 27 | 10 | 333.6901 | 0
2028 | 10 | 27 | 11 | 337.3981 | 0
2028 | 10 | 27 | 12 | 341.6125 | 0
2028 | 10 | 27 | 13 | 340.5902 | 0
2028 | 10 | 27 | 14 | 339.3186 | 0
2028 | 10 | 27 | 15 | 337.6118 | 0
2028 | 10 | 27 | 16 | 337.1425 | 0
2028 | 10 | 27 | 17 | 334.7778 | 0
2028 | 10 | 27 | 18 | 328.0661 | 0
2028 | 10 | 27 | 19 | 315.6293 | 0
2028 | 10 | 27 | 20 | 300.7017 | 0
2028 | 10 | 27 | 21 | 288.9769 | 0
2028 | 10 | 27 | 22 | 276.3377 | 0
2028 | 10 | 27 | 23 | 263.424 | 0
2028 | 10 | 28 | 0 | 254.8899 | 0
2028 | 10 | 28 | 1 | 244.4323 | 0
2028 | 10 | 28 | 2 | 237.9783 | 0
2028 | 10 | 28 | 3 | 233.9086 | 0
2028 | 10 | 28 | 4 | 232.7732 | 0
2028 | 10 | 28 | 5 | 236.9961 | 0
2028 | 10 | 28 | 6 | 247.3129 | 0
2028 | 10 | 28 | 7 | 255.8473 | 0
2028 | 10 | 28 | 8 | 264.524 | 0
2028 | 10 | 28 | 9 | 276.2629 | 0
2028 | 10 | 28 | 10 | 286.6102 | 0
2028 | 10 | 28 | 11 | 294.4345 | 0
2028 | 10 | 28 | 12 | 299.3399 | 0
2028 | 10 | 28 | 13 | 299.2337 | 0
2028 | 10 | 28 | 14 | 298.7052 | 0
2028 | 10 | 28 | 15 | 298.4767 | 0
2028 | 10 | 28 | 16 | 299.1605 | 0
2028 | 10 | 28 | 17 | 298.5283 | 0
2028 | 10 | 28 | 18 | 296.3343 | 0
2028 | 10 | 28 | 19 | 291.7893 | 0
2028 | 10 | 28 | 20 | 283.0435 | 0
2028 | 10 | 28 | 21 | 275.5348 | 0
2028 | 10 | 28 | 22 | 267.568 | 0
2028 | 10 | 28 | 23 | 257.9774 | 0
2028 | 10 | 29 | 0 | 251.4994 | 0
2028 | 10 | 29 | 1 | 259.3907 | 0
2028 | 10 | 29 | 2 | 253.735 | 0
2028 | 10 | 29 | 3 | 249.6551 | 0
2028 | 10 | 29 | 4 | 247.9167 | 0
2028 | 10 | 29 | 5 | 251.3929 | 0
2028 | 10 | 29 | 6 | 258.9175 | 0
2028 | 10 | 29 | 7 | 266.1062 | 0
2028 | 10 | 29 | 8 | 274.2727 | 0
2028 | 10 | 29 | 9 | 284.9379 | 0
2028 | 10 | 29 | 10 | 294.8906 | 0
2028 | 10 | 29 | 11 | 302.8172 | 0
2028 | 10 | 29 | 12 | 308.3955 | 0
2028 | 10 | 29 | 13 | 309.2455 | 0
2028 | 10 | 29 | 14 | 308.6169 | 0
2028 | 10 | 29 | 15 | 308.9888 | 0
2028 | 10 | 29 | 16 | 309.7151 | 0
2028 | 10 | 29 | 17 | 310.9999 | 0
2028 | 10 | 29 | 18 | 313.938 | 0
2028 | 10 | 29 | 19 | 311.764 | 0
2028 | 10 | 29 | 20 | 304.0712 | 0
2028 | 10 | 29 | 21 | 296.4438 | 0
2028 | 10 | 29 | 22 | 287.3373 | 0
2028 | 10 | 29 | 23 | 274.7039 | 0
2028 | 10 | 30 | 0 | 265.7711 | 0
2028 | 10 | 30 | 1 | 263.2056 | 0
2028 | 10 | 30 | 2 | 257.324 | 0
2028 | 10 | 30 | 3 | 254.9963 | 0
2028 | 10 | 30 | 4 | 258.4363 | 0
2028 | 10 | 30 | 5 | 270.5931 | 0
2028 | 10 | 30 | 6 | 301.5109 | 0
2028 | 10 | 30 | 7 | 332.3146 | 0
2028 | 10 | 30 | 8 | 350.3705 | 0
2028 | 10 | 30 | 9 | 361.1125 | 0
2028 | 10 | 30 | 10 | 367.3766 | 0
2028 | 10 | 30 | 11 | 372.6462 | 0
2028 | 10 | 30 | 12 | 379.3738 | 0
2028 | 10 | 30 | 13 | 380.0999 | 0
2028 | 10 | 30 | 14 | 379.209 | 0
2028 | 10 | 30 | 15 | 377.4948 | 0
2028 | 10 | 30 | 16 | 376.4383 | 0
2028 | 10 | 30 | 17 | 373.6775 | 0
2028 | 10 | 30 | 18 | 366.0283 | 0
2028 | 10 | 30 | 19 | 353.357 | 0
2028 | 10 | 30 | 20 | 337.739 | 0
2028 | 10 | 30 | 21 | 324.6136 | 0
2028 | 10 | 30 | 22 | 309.4813 | 0
2028 | 10 | 30 | 23 | 291.2756 | 0
2028 | 10 | 31 | 0 | 277.1623 | 0
2028 | 10 | 31 | 1 | 272.8019 | 0
2028 | 10 | 31 | 2 | 265.7743 | 0
2028 | 10 | 31 | 3 | 262.8134 | 0
2028 | 10 | 31 | 4 | 265.3642 | 0
2028 | 10 | 31 | 5 | 277.2919 | 0
2028 | 10 | 31 | 6 | 308.7437 | 0
2028 | 10 | 31 | 7 | 343.6001 | 0
2028 | 10 | 31 | 8 | 363.4684 | 0
2028 | 10 | 31 | 9 | 375.3889 | 0
2028 | 10 | 31 | 10 | 382.3834 | 0
2028 | 10 | 31 | 11 | 387.8151 | 0
2028 | 10 | 31 | 12 | 397.3325 | 0
2028 | 10 | 31 | 13 | 398.5904 | 0
2028 | 10 | 31 | 14 | 398.6523 | 0
2028 | 10 | 31 | 15 | 397.9098 | 0
2028 | 10 | 31 | 16 | 396.4094 | 0
2028 | 10 | 31 | 17 | 390.3991 | 0
2028 | 10 | 31 | 18 | 376.9738 | 0
2028 | 10 | 31 | 19 | 362.2763 | 0
2028 | 10 | 31 | 20 | 344.6051 | 0
2028 | 10 | 31 | 21 | 330.7019 | 0
2028 | 10 | 31 | 22 | 314.5418 | 0
2028 | 10 | 31 | 23 | 296.4071 | 0
2028 | 11 | 1 | 0 | 281.9712 | 0
2028 | 11 | 1 | 1 | 287.3649 | 0
2028 | 11 | 1 | 2 | 280.3753 | 0
2028 | 11 | 1 | 3 | 276.8052 | 0
2028 | 11 | 1 | 4 | 279.1762 | 0
2028 | 11 | 1 | 5 | 291.4649 | 0
2028 | 11 | 1 | 6 | 319.5618 | 0
2028 | 11 | 1 | 7 | 354.6835 | 0
2028 | 11 | 1 | 8 | 378.2648 | 0
2028 | 11 | 1 | 9 | 392.3667 | 0
2028 | 11 | 1 | 10 | 400.9355 | 0
2028 | 11 | 1 | 11 | 407.3673 | 0
2028 | 11 | 1 | 12 | 408.7198 | 0
2028 | 11 | 1 | 13 | 409.1711 | 0
2028 | 11 | 1 | 14 | 409.1728 | 0
2028 | 11 | 1 | 15 | 408.8903 | 0
2028 | 11 | 1 | 16 | 409.1253 | 0
2028 | 11 | 1 | 17 | 406.2891 | 0
2028 | 11 | 1 | 18 | 398.1787 | 0
2028 | 11 | 1 | 19 | 383.5832 | 0
2028 | 11 | 1 | 20 | 366.1166 | 0
2028 | 11 | 1 | 21 | 352.644 | 0
2028 | 11 | 1 | 22 | 336.0052 | 0
2028 | 11 | 1 | 23 | 316.6163 | 0
2028 | 11 | 2 | 0 | 297.3351 | 0
2028 | 11 | 2 | 1 | 302.9606 | 0
2028 | 11 | 2 | 2 | 296.0451 | 0
2028 | 11 | 2 | 3 | 292.844 | 0
2028 | 11 | 2 | 4 | 295.4808 | 0
2028 | 11 | 2 | 5 | 308.3535 | 0
2028 | 11 | 2 | 6 | 337.0598 | 0
2028 | 11 | 2 | 7 | 372.1894 | 0
2028 | 11 | 2 | 8 | 396.3717 | 0
2028 | 11 | 2 | 9 | 410.219 | 0
2028 | 11 | 2 | 10 | 417.7898 | 0
2028 | 11 | 2 | 11 | 424.2161 | 0
2028 | 11 | 2 | 12 | 427.4671 | 0
2028 | 11 | 2 | 13 | 427.9446 | 0
2028 | 11 | 2 | 14 | 427.4775 | 0
2028 | 11 | 2 | 15 | 426.9422 | 0
2028 | 11 | 2 | 16 | 427.199 | 0
2028 | 11 | 2 | 17 | 424.5415 | 0
2028 | 11 | 2 | 18 | 414.39 | 0
2028 | 11 | 2 | 19 | 401.8718 | 0
2028 | 11 | 2 | 20 | 385.7046 | 0
2028 | 11 | 2 | 21 | 372.3583 | 0
2028 | 11 | 2 | 22 | 356.0809 | 0
2028 | 11 | 2 | 23 | 337.5933 | 0
2028 | 11 | 3 | 0 | 319.883 | 0
2028 | 11 | 3 | 1 | 252.5304 | 0
2028 | 11 | 3 | 2 | 246.3758 | 0
2028 | 11 | 3 | 3 | 242.9223 | 0
2028 | 11 | 3 | 4 | 244.2918 | 0
2028 | 11 | 3 | 5 | 253.8505 | 0
2028 | 11 | 3 | 6 | 275.4302 | 0
2028 | 11 | 3 | 7 | 302.2578 | 0
2028 | 11 | 3 | 8 | 320.0498 | 0
2028 | 11 | 3 | 9 | 331.0781 | 0
2028 | 11 | 3 | 10 | 337.2311 | 0
2028 | 11 | 3 | 11 | 341.7761 | 0
2028 | 11 | 3 | 12 | 342.7944 | 0
2028 | 11 | 3 | 13 | 342.4608 | 0
2028 | 11 | 3 | 14 | 341.8888 | 0
2028 | 11 | 3 | 15 | 340.814 | 0
2028 | 11 | 3 | 16 | 340.7435 | 0
2028 | 11 | 3 | 17 | 338.2084 | 0
2028 | 11 | 3 | 18 | 333.4775 | 0
2028 | 11 | 3 | 19 | 321.9313 | 0
2028 | 11 | 3 | 20 | 307.7405 | 0
2028 | 11 | 3 | 21 | 296.4402 | 0
2028 | 11 | 3 | 22 | 283.924 | 0
2028 | 11 | 3 | 23 | 270.8992 | 0
2028 | 11 | 4 | 0 | 257.2722 | 0
2028 | 11 | 4 | 1 | 309.3603 | 0
2028 | 11 | 4 | 2 | 302.057 | 0
2028 | 11 | 4 | 3 | 297.2101 | 0
2028 | 11 | 4 | 4 | 296.6624 | 0
2028 | 11 | 4 | 5 | 302.7795 | 0
2028 | 11 | 4 | 6 | 317.358 | 0
2028 | 11 | 4 | 7 | 329.5599 | 0
2028 | 11 | 4 | 8 | 338.9563 | 0
2028 | 11 | 4 | 9 | 350.5334 | 0
2028 | 11 | 4 | 10 | 361.9398 | 0
2028 | 11 | 4 | 11 | 372.1052 | 0
2028 | 11 | 4 | 12 | 377.5004 | 0
2028 | 11 | 4 | 13 | 377.4018 | 0
2028 | 11 | 4 | 14 | 377.3883 | 0
2028 | 11 | 4 | 15 | 377.5909 | 0
2028 | 11 | 4 | 16 | 379.5648 | 0
2028 | 11 | 4 | 17 | 378.6043 | 0
2028 | 11 | 4 | 18 | 377.6562 | 0
2028 | 11 | 4 | 19 | 374.9372 | 0
2028 | 11 | 4 | 20 | 366.4219 | 0
2028 | 11 | 4 | 21 | 358.8981 | 0
2028 | 11 | 4 | 22 | 348.9077 | 0
2028 | 11 | 4 | 23 | 337.0007 | 0
2028 | 11 | 5 | 0 | 324.7245 | 0
2028 | 11 | 5 | 1 | 327.317 | 0
2028 | 11 | 5 | 2 | 318.2896 | 0
2028 | 11 | 5 | 3 | 310.4541 | 0
2028 | 11 | 5 | 4 | 305.6165 | 0
2028 | 11 | 5 | 5 | 304.895 | 0
2028 | 11 | 5 | 6 | 305.9076 | 0
2028 | 11 | 5 | 7 | 309.7794 | 0
2028 | 11 | 5 | 8 | 323.1187 | 0
2028 | 11 | 5 | 9 | 337.455 | 0
2028 | 11 | 5 | 10 | 351.1386 | 0
2028 | 11 | 5 | 11 | 361.6479 | 0
2028 | 11 | 5 | 12 | 368.5179 | 0
2028 | 11 | 5 | 13 | 371.9028 | 0
2028 | 11 | 5 | 14 | 371.5089 | 0
2028 | 11 | 5 | 15 | 371.2765 | 0
2028 | 11 | 5 | 16 | 372.8428 | 0
2028 | 11 | 5 | 17 | 376.4128 | 0
2028 | 11 | 5 | 18 | 389.0291 | 0
2028 | 11 | 5 | 19 | 389.8627 | 0
2028 | 11 | 5 | 20 | 382.6342 | 0
2028 | 11 | 5 | 21 | 374.1748 | 0
2028 | 11 | 5 | 22 | 366.9548 | 0
2028 | 11 | 5 | 23 | 354.5139 | 0
2028 | 11 | 6 | 0 | 336.6253 | 0
2028 | 11 | 6 | 1 | 323.2446 | 0
2028 | 11 | 6 | 2 | 315.2187 | 0
2028 | 11 | 6 | 3 | 309.9749 | 0
2028 | 11 | 6 | 4 | 310.1548 | 0
2028 | 11 | 6 | 5 | 317.5885 | 0
2028 | 11 | 6 | 6 | 334.2385 | 0
2028 | 11 | 6 | 7 | 360.7061 | 0
2028 | 11 | 6 | 8 | 389.3661 | 0
2028 | 11 | 6 | 9 | 405.7743 | 0
2028 | 11 | 6 | 10 | 414.0865 | 0
2028 | 11 | 6 | 11 | 418.8313 | 0
2028 | 11 | 6 | 12 | 424.6637 | 0
2028 | 11 | 6 | 13 | 426.2198 | 0
2028 | 11 | 6 | 14 | 424.0664 | 0
2028 | 11 | 6 | 15 | 420.9911 | 0
2028 | 11 | 6 | 16 | 420.0765 | 0
2028 | 11 | 6 | 17 | 420.7587 | 0
2028 | 11 | 6 | 18 | 424.6741 | 0
2028 | 11 | 6 | 19 | 416.805 | 0
2028 | 11 | 6 | 20 | 401.9957 | 0
2028 | 11 | 6 | 21 | 387.077 | 0
2028 | 11 | 6 | 22 | 373.7435 | 0
2028 | 11 | 6 | 23 | 356.0828 | 0
2028 | 11 | 7 | 0 | 336.9305 | 0
2028 | 11 | 7 | 1 | 321.8607 | 0
2028 | 11 | 7 | 2 | 312.9621 | 0
2028 | 11 | 7 | 3 | 306.8889 | 0
2028 | 11 | 7 | 4 | 305.7893 | 0
2028 | 11 | 7 | 5 | 312.0725 | 0
2028 | 11 | 7 | 6 | 329.581 | 0
2028 | 11 | 7 | 7 | 357.7376 | 0
2028 | 11 | 7 | 8 | 387.1716 | 0
2028 | 11 | 7 | 9 | 403.4838 | 0
2028 | 11 | 7 | 10 | 411.7072 | 0
2028 | 11 | 7 | 11 | 416.2624 | 0
2028 | 11 | 7 | 12 | 422.6619 | 0
2028 | 11 | 7 | 13 | 425.2654 | 0
2028 | 11 | 7 | 14 | 423.9471 | 0
2028 | 11 | 7 | 15 | 421.5329 | 0
2028 | 11 | 7 | 16 | 421.1929 | 0
2028 | 11 | 7 | 17 | 421.2442 | 0
2028 | 11 | 7 | 18 | 429.183 | 0
2028 | 11 | 7 | 19 | 418.6731 | 0
2028 | 11 | 7 | 20 | 401.8677 | 0
2028 | 11 | 7 | 21 | 386.1497 | 0
2028 | 11 | 7 | 22 | 372.4825 | 0
2028 | 11 | 7 | 23 | 354.2989 | 0
2028 | 11 | 8 | 0 | 334.3979 | 0
2028 | 11 | 8 | 1 | 316.4319 | 0
2028 | 11 | 8 | 2 | 306.9975 | 0
2028 | 11 | 8 | 3 | 300.3217 | 0
2028 | 11 | 8 | 4 | 298.5844 | 0
2028 | 11 | 8 | 5 | 304.5783 | 0
2028 | 11 | 8 | 6 | 322.4338 | 0
2028 | 11 | 8 | 7 | 351.1852 | 0
2028 | 11 | 8 | 8 | 381.2642 | 0
2028 | 11 | 8 | 9 | 399.4366 | 0
2028 | 11 | 8 | 10 | 410.0173 | 0
2028 | 11 | 8 | 11 | 416.0614 | 0
2028 | 11 | 8 | 12 | 422.8547 | 0
2028 | 11 | 8 | 13 | 426.163 | 0
2028 | 11 | 8 | 14 | 425.5233 | 0
2028 | 11 | 8 | 15 | 423.6931 | 0
2028 | 11 | 8 | 16 | 423.5707 | 0
2028 | 11 | 8 | 17 | 423.3362 | 0
2028 | 11 | 8 | 18 | 423.1007 | 0
2028 | 11 | 8 | 19 | 411.9395 | 0
2028 | 11 | 8 | 20 | 395.3862 | 0
2028 | 11 | 8 | 21 | 380.1594 | 0
2028 | 11 | 8 | 22 | 366.912 | 0
2028 | 11 | 8 | 23 | 348.8659 | 0
2028 | 11 | 9 | 0 | 332.2427 | 0
2028 | 11 | 9 | 1 | 317.0142 | 0
2028 | 11 | 9 | 2 | 307.8118 | 0
2028 | 11 | 9 | 3 | 301.591 | 0
2028 | 11 | 9 | 4 | 300.2072 | 0
2028 | 11 | 9 | 5 | 306.4563 | 0
2028 | 11 | 9 | 6 | 322.5158 | 0
2028 | 11 | 9 | 7 | 351.8683 | 0
2028 | 11 | 9 | 8 | 384.9416 | 0
2028 | 11 | 9 | 9 | 405.6695 | 0
2028 | 11 | 9 | 10 | 418.0588 | 0
2028 | 11 | 9 | 11 | 425.4581 | 0
2028 | 11 | 9 | 12 | 430.4419 | 0
2028 | 11 | 9 | 13 | 434.6981 | 0
2028 | 11 | 9 | 14 | 434.281 | 0
2028 | 11 | 9 | 15 | 432.8654 | 0
2028 | 11 | 9 | 16 | 433.1875 | 0
2028 | 11 | 9 | 17 | 433.8452 | 0
2028 | 11 | 9 | 18 | 433.3533 | 0
2028 | 11 | 9 | 19 | 423.7054 | 0
2028 | 11 | 9 | 20 | 408.1376 | 0
2028 | 11 | 9 | 21 | 393.6402 | 0
2028 | 11 | 9 | 22 | 381.332 | 0
2028 | 11 | 9 | 23 | 364.4953 | 0
2028 | 11 | 10 | 0 | 344.7023 | 0
2028 | 11 | 10 | 1 | 326.8398 | 0
2028 | 11 | 10 | 2 | 317.1768 | 0
2028 | 11 | 10 | 3 | 310.175 | 0
2028 | 11 | 10 | 4 | 308.1135 | 0
2028 | 11 | 10 | 5 | 313.7131 | 0
2028 | 11 | 10 | 6 | 330.7954 | 0
2028 | 11 | 10 | 7 | 357.8667 | 0
2028 | 11 | 10 | 8 | 387.0801 | 0
2028 | 11 | 10 | 9 | 404.7963 | 0
2028 | 11 | 10 | 10 | 414.2401 | 0
2028 | 11 | 10 | 11 | 419.8018 | 0
2028 | 11 | 10 | 12 | 426.6694 | 0
2028 | 11 | 10 | 13 | 428.7362 | 0
2028 | 11 | 10 | 14 | 427.42 | 0
2028 | 11 | 10 | 15 | 425.1912 | 0
2028 | 11 | 10 | 16 | 424.631 | 0
2028 | 11 | 10 | 17 | 424.5293 | 0
2028 | 11 | 10 | 18 | 427.4813 | 0
2028 | 11 | 10 | 19 | 416.309 | 0
2028 | 11 | 10 | 20 | 400.0753 | 0
2028 | 11 | 10 | 21 | 385.5336 | 0
2028 | 11 | 10 | 22 | 374.1031 | 0
2028 | 11 | 10 | 23 | 359.9906 | 0
2028 | 11 | 11 | 0 | 346.3635 | 0
2028 | 11 | 11 | 1 | 327.9881 | 0
2028 | 11 | 11 | 2 | 317.4261 | 0
2028 | 11 | 11 | 3 | 309.002 | 0
2028 | 11 | 11 | 4 | 303.9708 | 0
2028 | 11 | 11 | 5 | 303.4864 | 0
2028 | 11 | 11 | 6 | 304.9998 | 0
2028 | 11 | 11 | 7 | 311.2357 | 0
2028 | 11 | 11 | 8 | 327.8065 | 0
2028 | 11 | 11 | 9 | 345.0623 | 0
2028 | 11 | 11 | 10 | 360.2324 | 0
2028 | 11 | 11 | 11 | 370.6539 | 0
2028 | 11 | 11 | 12 | 376.5555 | 0
2028 | 11 | 11 | 13 | 379.3525 | 0
2028 | 11 | 11 | 14 | 378.2779 | 0
2028 | 11 | 11 | 15 | 377.4536 | 0
2028 | 11 | 11 | 16 | 378.8227 | 0
2028 | 11 | 11 | 17 | 380.1091 | 0
2028 | 11 | 11 | 18 | 382.3391 | 0
2028 | 11 | 11 | 19 | 380.7153 | 0
2028 | 11 | 11 | 20 | 372.6162 | 0
2028 | 11 | 11 | 21 | 363.8459 | 0
2028 | 11 | 11 | 22 | 357.8681 | 0
2028 | 11 | 11 | 23 | 348.5255 | 0
2028 | 11 | 12 | 0 | 335.2277 | 0
2028 | 11 | 12 | 1 | 323.7638 | 0
2028 | 11 | 12 | 2 | 314.2976 | 0
2028 | 11 | 12 | 3 | 306.1017 | 0
2028 | 11 | 12 | 4 | 301.0285 | 0
2028 | 11 | 12 | 5 | 300.2279 | 0
2028 | 11 | 12 | 6 | 300.9034 | 0
2028 | 11 | 12 | 7 | 304.7204 | 0
2028 | 11 | 12 | 8 | 317.5773 | 0
2028 | 11 | 12 | 9 | 331.3399 | 0
2028 | 11 | 12 | 10 | 344.5988 | 0
2028 | 11 | 12 | 11 | 355.3402 | 0
2028 | 11 | 12 | 12 | 363.7129 | 0
2028 | 11 | 12 | 13 | 367.2125 | 0
2028 | 11 | 12 | 14 | 367.0657 | 0
2028 | 11 | 12 | 15 | 366.6105 | 0
2028 | 11 | 12 | 16 | 367.8535 | 0
2028 | 11 | 12 | 17 | 372.1557 | 0
2028 | 11 | 12 | 18 | 382.8183 | 0
2028 | 11 | 12 | 19 | 383.3748 | 0
2028 | 11 | 12 | 20 | 376.5393 | 0
2028 | 11 | 12 | 21 | 368.5877 | 0
2028 | 11 | 12 | 22 | 361.801 | 0
2028 | 11 | 12 | 23 | 350.0156 | 0
2028 | 11 | 13 | 0 | 329.8655 | 0
2028 | 11 | 13 | 1 | 319.7233 | 0
2028 | 11 | 13 | 2 | 311.5676 | 0
2028 | 11 | 13 | 3 | 306.1181 | 0
2028 | 11 | 13 | 4 | 306.3052 | 0
2028 | 11 | 13 | 5 | 313.9042 | 0
2028 | 11 | 13 | 6 | 329.3514 | 0
2028 | 11 | 13 | 7 | 356.1399 | 0
2028 | 11 | 13 | 8 | 385.5426 | 0
2028 | 11 | 13 | 9 | 402.4761 | 0
2028 | 11 | 13 | 10 | 410.9496 | 0
2028 | 11 | 13 | 11 | 416.1629 | 0
2028 | 11 | 13 | 12 | 421.5499 | 0
2028 | 11 | 13 | 13 | 423.2451 | 0
2028 | 11 | 13 | 14 | 420.9376 | 0
2028 | 11 | 13 | 15 | 418.0405 | 0
2028 | 11 | 13 | 16 | 417.2561 | 0
2028 | 11 | 13 | 17 | 418.7572 | 0
2028 | 11 | 13 | 18 | 421.0277 | 0
2028 | 11 | 13 | 19 | 413.1631 | 0
2028 | 11 | 13 | 20 | 398.7052 | 0
2028 | 11 | 13 | 21 | 384.4148 | 0
2028 | 11 | 13 | 22 | 371.6663 | 0
2028 | 11 | 13 | 23 | 354.1899 | 0
2028 | 11 | 14 | 0 | 334.7778 | 0
2028 | 11 | 14 | 1 | 319.178 | 0
2028 | 11 | 14 | 2 | 310.0788 | 0
2028 | 11 | 14 | 3 | 303.9638 | 0
2028 | 11 | 14 | 4 | 303.0379 | 0
2028 | 11 | 14 | 5 | 309.5996 | 0
2028 | 11 | 14 | 6 | 326.3582 | 0
2028 | 11 | 14 | 7 | 355.3931 | 0
2028 | 11 | 14 | 8 | 385.2968 | 0
2028 | 11 | 14 | 9 | 401.7713 | 0
2028 | 11 | 14 | 10 | 409.8518 | 0
2028 | 11 | 14 | 11 | 414.6824 | 0
2028 | 11 | 14 | 12 | 420.7071 | 0
2028 | 11 | 14 | 13 | 423.066 | 0
2028 | 11 | 14 | 14 | 421.5622 | 0
2028 | 11 | 14 | 15 | 418.9245 | 0
2028 | 11 | 14 | 16 | 418.3252 | 0
2028 | 11 | 14 | 17 | 419.6613 | 0
2028 | 11 | 14 | 18 | 421.8604 | 0
2028 | 11 | 14 | 19 | 413.1788 | 0
2028 | 11 | 14 | 20 | 398.6045 | 0
2028 | 11 | 14 | 21 | 384.551 | 0
2028 | 11 | 14 | 22 | 371.8281 | 0
2028 | 11 | 14 | 23 | 354.2382 | 0
2028 | 11 | 15 | 0 | 333.1764 | 0
2028 | 11 | 15 | 1 | 319.6469 | 0
2028 | 11 | 15 | 2 | 310.1005 | 0
2028 | 11 | 15 | 3 | 303.5875 | 0
2028 | 11 | 15 | 4 | 302.299 | 0
2028 | 11 | 15 | 5 | 308.6428 | 0
2028 | 11 | 15 | 6 | 325.0333 | 0
2028 | 11 | 15 | 7 | 354.4047 | 0
2028 | 11 | 15 | 8 | 384.4487 | 0
2028 | 11 | 15 | 9 | 401.2266 | 0
2028 | 11 | 15 | 10 | 409.9395 | 0
2028 | 11 | 15 | 11 | 415.2304 | 0
2028 | 11 | 15 | 12 | 421.4799 | 0
2028 | 11 | 15 | 13 | 423.7338 | 0
2028 | 11 | 15 | 14 | 422.0907 | 0
2028 | 11 | 15 | 15 | 419.5006 | 0
2028 | 11 | 15 | 16 | 418.7878 | 0
2028 | 11 | 15 | 17 | 420.1473 | 0
2028 | 11 | 15 | 18 | 420.3937 | 0
2028 | 11 | 15 | 19 | 411.1569 | 0
2028 | 11 | 15 | 20 | 396.8086 | 0
2028 | 11 | 15 | 21 | 383.1305 | 0
2028 | 11 | 15 | 22 | 370.6873 | 0
2028 | 11 | 15 | 23 | 353.0912 | 0
2028 | 11 | 16 | 0 | 332.9357 | 0
2028 | 11 | 16 | 1 | 318.9774 | 0
2028 | 11 | 16 | 2 | 309.2615 | 0
2028 | 11 | 16 | 3 | 302.6664 | 0
2028 | 11 | 16 | 4 | 301.2488 | 0
2028 | 11 | 16 | 5 | 307.5076 | 0
2028 | 11 | 16 | 6 | 322.5745 | 0
2028 | 11 | 16 | 7 | 352.0878 | 0
2028 | 11 | 16 | 8 | 383.6018 | 0
2028 | 11 | 16 | 9 | 402.8446 | 0
2028 | 11 | 16 | 10 | 413.542 | 0
2028 | 11 | 16 | 11 | 420.1809 | 0
2028 | 11 | 16 | 12 | 423.9119 | 0
2028 | 11 | 16 | 13 | 426.5598 | 0
2028 | 11 | 16 | 14 | 425.0557 | 0
2028 | 11 | 16 | 15 | 422.6917 | 0
2028 | 11 | 16 | 16 | 421.8846 | 0
2028 | 11 | 16 | 17 | 422.9183 | 0
2028 | 11 | 16 | 18 | 421.8293 | 0
2028 | 11 | 16 | 19 | 411.9979 | 0
2028 | 11 | 16 | 20 | 397.0956 | 0
2028 | 11 | 16 | 21 | 383.3901 | 0
2028 | 11 | 16 | 22 | 371.3755 | 0
2028 | 11 | 16 | 23 | 354.8171 | 0
2028 | 11 | 17 | 0 | 335.5079 | 0
2028 | 11 | 17 | 1 | 320.6945 | 0
2028 | 11 | 17 | 2 | 310.4308 | 0
2028 | 11 | 17 | 3 | 303.041 | 0
2028 | 11 | 17 | 4 | 300.9385 | 0
2028 | 11 | 17 | 5 | 306.6679 | 0
2028 | 11 | 17 | 6 | 321.7895 | 0
2028 | 11 | 17 | 7 | 349.9024 | 0
2028 | 11 | 17 | 8 | 379.6564 | 0
2028 | 11 | 17 | 9 | 398.651 | 0
2028 | 11 | 17 | 10 | 409.3707 | 0
2028 | 11 | 17 | 11 | 415.8078 | 0
2028 | 11 | 17 | 12 | 421.5914 | 0
2028 | 11 | 17 | 13 | 424.2217 | 0
2028 | 11 | 17 | 14 | 423.1856 | 0
2028 | 11 | 17 | 15 | 421.1176 | 0
2028 | 11 | 17 | 16 | 420.3378 | 0
2028 | 11 | 17 | 17 | 421.071 | 0
2028 | 11 | 17 | 18 | 418.3234 | 0
2028 | 11 | 17 | 19 | 406.3368 | 0
2028 | 11 | 17 | 20 | 390.1999 | 0
2028 | 11 | 17 | 21 | 376.2156 | 0
2028 | 11 | 17 | 22 | 365.0886 | 0
2028 | 11 | 17 | 23 | 351.1473 | 0
2028 | 11 | 18 | 0 | 335.2261 | 0
2028 | 11 | 18 | 1 | 319.1824 | 0
2028 | 11 | 18 | 2 | 308.134 | 0
2028 | 11 | 18 | 3 | 299.309 | 0
2028 | 11 | 18 | 4 | 293.7689 | 0
2028 | 11 | 18 | 5 | 292.7881 | 0
2028 | 11 | 18 | 6 | 292.633 | 0
2028 | 11 | 18 | 7 | 299.0565 | 0
2028 | 11 | 18 | 8 | 317.676 | 0
2028 | 11 | 18 | 9 | 337.0739 | 0
2028 | 11 | 18 | 10 | 353.3536 | 0
2028 | 11 | 18 | 11 | 364.4888 | 0
2028 | 11 | 18 | 12 | 373.7707 | 0
2028 | 11 | 18 | 13 | 377.9615 | 0
2028 | 11 | 18 | 14 | 377.9693 | 0
2028 | 11 | 18 | 15 | 377.8114 | 0
2028 | 11 | 18 | 16 | 378.7557 | 0
2028 | 11 | 18 | 17 | 381.4099 | 0
2028 | 11 | 18 | 18 | 384.3874 | 0
2028 | 11 | 18 | 19 | 380.56 | 0
2028 | 11 | 18 | 20 | 370.9335 | 0
2028 | 11 | 18 | 21 | 361.6349 | 0
2028 | 11 | 18 | 22 | 355.7338 | 0
2028 | 11 | 18 | 23 | 345.8214 | 0
2028 | 11 | 19 | 0 | 329.5066 | 0
2028 | 11 | 19 | 1 | 317.103 | 0
2028 | 11 | 19 | 2 | 307.3398 | 0
2028 | 11 | 19 | 3 | 298.9889 | 0
2028 | 11 | 19 | 4 | 293.749 | 0
2028 | 11 | 19 | 5 | 292.7434 | 0
2028 | 11 | 19 | 6 | 291.3612 | 0
2028 | 11 | 19 | 7 | 295.7466 | 0
2028 | 11 | 19 | 8 | 310.9751 | 0
2028 | 11 | 19 | 9 | 326.6928 | 0
2028 | 11 | 19 | 10 | 340.6557 | 0
2028 | 11 | 19 | 11 | 351.5783 | 0
2028 | 11 | 19 | 12 | 363.5192 | 0
2028 | 11 | 19 | 13 | 368.5498 | 0
2028 | 11 | 19 | 14 | 369.2491 | 0
2028 | 11 | 19 | 15 | 369.6776 | 0
2028 | 11 | 19 | 16 | 371.0689 | 0
2028 | 11 | 19 | 17 | 376.1682 | 0
2028 | 11 | 19 | 18 | 379.5843 | 0
2028 | 11 | 19 | 19 | 378.948 | 0
2028 | 11 | 19 | 20 | 371.5044 | 0
2028 | 11 | 19 | 21 | 363.5264 | 0
2028 | 11 | 19 | 22 | 356.8216 | 0
2028 | 11 | 19 | 23 | 344.6117 | 0
2028 | 11 | 20 | 0 | 326.7884 | 0
2028 | 11 | 20 | 1 | 312.6701 | 0
2028 | 11 | 20 | 2 | 303.5541 | 0
2028 | 11 | 20 | 3 | 297.3925 | 0
2028 | 11 | 20 | 4 | 297.0117 | 0
2028 | 11 | 20 | 5 | 304.4771 | 0
2028 | 11 | 20 | 6 | 322.5447 | 0
2028 | 11 | 20 | 7 | 350.3604 | 0
2028 | 11 | 20 | 8 | 379.7551 | 0
2028 | 11 | 20 | 9 | 397.4246 | 0
2028 | 11 | 20 | 10 | 406.5617 | 0
2028 | 11 | 20 | 11 | 412.3501 | 0
2028 | 11 | 20 | 12 | 421.4609 | 0
2028 | 11 | 20 | 13 | 424.6558 | 0
2028 | 11 | 20 | 14 | 423.2676 | 0
2028 | 11 | 20 | 15 | 420.9688 | 0
2028 | 11 | 20 | 16 | 420.2578 | 0
2028 | 11 | 20 | 17 | 422.6436 | 0
2028 | 11 | 20 | 18 | 427.0359 | 0
2028 | 11 | 20 | 19 | 416.0794 | 0
2028 | 11 | 20 | 20 | 399.7062 | 0
2028 | 11 | 20 | 21 | 384.9078 | 0
2028 | 11 | 20 | 22 | 371.7539 | 0
2028 | 11 | 20 | 23 | 353.6901 | 0
2028 | 11 | 21 | 0 | 329.2328 | 0
2028 | 11 | 21 | 1 | 311.6737 | 0
2028 | 11 | 21 | 2 | 301.7254 | 0
2028 | 11 | 21 | 3 | 295.111 | 0
2028 | 11 | 21 | 4 | 293.7892 | 0
2028 | 11 | 21 | 5 | 300.2998 | 0
2028 | 11 | 21 | 6 | 317.2921 | 0
2028 | 11 | 21 | 7 | 347.8312 | 0
2028 | 11 | 21 | 8 | 380.0818 | 0
2028 | 11 | 21 | 9 | 399.929 | 0
2028 | 11 | 21 | 10 | 411.2902 | 0
2028 | 11 | 21 | 11 | 417.8059 | 0
2028 | 11 | 21 | 12 | 425.9632 | 0
2028 | 11 | 21 | 13 | 431.2324 | 0
2028 | 11 | 21 | 14 | 431.3645 | 0
2028 | 11 | 21 | 15 | 430.0077 | 0
2028 | 11 | 21 | 16 | 430.28 | 0
2028 | 11 | 21 | 17 | 433.2671 | 0
2028 | 11 | 21 | 18 | 425.3358 | 0
2028 | 11 | 21 | 19 | 415.0912 | 0
2028 | 11 | 21 | 20 | 399.7564 | 0
2028 | 11 | 21 | 21 | 385.7405 | 0
2028 | 11 | 21 | 22 | 372.9852 | 0
2028 | 11 | 21 | 23 | 355.2303 | 0
2028 | 11 | 22 | 0 | 332.0935 | 0
2028 | 11 | 22 | 1 | 318.5094 | 0
2028 | 11 | 22 | 2 | 308.6577 | 0
2028 | 11 | 22 | 3 | 302.066 | 0
2028 | 11 | 22 | 4 | 300.8194 | 0
2028 | 11 | 22 | 5 | 307.3623 | 0
2028 | 11 | 22 | 6 | 323.0717 | 0
2028 | 11 | 22 | 7 | 353.7316 | 0
2028 | 11 | 22 | 8 | 386.081 | 0
2028 | 11 | 22 | 9 | 406.1299 | 0
2028 | 11 | 22 | 10 | 417.694 | 0
2028 | 11 | 22 | 11 | 424.6956 | 0
2028 | 11 | 22 | 12 | 431.3827 | 0
2028 | 11 | 22 | 13 | 435.4805 | 0
2028 | 11 | 22 | 14 | 435.1841 | 0
2028 | 11 | 22 | 15 | 433.748 | 0
2028 | 11 | 22 | 16 | 433.5896 | 0
2028 | 11 | 22 | 17 | 436.1964 | 0
2028 | 11 | 22 | 18 | 432.415 | 0
2028 | 11 | 22 | 19 | 422.9983 | 0
2028 | 11 | 22 | 20 | 408.6542 | 0
2028 | 11 | 22 | 21 | 395.2835 | 0
2028 | 11 | 22 | 22 | 382.9834 | 0
2028 | 11 | 22 | 23 | 365.2136 | 0
2028 | 11 | 23 | 0 | 341.4774 | 0
2028 | 11 | 23 | 1 | 327.7787 | 0
2028 | 11 | 23 | 2 | 317.5136 | 0
2028 | 11 | 23 | 3 | 310.7059 | 0
2028 | 11 | 23 | 4 | 309.0811 | 0
2028 | 11 | 23 | 5 | 315.134 | 0
2028 | 11 | 23 | 6 | 330.1248 | 0
2028 | 11 | 23 | 7 | 359.8259 | 0
2028 | 11 | 23 | 8 | 391.418 | 0
2028 | 11 | 23 | 9 | 410.5916 | 0
2028 | 11 | 23 | 10 | 420.6261 | 0
2028 | 11 | 23 | 11 | 426.9644 | 0
2028 | 11 | 23 | 12 | 435.1299 | 0
2028 | 11 | 23 | 13 | 438.4358 | 0
2028 | 11 | 23 | 14 | 437.2406 | 0
2028 | 11 | 23 | 15 | 435.2737 | 0
2028 | 11 | 23 | 16 | 434.543 | 0
2028 | 11 | 23 | 17 | 436.7452 | 0
2028 | 11 | 23 | 18 | 437.1763 | 0
2028 | 11 | 23 | 19 | 426.0796 | 0
2028 | 11 | 23 | 20 | 410.2318 | 0
2028 | 11 | 23 | 21 | 396.1972 | 0
2028 | 11 | 23 | 22 | 383.8382 | 0
2028 | 11 | 23 | 23 | 366.7727 | 0
2028 | 11 | 24 | 0 | 347.3572 | 0
2028 | 11 | 24 | 1 | 332.7062 | 0
2028 | 11 | 24 | 2 | 321.7596 | 0
2028 | 11 | 24 | 3 | 314.1447 | 0
2028 | 11 | 24 | 4 | 311.766 | 0
2028 | 11 | 24 | 5 | 317.0867 | 0
2028 | 11 | 24 | 6 | 330.6505 | 0
2028 | 11 | 24 | 7 | 358.8479 | 0
2028 | 11 | 24 | 8 | 390.2181 | 0
2028 | 11 | 24 | 9 | 410.6631 | 0
2028 | 11 | 24 | 10 | 422.1788 | 0
2028 | 11 | 24 | 11 | 428.6306 | 0
2028 | 11 | 24 | 12 | 433.1365 | 0
2028 | 11 | 24 | 13 | 436.1314 | 0
2028 | 11 | 24 | 14 | 434.8372 | 0
2028 | 11 | 24 | 15 | 432.8611 | 0
2028 | 11 | 24 | 16 | 432.2934 | 0
2028 | 11 | 24 | 17 | 434.6593 | 0
2028 | 11 | 24 | 18 | 433.2799 | 0
2028 | 11 | 24 | 19 | 421.0412 | 0
2028 | 11 | 24 | 20 | 404.6743 | 0
2028 | 11 | 24 | 21 | 390.6457 | 0
2028 | 11 | 24 | 22 | 379.4286 | 0
2028 | 11 | 24 | 23 | 365.241 | 0
2028 | 11 | 25 | 0 | 349.8429 | 0
2028 | 11 | 25 | 1 | 334.2774 | 0
2028 | 11 | 25 | 2 | 323.01 | 0
2028 | 11 | 25 | 3 | 314.1473 | 0
2028 | 11 | 25 | 4 | 309.0892 | 0
2028 | 11 | 25 | 5 | 308.8288 | 0
2028 | 11 | 25 | 6 | 310.3085 | 0
2028 | 11 | 25 | 7 | 317.5713 | 0
2028 | 11 | 25 | 8 | 334.6489 | 0
2028 | 11 | 25 | 9 | 352.9702 | 0
2028 | 11 | 25 | 10 | 369.0818 | 0
2028 | 11 | 25 | 11 | 380.7304 | 0
2028 | 11 | 25 | 12 | 387.752 | 0
2028 | 11 | 25 | 13 | 391.6682 | 0
2028 | 11 | 25 | 14 | 391.2844 | 0
2028 | 11 | 25 | 15 | 391.0035 | 0
2028 | 11 | 25 | 16 | 392.2477 | 0
2028 | 11 | 25 | 17 | 396.1481 | 0
2028 | 11 | 25 | 18 | 400.301 | 0
2028 | 11 | 25 | 19 | 396.4309 | 0
2028 | 11 | 25 | 20 | 386.7058 | 0
2028 | 11 | 25 | 21 | 377.6118 | 0
2028 | 11 | 25 | 22 | 371.1961 | 0
2028 | 11 | 25 | 23 | 361.1306 | 0
2028 | 11 | 26 | 0 | 346.6844 | 0
2028 | 11 | 26 | 1 | 332.439 | 0
2028 | 11 | 26 | 2 | 321.7696 | 0
2028 | 11 | 26 | 3 | 312.6294 | 0
2028 | 11 | 26 | 4 | 306.2109 | 0
2028 | 11 | 26 | 5 | 303.8349 | 0
2028 | 11 | 26 | 6 | 298.7497 | 0
2028 | 11 | 26 | 7 | 302.0764 | 0
2028 | 11 | 26 | 8 | 317.0491 | 0
2028 | 11 | 26 | 9 | 332.5197 | 0
2028 | 11 | 26 | 10 | 345.9791 | 0
2028 | 11 | 26 | 11 | 356.0654 | 0
2028 | 11 | 26 | 12 | 364.9864 | 0
2028 | 11 | 26 | 13 | 369.7311 | 0
2028 | 11 | 26 | 14 | 368.8057 | 0
2028 | 11 | 26 | 15 | 368.6635 | 0
2028 | 11 | 26 | 16 | 368.6384 | 0
2028 | 11 | 26 | 17 | 373.5872 | 0
2028 | 11 | 26 | 18 | 381.0746 | 0
2028 | 11 | 26 | 19 | 378.9141 | 0
2028 | 11 | 26 | 20 | 370.6749 | 0
2028 | 11 | 26 | 21 | 361.9065 | 0
2028 | 11 | 26 | 22 | 355.0202 | 0
2028 | 11 | 26 | 23 | 342.8103 | 0
2028 | 11 | 27 | 0 | 328.5674 | 0
2028 | 11 | 27 | 1 | 313.2621 | 0
2028 | 11 | 27 | 2 | 303.5168 | 0
2028 | 11 | 27 | 3 | 297.1166 | 0
2028 | 11 | 27 | 4 | 296.7453 | 0
2028 | 11 | 27 | 5 | 304.0322 | 0
2028 | 11 | 27 | 6 | 318.9698 | 0
2028 | 11 | 27 | 7 | 348.0207 | 0
2028 | 11 | 27 | 8 | 380.1892 | 0
2028 | 11 | 27 | 9 | 400.4146 | 0
2028 | 11 | 27 | 10 | 411.7881 | 0
2028 | 11 | 27 | 11 | 418.2631 | 0
2028 | 11 | 27 | 12 | 424.989 | 0
2028 | 11 | 27 | 13 | 428.9553 | 0
2028 | 11 | 27 | 14 | 427.751 | 0
2028 | 11 | 27 | 15 | 425.7851 | 0
2028 | 11 | 27 | 16 | 425.5912 | 0
2028 | 11 | 27 | 17 | 429.3555 | 0
2028 | 11 | 27 | 18 | 431.3948 | 0
2028 | 11 | 27 | 19 | 421.4393 | 0
2028 | 11 | 27 | 20 | 405.7266 | 0
2028 | 11 | 27 | 21 | 391.5481 | 0
2028 | 11 | 27 | 22 | 378.9247 | 0
2028 | 11 | 27 | 23 | 360.8214 | 0
2028 | 11 | 28 | 0 | 337.4753 | 0
2028 | 11 | 28 | 1 | 324.5593 | 0
2028 | 11 | 28 | 2 | 315.0319 | 0
2028 | 11 | 28 | 3 | 308.8883 | 0
2028 | 11 | 28 | 4 | 308.1634 | 0
2028 | 11 | 28 | 5 | 315.2065 | 0
2028 | 11 | 28 | 6 | 332.0961 | 0
2028 | 11 | 28 | 7 | 362.7738 | 0
2028 | 11 | 28 | 8 | 395.5208 | 0
2028 | 11 | 28 | 9 | 415.0588 | 0
2028 | 11 | 28 | 10 | 425.23 | 0
2028 | 11 | 28 | 11 | 431.8235 | 0
2028 | 11 | 28 | 12 | 438.541 | 0
2028 | 11 | 28 | 13 | 441.8519 | 0
2028 | 11 | 28 | 14 | 441.0798 | 0
2028 | 11 | 28 | 15 | 439.7907 | 0
2028 | 11 | 28 | 16 | 439.6033 | 0
2028 | 11 | 28 | 17 | 443.3275 | 0
2028 | 11 | 28 | 18 | 448.5625 | 0
2028 | 11 | 28 | 19 | 436.9992 | 0
2028 | 11 | 28 | 20 | 420.4477 | 0
2028 | 11 | 28 | 21 | 406.1494 | 0
2028 | 11 | 28 | 22 | 392.873 | 0
2028 | 11 | 28 | 23 | 374.5792 | 0
2028 | 11 | 29 | 0 | 355.8239 | 0
2028 | 11 | 29 | 1 | 335.5673 | 0
2028 | 11 | 29 | 2 | 324.6232 | 0
2028 | 11 | 29 | 3 | 317.1799 | 0
2028 | 11 | 29 | 4 | 315.0021 | 0
2028 | 11 | 29 | 5 | 320.7143 | 0
2028 | 11 | 29 | 6 | 335.2405 | 0
2028 | 11 | 29 | 7 | 364.9405 | 0
2028 | 11 | 29 | 8 | 397.6224 | 0
2028 | 11 | 29 | 9 | 418.4342 | 0
2028 | 11 | 29 | 10 | 429.8262 | 0
2028 | 11 | 29 | 11 | 436.1232 | 0
2028 | 11 | 29 | 12 | 443.1394 | 0
2028 | 11 | 29 | 13 | 447.1575 | 0
2028 | 11 | 29 | 14 | 446.6104 | 0
2028 | 11 | 29 | 15 | 444.9186 | 0
2028 | 11 | 29 | 16 | 444.3903 | 0
2028 | 11 | 29 | 17 | 447.0175 | 0
2028 | 11 | 29 | 18 | 439.3039 | 0
2028 | 11 | 29 | 19 | 427.0467 | 0
2028 | 11 | 29 | 20 | 410.4374 | 0
2028 | 11 | 29 | 21 | 395.6633 | 0
2028 | 11 | 29 | 22 | 382.5225 | 0
2028 | 11 | 29 | 23 | 364.1706 | 0
2028 | 11 | 30 | 0 | 344.3716 | 0
2028 | 11 | 30 | 1 | 336.625 | 0
2028 | 11 | 30 | 2 | 325.9921 | 0
2028 | 11 | 30 | 3 | 319.3904 | 0
2028 | 11 | 30 | 4 | 317.9527 | 0
2028 | 11 | 30 | 5 | 323.8794 | 0
2028 | 11 | 30 | 6 | 336.7188 | 0
2028 | 11 | 30 | 7 | 366.9486 | 0
2028 | 11 | 30 | 8 | 401.7657 | 0
2028 | 11 | 30 | 9 | 423.7383 | 0
2028 | 11 | 30 | 10 | 436.1269 | 0
2028 | 11 | 30 | 11 | 443.2976 | 0
2028 | 11 | 30 | 12 | 449.9114 | 0
2028 | 11 | 30 | 13 | 454.3684 | 0
2028 | 11 | 30 | 14 | 453.6761 | 0
2028 | 11 | 30 | 15 | 452.4881 | 0
2028 | 11 | 30 | 16 | 452.5393 | 0
2028 | 11 | 30 | 17 | 456.688 | 0
2028 | 11 | 30 | 18 | 456.6724 | 0
2028 | 11 | 30 | 19 | 446.8897 | 0
2028 | 11 | 30 | 20 | 431.8322 | 0
2028 | 11 | 30 | 21 | 418.1131 | 0
2028 | 11 | 30 | 22 | 406.0001 | 0
2028 | 11 | 30 | 23 | 388.8942 | 0
2028 | 12 | 1 | 0 | 367.8534 | 0
2028 | 12 | 1 | 1 | 348.3858 | 0
2028 | 12 | 1 | 2 | 337.7147 | 0
2028 | 12 | 1 | 3 | 330.3966 | 0
2028 | 12 | 1 | 4 | 327.9225 | 0
2028 | 12 | 1 | 5 | 332.9019 | 0
2028 | 12 | 1 | 6 | 343.8299 | 0
2028 | 12 | 1 | 7 | 370.9952 | 0
2028 | 12 | 1 | 8 | 403.5034 | 0
2028 | 12 | 1 | 9 | 425.0753 | 0
2028 | 12 | 1 | 10 | 437.4335 | 0
2028 | 12 | 1 | 11 | 443.978 | 0
2028 | 12 | 1 | 12 | 444.0847 | 0
2028 | 12 | 1 | 13 | 445.9695 | 0
2028 | 12 | 1 | 14 | 443.9405 | 0
2028 | 12 | 1 | 15 | 441.9307 | 0
2028 | 12 | 1 | 16 | 441.236 | 0
2028 | 12 | 1 | 17 | 442.6976 | 0
2028 | 12 | 1 | 18 | 440.4667 | 0
2028 | 12 | 1 | 19 | 428.4756 | 0
2028 | 12 | 1 | 20 | 412.9614 | 0
2028 | 12 | 1 | 21 | 399.4268 | 0
2028 | 12 | 1 | 22 | 388.2149 | 0
2028 | 12 | 1 | 23 | 373.4887 | 0
2028 | 12 | 2 | 0 | 359.5457 | 0
2028 | 12 | 2 | 1 | 342.3136 | 0
2028 | 12 | 2 | 2 | 331.036 | 0
2028 | 12 | 2 | 3 | 322.5492 | 0
2028 | 12 | 2 | 4 | 317.7233 | 0
2028 | 12 | 2 | 5 | 317.7633 | 0
2028 | 12 | 2 | 6 | 319.8043 | 0
2028 | 12 | 2 | 7 | 327.2587 | 0
2028 | 12 | 2 | 8 | 342.41 | 0
2028 | 12 | 2 | 9 | 358.8453 | 0
2028 | 12 | 2 | 10 | 374.4669 | 0
2028 | 12 | 2 | 11 | 385.896 | 0
2028 | 12 | 2 | 12 | 395.1661 | 0
2028 | 12 | 2 | 13 | 398.6584 | 0
2028 | 12 | 2 | 14 | 398.5431 | 0
2028 | 12 | 2 | 15 | 398.4872 | 0
2028 | 12 | 2 | 16 | 400.0372 | 0
2028 | 12 | 2 | 17 | 402.4532 | 0
2028 | 12 | 2 | 18 | 398.0391 | 0
2028 | 12 | 2 | 19 | 394.3536 | 0
2028 | 12 | 2 | 20 | 386.0917 | 0
2028 | 12 | 2 | 21 | 377.9661 | 0
2028 | 12 | 2 | 22 | 371.2675 | 0
2028 | 12 | 2 | 23 | 361.372 | 0
2028 | 12 | 3 | 0 | 351.3641 | 0
2028 | 12 | 3 | 1 | 339.1084 | 0
2028 | 12 | 3 | 2 | 329.0082 | 0
2028 | 12 | 3 | 3 | 320.5783 | 0
2028 | 12 | 3 | 4 | 315.4513 | 0
2028 | 12 | 3 | 5 | 314.6733 | 0
2028 | 12 | 3 | 6 | 316.0673 | 0
2028 | 12 | 3 | 7 | 320.0757 | 0
2028 | 12 | 3 | 8 | 331.1128 | 0
2028 | 12 | 3 | 9 | 344.4555 | 0
2028 | 12 | 3 | 10 | 358.2245 | 0
2028 | 12 | 3 | 11 | 369.7732 | 0
2028 | 12 | 3 | 12 | 380.544 | 0
2028 | 12 | 3 | 13 | 384.5258 | 0
2028 | 12 | 3 | 14 | 385.0221 | 0
2028 | 12 | 3 | 15 | 385.5536 | 0
2028 | 12 | 3 | 16 | 386.5468 | 0
2028 | 12 | 3 | 17 | 391.9347 | 0
2028 | 12 | 3 | 18 | 395.6336 | 0
2028 | 12 | 3 | 19 | 393.3239 | 0
2028 | 12 | 3 | 20 | 385.666 | 0
2028 | 12 | 3 | 21 | 377.8806 | 0
2028 | 12 | 3 | 22 | 370.4515 | 0
2028 | 12 | 3 | 23 | 358.1915 | 0
2028 | 12 | 4 | 0 | 340.2933 | 0
2028 | 12 | 4 | 1 | 324.4013 | 0
2028 | 12 | 4 | 2 | 314.8786 | 0
2028 | 12 | 4 | 3 | 308.5737 | 0
2028 | 12 | 4 | 4 | 307.8097 | 0
2028 | 12 | 4 | 5 | 314.6751 | 0
2028 | 12 | 4 | 6 | 329.5343 | 0
2028 | 12 | 4 | 7 | 356.5562 | 0
2028 | 12 | 4 | 8 | 386.7476 | 0
2028 | 12 | 4 | 9 | 406.0011 | 0
2028 | 12 | 4 | 10 | 416.8453 | 0
2028 | 12 | 4 | 11 | 423.051 | 0
2028 | 12 | 4 | 12 | 429.5679 | 0
2028 | 12 | 4 | 13 | 432.5064 | 0
2028 | 12 | 4 | 14 | 431.1318 | 0
2028 | 12 | 4 | 15 | 429.3124 | 0
2028 | 12 | 4 | 16 | 428.5956 | 0
2028 | 12 | 4 | 17 | 430.2163 | 0
2028 | 12 | 4 | 18 | 425.3502 | 0
2028 | 12 | 4 | 19 | 412.7954 | 0
2028 | 12 | 4 | 20 | 396.2273 | 0
2028 | 12 | 4 | 21 | 381.5679 | 0
2028 | 12 | 4 | 22 | 368.1106 | 0
2028 | 12 | 4 | 23 | 349.7861 | 0
2028 | 12 | 5 | 0 | 331.6731 | 0
2028 | 12 | 5 | 1 | 319.2918 | 0
2028 | 12 | 5 | 2 | 309.7459 | 0
2028 | 12 | 5 | 3 | 303.8023 | 0
2028 | 12 | 5 | 4 | 302.9124 | 0
2028 | 12 | 5 | 5 | 309.598 | 0
2028 | 12 | 5 | 6 | 325.8551 | 0
2028 | 12 | 5 | 7 | 356.3154 | 0
2028 | 12 | 5 | 8 | 389.4317 | 0
2028 | 12 | 5 | 9 | 410.0079 | 0
2028 | 12 | 5 | 10 | 422.2259 | 0
2028 | 12 | 5 | 11 | 429.2982 | 0
2028 | 12 | 5 | 12 | 436.8477 | 0
2028 | 12 | 5 | 13 | 441.5587 | 0
2028 | 12 | 5 | 14 | 441.8109 | 0
2028 | 12 | 5 | 15 | 441.1727 | 0
2028 | 12 | 5 | 16 | 441.7153 | 0
2028 | 12 | 5 | 17 | 444.5571 | 0
2028 | 12 | 5 | 18 | 443.1818 | 0
2028 | 12 | 5 | 19 | 432.9771 | 0
2028 | 12 | 5 | 20 | 418.3278 | 0
2028 | 12 | 5 | 21 | 404.7773 | 0
2028 | 12 | 5 | 22 | 391.933 | 0
2028 | 12 | 5 | 23 | 373.6362 | 0
2028 | 12 | 6 | 0 | 350.9637 | 0
2028 | 12 | 6 | 1 | 335.9911 | 0
2028 | 12 | 6 | 2 | 326.1163 | 0
2028 | 12 | 6 | 3 | 319.6126 | 0
2028 | 12 | 6 | 4 | 318.0635 | 0
2028 | 12 | 6 | 5 | 324.126 | 0
2028 | 12 | 6 | 6 | 338.9425 | 0
2028 | 12 | 6 | 7 | 368.5684 | 0
2028 | 12 | 6 | 8 | 401.0911 | 0
2028 | 12 | 6 | 9 | 421.6992 | 0
2028 | 12 | 6 | 10 | 433.5083 | 0
2028 | 12 | 6 | 11 | 440.4011 | 0
2028 | 12 | 6 | 12 | 445.7689 | 0
2028 | 12 | 6 | 13 | 449.1939 | 0
2028 | 12 | 6 | 14 | 448.3523 | 0
2028 | 12 | 6 | 15 | 447.1154 | 0
2028 | 12 | 6 | 16 | 447.0771 | 0
2028 | 12 | 6 | 17 | 449.4079 | 0
2028 | 12 | 6 | 18 | 446.9111 | 0
2028 | 12 | 6 | 19 | 436.1817 | 0
2028 | 12 | 6 | 20 | 421.5073 | 0
2028 | 12 | 6 | 21 | 408.1427 | 0
2028 | 12 | 6 | 22 | 395.3832 | 0
2028 | 12 | 6 | 23 | 376.9853 | 0
2028 | 12 | 7 | 0 | 356.2353 | 0
2028 | 12 | 7 | 1 | 339.2549 | 0
2028 | 12 | 7 | 2 | 328.6778 | 0
2028 | 12 | 7 | 3 | 321.9341 | 0
2028 | 12 | 7 | 4 | 320.0254 | 0
2028 | 12 | 7 | 5 | 325.5683 | 0
2028 | 12 | 7 | 6 | 341.7697 | 0
2028 | 12 | 7 | 7 | 370.8751 | 0
2028 | 12 | 7 | 8 | 402.5829 | 0
2028 | 12 | 7 | 9 | 422.073 | 0
2028 | 12 | 7 | 10 | 432.6165 | 0
2028 | 12 | 7 | 11 | 438.8595 | 0
2028 | 12 | 7 | 12 | 445.5345 | 0
2028 | 12 | 7 | 13 | 448.2452 | 0
2028 | 12 | 7 | 14 | 446.912 | 0
2028 | 12 | 7 | 15 | 445.2049 | 0
2028 | 12 | 7 | 16 | 444.4287 | 0
2028 | 12 | 7 | 17 | 446.2162 | 0
2028 | 12 | 7 | 18 | 443.2829 | 0
2028 | 12 | 7 | 19 | 432.9034 | 0
2028 | 12 | 7 | 20 | 418.6561 | 0
2028 | 12 | 7 | 21 | 405.6069 | 0
2028 | 12 | 7 | 22 | 393.3929 | 0
2028 | 12 | 7 | 23 | 376.4509 | 0
2028 | 12 | 8 | 0 | 357.5541 | 0
2028 | 12 | 8 | 1 | 347.0139 | 0
2028 | 12 | 8 | 2 | 336.5404 | 0
2028 | 12 | 8 | 3 | 329.5176 | 0
2028 | 12 | 8 | 4 | 327.4968 | 0
2028 | 12 | 8 | 5 | 332.7961 | 0
2028 | 12 | 8 | 6 | 347.3277 | 0
2028 | 12 | 8 | 7 | 374.6146 | 0
2028 | 12 | 8 | 8 | 405.8565 | 0
2028 | 12 | 8 | 9 | 425.7036 | 0
2028 | 12 | 8 | 10 | 436.5505 | 0
2028 | 12 | 8 | 11 | 442.6403 | 0
2028 | 12 | 8 | 12 | 450.9965 | 0
2028 | 12 | 8 | 13 | 453.5771 | 0
2028 | 12 | 8 | 14 | 452.3421 | 0
2028 | 12 | 8 | 15 | 451.0596 | 0
2028 | 12 | 8 | 16 | 450.8616 | 0
2028 | 12 | 8 | 17 | 453.109 | 0
2028 | 12 | 8 | 18 | 453.1998 | 0
2028 | 12 | 8 | 19 | 441.6037 | 0
2028 | 12 | 8 | 20 | 426.2408 | 0
2028 | 12 | 8 | 21 | 412.7296 | 0
2028 | 12 | 8 | 22 | 401.4691 | 0
2028 | 12 | 8 | 23 | 386.8715 | 0
2028 | 12 | 9 | 0 | 368.432 | 0
2028 | 12 | 9 | 1 | 358.1017 | 0
2028 | 12 | 9 | 2 | 347.1265 | 0
2028 | 12 | 9 | 3 | 338.6943 | 0
2028 | 12 | 9 | 4 | 334.1996 | 0
2028 | 12 | 9 | 5 | 334.4546 | 0
2028 | 12 | 9 | 6 | 337.6363 | 0
2028 | 12 | 9 | 7 | 344.3496 | 0
2028 | 12 | 9 | 8 | 356.9306 | 0
2028 | 12 | 9 | 9 | 371.2045 | 0
2028 | 12 | 9 | 10 | 385.3232 | 0
2028 | 12 | 9 | 11 | 396.4897 | 0
2028 | 12 | 9 | 12 | 408.3106 | 0
2028 | 12 | 9 | 13 | 411.8572 | 0
2028 | 12 | 9 | 14 | 411.4553 | 0
2028 | 12 | 9 | 15 | 411.6719 | 0
2028 | 12 | 9 | 16 | 413.5142 | 0
2028 | 12 | 9 | 17 | 417.4848 | 0
2028 | 12 | 9 | 18 | 421.685 | 0
2028 | 12 | 9 | 19 | 417.5837 | 0
2028 | 12 | 9 | 20 | 408.4242 | 0
2028 | 12 | 9 | 21 | 399.9605 | 0
2028 | 12 | 9 | 22 | 393.0785 | 0
2028 | 12 | 9 | 23 | 383.0246 | 0
2028 | 12 | 10 | 0 | 364.7672 | 0
2028 | 12 | 10 | 1 | 357.0517 | 0
2028 | 12 | 10 | 2 | 346.7497 | 0
2028 | 12 | 10 | 3 | 338.4339 | 0
2028 | 12 | 10 | 4 | 333.8268 | 0
2028 | 12 | 10 | 5 | 333.9336 | 0
2028 | 12 | 10 | 6 | 335.7536 | 0
2028 | 12 | 10 | 7 | 341.2795 | 0
2028 | 12 | 10 | 8 | 351.2704 | 0
2028 | 12 | 10 | 9 | 364.9824 | 0
2028 | 12 | 10 | 10 | 380.3026 | 0
2028 | 12 | 10 | 11 | 393.2252 | 0
2028 | 12 | 10 | 12 | 403.3628 | 0
2028 | 12 | 10 | 13 | 407.8947 | 0
2028 | 12 | 10 | 14 | 408.9487 | 0
2028 | 12 | 10 | 15 | 409.9407 | 0
2028 | 12 | 10 | 16 | 412.3846 | 0
2028 | 12 | 10 | 17 | 418.0429 | 0
2028 | 12 | 10 | 18 | 424.9449 | 0
2028 | 12 | 10 | 19 | 422.4483 | 0
2028 | 12 | 10 | 20 | 414.1523 | 0
2028 | 12 | 10 | 21 | 406.2855 | 0
2028 | 12 | 10 | 22 | 397.9632 | 0
2028 | 12 | 10 | 23 | 385.2719 | 0
2028 | 12 | 11 | 0 | 367.2622 | 0
2028 | 12 | 11 | 1 | 357.1905 | 0
2028 | 12 | 11 | 2 | 348.0796 | 0
2028 | 12 | 11 | 3 | 342.4133 | 0
2028 | 12 | 11 | 4 | 342.1026 | 0
2028 | 12 | 11 | 5 | 348.6974 | 0
2028 | 12 | 11 | 6 | 360.3745 | 0
2028 | 12 | 11 | 7 | 386.2383 | 0
2028 | 12 | 11 | 8 | 418.9625 | 0
2028 | 12 | 11 | 9 | 440.0484 | 0
2028 | 12 | 11 | 10 | 451.2433 | 0
2028 | 12 | 11 | 11 | 457.1655 | 0
2028 | 12 | 11 | 12 | 460.4132 | 0
2028 | 12 | 11 | 13 | 462.5313 | 0
2028 | 12 | 11 | 14 | 460.1242 | 0
2028 | 12 | 11 | 15 | 458.3455 | 0
2028 | 12 | 11 | 16 | 458.1289 | 0
2028 | 12 | 11 | 17 | 461.5048 | 0
2028 | 12 | 11 | 18 | 460.4504 | 0
2028 | 12 | 11 | 19 | 452.4266 | 0
2028 | 12 | 11 | 20 | 438.3582 | 0
2028 | 12 | 11 | 21 | 424.5496 | 0
2028 | 12 | 11 | 22 | 411.7072 | 0
2028 | 12 | 11 | 23 | 393.4886 | 0
2028 | 12 | 12 | 0 | 373.4865 | 0
2028 | 12 | 12 | 1 | 360.1688 | 0
2028 | 12 | 12 | 2 | 350.7102 | 0
2028 | 12 | 12 | 3 | 344.8572 | 0
2028 | 12 | 12 | 4 | 343.9519 | 0
2028 | 12 | 12 | 5 | 349.7865 | 0
2028 | 12 | 12 | 6 | 364.1472 | 0
2028 | 12 | 12 | 7 | 391.7203 | 0
2028 | 12 | 12 | 8 | 423.7869 | 0
2028 | 12 | 12 | 9 | 442.2625 | 0
2028 | 12 | 12 | 10 | 450.8866 | 0
2028 | 12 | 12 | 11 | 455.617 | 0
2028 | 12 | 12 | 12 | 463.3987 | 0
2028 | 12 | 12 | 13 | 465.4461 | 0
2028 | 12 | 12 | 14 | 463.5219 | 0
2028 | 12 | 12 | 15 | 461.8691 | 0
2028 | 12 | 12 | 16 | 461.9169 | 0
2028 | 12 | 12 | 17 | 465.2643 | 0
2028 | 12 | 12 | 18 | 467.5916 | 0
2028 | 12 | 12 | 19 | 460.5051 | 0
2028 | 12 | 12 | 20 | 447.3022 | 0
2028 | 12 | 12 | 21 | 434.0195 | 0
2028 | 12 | 12 | 22 | 421.4487 | 0
2028 | 12 | 12 | 23 | 403.35 | 0
2028 | 12 | 13 | 0 | 379.7414 | 0
2028 | 12 | 13 | 1 | 367.9888 | 0
2028 | 12 | 13 | 2 | 358.1572 | 0
2028 | 12 | 13 | 3 | 351.7485 | 0
2028 | 12 | 13 | 4 | 350.3069 | 0
2028 | 12 | 13 | 5 | 355.6881 | 0
2028 | 12 | 13 | 6 | 370.4259 | 0
2028 | 12 | 13 | 7 | 397.4617 | 0
2028 | 12 | 13 | 8 | 429.1861 | 0
2028 | 12 | 13 | 9 | 447.6857 | 0
2028 | 12 | 13 | 10 | 456.3336 | 0
2028 | 12 | 13 | 11 | 461.1232 | 0
2028 | 12 | 13 | 12 | 467.4611 | 0
2028 | 12 | 13 | 13 | 468.467 | 0
2028 | 12 | 13 | 14 | 465.8063 | 0
2028 | 12 | 13 | 15 | 463.8437 | 0
2028 | 12 | 13 | 16 | 463.461 | 0
2028 | 12 | 13 | 17 | 466.2206 | 0
2028 | 12 | 13 | 18 | 468.522 | 0
2028 | 12 | 13 | 19 | 459.8408 | 0
2028 | 12 | 13 | 20 | 445.7602 | 0
2028 | 12 | 13 | 21 | 432.1188 | 0
2028 | 12 | 13 | 22 | 419.342 | 0
2028 | 12 | 13 | 23 | 400.935 | 0
2028 | 12 | 14 | 0 | 381.2106 | 0
2028 | 12 | 14 | 1 | 361.8658 | 0
2028 | 12 | 14 | 2 | 350.8435 | 0
2028 | 12 | 14 | 3 | 343.3582 | 0
2028 | 12 | 14 | 4 | 340.7008 | 0
2028 | 12 | 14 | 5 | 345.1876 | 0
2028 | 12 | 14 | 6 | 358.8871 | 0
2028 | 12 | 14 | 7 | 385.4 | 0
2028 | 12 | 14 | 8 | 417.2262 | 0
2028 | 12 | 14 | 9 | 437.368 | 0
2028 | 12 | 14 | 10 | 447.7152 | 0
2028 | 12 | 14 | 11 | 453.2579 | 0
2028 | 12 | 14 | 12 | 459.1585 | 0
2028 | 12 | 14 | 13 | 461.3005 | 0
2028 | 12 | 14 | 14 | 459.0737 | 0
2028 | 12 | 14 | 15 | 457.3852 | 0
2028 | 12 | 14 | 16 | 456.806 | 0
2028 | 12 | 14 | 17 | 458.0932 | 0
2028 | 12 | 14 | 18 | 454.2774 | 0
2028 | 12 | 14 | 19 | 442.4752 | 0
2028 | 12 | 14 | 20 | 426.205 | 0
2028 | 12 | 14 | 21 | 411.9404 | 0
2028 | 12 | 14 | 22 | 399.4054 | 0
2028 | 12 | 14 | 23 | 382.1368 | 0
2028 | 12 | 15 | 0 | 364.1273 | 0
2028 | 12 | 15 | 1 | 346.535 | 0
2028 | 12 | 15 | 2 | 335.6309 | 0
2028 | 12 | 15 | 3 | 327.9076 | 0
2028 | 12 | 15 | 4 | 325.2413 | 0
2028 | 12 | 15 | 5 | 329.9696 | 0
2028 | 12 | 15 | 6 | 343.022 | 0
2028 | 12 | 15 | 7 | 369.1441 | 0
2028 | 12 | 15 | 8 | 399.8027 | 0
2028 | 12 | 15 | 9 | 420.2947 | 0
2028 | 12 | 15 | 10 | 432.0528 | 0
2028 | 12 | 15 | 11 | 438.5182 | 0
2028 | 12 | 15 | 12 | 443.8114 | 0
2028 | 12 | 15 | 13 | 446.0165 | 0
2028 | 12 | 15 | 14 | 444.5819 | 0
2028 | 12 | 15 | 15 | 443.4412 | 0
2028 | 12 | 15 | 16 | 443.3809 | 0
2028 | 12 | 15 | 17 | 444.485 | 0
2028 | 12 | 15 | 18 | 442.5456 | 0
2028 | 12 | 15 | 19 | 430.7279 | 0
2028 | 12 | 15 | 20 | 414.9916 | 0
2028 | 12 | 15 | 21 | 401.5408 | 0
2028 | 12 | 15 | 22 | 390.7344 | 0
2028 | 12 | 15 | 23 | 376.8928 | 0
2028 | 12 | 16 | 0 | 361.229 | 0
2028 | 12 | 16 | 1 | 345.9012 | 0
2028 | 12 | 16 | 2 | 335.3283 | 0
2028 | 12 | 16 | 3 | 326.5942 | 0
2028 | 12 | 16 | 4 | 321.4891 | 0
2028 | 12 | 16 | 5 | 321.0963 | 0
2028 | 12 | 16 | 6 | 322.2171 | 0
2028 | 12 | 16 | 7 | 327.603 | 0
2028 | 12 | 16 | 8 | 340.0328 | 0
2028 | 12 | 16 | 9 | 356.5622 | 0
2028 | 12 | 16 | 10 | 373.0987 | 0
2028 | 12 | 16 | 11 | 386.1203 | 0
2028 | 12 | 16 | 12 | 395.6047 | 0
2028 | 12 | 16 | 13 | 399.143 | 0
2028 | 12 | 16 | 14 | 399.9909 | 0
2028 | 12 | 16 | 15 | 400.3682 | 0
2028 | 12 | 16 | 16 | 400.9517 | 0
2028 | 12 | 16 | 17 | 405.2808 | 0
2028 | 12 | 16 | 18 | 406.4428 | 0
2028 | 12 | 16 | 19 | 402.0684 | 0
2028 | 12 | 16 | 20 | 392.423 | 0
2028 | 12 | 16 | 21 | 383.7407 | 0
2028 | 12 | 16 | 22 | 377.4232 | 0
2028 | 12 | 16 | 23 | 368.3152 | 0
2028 | 12 | 17 | 0 | 354.8363 | 0
2028 | 12 | 17 | 1 | 355.3076 | 0
2028 | 12 | 17 | 2 | 346.3692 | 0
2028 | 12 | 17 | 3 | 338.8117 | 0
2028 | 12 | 17 | 4 | 335.2547 | 0
2028 | 12 | 17 | 5 | 336.663 | 0
2028 | 12 | 17 | 6 | 340.5753 | 0
2028 | 12 | 17 | 7 | 347.3408 | 0
2028 | 12 | 17 | 8 | 357.2234 | 0
2028 | 12 | 17 | 9 | 371.3076 | 0
2028 | 12 | 17 | 10 | 387.6724 | 0
2028 | 12 | 17 | 11 | 402.0984 | 0
2028 | 12 | 17 | 12 | 412.8846 | 0
2028 | 12 | 17 | 13 | 418.1865 | 0
2028 | 12 | 17 | 14 | 420.3184 | 0
2028 | 12 | 17 | 15 | 421.8162 | 0
2028 | 12 | 17 | 16 | 425.2566 | 0
2028 | 12 | 17 | 17 | 431.8786 | 0
2028 | 12 | 17 | 18 | 440.3602 | 0
2028 | 12 | 17 | 19 | 440.5051 | 0
2028 | 12 | 17 | 20 | 433.2986 | 0
2028 | 12 | 17 | 21 | 426.2577 | 0
2028 | 12 | 17 | 22 | 417.9919 | 0
2028 | 12 | 17 | 23 | 405.1197 | 0
2028 | 12 | 18 | 0 | 386.012 | 0
2028 | 12 | 18 | 1 | 374.1527 | 0
2028 | 12 | 18 | 2 | 365.1676 | 0
2028 | 12 | 18 | 3 | 359.358 | 0
2028 | 12 | 18 | 4 | 358.7507 | 0
2028 | 12 | 18 | 5 | 364.9013 | 0
2028 | 12 | 18 | 6 | 376.4509 | 0
2028 | 12 | 18 | 7 | 401.1685 | 0
2028 | 12 | 18 | 8 | 432.926 | 0
2028 | 12 | 18 | 9 | 454.0089 | 0
2028 | 12 | 18 | 10 | 464.5401 | 0
2028 | 12 | 18 | 11 | 470.0682 | 0
2028 | 12 | 18 | 12 | 474.2655 | 0
2028 | 12 | 18 | 13 | 475.9312 | 0
2028 | 12 | 18 | 14 | 473.4931 | 0
2028 | 12 | 18 | 15 | 471.6341 | 0
2028 | 12 | 18 | 16 | 471.3032 | 0
2028 | 12 | 18 | 17 | 474.2779 | 0
2028 | 12 | 18 | 18 | 472.1763 | 0
2028 | 12 | 18 | 19 | 464.3207 | 0
2028 | 12 | 18 | 20 | 449.9957 | 0
2028 | 12 | 18 | 21 | 436.0276 | 0
2028 | 12 | 18 | 22 | 422.9881 | 0
2028 | 12 | 18 | 23 | 404.9912 | 0
2028 | 12 | 19 | 0 | 383.0311 | 0
2028 | 12 | 19 | 1 | 368.7912 | 0
2028 | 12 | 19 | 2 | 358.8769 | 0
2028 | 12 | 19 | 3 | 352.7132 | 0
2028 | 12 | 19 | 4 | 351.3776 | 0
2028 | 12 | 19 | 5 | 356.5412 | 0
2028 | 12 | 19 | 6 | 370.573 | 0
2028 | 12 | 19 | 7 | 397.2596 | 0
2028 | 12 | 19 | 8 | 428.8138 | 0
2028 | 12 | 19 | 9 | 447.4825 | 0
2028 | 12 | 19 | 10 | 456.4657 | 0
2028 | 12 | 19 | 11 | 460.8119 | 0
2028 | 12 | 19 | 12 | 467.695 | 0
2028 | 12 | 19 | 13 | 469.7712 | 0
2028 | 12 | 19 | 14 | 467.8483 | 0
2028 | 12 | 19 | 15 | 466.2294 | 0
2028 | 12 | 19 | 16 | 466.4149 | 0
2028 | 12 | 19 | 17 | 469.5314 | 0
2028 | 12 | 19 | 18 | 471.0485 | 0
2028 | 12 | 19 | 19 | 462.4781 | 0
2028 | 12 | 19 | 20 | 447.8967 | 0
2028 | 12 | 19 | 21 | 433.6967 | 0
2028 | 12 | 19 | 22 | 420.4921 | 0
2028 | 12 | 19 | 23 | 402.5752 | 0
2028 | 12 | 20 | 0 | 381.9967 | 0
2028 | 12 | 20 | 1 | 369.1934 | 0
2028 | 12 | 20 | 2 | 359.0974 | 0
2028 | 12 | 20 | 3 | 352.1285 | 0
2028 | 12 | 20 | 4 | 350.0668 | 0
2028 | 12 | 20 | 5 | 354.9129 | 0
2028 | 12 | 20 | 6 | 368.3683 | 0
2028 | 12 | 20 | 7 | 394.41 | 0
2028 | 12 | 20 | 8 | 426.9927 | 0
2028 | 12 | 20 | 9 | 447.3377 | 0
2028 | 12 | 20 | 10 | 457.8545 | 0
2028 | 12 | 20 | 11 | 463.3716 | 0
2028 | 12 | 20 | 12 | 467.5084 | 0
2028 | 12 | 20 | 13 | 469.5327 | 0
2028 | 12 | 20 | 14 | 467.3354 | 0
2028 | 12 | 20 | 15 | 466.1696 | 0
2028 | 12 | 20 | 16 | 466.5948 | 0
2028 | 12 | 20 | 17 | 468.5982 | 0
2028 | 12 | 20 | 18 | 468.5652 | 0
2028 | 12 | 20 | 19 | 458.8521 | 0
2028 | 12 | 20 | 20 | 443.5047 | 0
2028 | 12 | 20 | 21 | 429.363 | 0
2028 | 12 | 20 | 22 | 416.6616 | 0
2028 | 12 | 20 | 23 | 398.5815 | 0
2028 | 12 | 21 | 0 | 379.6838 | 0
2028 | 12 | 21 | 1 | 359.7177 | 0
2028 | 12 | 21 | 2 | 349.4006 | 0
2028 | 12 | 21 | 3 | 342.3153 | 0
2028 | 12 | 21 | 4 | 340.0905 | 0
2028 | 12 | 21 | 5 | 344.9671 | 0
2028 | 12 | 21 | 6 | 358.6856 | 0
2028 | 12 | 21 | 7 | 385.1059 | 0
2028 | 12 | 21 | 8 | 417.8019 | 0
2028 | 12 | 21 | 9 | 438.819 | 0
2028 | 12 | 21 | 10 | 450.0517 | 0
2028 | 12 | 21 | 11 | 456.3651 | 0
2028 | 12 | 21 | 12 | 461.1174 | 0
2028 | 12 | 21 | 13 | 463.6673 | 0
2028 | 12 | 21 | 14 | 461.612 | 0
2028 | 12 | 21 | 15 | 460.4588 | 0
2028 | 12 | 21 | 16 | 460.8485 | 0
2028 | 12 | 21 | 17 | 462.6605 | 0
2028 | 12 | 21 | 18 | 460.3384 | 0
2028 | 12 | 21 | 19 | 451.164 | 0
2028 | 12 | 21 | 20 | 436.516 | 0
2028 | 12 | 21 | 21 | 423.2122 | 0
2028 | 12 | 21 | 22 | 411.5066 | 0
2028 | 12 | 21 | 23 | 395.0768 | 0
2028 | 12 | 22 | 0 | 374.2267 | 0
2028 | 12 | 22 | 1 | 359.2342 | 0
2028 | 12 | 22 | 2 | 349.0696 | 0
2028 | 12 | 22 | 3 | 341.8448 | 0
2028 | 12 | 22 | 4 | 339.5615 | 0
2028 | 12 | 22 | 5 | 344.43 | 0
2028 | 12 | 22 | 6 | 357.2068 | 0
2028 | 12 | 22 | 7 | 382.7877 | 0
2028 | 12 | 22 | 8 | 414.4437 | 0
2028 | 12 | 22 | 9 | 435.9783 | 0
2028 | 12 | 22 | 10 | 448.1052 | 0
2028 | 12 | 22 | 11 | 454.8544 | 0
2028 | 12 | 22 | 12 | 459.0565 | 0
2028 | 12 | 22 | 13 | 461.1976 | 0
2028 | 12 | 22 | 14 | 459.6029 | 0
2028 | 12 | 22 | 15 | 458.7043 | 0
2028 | 12 | 22 | 16 | 459.3 | 0
2028 | 12 | 22 | 17 | 461.1406 | 0
2028 | 12 | 22 | 18 | 460.8167 | 0
2028 | 12 | 22 | 19 | 450.1956 | 0
2028 | 12 | 22 | 20 | 434.6889 | 0
2028 | 12 | 22 | 21 | 421.1371 | 0
2028 | 12 | 22 | 22 | 410.1971 | 0
2028 | 12 | 22 | 23 | 396.4255 | 0
2028 | 12 | 23 | 0 | 382.3269 | 0
2028 | 12 | 23 | 1 | 364.745 | 0
2028 | 12 | 23 | 2 | 354.1441 | 0
2028 | 12 | 23 | 3 | 345.4207 | 0
2028 | 12 | 23 | 4 | 340.7857 | 0
2028 | 12 | 23 | 5 | 341.0417 | 0
2028 | 12 | 23 | 6 | 346.9548 | 0
2028 | 12 | 23 | 7 | 352.5637 | 0
2028 | 12 | 23 | 8 | 362.2791 | 0
2028 | 12 | 23 | 9 | 376.5604 | 0
2028 | 12 | 23 | 10 | 391.7532 | 0
2028 | 12 | 23 | 11 | 404.2087 | 0
2028 | 12 | 23 | 12 | 413.5925 | 0
2028 | 12 | 23 | 13 | 416.3763 | 0
2028 | 12 | 23 | 14 | 416.51 | 0
2028 | 12 | 23 | 15 | 417.0026 | 0
2028 | 12 | 23 | 16 | 418.9282 | 0
2028 | 12 | 23 | 17 | 422.1257 | 0
2028 | 12 | 23 | 18 | 421.3303 | 0
2028 | 12 | 23 | 19 | 416.8246 | 0
2028 | 12 | 23 | 20 | 406.828 | 0
2028 | 12 | 23 | 21 | 398.0008 | 0
2028 | 12 | 23 | 22 | 390.7835 | 0
2028 | 12 | 23 | 23 | 381.8879 | 0
2028 | 12 | 24 | 0 | 371.8021 | 0
2028 | 12 | 24 | 1 | 359.4302 | 0
2028 | 12 | 24 | 2 | 349.5865 | 0
2028 | 12 | 24 | 3 | 340.5587 | 0
2028 | 12 | 24 | 4 | 335.314 | 0
2028 | 12 | 24 | 5 | 335.2625 | 0
2028 | 12 | 24 | 6 | 339.6736 | 0
2028 | 12 | 24 | 7 | 343.6465 | 0
2028 | 12 | 24 | 8 | 350.8769 | 0
2028 | 12 | 24 | 9 | 362.3068 | 0
2028 | 12 | 24 | 10 | 375.6961 | 0
2028 | 12 | 24 | 11 | 386.8265 | 0
2028 | 12 | 24 | 12 | 395.3465 | 0
2028 | 12 | 24 | 13 | 397.2934 | 0
2028 | 12 | 24 | 14 | 397.2461 | 0
2028 | 12 | 24 | 15 | 396.0324 | 0
2028 | 12 | 24 | 16 | 396.3373 | 0
2028 | 12 | 24 | 17 | 398.467 | 0
2028 | 12 | 24 | 18 | 395.2673 | 0
2028 | 12 | 24 | 19 | 390.6103 | 0
2028 | 12 | 24 | 20 | 380.898 | 0
2028 | 12 | 24 | 21 | 373.5347 | 0
2028 | 12 | 24 | 22 | 367.8084 | 0
2028 | 12 | 24 | 23 | 361.5757 | 0
2028 | 12 | 25 | 0 | 351.8248 | 0
2028 | 12 | 25 | 1 | 344.5849 | 0
2028 | 12 | 25 | 2 | 339.2024 | 0
2028 | 12 | 25 | 3 | 334.412 | 0
2028 | 12 | 25 | 4 | 333.4728 | 0
2028 | 12 | 25 | 5 | 336.5499 | 0
2028 | 12 | 25 | 6 | 343.2044 | 0
2028 | 12 | 25 | 7 | 350.1067 | 0
2028 | 12 | 25 | 8 | 358.5371 | 0
2028 | 12 | 25 | 9 | 364.6622 | 0
2028 | 12 | 25 | 10 | 369.65 | 0
2028 | 12 | 25 | 11 | 374.9927 | 0
2028 | 12 | 25 | 12 | 381.3772 | 0
2028 | 12 | 25 | 13 | 381.7176 | 0
2028 | 12 | 25 | 14 | 379.56 | 0
2028 | 12 | 25 | 15 | 378.9578 | 0
2028 | 12 | 25 | 16 | 380.3793 | 0
2028 | 12 | 25 | 17 | 383.6217 | 0
2028 | 12 | 25 | 18 | 389.4558 | 0
2028 | 12 | 25 | 19 | 385.1584 | 0
2028 | 12 | 25 | 20 | 376.5242 | 0
2028 | 12 | 25 | 21 | 370.2782 | 0
2028 | 12 | 25 | 22 | 365.7916 | 0
2028 | 12 | 25 | 23 | 360.0093 | 0
2028 | 12 | 26 | 0 | 350.5341 | 0
2028 | 12 | 26 | 1 | 343.1982 | 0
2028 | 12 | 26 | 2 | 337.3359 | 0
2028 | 12 | 26 | 3 | 333.0592 | 0
2028 | 12 | 26 | 4 | 331.7512 | 0
2028 | 12 | 26 | 5 | 334.3615 | 0
2028 | 12 | 26 | 6 | 340.6044 | 0
2028 | 12 | 26 | 7 | 350.9311 | 0
2028 | 12 | 26 | 8 | 361.9231 | 0
2028 | 12 | 26 | 9 | 368.2809 | 0
2028 | 12 | 26 | 10 | 374.5094 | 0
2028 | 12 | 26 | 11 | 381.3348 | 0
2028 | 12 | 26 | 12 | 387.2498 | 0
2028 | 12 | 26 | 13 | 391.2015 | 0
2028 | 12 | 26 | 14 | 390.8398 | 0
2028 | 12 | 26 | 15 | 391.1952 | 0
2028 | 12 | 26 | 16 | 393.277 | 0
2028 | 12 | 26 | 17 | 398.3469 | 0
2028 | 12 | 26 | 18 | 406.7337 | 0
2028 | 12 | 26 | 19 | 403.4071 | 0
2028 | 12 | 26 | 20 | 395.3242 | 0
2028 | 12 | 26 | 21 | 387.9857 | 0
2028 | 12 | 26 | 22 | 381.826 | 0
2028 | 12 | 26 | 23 | 372.8413 | 0
2028 | 12 | 27 | 0 | 356.4463 | 0
2028 | 12 | 27 | 1 | 354.7496 | 0
2028 | 12 | 27 | 2 | 345.6779 | 0
2028 | 12 | 27 | 3 | 339.0913 | 0
2028 | 12 | 27 | 4 | 337.0479 | 0
2028 | 12 | 27 | 5 | 341.3991 | 0
2028 | 12 | 27 | 6 | 351.8815 | 0
2028 | 12 | 27 | 7 | 374.9469 | 0
2028 | 12 | 27 | 8 | 402.8052 | 0
2028 | 12 | 27 | 9 | 421.2743 | 0
2028 | 12 | 27 | 10 | 433.4873 | 0
2028 | 12 | 27 | 11 | 441.1207 | 0
2028 | 12 | 27 | 12 | 445.2712 | 0
2028 | 12 | 27 | 13 | 447.4499 | 0
2028 | 12 | 27 | 14 | 446.6354 | 0
2028 | 12 | 27 | 15 | 445.59 | 0
2028 | 12 | 27 | 16 | 445.8478 | 0
2028 | 12 | 27 | 17 | 447.7783 | 0
2028 | 12 | 27 | 18 | 448.2588 | 0
2028 | 12 | 27 | 19 | 438.9012 | 0
2028 | 12 | 27 | 20 | 424.7081 | 0
2028 | 12 | 27 | 21 | 411.1082 | 0
2028 | 12 | 27 | 22 | 400.0937 | 0
2028 | 12 | 27 | 23 | 384.9917 | 0
2028 | 12 | 28 | 0 | 366.3172 | 0
2028 | 12 | 28 | 1 | 353.6819 | 0
2028 | 12 | 28 | 2 | 344.7409 | 0
2028 | 12 | 28 | 3 | 338.2115 | 0
2028 | 12 | 28 | 4 | 336.1871 | 0
2028 | 12 | 28 | 5 | 340.5904 | 0
2028 | 12 | 28 | 6 | 351.4292 | 0
2028 | 12 | 28 | 7 | 374.1363 | 0
2028 | 12 | 28 | 8 | 402.281 | 0
2028 | 12 | 28 | 9 | 421.0878 | 0
2028 | 12 | 28 | 10 | 433.18 | 0
2028 | 12 | 28 | 11 | 441.3055 | 0
2028 | 12 | 28 | 12 | 443.9991 | 0
2028 | 12 | 28 | 13 | 445.4641 | 0
2028 | 12 | 28 | 14 | 444.0036 | 0
2028 | 12 | 28 | 15 | 442.6711 | 0
2028 | 12 | 28 | 16 | 442.6973 | 0
2028 | 12 | 28 | 17 | 444.2359 | 0
2028 | 12 | 28 | 18 | 448.0421 | 0
2028 | 12 | 28 | 19 | 439.4125 | 0
2028 | 12 | 28 | 20 | 425.5782 | 0
2028 | 12 | 28 | 21 | 412.4321 | 0
2028 | 12 | 28 | 22 | 402.2285 | 0
2028 | 12 | 28 | 23 | 388.4746 | 0
2028 | 12 | 29 | 0 | 371.0681 | 0
2028 | 12 | 29 | 1 | 358.896 | 0
2028 | 12 | 29 | 2 | 349.8191 | 0
2028 | 12 | 29 | 3 | 342.8157 | 0
2028 | 12 | 29 | 4 | 340.3789 | 0
2028 | 12 | 29 | 5 | 344.3839 | 0
2028 | 12 | 29 | 6 | 354.2878 | 0
2028 | 12 | 29 | 7 | 375.4841 | 0
2028 | 12 | 29 | 8 | 402.2735 | 0
2028 | 12 | 29 | 9 | 421.3005 | 0
2028 | 12 | 29 | 10 | 433.7756 | 0
2028 | 12 | 29 | 11 | 441.8744 | 0
2028 | 12 | 29 | 12 | 446.4138 | 0
2028 | 12 | 29 | 13 | 447.7711 | 0
2028 | 12 | 29 | 14 | 446.8961 | 0
2028 | 12 | 29 | 15 | 445.9093 | 0
2028 | 12 | 29 | 16 | 446.1097 | 0
2028 | 12 | 29 | 17 | 447.4001 | 0
2028 | 12 | 29 | 18 | 448.6896 | 0
2028 | 12 | 29 | 19 | 439.3156 | 0
2028 | 12 | 29 | 20 | 425.1355 | 0
2028 | 12 | 29 | 21 | 412.0671 | 0
2028 | 12 | 29 | 22 | 402.9944 | 0
2028 | 12 | 29 | 23 | 392.0751 | 0
2028 | 12 | 30 | 0 | 376.0975 | 0
2028 | 12 | 30 | 1 | 370.99 | 0
2028 | 12 | 30 | 2 | 360.9822 | 0
2028 | 12 | 30 | 3 | 352.6433 | 0
2028 | 12 | 30 | 4 | 348.4913 | 0
2028 | 12 | 30 | 5 | 349.2561 | 0
2028 | 12 | 30 | 6 | 353.9002 | 0
2028 | 12 | 30 | 7 | 359.4499 | 0
2028 | 12 | 30 | 8 | 368.4715 | 0
2028 | 12 | 30 | 9 | 382.0288 | 0
2028 | 12 | 30 | 10 | 397.1934 | 0
2028 | 12 | 30 | 11 | 409.7318 | 0
2028 | 12 | 30 | 12 | 414.4695 | 0
2028 | 12 | 30 | 13 | 416.3722 | 0
2028 | 12 | 30 | 14 | 415.6892 | 0
2028 | 12 | 30 | 15 | 415.5584 | 0
2028 | 12 | 30 | 16 | 418.3496 | 0
2028 | 12 | 30 | 17 | 421.4035 | 0
2028 | 12 | 30 | 18 | 425.5363 | 0
2028 | 12 | 30 | 19 | 425.3928 | 0
2028 | 12 | 30 | 20 | 418.4409 | 0
2028 | 12 | 30 | 21 | 411.4383 | 0
2028 | 12 | 30 | 22 | 405.2853 | 0
2028 | 12 | 30 | 23 | 397.7262 | 0
2028 | 12 | 31 | 0 | 380.2654 | 0
2028 | 12 | 31 | 1 | 373.965 | 0
2028 | 12 | 31 | 2 | 364.2457 | 0
2028 | 12 | 31 | 3 | 355.9392 | 0
2028 | 12 | 31 | 4 | 351.8202 | 0
2028 | 12 | 31 | 5 | 352.3169 | 0
2028 | 12 | 31 | 6 | 353.4661 | 0
2028 | 12 | 31 | 7 | 358.1897 | 0
2028 | 12 | 31 | 8 | 360.8428 | 0
2028 | 12 | 31 | 9 | 366.1836 | 0
2028 | 12 | 31 | 10 | 377.835 | 0
2028 | 12 | 31 | 11 | 390.9381 | 0
2028 | 12 | 31 | 12 | 404.2278 | 0
2028 | 12 | 31 | 13 | 409.8198 | 0
2028 | 12 | 31 | 14 | 411.6823 | 0
2028 | 12 | 31 | 15 | 413.2686 | 0
2028 | 12 | 31 | 16 | 415.7803 | 0
2028 | 12 | 31 | 17 | 420.7442 | 0
2028 | 12 | 31 | 18 | 423.4445 | 0
2028 | 12 | 31 | 19 | 420.4823 | 0
2028 | 12 | 31 | 20 | 412.3185 | 0
2028 | 12 | 31 | 21 | 403.2028 | 0
2028 | 12 | 31 | 22 | 394.5634 | 0
2028 | 12 | 31 | 23 | 384.6578 | 0
2029 | 1 | 1 | 0 | 370.6013 | 0
2029 | 1 | 1 | 1 | 335.4433 | 0
2029 | 1 | 1 | 2 | 329.8717 | 0
2029 | 1 | 1 | 3 | 325.2088 | 0
2029 | 1 | 1 | 4 | 321.394 | 0
2029 | 1 | 1 | 5 | 322.0956 | 0
2029 | 1 | 1 | 6 | 325.7527 | 0
2029 | 1 | 1 | 7 | 331.9975 | 0
2029 | 1 | 1 | 8 | 337.5392 | 0
2029 | 1 | 1 | 9 | 341.2057 | 0
2029 | 1 | 1 | 10 | 346.7913 | 0
2029 | 1 | 1 | 11 | 355.2637 | 0
2029 | 1 | 1 | 12 | 363.6977 | 0
2029 | 1 | 1 | 13 | 369.2023 | 0
2029 | 1 | 1 | 14 | 371.7937 | 0
2029 | 1 | 1 | 15 | 374.0251 | 0
2029 | 1 | 1 | 16 | 378.1369 | 0
2029 | 1 | 1 | 17 | 383.6946 | 0
2029 | 1 | 1 | 18 | 393.1528 | 0
2029 | 1 | 1 | 19 | 392.96 | 0
2029 | 1 | 1 | 20 | 385.3405 | 0
2029 | 1 | 1 | 21 | 378.7984 | 0
2029 | 1 | 1 | 22 | 371.1928 | 0
2029 | 1 | 1 | 23 | 360.6815 | 0
2029 | 1 | 2 | 0 | 345.8615 | 0
2029 | 1 | 2 | 1 | 348.6927 | 0
2029 | 1 | 2 | 2 | 340.0703 | 0
2029 | 1 | 2 | 3 | 335.0139 | 0
2029 | 1 | 2 | 4 | 334.6791 | 0
2029 | 1 | 2 | 5 | 340.9165 | 0
2029 | 1 | 2 | 6 | 354.2617 | 0
2029 | 1 | 2 | 7 | 382.2736 | 0
2029 | 1 | 2 | 8 | 417.4713 | 0
2029 | 1 | 2 | 9 | 439.5561 | 0
2029 | 1 | 2 | 10 | 450.4782 | 0
2029 | 1 | 2 | 11 | 456.4502 | 0
2029 | 1 | 2 | 12 | 458.9922 | 0
2029 | 1 | 2 | 13 | 462.3573 | 0
2029 | 1 | 2 | 14 | 460.8517 | 0
2029 | 1 | 2 | 15 | 458.9866 | 0
2029 | 1 | 2 | 16 | 458.691 | 0
2029 | 1 | 2 | 17 | 462.0877 | 0
2029 | 1 | 2 | 18 | 467.1901 | 0
2029 | 1 | 2 | 19 | 462.739 | 0
2029 | 1 | 2 | 20 | 450.779 | 0
2029 | 1 | 2 | 21 | 437.3207 | 0
2029 | 1 | 2 | 22 | 424.559 | 0
2029 | 1 | 2 | 23 | 405.7282 | 0
2029 | 1 | 3 | 0 | 385.7696 | 0
2029 | 1 | 3 | 1 | 368.1963 | 0
2029 | 1 | 3 | 2 | 358.5848 | 0
2029 | 1 | 3 | 3 | 352.1965 | 0
2029 | 1 | 3 | 4 | 350.5034 | 0
2029 | 1 | 3 | 5 | 355.3743 | 0
2029 | 1 | 3 | 6 | 367.4184 | 0
2029 | 1 | 3 | 7 | 393.0289 | 0
2029 | 1 | 3 | 8 | 424.5751 | 0
2029 | 1 | 3 | 9 | 443.2247 | 0
2029 | 1 | 3 | 10 | 450.5592 | 0
2029 | 1 | 3 | 11 | 454.479 | 0
2029 | 1 | 3 | 12 | 459.8575 | 0
2029 | 1 | 3 | 13 | 461.2656 | 0
2029 | 1 | 3 | 14 | 458.1131 | 0
2029 | 1 | 3 | 15 | 454.9796 | 0
2029 | 1 | 3 | 16 | 453.4564 | 0
2029 | 1 | 3 | 17 | 455.1186 | 0
2029 | 1 | 3 | 18 | 457.5728 | 0
2029 | 1 | 3 | 19 | 451.0232 | 0
2029 | 1 | 3 | 20 | 437.9787 | 0
2029 | 1 | 3 | 21 | 424.2647 | 0
2029 | 1 | 3 | 22 | 411.5631 | 0
2029 | 1 | 3 | 23 | 392.7877 | 0
2029 | 1 | 4 | 0 | 369.1047 | 0
2029 | 1 | 4 | 1 | 354.5539 | 0
2029 | 1 | 4 | 2 | 344.3586 | 0
2029 | 1 | 4 | 3 | 337.7744 | 0
2029 | 1 | 4 | 4 | 335.8378 | 0
2029 | 1 | 4 | 5 | 340.4831 | 0
2029 | 1 | 4 | 6 | 351.16 | 0
2029 | 1 | 4 | 7 | 377.0322 | 0
2029 | 1 | 4 | 8 | 409.154 | 0
2029 | 1 | 4 | 9 | 429.0558 | 0
2029 | 1 | 4 | 10 | 438.3729 | 0
2029 | 1 | 4 | 11 | 443.2858 | 0
2029 | 1 | 4 | 12 | 447.2458 | 0
2029 | 1 | 4 | 13 | 449.6765 | 0
2029 | 1 | 4 | 14 | 447.035 | 0
2029 | 1 | 4 | 15 | 444.4449 | 0
2029 | 1 | 4 | 16 | 443.1212 | 0
2029 | 1 | 4 | 17 | 443.8539 | 0
2029 | 1 | 4 | 18 | 444.5508 | 0
2029 | 1 | 4 | 19 | 436.7102 | 0
2029 | 1 | 4 | 20 | 422.8012 | 0
2029 | 1 | 4 | 21 | 408.8309 | 0
2029 | 1 | 4 | 22 | 396.5324 | 0
2029 | 1 | 4 | 23 | 379.1974 | 0
2029 | 1 | 5 | 0 | 360.2773 | 0
2029 | 1 | 5 | 1 | 345.4152 | 0
2029 | 1 | 5 | 2 | 335.4589 | 0
2029 | 1 | 5 | 3 | 328.2756 | 0
2029 | 1 | 5 | 4 | 325.9504 | 0
2029 | 1 | 5 | 5 | 330.6477 | 0
2029 | 1 | 5 | 6 | 342.2544 | 0
2029 | 1 | 5 | 7 | 366.7884 | 0
2029 | 1 | 5 | 8 | 397.82 | 0
2029 | 1 | 5 | 9 | 418.0991 | 0
2029 | 1 | 5 | 10 | 428.0995 | 0
2029 | 1 | 5 | 11 | 433.7418 | 0
2029 | 1 | 5 | 12 | 438.0961 | 0
2029 | 1 | 5 | 13 | 440.2496 | 0
2029 | 1 | 5 | 14 | 437.9452 | 0
2029 | 1 | 5 | 15 | 435.7399 | 0
2029 | 1 | 5 | 16 | 434.9299 | 0
2029 | 1 | 5 | 17 | 435.1997 | 0
2029 | 1 | 5 | 18 | 433.9509 | 0
2029 | 1 | 5 | 19 | 425.8426 | 0
2029 | 1 | 5 | 20 | 411.9062 | 0
2029 | 1 | 5 | 21 | 398.5147 | 0
2029 | 1 | 5 | 22 | 387.9228 | 0
2029 | 1 | 5 | 23 | 373.6313 | 0
2029 | 1 | 6 | 0 | 358.633 | 0
2029 | 1 | 6 | 1 | 340.6526 | 0
2029 | 1 | 6 | 2 | 330.7885 | 0
2029 | 1 | 6 | 3 | 322.5876 | 0
2029 | 1 | 6 | 4 | 318.0341 | 0
2029 | 1 | 6 | 5 | 318.0273 | 0
2029 | 1 | 6 | 6 | 319.1838 | 0
2029 | 1 | 6 | 7 | 324.1699 | 0
2029 | 1 | 6 | 8 | 335.8505 | 0
2029 | 1 | 6 | 9 | 350.8196 | 0
2029 | 1 | 6 | 10 | 365.0097 | 0
2029 | 1 | 6 | 11 | 376.7956 | 0
2029 | 1 | 6 | 12 | 385.7177 | 0
2029 | 1 | 6 | 13 | 389.4335 | 0
2029 | 1 | 6 | 14 | 389.491 | 0
2029 | 1 | 6 | 15 | 388.7468 | 0
2029 | 1 | 6 | 16 | 388.7346 | 0
2029 | 1 | 6 | 17 | 391.6694 | 0
2029 | 1 | 6 | 18 | 395.6993 | 0
2029 | 1 | 6 | 19 | 392.4055 | 0
2029 | 1 | 6 | 20 | 382.9131 | 0
2029 | 1 | 6 | 21 | 373.4221 | 0
2029 | 1 | 6 | 22 | 366.4065 | 0
2029 | 1 | 6 | 23 | 356.7074 | 0
2029 | 1 | 7 | 0 | 343.3146 | 0
2029 | 1 | 7 | 1 | 326.0153 | 0
2029 | 1 | 7 | 2 | 316.2257 | 0
2029 | 1 | 7 | 3 | 307.7018 | 0
2029 | 1 | 7 | 4 | 301.9999 | 0
2029 | 1 | 7 | 5 | 300.503 | 0
2029 | 1 | 7 | 6 | 299.0873 | 0
2029 | 1 | 7 | 7 | 301.7602 | 0
2029 | 1 | 7 | 8 | 314.3898 | 0
2029 | 1 | 7 | 9 | 330.2123 | 0
2029 | 1 | 7 | 10 | 344.854 | 0
2029 | 1 | 7 | 11 | 356.4916 | 0
2029 | 1 | 7 | 12 | 365.7991 | 0
2029 | 1 | 7 | 13 | 370.9665 | 0
2029 | 1 | 7 | 14 | 371.8707 | 0
2029 | 1 | 7 | 15 | 372.0288 | 0
2029 | 1 | 7 | 16 | 372.7535 | 0
2029 | 1 | 7 | 17 | 376.8211 | 0
2029 | 1 | 7 | 18 | 377.8864 | 0
2029 | 1 | 7 | 19 | 375.9404 | 0
2029 | 1 | 7 | 20 | 367.6873 | 0
2029 | 1 | 7 | 21 | 358.9845 | 0
2029 | 1 | 7 | 22 | 351.4791 | 0
2029 | 1 | 7 | 23 | 339.6818 | 0
2029 | 1 | 8 | 0 | 327.3631 | 0
2029 | 1 | 8 | 1 | 313.4187 | 0
2029 | 1 | 8 | 2 | 305.479 | 0
2029 | 1 | 8 | 3 | 300.2223 | 0
2029 | 1 | 8 | 4 | 300.2531 | 0
2029 | 1 | 8 | 5 | 307.5602 | 0
2029 | 1 | 8 | 6 | 321.8529 | 0
2029 | 1 | 8 | 7 | 347.963 | 0
2029 | 1 | 8 | 8 | 378.8238 | 0
2029 | 1 | 8 | 9 | 398.7988 | 0
2029 | 1 | 8 | 10 | 409.5014 | 0
2029 | 1 | 8 | 11 | 416.1209 | 0
2029 | 1 | 8 | 12 | 423.7643 | 0
2029 | 1 | 8 | 13 | 428.0036 | 0
2029 | 1 | 8 | 14 | 427.1937 | 0
2029 | 1 | 8 | 15 | 425.4083 | 0
2029 | 1 | 8 | 16 | 425.3044 | 0
2029 | 1 | 8 | 17 | 426.7854 | 0
2029 | 1 | 8 | 18 | 432.5723 | 0
2029 | 1 | 8 | 19 | 425.4759 | 0
2029 | 1 | 8 | 20 | 411.7205 | 0
2029 | 1 | 8 | 21 | 397.9248 | 0
2029 | 1 | 8 | 22 | 385.4164 | 0
2029 | 1 | 8 | 23 | 367.8031 | 0
2029 | 1 | 9 | 0 | 339.907 | 0
2029 | 1 | 9 | 1 | 332.3382 | 0
2029 | 1 | 9 | 2 | 324.4368 | 0
2029 | 1 | 9 | 3 | 319.5026 | 0
2029 | 1 | 9 | 4 | 319.2138 | 0
2029 | 1 | 9 | 5 | 325.8196 | 0
2029 | 1 | 9 | 6 | 339.1678 | 0
2029 | 1 | 9 | 7 | 367.1275 | 0
2029 | 1 | 9 | 8 | 400.5592 | 0
2029 | 1 | 9 | 9 | 421.0909 | 0
2029 | 1 | 9 | 10 | 431.3677 | 0
2029 | 1 | 9 | 11 | 437.4808 | 0
2029 | 1 | 9 | 12 | 442.4615 | 0
2029 | 1 | 9 | 13 | 446.6698 | 0
2029 | 1 | 9 | 14 | 445.9691 | 0
2029 | 1 | 9 | 15 | 444.4062 | 0
2029 | 1 | 9 | 16 | 444.795 | 0
2029 | 1 | 9 | 17 | 447.0042 | 0
2029 | 1 | 9 | 18 | 454.2083 | 0
2029 | 1 | 9 | 19 | 447.895 | 0
2029 | 1 | 9 | 20 | 434.518 | 0
2029 | 1 | 9 | 21 | 420.6706 | 0
2029 | 1 | 9 | 22 | 407.6972 | 0
2029 | 1 | 9 | 23 | 389.4714 | 0
2029 | 1 | 10 | 0 | 369.6079 | 0
2029 | 1 | 10 | 1 | 349.6771 | 0
2029 | 1 | 10 | 2 | 340.3514 | 0
2029 | 1 | 10 | 3 | 333.9474 | 0
2029 | 1 | 10 | 4 | 332.0892 | 0
2029 | 1 | 10 | 5 | 337.1904 | 0
2029 | 1 | 10 | 6 | 350.9764 | 0
2029 | 1 | 10 | 7 | 377.3994 | 0
2029 | 1 | 10 | 8 | 408.7239 | 0
2029 | 1 | 10 | 9 | 428.9599 | 0
2029 | 1 | 10 | 10 | 438.9688 | 0
2029 | 1 | 10 | 11 | 444.3848 | 0
2029 | 1 | 10 | 12 | 448.8228 | 0
2029 | 1 | 10 | 13 | 451.9311 | 0
2029 | 1 | 10 | 14 | 450.3562 | 0
2029 | 1 | 10 | 15 | 448.0468 | 0
2029 | 1 | 10 | 16 | 447.3735 | 0
2029 | 1 | 10 | 17 | 448.1085 | 0
2029 | 1 | 10 | 18 | 450.4289 | 0
2029 | 1 | 10 | 19 | 443.0367 | 0
2029 | 1 | 10 | 20 | 429.3667 | 0
2029 | 1 | 10 | 21 | 415.5505 | 0
2029 | 1 | 10 | 22 | 402.7625 | 0
2029 | 1 | 10 | 23 | 384.6922 | 0
2029 | 1 | 11 | 0 | 359.0217 | 0
2029 | 1 | 11 | 1 | 352.8626 | 0
2029 | 1 | 11 | 2 | 343.6788 | 0
2029 | 1 | 11 | 3 | 338.0419 | 0
2029 | 1 | 11 | 4 | 336.8718 | 0
2029 | 1 | 11 | 5 | 342.1576 | 0
2029 | 1 | 11 | 6 | 351.9586 | 0
2029 | 1 | 11 | 7 | 378.548 | 0
2029 | 1 | 11 | 8 | 411.8953 | 0
2029 | 1 | 11 | 9 | 433.069 | 0
2029 | 1 | 11 | 10 | 443.8574 | 0
2029 | 1 | 11 | 11 | 449.7908 | 0
2029 | 1 | 11 | 12 | 454.0754 | 0
2029 | 1 | 11 | 13 | 457.417 | 0
2029 | 1 | 11 | 14 | 455.7304 | 0
2029 | 1 | 11 | 15 | 453.7857 | 0
2029 | 1 | 11 | 16 | 453.4448 | 0
2029 | 1 | 11 | 17 | 454.7949 | 0
2029 | 1 | 11 | 18 | 462.2391 | 0
2029 | 1 | 11 | 19 | 455.3412 | 0
2029 | 1 | 11 | 20 | 441.5731 | 0
2029 | 1 | 11 | 21 | 427.4809 | 0
2029 | 1 | 11 | 22 | 414.9544 | 0
2029 | 1 | 11 | 23 | 397.6535 | 0
2029 | 1 | 12 | 0 | 376.8808 | 0
2029 | 1 | 12 | 1 | 361.255 | 0
2029 | 1 | 12 | 2 | 351.3748 | 0
2029 | 1 | 12 | 3 | 344.1817 | 0
2029 | 1 | 12 | 4 | 341.5773 | 0
2029 | 1 | 12 | 5 | 345.8214 | 0
2029 | 1 | 12 | 6 | 356.1336 | 0
2029 | 1 | 12 | 7 | 379.7054 | 0
2029 | 1 | 12 | 8 | 410.9916 | 0
2029 | 1 | 12 | 9 | 431.9225 | 0
2029 | 1 | 12 | 10 | 442.1202 | 0
2029 | 1 | 12 | 11 | 447.43 | 0
2029 | 1 | 12 | 12 | 449.0259 | 0
2029 | 1 | 12 | 13 | 450.7827 | 0
2029 | 1 | 12 | 14 | 448.1311 | 0
2029 | 1 | 12 | 15 | 445.6349 | 0
2029 | 1 | 12 | 16 | 444.8693 | 0
2029 | 1 | 12 | 17 | 444.806 | 0
2029 | 1 | 12 | 18 | 446.9653 | 0
2029 | 1 | 12 | 19 | 437.6982 | 0
2029 | 1 | 12 | 20 | 422.2771 | 0
2029 | 1 | 12 | 21 | 407.8767 | 0
2029 | 1 | 12 | 22 | 396.4195 | 0
2029 | 1 | 12 | 23 | 381.7451 | 0
2029 | 1 | 13 | 0 | 370.0249 | 0
2029 | 1 | 13 | 1 | 346.6638 | 0
2029 | 1 | 13 | 2 | 335.9608 | 0
2029 | 1 | 13 | 3 | 327.2823 | 0
2029 | 1 | 13 | 4 | 322.228 | 0
2029 | 1 | 13 | 5 | 321.9753 | 0
2029 | 1 | 13 | 6 | 325.1965 | 0
2029 | 1 | 13 | 7 | 330.0486 | 0
2029 | 1 | 13 | 8 | 341.5527 | 0
2029 | 1 | 13 | 9 | 356.1032 | 0
2029 | 1 | 13 | 10 | 370.1734 | 0
2029 | 1 | 13 | 11 | 381.4329 | 0
2029 | 1 | 13 | 12 | 389.4799 | 0
2029 | 1 | 13 | 13 | 393.0063 | 0
2029 | 1 | 13 | 14 | 392.7568 | 0
2029 | 1 | 13 | 15 | 391.8289 | 0
2029 | 1 | 13 | 16 | 392.6381 | 0
2029 | 1 | 13 | 17 | 394.1902 | 0
2029 | 1 | 13 | 18 | 396.319 | 0
2029 | 1 | 13 | 19 | 393.3005 | 0
2029 | 1 | 13 | 20 | 384.1211 | 0
2029 | 1 | 13 | 21 | 374.8918 | 0
2029 | 1 | 13 | 22 | 367.7344 | 0
2029 | 1 | 13 | 23 | 358.6784 | 0
2029 | 1 | 14 | 0 | 346.814 | 0
2029 | 1 | 14 | 1 | 337.3944 | 0
2029 | 1 | 14 | 2 | 328.4746 | 0
2029 | 1 | 14 | 3 | 320.4329 | 0
2029 | 1 | 14 | 4 | 315.774 | 0
2029 | 1 | 14 | 5 | 315.8266 | 0
2029 | 1 | 14 | 6 | 318.8065 | 0
2029 | 1 | 14 | 7 | 322.4274 | 0
2029 | 1 | 14 | 8 | 331.5755 | 0
2029 | 1 | 14 | 9 | 345.1133 | 0
2029 | 1 | 14 | 10 | 359.9765 | 0
2029 | 1 | 14 | 11 | 373.3351 | 0
2029 | 1 | 14 | 12 | 380.6783 | 0
2029 | 1 | 14 | 13 | 385.5928 | 0
2029 | 1 | 14 | 14 | 386.9079 | 0
2029 | 1 | 14 | 15 | 386.5869 | 0
2029 | 1 | 14 | 16 | 387.6793 | 0
2029 | 1 | 14 | 17 | 393.0487 | 0
2029 | 1 | 14 | 18 | 400.4513 | 0
2029 | 1 | 14 | 19 | 401.4597 | 0
2029 | 1 | 14 | 20 | 394.4476 | 0
2029 | 1 | 14 | 21 | 386.5264 | 0
2029 | 1 | 14 | 22 | 378.667 | 0
2029 | 1 | 14 | 23 | 366.9136 | 0
2029 | 1 | 15 | 0 | 351.8229 | 0
2029 | 1 | 15 | 1 | 339.6706 | 0
2029 | 1 | 15 | 2 | 331.8749 | 0
2029 | 1 | 15 | 3 | 326.6964 | 0
2029 | 1 | 15 | 4 | 326.6972 | 0
2029 | 1 | 15 | 5 | 333.66 | 0
2029 | 1 | 15 | 6 | 346.9802 | 0
2029 | 1 | 15 | 7 | 371.751 | 0
2029 | 1 | 15 | 8 | 403.4206 | 0
2029 | 1 | 15 | 9 | 424.1388 | 0
2029 | 1 | 15 | 10 | 434.4356 | 0
2029 | 1 | 15 | 11 | 440.5528 | 0
2029 | 1 | 15 | 12 | 445.812 | 0
2029 | 1 | 15 | 13 | 449.0245 | 0
2029 | 1 | 15 | 14 | 447.23 | 0
2029 | 1 | 15 | 15 | 445.0967 | 0
2029 | 1 | 15 | 16 | 444.868 | 0
2029 | 1 | 15 | 17 | 446.4603 | 0
2029 | 1 | 15 | 18 | 447.7971 | 0
2029 | 1 | 15 | 19 | 443.0558 | 0
2029 | 1 | 15 | 20 | 430.315 | 0
2029 | 1 | 15 | 21 | 416.7288 | 0
2029 | 1 | 15 | 22 | 404.1245 | 0
2029 | 1 | 15 | 23 | 386.2696 | 0
2029 | 1 | 16 | 0 | 363.9592 | 0
2029 | 1 | 16 | 1 | 351.8609 | 0
2029 | 1 | 16 | 2 | 343.3053 | 0
2029 | 1 | 16 | 3 | 337.9741 | 0
2029 | 1 | 16 | 4 | 337.2367 | 0
2029 | 1 | 16 | 5 | 343.0832 | 0
2029 | 1 | 16 | 6 | 355.2905 | 0
2029 | 1 | 16 | 7 | 381.9804 | 0
2029 | 1 | 16 | 8 | 414.7879 | 0
2029 | 1 | 16 | 9 | 435.1377 | 0
2029 | 1 | 16 | 10 | 444.9385 | 0
2029 | 1 | 16 | 11 | 450.1417 | 0
2029 | 1 | 16 | 12 | 453.9896 | 0
2029 | 1 | 16 | 13 | 457.28 | 0
2029 | 1 | 16 | 14 | 455.8602 | 0
2029 | 1 | 16 | 15 | 453.7451 | 0
2029 | 1 | 16 | 16 | 453.596 | 0
2029 | 1 | 16 | 17 | 455.3375 | 0
2029 | 1 | 16 | 18 | 461.5185 | 0
2029 | 1 | 16 | 19 | 455.3335 | 0
2029 | 1 | 16 | 20 | 441.5678 | 0
2029 | 1 | 16 | 21 | 427.2319 | 0
2029 | 1 | 16 | 22 | 413.7813 | 0
2029 | 1 | 16 | 23 | 395.2906 | 0
2029 | 1 | 17 | 0 | 376.5109 | 0
2029 | 1 | 17 | 1 | 362.3411 | 0
2029 | 1 | 17 | 2 | 352.9961 | 0
2029 | 1 | 17 | 3 | 346.7537 | 0
2029 | 1 | 17 | 4 | 345.1064 | 0
2029 | 1 | 17 | 5 | 350.0991 | 0
2029 | 1 | 17 | 6 | 361.8788 | 0
2029 | 1 | 17 | 7 | 387.4013 | 0
2029 | 1 | 17 | 8 | 419.6428 | 0
2029 | 1 | 17 | 9 | 439.3128 | 0
2029 | 1 | 17 | 10 | 448.4514 | 0
2029 | 1 | 17 | 11 | 453.0134 | 0
2029 | 1 | 17 | 12 | 457.2985 | 0
2029 | 1 | 17 | 13 | 460.043 | 0
2029 | 1 | 17 | 14 | 457.7709 | 0
2029 | 1 | 17 | 15 | 455.3423 | 0
2029 | 1 | 17 | 16 | 454.899 | 0
2029 | 1 | 17 | 17 | 455.9616 | 0
2029 | 1 | 17 | 18 | 460.1291 | 0
2029 | 1 | 17 | 19 | 453.5251 | 0
2029 | 1 | 17 | 20 | 439.7921 | 0
2029 | 1 | 17 | 21 | 425.71 | 0
2029 | 1 | 17 | 22 | 412.7077 | 0
2029 | 1 | 17 | 23 | 394.2327 | 0
2029 | 1 | 18 | 0 | 371.6697 | 0
2029 | 1 | 18 | 1 | 357.4222 | 0
2029 | 1 | 18 | 2 | 347.6834 | 0
2029 | 1 | 18 | 3 | 341.2643 | 0
2029 | 1 | 18 | 4 | 339.3774 | 0
2029 | 1 | 18 | 5 | 344.1946 | 0
2029 | 1 | 18 | 6 | 355.4217 | 0
2029 | 1 | 18 | 7 | 380.9598 | 0
2029 | 1 | 18 | 8 | 413.9793 | 0
2029 | 1 | 18 | 9 | 435.0303 | 0
2029 | 1 | 18 | 10 | 445.4886 | 0
2029 | 1 | 18 | 11 | 451.0911 | 0
2029 | 1 | 18 | 12 | 454.1133 | 0
2029 | 1 | 18 | 13 | 456.8405 | 0
2029 | 1 | 18 | 14 | 454.7155 | 0
2029 | 1 | 18 | 15 | 452.4464 | 0
2029 | 1 | 18 | 16 | 451.7624 | 0
2029 | 1 | 18 | 17 | 452.0318 | 0
2029 | 1 | 18 | 18 | 455.472 | 0
2029 | 1 | 18 | 19 | 448.2981 | 0
2029 | 1 | 18 | 20 | 433.9899 | 0
2029 | 1 | 18 | 21 | 419.7992 | 0
2029 | 1 | 18 | 22 | 407.2346 | 0
2029 | 1 | 18 | 23 | 389.8802 | 0
2029 | 1 | 19 | 0 | 372.7997 | 0
2029 | 1 | 19 | 1 | 356.9802 | 0
2029 | 1 | 19 | 2 | 347.2857 | 0
2029 | 1 | 19 | 3 | 340.3626 | 0
2029 | 1 | 19 | 4 | 338.1816 | 0
2029 | 1 | 19 | 5 | 342.8961 | 0
2029 | 1 | 19 | 6 | 354.6043 | 0
2029 | 1 | 19 | 7 | 378.6944 | 0
2029 | 1 | 19 | 8 | 410.3268 | 0
2029 | 1 | 19 | 9 | 431.1226 | 0
2029 | 1 | 19 | 10 | 441.5043 | 0
2029 | 1 | 19 | 11 | 447.0806 | 0
2029 | 1 | 19 | 12 | 450.3797 | 0
2029 | 1 | 19 | 13 | 452.4668 | 0
2029 | 1 | 19 | 14 | 450.3068 | 0
2029 | 1 | 19 | 15 | 448.0678 | 0
2029 | 1 | 19 | 16 | 447.5504 | 0
2029 | 1 | 19 | 17 | 447.6823 | 0
2029 | 1 | 19 | 18 | 450.5285 | 0
2029 | 1 | 19 | 19 | 443.2228 | 0
2029 | 1 | 19 | 20 | 429.0829 | 0
2029 | 1 | 19 | 21 | 415.4148 | 0
2029 | 1 | 19 | 22 | 404.2726 | 0
2029 | 1 | 19 | 23 | 389.7761 | 0
2029 | 1 | 20 | 0 | 374.6901 | 0
2029 | 1 | 20 | 1 | 360.3008 | 0
2029 | 1 | 20 | 2 | 350.5161 | 0
2029 | 1 | 20 | 3 | 342.4945 | 0
2029 | 1 | 20 | 4 | 338.6282 | 0
2029 | 1 | 20 | 5 | 339.6676 | 0
2029 | 1 | 20 | 6 | 344.8854 | 0
2029 | 1 | 20 | 7 | 350.5307 | 0
2029 | 1 | 20 | 8 | 359.5435 | 0
2029 | 1 | 20 | 9 | 372.1035 | 0
2029 | 1 | 20 | 10 | 385.4079 | 0
2029 | 1 | 20 | 11 | 397.1393 | 0
2029 | 1 | 20 | 12 | 405.5497 | 0
2029 | 1 | 20 | 13 | 408.5233 | 0
2029 | 1 | 20 | 14 | 408.3287 | 0
2029 | 1 | 20 | 15 | 407.297 | 0
2029 | 1 | 20 | 16 | 408.1896 | 0
2029 | 1 | 20 | 17 | 410.3501 | 0
2029 | 1 | 20 | 18 | 416.2419 | 0
2029 | 1 | 20 | 19 | 415.498 | 0
2029 | 1 | 20 | 20 | 407.1819 | 0
2029 | 1 | 20 | 21 | 398.47 | 0
2029 | 1 | 20 | 22 | 390.877 | 0
2029 | 1 | 20 | 23 | 381.2604 | 0
2029 | 1 | 21 | 0 | 367.0602 | 0
2029 | 1 | 21 | 1 | 361.5644 | 0
2029 | 1 | 21 | 2 | 352.5088 | 0
2029 | 1 | 21 | 3 | 344.7465 | 0
2029 | 1 | 21 | 4 | 340.8825 | 0
2029 | 1 | 21 | 5 | 341.7161 | 0
2029 | 1 | 21 | 6 | 346.1414 | 0
2029 | 1 | 21 | 7 | 350.1786 | 0
2029 | 1 | 21 | 8 | 356.9828 | 0
2029 | 1 | 21 | 9 | 366.976 | 0
2029 | 1 | 21 | 10 | 378.9337 | 0
2029 | 1 | 21 | 11 | 390.5973 | 0
2029 | 1 | 21 | 12 | 398.9749 | 0
2029 | 1 | 21 | 13 | 402.5264 | 0
2029 | 1 | 21 | 14 | 402.6274 | 0
2029 | 1 | 21 | 15 | 401.899 | 0
2029 | 1 | 21 | 16 | 403.6054 | 0
2029 | 1 | 21 | 17 | 408.1062 | 0
2029 | 1 | 21 | 18 | 416.2657 | 0
2029 | 1 | 21 | 19 | 419.2489 | 0
2029 | 1 | 21 | 20 | 413.6149 | 0
2029 | 1 | 21 | 21 | 406.5317 | 0
2029 | 1 | 21 | 22 | 398.2892 | 0
2029 | 1 | 21 | 23 | 386.4547 | 0
2029 | 1 | 22 | 0 | 369.4283 | 0
2029 | 1 | 22 | 1 | 355.1414 | 0
2029 | 1 | 22 | 2 | 346.6741 | 0
2029 | 1 | 22 | 3 | 341.0013 | 0
2029 | 1 | 22 | 4 | 340.5261 | 0
2029 | 1 | 22 | 5 | 346.7935 | 0
2029 | 1 | 22 | 6 | 359.4609 | 0
2029 | 1 | 22 | 7 | 382.8552 | 0
2029 | 1 | 22 | 8 | 413.5674 | 0
2029 | 1 | 22 | 9 | 433.117 | 0
2029 | 1 | 22 | 10 | 442.0977 | 0
2029 | 1 | 22 | 11 | 446.8929 | 0
2029 | 1 | 22 | 12 | 452.2901 | 0
2029 | 1 | 22 | 13 | 454.4518 | 0
2029 | 1 | 22 | 14 | 451.9268 | 0
2029 | 1 | 22 | 15 | 449.121 | 0
2029 | 1 | 22 | 16 | 448.2452 | 0
2029 | 1 | 22 | 17 | 449.0823 | 0
2029 | 1 | 22 | 18 | 450.7642 | 0
2029 | 1 | 22 | 19 | 444.4941 | 0
2029 | 1 | 22 | 20 | 430.0997 | 0
2029 | 1 | 22 | 21 | 415.4182 | 0
2029 | 1 | 22 | 22 | 401.9301 | 0
2029 | 1 | 22 | 23 | 383.5295 | 0
2029 | 1 | 23 | 0 | 364.3332 | 0
2029 | 1 | 23 | 1 | 343.6257 | 0
2029 | 1 | 23 | 2 | 334.0382 | 0
2029 | 1 | 23 | 3 | 327.5141 | 0
2029 | 1 | 23 | 4 | 325.7518 | 0
2029 | 1 | 23 | 5 | 331.0177 | 0
2029 | 1 | 23 | 6 | 345.6389 | 0
2029 | 1 | 23 | 7 | 371.5279 | 0
2029 | 1 | 23 | 8 | 403.0452 | 0
2029 | 1 | 23 | 9 | 422.597 | 0
2029 | 1 | 23 | 10 | 432.1994 | 0
2029 | 1 | 23 | 11 | 437.1119 | 0
2029 | 1 | 23 | 12 | 439.5544 | 0
2029 | 1 | 23 | 13 | 442.5127 | 0
2029 | 1 | 23 | 14 | 440.7272 | 0
2029 | 1 | 23 | 15 | 438.1801 | 0
2029 | 1 | 23 | 16 | 437.622 | 0
2029 | 1 | 23 | 17 | 437.8194 | 0
2029 | 1 | 23 | 18 | 439.421 | 0
2029 | 1 | 23 | 19 | 432.3079 | 0
2029 | 1 | 23 | 20 | 417.9718 | 0
2029 | 1 | 23 | 21 | 403.7441 | 0
2029 | 1 | 23 | 22 | 390.4881 | 0
2029 | 1 | 23 | 23 | 372.2452 | 0
2029 | 1 | 24 | 0 | 354.8765 | 0
2029 | 1 | 24 | 1 | 335.0748 | 0
2029 | 1 | 24 | 2 | 325.4101 | 0
2029 | 1 | 24 | 3 | 318.6347 | 0
2029 | 1 | 24 | 4 | 316.7011 | 0
2029 | 1 | 24 | 5 | 322.1278 | 0
2029 | 1 | 24 | 6 | 335.591 | 0
2029 | 1 | 24 | 7 | 362.1807 | 0
2029 | 1 | 24 | 8 | 394.2282 | 0
2029 | 1 | 24 | 9 | 414.2321 | 0
2029 | 1 | 24 | 10 | 424.8526 | 0
2029 | 1 | 24 | 11 | 430.6435 | 0
2029 | 1 | 24 | 12 | 436.6091 | 0
2029 | 1 | 24 | 13 | 440.7279 | 0
2029 | 1 | 24 | 14 | 439.5321 | 0
2029 | 1 | 24 | 15 | 437.5308 | 0
2029 | 1 | 24 | 16 | 437.553 | 0
2029 | 1 | 24 | 17 | 438.0298 | 0
2029 | 1 | 24 | 18 | 436.8169 | 0
2029 | 1 | 24 | 19 | 429.2879 | 0
2029 | 1 | 24 | 20 | 415.1782 | 0
2029 | 1 | 24 | 21 | 401.5559 | 0
2029 | 1 | 24 | 22 | 388.9078 | 0
2029 | 1 | 24 | 23 | 370.7994 | 0
2029 | 1 | 25 | 0 | 348.6981 | 0
2029 | 1 | 25 | 1 | 333.0584 | 0
2029 | 1 | 25 | 2 | 323.7749 | 0
2029 | 1 | 25 | 3 | 317.601 | 0
2029 | 1 | 25 | 4 | 316.1651 | 0
2029 | 1 | 25 | 5 | 322.0657 | 0
2029 | 1 | 25 | 6 | 335.9676 | 0
2029 | 1 | 25 | 7 | 363.2511 | 0
2029 | 1 | 25 | 8 | 396.4599 | 0
2029 | 1 | 25 | 9 | 417.0598 | 0
2029 | 1 | 25 | 10 | 427.8279 | 0
2029 | 1 | 25 | 11 | 434.3293 | 0
2029 | 1 | 25 | 12 | 436.3351 | 0
2029 | 1 | 25 | 13 | 439.4552 | 0
2029 | 1 | 25 | 14 | 437.6763 | 0
2029 | 1 | 25 | 15 | 435.2227 | 0
2029 | 1 | 25 | 16 | 434.8178 | 0
2029 | 1 | 25 | 17 | 435.4087 | 0
2029 | 1 | 25 | 18 | 442.4951 | 0
2029 | 1 | 25 | 19 | 436.066 | 0
2029 | 1 | 25 | 20 | 422.7748 | 0
2029 | 1 | 25 | 21 | 409.7322 | 0
2029 | 1 | 25 | 22 | 397.572 | 0
2029 | 1 | 25 | 23 | 380.5092 | 0
2029 | 1 | 26 | 0 | 362.5215 | 0
2029 | 1 | 26 | 1 | 343.3215 | 0
2029 | 1 | 26 | 2 | 333.3588 | 0
2029 | 1 | 26 | 3 | 326.2029 | 0
2029 | 1 | 26 | 4 | 323.7911 | 0
2029 | 1 | 26 | 5 | 328.7779 | 0
2029 | 1 | 26 | 6 | 339.6614 | 0
2029 | 1 | 26 | 7 | 364.9785 | 0
2029 | 1 | 26 | 8 | 395.9148 | 0
2029 | 1 | 26 | 9 | 416.47 | 0
2029 | 1 | 26 | 10 | 427.3127 | 0
2029 | 1 | 26 | 11 | 433.2927 | 0
2029 | 1 | 26 | 12 | 438.4329 | 0
2029 | 1 | 26 | 13 | 441.4996 | 0
2029 | 1 | 26 | 14 | 440.3331 | 0
2029 | 1 | 26 | 15 | 437.9205 | 0
2029 | 1 | 26 | 16 | 437.2493 | 0
2029 | 1 | 26 | 17 | 437.0259 | 0
2029 | 1 | 26 | 18 | 432.9858 | 0
2029 | 1 | 26 | 19 | 424.3337 | 0
2029 | 1 | 26 | 20 | 409.7928 | 0
2029 | 1 | 26 | 21 | 396.4701 | 0
2029 | 1 | 26 | 22 | 385.0813 | 0
2029 | 1 | 26 | 23 | 370.7898 | 0
2029 | 1 | 27 | 0 | 357.0564 | 0
2029 | 1 | 27 | 1 | 346.4127 | 0
2029 | 1 | 27 | 2 | 336.479 | 0
2029 | 1 | 27 | 3 | 328.7169 | 0
2029 | 1 | 27 | 4 | 324.9999 | 0
2029 | 1 | 27 | 5 | 326.4901 | 0
2029 | 1 | 27 | 6 | 331.3133 | 0
2029 | 1 | 27 | 7 | 338.9356 | 0
2029 | 1 | 27 | 8 | 352.4655 | 0
2029 | 1 | 27 | 9 | 367.4015 | 0
2029 | 1 | 27 | 10 | 381.9353 | 0
2029 | 1 | 27 | 11 | 393.5612 | 0
2029 | 1 | 27 | 12 | 398.702 | 0
2029 | 1 | 27 | 13 | 402.0997 | 0
2029 | 1 | 27 | 14 | 401.6505 | 0
2029 | 1 | 27 | 15 | 400.2027 | 0
2029 | 1 | 27 | 16 | 402.0614 | 0
2029 | 1 | 27 | 17 | 403.656 | 0
2029 | 1 | 27 | 18 | 409.0026 | 0
2029 | 1 | 27 | 19 | 411.6969 | 0
2029 | 1 | 27 | 20 | 406.3363 | 0
2029 | 1 | 27 | 21 | 399.565 | 0
2029 | 1 | 27 | 22 | 392.6564 | 0
2029 | 1 | 27 | 23 | 382.7209 | 0
2029 | 1 | 28 | 0 | 368.5099 | 0
2029 | 1 | 28 | 1 | 352.2179 | 0
2029 | 1 | 28 | 2 | 342.1877 | 0
2029 | 1 | 28 | 3 | 333.6642 | 0
2029 | 1 | 28 | 4 | 328.4071 | 0
2029 | 1 | 28 | 5 | 327.3927 | 0
2029 | 1 | 28 | 6 | 327.729 | 0
2029 | 1 | 28 | 7 | 330.1922 | 0
2029 | 1 | 28 | 8 | 341.0774 | 0
2029 | 1 | 28 | 9 | 355.0312 | 0
2029 | 1 | 28 | 10 | 368.6622 | 0
2029 | 1 | 28 | 11 | 379.3151 | 0
2029 | 1 | 28 | 12 | 386.4801 | 0
2029 | 1 | 28 | 13 | 390.9832 | 0
2029 | 1 | 28 | 14 | 390.8353 | 0
2029 | 1 | 28 | 15 | 390.715 | 0
2029 | 1 | 28 | 16 | 392.0044 | 0
2029 | 1 | 28 | 17 | 395.5706 | 0
2029 | 1 | 28 | 18 | 399.0136 | 0
2029 | 1 | 28 | 19 | 398.3667 | 0
2029 | 1 | 28 | 20 | 390.3719 | 0
2029 | 1 | 28 | 21 | 381.8985 | 0
2029 | 1 | 28 | 22 | 373.5672 | 0
2029 | 1 | 28 | 23 | 361.2725 | 0
2029 | 1 | 29 | 0 | 346.3878 | 0
2029 | 1 | 29 | 1 | 327.774 | 0
2029 | 1 | 29 | 2 | 318.7695 | 0
2029 | 1 | 29 | 3 | 312.8138 | 0
2029 | 1 | 29 | 4 | 312.2063 | 0
2029 | 1 | 29 | 5 | 318.8725 | 0
2029 | 1 | 29 | 6 | 332.497 | 0
2029 | 1 | 29 | 7 | 357.4994 | 0
2029 | 1 | 29 | 8 | 387.2904 | 0
2029 | 1 | 29 | 9 | 405.9621 | 0
2029 | 1 | 29 | 10 | 415.6724 | 0
2029 | 1 | 29 | 11 | 420.9544 | 0
2029 | 1 | 29 | 12 | 425.9929 | 0
2029 | 1 | 29 | 13 | 429.0251 | 0
2029 | 1 | 29 | 14 | 427.3489 | 0
2029 | 1 | 29 | 15 | 424.4641 | 0
2029 | 1 | 29 | 16 | 423.4762 | 0
2029 | 1 | 29 | 17 | 423.5564 | 0
2029 | 1 | 29 | 18 | 424.4965 | 0
2029 | 1 | 29 | 19 | 417.2624 | 0
2029 | 1 | 29 | 20 | 402.923 | 0
2029 | 1 | 29 | 21 | 388.7963 | 0
2029 | 1 | 29 | 22 | 375.3811 | 0
2029 | 1 | 29 | 23 | 357.437 | 0
2029 | 1 | 30 | 0 | 338.9052 | 0
2029 | 1 | 30 | 1 | 325.0222 | 0
2029 | 1 | 30 | 2 | 316.0635 | 0
2029 | 1 | 30 | 3 | 310.092 | 0
2029 | 1 | 30 | 4 | 309.0399 | 0
2029 | 1 | 30 | 5 | 315.4115 | 0
2029 | 1 | 30 | 6 | 328.5058 | 0
2029 | 1 | 30 | 7 | 355.9828 | 0
2029 | 1 | 30 | 8 | 388.0883 | 0
2029 | 1 | 30 | 9 | 407.2444 | 0
2029 | 1 | 30 | 10 | 417.1093 | 0
2029 | 1 | 30 | 11 | 422.689 | 0
2029 | 1 | 30 | 12 | 425.1601 | 0
2029 | 1 | 30 | 13 | 428.8741 | 0
2029 | 1 | 30 | 14 | 427.6051 | 0
2029 | 1 | 30 | 15 | 425.1951 | 0
2029 | 1 | 30 | 16 | 425.0406 | 0
2029 | 1 | 30 | 17 | 425.4306 | 0
2029 | 1 | 30 | 18 | 428.7295 | 0
2029 | 1 | 30 | 19 | 423.0422 | 0
2029 | 1 | 30 | 20 | 410.1355 | 0
2029 | 1 | 30 | 21 | 397.1795 | 0
2029 | 1 | 30 | 22 | 384.4599 | 0
2029 | 1 | 30 | 23 | 366.466 | 0
2029 | 1 | 31 | 0 | 348.9665 | 0
2029 | 1 | 31 | 1 | 329.0776 | 0
2029 | 1 | 31 | 2 | 319.939 | 0
2029 | 1 | 31 | 3 | 313.6863 | 0
2029 | 1 | 31 | 4 | 312.3757 | 0
2029 | 1 | 31 | 5 | 318.6256 | 0
2029 | 1 | 31 | 6 | 333.2479 | 0
2029 | 1 | 31 | 7 | 361.0732 | 0
2029 | 1 | 31 | 8 | 392.4741 | 0
2029 | 1 | 31 | 9 | 411.8075 | 0
2029 | 1 | 31 | 10 | 422.0537 | 0
2029 | 1 | 31 | 11 | 428.0239 | 0
2029 | 1 | 31 | 12 | 432.4187 | 0
2029 | 1 | 31 | 13 | 435.8118 | 0
2029 | 1 | 31 | 14 | 434.7139 | 0
2029 | 1 | 31 | 15 | 432.197 | 0
2029 | 1 | 31 | 16 | 431.6262 | 0
2029 | 1 | 31 | 17 | 431.796 | 0
2029 | 1 | 31 | 18 | 437.5539 | 0
2029 | 1 | 31 | 19 | 430.8758 | 0
2029 | 1 | 31 | 20 | 417.5892 | 0
2029 | 1 | 31 | 21 | 404.5577 | 0
2029 | 1 | 31 | 22 | 391.6901 | 0
2029 | 1 | 31 | 23 | 373.4728 | 0
2029 | 2 | 1 | 0 | 349.4684 | 0
2029 | 2 | 1 | 1 | 325.4088 | 0
2029 | 2 | 1 | 2 | 315.5497 | 0
2029 | 2 | 1 | 3 | 308.6642 | 0
2029 | 2 | 1 | 4 | 306.2646 | 0
2029 | 2 | 1 | 5 | 311.1982 | 0
2029 | 2 | 1 | 6 | 323.5602 | 0
2029 | 2 | 1 | 7 | 350.8801 | 0
2029 | 2 | 1 | 8 | 379.9179 | 0
2029 | 2 | 1 | 9 | 398.3381 | 0
2029 | 2 | 1 | 10 | 407.7633 | 0
2029 | 2 | 1 | 11 | 412.6044 | 0
2029 | 2 | 1 | 12 | 418.2468 | 0
2029 | 2 | 1 | 13 | 421.1934 | 0
2029 | 2 | 1 | 14 | 419.195 | 0
2029 | 2 | 1 | 15 | 416.7203 | 0
2029 | 2 | 1 | 16 | 415.474 | 0
2029 | 2 | 1 | 17 | 414.1605 | 0
2029 | 2 | 1 | 18 | 407.9655 | 0
2029 | 2 | 1 | 19 | 402.0375 | 0
2029 | 2 | 1 | 20 | 389.8274 | 0
2029 | 2 | 1 | 21 | 377.5292 | 0
2029 | 2 | 1 | 22 | 366.2135 | 0
2029 | 2 | 1 | 23 | 350.4912 | 0
2029 | 2 | 2 | 0 | 329.47 | 0
2029 | 2 | 2 | 1 | 319.8995 | 0
2029 | 2 | 2 | 2 | 310.6448 | 0
2029 | 2 | 2 | 3 | 304.3205 | 0
2029 | 2 | 2 | 4 | 302.6669 | 0
2029 | 2 | 2 | 5 | 308.2575 | 0
2029 | 2 | 2 | 6 | 321.8092 | 0
2029 | 2 | 2 | 7 | 349.2298 | 0
2029 | 2 | 2 | 8 | 379.7006 | 0
2029 | 2 | 2 | 9 | 399.7762 | 0
2029 | 2 | 2 | 10 | 411.2905 | 0
2029 | 2 | 2 | 11 | 417.1573 | 0
2029 | 2 | 2 | 12 | 420.4681 | 0
2029 | 2 | 2 | 13 | 423.4649 | 0
2029 | 2 | 2 | 14 | 422.1496 | 0
2029 | 2 | 2 | 15 | 420.5159 | 0
2029 | 2 | 2 | 16 | 420.0943 | 0
2029 | 2 | 2 | 17 | 419.8691 | 0
2029 | 2 | 2 | 18 | 422.1371 | 0
2029 | 2 | 2 | 19 | 415.4099 | 0
2029 | 2 | 2 | 20 | 402.5562 | 0
2029 | 2 | 2 | 21 | 389.8055 | 0
2029 | 2 | 2 | 22 | 378.9586 | 0
2029 | 2 | 2 | 23 | 365.2104 | 0
2029 | 2 | 3 | 0 | 353.3712 | 0
2029 | 2 | 3 | 1 | 339.0715 | 0
2029 | 2 | 3 | 2 | 329.5212 | 0
2029 | 2 | 3 | 3 | 321.6285 | 0
2029 | 2 | 3 | 4 | 317.0564 | 0
2029 | 2 | 3 | 5 | 316.7727 | 0
2029 | 2 | 3 | 6 | 318.8866 | 0
2029 | 2 | 3 | 7 | 324.6521 | 0
2029 | 2 | 3 | 8 | 337.9088 | 0
2029 | 2 | 3 | 9 | 354.037 | 0
2029 | 2 | 3 | 10 | 368.357 | 0
2029 | 2 | 3 | 11 | 378.3961 | 0
2029 | 2 | 3 | 12 | 385.8296 | 0
2029 | 2 | 3 | 13 | 388.7456 | 0
2029 | 2 | 3 | 14 | 387.7737 | 0
2029 | 2 | 3 | 15 | 387.4105 | 0
2029 | 2 | 3 | 16 | 387.8155 | 0
2029 | 2 | 3 | 17 | 388.9615 | 0
2029 | 2 | 3 | 18 | 392.6306 | 0
2029 | 2 | 3 | 19 | 393.2311 | 0
2029 | 2 | 3 | 20 | 385.9146 | 0
2029 | 2 | 3 | 21 | 377.4494 | 0
2029 | 2 | 3 | 22 | 370.9095 | 0
2029 | 2 | 3 | 23 | 360.912 | 0
2029 | 2 | 4 | 0 | 349.3783 | 0
2029 | 2 | 4 | 1 | 335.8111 | 0
2029 | 2 | 4 | 2 | 326.14 | 0
2029 | 2 | 4 | 3 | 318.1858 | 0
2029 | 2 | 4 | 4 | 313.2883 | 0
2029 | 2 | 4 | 5 | 312.7172 | 0
2029 | 2 | 4 | 6 | 313.6765 | 0
2029 | 2 | 4 | 7 | 318.5796 | 0
2029 | 2 | 4 | 8 | 330.6746 | 0
2029 | 2 | 4 | 9 | 344.7428 | 0
2029 | 2 | 4 | 10 | 357.9712 | 0
2029 | 2 | 4 | 11 | 367.6181 | 0
2029 | 2 | 4 | 12 | 375.1543 | 0
2029 | 2 | 4 | 13 | 379.2156 | 0
2029 | 2 | 4 | 14 | 378.4703 | 0
2029 | 2 | 4 | 15 | 378.3751 | 0
2029 | 2 | 4 | 16 | 380.4079 | 0
2029 | 2 | 4 | 17 | 382.3857 | 0
2029 | 2 | 4 | 18 | 388.9415 | 0
2029 | 2 | 4 | 19 | 391.2751 | 0
2029 | 2 | 4 | 20 | 385.727 | 0
2029 | 2 | 4 | 21 | 378.5122 | 0
2029 | 2 | 4 | 22 | 370.7561 | 0
2029 | 2 | 4 | 23 | 358.3551 | 0
2029 | 2 | 5 | 0 | 344.2425 | 0
2029 | 2 | 5 | 1 | 331.14 | 0
2029 | 2 | 5 | 2 | 322.965 | 0
2029 | 2 | 5 | 3 | 317.5238 | 0
2029 | 2 | 5 | 4 | 317.2378 | 0
2029 | 2 | 5 | 5 | 323.8892 | 0
2029 | 2 | 5 | 6 | 337.241 | 0
2029 | 2 | 5 | 7 | 362.5112 | 0
2029 | 2 | 5 | 8 | 391.2875 | 0
2029 | 2 | 5 | 9 | 409.5331 | 0
2029 | 2 | 5 | 10 | 418.5194 | 0
2029 | 2 | 5 | 11 | 422.7575 | 0
2029 | 2 | 5 | 12 | 427.2268 | 0
2029 | 2 | 5 | 13 | 429.3628 | 0
2029 | 2 | 5 | 14 | 426.7053 | 0
2029 | 2 | 5 | 15 | 424.1206 | 0
2029 | 2 | 5 | 16 | 422.8933 | 0
2029 | 2 | 5 | 17 | 422.5193 | 0
2029 | 2 | 5 | 18 | 424.0883 | 0
2029 | 2 | 5 | 19 | 418.8486 | 0
2029 | 2 | 5 | 20 | 405.7112 | 0
2029 | 2 | 5 | 21 | 391.8221 | 0
2029 | 2 | 5 | 22 | 378.8141 | 0
2029 | 2 | 5 | 23 | 361.0312 | 0
2029 | 2 | 6 | 0 | 342.0654 | 0
2029 | 2 | 6 | 1 | 327.8969 | 0
2029 | 2 | 6 | 2 | 318.9028 | 0
2029 | 2 | 6 | 3 | 312.9267 | 0
2029 | 2 | 6 | 4 | 311.5858 | 0
2029 | 2 | 6 | 5 | 317.3383 | 0
2029 | 2 | 6 | 6 | 332.009 | 0
2029 | 2 | 6 | 7 | 359.7186 | 0
2029 | 2 | 6 | 8 | 390.417 | 0
2029 | 2 | 6 | 9 | 409.3401 | 0
2029 | 2 | 6 | 10 | 419.0662 | 0
2029 | 2 | 6 | 11 | 423.5327 | 0
2029 | 2 | 6 | 12 | 427.5622 | 0
2029 | 2 | 6 | 13 | 430.8078 | 0
2029 | 2 | 6 | 14 | 429.2573 | 0
2029 | 2 | 6 | 15 | 427.2368 | 0
2029 | 2 | 6 | 16 | 426.6257 | 0
2029 | 2 | 6 | 17 | 426.297 | 0
2029 | 2 | 6 | 18 | 429.5634 | 0
2029 | 2 | 6 | 19 | 423.9029 | 0
2029 | 2 | 6 | 20 | 410.658 | 0
2029 | 2 | 6 | 21 | 396.9805 | 0
2029 | 2 | 6 | 22 | 384.0675 | 0
2029 | 2 | 6 | 23 | 366.0447 | 0
2029 | 2 | 7 | 0 | 346.6345 | 0
2029 | 2 | 7 | 1 | 331.9668 | 0
2029 | 2 | 7 | 2 | 322.8817 | 0
2029 | 2 | 7 | 3 | 316.8085 | 0
2029 | 2 | 7 | 4 | 315.3449 | 0
2029 | 2 | 7 | 5 | 321.0467 | 0
2029 | 2 | 7 | 6 | 335.0671 | 0
2029 | 2 | 7 | 7 | 363.1857 | 0
2029 | 2 | 7 | 8 | 394.3602 | 0
2029 | 2 | 7 | 9 | 414.0734 | 0
2029 | 2 | 7 | 10 | 424.7042 | 0
2029 | 2 | 7 | 11 | 429.9681 | 0
2029 | 2 | 7 | 12 | 434.998 | 0
2029 | 2 | 7 | 13 | 438.0721 | 0
2029 | 2 | 7 | 14 | 436.7451 | 0
2029 | 2 | 7 | 15 | 434.9079 | 0
2029 | 2 | 7 | 16 | 434.1875 | 0
2029 | 2 | 7 | 17 | 433.7952 | 0
2029 | 2 | 7 | 18 | 433.2994 | 0
2029 | 2 | 7 | 19 | 427.7107 | 0
2029 | 2 | 7 | 20 | 414.8965 | 0
2029 | 2 | 7 | 21 | 401.5405 | 0
2029 | 2 | 7 | 22 | 388.7781 | 0
2029 | 2 | 7 | 23 | 370.6534 | 0
2029 | 2 | 8 | 0 | 353.7977 | 0
2029 | 2 | 8 | 1 | 340.9988 | 0
2029 | 2 | 8 | 2 | 331.8583 | 0
2029 | 2 | 8 | 3 | 325.9898 | 0
2029 | 2 | 8 | 4 | 324.5761 | 0
2029 | 2 | 8 | 5 | 330.1234 | 0
2029 | 2 | 8 | 6 | 343.4842 | 0
2029 | 2 | 8 | 7 | 371.2619 | 0
2029 | 2 | 8 | 8 | 403.6099 | 0
2029 | 2 | 8 | 9 | 424.1801 | 0
2029 | 2 | 8 | 10 | 434.9196 | 0
2029 | 2 | 8 | 11 | 440.2392 | 0
2029 | 2 | 8 | 12 | 443.0135 | 0
2029 | 2 | 8 | 13 | 445.7433 | 0
2029 | 2 | 8 | 14 | 443.6342 | 0
2029 | 2 | 8 | 15 | 441.4937 | 0
2029 | 2 | 8 | 16 | 440.571 | 0
2029 | 2 | 8 | 17 | 440.3737 | 0
2029 | 2 | 8 | 18 | 444.5122 | 0
2029 | 2 | 8 | 19 | 440.1485 | 0
2029 | 2 | 8 | 20 | 428.0305 | 0
2029 | 2 | 8 | 21 | 415.0861 | 0
2029 | 2 | 8 | 22 | 402.9266 | 0
2029 | 2 | 8 | 23 | 385.7465 | 0
2029 | 2 | 9 | 0 | 366.8793 | 0
2029 | 2 | 9 | 1 | 360.8705 | 0
2029 | 2 | 9 | 2 | 351.767 | 0
2029 | 2 | 9 | 3 | 345.8871 | 0
2029 | 2 | 9 | 4 | 344.4682 | 0
2029 | 2 | 9 | 5 | 349.6046 | 0
2029 | 2 | 9 | 6 | 361.537 | 0
2029 | 2 | 9 | 7 | 387.3 | 0
2029 | 2 | 9 | 8 | 418.6562 | 0
2029 | 2 | 9 | 9 | 438.4053 | 0
2029 | 2 | 9 | 10 | 447.9701 | 0
2029 | 2 | 9 | 11 | 452.1623 | 0
2029 | 2 | 9 | 12 | 456.2033 | 0
2029 | 2 | 9 | 13 | 457.5042 | 0
2029 | 2 | 9 | 14 | 454.7882 | 0
2029 | 2 | 9 | 15 | 452.3312 | 0
2029 | 2 | 9 | 16 | 451.3377 | 0
2029 | 2 | 9 | 17 | 451.8084 | 0
2029 | 2 | 9 | 18 | 456.0132 | 0
2029 | 2 | 9 | 19 | 453.7707 | 0
2029 | 2 | 9 | 20 | 443.3477 | 0
2029 | 2 | 9 | 21 | 431.2258 | 0
2029 | 2 | 9 | 22 | 420.4744 | 0
2029 | 2 | 9 | 23 | 405.9226 | 0
2029 | 2 | 10 | 0 | 389.7498 | 0
2029 | 2 | 10 | 1 | 377.3009 | 0
2029 | 2 | 10 | 2 | 366.8605 | 0
2029 | 2 | 10 | 3 | 358.9717 | 0
2029 | 2 | 10 | 4 | 355.1201 | 0
2029 | 2 | 10 | 5 | 355.8021 | 0
2029 | 2 | 10 | 6 | 358.4703 | 0
2029 | 2 | 10 | 7 | 364.9934 | 0
2029 | 2 | 10 | 8 | 374.657 | 0
2029 | 2 | 10 | 9 | 387.0447 | 0
2029 | 2 | 10 | 10 | 399.8873 | 0
2029 | 2 | 10 | 11 | 409.1283 | 0
2029 | 2 | 10 | 12 | 415.3074 | 0
2029 | 2 | 10 | 13 | 417.7156 | 0
2029 | 2 | 10 | 14 | 415.629 | 0
2029 | 2 | 10 | 15 | 414.7512 | 0
2029 | 2 | 10 | 16 | 416.3177 | 0
2029 | 2 | 10 | 17 | 417.0023 | 0
2029 | 2 | 10 | 18 | 420.5787 | 0
2029 | 2 | 10 | 19 | 421.566 | 0
2029 | 2 | 10 | 20 | 414.5994 | 0
2029 | 2 | 10 | 21 | 406.3328 | 0
2029 | 2 | 10 | 22 | 398.5383 | 0
2029 | 2 | 10 | 23 | 388.2545 | 0
2029 | 2 | 11 | 0 | 373.6003 | 0
2029 | 2 | 11 | 1 | 381.1816 | 0
2029 | 2 | 11 | 2 | 372.8085 | 0
2029 | 2 | 11 | 3 | 366.0668 | 0
2029 | 2 | 11 | 4 | 363.9925 | 0
2029 | 2 | 11 | 5 | 367.2436 | 0
2029 | 2 | 11 | 6 | 377.5037 | 0
2029 | 2 | 11 | 7 | 385.1588 | 0
2029 | 2 | 11 | 8 | 387.3247 | 0
2029 | 2 | 11 | 9 | 393.0903 | 0
2029 | 2 | 11 | 10 | 404.0849 | 0
2029 | 2 | 11 | 11 | 415.9592 | 0
2029 | 2 | 11 | 12 | 425.9715 | 0
2029 | 2 | 11 | 13 | 428.6075 | 0
2029 | 2 | 11 | 14 | 428.868 | 0
2029 | 2 | 11 | 15 | 427.8595 | 0
2029 | 2 | 11 | 16 | 430.2852 | 0
2029 | 2 | 11 | 17 | 433.9891 | 0
2029 | 2 | 11 | 18 | 445.2779 | 0
2029 | 2 | 11 | 19 | 453.3103 | 0
2029 | 2 | 11 | 20 | 450.4629 | 0
2029 | 2 | 11 | 21 | 444.7312 | 0
2029 | 2 | 11 | 22 | 435.4119 | 0
2029 | 2 | 11 | 23 | 422.531 | 0
2029 | 2 | 12 | 0 | 406.5424 | 0
2029 | 2 | 12 | 1 | 398.1985 | 0
2029 | 2 | 12 | 2 | 390.1027 | 0
2029 | 2 | 12 | 3 | 384.8875 | 0
2029 | 2 | 12 | 4 | 384.5448 | 0
2029 | 2 | 12 | 5 | 390.0565 | 0
2029 | 2 | 12 | 6 | 401.1573 | 0
2029 | 2 | 12 | 7 | 422.7349 | 0
2029 | 2 | 12 | 8 | 453.5616 | 0
2029 | 2 | 12 | 9 | 471.9773 | 0
2029 | 2 | 12 | 10 | 478.1717 | 0
2029 | 2 | 12 | 11 | 479.9231 | 0
2029 | 2 | 12 | 12 | 481.9801 | 0
2029 | 2 | 12 | 13 | 480.7999 | 0
2029 | 2 | 12 | 14 | 475.3092 | 0
2029 | 2 | 12 | 15 | 471.4439 | 0
2029 | 2 | 12 | 16 | 469.3603 | 0
2029 | 2 | 12 | 17 | 469.6118 | 0
2029 | 2 | 12 | 18 | 476.1038 | 0
2029 | 2 | 12 | 19 | 475.2195 | 0
2029 | 2 | 12 | 20 | 463.5253 | 0
2029 | 2 | 12 | 21 | 449.3082 | 0
2029 | 2 | 12 | 22 | 435.9597 | 0
2029 | 2 | 12 | 23 | 416.4881 | 0
2029 | 2 | 13 | 0 | 397.4141 | 0
2029 | 2 | 13 | 1 | 378.2539 | 0
2029 | 2 | 13 | 2 | 368.1333 | 0
2029 | 2 | 13 | 3 | 361.7252 | 0
2029 | 2 | 13 | 4 | 359.7192 | 0
2029 | 2 | 13 | 5 | 363.7732 | 0
2029 | 2 | 13 | 6 | 373.9773 | 0
2029 | 2 | 13 | 7 | 398.5383 | 0
2029 | 2 | 13 | 8 | 429.794 | 0
2029 | 2 | 13 | 9 | 448.8153 | 0
2029 | 2 | 13 | 10 | 457.3984 | 0
2029 | 2 | 13 | 11 | 459.459 | 0
2029 | 2 | 13 | 12 | 463.532 | 0
2029 | 2 | 13 | 13 | 465.167 | 0
2029 | 2 | 13 | 14 | 462.0897 | 0
2029 | 2 | 13 | 15 | 459.3336 | 0
2029 | 2 | 13 | 16 | 457.8485 | 0
2029 | 2 | 13 | 17 | 457.0612 | 0
2029 | 2 | 13 | 18 | 456.9071 | 0
2029 | 2 | 13 | 19 | 452.4135 | 0
2029 | 2 | 13 | 20 | 438.6836 | 0
2029 | 2 | 13 | 21 | 423.6728 | 0
2029 | 2 | 13 | 22 | 409.9082 | 0
2029 | 2 | 13 | 23 | 390.6905 | 0
2029 | 2 | 14 | 0 | 372.713 | 0
2029 | 2 | 14 | 1 | 356.0953 | 0
2029 | 2 | 14 | 2 | 346.279 | 0
2029 | 2 | 14 | 3 | 339.6339 | 0
2029 | 2 | 14 | 4 | 337.6355 | 0
2029 | 2 | 14 | 5 | 342.3915 | 0
2029 | 2 | 14 | 6 | 355.4917 | 0
2029 | 2 | 14 | 7 | 381.2452 | 0
2029 | 2 | 14 | 8 | 413.9408 | 0
2029 | 2 | 14 | 9 | 434.1195 | 0
2029 | 2 | 14 | 10 | 444.443 | 0
2029 | 2 | 14 | 11 | 448.5828 | 0
2029 | 2 | 14 | 12 | 452.5503 | 0
2029 | 2 | 14 | 13 | 455.0243 | 0
2029 | 2 | 14 | 14 | 452.2986 | 0
2029 | 2 | 14 | 15 | 450.2814 | 0
2029 | 2 | 14 | 16 | 449.675 | 0
2029 | 2 | 14 | 17 | 449.0877 | 0
2029 | 2 | 14 | 18 | 448.7988 | 0
2029 | 2 | 14 | 19 | 444.7133 | 0
2029 | 2 | 14 | 20 | 431.8236 | 0
2029 | 2 | 14 | 21 | 417.9124 | 0
2029 | 2 | 14 | 22 | 405.2111 | 0
2029 | 2 | 14 | 23 | 386.1353 | 0
2029 | 2 | 15 | 0 | 367.7484 | 0
2029 | 2 | 15 | 1 | 350.0252 | 0
2029 | 2 | 15 | 2 | 340.7809 | 0
2029 | 2 | 15 | 3 | 334.6843 | 0
2029 | 2 | 15 | 4 | 333.1617 | 0
2029 | 2 | 15 | 5 | 338.5593 | 0
2029 | 2 | 15 | 6 | 351.161 | 0
2029 | 2 | 15 | 7 | 377.7987 | 0
2029 | 2 | 15 | 8 | 411.2964 | 0
2029 | 2 | 15 | 9 | 432.0197 | 0
2029 | 2 | 15 | 10 | 442.4335 | 0
2029 | 2 | 15 | 11 | 447.4108 | 0
2029 | 2 | 15 | 12 | 450.2189 | 0
2029 | 2 | 15 | 13 | 452.6333 | 0
2029 | 2 | 15 | 14 | 449.6717 | 0
2029 | 2 | 15 | 15 | 447.3819 | 0
2029 | 2 | 15 | 16 | 446.6732 | 0
2029 | 2 | 15 | 17 | 446.4215 | 0
2029 | 2 | 15 | 18 | 446.2441 | 0
2029 | 2 | 15 | 19 | 444.3363 | 0
2029 | 2 | 15 | 20 | 433.551 | 0
2029 | 2 | 15 | 21 | 421.2723 | 0
2029 | 2 | 15 | 22 | 409.7262 | 0
2029 | 2 | 15 | 23 | 392.1025 | 0
2029 | 2 | 16 | 0 | 373.2786 | 0
2029 | 2 | 16 | 1 | 357.3965 | 0
2029 | 2 | 16 | 2 | 348.0461 | 0
2029 | 2 | 16 | 3 | 341.7604 | 0
2029 | 2 | 16 | 4 | 340.0956 | 0
2029 | 2 | 16 | 5 | 345.235 | 0
2029 | 2 | 16 | 6 | 358.4464 | 0
2029 | 2 | 16 | 7 | 383.8218 | 0
2029 | 2 | 16 | 8 | 414.3416 | 0
2029 | 2 | 16 | 9 | 432.6847 | 0
2029 | 2 | 16 | 10 | 441.0245 | 0
2029 | 2 | 16 | 11 | 444.5971 | 0
2029 | 2 | 16 | 12 | 449.0364 | 0
2029 | 2 | 16 | 13 | 449.6847 | 0
2029 | 2 | 16 | 14 | 446.4974 | 0
2029 | 2 | 16 | 15 | 443.4659 | 0
2029 | 2 | 16 | 16 | 441.9323 | 0
2029 | 2 | 16 | 17 | 441.3915 | 0
2029 | 2 | 16 | 18 | 443.8039 | 0
2029 | 2 | 16 | 19 | 441.0842 | 0
2029 | 2 | 16 | 20 | 430.3738 | 0
2029 | 2 | 16 | 21 | 418.2763 | 0
2029 | 2 | 16 | 22 | 407.4002 | 0
2029 | 2 | 16 | 23 | 392.4291 | 0
2029 | 2 | 17 | 0 | 377.6382 | 0
2029 | 2 | 17 | 1 | 358.0692 | 0
2029 | 2 | 17 | 2 | 346.9382 | 0
2029 | 2 | 17 | 3 | 338.4535 | 0
2029 | 2 | 17 | 4 | 333.4448 | 0
2029 | 2 | 17 | 5 | 332.9144 | 0
2029 | 2 | 17 | 6 | 334.2927 | 0
2029 | 2 | 17 | 7 | 339.934 | 0
2029 | 2 | 17 | 8 | 352.4768 | 0
2029 | 2 | 17 | 9 | 367.1029 | 0
2029 | 2 | 17 | 10 | 380.9065 | 0
2029 | 2 | 17 | 11 | 389.8914 | 0
2029 | 2 | 17 | 12 | 395.0562 | 0
2029 | 2 | 17 | 13 | 397.6013 | 0
2029 | 2 | 17 | 14 | 395.7313 | 0
2029 | 2 | 17 | 15 | 394.5077 | 0
2029 | 2 | 17 | 16 | 394.8611 | 0
2029 | 2 | 17 | 17 | 394.8909 | 0
2029 | 2 | 17 | 18 | 396.8074 | 0
2029 | 2 | 17 | 19 | 396.8103 | 0
2029 | 2 | 17 | 20 | 389.2148 | 0
2029 | 2 | 17 | 21 | 380.4598 | 0
2029 | 2 | 17 | 22 | 373.0542 | 0
2029 | 2 | 17 | 23 | 362.94 | 0
2029 | 2 | 18 | 0 | 350.8516 | 0
2029 | 2 | 18 | 1 | 336.4096 | 0
2029 | 2 | 18 | 2 | 326.2202 | 0
2029 | 2 | 18 | 3 | 317.906 | 0
2029 | 2 | 18 | 4 | 312.4283 | 0
2029 | 2 | 18 | 5 | 311.3823 | 0
2029 | 2 | 18 | 6 | 309.4164 | 0
2029 | 2 | 18 | 7 | 313.1027 | 0
2029 | 2 | 18 | 8 | 324.1792 | 0
2029 | 2 | 18 | 9 | 337.185 | 0
2029 | 2 | 18 | 10 | 350.7439 | 0
2029 | 2 | 18 | 11 | 360.7609 | 0
2029 | 2 | 18 | 12 | 367.3303 | 0
2029 | 2 | 18 | 13 | 371.4677 | 0
2029 | 2 | 18 | 14 | 371.3515 | 0
2029 | 2 | 18 | 15 | 370.3681 | 0
2029 | 2 | 18 | 16 | 370.5175 | 0
2029 | 2 | 18 | 17 | 373.1141 | 0
2029 | 2 | 18 | 18 | 378.8887 | 0
2029 | 2 | 18 | 19 | 381.7122 | 0
2029 | 2 | 18 | 20 | 376.3105 | 0
2029 | 2 | 18 | 21 | 368.9889 | 0
2029 | 2 | 18 | 22 | 361.2324 | 0
2029 | 2 | 18 | 23 | 348.9657 | 0
2029 | 2 | 19 | 0 | 337.1269 | 0
2029 | 2 | 19 | 1 | 321.121 | 0
2029 | 2 | 19 | 2 | 313.3651 | 0
2029 | 2 | 19 | 3 | 306.7485 | 0
2029 | 2 | 19 | 4 | 304.9638 | 0
2029 | 2 | 19 | 5 | 308.072 | 0
2029 | 2 | 19 | 6 | 315.1013 | 0
2029 | 2 | 19 | 7 | 327.6773 | 0
2029 | 2 | 19 | 8 | 338.3878 | 0
2029 | 2 | 19 | 9 | 349.4056 | 0
2029 | 2 | 19 | 10 | 361.1933 | 0
2029 | 2 | 19 | 11 | 372.2524 | 0
2029 | 2 | 19 | 12 | 379.2076 | 0
2029 | 2 | 19 | 13 | 383.0889 | 0
2029 | 2 | 19 | 14 | 382.8277 | 0
2029 | 2 | 19 | 15 | 383.1933 | 0
2029 | 2 | 19 | 16 | 384.4563 | 0
2029 | 2 | 19 | 17 | 387.6227 | 0
2029 | 2 | 19 | 18 | 394.3629 | 0
2029 | 2 | 19 | 19 | 397.2178 | 0
2029 | 2 | 19 | 20 | 390.4131 | 0
2029 | 2 | 19 | 21 | 382.843 | 0
2029 | 2 | 19 | 22 | 375.1147 | 0
2029 | 2 | 19 | 23 | 361.4166 | 0
2029 | 2 | 20 | 0 | 344.705 | 0
2029 | 2 | 20 | 1 | 334.2729 | 0
2029 | 2 | 20 | 2 | 325.5158 | 0
2029 | 2 | 20 | 3 | 320.1065 | 0
2029 | 2 | 20 | 4 | 319.3121 | 0
2029 | 2 | 20 | 5 | 325.6647 | 0
2029 | 2 | 20 | 6 | 340.9073 | 0
2029 | 2 | 20 | 7 | 369.4393 | 0
2029 | 2 | 20 | 8 | 401.0884 | 0
2029 | 2 | 20 | 9 | 419.734 | 0
2029 | 2 | 20 | 10 | 429.0095 | 0
2029 | 2 | 20 | 11 | 433.0438 | 0
2029 | 2 | 20 | 12 | 434.0221 | 0
2029 | 2 | 20 | 13 | 436.1738 | 0
2029 | 2 | 20 | 14 | 433.9572 | 0
2029 | 2 | 20 | 15 | 431.0237 | 0
2029 | 2 | 20 | 16 | 429.6459 | 0
2029 | 2 | 20 | 17 | 429.2108 | 0
2029 | 2 | 20 | 18 | 431.9783 | 0
2029 | 2 | 20 | 19 | 430.0835 | 0
2029 | 2 | 20 | 20 | 419.9656 | 0
2029 | 2 | 20 | 21 | 407.8743 | 0
2029 | 2 | 20 | 22 | 395.0351 | 0
2029 | 2 | 20 | 23 | 376.1681 | 0
2029 | 2 | 21 | 0 | 360.6587 | 0
2029 | 2 | 21 | 1 | 343.6855 | 0
2029 | 2 | 21 | 2 | 333.9885 | 0
2029 | 2 | 21 | 3 | 327.834 | 0
2029 | 2 | 21 | 4 | 326.2182 | 0
2029 | 2 | 21 | 5 | 331.7231 | 0
2029 | 2 | 21 | 6 | 346.5653 | 0
2029 | 2 | 21 | 7 | 374.5786 | 0
2029 | 2 | 21 | 8 | 405.3258 | 0
2029 | 2 | 21 | 9 | 423.5235 | 0
2029 | 2 | 21 | 10 | 432.705 | 0
2029 | 2 | 21 | 11 | 436.2621 | 0
2029 | 2 | 21 | 12 | 438.8248 | 0
2029 | 2 | 21 | 13 | 440.8046 | 0
2029 | 2 | 21 | 14 | 438.3174 | 0
2029 | 2 | 21 | 15 | 435.19 | 0
2029 | 2 | 21 | 16 | 433.3603 | 0
2029 | 2 | 21 | 17 | 432.3095 | 0
2029 | 2 | 21 | 18 | 435.1336 | 0
2029 | 2 | 21 | 19 | 430.7514 | 0
2029 | 2 | 21 | 20 | 418.9928 | 0
2029 | 2 | 21 | 21 | 405.989 | 0
2029 | 2 | 21 | 22 | 392.6338 | 0
2029 | 2 | 21 | 23 | 373.3848 | 0
2029 | 2 | 22 | 0 | 356.5261 | 0
2029 | 2 | 22 | 1 | 340.8552 | 0
2029 | 2 | 22 | 2 | 330.6149 | 0
2029 | 2 | 22 | 3 | 324.1024 | 0
2029 | 2 | 22 | 4 | 322.0706 | 0
2029 | 2 | 22 | 5 | 327.2167 | 0
2029 | 2 | 22 | 6 | 341.1083 | 0
2029 | 2 | 22 | 7 | 368.8866 | 0
2029 | 2 | 22 | 8 | 401.1031 | 0
2029 | 2 | 22 | 9 | 420.8557 | 0
2029 | 2 | 22 | 10 | 431.3235 | 0
2029 | 2 | 22 | 11 | 435.8615 | 0
2029 | 2 | 22 | 12 | 441.333 | 0
2029 | 2 | 22 | 13 | 444.4495 | 0
2029 | 2 | 22 | 14 | 442.5714 | 0
2029 | 2 | 22 | 15 | 439.864 | 0
2029 | 2 | 22 | 16 | 438.3126 | 0
2029 | 2 | 22 | 17 | 437.1988 | 0
2029 | 2 | 22 | 18 | 433.1214 | 0
2029 | 2 | 22 | 19 | 428.3877 | 0
2029 | 2 | 22 | 20 | 415.8346 | 0
2029 | 2 | 22 | 21 | 402.6014 | 0
2029 | 2 | 22 | 22 | 389.9108 | 0
2029 | 2 | 22 | 23 | 372.0153 | 0
2029 | 2 | 23 | 0 | 353.8386 | 0
2029 | 2 | 23 | 1 | 340.9767 | 0
2029 | 2 | 23 | 2 | 330.9848 | 0
2029 | 2 | 23 | 3 | 324.3767 | 0
2029 | 2 | 23 | 4 | 322.399 | 0
2029 | 2 | 23 | 5 | 327.6429 | 0
2029 | 2 | 23 | 6 | 339.8298 | 0
2029 | 2 | 23 | 7 | 366.6663 | 0
2029 | 2 | 23 | 8 | 398.8539 | 0
2029 | 2 | 23 | 9 | 419.6012 | 0
2029 | 2 | 23 | 10 | 431.2384 | 0
2029 | 2 | 23 | 11 | 436.2756 | 0
2029 | 2 | 23 | 12 | 440.9997 | 0
2029 | 2 | 23 | 13 | 444.0692 | 0
2029 | 2 | 23 | 14 | 442.4271 | 0
2029 | 2 | 23 | 15 | 440.1362 | 0
2029 | 2 | 23 | 16 | 439.1249 | 0
2029 | 2 | 23 | 17 | 438.4072 | 0
2029 | 2 | 23 | 18 | 436.7616 | 0
2029 | 2 | 23 | 19 | 433.0878 | 0
2029 | 2 | 23 | 20 | 421.6332 | 0
2029 | 2 | 23 | 21 | 409.3379 | 0
2029 | 2 | 23 | 22 | 398.3572 | 0
2029 | 2 | 23 | 23 | 383.113 | 0
2029 | 2 | 24 | 0 | 363.6751 | 0
2029 | 2 | 24 | 1 | 354.1807 | 0
2029 | 2 | 24 | 2 | 344.3124 | 0
2029 | 2 | 24 | 3 | 336.8479 | 0
2029 | 2 | 24 | 4 | 333.1651 | 0
2029 | 2 | 24 | 5 | 334.2838 | 0
2029 | 2 | 24 | 6 | 337.5491 | 0
2029 | 2 | 24 | 7 | 345.1994 | 0
2029 | 2 | 24 | 8 | 357.0912 | 0
2029 | 2 | 24 | 9 | 370.8954 | 0
2029 | 2 | 24 | 10 | 385.0549 | 0
2029 | 2 | 24 | 11 | 395.2338 | 0
2029 | 2 | 24 | 12 | 399.5201 | 0
2029 | 2 | 24 | 13 | 402.1019 | 0
2029 | 2 | 24 | 14 | 400.8427 | 0
2029 | 2 | 24 | 15 | 399.2967 | 0
2029 | 2 | 24 | 16 | 399.4772 | 0
2029 | 2 | 24 | 17 | 400.366 | 0
2029 | 2 | 24 | 18 | 407.7201 | 0
2029 | 2 | 24 | 19 | 411.3658 | 0
2029 | 2 | 24 | 20 | 406.1956 | 0
2029 | 2 | 24 | 21 | 398.8696 | 0
2029 | 2 | 24 | 22 | 391.354 | 0
2029 | 2 | 24 | 23 | 379.8084 | 0
2029 | 2 | 25 | 0 | 369.5539 | 0
2029 | 2 | 25 | 1 | 352.0011 | 0
2029 | 2 | 25 | 2 | 341.661 | 0
2029 | 2 | 25 | 3 | 333.5274 | 0
2029 | 2 | 25 | 4 | 328.5481 | 0
2029 | 2 | 25 | 5 | 327.7832 | 0
2029 | 2 | 25 | 6 | 328.7372 | 0
2029 | 2 | 25 | 7 | 332.9589 | 0
2029 | 2 | 25 | 8 | 344.4194 | 0
2029 | 2 | 25 | 9 | 357.3073 | 0
2029 | 2 | 25 | 10 | 370.3013 | 0
2029 | 2 | 25 | 11 | 378.994 | 0
2029 | 2 | 25 | 12 | 384.2098 | 0
2029 | 2 | 25 | 13 | 387.9945 | 0
2029 | 2 | 25 | 14 | 386.65 | 0
2029 | 2 | 25 | 15 | 385.9459 | 0
2029 | 2 | 25 | 16 | 386.8008 | 0
2029 | 2 | 25 | 17 | 388.8205 | 0
2029 | 2 | 25 | 18 | 399.1197 | 0
2029 | 2 | 25 | 19 | 401.3343 | 0
2029 | 2 | 25 | 20 | 395.2831 | 0
2029 | 2 | 25 | 21 | 387.4074 | 0
2029 | 2 | 25 | 22 | 378.8517 | 0
2029 | 2 | 25 | 23 | 365.2539 | 0
2029 | 2 | 26 | 0 | 347.3971 | 0
2029 | 2 | 26 | 1 | 328.8568 | 0
2029 | 2 | 26 | 2 | 319.4516 | 0
2029 | 2 | 26 | 3 | 313.5703 | 0
2029 | 2 | 26 | 4 | 312.8243 | 0
2029 | 2 | 26 | 5 | 319.2289 | 0
2029 | 2 | 26 | 6 | 332.6023 | 0
2029 | 2 | 26 | 7 | 358.3617 | 0
2029 | 2 | 26 | 8 | 387.6893 | 0
2029 | 2 | 26 | 9 | 405.1173 | 0
2029 | 2 | 26 | 10 | 414.0736 | 0
2029 | 2 | 26 | 11 | 417.3604 | 0
2029 | 2 | 26 | 12 | 419.6401 | 0
2029 | 2 | 26 | 13 | 421.6553 | 0
2029 | 2 | 26 | 14 | 418.3716 | 0
2029 | 2 | 26 | 15 | 414.7268 | 0
2029 | 2 | 26 | 16 | 412.8126 | 0
2029 | 2 | 26 | 17 | 411.6886 | 0
2029 | 2 | 26 | 18 | 417.1044 | 0
2029 | 2 | 26 | 19 | 412.6565 | 0
2029 | 2 | 26 | 20 | 400.4647 | 0
2029 | 2 | 26 | 21 | 387.0795 | 0
2029 | 2 | 26 | 22 | 373.8822 | 0
2029 | 2 | 26 | 23 | 354.87 | 0
2029 | 2 | 27 | 0 | 334.4876 | 0
2029 | 2 | 27 | 1 | 324.0672 | 0
2029 | 2 | 27 | 2 | 315.3694 | 0
2029 | 2 | 27 | 3 | 310.2578 | 0
2029 | 2 | 27 | 4 | 309.904 | 0
2029 | 2 | 27 | 5 | 316.6142 | 0
2029 | 2 | 27 | 6 | 329.903 | 0
2029 | 2 | 27 | 7 | 359.1785 | 0
2029 | 2 | 27 | 8 | 393.3117 | 0
2029 | 2 | 27 | 9 | 413.5765 | 0
2029 | 2 | 27 | 10 | 424.8762 | 0
2029 | 2 | 27 | 11 | 429.869 | 0
2029 | 2 | 27 | 12 | 433.0382 | 0
2029 | 2 | 27 | 13 | 437.0692 | 0
2029 | 2 | 27 | 14 | 435.8171 | 0
2029 | 2 | 27 | 15 | 433.7107 | 0
2029 | 2 | 27 | 16 | 433.3988 | 0
2029 | 2 | 27 | 17 | 433.8063 | 0
2029 | 2 | 27 | 18 | 439.518 | 0
2029 | 2 | 27 | 19 | 437.3742 | 0
2029 | 2 | 27 | 20 | 426.7817 | 0
2029 | 2 | 27 | 21 | 414.2315 | 0
2029 | 2 | 27 | 22 | 401.6434 | 0
2029 | 2 | 27 | 23 | 382.5164 | 0
2029 | 2 | 28 | 0 | 358.5911 | 0
2029 | 2 | 28 | 1 | 344.6362 | 0
2029 | 2 | 28 | 2 | 335.9414 | 0
2029 | 2 | 28 | 3 | 330.6172 | 0
2029 | 2 | 28 | 4 | 329.9728 | 0
2029 | 2 | 28 | 5 | 336.2761 | 0
2029 | 2 | 28 | 6 | 350.3001 | 0
2029 | 2 | 28 | 7 | 378.9731 | 0
2029 | 2 | 28 | 8 | 412.445 | 0
2029 | 2 | 28 | 9 | 432.8513 | 0
2029 | 2 | 28 | 10 | 443.5925 | 0
2029 | 2 | 28 | 11 | 448.5214 | 0
2029 | 2 | 28 | 12 | 454.8188 | 0
2029 | 2 | 28 | 13 | 457.7906 | 0
2029 | 2 | 28 | 14 | 456.0866 | 0
2029 | 2 | 28 | 15 | 453.4992 | 0
2029 | 2 | 28 | 16 | 452.6542 | 0
2029 | 2 | 28 | 17 | 453.3321 | 0
2029 | 2 | 28 | 18 | 452.8972 | 0
2029 | 2 | 28 | 19 | 449.5714 | 0
2029 | 2 | 28 | 20 | 438.3854 | 0
2029 | 2 | 28 | 21 | 425.3682 | 0
2029 | 2 | 28 | 22 | 412.2119 | 0
2029 | 2 | 28 | 23 | 392.5141 | 0
2029 | 3 | 1 | 0 | 370.9797 | 0
2029 | 3 | 1 | 1 | 356.8085 | 0
2029 | 3 | 1 | 2 | 347.0079 | 0
2029 | 3 | 1 | 3 | 340.9138 | 0
2029 | 3 | 1 | 4 | 339.0736 | 0
2029 | 3 | 1 | 5 | 344.5696 | 0
2029 | 3 | 1 | 6 | 357.0311 | 0
2029 | 3 | 1 | 7 | 384.7535 | 0
2029 | 3 | 1 | 8 | 416.5349 | 0
2029 | 3 | 1 | 9 | 435.7898 | 0
2029 | 3 | 1 | 10 | 445.3625 | 0
2029 | 3 | 1 | 11 | 449.3411 | 0
2029 | 3 | 1 | 12 | 450.6307 | 0
2029 | 3 | 1 | 13 | 452.5053 | 0
2029 | 3 | 1 | 14 | 449.4846 | 0
2029 | 3 | 1 | 15 | 446.1906 | 0
2029 | 3 | 1 | 16 | 444.55 | 0
2029 | 3 | 1 | 17 | 444.2529 | 0
2029 | 3 | 1 | 18 | 446.1915 | 0
2029 | 3 | 1 | 19 | 444.3401 | 0
2029 | 3 | 1 | 20 | 434.7654 | 0
2029 | 3 | 1 | 21 | 422.4872 | 0
2029 | 3 | 1 | 22 | 410.0398 | 0
2029 | 3 | 1 | 23 | 392.3525 | 0
2029 | 3 | 2 | 0 | 373.3916 | 0
2029 | 3 | 2 | 1 | 358.0512 | 0
2029 | 3 | 2 | 2 | 347.8204 | 0
2029 | 3 | 2 | 3 | 340.8599 | 0
2029 | 3 | 2 | 4 | 338.372 | 0
2029 | 3 | 2 | 5 | 343.2627 | 0
2029 | 3 | 2 | 6 | 356.7836 | 0
2029 | 3 | 2 | 7 | 382.4123 | 0
2029 | 3 | 2 | 8 | 412.5557 | 0
2029 | 3 | 2 | 9 | 432.0722 | 0
2029 | 3 | 2 | 10 | 442.2544 | 0
2029 | 3 | 2 | 11 | 446.2677 | 0
2029 | 3 | 2 | 12 | 449.5053 | 0
2029 | 3 | 2 | 13 | 451.2704 | 0
2029 | 3 | 2 | 14 | 448.6264 | 0
2029 | 3 | 2 | 15 | 445.9338 | 0
2029 | 3 | 2 | 16 | 444.5307 | 0
2029 | 3 | 2 | 17 | 443.363 | 0
2029 | 3 | 2 | 18 | 440.4053 | 0
2029 | 3 | 2 | 19 | 436.8642 | 0
2029 | 3 | 2 | 20 | 426.091 | 0
2029 | 3 | 2 | 21 | 413.2455 | 0
2029 | 3 | 2 | 22 | 401.7949 | 0
2029 | 3 | 2 | 23 | 386.7471 | 0
2029 | 3 | 3 | 0 | 373.0534 | 0
2029 | 3 | 3 | 1 | 357.572 | 0
2029 | 3 | 3 | 2 | 347.1446 | 0
2029 | 3 | 3 | 3 | 338.8098 | 0
2029 | 3 | 3 | 4 | 334.2773 | 0
2029 | 3 | 3 | 5 | 335.1805 | 0
2029 | 3 | 3 | 6 | 341.0616 | 0
2029 | 3 | 3 | 7 | 347.4661 | 0
2029 | 3 | 3 | 8 | 356.0008 | 0
2029 | 3 | 3 | 9 | 368.0237 | 0
2029 | 3 | 3 | 10 | 381.5612 | 0
2029 | 3 | 3 | 11 | 392.0037 | 0
2029 | 3 | 3 | 12 | 397.0815 | 0
2029 | 3 | 3 | 13 | 399.4629 | 0
2029 | 3 | 3 | 14 | 398.2485 | 0
2029 | 3 | 3 | 15 | 396.685 | 0
2029 | 3 | 3 | 16 | 396.6846 | 0
2029 | 3 | 3 | 17 | 397.3678 | 0
2029 | 3 | 3 | 18 | 397.2597 | 0
2029 | 3 | 3 | 19 | 399.5933 | 0
2029 | 3 | 3 | 20 | 394.4618 | 0
2029 | 3 | 3 | 21 | 386.5154 | 0
2029 | 3 | 3 | 22 | 378.983 | 0
2029 | 3 | 3 | 23 | 369.0213 | 0
2029 | 3 | 4 | 0 | 360.4486 | 0
2029 | 3 | 4 | 1 | 347.7841 | 0
2029 | 3 | 4 | 2 | 338.4836 | 0
2029 | 3 | 4 | 3 | 330.4494 | 0
2029 | 3 | 4 | 4 | 325.8609 | 0
2029 | 3 | 4 | 5 | 326.4405 | 0
2029 | 3 | 4 | 6 | 331.0395 | 0
2029 | 3 | 4 | 7 | 335.7145 | 0
2029 | 3 | 4 | 8 | 342.6005 | 0
2029 | 3 | 4 | 9 | 353.7175 | 0
2029 | 3 | 4 | 10 | 367.2652 | 0
2029 | 3 | 4 | 11 | 378.7627 | 0
2029 | 3 | 4 | 12 | 385.644 | 0
2029 | 3 | 4 | 13 | 389.5563 | 0
2029 | 3 | 4 | 14 | 389.7602 | 0
2029 | 3 | 4 | 15 | 389.1053 | 0
2029 | 3 | 4 | 16 | 389.6137 | 0
2029 | 3 | 4 | 17 | 392.5328 | 0
2029 | 3 | 4 | 18 | 392.2169 | 0
2029 | 3 | 4 | 19 | 397.1589 | 0
2029 | 3 | 4 | 20 | 393.7318 | 0
2029 | 3 | 4 | 21 | 386.7264 | 0
2029 | 3 | 4 | 22 | 378.5326 | 0
2029 | 3 | 4 | 23 | 366.2443 | 0
2029 | 3 | 5 | 0 | 353.679 | 0
2029 | 3 | 5 | 1 | 339.8172 | 0
2029 | 3 | 5 | 2 | 331.7447 | 0
2029 | 3 | 5 | 3 | 326.4329 | 0
2029 | 3 | 5 | 4 | 326.2753 | 0
2029 | 3 | 5 | 5 | 333.4688 | 0
2029 | 3 | 5 | 6 | 348.07 | 0
2029 | 3 | 5 | 7 | 373.0287 | 0
2029 | 3 | 5 | 8 | 401.6704 | 0
2029 | 3 | 5 | 9 | 418.1764 | 0
2029 | 3 | 5 | 10 | 425.3568 | 0
2029 | 3 | 5 | 11 | 428.6409 | 0
2029 | 3 | 5 | 12 | 434.4025 | 0
2029 | 3 | 5 | 13 | 436.0078 | 0
2029 | 3 | 5 | 14 | 432.4451 | 0
2029 | 3 | 5 | 15 | 429.1934 | 0
2029 | 3 | 5 | 16 | 427.7881 | 0
2029 | 3 | 5 | 17 | 427.0826 | 0
2029 | 3 | 5 | 18 | 430.4643 | 0
2029 | 3 | 5 | 19 | 427.9375 | 0
2029 | 3 | 5 | 20 | 417.3217 | 0
2029 | 3 | 5 | 21 | 403.7815 | 0
2029 | 3 | 5 | 22 | 390.7278 | 0
2029 | 3 | 5 | 23 | 372.1345 | 0
2029 | 3 | 6 | 0 | 351.5928 | 0
2029 | 3 | 6 | 1 | 328.9971 | 0
2029 | 3 | 6 | 2 | 319.4628 | 0
2029 | 3 | 6 | 3 | 312.89 | 0
2029 | 3 | 6 | 4 | 310.9852 | 0
2029 | 3 | 6 | 5 | 316.784 | 0
2029 | 3 | 6 | 6 | 331.6054 | 0
2029 | 3 | 6 | 7 | 358.8438 | 0
2029 | 3 | 6 | 8 | 388.2217 | 0
2029 | 3 | 6 | 9 | 405.5395 | 0
2029 | 3 | 6 | 10 | 414.1297 | 0
2029 | 3 | 6 | 11 | 417.7302 | 0
2029 | 3 | 6 | 12 | 421.7632 | 0
2029 | 3 | 6 | 13 | 424.5038 | 0
2029 | 3 | 6 | 14 | 422.2253 | 0
2029 | 3 | 6 | 15 | 419.1793 | 0
2029 | 3 | 6 | 16 | 417.9224 | 0
2029 | 3 | 6 | 17 | 416.2663 | 0
2029 | 3 | 6 | 18 | 410.6703 | 0
2029 | 3 | 6 | 19 | 405.342 | 0
2029 | 3 | 6 | 20 | 393.3255 | 0
2029 | 3 | 6 | 21 | 379.4755 | 0
2029 | 3 | 6 | 22 | 366.2995 | 0
2029 | 3 | 6 | 23 | 348.1338 | 0
2029 | 3 | 7 | 0 | 331.7089 | 0
2029 | 3 | 7 | 1 | 312.5033 | 0
2029 | 3 | 7 | 2 | 303.2152 | 0
2029 | 3 | 7 | 3 | 296.819 | 0
2029 | 3 | 7 | 4 | 295.2589 | 0
2029 | 3 | 7 | 5 | 301.655 | 0
2029 | 3 | 7 | 6 | 317.7894 | 0
2029 | 3 | 7 | 7 | 346.4512 | 0
2029 | 3 | 7 | 8 | 375.9181 | 0
2029 | 3 | 7 | 9 | 393.5447 | 0
2029 | 3 | 7 | 10 | 403.4176 | 0
2029 | 3 | 7 | 11 | 408.4564 | 0
2029 | 3 | 7 | 12 | 412.3103 | 0
2029 | 3 | 7 | 13 | 415.4376 | 0
2029 | 3 | 7 | 14 | 413.4445 | 0
2029 | 3 | 7 | 15 | 410.8422 | 0
2029 | 3 | 7 | 16 | 409.993 | 0
2029 | 3 | 7 | 17 | 408.5174 | 0
2029 | 3 | 7 | 18 | 406.2555 | 0
2029 | 3 | 7 | 19 | 401.1982 | 0
2029 | 3 | 7 | 20 | 390.4692 | 0
2029 | 3 | 7 | 21 | 377.6111 | 0
2029 | 3 | 7 | 22 | 365.1038 | 0
2029 | 3 | 7 | 23 | 347.1381 | 0
2029 | 3 | 8 | 0 | 329.3278 | 0
2029 | 3 | 8 | 1 | 311.1938 | 0
2029 | 3 | 8 | 2 | 302.0985 | 0
2029 | 3 | 8 | 3 | 295.68 | 0
2029 | 3 | 8 | 4 | 293.9523 | 0
2029 | 3 | 8 | 5 | 300.269 | 0
2029 | 3 | 8 | 6 | 315.4049 | 0
2029 | 3 | 8 | 7 | 343.9213 | 0
2029 | 3 | 8 | 8 | 372.2443 | 0
2029 | 3 | 8 | 9 | 388.4041 | 0
2029 | 3 | 8 | 10 | 397.2059 | 0
2029 | 3 | 8 | 11 | 402.9076 | 0
2029 | 3 | 8 | 12 | 411.5889 | 0
2029 | 3 | 8 | 13 | 415.948 | 0
2029 | 3 | 8 | 14 | 414.0883 | 0
2029 | 3 | 8 | 15 | 411.1319 | 0
2029 | 3 | 8 | 16 | 408.9986 | 0
2029 | 3 | 8 | 17 | 405.365 | 0
2029 | 3 | 8 | 18 | 398.1219 | 0
2029 | 3 | 8 | 19 | 392.4616 | 0
2029 | 3 | 8 | 20 | 381.6689 | 0
2029 | 3 | 8 | 21 | 368.9258 | 0
2029 | 3 | 8 | 22 | 357.2155 | 0
2029 | 3 | 8 | 23 | 340.8991 | 0
2029 | 3 | 9 | 0 | 323.7288 | 0
2029 | 3 | 9 | 1 | 302.5818 | 0
2029 | 3 | 9 | 2 | 292.5689 | 0
2029 | 3 | 9 | 3 | 285.2892 | 0
2029 | 3 | 9 | 4 | 282.919 | 0
2029 | 3 | 9 | 5 | 288.7635 | 0
2029 | 3 | 9 | 6 | 305.0291 | 0
2029 | 3 | 9 | 7 | 333.7257 | 0
2029 | 3 | 9 | 8 | 362.7972 | 0
2029 | 3 | 9 | 9 | 381.8011 | 0
2029 | 3 | 9 | 10 | 393.0252 | 0
2029 | 3 | 9 | 11 | 399.0742 | 0
2029 | 3 | 9 | 12 | 406.8913 | 0
2029 | 3 | 9 | 13 | 410.49 | 0
2029 | 3 | 9 | 14 | 409.7382 | 0
2029 | 3 | 9 | 15 | 407.1435 | 0
2029 | 3 | 9 | 16 | 406.1762 | 0
2029 | 3 | 9 | 17 | 404.3173 | 0
2029 | 3 | 9 | 18 | 395.9631 | 0
2029 | 3 | 9 | 19 | 389.4196 | 0
2029 | 3 | 9 | 20 | 378.0044 | 0
2029 | 3 | 9 | 21 | 365.4715 | 0
2029 | 3 | 9 | 22 | 354.8279 | 0
2029 | 3 | 9 | 23 | 341.0018 | 0
2029 | 3 | 10 | 0 | 324.2068 | 0
2029 | 3 | 10 | 1 | 310.0991 | 0
2029 | 3 | 10 | 2 | 300.5995 | 0
2029 | 3 | 10 | 3 | 292.7904 | 0
2029 | 3 | 10 | 4 | 288.2518 | 0
2029 | 3 | 10 | 5 | 288.0204 | 0
2029 | 3 | 10 | 6 | 287.4297 | 0
2029 | 3 | 10 | 7 | 294.0649 | 0
2029 | 3 | 10 | 8 | 312.3452 | 0
2029 | 3 | 10 | 9 | 331.557 | 0
2029 | 3 | 10 | 10 | 347.4247 | 0
2029 | 3 | 10 | 11 | 357.9707 | 0
2029 | 3 | 10 | 12 | 359.6772 | 0
2029 | 3 | 10 | 13 | 361.6103 | 0
2029 | 3 | 10 | 14 | 359.9843 | 0
2029 | 3 | 10 | 15 | 358.64 | 0
2029 | 3 | 10 | 16 | 358.902 | 0
2029 | 3 | 10 | 17 | 358.4738 | 0
2029 | 3 | 10 | 18 | 356.9159 | 0
2029 | 3 | 10 | 19 | 361.3816 | 0
2029 | 3 | 10 | 20 | 359.5788 | 0
2029 | 3 | 10 | 21 | 353.1119 | 0
2029 | 3 | 10 | 22 | 347.7071 | 0
2029 | 3 | 10 | 23 | 337.5735 | 0
2029 | 3 | 11 | 0 | 329.6071 | 0
2029 | 3 | 11 | 1 | 305.5457 | 0
2029 | 3 | 11 | 2 | 298.6312 | 0
2029 | 3 | 11 | 3 | 293.5515 | 0
2029 | 3 | 11 | 4 | 291.962 | 0
2029 | 3 | 11 | 5 | 296.4389 | 0
2029 | 3 | 11 | 6 | 304.9603 | 0
2029 | 3 | 11 | 7 | 313.1444 | 0
2029 | 3 | 11 | 8 | 320.525 | 0
2029 | 3 | 11 | 9 | 331.0219 | 0
2029 | 3 | 11 | 10 | 340.139 | 0
2029 | 3 | 11 | 11 | 347.2798 | 0
2029 | 3 | 11 | 12 | 351.745 | 0
2029 | 3 | 11 | 13 | 352.5789 | 0
2029 | 3 | 11 | 14 | 351.2546 | 0
2029 | 3 | 11 | 15 | 351.6459 | 0
2029 | 3 | 11 | 16 | 352.5669 | 0
2029 | 3 | 11 | 17 | 351.9882 | 0
2029 | 3 | 11 | 18 | 355.6878 | 0
2029 | 3 | 11 | 19 | 355.5157 | 0
2029 | 3 | 11 | 20 | 350.5376 | 0
2029 | 3 | 11 | 21 | 344.0992 | 0
2029 | 3 | 11 | 22 | 333.8007 | 0
2029 | 3 | 11 | 23 | 319.4269 | 0
2029 | 3 | 12 | 0 | 302.1524 | 0
2029 | 3 | 12 | 1 | 299.6693 | 0
2029 | 3 | 12 | 2 | 294.3191 | 0
2029 | 3 | 12 | 3 | 292.3093 | 0
2029 | 3 | 12 | 4 | 296.5133 | 0
2029 | 3 | 12 | 5 | 310.2155 | 0
2029 | 3 | 12 | 6 | 338.0989 | 0
2029 | 3 | 12 | 7 | 370.0823 | 0
2029 | 3 | 12 | 8 | 390.6125 | 0
2029 | 3 | 12 | 9 | 402.1793 | 0
2029 | 3 | 12 | 10 | 407.447 | 0
2029 | 3 | 12 | 11 | 411.5121 | 0
2029 | 3 | 12 | 12 | 416.4052 | 0
2029 | 3 | 12 | 13 | 416.0262 | 0
2029 | 3 | 12 | 14 | 413.9984 | 0
2029 | 3 | 12 | 15 | 411.9547 | 0
2029 | 3 | 12 | 16 | 411.3606 | 0
2029 | 3 | 12 | 17 | 409.0913 | 0
2029 | 3 | 12 | 18 | 400.184 | 0
2029 | 3 | 12 | 19 | 393.074 | 0
2029 | 3 | 12 | 20 | 382.1479 | 0
2029 | 3 | 12 | 21 | 370.0192 | 0
2029 | 3 | 12 | 22 | 353.3134 | 0
2029 | 3 | 12 | 23 | 333.3464 | 0
2029 | 3 | 13 | 0 | 315.6548 | 0
2029 | 3 | 13 | 1 | 304.1465 | 0
2029 | 3 | 13 | 2 | 297.7341 | 0
2029 | 3 | 13 | 3 | 294.5848 | 0
2029 | 3 | 13 | 4 | 297.1232 | 0
2029 | 3 | 13 | 5 | 309.3377 | 0
2029 | 3 | 13 | 6 | 336.931 | 0
2029 | 3 | 13 | 7 | 370.0628 | 0
2029 | 3 | 13 | 8 | 391.3528 | 0
2029 | 3 | 13 | 9 | 403.1514 | 0
2029 | 3 | 13 | 10 | 408.2438 | 0
2029 | 3 | 13 | 11 | 412.1176 | 0
2029 | 3 | 13 | 12 | 417.6222 | 0
2029 | 3 | 13 | 13 | 417.6072 | 0
2029 | 3 | 13 | 14 | 416.3815 | 0
2029 | 3 | 13 | 15 | 414.4949 | 0
2029 | 3 | 13 | 16 | 413.9377 | 0
2029 | 3 | 13 | 17 | 410.6064 | 0
2029 | 3 | 13 | 18 | 395.1637 | 0
2029 | 3 | 13 | 19 | 386.0801 | 0
2029 | 3 | 13 | 20 | 373.2772 | 0
2029 | 3 | 13 | 21 | 360.2627 | 0
2029 | 3 | 13 | 22 | 343.4346 | 0
2029 | 3 | 13 | 23 | 323.7923 | 0
2029 | 3 | 14 | 0 | 309.4913 | 0
2029 | 3 | 14 | 1 | 295.9211 | 0
2029 | 3 | 14 | 2 | 289.3105 | 0
2029 | 3 | 14 | 3 | 286.0647 | 0
2029 | 3 | 14 | 4 | 288.5712 | 0
2029 | 3 | 14 | 5 | 300.8894 | 0
2029 | 3 | 14 | 6 | 331.246 | 0
2029 | 3 | 14 | 7 | 365.2603 | 0
2029 | 3 | 14 | 8 | 386.6937 | 0
2029 | 3 | 14 | 9 | 398.8412 | 0
2029 | 3 | 14 | 10 | 405.0544 | 0
2029 | 3 | 14 | 11 | 409.7637 | 0
2029 | 3 | 14 | 12 | 414.3891 | 0
2029 | 3 | 14 | 13 | 414.499 | 0
2029 | 3 | 14 | 14 | 413.1647 | 0
2029 | 3 | 14 | 15 | 411.4416 | 0
2029 | 3 | 14 | 16 | 411.0807 | 0
2029 | 3 | 14 | 17 | 408.0488 | 0
2029 | 3 | 14 | 18 | 392.9023 | 0
2029 | 3 | 14 | 19 | 384.5634 | 0
2029 | 3 | 14 | 20 | 373.736 | 0
2029 | 3 | 14 | 21 | 362.0005 | 0
2029 | 3 | 14 | 22 | 345.7961 | 0
2029 | 3 | 14 | 23 | 326.065 | 0
2029 | 3 | 15 | 0 | 310.4746 | 0
2029 | 3 | 15 | 1 | 299.125 | 0
2029 | 3 | 15 | 2 | 292.5772 | 0
2029 | 3 | 15 | 3 | 289.2869 | 0
2029 | 3 | 15 | 4 | 291.6749 | 0
2029 | 3 | 15 | 5 | 303.8628 | 0
2029 | 3 | 15 | 6 | 332.4864 | 0
2029 | 3 | 15 | 7 | 365.8551 | 0
2029 | 3 | 15 | 8 | 388.2191 | 0
2029 | 3 | 15 | 9 | 401.0784 | 0
2029 | 3 | 15 | 10 | 407.2256 | 0
2029 | 3 | 15 | 11 | 412.1743 | 0
2029 | 3 | 15 | 12 | 415.4153 | 0
2029 | 3 | 15 | 13 | 415.1641 | 0
2029 | 3 | 15 | 14 | 413.2177 | 0
2029 | 3 | 15 | 15 | 411.2117 | 0
2029 | 3 | 15 | 16 | 410.5984 | 0
2029 | 3 | 15 | 17 | 407.0979 | 0
2029 | 3 | 15 | 18 | 391.0159 | 0
2029 | 3 | 15 | 19 | 382.7703 | 0
2029 | 3 | 15 | 20 | 372.0118 | 0
2029 | 3 | 15 | 21 | 360.5718 | 0
2029 | 3 | 15 | 22 | 345.1143 | 0
2029 | 3 | 15 | 23 | 326.5456 | 0
2029 | 3 | 16 | 0 | 311.9124 | 0
2029 | 3 | 16 | 1 | 301.9775 | 0
2029 | 3 | 16 | 2 | 295.3873 | 0
2029 | 3 | 16 | 3 | 291.8625 | 0
2029 | 3 | 16 | 4 | 294.1353 | 0
2029 | 3 | 16 | 5 | 306.0748 | 0
2029 | 3 | 16 | 6 | 332.7434 | 0
2029 | 3 | 16 | 7 | 364.5676 | 0
2029 | 3 | 16 | 8 | 384.0695 | 0
2029 | 3 | 16 | 9 | 395.2985 | 0
2029 | 3 | 16 | 10 | 400.4096 | 0
2029 | 3 | 16 | 11 | 404.3153 | 0
2029 | 3 | 16 | 12 | 411.8393 | 0
2029 | 3 | 16 | 13 | 411.1477 | 0
2029 | 3 | 16 | 14 | 409.1979 | 0
2029 | 3 | 16 | 15 | 407.1481 | 0
2029 | 3 | 16 | 16 | 406.6087 | 0
2029 | 3 | 16 | 17 | 403.1488 | 0
2029 | 3 | 16 | 18 | 393.2553 | 0
2029 | 3 | 16 | 19 | 383.9491 | 0
2029 | 3 | 16 | 20 | 372.43 | 0
2029 | 3 | 16 | 21 | 360.6328 | 0
2029 | 3 | 16 | 22 | 346.2111 | 0
2029 | 3 | 16 | 23 | 330.6019 | 0
2029 | 3 | 17 | 0 | 313.0891 | 0
2029 | 3 | 17 | 1 | 309.0994 | 0
2029 | 3 | 17 | 2 | 302.3123 | 0
2029 | 3 | 17 | 3 | 297.787 | 0
2029 | 3 | 17 | 4 | 297.4609 | 0
2029 | 3 | 17 | 5 | 303.7488 | 0
2029 | 3 | 17 | 6 | 318.2268 | 0
2029 | 3 | 17 | 7 | 329.756 | 0
2029 | 3 | 17 | 8 | 337.6061 | 0
2029 | 3 | 17 | 9 | 348.5697 | 0
2029 | 3 | 17 | 10 | 358.915 | 0
2029 | 3 | 17 | 11 | 367.9873 | 0
2029 | 3 | 17 | 12 | 371.8797 | 0
2029 | 3 | 17 | 13 | 371.1797 | 0
2029 | 3 | 17 | 14 | 369.2167 | 0
2029 | 3 | 17 | 15 | 368.3685 | 0
2029 | 3 | 17 | 16 | 369.5506 | 0
2029 | 3 | 17 | 17 | 367.5393 | 0
2029 | 3 | 17 | 18 | 361.2937 | 0
2029 | 3 | 17 | 19 | 363.2908 | 0
2029 | 3 | 17 | 20 | 361.2928 | 0
2029 | 3 | 17 | 21 | 355.894 | 0
2029 | 3 | 17 | 22 | 346.8605 | 0
2029 | 3 | 17 | 23 | 334.7665 | 0
2029 | 3 | 18 | 0 | 321.6833 | 0
2029 | 3 | 18 | 1 | 322.0658 | 0
2029 | 3 | 18 | 2 | 316.3134 | 0
2029 | 3 | 18 | 3 | 312.236 | 0
2029 | 3 | 18 | 4 | 312.3982 | 0
2029 | 3 | 18 | 5 | 318.8279 | 0
2029 | 3 | 18 | 6 | 333.1363 | 0
2029 | 3 | 18 | 7 | 342.5696 | 0
2029 | 3 | 18 | 8 | 344.9609 | 0
2029 | 3 | 18 | 9 | 351.0182 | 0
2029 | 3 | 18 | 10 | 358.4966 | 0
2029 | 3 | 18 | 11 | 366.8376 | 0
2029 | 3 | 18 | 12 | 372.6118 | 0
2029 | 3 | 18 | 13 | 371.633 | 0
2029 | 3 | 18 | 14 | 369.5696 | 0
2029 | 3 | 18 | 15 | 369.0638 | 0
2029 | 3 | 18 | 16 | 370.8108 | 0
2029 | 3 | 18 | 17 | 370.58 | 0
2029 | 3 | 18 | 18 | 371.9063 | 0
2029 | 3 | 18 | 19 | 374.793 | 0
2029 | 3 | 18 | 20 | 373.173 | 0
2029 | 3 | 18 | 21 | 367.9137 | 0
2029 | 3 | 18 | 22 | 357.009 | 0
2029 | 3 | 18 | 23 | 342.028 | 0
2029 | 3 | 19 | 0 | 329.297 | 0
2029 | 3 | 19 | 1 | 325.7348 | 0
2029 | 3 | 19 | 2 | 320.6568 | 0
2029 | 3 | 19 | 3 | 318.7641 | 0
2029 | 3 | 19 | 4 | 322.9564 | 0
2029 | 3 | 19 | 5 | 335.9471 | 0
2029 | 3 | 19 | 6 | 361.3561 | 0
2029 | 3 | 19 | 7 | 390.9617 | 0
2029 | 3 | 19 | 8 | 410.9237 | 0
2029 | 3 | 19 | 9 | 422.5815 | 0
2029 | 3 | 19 | 10 | 426.8147 | 0
2029 | 3 | 19 | 11 | 429.688 | 0
2029 | 3 | 19 | 12 | 429.6978 | 0
2029 | 3 | 19 | 13 | 426.7791 | 0
2029 | 3 | 19 | 14 | 422.4 | 0
2029 | 3 | 19 | 15 | 419.1302 | 0
2029 | 3 | 19 | 16 | 417.7795 | 0
2029 | 3 | 19 | 17 | 414.9746 | 0
2029 | 3 | 19 | 18 | 408.0487 | 0
2029 | 3 | 19 | 19 | 402.9322 | 0
2029 | 3 | 19 | 20 | 394.1219 | 0
2029 | 3 | 19 | 21 | 382.2648 | 0
2029 | 3 | 19 | 22 | 366.0484 | 0
2029 | 3 | 19 | 23 | 346.0008 | 0
2029 | 3 | 20 | 0 | 329.718 | 0
2029 | 3 | 20 | 1 | 323.4967 | 0
2029 | 3 | 20 | 2 | 317.4862 | 0
2029 | 3 | 20 | 3 | 314.961 | 0
2029 | 3 | 20 | 4 | 318.029 | 0
2029 | 3 | 20 | 5 | 329.9077 | 0
2029 | 3 | 20 | 6 | 356.8828 | 0
2029 | 3 | 20 | 7 | 388.4976 | 0
2029 | 3 | 20 | 8 | 410.5256 | 0
2029 | 3 | 20 | 9 | 422.8861 | 0
2029 | 3 | 20 | 10 | 427.8453 | 0
2029 | 3 | 20 | 11 | 430.9697 | 0
2029 | 3 | 20 | 12 | 434.2603 | 0
2029 | 3 | 20 | 13 | 433.422 | 0
2029 | 3 | 20 | 14 | 430.5205 | 0
2029 | 3 | 20 | 15 | 428.3336 | 0
2029 | 3 | 20 | 16 | 428.1084 | 0
2029 | 3 | 20 | 17 | 425.6314 | 0
2029 | 3 | 20 | 18 | 414.8555 | 0
2029 | 3 | 20 | 19 | 408.9581 | 0
2029 | 3 | 20 | 20 | 399.2157 | 0
2029 | 3 | 20 | 21 | 386.7783 | 0
2029 | 3 | 20 | 22 | 370.6185 | 0
2029 | 3 | 20 | 23 | 350.6655 | 0
2029 | 3 | 21 | 0 | 333.0825 | 0
2029 | 3 | 21 | 1 | 321.8447 | 0
2029 | 3 | 21 | 2 | 315.5951 | 0
2029 | 3 | 21 | 3 | 312.4942 | 0
2029 | 3 | 21 | 4 | 315.0659 | 0
2029 | 3 | 21 | 5 | 326.707 | 0
2029 | 3 | 21 | 6 | 354.2771 | 0
2029 | 3 | 21 | 7 | 385.6603 | 0
2029 | 3 | 21 | 8 | 407.1239 | 0
2029 | 3 | 21 | 9 | 419.2229 | 0
2029 | 3 | 21 | 10 | 424.097 | 0
2029 | 3 | 21 | 11 | 427.8367 | 0
2029 | 3 | 21 | 12 | 432.9435 | 0
2029 | 3 | 21 | 13 | 431.7589 | 0
2029 | 3 | 21 | 14 | 428.8241 | 0
2029 | 3 | 21 | 15 | 426.713 | 0
2029 | 3 | 21 | 16 | 426.2921 | 0
2029 | 3 | 21 | 17 | 422.9752 | 0
2029 | 3 | 21 | 18 | 412.8458 | 0
2029 | 3 | 21 | 19 | 404.4911 | 0
2029 | 3 | 21 | 20 | 392.9291 | 0
2029 | 3 | 21 | 21 | 379.6405 | 0
2029 | 3 | 21 | 22 | 363.3531 | 0
2029 | 3 | 21 | 23 | 343.3188 | 0
2029 | 3 | 22 | 0 | 326.8224 | 0
2029 | 3 | 22 | 1 | 314.7584 | 0
2029 | 3 | 22 | 2 | 308.2901 | 0
2029 | 3 | 22 | 3 | 305.1528 | 0
2029 | 3 | 22 | 4 | 307.5706 | 0
2029 | 3 | 22 | 5 | 319.1734 | 0
2029 | 3 | 22 | 6 | 347.2927 | 0
2029 | 3 | 22 | 7 | 379.0552 | 0
2029 | 3 | 22 | 8 | 402.0174 | 0
2029 | 3 | 22 | 9 | 415.661 | 0
2029 | 3 | 22 | 10 | 421.8378 | 0
2029 | 3 | 22 | 11 | 426.6293 | 0
2029 | 3 | 22 | 12 | 430.6597 | 0
2029 | 3 | 22 | 13 | 429.8684 | 0
2029 | 3 | 22 | 14 | 427.1779 | 0
2029 | 3 | 22 | 15 | 425.1331 | 0
2029 | 3 | 22 | 16 | 424.6707 | 0
2029 | 3 | 22 | 17 | 421.2438 | 0
2029 | 3 | 22 | 18 | 409.3003 | 0
2029 | 3 | 22 | 19 | 401.0009 | 0
2029 | 3 | 22 | 20 | 389.6185 | 0
2029 | 3 | 22 | 21 | 376.6375 | 0
2029 | 3 | 22 | 22 | 361.0606 | 0
2029 | 3 | 22 | 23 | 342.3994 | 0
2029 | 3 | 23 | 0 | 327.3811 | 0
2029 | 3 | 23 | 1 | 317.8995 | 0
2029 | 3 | 23 | 2 | 311.5353 | 0
2029 | 3 | 23 | 3 | 308.2155 | 0
2029 | 3 | 23 | 4 | 310.5278 | 0
2029 | 3 | 23 | 5 | 321.9882 | 0
2029 | 3 | 23 | 6 | 348.1902 | 0
2029 | 3 | 23 | 7 | 378.853 | 0
2029 | 3 | 23 | 8 | 401.062 | 0
2029 | 3 | 23 | 9 | 415.4009 | 0
2029 | 3 | 23 | 10 | 422.4111 | 0
2029 | 3 | 23 | 11 | 427.5156 | 0
2029 | 3 | 23 | 12 | 432.6594 | 0
2029 | 3 | 23 | 13 | 431.6762 | 0
2029 | 3 | 23 | 14 | 429.4718 | 0
2029 | 3 | 23 | 15 | 427.6815 | 0
2029 | 3 | 23 | 16 | 427.4727 | 0
2029 | 3 | 23 | 17 | 424.2944 | 0
2029 | 3 | 23 | 18 | 410.7448 | 0
2029 | 3 | 23 | 19 | 401.8811 | 0
2029 | 3 | 23 | 20 | 390.2807 | 0
2029 | 3 | 23 | 21 | 377.3045 | 0
2029 | 3 | 23 | 22 | 362.8443 | 0
2029 | 3 | 23 | 23 | 346.9935 | 0
2029 | 3 | 24 | 0 | 334.8865 | 0
2029 | 3 | 24 | 1 | 322.6425 | 0
2029 | 3 | 24 | 2 | 315.7914 | 0
2029 | 3 | 24 | 3 | 311.1173 | 0
2029 | 3 | 24 | 4 | 310.8323 | 0
2029 | 3 | 24 | 5 | 316.9702 | 0
2029 | 3 | 24 | 6 | 333.4596 | 0
2029 | 3 | 24 | 7 | 343.8664 | 0
2029 | 3 | 24 | 8 | 349.7861 | 0
2029 | 3 | 24 | 9 | 360.1845 | 0
2029 | 3 | 24 | 10 | 370.8216 | 0
2029 | 3 | 24 | 11 | 380.4489 | 0
2029 | 3 | 24 | 12 | 384.8103 | 0
2029 | 3 | 24 | 13 | 384.0157 | 0
2029 | 3 | 24 | 14 | 381.9259 | 0
2029 | 3 | 24 | 15 | 381.1869 | 0
2029 | 3 | 24 | 16 | 382.4298 | 0
2029 | 3 | 24 | 17 | 380.5783 | 0
2029 | 3 | 24 | 18 | 367.8617 | 0
2029 | 3 | 24 | 19 | 366.768 | 0
2029 | 3 | 24 | 20 | 362.7582 | 0
2029 | 3 | 24 | 21 | 355.4395 | 0
2029 | 3 | 24 | 22 | 345.476 | 0
2029 | 3 | 24 | 23 | 333.4933 | 0
2029 | 3 | 25 | 0 | 326.7225 | 0
2029 | 3 | 25 | 1 | 319.1601 | 0
2029 | 3 | 25 | 2 | 313.1073 | 0
2029 | 3 | 25 | 3 | 308.6289 | 0
2029 | 3 | 25 | 4 | 308.2626 | 0
2029 | 3 | 25 | 5 | 313.9967 | 0
2029 | 3 | 25 | 6 | 327.3676 | 0
2029 | 3 | 25 | 7 | 335.6238 | 0
2029 | 3 | 25 | 8 | 337.9593 | 0
2029 | 3 | 25 | 9 | 345.8867 | 0
2029 | 3 | 25 | 10 | 355.3973 | 0
2029 | 3 | 25 | 11 | 365.1433 | 0
2029 | 3 | 25 | 12 | 367.7135 | 0
2029 | 3 | 25 | 13 | 367.0452 | 0
2029 | 3 | 25 | 14 | 364.954 | 0
2029 | 3 | 25 | 15 | 364.3682 | 0
2029 | 3 | 25 | 16 | 365.8387 | 0
2029 | 3 | 25 | 17 | 365.355 | 0
2029 | 3 | 25 | 18 | 360.3526 | 0
2029 | 3 | 25 | 19 | 361.3736 | 0
2029 | 3 | 25 | 20 | 359.4106 | 0
2029 | 3 | 25 | 21 | 353.3405 | 0
2029 | 3 | 25 | 22 | 342.6264 | 0
2029 | 3 | 25 | 23 | 328.3273 | 0
2029 | 3 | 26 | 0 | 317.7361 | 0
2029 | 3 | 26 | 1 | 309.2722 | 0
2029 | 3 | 26 | 2 | 304.2225 | 0
2029 | 3 | 26 | 3 | 302.0124 | 0
2029 | 3 | 26 | 4 | 305.9954 | 0
2029 | 3 | 26 | 5 | 318.9267 | 0
2029 | 3 | 26 | 6 | 346.9807 | 0
2029 | 3 | 26 | 7 | 375.9082 | 0
2029 | 3 | 26 | 8 | 394.3565 | 0
2029 | 3 | 26 | 9 | 404.3491 | 0
2029 | 3 | 26 | 10 | 407.3372 | 0
2029 | 3 | 26 | 11 | 410.0825 | 0
2029 | 3 | 26 | 12 | 412.9299 | 0
2029 | 3 | 26 | 13 | 409.8604 | 0
2029 | 3 | 26 | 14 | 404.9884 | 0
2029 | 3 | 26 | 15 | 401.4252 | 0
2029 | 3 | 26 | 16 | 400.2236 | 0
2029 | 3 | 26 | 17 | 396.7809 | 0
2029 | 3 | 26 | 18 | 391.3028 | 0
2029 | 3 | 26 | 19 | 383.6462 | 0
2029 | 3 | 26 | 20 | 373.8587 | 0
2029 | 3 | 26 | 21 | 361.2252 | 0
2029 | 3 | 26 | 22 | 345.1314 | 0
2029 | 3 | 26 | 23 | 325.1548 | 0
2029 | 3 | 27 | 0 | 311.7161 | 0
2029 | 3 | 27 | 1 | 300.9155 | 0
2029 | 3 | 27 | 2 | 295.2375 | 0
2029 | 3 | 27 | 3 | 292.6769 | 0
2029 | 3 | 27 | 4 | 295.8145 | 0
2029 | 3 | 27 | 5 | 308.0325 | 0
2029 | 3 | 27 | 6 | 336.1672 | 0
2029 | 3 | 27 | 7 | 368.3143 | 0
2029 | 3 | 27 | 8 | 390.2248 | 0
2029 | 3 | 27 | 9 | 403.0911 | 0
2029 | 3 | 27 | 10 | 408.9935 | 0
2029 | 3 | 27 | 11 | 413.5916 | 0
2029 | 3 | 27 | 12 | 420.5131 | 0
2029 | 3 | 27 | 13 | 420.9681 | 0
2029 | 3 | 27 | 14 | 418.9647 | 0
2029 | 3 | 27 | 15 | 417.1577 | 0
2029 | 3 | 27 | 16 | 417.5165 | 0
2029 | 3 | 27 | 17 | 414.8642 | 0
2029 | 3 | 27 | 18 | 401.0468 | 0
2029 | 3 | 27 | 19 | 393.7385 | 0
2029 | 3 | 27 | 20 | 383.7705 | 0
2029 | 3 | 27 | 21 | 371.0724 | 0
2029 | 3 | 27 | 22 | 355.482 | 0
2029 | 3 | 27 | 23 | 336.0909 | 0
2029 | 3 | 28 | 0 | 313.5792 | 0
2029 | 3 | 28 | 1 | 307.4238 | 0
2029 | 3 | 28 | 2 | 302.3027 | 0
2029 | 3 | 28 | 3 | 300.1973 | 0
2029 | 3 | 28 | 4 | 303.8306 | 0
2029 | 3 | 28 | 5 | 316.3811 | 0
2029 | 3 | 28 | 6 | 342.3643 | 0
2029 | 3 | 28 | 7 | 374.4216 | 0
2029 | 3 | 28 | 8 | 395.706 | 0
2029 | 3 | 28 | 9 | 407.144 | 0
2029 | 3 | 28 | 10 | 411.7836 | 0
2029 | 3 | 28 | 11 | 415.5225 | 0
2029 | 3 | 28 | 12 | 417.2443 | 0
2029 | 3 | 28 | 13 | 415.1499 | 0
2029 | 3 | 28 | 14 | 411.155 | 0
2029 | 3 | 28 | 15 | 408.3081 | 0
2029 | 3 | 28 | 16 | 407.9717 | 0
2029 | 3 | 28 | 17 | 405.1598 | 0
2029 | 3 | 28 | 18 | 397.8974 | 0
2029 | 3 | 28 | 19 | 391.8531 | 0
2029 | 3 | 28 | 20 | 384.4887 | 0
2029 | 3 | 28 | 21 | 373.4167 | 0
2029 | 3 | 28 | 22 | 358.2815 | 0
2029 | 3 | 28 | 23 | 338.4597 | 0
2029 | 3 | 29 | 0 | 324.2702 | 0
2029 | 3 | 29 | 1 | 309.9281 | 0
2029 | 3 | 29 | 2 | 303.8087 | 0
2029 | 3 | 29 | 3 | 300.7213 | 0
2029 | 3 | 29 | 4 | 303.2074 | 0
2029 | 3 | 29 | 5 | 314.8122 | 0
2029 | 3 | 29 | 6 | 342.7951 | 0
2029 | 3 | 29 | 7 | 373.839 | 0
2029 | 3 | 29 | 8 | 393.672 | 0
2029 | 3 | 29 | 9 | 405.3728 | 0
2029 | 3 | 29 | 10 | 409.9149 | 0
2029 | 3 | 29 | 11 | 413.7224 | 0
2029 | 3 | 29 | 12 | 416.9421 | 0
2029 | 3 | 29 | 13 | 414.8806 | 0
2029 | 3 | 29 | 14 | 410.7194 | 0
2029 | 3 | 29 | 15 | 407.6029 | 0
2029 | 3 | 29 | 16 | 406.5596 | 0
2029 | 3 | 29 | 17 | 402.2619 | 0
2029 | 3 | 29 | 18 | 396.481 | 0
2029 | 3 | 29 | 19 | 387.3323 | 0
2029 | 3 | 29 | 20 | 376.8419 | 0
2029 | 3 | 29 | 21 | 364.107 | 0
2029 | 3 | 29 | 22 | 348.7914 | 0
2029 | 3 | 29 | 23 | 330.295 | 0
2029 | 3 | 30 | 0 | 314.0843 | 0
2029 | 3 | 30 | 1 | 301.8612 | 0
2029 | 3 | 30 | 2 | 295.364 | 0
2029 | 3 | 30 | 3 | 291.0985 | 0
2029 | 3 | 30 | 4 | 291.9552 | 0
2029 | 3 | 30 | 5 | 298.1115 | 0
2029 | 3 | 30 | 6 | 313.6648 | 0
2029 | 3 | 30 | 7 | 326.7463 | 0
2029 | 3 | 30 | 8 | 334.2176 | 0
2029 | 3 | 30 | 9 | 341.7131 | 0
2029 | 3 | 30 | 10 | 349.7968 | 0
2029 | 3 | 30 | 11 | 356.4401 | 0
2029 | 3 | 30 | 12 | 366.2762 | 0
2029 | 3 | 30 | 13 | 366.6728 | 0
2029 | 3 | 30 | 14 | 364.2497 | 0
2029 | 3 | 30 | 15 | 361.8553 | 0
2029 | 3 | 30 | 16 | 361.2531 | 0
2029 | 3 | 30 | 17 | 357.2946 | 0
2029 | 3 | 30 | 18 | 347.5574 | 0
2029 | 3 | 30 | 19 | 341.8244 | 0
2029 | 3 | 30 | 20 | 335.7709 | 0
2029 | 3 | 30 | 21 | 327.7345 | 0
2029 | 3 | 30 | 22 | 319.4153 | 0
2029 | 3 | 30 | 23 | 307.6723 | 0
2029 | 3 | 31 | 0 | 298.7215 | 0
2029 | 3 | 31 | 1 | 297.4335 | 0
2029 | 3 | 31 | 2 | 291.0643 | 0
2029 | 3 | 31 | 3 | 286.5795 | 0
2029 | 3 | 31 | 4 | 286.076 | 0
2029 | 3 | 31 | 5 | 291.7191 | 0
2029 | 3 | 31 | 6 | 304.0431 | 0
2029 | 3 | 31 | 7 | 314.131 | 0
2029 | 3 | 31 | 8 | 321.3465 | 0
2029 | 3 | 31 | 9 | 333.4401 | 0
2029 | 3 | 31 | 10 | 345.3196 | 0
2029 | 3 | 31 | 11 | 355.9772 | 0
2029 | 3 | 31 | 12 | 362.119 | 0
2029 | 3 | 31 | 13 | 362.3795 | 0
2029 | 3 | 31 | 14 | 360.8022 | 0
2029 | 3 | 31 | 15 | 359.4299 | 0
2029 | 3 | 31 | 16 | 360.162 | 0
2029 | 3 | 31 | 17 | 358.4636 | 0
2029 | 3 | 31 | 18 | 345.7708 | 0
2029 | 3 | 31 | 19 | 345.8481 | 0
2029 | 3 | 31 | 20 | 343.2633 | 0
2029 | 3 | 31 | 21 | 336.301 | 0
2029 | 3 | 31 | 22 | 327.5705 | 0
2029 | 3 | 31 | 23 | 316.169 | 0
2029 | 4 | 1 | 0 | 308.0235 | 0
2029 | 4 | 1 | 1 | 301.2207 | 0
2029 | 4 | 1 | 2 | 296.5394 | 0
2029 | 4 | 1 | 3 | 292.4921 | 0
2029 | 4 | 1 | 4 | 292.0003 | 0
2029 | 4 | 1 | 5 | 296.2239 | 0
2029 | 4 | 1 | 6 | 304.427 | 0
2029 | 4 | 1 | 7 | 311.8367 | 0
2029 | 4 | 1 | 8 | 322.3962 | 0
2029 | 4 | 1 | 9 | 335.6325 | 0
2029 | 4 | 1 | 10 | 345.9308 | 0
2029 | 4 | 1 | 11 | 353.1319 | 0
2029 | 4 | 1 | 12 | 358.7918 | 0
2029 | 4 | 1 | 13 | 358.604 | 0
2029 | 4 | 1 | 14 | 357.5814 | 0
2029 | 4 | 1 | 15 | 357.5634 | 0
2029 | 4 | 1 | 16 | 358.8641 | 0
2029 | 4 | 1 | 17 | 358.8973 | 0
2029 | 4 | 1 | 18 | 361.9149 | 0
2029 | 4 | 1 | 19 | 361.0996 | 0
2029 | 4 | 1 | 20 | 358.7626 | 0
2029 | 4 | 1 | 21 | 351.9428 | 0
2029 | 4 | 1 | 22 | 343.8857 | 0
2029 | 4 | 1 | 23 | 330.3294 | 0
2029 | 4 | 2 | 0 | 311.355 | 0
2029 | 4 | 2 | 1 | 313.899 | 0
2029 | 4 | 2 | 2 | 309.5768 | 0
2029 | 4 | 2 | 3 | 308.5087 | 0
2029 | 4 | 2 | 4 | 312.1639 | 0
2029 | 4 | 2 | 5 | 324.9532 | 0
2029 | 4 | 2 | 6 | 350.0106 | 0
2029 | 4 | 2 | 7 | 377.5674 | 0
2029 | 4 | 2 | 8 | 395.6699 | 0
2029 | 4 | 2 | 9 | 407.4654 | 0
2029 | 4 | 2 | 10 | 413.5536 | 0
2029 | 4 | 2 | 11 | 417.7643 | 0
2029 | 4 | 2 | 12 | 424.7228 | 0
2029 | 4 | 2 | 13 | 424.8341 | 0
2029 | 4 | 2 | 14 | 423.1995 | 0
2029 | 4 | 2 | 15 | 421.2442 | 0
2029 | 4 | 2 | 16 | 422.0796 | 0
2029 | 4 | 2 | 17 | 420.1354 | 0
2029 | 4 | 2 | 18 | 411.8868 | 0
2029 | 4 | 2 | 19 | 405.054 | 0
2029 | 4 | 2 | 20 | 396.6087 | 0
2029 | 4 | 2 | 21 | 384.0378 | 0
2029 | 4 | 2 | 22 | 365.7401 | 0
2029 | 4 | 2 | 23 | 345.6882 | 0
2029 | 4 | 3 | 0 | 333.1559 | 0
2029 | 4 | 3 | 1 | 328.3291 | 0
2029 | 4 | 3 | 2 | 323.0015 | 0
2029 | 4 | 3 | 3 | 320.9575 | 0
2029 | 4 | 3 | 4 | 324.4081 | 0
2029 | 4 | 3 | 5 | 336.4453 | 0
2029 | 4 | 3 | 6 | 363.7771 | 0
2029 | 4 | 3 | 7 | 395.9026 | 0
2029 | 4 | 3 | 8 | 418.9375 | 0
2029 | 4 | 3 | 9 | 432.7745 | 0
2029 | 4 | 3 | 10 | 438.3593 | 0
2029 | 4 | 3 | 11 | 441.9025 | 0
2029 | 4 | 3 | 12 | 440.7772 | 0
2029 | 4 | 3 | 13 | 439.6671 | 0
2029 | 4 | 3 | 14 | 436.7871 | 0
2029 | 4 | 3 | 15 | 434.1004 | 0
2029 | 4 | 3 | 16 | 434.1679 | 0
2029 | 4 | 3 | 17 | 432.1638 | 0
2029 | 4 | 3 | 18 | 420.7948 | 0
2029 | 4 | 3 | 19 | 414.4147 | 0
2029 | 4 | 3 | 20 | 406.3875 | 0
2029 | 4 | 3 | 21 | 394.4406 | 0
2029 | 4 | 3 | 22 | 377.814 | 0
2029 | 4 | 3 | 23 | 357.8253 | 0
2029 | 4 | 4 | 0 | 340.7324 | 0
2029 | 4 | 4 | 1 | 335.5685 | 0
2029 | 4 | 4 | 2 | 330.0639 | 0
2029 | 4 | 4 | 3 | 327.7617 | 0
2029 | 4 | 4 | 4 | 331.0776 | 0
2029 | 4 | 4 | 5 | 342.8578 | 0
2029 | 4 | 4 | 6 | 368.9572 | 0
2029 | 4 | 4 | 7 | 399.85 | 0
2029 | 4 | 4 | 8 | 420.8458 | 0
2029 | 4 | 4 | 9 | 432.0441 | 0
2029 | 4 | 4 | 10 | 435.4506 | 0
2029 | 4 | 4 | 11 | 437.6673 | 0
2029 | 4 | 4 | 12 | 438.3902 | 0
2029 | 4 | 4 | 13 | 435.3901 | 0
2029 | 4 | 4 | 14 | 430.9396 | 0
2029 | 4 | 4 | 15 | 427.5365 | 0
2029 | 4 | 4 | 16 | 427.0334 | 0
2029 | 4 | 4 | 17 | 424.5804 | 0
2029 | 4 | 4 | 18 | 420.6935 | 0
2029 | 4 | 4 | 19 | 413.8257 | 0
2029 | 4 | 4 | 20 | 406.038 | 0
2029 | 4 | 4 | 21 | 394.3812 | 0
2029 | 4 | 4 | 22 | 378.0248 | 0
2029 | 4 | 4 | 23 | 357.9088 | 0
2029 | 4 | 5 | 0 | 341.9524 | 0
2029 | 4 | 5 | 1 | 330.1971 | 0
2029 | 4 | 5 | 2 | 323.8084 | 0
2029 | 4 | 5 | 3 | 320.5147 | 0
2029 | 4 | 5 | 4 | 322.7777 | 0
2029 | 4 | 5 | 5 | 333.8994 | 0
2029 | 4 | 5 | 6 | 361.6759 | 0
2029 | 4 | 5 | 7 | 391.9383 | 0
2029 | 4 | 5 | 8 | 414.3826 | 0
2029 | 4 | 5 | 9 | 427.8994 | 0
2029 | 4 | 5 | 10 | 433.1212 | 0
2029 | 4 | 5 | 11 | 436.9453 | 0
2029 | 4 | 5 | 12 | 442.6427 | 0
2029 | 4 | 5 | 13 | 441.6594 | 0
2029 | 4 | 5 | 14 | 438.5779 | 0
2029 | 4 | 5 | 15 | 436.0535 | 0
2029 | 4 | 5 | 16 | 435.875 | 0
2029 | 4 | 5 | 17 | 432.8069 | 0
2029 | 4 | 5 | 18 | 417.0426 | 0
2029 | 4 | 5 | 19 | 406.8988 | 0
2029 | 4 | 5 | 20 | 395.4365 | 0
2029 | 4 | 5 | 21 | 382.0063 | 0
2029 | 4 | 5 | 22 | 365.6806 | 0
2029 | 4 | 5 | 23 | 347.1456 | 0
2029 | 4 | 6 | 0 | 331.5219 | 0
2029 | 4 | 6 | 1 | 319.2998 | 0
2029 | 4 | 6 | 2 | 312.7783 | 0
2029 | 4 | 6 | 3 | 309.1013 | 0
2029 | 4 | 6 | 4 | 311.1721 | 0
2029 | 4 | 6 | 5 | 322.3212 | 0
2029 | 4 | 6 | 6 | 348.5336 | 0
2029 | 4 | 6 | 7 | 377.9541 | 0
2029 | 4 | 6 | 8 | 399.3203 | 0
2029 | 4 | 6 | 9 | 412.8421 | 0
2029 | 4 | 6 | 10 | 419.0006 | 0
2029 | 4 | 6 | 11 | 423.0829 | 0
2029 | 4 | 6 | 12 | 427.4833 | 0
2029 | 4 | 6 | 13 | 426.4929 | 0
2029 | 4 | 6 | 14 | 423.7333 | 0
2029 | 4 | 6 | 15 | 421.4597 | 0
2029 | 4 | 6 | 16 | 421.5737 | 0
2029 | 4 | 6 | 17 | 418.3884 | 0
2029 | 4 | 6 | 18 | 407.1874 | 0
2029 | 4 | 6 | 19 | 396.3178 | 0
2029 | 4 | 6 | 20 | 385.1801 | 0
2029 | 4 | 6 | 21 | 372.553 | 0
2029 | 4 | 6 | 22 | 357.8249 | 0
2029 | 4 | 6 | 23 | 342.3645 | 0
2029 | 4 | 7 | 0 | 326.6448 | 0
2029 | 4 | 7 | 1 | 321.3541 | 0
2029 | 4 | 7 | 2 | 315.3972 | 0
2029 | 4 | 7 | 3 | 311.0812 | 0
2029 | 4 | 7 | 4 | 311.3289 | 0
2029 | 4 | 7 | 5 | 318.1464 | 0
2029 | 4 | 7 | 6 | 333.4058 | 0
2029 | 4 | 7 | 7 | 343.17 | 0
2029 | 4 | 7 | 8 | 346.5048 | 0
2029 | 4 | 7 | 9 | 355.7423 | 0
2029 | 4 | 7 | 10 | 366.535 | 0
2029 | 4 | 7 | 11 | 376.7061 | 0
2029 | 4 | 7 | 12 | 380.5006 | 0
2029 | 4 | 7 | 13 | 379.7437 | 0
2029 | 4 | 7 | 14 | 378.281 | 0
2029 | 4 | 7 | 15 | 377.0569 | 0
2029 | 4 | 7 | 16 | 377.8866 | 0
2029 | 4 | 7 | 17 | 377.2547 | 0
2029 | 4 | 7 | 18 | 373.2928 | 0
2029 | 4 | 7 | 19 | 371.5299 | 0
2029 | 4 | 7 | 20 | 368.7404 | 0
2029 | 4 | 7 | 21 | 362.35 | 0
2029 | 4 | 7 | 22 | 352.1111 | 0
2029 | 4 | 7 | 23 | 340.5827 | 0
2029 | 4 | 8 | 0 | 331.9741 | 0
2029 | 4 | 8 | 1 | 329.6177 | 0
2029 | 4 | 8 | 2 | 324.3827 | 0
2029 | 4 | 8 | 3 | 320.3859 | 0
2029 | 4 | 8 | 4 | 320.882 | 0
2029 | 4 | 8 | 5 | 327.5573 | 0
2029 | 4 | 8 | 6 | 341.7879 | 0
2029 | 4 | 8 | 7 | 349.9134 | 0
2029 | 4 | 8 | 8 | 351.2779 | 0
2029 | 4 | 8 | 9 | 358.7549 | 0
2029 | 4 | 8 | 10 | 368.5255 | 0
2029 | 4 | 8 | 11 | 378.3182 | 0
2029 | 4 | 8 | 12 | 380.3276 | 0
2029 | 4 | 8 | 13 | 380.0725 | 0
2029 | 4 | 8 | 14 | 378.2799 | 0
2029 | 4 | 8 | 15 | 377.8127 | 0
2029 | 4 | 8 | 16 | 379.928 | 0
2029 | 4 | 8 | 17 | 380.8031 | 0
2029 | 4 | 8 | 18 | 378.7323 | 0
2029 | 4 | 8 | 19 | 379.2811 | 0
2029 | 4 | 8 | 20 | 378.647 | 0
2029 | 4 | 8 | 21 | 373.6895 | 0
2029 | 4 | 8 | 22 | 362.3658 | 0
2029 | 4 | 8 | 23 | 347.9913 | 0
2029 | 4 | 9 | 0 | 335.0418 | 0
2029 | 4 | 9 | 1 | 328.6918 | 0
2029 | 4 | 9 | 2 | 324.0175 | 0
2029 | 4 | 9 | 3 | 322.2221 | 0
2029 | 4 | 9 | 4 | 326.6567 | 0
2029 | 4 | 9 | 5 | 339.6826 | 0
2029 | 4 | 9 | 6 | 365.9573 | 0
2029 | 4 | 9 | 7 | 394.1495 | 0
2029 | 4 | 9 | 8 | 414.8426 | 0
2029 | 4 | 9 | 9 | 427.7483 | 0
2029 | 4 | 9 | 10 | 432.7163 | 0
2029 | 4 | 9 | 11 | 436.109 | 0
2029 | 4 | 9 | 12 | 441.3784 | 0
2029 | 4 | 9 | 13 | 439.7808 | 0
2029 | 4 | 9 | 14 | 436.4389 | 0
2029 | 4 | 9 | 15 | 433.6727 | 0
2029 | 4 | 9 | 16 | 433.108 | 0
2029 | 4 | 9 | 17 | 430.8951 | 0
2029 | 4 | 9 | 18 | 423.7816 | 0
2029 | 4 | 9 | 19 | 414.4734 | 0
2029 | 4 | 9 | 20 | 403.5743 | 0
2029 | 4 | 9 | 21 | 389.9668 | 0
2029 | 4 | 9 | 22 | 372.7123 | 0
2029 | 4 | 9 | 23 | 353.4075 | 0
2029 | 4 | 10 | 0 | 332.6689 | 0
2029 | 4 | 10 | 1 | 319.1244 | 0
2029 | 4 | 10 | 2 | 312.809 | 0
2029 | 4 | 10 | 3 | 309.5154 | 0
2029 | 4 | 10 | 4 | 312.012 | 0
2029 | 4 | 10 | 5 | 323.4785 | 0
2029 | 4 | 10 | 6 | 350.5836 | 0
2029 | 4 | 10 | 7 | 380.1863 | 0
2029 | 4 | 10 | 8 | 400.967 | 0
2029 | 4 | 10 | 9 | 413.1877 | 0
2029 | 4 | 10 | 10 | 418.013 | 0
2029 | 4 | 10 | 11 | 421.2873 | 0
2029 | 4 | 10 | 12 | 425.7596 | 0
2029 | 4 | 10 | 13 | 424.9309 | 0
2029 | 4 | 10 | 14 | 422.3862 | 0
2029 | 4 | 10 | 15 | 419.8117 | 0
2029 | 4 | 10 | 16 | 419.342 | 0
2029 | 4 | 10 | 17 | 415.7857 | 0
2029 | 4 | 10 | 18 | 403.2202 | 0
2029 | 4 | 10 | 19 | 391.8047 | 0
2029 | 4 | 10 | 20 | 380.2616 | 0
2029 | 4 | 10 | 21 | 367.0229 | 0
2029 | 4 | 10 | 22 | 350.1705 | 0
2029 | 4 | 10 | 23 | 331.2 | 0
2029 | 4 | 11 | 0 | 312.539 | 0
2029 | 4 | 11 | 1 | 306.2073 | 0
2029 | 4 | 11 | 2 | 300.8913 | 0
2029 | 4 | 11 | 3 | 298.4766 | 0
2029 | 4 | 11 | 4 | 302.1129 | 0
2029 | 4 | 11 | 5 | 314.8018 | 0
2029 | 4 | 11 | 6 | 342.0589 | 0
2029 | 4 | 11 | 7 | 372.9914 | 0
2029 | 4 | 11 | 8 | 395.3453 | 0
2029 | 4 | 11 | 9 | 408.1342 | 0
2029 | 4 | 11 | 10 | 414.2838 | 0
2029 | 4 | 11 | 11 | 418.5729 | 0
2029 | 4 | 11 | 12 | 424.5171 | 0
2029 | 4 | 11 | 13 | 424.4626 | 0
2029 | 4 | 11 | 14 | 422.0283 | 0
2029 | 4 | 11 | 15 | 420.2451 | 0
2029 | 4 | 11 | 16 | 420.7963 | 0
2029 | 4 | 11 | 17 | 418.6699 | 0
2029 | 4 | 11 | 18 | 406.0193 | 0
2029 | 4 | 11 | 19 | 397.0957 | 0
2029 | 4 | 11 | 20 | 388.975 | 0
2029 | 4 | 11 | 21 | 378.0185 | 0
2029 | 4 | 11 | 22 | 362.2289 | 0
2029 | 4 | 11 | 23 | 343.0749 | 0
2029 | 4 | 12 | 0 | 324.441 | 0
2029 | 4 | 12 | 1 | 314.9102 | 0
2029 | 4 | 12 | 2 | 309.5126 | 0
2029 | 4 | 12 | 3 | 306.709 | 0
2029 | 4 | 12 | 4 | 309.8678 | 0
2029 | 4 | 12 | 5 | 322.2323 | 0
2029 | 4 | 12 | 6 | 348.99 | 0
2029 | 4 | 12 | 7 | 378.5885 | 0
2029 | 4 | 12 | 8 | 399.5533 | 0
2029 | 4 | 12 | 9 | 411.6963 | 0
2029 | 4 | 12 | 10 | 416.3054 | 0
2029 | 4 | 12 | 11 | 420.1236 | 0
2029 | 4 | 12 | 12 | 423.0535 | 0
2029 | 4 | 12 | 13 | 421.0993 | 0
2029 | 4 | 12 | 14 | 417.2311 | 0
2029 | 4 | 12 | 15 | 414.3721 | 0
2029 | 4 | 12 | 16 | 413.6555 | 0
2029 | 4 | 12 | 17 | 410.0264 | 0
2029 | 4 | 12 | 18 | 400.3649 | 0
2029 | 4 | 12 | 19 | 390.7683 | 0
2029 | 4 | 12 | 20 | 382.5408 | 0
2029 | 4 | 12 | 21 | 372.084 | 0
2029 | 4 | 12 | 22 | 356.7948 | 0
2029 | 4 | 12 | 23 | 338.7139 | 0
2029 | 4 | 13 | 0 | 322.7611 | 0
2029 | 4 | 13 | 1 | 313.6382 | 0
2029 | 4 | 13 | 2 | 307.4116 | 0
2029 | 4 | 13 | 3 | 303.9456 | 0
2029 | 4 | 13 | 4 | 306.481 | 0
2029 | 4 | 13 | 5 | 318.21 | 0
2029 | 4 | 13 | 6 | 345.3145 | 0
2029 | 4 | 13 | 7 | 373.5775 | 0
2029 | 4 | 13 | 8 | 391.834 | 0
2029 | 4 | 13 | 9 | 402.4018 | 0
2029 | 4 | 13 | 10 | 406.4578 | 0
2029 | 4 | 13 | 11 | 409.3097 | 0
2029 | 4 | 13 | 12 | 412.739 | 0
2029 | 4 | 13 | 13 | 409.8834 | 0
2029 | 4 | 13 | 14 | 405.9246 | 0
2029 | 4 | 13 | 15 | 402.5538 | 0
2029 | 4 | 13 | 16 | 401.4202 | 0
2029 | 4 | 13 | 17 | 397.7491 | 0
2029 | 4 | 13 | 18 | 387.4807 | 0
2029 | 4 | 13 | 19 | 376.7795 | 0
2029 | 4 | 13 | 20 | 369.1632 | 0
2029 | 4 | 13 | 21 | 359.4596 | 0
2029 | 4 | 13 | 22 | 345.2763 | 0
2029 | 4 | 13 | 23 | 330.1467 | 0
2029 | 4 | 14 | 0 | 318.5066 | 0
2029 | 4 | 14 | 1 | 310.8377 | 0
2029 | 4 | 14 | 2 | 304.1366 | 0
2029 | 4 | 14 | 3 | 299.2944 | 0
2029 | 4 | 14 | 4 | 298.8297 | 0
2029 | 4 | 14 | 5 | 304.6389 | 0
2029 | 4 | 14 | 6 | 317.4487 | 0
2029 | 4 | 14 | 7 | 324.5608 | 0
2029 | 4 | 14 | 8 | 329.5906 | 0
2029 | 4 | 14 | 9 | 338.6708 | 0
2029 | 4 | 14 | 10 | 347.512 | 0
2029 | 4 | 14 | 11 | 355.277 | 0
2029 | 4 | 14 | 12 | 359.8458 | 0
2029 | 4 | 14 | 13 | 358.1193 | 0
2029 | 4 | 14 | 14 | 355.037 | 0
2029 | 4 | 14 | 15 | 353.4274 | 0
2029 | 4 | 14 | 16 | 353.6866 | 0
2029 | 4 | 14 | 17 | 351.2059 | 0
2029 | 4 | 14 | 18 | 345.4995 | 0
2029 | 4 | 14 | 19 | 342.1911 | 0
2029 | 4 | 14 | 20 | 340.6921 | 0
2029 | 4 | 14 | 21 | 335.6522 | 0
2029 | 4 | 14 | 22 | 326.4292 | 0
2029 | 4 | 14 | 23 | 315.7769 | 0
2029 | 4 | 15 | 0 | 306.5059 | 0
2029 | 4 | 15 | 1 | 299.8898 | 0
2029 | 4 | 15 | 2 | 294.0493 | 0
2029 | 4 | 15 | 3 | 289.2912 | 0
2029 | 4 | 15 | 4 | 288.3849 | 0
2029 | 4 | 15 | 5 | 293.4722 | 0
2029 | 4 | 15 | 6 | 304.2545 | 0
2029 | 4 | 15 | 7 | 309.2059 | 0
2029 | 4 | 15 | 8 | 312.7747 | 0
2029 | 4 | 15 | 9 | 321.1417 | 0
2029 | 4 | 15 | 10 | 330.0385 | 0
2029 | 4 | 15 | 11 | 338.5237 | 0
2029 | 4 | 15 | 12 | 342.9081 | 0
2029 | 4 | 15 | 13 | 341.9767 | 0
2029 | 4 | 15 | 14 | 339.8277 | 0
2029 | 4 | 15 | 15 | 338.6809 | 0
2029 | 4 | 15 | 16 | 338.9617 | 0
2029 | 4 | 15 | 17 | 338.9463 | 0
2029 | 4 | 15 | 18 | 335.7552 | 0
2029 | 4 | 15 | 19 | 334.3193 | 0
2029 | 4 | 15 | 20 | 334.0275 | 0
2029 | 4 | 15 | 21 | 329.8563 | 0
2029 | 4 | 15 | 22 | 319.9701 | 0
2029 | 4 | 15 | 23 | 306.9455 | 0
2029 | 4 | 16 | 0 | 296.8701 | 0
2029 | 4 | 16 | 1 | 287.465 | 0
2029 | 4 | 16 | 2 | 282.6937 | 0
2029 | 4 | 16 | 3 | 280.4745 | 0
2029 | 4 | 16 | 4 | 284.7999 | 0
2029 | 4 | 16 | 5 | 298.7815 | 0
2029 | 4 | 16 | 6 | 327.7067 | 0
2029 | 4 | 16 | 7 | 356.5505 | 0
2029 | 4 | 16 | 8 | 377.4877 | 0
2029 | 4 | 16 | 9 | 390.875 | 0
2029 | 4 | 16 | 10 | 398.5168 | 0
2029 | 4 | 16 | 11 | 404.0422 | 0
2029 | 4 | 16 | 12 | 408.0317 | 0
2029 | 4 | 16 | 13 | 407.4513 | 0
2029 | 4 | 16 | 14 | 405.3608 | 0
2029 | 4 | 16 | 15 | 402.6528 | 0
2029 | 4 | 16 | 16 | 401.5333 | 0
2029 | 4 | 16 | 17 | 397.9976 | 0
2029 | 4 | 16 | 18 | 386.8476 | 0
2029 | 4 | 16 | 19 | 373.5133 | 0
2029 | 4 | 16 | 20 | 362.0803 | 0
2029 | 4 | 16 | 21 | 350.5384 | 0
2029 | 4 | 16 | 22 | 334.1003 | 0
2029 | 4 | 16 | 23 | 315.4585 | 0
2029 | 4 | 17 | 0 | 294.0744 | 0
2029 | 4 | 17 | 1 | 285.8114 | 0
2029 | 4 | 17 | 2 | 280.0852 | 0
2029 | 4 | 17 | 3 | 277.3255 | 0
2029 | 4 | 17 | 4 | 280.6128 | 0
2029 | 4 | 17 | 5 | 293.6163 | 0
2029 | 4 | 17 | 6 | 324.4079 | 0
2029 | 4 | 17 | 7 | 356.486 | 0
2029 | 4 | 17 | 8 | 378.4181 | 0
2029 | 4 | 17 | 9 | 392.2265 | 0
2029 | 4 | 17 | 10 | 401.1765 | 0
2029 | 4 | 17 | 11 | 407.776 | 0
2029 | 4 | 17 | 12 | 410.7483 | 0
2029 | 4 | 17 | 13 | 412.3011 | 0
2029 | 4 | 17 | 14 | 411.7428 | 0
2029 | 4 | 17 | 15 | 409.9519 | 0
2029 | 4 | 17 | 16 | 408.9719 | 0
2029 | 4 | 17 | 17 | 404.425 | 0
2029 | 4 | 17 | 18 | 393.0678 | 0
2029 | 4 | 17 | 19 | 378.2547 | 0
2029 | 4 | 17 | 20 | 366.2162 | 0
2029 | 4 | 17 | 21 | 354.1593 | 0
2029 | 4 | 17 | 22 | 337.5231 | 0
2029 | 4 | 17 | 23 | 318.7439 | 0
2029 | 4 | 18 | 0 | 299.9542 | 0
2029 | 4 | 18 | 1 | 289.9321 | 0
2029 | 4 | 18 | 2 | 283.5754 | 0
2029 | 4 | 18 | 3 | 280.1132 | 0
2029 | 4 | 18 | 4 | 282.7954 | 0
2029 | 4 | 18 | 5 | 295.2044 | 0
2029 | 4 | 18 | 6 | 322.7978 | 0
2029 | 4 | 18 | 7 | 354.8705 | 0
2029 | 4 | 18 | 8 | 375.6225 | 0
2029 | 4 | 18 | 9 | 388.2526 | 0
2029 | 4 | 18 | 10 | 394.8901 | 0
2029 | 4 | 18 | 11 | 399.1349 | 0
2029 | 4 | 18 | 12 | 398.4021 | 0
2029 | 4 | 18 | 13 | 397.0083 | 0
2029 | 4 | 18 | 14 | 394.0217 | 0
2029 | 4 | 18 | 15 | 391.1154 | 0
2029 | 4 | 18 | 16 | 390.1461 | 0
2029 | 4 | 18 | 17 | 386.1067 | 0
2029 | 4 | 18 | 18 | 380.1724 | 0
2029 | 4 | 18 | 19 | 368.2914 | 0
2029 | 4 | 18 | 20 | 359.5877 | 0
2029 | 4 | 18 | 21 | 350.1484 | 0
2029 | 4 | 18 | 22 | 334.5108 | 0
2029 | 4 | 18 | 23 | 315.2992 | 0
2029 | 4 | 19 | 0 | 301.4456 | 0
2029 | 4 | 19 | 1 | 292.381 | 0
2029 | 4 | 19 | 2 | 286.514 | 0
2029 | 4 | 19 | 3 | 283.698 | 0
2029 | 4 | 19 | 4 | 286.7926 | 0
2029 | 4 | 19 | 5 | 299.8162 | 0
2029 | 4 | 19 | 6 | 329.3554 | 0
2029 | 4 | 19 | 7 | 360.3707 | 0
2029 | 4 | 19 | 8 | 379.6099 | 0
2029 | 4 | 19 | 9 | 389.8921 | 0
2029 | 4 | 19 | 10 | 394.0783 | 0
2029 | 4 | 19 | 11 | 398.1724 | 0
2029 | 4 | 19 | 12 | 403.2067 | 0
2029 | 4 | 19 | 13 | 401.3251 | 0
2029 | 4 | 19 | 14 | 397.9545 | 0
2029 | 4 | 19 | 15 | 395.4197 | 0
2029 | 4 | 19 | 16 | 394.2046 | 0
2029 | 4 | 19 | 17 | 390.1848 | 0
2029 | 4 | 19 | 18 | 382.7336 | 0
2029 | 4 | 19 | 19 | 369.4073 | 0
2029 | 4 | 19 | 20 | 360.0922 | 0
2029 | 4 | 19 | 21 | 350.7404 | 0
2029 | 4 | 19 | 22 | 335.1746 | 0
2029 | 4 | 19 | 23 | 317.5042 | 0
2029 | 4 | 20 | 0 | 305.9069 | 0
2029 | 4 | 20 | 1 | 294.8605 | 0
2029 | 4 | 20 | 2 | 287.9261 | 0
2029 | 4 | 20 | 3 | 283.7817 | 0
2029 | 4 | 20 | 4 | 285.518 | 0
2029 | 4 | 20 | 5 | 297.4359 | 0
2029 | 4 | 20 | 6 | 325.7967 | 0
2029 | 4 | 20 | 7 | 354.86 | 0
2029 | 4 | 20 | 8 | 374.0364 | 0
2029 | 4 | 20 | 9 | 386.5204 | 0
2029 | 4 | 20 | 10 | 392.6939 | 0
2029 | 4 | 20 | 11 | 397.1424 | 0
2029 | 4 | 20 | 12 | 405.4159 | 0
2029 | 4 | 20 | 13 | 404.8967 | 0
2029 | 4 | 20 | 14 | 403.2433 | 0
2029 | 4 | 20 | 15 | 400.9717 | 0
2029 | 4 | 20 | 16 | 400.0194 | 0
2029 | 4 | 20 | 17 | 395.1452 | 0
2029 | 4 | 20 | 18 | 379.2953 | 0
2029 | 4 | 20 | 19 | 365.2092 | 0
2029 | 4 | 20 | 20 | 353.4946 | 0
2029 | 4 | 20 | 21 | 341.9661 | 0
2029 | 4 | 20 | 22 | 327.4084 | 0
2029 | 4 | 20 | 23 | 313.1354 | 0
2029 | 4 | 21 | 0 | 300.8138 | 0
2029 | 4 | 21 | 1 | 293.4477 | 0
2029 | 4 | 21 | 2 | 286.8302 | 0
2029 | 4 | 21 | 3 | 281.9789 | 0
2029 | 4 | 21 | 4 | 280.7025 | 0
2029 | 4 | 21 | 5 | 285.8401 | 0
2029 | 4 | 21 | 6 | 295.0714 | 0
2029 | 4 | 21 | 7 | 302.6363 | 0
2029 | 4 | 21 | 8 | 313.5066 | 0
2029 | 4 | 21 | 9 | 326.6056 | 0
2029 | 4 | 21 | 10 | 337.8749 | 0
2029 | 4 | 21 | 11 | 346.5007 | 0
2029 | 4 | 21 | 12 | 352.447 | 0
2029 | 4 | 21 | 13 | 352.8424 | 0
2029 | 4 | 21 | 14 | 350.842 | 0
2029 | 4 | 21 | 15 | 349.606 | 0
2029 | 4 | 21 | 16 | 349.1083 | 0
2029 | 4 | 21 | 17 | 344.8241 | 0
2029 | 4 | 21 | 18 | 343.9719 | 0
2029 | 4 | 21 | 19 | 338.4398 | 0
2029 | 4 | 21 | 20 | 333.3618 | 0
2029 | 4 | 21 | 21 | 326.9265 | 0
2029 | 4 | 21 | 22 | 317.5266 | 0
2029 | 4 | 21 | 23 | 307.0357 | 0
2029 | 4 | 22 | 0 | 297.413 | 0
2029 | 4 | 22 | 1 | 295.2746 | 0
2029 | 4 | 22 | 2 | 289.3891 | 0
2029 | 4 | 22 | 3 | 284.8348 | 0
2029 | 4 | 22 | 4 | 284.0331 | 0
2029 | 4 | 22 | 5 | 289.5719 | 0
2029 | 4 | 22 | 6 | 301.542 | 0
2029 | 4 | 22 | 7 | 307.9569 | 0
2029 | 4 | 22 | 8 | 312.6164 | 0
2029 | 4 | 22 | 9 | 321.6692 | 0
2029 | 4 | 22 | 10 | 331.2335 | 0
2029 | 4 | 22 | 11 | 340.0055 | 0
2029 | 4 | 22 | 12 | 345.6091 | 0
2029 | 4 | 22 | 13 | 345.4807 | 0
2029 | 4 | 22 | 14 | 343.7446 | 0
2029 | 4 | 22 | 15 | 342.6468 | 0
2029 | 4 | 22 | 16 | 343.4193 | 0
2029 | 4 | 22 | 17 | 343.1662 | 0
2029 | 4 | 22 | 18 | 345.4335 | 0
2029 | 4 | 22 | 19 | 344.9721 | 0
2029 | 4 | 22 | 20 | 344.5857 | 0
2029 | 4 | 22 | 21 | 341.4325 | 0
2029 | 4 | 22 | 22 | 331.5612 | 0
2029 | 4 | 22 | 23 | 317.6977 | 0
2029 | 4 | 23 | 0 | 308.5972 | 0
2029 | 4 | 23 | 1 | 298.0104 | 0
2029 | 4 | 23 | 2 | 293.1347 | 0
2029 | 4 | 23 | 3 | 290.9567 | 0
2029 | 4 | 23 | 4 | 295.0931 | 0
2029 | 4 | 23 | 5 | 308.9506 | 0
2029 | 4 | 23 | 6 | 337.2351 | 0
2029 | 4 | 23 | 7 | 365.7087 | 0
2029 | 4 | 23 | 8 | 384.544 | 0
2029 | 4 | 23 | 9 | 396.3712 | 0
2029 | 4 | 23 | 10 | 401.6666 | 0
2029 | 4 | 23 | 11 | 405.7163 | 0
2029 | 4 | 23 | 12 | 409.7526 | 0
2029 | 4 | 23 | 13 | 408.125 | 0
2029 | 4 | 23 | 14 | 404.9665 | 0
2029 | 4 | 23 | 15 | 402.3634 | 0
2029 | 4 | 23 | 16 | 401.0341 | 0
2029 | 4 | 23 | 17 | 397.5175 | 0
2029 | 4 | 23 | 18 | 391.9886 | 0
2029 | 4 | 23 | 19 | 379.6471 | 0
2029 | 4 | 23 | 20 | 368.2094 | 0
2029 | 4 | 23 | 21 | 356.8722 | 0
2029 | 4 | 23 | 22 | 340.249 | 0
2029 | 4 | 23 | 23 | 322.1513 | 0
2029 | 4 | 24 | 0 | 306.6019 | 0
2029 | 4 | 24 | 1 | 296.8255 | 0
2029 | 4 | 24 | 2 | 290.7066 | 0
2029 | 4 | 24 | 3 | 287.8213 | 0
2029 | 4 | 24 | 4 | 290.6761 | 0
2029 | 4 | 24 | 5 | 303.2863 | 0
2029 | 4 | 24 | 6 | 333.8514 | 0
2029 | 4 | 24 | 7 | 364.5701 | 0
2029 | 4 | 24 | 8 | 386.5284 | 0
2029 | 4 | 24 | 9 | 399.7452 | 0
2029 | 4 | 24 | 10 | 406.1682 | 0
2029 | 4 | 24 | 11 | 410.6502 | 0
2029 | 4 | 24 | 12 | 411.5066 | 0
2029 | 4 | 24 | 13 | 411.3322 | 0
2029 | 4 | 24 | 14 | 409.4391 | 0
2029 | 4 | 24 | 15 | 407.2486 | 0
2029 | 4 | 24 | 16 | 406.5212 | 0
2029 | 4 | 24 | 17 | 402.9451 | 0
2029 | 4 | 24 | 18 | 397.5903 | 0
2029 | 4 | 24 | 19 | 385.7982 | 0
2029 | 4 | 24 | 20 | 374.5887 | 0
2029 | 4 | 24 | 21 | 363.0133 | 0
2029 | 4 | 24 | 22 | 346.5786 | 0
2029 | 4 | 24 | 23 | 328.3314 | 0
2029 | 4 | 25 | 0 | 311.0099 | 0
2029 | 4 | 25 | 1 | 302.8931 | 0
2029 | 4 | 25 | 2 | 296.838 | 0
2029 | 4 | 25 | 3 | 293.7893 | 0
2029 | 4 | 25 | 4 | 296.5057 | 0
2029 | 4 | 25 | 5 | 308.9109 | 0
2029 | 4 | 25 | 6 | 337.2534 | 0
2029 | 4 | 25 | 7 | 367.7148 | 0
2029 | 4 | 25 | 8 | 389.8295 | 0
2029 | 4 | 25 | 9 | 403.3062 | 0
2029 | 4 | 25 | 10 | 410.0779 | 0
2029 | 4 | 25 | 11 | 414.9866 | 0
2029 | 4 | 25 | 12 | 422.6276 | 0
2029 | 4 | 25 | 13 | 422.7733 | 0
2029 | 4 | 25 | 14 | 421.4032 | 0
2029 | 4 | 25 | 15 | 419.7378 | 0
2029 | 4 | 25 | 16 | 419.3046 | 0
2029 | 4 | 25 | 17 | 416.1691 | 0
2029 | 4 | 25 | 18 | 393.947 | 0
2029 | 4 | 25 | 19 | 383.8786 | 0
2029 | 4 | 25 | 20 | 374.6963 | 0
2029 | 4 | 25 | 21 | 364.8464 | 0
2029 | 4 | 25 | 22 | 349.4287 | 0
2029 | 4 | 25 | 23 | 331.4552 | 0
2029 | 4 | 26 | 0 | 316.3807 | 0
2029 | 4 | 26 | 1 | 306.373 | 0
2029 | 4 | 26 | 2 | 300.2498 | 0
2029 | 4 | 26 | 3 | 297.2188 | 0
2029 | 4 | 26 | 4 | 299.8896 | 0
2029 | 4 | 26 | 5 | 312.1463 | 0
2029 | 4 | 26 | 6 | 338.2812 | 0
2029 | 4 | 26 | 7 | 367.5003 | 0
2029 | 4 | 26 | 8 | 386.9954 | 0
2029 | 4 | 26 | 9 | 397.3935 | 0
2029 | 4 | 26 | 10 | 401.0498 | 0
2029 | 4 | 26 | 11 | 403.9796 | 0
2029 | 4 | 26 | 12 | 408.0171 | 0
2029 | 4 | 26 | 13 | 405.7501 | 0
2029 | 4 | 26 | 14 | 401.7421 | 0
2029 | 4 | 26 | 15 | 398.5975 | 0
2029 | 4 | 26 | 16 | 397.0898 | 0
2029 | 4 | 26 | 17 | 392.918 | 0
2029 | 4 | 26 | 18 | 388.7658 | 0
2029 | 4 | 26 | 19 | 377.9738 | 0
2029 | 4 | 26 | 20 | 369.5052 | 0
2029 | 4 | 26 | 21 | 360.8082 | 0
2029 | 4 | 26 | 22 | 345.9671 | 0
2029 | 4 | 26 | 23 | 328.202 | 0
2029 | 4 | 27 | 0 | 314.2021 | 0
2029 | 4 | 27 | 1 | 305.7079 | 0
2029 | 4 | 27 | 2 | 299.1966 | 0
2029 | 4 | 27 | 3 | 295.5453 | 0
2029 | 4 | 27 | 4 | 297.6755 | 0
2029 | 4 | 27 | 5 | 309.5366 | 0
2029 | 4 | 27 | 6 | 335.4875 | 0
2029 | 4 | 27 | 7 | 363.8563 | 0
2029 | 4 | 27 | 8 | 383.5143 | 0
2029 | 4 | 27 | 9 | 396.2371 | 0
2029 | 4 | 27 | 10 | 402.4971 | 0
2029 | 4 | 27 | 11 | 406.5103 | 0
2029 | 4 | 27 | 12 | 414.1814 | 0
2029 | 4 | 27 | 13 | 413.2419 | 0
2029 | 4 | 27 | 14 | 411.0039 | 0
2029 | 4 | 27 | 15 | 408.9554 | 0
2029 | 4 | 27 | 16 | 408.0934 | 0
2029 | 4 | 27 | 17 | 404.0947 | 0
2029 | 4 | 27 | 18 | 391.896 | 0
2029 | 4 | 27 | 19 | 379.2081 | 0
2029 | 4 | 27 | 20 | 368.0735 | 0
2029 | 4 | 27 | 21 | 357.8938 | 0
2029 | 4 | 27 | 22 | 343.7333 | 0
2029 | 4 | 27 | 23 | 329.387 | 0
2029 | 4 | 28 | 0 | 317.1438 | 0
2029 | 4 | 28 | 1 | 307.0151 | 0
2029 | 4 | 28 | 2 | 299.8801 | 0
2029 | 4 | 28 | 3 | 294.8176 | 0
2029 | 4 | 28 | 4 | 293.7882 | 0
2029 | 4 | 28 | 5 | 299.4937 | 0
2029 | 4 | 28 | 6 | 312.8539 | 0
2029 | 4 | 28 | 7 | 320.1242 | 0
2029 | 4 | 28 | 8 | 326.8393 | 0
2029 | 4 | 28 | 9 | 337.7148 | 0
2029 | 4 | 28 | 10 | 347.9011 | 0
2029 | 4 | 28 | 11 | 356.4116 | 0
2029 | 4 | 28 | 12 | 364.592 | 0
2029 | 4 | 28 | 13 | 363.9854 | 0
2029 | 4 | 28 | 14 | 362.1534 | 0
2029 | 4 | 28 | 15 | 361.3945 | 0
2029 | 4 | 28 | 16 | 361.6899 | 0
2029 | 4 | 28 | 17 | 359.1078 | 0
2029 | 4 | 28 | 18 | 348.9394 | 0
2029 | 4 | 28 | 19 | 345.3964 | 0
2029 | 4 | 28 | 20 | 342.3287 | 0
2029 | 4 | 28 | 21 | 338.0443 | 0
2029 | 4 | 28 | 22 | 329.2717 | 0
2029 | 4 | 28 | 23 | 319.0062 | 0
2029 | 4 | 29 | 0 | 310.0238 | 0
2029 | 4 | 29 | 1 | 292.3845 | 0
2029 | 4 | 29 | 2 | 286.2352 | 0
2029 | 4 | 29 | 3 | 281.4653 | 0
2029 | 4 | 29 | 4 | 280.2353 | 0
2029 | 4 | 29 | 5 | 285.2231 | 0
2029 | 4 | 29 | 6 | 295.4208 | 0
2029 | 4 | 29 | 7 | 300.107 | 0
2029 | 4 | 29 | 8 | 303.7631 | 0
2029 | 4 | 29 | 9 | 311.6706 | 0
2029 | 4 | 29 | 10 | 319.868 | 0
2029 | 4 | 29 | 11 | 327.5023 | 0
2029 | 4 | 29 | 12 | 335.5389 | 0
2029 | 4 | 29 | 13 | 335.5556 | 0
2029 | 4 | 29 | 14 | 333.8463 | 0
2029 | 4 | 29 | 15 | 333.5043 | 0
2029 | 4 | 29 | 16 | 334.0345 | 0
2029 | 4 | 29 | 17 | 333.0649 | 0
2029 | 4 | 29 | 18 | 336.1585 | 0
2029 | 4 | 29 | 19 | 332.4861 | 0
2029 | 4 | 29 | 20 | 328.7157 | 0
2029 | 4 | 29 | 21 | 324.1824 | 0
2029 | 4 | 29 | 22 | 314.2384 | 0
2029 | 4 | 29 | 23 | 301.7915 | 0
2029 | 4 | 30 | 0 | 290.6561 | 0
2029 | 4 | 30 | 1 | 274.9445 | 0
2029 | 4 | 30 | 2 | 269.8852 | 0
2029 | 4 | 30 | 3 | 267.5037 | 0
2029 | 4 | 30 | 4 | 270.9987 | 0
2029 | 4 | 30 | 5 | 283.9058 | 0
2029 | 4 | 30 | 6 | 311.3222 | 0
2029 | 4 | 30 | 7 | 338.3622 | 0
2029 | 4 | 30 | 8 | 357.878 | 0
2029 | 4 | 30 | 9 | 369.8776 | 0
2029 | 4 | 30 | 10 | 375.5637 | 0
2029 | 4 | 30 | 11 | 380.1062 | 0
2029 | 4 | 30 | 12 | 387.3691 | 0
2029 | 4 | 30 | 13 | 387.2675 | 0
2029 | 4 | 30 | 14 | 385.4981 | 0
2029 | 4 | 30 | 15 | 383.5312 | 0
2029 | 4 | 30 | 16 | 382.7626 | 0
2029 | 4 | 30 | 17 | 379.7842 | 0
2029 | 4 | 30 | 18 | 366.2547 | 0
2029 | 4 | 30 | 19 | 355.1052 | 0
2029 | 4 | 30 | 20 | 343.7963 | 0
2029 | 4 | 30 | 21 | 333.3149 | 0
2029 | 4 | 30 | 22 | 318.1367 | 0
2029 | 4 | 30 | 23 | 301.4053 | 0
2029 | 5 | 1 | 0 | 286.5907 | 0
2029 | 5 | 1 | 1 | 270.2121 | 0
2029 | 5 | 1 | 2 | 264.9739 | 0
2029 | 5 | 1 | 3 | 262.3636 | 0
2029 | 5 | 1 | 4 | 265.4119 | 0
2029 | 5 | 1 | 5 | 276.9859 | 0
2029 | 5 | 1 | 6 | 304.3052 | 0
2029 | 5 | 1 | 7 | 333.6881 | 0
2029 | 5 | 1 | 8 | 353.7433 | 0
2029 | 5 | 1 | 9 | 365.3562 | 0
2029 | 5 | 1 | 10 | 370.9647 | 0
2029 | 5 | 1 | 11 | 375.4284 | 0
2029 | 5 | 1 | 12 | 379.8189 | 0
2029 | 5 | 1 | 13 | 379.4074 | 0
2029 | 5 | 1 | 14 | 378.1813 | 0
2029 | 5 | 1 | 15 | 376.9655 | 0
2029 | 5 | 1 | 16 | 376.8674 | 0
2029 | 5 | 1 | 17 | 373.7769 | 0
2029 | 5 | 1 | 18 | 353.544 | 0
2029 | 5 | 1 | 19 | 341.8891 | 0
2029 | 5 | 1 | 20 | 333.8478 | 0
2029 | 5 | 1 | 21 | 326.2179 | 0
2029 | 5 | 1 | 22 | 311.5945 | 0
2029 | 5 | 1 | 23 | 292.6 | 0
2029 | 5 | 2 | 0 | 282.2243 | 0
2029 | 5 | 2 | 1 | 262.0477 | 0
2029 | 5 | 2 | 2 | 256.6351 | 0
2029 | 5 | 2 | 3 | 253.706 | 0
2029 | 5 | 2 | 4 | 256.3018 | 0
2029 | 5 | 2 | 5 | 267.3584 | 0
2029 | 5 | 2 | 6 | 294.8473 | 0
2029 | 5 | 2 | 7 | 323.0769 | 0
2029 | 5 | 2 | 8 | 340.0431 | 0
2029 | 5 | 2 | 9 | 349.132 | 0
2029 | 5 | 2 | 10 | 353.0961 | 0
2029 | 5 | 2 | 11 | 356.3038 | 0
2029 | 5 | 2 | 12 | 363.7957 | 0
2029 | 5 | 2 | 13 | 362.6442 | 0
2029 | 5 | 2 | 14 | 360.5727 | 0
2029 | 5 | 2 | 15 | 359.0174 | 0
2029 | 5 | 2 | 16 | 358.6004 | 0
2029 | 5 | 2 | 17 | 355.1356 | 0
2029 | 5 | 2 | 18 | 347.2105 | 0
2029 | 5 | 2 | 19 | 335.0036 | 0
2029 | 5 | 2 | 20 | 325.7472 | 0
2029 | 5 | 2 | 21 | 317.5388 | 0
2029 | 5 | 2 | 22 | 303.3945 | 0
2029 | 5 | 2 | 23 | 285.6619 | 0
2029 | 5 | 3 | 0 | 270.6439 | 0
2029 | 5 | 3 | 1 | 252.7396 | 0
2029 | 5 | 3 | 2 | 247.4621 | 0
2029 | 5 | 3 | 3 | 244.7022 | 0
2029 | 5 | 3 | 4 | 247.2292 | 0
2029 | 5 | 3 | 5 | 257.9675 | 0
2029 | 5 | 3 | 6 | 281.8631 | 0
2029 | 5 | 3 | 7 | 309.0973 | 0
2029 | 5 | 3 | 8 | 329.0199 | 0
2029 | 5 | 3 | 9 | 341.2978 | 0
2029 | 5 | 3 | 10 | 348.5646 | 0
2029 | 5 | 3 | 11 | 353.5241 | 0
2029 | 5 | 3 | 12 | 353.4378 | 0
2029 | 5 | 3 | 13 | 352.7923 | 0
2029 | 5 | 3 | 14 | 350.8906 | 0
2029 | 5 | 3 | 15 | 348.8473 | 0
2029 | 5 | 3 | 16 | 347.8285 | 0
2029 | 5 | 3 | 17 | 344.6738 | 0
2029 | 5 | 3 | 18 | 338.417 | 0
2029 | 5 | 3 | 19 | 325.2533 | 0
2029 | 5 | 3 | 20 | 315.451 | 0
2029 | 5 | 3 | 21 | 308.1636 | 0
2029 | 5 | 3 | 22 | 294.9002 | 0
2029 | 5 | 3 | 23 | 278.1294 | 0
2029 | 5 | 4 | 0 | 258.5963 | 0
2029 | 5 | 4 | 1 | 251.6051 | 0
2029 | 5 | 4 | 2 | 246.0643 | 0
2029 | 5 | 4 | 3 | 242.9191 | 0
2029 | 5 | 4 | 4 | 245.0676 | 0
2029 | 5 | 4 | 5 | 255.6206 | 0
2029 | 5 | 4 | 6 | 280.4869 | 0
2029 | 5 | 4 | 7 | 306.9194 | 0
2029 | 5 | 4 | 8 | 324.8541 | 0
2029 | 5 | 4 | 9 | 336.1845 | 0
2029 | 5 | 4 | 10 | 342.9616 | 0
2029 | 5 | 4 | 11 | 347.9941 | 0
2029 | 5 | 4 | 12 | 351.9987 | 0
2029 | 5 | 4 | 13 | 351.2939 | 0
2029 | 5 | 4 | 14 | 349.9922 | 0
2029 | 5 | 4 | 15 | 348.3499 | 0
2029 | 5 | 4 | 16 | 347.5778 | 0
2029 | 5 | 4 | 17 | 344.4447 | 0
2029 | 5 | 4 | 18 | 333.3697 | 0
2029 | 5 | 4 | 19 | 319.6919 | 0
2029 | 5 | 4 | 20 | 309.5409 | 0
2029 | 5 | 4 | 21 | 301.9678 | 0
2029 | 5 | 4 | 22 | 289.7406 | 0
2029 | 5 | 4 | 23 | 275.9459 | 0
2029 | 5 | 5 | 0 | 260.0023 | 0
2029 | 5 | 5 | 1 | 253.8517 | 0
2029 | 5 | 5 | 2 | 247.5634 | 0
2029 | 5 | 5 | 3 | 243.1565 | 0
2029 | 5 | 5 | 4 | 241.8414 | 0
2029 | 5 | 5 | 5 | 245.9849 | 0
2029 | 5 | 5 | 6 | 254.4113 | 0
2029 | 5 | 5 | 7 | 262.6962 | 0
2029 | 5 | 5 | 8 | 274.8311 | 0
2029 | 5 | 5 | 9 | 289.9517 | 0
2029 | 5 | 5 | 10 | 303.3427 | 0
2029 | 5 | 5 | 11 | 312.3786 | 0
2029 | 5 | 5 | 12 | 317.1524 | 0
2029 | 5 | 5 | 13 | 317.3457 | 0
2029 | 5 | 5 | 14 | 316.5411 | 0
2029 | 5 | 5 | 15 | 316.744 | 0
2029 | 5 | 5 | 16 | 317.0647 | 0
2029 | 5 | 5 | 17 | 313.7604 | 0
2029 | 5 | 5 | 18 | 309.6024 | 0
2029 | 5 | 5 | 19 | 302.6244 | 0
2029 | 5 | 5 | 20 | 297.6291 | 0
2029 | 5 | 5 | 21 | 293.8846 | 0
2029 | 5 | 5 | 22 | 285.9973 | 0
2029 | 5 | 5 | 23 | 274.3085 | 0
2029 | 5 | 6 | 0 | 258.1285 | 0
2029 | 5 | 6 | 1 | 252.2163 | 0
2029 | 5 | 6 | 2 | 246.4962 | 0
2029 | 5 | 6 | 3 | 242.0804 | 0
2029 | 5 | 6 | 4 | 240.7814 | 0
2029 | 5 | 6 | 5 | 244.3475 | 0
2029 | 5 | 6 | 6 | 251.8528 | 0
2029 | 5 | 6 | 7 | 258.0028 | 0
2029 | 5 | 6 | 8 | 268.2186 | 0
2029 | 5 | 6 | 9 | 281.6874 | 0
2029 | 5 | 6 | 10 | 294.3262 | 0
2029 | 5 | 6 | 11 | 303.3322 | 0
2029 | 5 | 6 | 12 | 303.6126 | 0
2029 | 5 | 6 | 13 | 304.3929 | 0
2029 | 5 | 6 | 14 | 303.5151 | 0
2029 | 5 | 6 | 15 | 303.4778 | 0
2029 | 5 | 6 | 16 | 304.4694 | 0
2029 | 5 | 6 | 17 | 304.2096 | 0
2029 | 5 | 6 | 18 | 300.6212 | 0
2029 | 5 | 6 | 19 | 297.3588 | 0
2029 | 5 | 6 | 20 | 294.1144 | 0
2029 | 5 | 6 | 21 | 290.7745 | 0
2029 | 5 | 6 | 22 | 282.0204 | 0
2029 | 5 | 6 | 23 | 269.2253 | 0
2029 | 5 | 7 | 0 | 254.4739 | 0
2029 | 5 | 7 | 1 | 250.7546 | 0
2029 | 5 | 7 | 2 | 246.3882 | 0
2029 | 5 | 7 | 3 | 244.5048 | 0
2029 | 5 | 7 | 4 | 248.3894 | 0
2029 | 5 | 7 | 5 | 260.505 | 0
2029 | 5 | 7 | 6 | 284.0907 | 0
2029 | 5 | 7 | 7 | 310.6346 | 0
2029 | 5 | 7 | 8 | 327.1839 | 0
2029 | 5 | 7 | 9 | 336.7646 | 0
2029 | 5 | 7 | 10 | 341.147 | 0
2029 | 5 | 7 | 11 | 344.7697 | 0
2029 | 5 | 7 | 12 | 355.8146 | 0
2029 | 5 | 7 | 13 | 355.1835 | 0
2029 | 5 | 7 | 14 | 353.582 | 0
2029 | 5 | 7 | 15 | 352.4846 | 0
2029 | 5 | 7 | 16 | 352.1002 | 0
2029 | 5 | 7 | 17 | 349.3821 | 0
2029 | 5 | 7 | 18 | 335.4614 | 0
2029 | 5 | 7 | 19 | 324.5619 | 0
2029 | 5 | 7 | 20 | 315.9463 | 0
2029 | 5 | 7 | 21 | 308.76 | 0
2029 | 5 | 7 | 22 | 295.222 | 0
2029 | 5 | 7 | 23 | 278.2389 | 0
2029 | 5 | 8 | 0 | 261.0052 | 0
2029 | 5 | 8 | 1 | 253.7616 | 0
2029 | 5 | 8 | 2 | 248.7945 | 0
2029 | 5 | 8 | 3 | 246.4706 | 0
2029 | 5 | 8 | 4 | 249.4179 | 0
2029 | 5 | 8 | 5 | 260.6774 | 0
2029 | 5 | 8 | 6 | 284.7509 | 0
2029 | 5 | 8 | 7 | 312.495 | 0
2029 | 5 | 8 | 8 | 329.7397 | 0
2029 | 5 | 8 | 9 | 339.2858 | 0
2029 | 5 | 8 | 10 | 343.4445 | 0
2029 | 5 | 8 | 11 | 346.6891 | 0
2029 | 5 | 8 | 12 | 350.0963 | 0
2029 | 5 | 8 | 13 | 348.7568 | 0
2029 | 5 | 8 | 14 | 346.6653 | 0
2029 | 5 | 8 | 15 | 345.0732 | 0
2029 | 5 | 8 | 16 | 344.5019 | 0
2029 | 5 | 8 | 17 | 340.9865 | 0
2029 | 5 | 8 | 18 | 332.7299 | 0
2029 | 5 | 8 | 19 | 321.499 | 0
2029 | 5 | 8 | 20 | 314.0077 | 0
2029 | 5 | 8 | 21 | 307.5911 | 0
2029 | 5 | 8 | 22 | 294.0506 | 0
2029 | 5 | 8 | 23 | 276.0657 | 0
2029 | 5 | 9 | 0 | 263.0896 | 0
2029 | 5 | 9 | 1 | 255.0129 | 0
2029 | 5 | 9 | 2 | 249.5825 | 0
2029 | 5 | 9 | 3 | 246.7681 | 0
2029 | 5 | 9 | 4 | 249.1795 | 0
2029 | 5 | 9 | 5 | 259.9368 | 0
2029 | 5 | 9 | 6 | 284.4643 | 0
2029 | 5 | 9 | 7 | 312.1755 | 0
2029 | 5 | 9 | 8 | 329.5907 | 0
2029 | 5 | 9 | 9 | 339.7857 | 0
2029 | 5 | 9 | 10 | 344.8826 | 0
2029 | 5 | 9 | 11 | 348.5188 | 0
2029 | 5 | 9 | 12 | 352.0804 | 0
2029 | 5 | 9 | 13 | 351.0502 | 0
2029 | 5 | 9 | 14 | 349.0693 | 0
2029 | 5 | 9 | 15 | 347.6052 | 0
2029 | 5 | 9 | 16 | 347.0904 | 0
2029 | 5 | 9 | 17 | 343.4998 | 0
2029 | 5 | 9 | 18 | 329.4231 | 0
2029 | 5 | 9 | 19 | 317.5715 | 0
2029 | 5 | 9 | 20 | 309.875 | 0
2029 | 5 | 9 | 21 | 303.5169 | 0
2029 | 5 | 9 | 22 | 290.0288 | 0
2029 | 5 | 9 | 23 | 272.0042 | 0
2029 | 5 | 10 | 0 | 263.6007 | 0
2029 | 5 | 10 | 1 | 253.7274 | 0
2029 | 5 | 10 | 2 | 248.2933 | 0
2029 | 5 | 10 | 3 | 245.4745 | 0
2029 | 5 | 10 | 4 | 247.8045 | 0
2029 | 5 | 10 | 5 | 258.4193 | 0
2029 | 5 | 10 | 6 | 281.6671 | 0
2029 | 5 | 10 | 7 | 309.1287 | 0
2029 | 5 | 10 | 8 | 328.9545 | 0
2029 | 5 | 10 | 9 | 341.1946 | 0
2029 | 5 | 10 | 10 | 348.4403 | 0
2029 | 5 | 10 | 11 | 353.4796 | 0
2029 | 5 | 10 | 12 | 354.1935 | 0
2029 | 5 | 10 | 13 | 353.7811 | 0
2029 | 5 | 10 | 14 | 352.0397 | 0
2029 | 5 | 10 | 15 | 350.1773 | 0
2029 | 5 | 10 | 16 | 349.0615 | 0
2029 | 5 | 10 | 17 | 345.4397 | 0
2029 | 5 | 10 | 18 | 336.8314 | 0
2029 | 5 | 10 | 19 | 323.9863 | 0
2029 | 5 | 10 | 20 | 313.8381 | 0
2029 | 5 | 10 | 21 | 306.7305 | 0
2029 | 5 | 10 | 22 | 293.8074 | 0
2029 | 5 | 10 | 23 | 277.6269 | 0
2029 | 5 | 11 | 0 | 259.537 | 0
2029 | 5 | 11 | 1 | 253.2889 | 0
2029 | 5 | 11 | 2 | 247.4843 | 0
2029 | 5 | 11 | 3 | 244.196 | 0
2029 | 5 | 11 | 4 | 246.1453 | 0
2029 | 5 | 11 | 5 | 256.4704 | 0
2029 | 5 | 11 | 6 | 280.5786 | 0
2029 | 5 | 11 | 7 | 307.9643 | 0
2029 | 5 | 11 | 8 | 327.0672 | 0
2029 | 5 | 11 | 9 | 340.1006 | 0
2029 | 5 | 11 | 10 | 348.9855 | 0
2029 | 5 | 11 | 11 | 355.276 | 0
2029 | 5 | 11 | 12 | 356.7428 | 0
2029 | 5 | 11 | 13 | 356.9275 | 0
2029 | 5 | 11 | 14 | 356.2421 | 0
2029 | 5 | 11 | 15 | 355.1926 | 0
2029 | 5 | 11 | 16 | 354.5126 | 0
2029 | 5 | 11 | 17 | 350.7161 | 0
2029 | 5 | 11 | 18 | 340.4122 | 0
2029 | 5 | 11 | 19 | 325.5267 | 0
2029 | 5 | 11 | 20 | 314.6044 | 0
2029 | 5 | 11 | 21 | 307.5068 | 0
2029 | 5 | 11 | 22 | 295.6262 | 0
2029 | 5 | 11 | 23 | 281.3815 | 0
2029 | 5 | 12 | 0 | 265.9862 | 0
2029 | 5 | 12 | 1 | 260.5254 | 0
2029 | 5 | 12 | 2 | 253.9804 | 0
2029 | 5 | 12 | 3 | 249.2039 | 0
2029 | 5 | 12 | 4 | 247.3615 | 0
2029 | 5 | 12 | 5 | 250.78 | 0
2029 | 5 | 12 | 6 | 257.2141 | 0
2029 | 5 | 12 | 7 | 266.3676 | 0
2029 | 5 | 12 | 8 | 278.2558 | 0
2029 | 5 | 12 | 9 | 292.8202 | 0
2029 | 5 | 12 | 10 | 305.8754 | 0
2029 | 5 | 12 | 11 | 314.5945 | 0
2029 | 5 | 12 | 12 | 320.6479 | 0
2029 | 5 | 12 | 13 | 321.9436 | 0
2029 | 5 | 12 | 14 | 320.9466 | 0
2029 | 5 | 12 | 15 | 321.1748 | 0
2029 | 5 | 12 | 16 | 321.4496 | 0
2029 | 5 | 12 | 17 | 316.722 | 0
2029 | 5 | 12 | 18 | 314.5425 | 0
2029 | 5 | 12 | 19 | 307.8147 | 0
2029 | 5 | 12 | 20 | 301.6604 | 0
2029 | 5 | 12 | 21 | 297.2595 | 0
2029 | 5 | 12 | 22 | 289.1152 | 0
2029 | 5 | 12 | 23 | 277.4414 | 0
2029 | 5 | 13 | 0 | 267.8874 | 0
2029 | 5 | 13 | 1 | 253.5491 | 0
2029 | 5 | 13 | 2 | 247.2496 | 0
2029 | 5 | 13 | 3 | 242.4885 | 0
2029 | 5 | 13 | 4 | 241.2269 | 0
2029 | 5 | 13 | 5 | 244.472 | 0
2029 | 5 | 13 | 6 | 253.7152 | 0
2029 | 5 | 13 | 7 | 260.9768 | 0
2029 | 5 | 13 | 8 | 269.4518 | 0
2029 | 5 | 13 | 9 | 281.4635 | 0
2029 | 5 | 13 | 10 | 292.2649 | 0
2029 | 5 | 13 | 11 | 301.0283 | 0
2029 | 5 | 13 | 12 | 307.4969 | 0
2029 | 5 | 13 | 13 | 308.5469 | 0
2029 | 5 | 13 | 14 | 308.2026 | 0
2029 | 5 | 13 | 15 | 308.7532 | 0
2029 | 5 | 13 | 16 | 310.98 | 0
2029 | 5 | 13 | 17 | 310.4375 | 0
2029 | 5 | 13 | 18 | 302.8285 | 0
2029 | 5 | 13 | 19 | 299.6779 | 0
2029 | 5 | 13 | 20 | 296.4988 | 0
2029 | 5 | 13 | 21 | 294.1653 | 0
2029 | 5 | 13 | 22 | 285.6308 | 0
2029 | 5 | 13 | 23 | 272.5219 | 0
2029 | 5 | 14 | 0 | 260.3357 | 0
2029 | 5 | 14 | 1 | 255.8115 | 0
2029 | 5 | 14 | 2 | 251.4288 | 0
2029 | 5 | 14 | 3 | 249.814 | 0
2029 | 5 | 14 | 4 | 253.7293 | 0
2029 | 5 | 14 | 5 | 266.0342 | 0
2029 | 5 | 14 | 6 | 290.0649 | 0
2029 | 5 | 14 | 7 | 317.6091 | 0
2029 | 5 | 14 | 8 | 337.0003 | 0
2029 | 5 | 14 | 9 | 349.1938 | 0
2029 | 5 | 14 | 10 | 355.4815 | 0
2029 | 5 | 14 | 11 | 360.6231 | 0
2029 | 5 | 14 | 12 | 364.4685 | 0
2029 | 5 | 14 | 13 | 363.9746 | 0
2029 | 5 | 14 | 14 | 362.3933 | 0
2029 | 5 | 14 | 15 | 361.8617 | 0
2029 | 5 | 14 | 16 | 362.0304 | 0
2029 | 5 | 14 | 17 | 359.8301 | 0
2029 | 5 | 14 | 18 | 346.5117 | 0
2029 | 5 | 14 | 19 | 335.5076 | 0
2029 | 5 | 14 | 20 | 326.4915 | 0
2029 | 5 | 14 | 21 | 319.5533 | 0
2029 | 5 | 14 | 22 | 306.0674 | 0
2029 | 5 | 14 | 23 | 288.9293 | 0
2029 | 5 | 15 | 0 | 272.8625 | 0
2029 | 5 | 15 | 1 | 260.643 | 0
2029 | 5 | 15 | 2 | 255.0966 | 0
2029 | 5 | 15 | 3 | 252.3378 | 0
2029 | 5 | 15 | 4 | 254.6694 | 0
2029 | 5 | 15 | 5 | 265.3193 | 0
2029 | 5 | 15 | 6 | 288.499 | 0
2029 | 5 | 15 | 7 | 315.8955 | 0
2029 | 5 | 15 | 8 | 332.7597 | 0
2029 | 5 | 15 | 9 | 341.4377 | 0
2029 | 5 | 15 | 10 | 344.2076 | 0
2029 | 5 | 15 | 11 | 346.0295 | 0
2029 | 5 | 15 | 12 | 353.1883 | 0
2029 | 5 | 15 | 13 | 352.1925 | 0
2029 | 5 | 15 | 14 | 350.0664 | 0
2029 | 5 | 15 | 15 | 348.2284 | 0
2029 | 5 | 15 | 16 | 348.0357 | 0
2029 | 5 | 15 | 17 | 344.5314 | 0
2029 | 5 | 15 | 18 | 333.0458 | 0
2029 | 5 | 15 | 19 | 321.5244 | 0
2029 | 5 | 15 | 20 | 311.9071 | 0
2029 | 5 | 15 | 21 | 304.1073 | 0
2029 | 5 | 15 | 22 | 290.5285 | 0
2029 | 5 | 15 | 23 | 273.0623 | 0
2029 | 5 | 16 | 0 | 260.7579 | 0
2029 | 5 | 16 | 1 | 252.213 | 0
2029 | 5 | 16 | 2 | 246.6517 | 0
2029 | 5 | 16 | 3 | 243.9081 | 0
2029 | 5 | 16 | 4 | 246.3091 | 0
2029 | 5 | 16 | 5 | 256.9039 | 0
2029 | 5 | 16 | 6 | 281.772 | 0
2029 | 5 | 16 | 7 | 310.3652 | 0
2029 | 5 | 16 | 8 | 328.0068 | 0
2029 | 5 | 16 | 9 | 337.6482 | 0
2029 | 5 | 16 | 10 | 342.2408 | 0
2029 | 5 | 16 | 11 | 345.5727 | 0
2029 | 5 | 16 | 12 | 346.6017 | 0
2029 | 5 | 16 | 13 | 345.107 | 0
2029 | 5 | 16 | 14 | 342.7498 | 0
2029 | 5 | 16 | 15 | 341.0588 | 0
2029 | 5 | 16 | 16 | 340.9585 | 0
2029 | 5 | 16 | 17 | 338.0033 | 0
2029 | 5 | 16 | 18 | 330.3959 | 0
2029 | 5 | 16 | 19 | 318.8309 | 0
2029 | 5 | 16 | 20 | 310.6219 | 0
2029 | 5 | 16 | 21 | 304.5429 | 0
2029 | 5 | 16 | 22 | 291.4089 | 0
2029 | 5 | 16 | 23 | 273.5924 | 0
2029 | 5 | 17 | 0 | 264.259 | 0
2029 | 5 | 17 | 1 | 253.8257 | 0
2029 | 5 | 17 | 2 | 248.2774 | 0
2029 | 5 | 17 | 3 | 245.3717 | 0
2029 | 5 | 17 | 4 | 247.5465 | 0
2029 | 5 | 17 | 5 | 258.0217 | 0
2029 | 5 | 17 | 6 | 282.2989 | 0
2029 | 5 | 17 | 7 | 310.146 | 0
2029 | 5 | 17 | 8 | 326.8951 | 0
2029 | 5 | 17 | 9 | 335.2984 | 0
2029 | 5 | 17 | 10 | 338.0967 | 0
2029 | 5 | 17 | 11 | 340.8138 | 0
2029 | 5 | 17 | 12 | 345.7145 | 0
2029 | 5 | 17 | 13 | 343.7299 | 0
2029 | 5 | 17 | 14 | 340.7331 | 0
2029 | 5 | 17 | 15 | 338.6611 | 0
2029 | 5 | 17 | 16 | 338.3697 | 0
2029 | 5 | 17 | 17 | 335.0853 | 0
2029 | 5 | 17 | 18 | 327.0325 | 0
2029 | 5 | 17 | 19 | 315.3503 | 0
2029 | 5 | 17 | 20 | 306.5385 | 0
2029 | 5 | 17 | 21 | 300.4987 | 0
2029 | 5 | 17 | 22 | 288.0112 | 0
2029 | 5 | 17 | 23 | 271.4276 | 0
2029 | 5 | 18 | 0 | 263.7286 | 0
2029 | 5 | 18 | 1 | 253.2078 | 0
2029 | 5 | 18 | 2 | 247.5196 | 0
2029 | 5 | 18 | 3 | 244.3628 | 0
2029 | 5 | 18 | 4 | 246.2604 | 0
2029 | 5 | 18 | 5 | 256.4586 | 0
2029 | 5 | 18 | 6 | 279.7507 | 0
2029 | 5 | 18 | 7 | 307.6748 | 0
2029 | 5 | 18 | 8 | 325.8463 | 0
2029 | 5 | 18 | 9 | 337.357 | 0
2029 | 5 | 18 | 10 | 344.45 | 0
2029 | 5 | 18 | 11 | 349.7707 | 0
2029 | 5 | 18 | 12 | 354.9576 | 0
2029 | 5 | 18 | 13 | 354.8271 | 0
2029 | 5 | 18 | 14 | 354.1519 | 0
2029 | 5 | 18 | 15 | 352.985 | 0
2029 | 5 | 18 | 16 | 352.7975 | 0
2029 | 5 | 18 | 17 | 349.5659 | 0
2029 | 5 | 18 | 18 | 338.2996 | 0
2029 | 5 | 18 | 19 | 323.3693 | 0
2029 | 5 | 18 | 20 | 311.748 | 0
2029 | 5 | 18 | 21 | 304.8871 | 0
2029 | 5 | 18 | 22 | 293.1845 | 0
2029 | 5 | 18 | 23 | 279.136 | 0
2029 | 5 | 19 | 0 | 265.1976 | 0
2029 | 5 | 19 | 1 | 255.9943 | 0
2029 | 5 | 19 | 2 | 249.2326 | 0
2029 | 5 | 19 | 3 | 244.4981 | 0
2029 | 5 | 19 | 4 | 242.7008 | 0
2029 | 5 | 19 | 5 | 246.3393 | 0
2029 | 5 | 19 | 6 | 255.1544 | 0
2029 | 5 | 19 | 7 | 264.7892 | 0
2029 | 5 | 19 | 8 | 277.7965 | 0
2029 | 5 | 19 | 9 | 293.0117 | 0
2029 | 5 | 19 | 10 | 306.4033 | 0
2029 | 5 | 19 | 11 | 315.0676 | 0
2029 | 5 | 19 | 12 | 314.8587 | 0
2029 | 5 | 19 | 13 | 315.3567 | 0
2029 | 5 | 19 | 14 | 313.9893 | 0
2029 | 5 | 19 | 15 | 313.6762 | 0
2029 | 5 | 19 | 16 | 314.7856 | 0
2029 | 5 | 19 | 17 | 312.5843 | 0
2029 | 5 | 19 | 18 | 312.2232 | 0
2029 | 5 | 19 | 19 | 305.6522 | 0
2029 | 5 | 19 | 20 | 299.504 | 0
2029 | 5 | 19 | 21 | 296.1663 | 0
2029 | 5 | 19 | 22 | 288.6531 | 0
2029 | 5 | 19 | 23 | 277.0038 | 0
2029 | 5 | 20 | 0 | 263.9058 | 0
2029 | 5 | 20 | 1 | 256.8862 | 0
2029 | 5 | 20 | 2 | 250.843 | 0
2029 | 5 | 20 | 3 | 246.1213 | 0
2029 | 5 | 20 | 4 | 244.2493 | 0
2029 | 5 | 20 | 5 | 246.9641 | 0
2029 | 5 | 20 | 6 | 253.805 | 0
2029 | 5 | 20 | 7 | 261.5937 | 0
2029 | 5 | 20 | 8 | 271.9932 | 0
2029 | 5 | 20 | 9 | 284.5821 | 0
2029 | 5 | 20 | 10 | 295.9781 | 0
2029 | 5 | 20 | 11 | 304.4306 | 0
2029 | 5 | 20 | 12 | 310.5009 | 0
2029 | 5 | 20 | 13 | 311.4819 | 0
2029 | 5 | 20 | 14 | 310.992 | 0
2029 | 5 | 20 | 15 | 311.5869 | 0
2029 | 5 | 20 | 16 | 313.5797 | 0
2029 | 5 | 20 | 17 | 312.9168 | 0
2029 | 5 | 20 | 18 | 312.4393 | 0
2029 | 5 | 20 | 19 | 307.2958 | 0
2029 | 5 | 20 | 20 | 301.6929 | 0
2029 | 5 | 20 | 21 | 298.552 | 0
2029 | 5 | 20 | 22 | 289.8045 | 0
2029 | 5 | 20 | 23 | 275.871 | 0
2029 | 5 | 21 | 0 | 263.6782 | 0
2029 | 5 | 21 | 1 | 253.7538 | 0
2029 | 5 | 21 | 2 | 248.0636 | 0
2029 | 5 | 21 | 3 | 244.2355 | 0
2029 | 5 | 21 | 4 | 243.8813 | 0
2029 | 5 | 21 | 5 | 248.6759 | 0
2029 | 5 | 21 | 6 | 258.8641 | 0
2029 | 5 | 21 | 7 | 268.2841 | 0
2029 | 5 | 21 | 8 | 277.4801 | 0
2029 | 5 | 21 | 9 | 289.1935 | 0
2029 | 5 | 21 | 10 | 301.4021 | 0
2029 | 5 | 21 | 11 | 311.3821 | 0
2029 | 5 | 21 | 12 | 320.7411 | 0
2029 | 5 | 21 | 13 | 322.2629 | 0
2029 | 5 | 21 | 14 | 323.5392 | 0
2029 | 5 | 21 | 15 | 325.888 | 0
2029 | 5 | 21 | 16 | 328.2144 | 0
2029 | 5 | 21 | 17 | 327.3028 | 0
2029 | 5 | 21 | 18 | 320.0369 | 0
2029 | 5 | 21 | 19 | 310.2562 | 0
2029 | 5 | 21 | 20 | 302.4806 | 0
2029 | 5 | 21 | 21 | 297.6929 | 0
2029 | 5 | 21 | 22 | 287.4103 | 0
2029 | 5 | 21 | 23 | 273.5442 | 0
2029 | 5 | 22 | 0 | 263.2235 | 0
2029 | 5 | 22 | 1 | 245.9984 | 0
2029 | 5 | 22 | 2 | 239.0231 | 0
2029 | 5 | 22 | 3 | 235.4664 | 0
2029 | 5 | 22 | 4 | 237.3004 | 0
2029 | 5 | 22 | 5 | 248.0691 | 0
2029 | 5 | 22 | 6 | 276.7475 | 0
2029 | 5 | 22 | 7 | 309.7862 | 0
2029 | 5 | 22 | 8 | 334.2825 | 0
2029 | 5 | 22 | 9 | 351.8279 | 0
2029 | 5 | 22 | 10 | 362.4498 | 0
2029 | 5 | 22 | 11 | 370.3023 | 0
2029 | 5 | 22 | 12 | 374.6898 | 0
2029 | 5 | 22 | 13 | 377.2326 | 0
2029 | 5 | 22 | 14 | 379.6911 | 0
2029 | 5 | 22 | 15 | 382.7782 | 0
2029 | 5 | 22 | 16 | 383.9647 | 0
2029 | 5 | 22 | 17 | 378.6683 | 0
2029 | 5 | 22 | 18 | 360.8139 | 0
2029 | 5 | 22 | 19 | 341.7109 | 0
2029 | 5 | 22 | 20 | 324.4668 | 0
2029 | 5 | 22 | 21 | 314.2982 | 0
2029 | 5 | 22 | 22 | 300.1785 | 0
2029 | 5 | 22 | 23 | 281.9745 | 0
2029 | 5 | 23 | 0 | 260.2011 | 0
2029 | 5 | 23 | 1 | 255.2323 | 0
2029 | 5 | 23 | 2 | 248.5535 | 0
2029 | 5 | 23 | 3 | 245.0591 | 0
2029 | 5 | 23 | 4 | 247.2396 | 0
2029 | 5 | 23 | 5 | 258.3679 | 0
2029 | 5 | 23 | 6 | 285.6992 | 0
2029 | 5 | 23 | 7 | 319.7467 | 0
2029 | 5 | 23 | 8 | 345.2421 | 0
2029 | 5 | 23 | 9 | 364.3136 | 0
2029 | 5 | 23 | 10 | 376.8136 | 0
2029 | 5 | 23 | 11 | 386.3362 | 0
2029 | 5 | 23 | 12 | 391.4736 | 0
2029 | 5 | 23 | 13 | 394.6 | 0
2029 | 5 | 23 | 14 | 397.1149 | 0
2029 | 5 | 23 | 15 | 399.9754 | 0
2029 | 5 | 23 | 16 | 401.05 | 0
2029 | 5 | 23 | 17 | 395.3826 | 0
2029 | 5 | 23 | 18 | 376.2226 | 0
2029 | 5 | 23 | 19 | 356.7643 | 0
2029 | 5 | 23 | 20 | 340.7534 | 0
2029 | 5 | 23 | 21 | 331.8357 | 0
2029 | 5 | 23 | 22 | 317.3522 | 0
2029 | 5 | 23 | 23 | 298.779 | 0
2029 | 5 | 24 | 0 | 277.7797 | 0
2029 | 5 | 24 | 1 | 272.5171 | 0
2029 | 5 | 24 | 2 | 265.6723 | 0
2029 | 5 | 24 | 3 | 262.2465 | 0
2029 | 5 | 24 | 4 | 264.9927 | 0
2029 | 5 | 24 | 5 | 277.183 | 0
2029 | 5 | 24 | 6 | 309.842 | 0
2029 | 5 | 24 | 7 | 343.4999 | 0
2029 | 5 | 24 | 8 | 366.6319 | 0
2029 | 5 | 24 | 9 | 382.8664 | 0
2029 | 5 | 24 | 10 | 394.2351 | 0
2029 | 5 | 24 | 11 | 404.897 | 0
2029 | 5 | 24 | 12 | 413.3171 | 0
2029 | 5 | 24 | 13 | 416.5789 | 0
2029 | 5 | 24 | 14 | 417.4364 | 0
2029 | 5 | 24 | 15 | 417.0797 | 0
2029 | 5 | 24 | 16 | 416.507 | 0
2029 | 5 | 24 | 17 | 409.6875 | 0
2029 | 5 | 24 | 18 | 393.6725 | 0
2029 | 5 | 24 | 19 | 375.0106 | 0
2029 | 5 | 24 | 20 | 360.103 | 0
2029 | 5 | 24 | 21 | 351.6222 | 0
2029 | 5 | 24 | 22 | 336.8482 | 0
2029 | 5 | 24 | 23 | 318.7485 | 0
2029 | 5 | 25 | 0 | 297.8902 | 0
2029 | 5 | 25 | 1 | 286.815 | 0
2029 | 5 | 25 | 2 | 278.3831 | 0
2029 | 5 | 25 | 3 | 273.5886 | 0
2029 | 5 | 25 | 4 | 275.014 | 0
2029 | 5 | 25 | 5 | 286.2058 | 0
2029 | 5 | 25 | 6 | 313.8736 | 0
2029 | 5 | 25 | 7 | 344.2257 | 0
2029 | 5 | 25 | 8 | 362.4027 | 0
2029 | 5 | 25 | 9 | 373.6656 | 0
2029 | 5 | 25 | 10 | 381.1427 | 0
2029 | 5 | 25 | 11 | 388.8503 | 0
2029 | 5 | 25 | 12 | 397.8845 | 0
2029 | 5 | 25 | 13 | 399.2808 | 0
2029 | 5 | 25 | 14 | 399.4719 | 0
2029 | 5 | 25 | 15 | 398.7232 | 0
2029 | 5 | 25 | 16 | 398.3584 | 0
2029 | 5 | 25 | 17 | 391.2897 | 0
2029 | 5 | 25 | 18 | 376.6032 | 0
2029 | 5 | 25 | 19 | 356.6032 | 0
2029 | 5 | 25 | 20 | 339.9085 | 0
2029 | 5 | 25 | 21 | 331.2039 | 0
2029 | 5 | 25 | 22 | 318.6181 | 0
2029 | 5 | 25 | 23 | 303.7967 | 0
2029 | 5 | 26 | 0 | 285.5772 | 0
2029 | 5 | 26 | 1 | 286.3044 | 0
2029 | 5 | 26 | 2 | 279.5726 | 0
2029 | 5 | 26 | 3 | 275.1796 | 0
2029 | 5 | 26 | 4 | 272.9602 | 0
2029 | 5 | 26 | 5 | 275.5732 | 0
2029 | 5 | 26 | 6 | 281.0611 | 0
2029 | 5 | 26 | 7 | 293.6123 | 0
2029 | 5 | 26 | 8 | 312.2153 | 0
2029 | 5 | 26 | 9 | 334.134 | 0
2029 | 5 | 26 | 10 | 352.518 | 0
2029 | 5 | 26 | 11 | 366.2732 | 0
2029 | 5 | 26 | 12 | 376.358 | 0
2029 | 5 | 26 | 13 | 380.4852 | 0
2029 | 5 | 26 | 14 | 381.5211 | 0
2029 | 5 | 26 | 15 | 382.3012 | 0
2029 | 5 | 26 | 16 | 383.2766 | 0
2029 | 5 | 26 | 17 | 379.3523 | 0
2029 | 5 | 26 | 18 | 371.3589 | 0
2029 | 5 | 26 | 19 | 361.8246 | 0
2029 | 5 | 26 | 20 | 353.3804 | 0
2029 | 5 | 26 | 21 | 349.2776 | 0
2029 | 5 | 26 | 22 | 340.457 | 0
2029 | 5 | 26 | 23 | 326.9009 | 0
2029 | 5 | 27 | 0 | 313.272 | 0
2029 | 5 | 27 | 1 | 303.6236 | 0
2029 | 5 | 27 | 2 | 295.2433 | 0
2029 | 5 | 27 | 3 | 289.0689 | 0
2029 | 5 | 27 | 4 | 285.6831 | 0
2029 | 5 | 27 | 5 | 287.4756 | 0
2029 | 5 | 27 | 6 | 289.8867 | 0
2029 | 5 | 27 | 7 | 300.5602 | 0
2029 | 5 | 27 | 8 | 318.0786 | 0
2029 | 5 | 27 | 9 | 337.5663 | 0
2029 | 5 | 27 | 10 | 353.5188 | 0
2029 | 5 | 27 | 11 | 366.6521 | 0
2029 | 5 | 27 | 12 | 373.406 | 0
2029 | 5 | 27 | 13 | 377.1147 | 0
2029 | 5 | 27 | 14 | 379.5609 | 0
2029 | 5 | 27 | 15 | 383.0938 | 0
2029 | 5 | 27 | 16 | 385.2434 | 0
2029 | 5 | 27 | 17 | 381.9949 | 0
2029 | 5 | 27 | 18 | 371.0475 | 0
2029 | 5 | 27 | 19 | 362.5347 | 0
2029 | 5 | 27 | 20 | 354.248 | 0
2029 | 5 | 27 | 21 | 350.2112 | 0
2029 | 5 | 27 | 22 | 341.1113 | 0
2029 | 5 | 27 | 23 | 325.9509 | 0
2029 | 5 | 28 | 0 | 310.6057 | 0
2029 | 5 | 28 | 1 | 304.0827 | 0
2029 | 5 | 28 | 2 | 297.3622 | 0
2029 | 5 | 28 | 3 | 294.3212 | 0
2029 | 5 | 28 | 4 | 298.8662 | 0
2029 | 5 | 28 | 5 | 313.3127 | 0
2029 | 5 | 28 | 6 | 339.4741 | 0
2029 | 5 | 28 | 7 | 372.0225 | 0
2029 | 5 | 28 | 8 | 394.2296 | 0
2029 | 5 | 28 | 9 | 410.575 | 0
2029 | 5 | 28 | 10 | 422.1367 | 0
2029 | 5 | 28 | 11 | 432.4443 | 0
2029 | 5 | 28 | 12 | 440.4069 | 0
2029 | 5 | 28 | 13 | 443.5193 | 0
2029 | 5 | 28 | 14 | 443.018 | 0
2029 | 5 | 28 | 15 | 440.8861 | 0
2029 | 5 | 28 | 16 | 439.9773 | 0
2029 | 5 | 28 | 17 | 432.9482 | 0
2029 | 5 | 28 | 18 | 413.6203 | 0
2029 | 5 | 28 | 19 | 396.1779 | 0
2029 | 5 | 28 | 20 | 381.1325 | 0
2029 | 5 | 28 | 21 | 370.643 | 0
2029 | 5 | 28 | 22 | 353.6675 | 0
2029 | 5 | 28 | 23 | 333.7122 | 0
2029 | 5 | 29 | 0 | 316.3111 | 0
2029 | 5 | 29 | 1 | 299.1384 | 0
2029 | 5 | 29 | 2 | 290.0085 | 0
2029 | 5 | 29 | 3 | 285.0734 | 0
2029 | 5 | 29 | 4 | 287.2551 | 0
2029 | 5 | 29 | 5 | 299.4077 | 0
2029 | 5 | 29 | 6 | 327.8072 | 0
2029 | 5 | 29 | 7 | 361.1219 | 0
2029 | 5 | 29 | 8 | 383.8027 | 0
2029 | 5 | 29 | 9 | 399.97 | 0
2029 | 5 | 29 | 10 | 410.3518 | 0
2029 | 5 | 29 | 11 | 418.2352 | 0
2029 | 5 | 29 | 12 | 422.5997 | 0
2029 | 5 | 29 | 13 | 424.4502 | 0
2029 | 5 | 29 | 14 | 424.0495 | 0
2029 | 5 | 29 | 15 | 422.4709 | 0
2029 | 5 | 29 | 16 | 421.3913 | 0
2029 | 5 | 29 | 17 | 413.5862 | 0
2029 | 5 | 29 | 18 | 403.7876 | 0
2029 | 5 | 29 | 19 | 383.6575 | 0
2029 | 5 | 29 | 20 | 363.8353 | 0
2029 | 5 | 29 | 21 | 352.19 | 0
2029 | 5 | 29 | 22 | 336.702 | 0
2029 | 5 | 29 | 23 | 316.9813 | 0
2029 | 5 | 30 | 0 | 295.0463 | 0
2029 | 5 | 30 | 1 | 282.9253 | 0
2029 | 5 | 30 | 2 | 274.5862 | 0
2029 | 5 | 30 | 3 | 270.0821 | 0
2029 | 5 | 30 | 4 | 271.833 | 0
2029 | 5 | 30 | 5 | 283.0396 | 0
2029 | 5 | 30 | 6 | 305.4948 | 0
2029 | 5 | 30 | 7 | 338.7528 | 0
2029 | 5 | 30 | 8 | 361.879 | 0
2029 | 5 | 30 | 9 | 378.6211 | 0
2029 | 5 | 30 | 10 | 389.0405 | 0
2029 | 5 | 30 | 11 | 396.6288 | 0
2029 | 5 | 30 | 12 | 401.311 | 0
2029 | 5 | 30 | 13 | 403.1914 | 0
2029 | 5 | 30 | 14 | 403.6472 | 0
2029 | 5 | 30 | 15 | 404.0172 | 0
2029 | 5 | 30 | 16 | 403.8715 | 0
2029 | 5 | 30 | 17 | 397.1272 | 0
2029 | 5 | 30 | 18 | 383.262 | 0
2029 | 5 | 30 | 19 | 362.1581 | 0
2029 | 5 | 30 | 20 | 343.2523 | 0
2029 | 5 | 30 | 21 | 332.1708 | 0
2029 | 5 | 30 | 22 | 316.7636 | 0
2029 | 5 | 30 | 23 | 297.3537 | 0
2029 | 5 | 31 | 0 | 283.4516 | 0
2029 | 5 | 31 | 1 | 268.551 | 0
2029 | 5 | 31 | 2 | 260.7038 | 0
2029 | 5 | 31 | 3 | 256.3522 | 0
2029 | 5 | 31 | 4 | 257.5801 | 0
2029 | 5 | 31 | 5 | 267.6594 | 0
2029 | 5 | 31 | 6 | 294.562 | 0
2029 | 5 | 31 | 7 | 326.0408 | 0
2029 | 5 | 31 | 8 | 346.6426 | 0
2029 | 5 | 31 | 9 | 360.1626 | 0
2029 | 5 | 31 | 10 | 368.0264 | 0
2029 | 5 | 31 | 11 | 373.6541 | 0
2029 | 5 | 31 | 12 | 377.779 | 0
2029 | 5 | 31 | 13 | 378.0663 | 0
2029 | 5 | 31 | 14 | 377.2624 | 0
2029 | 5 | 31 | 15 | 375.741 | 0
2029 | 5 | 31 | 16 | 374.9959 | 0
2029 | 5 | 31 | 17 | 369.9032 | 0
2029 | 5 | 31 | 18 | 359.0102 | 0
2029 | 5 | 31 | 19 | 341.3861 | 0
2029 | 5 | 31 | 20 | 325.937 | 0
2029 | 5 | 31 | 21 | 318.2452 | 0
2029 | 5 | 31 | 22 | 305.7209 | 0
2029 | 5 | 31 | 23 | 288.4328 | 0
2029 | 6 | 1 | 0 | 272.6645 | 0
2029 | 6 | 1 | 1 | 272.003 | 0
2029 | 6 | 1 | 2 | 265.5371 | 0
2029 | 6 | 1 | 3 | 261.7691 | 0
2029 | 6 | 1 | 4 | 264.3222 | 0
2029 | 6 | 1 | 5 | 276.742 | 0
2029 | 6 | 1 | 6 | 304.1164 | 0
2029 | 6 | 1 | 7 | 335.0469 | 0
2029 | 6 | 1 | 8 | 357.7571 | 0
2029 | 6 | 1 | 9 | 375.5059 | 0
2029 | 6 | 1 | 10 | 387.4938 | 0
2029 | 6 | 1 | 11 | 398.6912 | 0
2029 | 6 | 1 | 12 | 407.8476 | 0
2029 | 6 | 1 | 13 | 411.0654 | 0
2029 | 6 | 1 | 14 | 413.0562 | 0
2029 | 6 | 1 | 15 | 413.4634 | 0
2029 | 6 | 1 | 16 | 412.8529 | 0
2029 | 6 | 1 | 17 | 406.298 | 0
2029 | 6 | 1 | 18 | 389.574 | 0
2029 | 6 | 1 | 19 | 368.8652 | 0
2029 | 6 | 1 | 20 | 351.4939 | 0
2029 | 6 | 1 | 21 | 341.7388 | 0
2029 | 6 | 1 | 22 | 328.6207 | 0
2029 | 6 | 1 | 23 | 313.4141 | 0
2029 | 6 | 2 | 0 | 298.6586 | 0
2029 | 6 | 2 | 1 | 279.5503 | 0
2029 | 6 | 2 | 2 | 269.9362 | 0
2029 | 6 | 2 | 3 | 262.543 | 0
2029 | 6 | 2 | 4 | 259.1219 | 0
2029 | 6 | 2 | 5 | 261.5476 | 0
2029 | 6 | 2 | 6 | 266.0955 | 0
2029 | 6 | 2 | 7 | 276.667 | 0
2029 | 6 | 2 | 8 | 296.8292 | 0
2029 | 6 | 2 | 9 | 319.0825 | 0
2029 | 6 | 2 | 10 | 334.7212 | 0
2029 | 6 | 2 | 11 | 344.8738 | 0
2029 | 6 | 2 | 12 | 346.0603 | 0
2029 | 6 | 2 | 13 | 347.7935 | 0
2029 | 6 | 2 | 14 | 349.311 | 0
2029 | 6 | 2 | 15 | 352.7482 | 0
2029 | 6 | 2 | 16 | 354.7547 | 0
2029 | 6 | 2 | 17 | 350.5791 | 0
2029 | 6 | 2 | 18 | 340.3086 | 0
2029 | 6 | 2 | 19 | 330.9321 | 0
2029 | 6 | 2 | 20 | 319.9447 | 0
2029 | 6 | 2 | 21 | 314.3865 | 0
2029 | 6 | 2 | 22 | 307.6468 | 0
2029 | 6 | 2 | 23 | 296.5656 | 0
2029 | 6 | 3 | 0 | 280.057 | 0
2029 | 6 | 3 | 1 | 275.4147 | 0
2029 | 6 | 3 | 2 | 268.0546 | 0
2029 | 6 | 3 | 3 | 262.1981 | 0
2029 | 6 | 3 | 4 | 259.5172 | 0
2029 | 6 | 3 | 5 | 261.9247 | 0
2029 | 6 | 3 | 6 | 268.1127 | 0
2029 | 6 | 3 | 7 | 275.9052 | 0
2029 | 6 | 3 | 8 | 290.5953 | 0
2029 | 6 | 3 | 9 | 308.7835 | 0
2029 | 6 | 3 | 10 | 323.3992 | 0
2029 | 6 | 3 | 11 | 334.5348 | 0
2029 | 6 | 3 | 12 | 341.9593 | 0
2029 | 6 | 3 | 13 | 344.1028 | 0
2029 | 6 | 3 | 14 | 345.3103 | 0
2029 | 6 | 3 | 15 | 348.1997 | 0
2029 | 6 | 3 | 16 | 350.6353 | 0
2029 | 6 | 3 | 17 | 348.5349 | 0
2029 | 6 | 3 | 18 | 342.2981 | 0
2029 | 6 | 3 | 19 | 334.8558 | 0
2029 | 6 | 3 | 20 | 325.7518 | 0
2029 | 6 | 3 | 21 | 320.9966 | 0
2029 | 6 | 3 | 22 | 312.5883 | 0
2029 | 6 | 3 | 23 | 299.0484 | 0
2029 | 6 | 4 | 0 | 280.4693 | 0
2029 | 6 | 4 | 1 | 275.8951 | 0
2029 | 6 | 4 | 2 | 269.4913 | 0
2029 | 6 | 4 | 3 | 266.2303 | 0
2029 | 6 | 4 | 4 | 269.8151 | 0
2029 | 6 | 4 | 5 | 283.5887 | 0
2029 | 6 | 4 | 6 | 314.6406 | 0
2029 | 6 | 4 | 7 | 344.5457 | 0
2029 | 6 | 4 | 8 | 363.3024 | 0
2029 | 6 | 4 | 9 | 375.2055 | 0
2029 | 6 | 4 | 10 | 383.0206 | 0
2029 | 6 | 4 | 11 | 391.7804 | 0
2029 | 6 | 4 | 12 | 404.9495 | 0
2029 | 6 | 4 | 13 | 406.2458 | 0
2029 | 6 | 4 | 14 | 405.8624 | 0
2029 | 6 | 4 | 15 | 403.7744 | 0
2029 | 6 | 4 | 16 | 402.3046 | 0
2029 | 6 | 4 | 17 | 396.6094 | 0
2029 | 6 | 4 | 18 | 381.367 | 0
2029 | 6 | 4 | 19 | 362.9433 | 0
2029 | 6 | 4 | 20 | 346.2816 | 0
2029 | 6 | 4 | 21 | 335.0388 | 0
2029 | 6 | 4 | 22 | 319.7318 | 0
2029 | 6 | 4 | 23 | 300.5326 | 0
2029 | 6 | 5 | 0 | 285.0344 | 0
2029 | 6 | 5 | 1 | 271.711 | 0
2029 | 6 | 5 | 2 | 263.6257 | 0
2029 | 6 | 5 | 3 | 259.0906 | 0
2029 | 6 | 5 | 4 | 260.9013 | 0
2029 | 6 | 5 | 5 | 272.7922 | 0
2029 | 6 | 5 | 6 | 299.5396 | 0
2029 | 6 | 5 | 7 | 331.5278 | 0
2029 | 6 | 5 | 8 | 353.8393 | 0
2029 | 6 | 5 | 9 | 368.7706 | 0
2029 | 6 | 5 | 10 | 378.487 | 0
2029 | 6 | 5 | 11 | 386.5457 | 0
2029 | 6 | 5 | 12 | 391.9006 | 0
2029 | 6 | 5 | 13 | 393.0279 | 0
2029 | 6 | 5 | 14 | 393.098 | 0
2029 | 6 | 5 | 15 | 392.6918 | 0
2029 | 6 | 5 | 16 | 392.0937 | 0
2029 | 6 | 5 | 17 | 385.799 | 0
2029 | 6 | 5 | 18 | 369.6684 | 0
2029 | 6 | 5 | 19 | 351.2095 | 0
2029 | 6 | 5 | 20 | 334.8305 | 0
2029 | 6 | 5 | 21 | 324.432 | 0
2029 | 6 | 5 | 22 | 310.1908 | 0
2029 | 6 | 5 | 23 | 291.9395 | 0
2029 | 6 | 6 | 0 | 271.8079 | 0
2029 | 6 | 6 | 1 | 263.7741 | 0
2029 | 6 | 6 | 2 | 256.5244 | 0
2029 | 6 | 6 | 3 | 252.0223 | 0
2029 | 6 | 6 | 4 | 253.5373 | 0
2029 | 6 | 6 | 5 | 264.0074 | 0
2029 | 6 | 6 | 6 | 290.1603 | 0
2029 | 6 | 6 | 7 | 321.6195 | 0
2029 | 6 | 6 | 8 | 343.1846 | 0
2029 | 6 | 6 | 9 | 357.2564 | 0
2029 | 6 | 6 | 10 | 365.6053 | 0
2029 | 6 | 6 | 11 | 371.9342 | 0
2029 | 6 | 6 | 12 | 376.0043 | 0
2029 | 6 | 6 | 13 | 376.6794 | 0
2029 | 6 | 6 | 14 | 375.9233 | 0
2029 | 6 | 6 | 15 | 374.7844 | 0
2029 | 6 | 6 | 16 | 374.0162 | 0
2029 | 6 | 6 | 17 | 368.5017 | 0
2029 | 6 | 6 | 18 | 357.7743 | 0
2029 | 6 | 6 | 19 | 340.8427 | 0
2029 | 6 | 6 | 20 | 325.5231 | 0
2029 | 6 | 6 | 21 | 316.6893 | 0
2029 | 6 | 6 | 22 | 303.8908 | 0
2029 | 6 | 6 | 23 | 286.3905 | 0
2029 | 6 | 7 | 0 | 271.887 | 0
2029 | 6 | 7 | 1 | 258.202 | 0
2029 | 6 | 7 | 2 | 251.1012 | 0
2029 | 6 | 7 | 3 | 246.8605 | 0
2029 | 6 | 7 | 4 | 248.3774 | 0
2029 | 6 | 7 | 5 | 259.0498 | 0
2029 | 6 | 7 | 6 | 285.2362 | 0
2029 | 6 | 7 | 7 | 315.2769 | 0
2029 | 6 | 7 | 8 | 335.7233 | 0
2029 | 6 | 7 | 9 | 347.8355 | 0
2029 | 6 | 7 | 10 | 352.9066 | 0
2029 | 6 | 7 | 11 | 357.19 | 0
2029 | 6 | 7 | 12 | 366.0529 | 0
2029 | 6 | 7 | 13 | 365.4502 | 0
2029 | 6 | 7 | 14 | 363.9756 | 0
2029 | 6 | 7 | 15 | 362.6214 | 0
2029 | 6 | 7 | 16 | 362.8492 | 0
2029 | 6 | 7 | 17 | 359.7263 | 0
2029 | 6 | 7 | 18 | 337.9946 | 0
2029 | 6 | 7 | 19 | 325.887 | 0
2029 | 6 | 7 | 20 | 314.568 | 0
2029 | 6 | 7 | 21 | 308.0277 | 0
2029 | 6 | 7 | 22 | 296.8972 | 0
2029 | 6 | 7 | 23 | 281.3835 | 0
2029 | 6 | 8 | 0 | 268.664 | 0
2029 | 6 | 8 | 1 | 255.1021 | 0
2029 | 6 | 8 | 2 | 248.3831 | 0
2029 | 6 | 8 | 3 | 244.3036 | 0
2029 | 6 | 8 | 4 | 245.7873 | 0
2029 | 6 | 8 | 5 | 256.5742 | 0
2029 | 6 | 8 | 6 | 281.3117 | 0
2029 | 6 | 8 | 7 | 310.5569 | 0
2029 | 6 | 8 | 8 | 331.2598 | 0
2029 | 6 | 8 | 9 | 345.7797 | 0
2029 | 6 | 8 | 10 | 354.7665 | 0
2029 | 6 | 8 | 11 | 361.5004 | 0
2029 | 6 | 8 | 12 | 365.2171 | 0
2029 | 6 | 8 | 13 | 365.4923 | 0
2029 | 6 | 8 | 14 | 365.1063 | 0
2029 | 6 | 8 | 15 | 364.201 | 0
2029 | 6 | 8 | 16 | 363.8423 | 0
2029 | 6 | 8 | 17 | 358.6951 | 0
2029 | 6 | 8 | 18 | 346.1289 | 0
2029 | 6 | 8 | 19 | 329.378 | 0
2029 | 6 | 8 | 20 | 314.6491 | 0
2029 | 6 | 8 | 21 | 306.5133 | 0
2029 | 6 | 8 | 22 | 295.4124 | 0
2029 | 6 | 8 | 23 | 281.8595 | 0
2029 | 6 | 9 | 0 | 267.8438 | 0
2029 | 6 | 9 | 1 | 259.24 | 0
2029 | 6 | 9 | 2 | 251.8005 | 0
2029 | 6 | 9 | 3 | 246.0936 | 0
2029 | 6 | 9 | 4 | 243.6421 | 0
2029 | 6 | 9 | 5 | 246.9412 | 0
2029 | 6 | 9 | 6 | 254.9907 | 0
2029 | 6 | 9 | 7 | 264.5555 | 0
2029 | 6 | 9 | 8 | 280.2131 | 0
2029 | 6 | 9 | 9 | 297.779 | 0
2029 | 6 | 9 | 10 | 311.7418 | 0
2029 | 6 | 9 | 11 | 320.1603 | 0
2029 | 6 | 9 | 12 | 319.2529 | 0
2029 | 6 | 9 | 13 | 319.9535 | 0
2029 | 6 | 9 | 14 | 318.8442 | 0
2029 | 6 | 9 | 15 | 318.4988 | 0
2029 | 6 | 9 | 16 | 319.5172 | 0
2029 | 6 | 9 | 17 | 318.2527 | 0
2029 | 6 | 9 | 18 | 319.458 | 0
2029 | 6 | 9 | 19 | 312.152 | 0
2029 | 6 | 9 | 20 | 303.9158 | 0
2029 | 6 | 9 | 21 | 300.5201 | 0
2029 | 6 | 9 | 22 | 294.6235 | 0
2029 | 6 | 9 | 23 | 283.4599 | 0
2029 | 6 | 10 | 0 | 270.1506 | 0
2029 | 6 | 10 | 1 | 273.7741 | 0
2029 | 6 | 10 | 2 | 267.9588 | 0
2029 | 6 | 10 | 3 | 263.7582 | 0
2029 | 6 | 10 | 4 | 262.0868 | 0
2029 | 6 | 10 | 5 | 266.3828 | 0
2029 | 6 | 10 | 6 | 273.8114 | 0
2029 | 6 | 10 | 7 | 285.4296 | 0
2029 | 6 | 10 | 8 | 301.4453 | 0
2029 | 6 | 10 | 9 | 320.5088 | 0
2029 | 6 | 10 | 10 | 338.1326 | 0
2029 | 6 | 10 | 11 | 353.276 | 0
2029 | 6 | 10 | 12 | 364.5598 | 0
2029 | 6 | 10 | 13 | 368.2452 | 0
2029 | 6 | 10 | 14 | 368.7584 | 0
2029 | 6 | 10 | 15 | 369.5069 | 0
2029 | 6 | 10 | 16 | 371.4378 | 0
2029 | 6 | 10 | 17 | 369.5718 | 0
2029 | 6 | 10 | 18 | 370.052 | 0
2029 | 6 | 10 | 19 | 359.833 | 0
2029 | 6 | 10 | 20 | 348.215 | 0
2029 | 6 | 10 | 21 | 341.5968 | 0
2029 | 6 | 10 | 22 | 330.9096 | 0
2029 | 6 | 10 | 23 | 314.1987 | 0
2029 | 6 | 11 | 0 | 303.323 | 0
2029 | 6 | 11 | 1 | 283.9801 | 0
2029 | 6 | 11 | 2 | 275.3211 | 0
2029 | 6 | 11 | 3 | 270.2256 | 0
2029 | 6 | 11 | 4 | 272.1642 | 0
2029 | 6 | 11 | 5 | 283.8792 | 0
2029 | 6 | 11 | 6 | 310.752 | 0
2029 | 6 | 11 | 7 | 340.4503 | 0
2029 | 6 | 11 | 8 | 359.6677 | 0
2029 | 6 | 11 | 9 | 371.8965 | 0
2029 | 6 | 11 | 10 | 379.0194 | 0
2029 | 6 | 11 | 11 | 384.3156 | 0
2029 | 6 | 11 | 12 | 384.0456 | 0
2029 | 6 | 11 | 13 | 382.6636 | 0
2029 | 6 | 11 | 14 | 380.2552 | 0
2029 | 6 | 11 | 15 | 378.0014 | 0
2029 | 6 | 11 | 16 | 376.8967 | 0
2029 | 6 | 11 | 17 | 370.5766 | 0
2029 | 6 | 11 | 18 | 358.1523 | 0
2029 | 6 | 11 | 19 | 341.7782 | 0
2029 | 6 | 11 | 20 | 324.8527 | 0
2029 | 6 | 11 | 21 | 314.4388 | 0
2029 | 6 | 11 | 22 | 301.0244 | 0
2029 | 6 | 11 | 23 | 282.8237 | 0
2029 | 6 | 12 | 0 | 265.8326 | 0
2029 | 6 | 12 | 1 | 253.4306 | 0
2029 | 6 | 12 | 2 | 246.9536 | 0
2029 | 6 | 12 | 3 | 243.4313 | 0
2029 | 6 | 12 | 4 | 245.5535 | 0
2029 | 6 | 12 | 5 | 256.2962 | 0
2029 | 6 | 12 | 6 | 283.3643 | 0
2029 | 6 | 12 | 7 | 314.8195 | 0
2029 | 6 | 12 | 8 | 336.4528 | 0
2029 | 6 | 12 | 9 | 350.4624 | 0
2029 | 6 | 12 | 10 | 358.8341 | 0
2029 | 6 | 12 | 11 | 365.026 | 0
2029 | 6 | 12 | 12 | 368.1727 | 0
2029 | 6 | 12 | 13 | 368.9264 | 0
2029 | 6 | 12 | 14 | 368.1315 | 0
2029 | 6 | 12 | 15 | 367.1431 | 0
2029 | 6 | 12 | 16 | 367.4872 | 0
2029 | 6 | 12 | 17 | 364.8667 | 0
2029 | 6 | 12 | 18 | 352.4016 | 0
2029 | 6 | 12 | 19 | 336.8979 | 0
2029 | 6 | 12 | 20 | 322.4553 | 0
2029 | 6 | 12 | 21 | 313.7699 | 0
2029 | 6 | 12 | 22 | 300.9548 | 0
2029 | 6 | 12 | 23 | 284.9075 | 0
2029 | 6 | 13 | 0 | 267.9543 | 0
2029 | 6 | 13 | 1 | 259.6637 | 0
2029 | 6 | 13 | 2 | 252.5951 | 0
2029 | 6 | 13 | 3 | 248.3778 | 0
2029 | 6 | 13 | 4 | 250.0358 | 0
2029 | 6 | 13 | 5 | 261.006 | 0
2029 | 6 | 13 | 6 | 289.7472 | 0
2029 | 6 | 13 | 7 | 320.3727 | 0
2029 | 6 | 13 | 8 | 342.7234 | 0
2029 | 6 | 13 | 9 | 357.8485 | 0
2029 | 6 | 13 | 10 | 366.9301 | 0
2029 | 6 | 13 | 11 | 373.2616 | 0
2029 | 6 | 13 | 12 | 378.6897 | 0
2029 | 6 | 13 | 13 | 379.0795 | 0
2029 | 6 | 13 | 14 | 379.4496 | 0
2029 | 6 | 13 | 15 | 378.2573 | 0
2029 | 6 | 13 | 16 | 377.7631 | 0
2029 | 6 | 13 | 17 | 372.9307 | 0
2029 | 6 | 13 | 18 | 359.7621 | 0
2029 | 6 | 13 | 19 | 342.7381 | 0
2029 | 6 | 13 | 20 | 327.2342 | 0
2029 | 6 | 13 | 21 | 319.3493 | 0
2029 | 6 | 13 | 22 | 307.1899 | 0
2029 | 6 | 13 | 23 | 289.1603 | 0
2029 | 6 | 14 | 0 | 270.0791 | 0
2029 | 6 | 14 | 1 | 256.7559 | 0
2029 | 6 | 14 | 2 | 249.8737 | 0
2029 | 6 | 14 | 3 | 245.8801 | 0
2029 | 6 | 14 | 4 | 247.5137 | 0
2029 | 6 | 14 | 5 | 258.0465 | 0
2029 | 6 | 14 | 6 | 285.1999 | 0
2029 | 6 | 14 | 7 | 316.7031 | 0
2029 | 6 | 14 | 8 | 339.1905 | 0
2029 | 6 | 14 | 9 | 354.1004 | 0
2029 | 6 | 14 | 10 | 363.6678 | 0
2029 | 6 | 14 | 11 | 371.2614 | 0
2029 | 6 | 14 | 12 | 373.0296 | 0
2029 | 6 | 14 | 13 | 373.8198 | 0
2029 | 6 | 14 | 14 | 373.5045 | 0
2029 | 6 | 14 | 15 | 372.6778 | 0
2029 | 6 | 14 | 16 | 372.8901 | 0
2029 | 6 | 14 | 17 | 369.6852 | 0
2029 | 6 | 14 | 18 | 353.4248 | 0
2029 | 6 | 14 | 19 | 338.6843 | 0
2029 | 6 | 14 | 20 | 325.1784 | 0
2029 | 6 | 14 | 21 | 317.3282 | 0
2029 | 6 | 14 | 22 | 305.9236 | 0
2029 | 6 | 14 | 23 | 290.0707 | 0
2029 | 6 | 15 | 0 | 274.4225 | 0
2029 | 6 | 15 | 1 | 268.2133 | 0
2029 | 6 | 15 | 2 | 261.7607 | 0
2029 | 6 | 15 | 3 | 258.0043 | 0
2029 | 6 | 15 | 4 | 260.2241 | 0
2029 | 6 | 15 | 5 | 271.9372 | 0
2029 | 6 | 15 | 6 | 292.3354 | 0
2029 | 6 | 15 | 7 | 324.3093 | 0
2029 | 6 | 15 | 8 | 347.765 | 0
2029 | 6 | 15 | 9 | 365.4051 | 0
2029 | 6 | 15 | 10 | 377.0821 | 0
2029 | 6 | 15 | 11 | 387.063 | 0
2029 | 6 | 15 | 12 | 392.6611 | 0
2029 | 6 | 15 | 13 | 394.64 | 0
2029 | 6 | 15 | 14 | 395.4467 | 0
2029 | 6 | 15 | 15 | 394.9426 | 0
2029 | 6 | 15 | 16 | 394.6883 | 0
2029 | 6 | 15 | 17 | 389.1221 | 0
2029 | 6 | 15 | 18 | 376.6613 | 0
2029 | 6 | 15 | 19 | 357.706 | 0
2029 | 6 | 15 | 20 | 341.077 | 0
2029 | 6 | 15 | 21 | 332.4287 | 0
2029 | 6 | 15 | 22 | 320.5517 | 0
2029 | 6 | 15 | 23 | 306.207 | 0
2029 | 6 | 16 | 0 | 290.8509 | 0
2029 | 6 | 16 | 1 | 279.3729 | 0
2029 | 6 | 16 | 2 | 270.9126 | 0
2029 | 6 | 16 | 3 | 264.6404 | 0
2029 | 6 | 16 | 4 | 262.0895 | 0
2029 | 6 | 16 | 5 | 265.0099 | 0
2029 | 6 | 16 | 6 | 270.8207 | 0
2029 | 6 | 16 | 7 | 283.2674 | 0
2029 | 6 | 16 | 8 | 304.0013 | 0
2029 | 6 | 16 | 9 | 327.2222 | 0
2029 | 6 | 16 | 10 | 344.7429 | 0
2029 | 6 | 16 | 11 | 357.2322 | 0
2029 | 6 | 16 | 12 | 362.3298 | 0
2029 | 6 | 16 | 13 | 363.9921 | 0
2029 | 6 | 16 | 14 | 365.1391 | 0
2029 | 6 | 16 | 15 | 368.0726 | 0
2029 | 6 | 16 | 16 | 370.8368 | 0
2029 | 6 | 16 | 17 | 366.9132 | 0
2029 | 6 | 16 | 18 | 358.0762 | 0
2029 | 6 | 16 | 19 | 348.0734 | 0
2029 | 6 | 16 | 20 | 335.5607 | 0
2029 | 6 | 16 | 21 | 329.6221 | 0
2029 | 6 | 16 | 22 | 322.4584 | 0
2029 | 6 | 16 | 23 | 310.539 | 0
2029 | 6 | 17 | 0 | 295.9259 | 0
2029 | 6 | 17 | 1 | 287.0324 | 0
2029 | 6 | 17 | 2 | 278.8329 | 0
2029 | 6 | 17 | 3 | 272.3751 | 0
2029 | 6 | 17 | 4 | 269.1308 | 0
2029 | 6 | 17 | 5 | 271.0441 | 0
2029 | 6 | 17 | 6 | 277.6316 | 0
2029 | 6 | 17 | 7 | 288.1075 | 0
2029 | 6 | 17 | 8 | 307.2476 | 0
2029 | 6 | 17 | 9 | 330.0612 | 0
2029 | 6 | 17 | 10 | 348.1942 | 0
2029 | 6 | 17 | 11 | 361.4597 | 0
2029 | 6 | 17 | 12 | 366.8589 | 0
2029 | 6 | 17 | 13 | 370.192 | 0
2029 | 6 | 17 | 14 | 372.1228 | 0
2029 | 6 | 17 | 15 | 374.7825 | 0
2029 | 6 | 17 | 16 | 377.2155 | 0
2029 | 6 | 17 | 17 | 374.9218 | 0
2029 | 6 | 17 | 18 | 364.2385 | 0
2029 | 6 | 17 | 19 | 356.8706 | 0
2029 | 6 | 17 | 20 | 347.958 | 0
2029 | 6 | 17 | 21 | 343.6712 | 0
2029 | 6 | 17 | 22 | 335.7401 | 0
2029 | 6 | 17 | 23 | 321.7645 | 0
2029 | 6 | 18 | 0 | 302.1299 | 0
2029 | 6 | 18 | 1 | 298.5382 | 0
2029 | 6 | 18 | 2 | 291.5002 | 0
2029 | 6 | 18 | 3 | 287.6373 | 0
2029 | 6 | 18 | 4 | 291.9059 | 0
2029 | 6 | 18 | 5 | 306.2678 | 0
2029 | 6 | 18 | 6 | 338.3598 | 0
2029 | 6 | 18 | 7 | 370.8818 | 0
2029 | 6 | 18 | 8 | 395.3347 | 0
2029 | 6 | 18 | 9 | 414.2636 | 0
2029 | 6 | 18 | 10 | 427.2546 | 0
2029 | 6 | 18 | 11 | 438.9034 | 0
2029 | 6 | 18 | 12 | 447.8935 | 0
2029 | 6 | 18 | 13 | 451.2332 | 0
2029 | 6 | 18 | 14 | 452.4075 | 0
2029 | 6 | 18 | 15 | 452.6468 | 0
2029 | 6 | 18 | 16 | 452.7287 | 0
2029 | 6 | 18 | 17 | 446.0695 | 0
2029 | 6 | 18 | 18 | 427.3355 | 0
2029 | 6 | 18 | 19 | 407.4013 | 0
2029 | 6 | 18 | 20 | 387.1344 | 0
2029 | 6 | 18 | 21 | 374.6465 | 0
2029 | 6 | 18 | 22 | 358.5696 | 0
2029 | 6 | 18 | 23 | 338.2054 | 0
2029 | 6 | 19 | 0 | 319.3579 | 0
2029 | 6 | 19 | 1 | 311.2864 | 0
2029 | 6 | 19 | 2 | 303.0965 | 0
2029 | 6 | 19 | 3 | 298.5822 | 0
2029 | 6 | 19 | 4 | 302.2819 | 0
2029 | 6 | 19 | 5 | 316.698 | 0
2029 | 6 | 19 | 6 | 351.0998 | 0
2029 | 6 | 19 | 7 | 385.6648 | 0
2029 | 6 | 19 | 8 | 409.9808 | 0
2029 | 6 | 19 | 9 | 428.138 | 0
2029 | 6 | 19 | 10 | 441.5835 | 0
2029 | 6 | 19 | 11 | 453.3937 | 0
2029 | 6 | 19 | 12 | 462.5904 | 0
2029 | 6 | 19 | 13 | 466.0689 | 0
2029 | 6 | 19 | 14 | 466.1168 | 0
2029 | 6 | 19 | 15 | 463.691 | 0
2029 | 6 | 19 | 16 | 462.4091 | 0
2029 | 6 | 19 | 17 | 454.5644 | 0
2029 | 6 | 19 | 18 | 439.5608 | 0
2029 | 6 | 19 | 19 | 418.3835 | 0
2029 | 6 | 19 | 20 | 398.4546 | 0
2029 | 6 | 19 | 21 | 384.5399 | 0
2029 | 6 | 19 | 22 | 365.9702 | 0
2029 | 6 | 19 | 23 | 343.3859 | 0
2029 | 6 | 20 | 0 | 328.316 | 0
2029 | 6 | 20 | 1 | 305.495 | 0
2029 | 6 | 20 | 2 | 294.1343 | 0
2029 | 6 | 20 | 3 | 287.0987 | 0
2029 | 6 | 20 | 4 | 287.738 | 0
2029 | 6 | 20 | 5 | 299.1426 | 0
2029 | 6 | 20 | 6 | 329.1081 | 0
2029 | 6 | 20 | 7 | 360.9501 | 0
2029 | 6 | 20 | 8 | 384.0709 | 0
2029 | 6 | 20 | 9 | 400.1717 | 0
2029 | 6 | 20 | 10 | 409.4969 | 0
2029 | 6 | 20 | 11 | 416.5808 | 0
2029 | 6 | 20 | 12 | 416.973 | 0
2029 | 6 | 20 | 13 | 416.9552 | 0
2029 | 6 | 20 | 14 | 415.7236 | 0
2029 | 6 | 20 | 15 | 414.2887 | 0
2029 | 6 | 20 | 16 | 413.5134 | 0
2029 | 6 | 20 | 17 | 405.9511 | 0
2029 | 6 | 20 | 18 | 390.7837 | 0
2029 | 6 | 20 | 19 | 370.522 | 0
2029 | 6 | 20 | 20 | 351.1641 | 0
2029 | 6 | 20 | 21 | 339.627 | 0
2029 | 6 | 20 | 22 | 325.296 | 0
2029 | 6 | 20 | 23 | 306.3234 | 0
2029 | 6 | 21 | 0 | 280.2438 | 0
2029 | 6 | 21 | 1 | 275.4708 | 0
2029 | 6 | 21 | 2 | 267.4749 | 0
2029 | 6 | 21 | 3 | 262.9167 | 0
2029 | 6 | 21 | 4 | 264.5782 | 0
2029 | 6 | 21 | 5 | 275.8135 | 0
2029 | 6 | 21 | 6 | 294.4598 | 0
2029 | 6 | 21 | 7 | 327.206 | 0
2029 | 6 | 21 | 8 | 351.9611 | 0
2029 | 6 | 21 | 9 | 370.5636 | 0
2029 | 6 | 21 | 10 | 381.8785 | 0
2029 | 6 | 21 | 11 | 390.3087 | 0
2029 | 6 | 21 | 12 | 397.1859 | 0
2029 | 6 | 21 | 13 | 398.8309 | 0
2029 | 6 | 21 | 14 | 399.4291 | 0
2029 | 6 | 21 | 15 | 400.2454 | 0
2029 | 6 | 21 | 16 | 400.1716 | 0
2029 | 6 | 21 | 17 | 394.3837 | 0
2029 | 6 | 21 | 18 | 378.7474 | 0
2029 | 6 | 21 | 19 | 358.0318 | 0
2029 | 6 | 21 | 20 | 338.2011 | 0
2029 | 6 | 21 | 21 | 326.7261 | 0
2029 | 6 | 21 | 22 | 313.1794 | 0
2029 | 6 | 21 | 23 | 295.9844 | 0
2029 | 6 | 22 | 0 | 281.8993 | 0
2029 | 6 | 22 | 1 | 271.1171 | 0
2029 | 6 | 22 | 2 | 262.6517 | 0
2029 | 6 | 22 | 3 | 257.1364 | 0
2029 | 6 | 22 | 4 | 257.8649 | 0
2029 | 6 | 22 | 5 | 268.0368 | 0
2029 | 6 | 22 | 6 | 297.5322 | 0
2029 | 6 | 22 | 7 | 327.6416 | 0
2029 | 6 | 22 | 8 | 348.9812 | 0
2029 | 6 | 22 | 9 | 365.1015 | 0
2029 | 6 | 22 | 10 | 375.3025 | 0
2029 | 6 | 22 | 11 | 382.6708 | 0
2029 | 6 | 22 | 12 | 384.8641 | 0
2029 | 6 | 22 | 13 | 384.8953 | 0
2029 | 6 | 22 | 14 | 384.9313 | 0
2029 | 6 | 22 | 15 | 383.4255 | 0
2029 | 6 | 22 | 16 | 382.3944 | 0
2029 | 6 | 22 | 17 | 377.4209 | 0
2029 | 6 | 22 | 18 | 365.7028 | 0
2029 | 6 | 22 | 19 | 345.73 | 0
2029 | 6 | 22 | 20 | 328.267 | 0
2029 | 6 | 22 | 21 | 320.0473 | 0
2029 | 6 | 22 | 22 | 309.3032 | 0
2029 | 6 | 22 | 23 | 294.4176 | 0
2029 | 6 | 23 | 0 | 280.2532 | 0
2029 | 6 | 23 | 1 | 264.0937 | 0
2029 | 6 | 23 | 2 | 255.8557 | 0
2029 | 6 | 23 | 3 | 249.4541 | 0
2029 | 6 | 23 | 4 | 246.6929 | 0
2029 | 6 | 23 | 5 | 248.9158 | 0
2029 | 6 | 23 | 6 | 256.023 | 0
2029 | 6 | 23 | 7 | 268.0618 | 0
2029 | 6 | 23 | 8 | 289.0477 | 0
2029 | 6 | 23 | 9 | 312.8373 | 0
2029 | 6 | 23 | 10 | 330.2933 | 0
2029 | 6 | 23 | 11 | 341.8246 | 0
2029 | 6 | 23 | 12 | 347.0581 | 0
2029 | 6 | 23 | 13 | 349.3678 | 0
2029 | 6 | 23 | 14 | 350.7964 | 0
2029 | 6 | 23 | 15 | 353.48 | 0
2029 | 6 | 23 | 16 | 355.4705 | 0
2029 | 6 | 23 | 17 | 352.3897 | 0
2029 | 6 | 23 | 18 | 345.7752 | 0
2029 | 6 | 23 | 19 | 336.6132 | 0
2029 | 6 | 23 | 20 | 324.5402 | 0
2029 | 6 | 23 | 21 | 319.3236 | 0
2029 | 6 | 23 | 22 | 312.7964 | 0
2029 | 6 | 23 | 23 | 301.5363 | 0
2029 | 6 | 24 | 0 | 284.5735 | 0
2029 | 6 | 24 | 1 | 275.1844 | 0
2029 | 6 | 24 | 2 | 266.9586 | 0
2029 | 6 | 24 | 3 | 260.2306 | 0
2029 | 6 | 24 | 4 | 257.0311 | 0
2029 | 6 | 24 | 5 | 258.8429 | 0
2029 | 6 | 24 | 6 | 263.0896 | 0
2029 | 6 | 24 | 7 | 273.544 | 0
2029 | 6 | 24 | 8 | 293.2204 | 0
2029 | 6 | 24 | 9 | 316.0594 | 0
2029 | 6 | 24 | 10 | 333.1271 | 0
2029 | 6 | 24 | 11 | 345.199 | 0
2029 | 6 | 24 | 12 | 350.1487 | 0
2029 | 6 | 24 | 13 | 352.9762 | 0
2029 | 6 | 24 | 14 | 355.282 | 0
2029 | 6 | 24 | 15 | 359.2598 | 0
2029 | 6 | 24 | 16 | 362.0474 | 0
2029 | 6 | 24 | 17 | 360.25 | 0
2029 | 6 | 24 | 18 | 354.3416 | 0
2029 | 6 | 24 | 19 | 345.6728 | 0
2029 | 6 | 24 | 20 | 334.2464 | 0
2029 | 6 | 24 | 21 | 329.5728 | 0
2029 | 6 | 24 | 22 | 322.128 | 0
2029 | 6 | 24 | 23 | 308.597 | 0
2029 | 6 | 25 | 0 | 289.9599 | 0
2029 | 6 | 25 | 1 | 288.9113 | 0
2029 | 6 | 25 | 2 | 283.0627 | 0
2029 | 6 | 25 | 3 | 280.0763 | 0
2029 | 6 | 25 | 4 | 284.8565 | 0
2029 | 6 | 25 | 5 | 299.4652 | 0
2029 | 6 | 25 | 6 | 326.9564 | 0
2029 | 6 | 25 | 7 | 360.9139 | 0
2029 | 6 | 25 | 8 | 387.1957 | 0
2029 | 6 | 25 | 9 | 408.1189 | 0
2029 | 6 | 25 | 10 | 422.8564 | 0
2029 | 6 | 25 | 11 | 435.4043 | 0
2029 | 6 | 25 | 12 | 442.4444 | 0
2029 | 6 | 25 | 13 | 446.4304 | 0
2029 | 6 | 25 | 14 | 447.3095 | 0
2029 | 6 | 25 | 15 | 446.294 | 0
2029 | 6 | 25 | 16 | 445.8585 | 0
2029 | 6 | 25 | 17 | 439.5758 | 0
2029 | 6 | 25 | 18 | 421.6561 | 0
2029 | 6 | 25 | 19 | 403.4623 | 0
2029 | 6 | 25 | 20 | 386.8535 | 0
2029 | 6 | 25 | 21 | 376.3362 | 0
2029 | 6 | 25 | 22 | 360.2766 | 0
2029 | 6 | 25 | 23 | 340.6193 | 0
2029 | 6 | 26 | 0 | 321.7841 | 0
2029 | 6 | 26 | 1 | 312.1735 | 0
2029 | 6 | 26 | 2 | 303.7752 | 0
2029 | 6 | 26 | 3 | 299.1214 | 0
2029 | 6 | 26 | 4 | 302.4861 | 0
2029 | 6 | 26 | 5 | 316.6271 | 0
2029 | 6 | 26 | 6 | 345.4079 | 0
2029 | 6 | 26 | 7 | 379.8142 | 0
2029 | 6 | 26 | 8 | 404.4948 | 0
2029 | 6 | 26 | 9 | 422.6478 | 0
2029 | 6 | 26 | 10 | 435.6497 | 0
2029 | 6 | 26 | 11 | 446.6907 | 0
2029 | 6 | 26 | 12 | 454.7252 | 0
2029 | 6 | 26 | 13 | 457.5892 | 0
2029 | 6 | 26 | 14 | 458.1666 | 0
2029 | 6 | 26 | 15 | 457.5077 | 0
2029 | 6 | 26 | 16 | 457.1494 | 0
2029 | 6 | 26 | 17 | 449.3646 | 0
2029 | 6 | 26 | 18 | 429.7523 | 0
2029 | 6 | 26 | 19 | 409.3423 | 0
2029 | 6 | 26 | 20 | 389.3897 | 0
2029 | 6 | 26 | 21 | 376.0801 | 0
2029 | 6 | 26 | 22 | 358.8353 | 0
2029 | 6 | 26 | 23 | 337.1637 | 0
2029 | 6 | 27 | 0 | 320.8678 | 0
2029 | 6 | 27 | 1 | 300.1537 | 0
2029 | 6 | 27 | 2 | 289.7402 | 0
2029 | 6 | 27 | 3 | 283.4849 | 0
2029 | 6 | 27 | 4 | 284.4002 | 0
2029 | 6 | 27 | 5 | 295.8374 | 0
2029 | 6 | 27 | 6 | 327.424 | 0
2029 | 6 | 27 | 7 | 357.994 | 0
2029 | 6 | 27 | 8 | 376.5885 | 0
2029 | 6 | 27 | 9 | 386.8261 | 0
2029 | 6 | 27 | 10 | 392.4491 | 0
2029 | 6 | 27 | 11 | 398.6165 | 0
2029 | 6 | 27 | 12 | 406.1911 | 0
2029 | 6 | 27 | 13 | 406.0954 | 0
2029 | 6 | 27 | 14 | 404.6135 | 0
2029 | 6 | 27 | 15 | 402.5601 | 0
2029 | 6 | 27 | 16 | 401.8781 | 0
2029 | 6 | 27 | 17 | 395.3642 | 0
2029 | 6 | 27 | 18 | 375.931 | 0
2029 | 6 | 27 | 19 | 356.8803 | 0
2029 | 6 | 27 | 20 | 339.5958 | 0
2029 | 6 | 27 | 21 | 328.0242 | 0
2029 | 6 | 27 | 22 | 313.3136 | 0
2029 | 6 | 27 | 23 | 294.4973 | 0
2029 | 6 | 28 | 0 | 276.8801 | 0
2029 | 6 | 28 | 1 | 269.5027 | 0
2029 | 6 | 28 | 2 | 261.5672 | 0
2029 | 6 | 28 | 3 | 256.9375 | 0
2029 | 6 | 28 | 4 | 258.6709 | 0
2029 | 6 | 28 | 5 | 269.8913 | 0
2029 | 6 | 28 | 6 | 298.397 | 0
2029 | 6 | 28 | 7 | 331.0354 | 0
2029 | 6 | 28 | 8 | 355.3535 | 0
2029 | 6 | 28 | 9 | 373.6015 | 0
2029 | 6 | 28 | 10 | 384.9442 | 0
2029 | 6 | 28 | 11 | 394.2218 | 0
2029 | 6 | 28 | 12 | 403.2517 | 0
2029 | 6 | 28 | 13 | 405.4939 | 0
2029 | 6 | 28 | 14 | 406.6 | 0
2029 | 6 | 28 | 15 | 407.0532 | 0
2029 | 6 | 28 | 16 | 406.8843 | 0
2029 | 6 | 28 | 17 | 401.3575 | 0
2029 | 6 | 28 | 18 | 387.6957 | 0
2029 | 6 | 28 | 19 | 367.0477 | 0
2029 | 6 | 28 | 20 | 346.836 | 0
2029 | 6 | 28 | 21 | 335.9282 | 0
2029 | 6 | 28 | 22 | 322.8477 | 0
2029 | 6 | 28 | 23 | 305.8906 | 0
2029 | 6 | 29 | 0 | 285.7518 | 0
2029 | 6 | 29 | 1 | 275.3663 | 0
2029 | 6 | 29 | 2 | 266.5865 | 0
2029 | 6 | 29 | 3 | 260.8827 | 0
2029 | 6 | 29 | 4 | 261.8529 | 0
2029 | 6 | 29 | 5 | 272.6931 | 0
2029 | 6 | 29 | 6 | 300.8406 | 0
2029 | 6 | 29 | 7 | 332.5351 | 0
2029 | 6 | 29 | 8 | 357.4542 | 0
2029 | 6 | 29 | 9 | 377.6203 | 0
2029 | 6 | 29 | 10 | 389.772 | 0
2029 | 6 | 29 | 11 | 399.1296 | 0
2029 | 6 | 29 | 12 | 401.3261 | 0
2029 | 6 | 29 | 13 | 403.1509 | 0
2029 | 6 | 29 | 14 | 404.8354 | 0
2029 | 6 | 29 | 15 | 405.2735 | 0
2029 | 6 | 29 | 16 | 404.663 | 0
2029 | 6 | 29 | 17 | 397.4166 | 0
2029 | 6 | 29 | 18 | 381.461 | 0
2029 | 6 | 29 | 19 | 359.9846 | 0
2029 | 6 | 29 | 20 | 339.1287 | 0
2029 | 6 | 29 | 21 | 327.9885 | 0
2029 | 6 | 29 | 22 | 315.6295 | 0
2029 | 6 | 29 | 23 | 299.9523 | 0
2029 | 6 | 30 | 0 | 286.8461 | 0
2029 | 6 | 30 | 1 | 270.7198 | 0
2029 | 6 | 30 | 2 | 261.9234 | 0
2029 | 6 | 30 | 3 | 255.1052 | 0
2029 | 6 | 30 | 4 | 252.0872 | 0
2029 | 6 | 30 | 5 | 254.1964 | 0
2029 | 6 | 30 | 6 | 268.0018 | 0
2029 | 6 | 30 | 7 | 276.6924 | 0
2029 | 6 | 30 | 8 | 290.2428 | 0
2029 | 6 | 30 | 9 | 304.917 | 0
2029 | 6 | 30 | 10 | 315.4717 | 0
2029 | 6 | 30 | 11 | 323.8061 | 0
2029 | 6 | 30 | 12 | 332.0182 | 0
2029 | 6 | 30 | 13 | 331.8658 | 0
2029 | 6 | 30 | 14 | 330.6705 | 0
2029 | 6 | 30 | 15 | 330.6757 | 0
2029 | 6 | 30 | 16 | 331.4553 | 0
2029 | 6 | 30 | 17 | 327.9742 | 0
2029 | 6 | 30 | 18 | 326.2819 | 0
2029 | 6 | 30 | 19 | 316.334 | 0
2029 | 6 | 30 | 20 | 304.3993 | 0
2029 | 6 | 30 | 21 | 296.5009 | 0
2029 | 6 | 30 | 22 | 287.5973 | 0
2029 | 6 | 30 | 23 | 274.8104 | 0
2029 | 7 | 1 | 0 | 274.4106 | 0
2029 | 7 | 1 | 1 | 263.972 | 0
2029 | 7 | 1 | 2 | 256.1058 | 0
2029 | 7 | 1 | 3 | 248.3871 | 0
2029 | 7 | 1 | 4 | 244.9633 | 0
2029 | 7 | 1 | 5 | 245.3367 | 0
2029 | 7 | 1 | 6 | 248.616 | 0
2029 | 7 | 1 | 7 | 253.0166 | 0
2029 | 7 | 1 | 8 | 267.9236 | 0
2029 | 7 | 1 | 9 | 289.1168 | 0
2029 | 7 | 1 | 10 | 308.122 | 0
2029 | 7 | 1 | 11 | 317.026 | 0
2029 | 7 | 1 | 12 | 321.9068 | 0
2029 | 7 | 1 | 13 | 326.1981 | 0
2029 | 7 | 1 | 14 | 328.7003 | 0
2029 | 7 | 1 | 15 | 328.1052 | 0
2029 | 7 | 1 | 16 | 328.3349 | 0
2029 | 7 | 1 | 17 | 324.0688 | 0
2029 | 7 | 1 | 18 | 328.239 | 0
2029 | 7 | 1 | 19 | 323.5357 | 0
2029 | 7 | 1 | 20 | 312.087 | 0
2029 | 7 | 1 | 21 | 306.9334 | 0
2029 | 7 | 1 | 22 | 300.7925 | 0
2029 | 7 | 1 | 23 | 292.5643 | 0
2029 | 7 | 2 | 0 | 284.0926 | 0
2029 | 7 | 2 | 1 | 273.4661 | 0
2029 | 7 | 2 | 2 | 266.4292 | 0
2029 | 7 | 2 | 3 | 262.1607 | 0
2029 | 7 | 2 | 4 | 262.6448 | 0
2029 | 7 | 2 | 5 | 270.7856 | 0
2029 | 7 | 2 | 6 | 286.5932 | 0
2029 | 7 | 2 | 7 | 306.0752 | 0
2029 | 7 | 2 | 8 | 326.0418 | 0
2029 | 7 | 2 | 9 | 346.6695 | 0
2029 | 7 | 2 | 10 | 360.1731 | 0
2029 | 7 | 2 | 11 | 371.2697 | 0
2029 | 7 | 2 | 12 | 372.148 | 0
2029 | 7 | 2 | 13 | 374.0883 | 0
2029 | 7 | 2 | 14 | 375.8783 | 0
2029 | 7 | 2 | 15 | 379.2126 | 0
2029 | 7 | 2 | 16 | 377.2182 | 0
2029 | 7 | 2 | 17 | 375.7442 | 0
2029 | 7 | 2 | 18 | 367.5628 | 0
2029 | 7 | 2 | 19 | 356.0919 | 0
2029 | 7 | 2 | 20 | 341.451 | 0
2029 | 7 | 2 | 21 | 330.9331 | 0
2029 | 7 | 2 | 22 | 317.2608 | 0
2029 | 7 | 2 | 23 | 299.8779 | 0
2029 | 7 | 3 | 0 | 281.461 | 0
2029 | 7 | 3 | 1 | 281.8158 | 0
2029 | 7 | 3 | 2 | 273.5879 | 0
2029 | 7 | 3 | 3 | 268.7519 | 0
2029 | 7 | 3 | 4 | 271.2402 | 0
2029 | 7 | 3 | 5 | 283.9966 | 0
2029 | 7 | 3 | 6 | 309.556 | 0
2029 | 7 | 3 | 7 | 342.9665 | 0
2029 | 7 | 3 | 8 | 369.521 | 0
2029 | 7 | 3 | 9 | 390.3201 | 0
2029 | 7 | 3 | 10 | 403.2805 | 0
2029 | 7 | 3 | 11 | 412.2153 | 0
2029 | 7 | 3 | 12 | 416.122 | 0
2029 | 7 | 3 | 13 | 418.3126 | 0
2029 | 7 | 3 | 14 | 420.1239 | 0
2029 | 7 | 3 | 15 | 421.6426 | 0
2029 | 7 | 3 | 16 | 420.1573 | 0
2029 | 7 | 3 | 17 | 413.9529 | 0
2029 | 7 | 3 | 18 | 398.326 | 0
2029 | 7 | 3 | 19 | 380.1622 | 0
2029 | 7 | 3 | 20 | 360.9567 | 0
2029 | 7 | 3 | 21 | 351.1687 | 0
2029 | 7 | 3 | 22 | 338.8835 | 0
2029 | 7 | 3 | 23 | 321.7726 | 0
2029 | 7 | 4 | 0 | 301.1049 | 0
2029 | 7 | 4 | 1 | 297.4026 | 0
2029 | 7 | 4 | 2 | 290.5828 | 0
2029 | 7 | 4 | 3 | 286.8273 | 0
2029 | 7 | 4 | 4 | 290.7913 | 0
2029 | 7 | 4 | 5 | 305.2788 | 0
2029 | 7 | 4 | 6 | 329.5604 | 0
2029 | 7 | 4 | 7 | 363.8071 | 0
2029 | 7 | 4 | 8 | 390.1675 | 0
2029 | 7 | 4 | 9 | 411.6345 | 0
2029 | 7 | 4 | 10 | 426.8778 | 0
2029 | 7 | 4 | 11 | 438.7724 | 0
2029 | 7 | 4 | 12 | 446.3757 | 0
2029 | 7 | 4 | 13 | 450.2149 | 0
2029 | 7 | 4 | 14 | 451.6939 | 0
2029 | 7 | 4 | 15 | 450.9779 | 0
2029 | 7 | 4 | 16 | 448.4357 | 0
2029 | 7 | 4 | 17 | 441.8492 | 0
2029 | 7 | 4 | 18 | 427.9837 | 0
2029 | 7 | 4 | 19 | 409.1586 | 0
2029 | 7 | 4 | 20 | 389.6267 | 0
2029 | 7 | 4 | 21 | 378.4018 | 0
2029 | 7 | 4 | 22 | 364.1243 | 0
2029 | 7 | 4 | 23 | 345.0067 | 0
2029 | 7 | 5 | 0 | 333.3864 | 0
2029 | 7 | 5 | 1 | 317.2197 | 0
2029 | 7 | 5 | 2 | 308.1295 | 0
2029 | 7 | 5 | 3 | 302.6948 | 0
2029 | 7 | 5 | 4 | 305.9148 | 0
2029 | 7 | 5 | 5 | 320.243 | 0
2029 | 7 | 5 | 6 | 350.9517 | 0
2029 | 7 | 5 | 7 | 384.8105 | 0
2029 | 7 | 5 | 8 | 411.1278 | 0
2029 | 7 | 5 | 9 | 432.5311 | 0
2029 | 7 | 5 | 10 | 447.5513 | 0
2029 | 7 | 5 | 11 | 459.2467 | 0
2029 | 7 | 5 | 12 | 465.6675 | 0
2029 | 7 | 5 | 13 | 468.7382 | 0
2029 | 7 | 5 | 14 | 469.3435 | 0
2029 | 7 | 5 | 15 | 468.0853 | 0
2029 | 7 | 5 | 16 | 464.9365 | 0
2029 | 7 | 5 | 17 | 456.486 | 0
2029 | 7 | 5 | 18 | 438.0343 | 0
2029 | 7 | 5 | 19 | 420.1336 | 0
2029 | 7 | 5 | 20 | 402.2178 | 0
2029 | 7 | 5 | 21 | 392.2328 | 0
2029 | 7 | 5 | 22 | 378.2588 | 0
2029 | 7 | 5 | 23 | 359.9658 | 0
2029 | 7 | 6 | 0 | 340.4141 | 0
2029 | 7 | 6 | 1 | 327.9129 | 0
2029 | 7 | 6 | 2 | 318.5695 | 0
2029 | 7 | 6 | 3 | 312.7913 | 0
2029 | 7 | 6 | 4 | 315.7728 | 0
2029 | 7 | 6 | 5 | 329.9443 | 0
2029 | 7 | 6 | 6 | 354.2333 | 0
2029 | 7 | 6 | 7 | 386.4641 | 0
2029 | 7 | 6 | 8 | 410.8452 | 0
2029 | 7 | 6 | 9 | 431.4453 | 0
2029 | 7 | 6 | 10 | 445.9961 | 0
2029 | 7 | 6 | 11 | 457.0255 | 0
2029 | 7 | 6 | 12 | 463.5503 | 0
2029 | 7 | 6 | 13 | 466.0933 | 0
2029 | 7 | 6 | 14 | 466.2344 | 0
2029 | 7 | 6 | 15 | 463.8942 | 0
2029 | 7 | 6 | 16 | 460.7039 | 0
2029 | 7 | 6 | 17 | 452.649 | 0
2029 | 7 | 6 | 18 | 436.6 | 0
2029 | 7 | 6 | 19 | 416.8901 | 0
2029 | 7 | 6 | 20 | 397.3139 | 0
2029 | 7 | 6 | 21 | 386.3559 | 0
2029 | 7 | 6 | 22 | 373.0297 | 0
2029 | 7 | 6 | 23 | 357.0736 | 0
2029 | 7 | 7 | 0 | 342.9895 | 0
2029 | 7 | 7 | 1 | 330.4651 | 0
2029 | 7 | 7 | 2 | 320.4281 | 0
2029 | 7 | 7 | 3 | 313.2315 | 0
2029 | 7 | 7 | 4 | 309.2817 | 0
2029 | 7 | 7 | 5 | 312.0683 | 0
2029 | 7 | 7 | 6 | 319.9742 | 0
2029 | 7 | 7 | 7 | 330.3617 | 0
2029 | 7 | 7 | 8 | 345.3361 | 0
2029 | 7 | 7 | 9 | 361.4232 | 0
2029 | 7 | 7 | 10 | 374.9788 | 0
2029 | 7 | 7 | 11 | 385.8314 | 0
2029 | 7 | 7 | 12 | 397.1938 | 0
2029 | 7 | 7 | 13 | 398.5212 | 0
2029 | 7 | 7 | 14 | 398.3742 | 0
2029 | 7 | 7 | 15 | 399.5005 | 0
2029 | 7 | 7 | 16 | 400.0031 | 0
2029 | 7 | 7 | 17 | 395.6867 | 0
2029 | 7 | 7 | 18 | 390.0508 | 0
2029 | 7 | 7 | 19 | 380.3289 | 0
2029 | 7 | 7 | 20 | 368.3889 | 0
2029 | 7 | 7 | 21 | 362.9322 | 0
2029 | 7 | 7 | 22 | 355.7077 | 0
2029 | 7 | 7 | 23 | 343.486 | 0
2029 | 7 | 8 | 0 | 327.6676 | 0
2029 | 7 | 8 | 1 | 315.7213 | 0
2029 | 7 | 8 | 2 | 306.5555 | 0
2029 | 7 | 8 | 3 | 299.4293 | 0
2029 | 7 | 8 | 4 | 295.3542 | 0
2029 | 7 | 8 | 5 | 297.4599 | 0
2029 | 7 | 8 | 6 | 296.9943 | 0
2029 | 7 | 8 | 7 | 306.607 | 0
2029 | 7 | 8 | 8 | 322.0654 | 0
2029 | 7 | 8 | 9 | 340.158 | 0
2029 | 7 | 8 | 10 | 356.0576 | 0
2029 | 7 | 8 | 11 | 367.1206 | 0
2029 | 7 | 8 | 12 | 373.581 | 0
2029 | 7 | 8 | 13 | 374.931 | 0
2029 | 7 | 8 | 14 | 374.2243 | 0
2029 | 7 | 8 | 15 | 374.8401 | 0
2029 | 7 | 8 | 16 | 374.9135 | 0
2029 | 7 | 8 | 17 | 372.684 | 0
2029 | 7 | 8 | 18 | 369.3064 | 0
2029 | 7 | 8 | 19 | 361.902 | 0
2029 | 7 | 8 | 20 | 352.0544 | 0
2029 | 7 | 8 | 21 | 346.1449 | 0
2029 | 7 | 8 | 22 | 336.5658 | 0
2029 | 7 | 8 | 23 | 321.4653 | 0
2029 | 7 | 9 | 0 | 313.1072 | 0
2029 | 7 | 9 | 1 | 294.9839 | 0
2029 | 7 | 9 | 2 | 286.4364 | 0
2029 | 7 | 9 | 3 | 281.4346 | 0
2029 | 7 | 9 | 4 | 284.3394 | 0
2029 | 7 | 9 | 5 | 298.191 | 0
2029 | 7 | 9 | 6 | 329.8274 | 0
2029 | 7 | 9 | 7 | 361.5455 | 0
2029 | 7 | 9 | 8 | 385.5161 | 0
2029 | 7 | 9 | 9 | 404.8954 | 0
2029 | 7 | 9 | 10 | 417.9318 | 0
2029 | 7 | 9 | 11 | 426.8749 | 0
2029 | 7 | 9 | 12 | 433.5693 | 0
2029 | 7 | 9 | 13 | 435.496 | 0
2029 | 7 | 9 | 14 | 435.5469 | 0
2029 | 7 | 9 | 15 | 434.5708 | 0
2029 | 7 | 9 | 16 | 433.047 | 0
2029 | 7 | 9 | 17 | 426.7801 | 0
2029 | 7 | 9 | 18 | 415.3369 | 0
2029 | 7 | 9 | 19 | 395.7947 | 0
2029 | 7 | 9 | 20 | 375.555 | 0
2029 | 7 | 9 | 21 | 364.8117 | 0
2029 | 7 | 9 | 22 | 350.1477 | 0
2029 | 7 | 9 | 23 | 331.7017 | 0
2029 | 7 | 10 | 0 | 307.6165 | 0
2029 | 7 | 10 | 1 | 298.6469 | 0
2029 | 7 | 10 | 2 | 289.9974 | 0
2029 | 7 | 10 | 3 | 284.953 | 0
2029 | 7 | 10 | 4 | 287.1693 | 0
2029 | 7 | 10 | 5 | 300.2315 | 0
2029 | 7 | 10 | 6 | 332.072 | 0
2029 | 7 | 10 | 7 | 364.121 | 0
2029 | 7 | 10 | 8 | 386.3219 | 0
2029 | 7 | 10 | 9 | 401.9502 | 0
2029 | 7 | 10 | 10 | 411.9169 | 0
2029 | 7 | 10 | 11 | 420.1529 | 0
2029 | 7 | 10 | 12 | 428.6825 | 0
2029 | 7 | 10 | 13 | 430.6794 | 0
2029 | 7 | 10 | 14 | 431.3045 | 0
2029 | 7 | 10 | 15 | 430.7055 | 0
2029 | 7 | 10 | 16 | 429.7198 | 0
2029 | 7 | 10 | 17 | 423.5061 | 0
2029 | 7 | 10 | 18 | 409.3865 | 0
2029 | 7 | 10 | 19 | 391.0069 | 0
2029 | 7 | 10 | 20 | 372.1943 | 0
2029 | 7 | 10 | 21 | 362.8981 | 0
2029 | 7 | 10 | 22 | 349.4528 | 0
2029 | 7 | 10 | 23 | 332.0255 | 0
2029 | 7 | 11 | 0 | 309.3033 | 0
2029 | 7 | 11 | 1 | 305.2821 | 0
2029 | 7 | 11 | 2 | 297.9425 | 0
2029 | 7 | 11 | 3 | 293.8451 | 0
2029 | 7 | 11 | 4 | 297.2475 | 0
2029 | 7 | 11 | 5 | 311.595 | 0
2029 | 7 | 11 | 6 | 339.3858 | 0
2029 | 7 | 11 | 7 | 373.726 | 0
2029 | 7 | 11 | 8 | 398.6264 | 0
2029 | 7 | 11 | 9 | 417.9199 | 0
2029 | 7 | 11 | 10 | 431.965 | 0
2029 | 7 | 11 | 11 | 443.2695 | 0
2029 | 7 | 11 | 12 | 455.171 | 0
2029 | 7 | 11 | 13 | 458.849 | 0
2029 | 7 | 11 | 14 | 460.5388 | 0
2029 | 7 | 11 | 15 | 461.4127 | 0
2029 | 7 | 11 | 16 | 461.1857 | 0
2029 | 7 | 11 | 17 | 454.9115 | 0
2029 | 7 | 11 | 18 | 438.0716 | 0
2029 | 7 | 11 | 19 | 418.1842 | 0
2029 | 7 | 11 | 20 | 397.4933 | 0
2029 | 7 | 11 | 21 | 386.6391 | 0
2029 | 7 | 11 | 22 | 371.8614 | 0
2029 | 7 | 11 | 23 | 352.7222 | 0
2029 | 7 | 12 | 0 | 335.089 | 0
2029 | 7 | 12 | 1 | 328.0595 | 0
2029 | 7 | 12 | 2 | 319.5478 | 0
2029 | 7 | 12 | 3 | 314.6954 | 0
2029 | 7 | 12 | 4 | 318.3269 | 0
2029 | 7 | 12 | 5 | 333.6138 | 0
2029 | 7 | 12 | 6 | 365.6654 | 0
2029 | 7 | 12 | 7 | 400.5904 | 0
2029 | 7 | 12 | 8 | 426.0202 | 0
2029 | 7 | 12 | 9 | 446.0444 | 0
2029 | 7 | 12 | 10 | 461.3914 | 0
2029 | 7 | 12 | 11 | 474.0201 | 0
2029 | 7 | 12 | 12 | 486.1505 | 0
2029 | 7 | 12 | 13 | 489.9619 | 1.9619
2029 | 7 | 12 | 14 | 490.6005 | 2.6005
2029 | 7 | 12 | 15 | 489.7238 | 1.7238
2029 | 7 | 12 | 16 | 488.4091 | 0.40913
2029 | 7 | 12 | 17 | 480.2796 | 0
2029 | 7 | 12 | 18 | 465.061 | 0
2029 | 7 | 12 | 19 | 444.7037 | 0
2029 | 7 | 12 | 20 | 423.7605 | 0
2029 | 7 | 12 | 21 | 412.5653 | 0
2029 | 7 | 12 | 22 | 396.8297 | 0
2029 | 7 | 12 | 23 | 377.0898 | 0
2029 | 7 | 13 | 0 | 355.7115 | 0
2029 | 7 | 13 | 1 | 341.0581 | 0
2029 | 7 | 13 | 2 | 330.4024 | 0
2029 | 7 | 13 | 3 | 323.8257 | 0
2029 | 7 | 13 | 4 | 325.789 | 0
2029 | 7 | 13 | 5 | 339.7796 | 0
2029 | 7 | 13 | 6 | 370.3875 | 0
2029 | 7 | 13 | 7 | 401.3328 | 0
2029 | 7 | 13 | 8 | 420.2204 | 0
2029 | 7 | 13 | 9 | 433.283 | 0
2029 | 7 | 13 | 10 | 443.3337 | 0
2029 | 7 | 13 | 11 | 452.2382 | 0
2029 | 7 | 13 | 12 | 464.0573 | 0
2029 | 7 | 13 | 13 | 464.5638 | 0
2029 | 7 | 13 | 14 | 462.5479 | 0
2029 | 7 | 13 | 15 | 459.6418 | 0
2029 | 7 | 13 | 16 | 457.62 | 0
2029 | 7 | 13 | 17 | 449.2778 | 0
2029 | 7 | 13 | 18 | 435.4854 | 0
2029 | 7 | 13 | 19 | 414.381 | 0
2029 | 7 | 13 | 20 | 393.735 | 0
2029 | 7 | 13 | 21 | 381.816 | 0
2029 | 7 | 13 | 22 | 366.9808 | 0
2029 | 7 | 13 | 23 | 349.9377 | 0
2029 | 7 | 14 | 0 | 335.2739 | 0
2029 | 7 | 14 | 1 | 318.5896 | 0
2029 | 7 | 14 | 2 | 308.1803 | 0
2029 | 7 | 14 | 3 | 300.4111 | 0
2029 | 7 | 14 | 4 | 295.9814 | 0
2029 | 7 | 14 | 5 | 297.7059 | 0
2029 | 7 | 14 | 6 | 302.6871 | 0
2029 | 7 | 14 | 7 | 313.7322 | 0
2029 | 7 | 14 | 8 | 331.8183 | 0
2029 | 7 | 14 | 9 | 352.6416 | 0
2029 | 7 | 14 | 10 | 369.4373 | 0
2029 | 7 | 14 | 11 | 379.6787 | 0
2029 | 7 | 14 | 12 | 382.487 | 0
2029 | 7 | 14 | 13 | 382.1218 | 0
2029 | 7 | 14 | 14 | 379.7549 | 0
2029 | 7 | 14 | 15 | 379.2849 | 0
2029 | 7 | 14 | 16 | 378.6489 | 0
2029 | 7 | 14 | 17 | 374.2355 | 0
2029 | 7 | 14 | 18 | 374.5986 | 0
2029 | 7 | 14 | 19 | 364.3015 | 0
2029 | 7 | 14 | 20 | 351.9052 | 0
2029 | 7 | 14 | 21 | 344.1407 | 0
2029 | 7 | 14 | 22 | 334.9614 | 0
2029 | 7 | 14 | 23 | 321.3075 | 0
2029 | 7 | 15 | 0 | 315.1209 | 0
2029 | 7 | 15 | 1 | 299.2865 | 0
2029 | 7 | 15 | 2 | 289.7801 | 0
2029 | 7 | 15 | 3 | 282.0677 | 0
2029 | 7 | 15 | 4 | 277.8291 | 0
2029 | 7 | 15 | 5 | 279.5564 | 0
2029 | 7 | 15 | 6 | 284.743 | 0
2029 | 7 | 15 | 7 | 292.6443 | 0
2029 | 7 | 15 | 8 | 304.9438 | 0
2029 | 7 | 15 | 9 | 318.7119 | 0
2029 | 7 | 15 | 10 | 330.6155 | 0
2029 | 7 | 15 | 11 | 339.3142 | 0
2029 | 7 | 15 | 12 | 348.1095 | 0
2029 | 7 | 15 | 13 | 350.029 | 0
2029 | 7 | 15 | 14 | 350.8607 | 0
2029 | 7 | 15 | 15 | 353.4093 | 0
2029 | 7 | 15 | 16 | 354.2476 | 0
2029 | 7 | 15 | 17 | 352.3296 | 0
2029 | 7 | 15 | 18 | 350.2928 | 0
2029 | 7 | 15 | 19 | 343.6894 | 0
2029 | 7 | 15 | 20 | 333.2207 | 0
2029 | 7 | 15 | 21 | 328.7103 | 0
2029 | 7 | 15 | 22 | 320.9681 | 0
2029 | 7 | 15 | 23 | 308.1467 | 0
2029 | 7 | 16 | 0 | 289.9038 | 0
2029 | 7 | 16 | 1 | 275.4089 | 0
2029 | 7 | 16 | 2 | 268.1817 | 0
2029 | 7 | 16 | 3 | 263.9589 | 0
2029 | 7 | 16 | 4 | 266.9372 | 0
2029 | 7 | 16 | 5 | 280.1616 | 0
2029 | 7 | 16 | 6 | 311.2613 | 0
2029 | 7 | 16 | 7 | 342.3685 | 0
2029 | 7 | 16 | 8 | 367.5481 | 0
2029 | 7 | 16 | 9 | 388.2996 | 0
2029 | 7 | 16 | 10 | 401.4756 | 0
2029 | 7 | 16 | 11 | 410.936 | 0
2029 | 7 | 16 | 12 | 415.3228 | 0
2029 | 7 | 16 | 13 | 417.66 | 0
2029 | 7 | 16 | 14 | 418.5683 | 0
2029 | 7 | 16 | 15 | 418.5444 | 0
2029 | 7 | 16 | 16 | 417.268 | 0
2029 | 7 | 16 | 17 | 411.7996 | 0
2029 | 7 | 16 | 18 | 394.3652 | 0
2029 | 7 | 16 | 19 | 377.1103 | 0
2029 | 7 | 16 | 20 | 360.1863 | 0
2029 | 7 | 16 | 21 | 351.0315 | 0
2029 | 7 | 16 | 22 | 337.3089 | 0
2029 | 7 | 16 | 23 | 320.1802 | 0
2029 | 7 | 17 | 0 | 300.2591 | 0
2029 | 7 | 17 | 1 | 288.7207 | 0
2029 | 7 | 17 | 2 | 280.6512 | 0
2029 | 7 | 17 | 3 | 276.0186 | 0
2029 | 7 | 17 | 4 | 278.867 | 0
2029 | 7 | 17 | 5 | 292.8518 | 0
2029 | 7 | 17 | 6 | 328.5953 | 0
2029 | 7 | 17 | 7 | 363.325 | 0
2029 | 7 | 17 | 8 | 388.372 | 0
2029 | 7 | 17 | 9 | 407.7841 | 0
2029 | 7 | 17 | 10 | 422.3345 | 0
2029 | 7 | 17 | 11 | 432.9159 | 0
2029 | 7 | 17 | 12 | 443.7991 | 0
2029 | 7 | 17 | 13 | 446.4522 | 0
2029 | 7 | 17 | 14 | 447.2184 | 0
2029 | 7 | 17 | 15 | 447.0502 | 0
2029 | 7 | 17 | 16 | 445.6852 | 0
2029 | 7 | 17 | 17 | 438.8429 | 0
2029 | 7 | 17 | 18 | 428.3237 | 0
2029 | 7 | 17 | 19 | 406.9561 | 0
2029 | 7 | 17 | 20 | 384.9805 | 0
2029 | 7 | 17 | 21 | 371.8628 | 0
2029 | 7 | 17 | 22 | 355.2144 | 0
2029 | 7 | 17 | 23 | 334.113 | 0
2029 | 7 | 18 | 0 | 317.4569 | 0
2029 | 7 | 18 | 1 | 298.9457 | 0
2029 | 7 | 18 | 2 | 288.4608 | 0
2029 | 7 | 18 | 3 | 281.866 | 0
2029 | 7 | 18 | 4 | 282.6336 | 0
2029 | 7 | 18 | 5 | 294.4139 | 0
2029 | 7 | 18 | 6 | 322.0814 | 0
2029 | 7 | 18 | 7 | 354.482 | 0
2029 | 7 | 18 | 8 | 378.4134 | 0
2029 | 7 | 18 | 9 | 395.5421 | 0
2029 | 7 | 18 | 10 | 406.8514 | 0
2029 | 7 | 18 | 11 | 414.2274 | 0
2029 | 7 | 18 | 12 | 416.7947 | 0
2029 | 7 | 18 | 13 | 417.0693 | 0
2029 | 7 | 18 | 14 | 416.5467 | 0
2029 | 7 | 18 | 15 | 416.7313 | 0
2029 | 7 | 18 | 16 | 416.1735 | 0
2029 | 7 | 18 | 17 | 409.5448 | 0
2029 | 7 | 18 | 18 | 395.4049 | 0
2029 | 7 | 18 | 19 | 374.8358 | 0
2029 | 7 | 18 | 20 | 353.5248 | 0
2029 | 7 | 18 | 21 | 341.2861 | 0
2029 | 7 | 18 | 22 | 327.114 | 0
2029 | 7 | 18 | 23 | 308.1039 | 0
2029 | 7 | 19 | 0 | 292.05 | 0
2029 | 7 | 19 | 1 | 281.6496 | 0
2029 | 7 | 19 | 2 | 273.4918 | 0
2029 | 7 | 19 | 3 | 268.5458 | 0
2029 | 7 | 19 | 4 | 270.4069 | 0
2029 | 7 | 19 | 5 | 282.3317 | 0
2029 | 7 | 19 | 6 | 314.3354 | 0
2029 | 7 | 19 | 7 | 346.3912 | 0
2029 | 7 | 19 | 8 | 371.03 | 0
2029 | 7 | 19 | 9 | 389.7139 | 0
2029 | 7 | 19 | 10 | 402.0569 | 0
2029 | 7 | 19 | 11 | 411.8727 | 0
2029 | 7 | 19 | 12 | 420.7848 | 0
2029 | 7 | 19 | 13 | 423.5667 | 0
2029 | 7 | 19 | 14 | 425.0324 | 0
2029 | 7 | 19 | 15 | 426.9501 | 0
2029 | 7 | 19 | 16 | 426.9828 | 0
2029 | 7 | 19 | 17 | 421.4335 | 0
2029 | 7 | 19 | 18 | 404.3405 | 0
2029 | 7 | 19 | 19 | 384.8417 | 0
2029 | 7 | 19 | 20 | 365.1976 | 0
2029 | 7 | 19 | 21 | 355.179 | 0
2029 | 7 | 19 | 22 | 342.4043 | 0
2029 | 7 | 19 | 23 | 326.1491 | 0
2029 | 7 | 20 | 0 | 307.0169 | 0
2029 | 7 | 20 | 1 | 303.5541 | 0
2029 | 7 | 20 | 2 | 295.5043 | 0
2029 | 7 | 20 | 3 | 290.4163 | 0
2029 | 7 | 20 | 4 | 293.3006 | 0
2029 | 7 | 20 | 5 | 307.3524 | 0
2029 | 7 | 20 | 6 | 339.7535 | 0
2029 | 7 | 20 | 7 | 373.5949 | 0
2029 | 7 | 20 | 8 | 400.2285 | 0
2029 | 7 | 20 | 9 | 423.8401 | 0
2029 | 7 | 20 | 10 | 441.6004 | 0
2029 | 7 | 20 | 11 | 454.5901 | 0
2029 | 7 | 20 | 12 | 462.8033 | 0
2029 | 7 | 20 | 13 | 466.8313 | 0
2029 | 7 | 20 | 14 | 468.389 | 0
2029 | 7 | 20 | 15 | 467.2644 | 0
2029 | 7 | 20 | 16 | 465.1913 | 0
2029 | 7 | 20 | 17 | 457.2261 | 0
2029 | 7 | 20 | 18 | 439.536 | 0
2029 | 7 | 20 | 19 | 419.3752 | 0
2029 | 7 | 20 | 20 | 400.9783 | 0
2029 | 7 | 20 | 21 | 390.8845 | 0
2029 | 7 | 20 | 22 | 376.1974 | 0
2029 | 7 | 20 | 23 | 359.3636 | 0
2029 | 7 | 21 | 0 | 342.5227 | 0
2029 | 7 | 21 | 1 | 328.0507 | 0
2029 | 7 | 21 | 2 | 317.866 | 0
2029 | 7 | 21 | 3 | 310.6269 | 0
2029 | 7 | 21 | 4 | 307.0025 | 0
2029 | 7 | 21 | 5 | 310.5043 | 0
2029 | 7 | 21 | 6 | 316.714 | 0
2029 | 7 | 21 | 7 | 329.0406 | 0
2029 | 7 | 21 | 8 | 350.4524 | 0
2029 | 7 | 21 | 9 | 374.888 | 0
2029 | 7 | 21 | 10 | 395.3246 | 0
2029 | 7 | 21 | 11 | 409.5474 | 0
2029 | 7 | 21 | 12 | 418.3307 | 0
2029 | 7 | 21 | 13 | 419.7379 | 0
2029 | 7 | 21 | 14 | 420.196 | 0
2029 | 7 | 21 | 15 | 422.7883 | 0
2029 | 7 | 21 | 16 | 423.6557 | 0
2029 | 7 | 21 | 17 | 418.5502 | 0
2029 | 7 | 21 | 18 | 409.9732 | 0
2029 | 7 | 21 | 19 | 396.9325 | 0
2029 | 7 | 21 | 20 | 382.5525 | 0
2029 | 7 | 21 | 21 | 374.5276 | 0
2029 | 7 | 21 | 22 | 365.6681 | 0
2029 | 7 | 21 | 23 | 350.8807 | 0
2029 | 7 | 22 | 0 | 340.4981 | 0
2029 | 7 | 22 | 1 | 329.6203 | 0
2029 | 7 | 22 | 2 | 319.5739 | 0
2029 | 7 | 22 | 3 | 311.9486 | 0
2029 | 7 | 22 | 4 | 307.4072 | 0
2029 | 7 | 22 | 5 | 309.3535 | 0
2029 | 7 | 22 | 6 | 316.4819 | 0
2029 | 7 | 22 | 7 | 326.7603 | 0
2029 | 7 | 22 | 8 | 345.5549 | 0
2029 | 7 | 22 | 9 | 368.753 | 0
2029 | 7 | 22 | 10 | 388.8668 | 0
2029 | 7 | 22 | 11 | 402.3323 | 0
2029 | 7 | 22 | 12 | 409.2541 | 0
2029 | 7 | 22 | 13 | 411.2821 | 0
2029 | 7 | 22 | 14 | 411.5861 | 0
2029 | 7 | 22 | 15 | 413.6341 | 0
2029 | 7 | 22 | 16 | 414.3967 | 0
2029 | 7 | 22 | 17 | 411.0583 | 0
2029 | 7 | 22 | 18 | 406.635 | 0
2029 | 7 | 22 | 19 | 396.2914 | 0
2029 | 7 | 22 | 20 | 383.8911 | 0
2029 | 7 | 22 | 21 | 376.6652 | 0
2029 | 7 | 22 | 22 | 367.1702 | 0
2029 | 7 | 22 | 23 | 350.832 | 0
2029 | 7 | 23 | 0 | 333.1567 | 0
2029 | 7 | 23 | 1 | 330.399 | 0
2029 | 7 | 23 | 2 | 321.7363 | 0
2029 | 7 | 23 | 3 | 316.7406 | 0
2029 | 7 | 23 | 4 | 320.4525 | 0
2029 | 7 | 23 | 5 | 335.5259 | 0
2029 | 7 | 23 | 6 | 363.1444 | 0
2029 | 7 | 23 | 7 | 392.4432 | 0
2029 | 7 | 23 | 8 | 412.5119 | 0
2029 | 7 | 23 | 9 | 427.5346 | 0
2029 | 7 | 23 | 10 | 437.7863 | 0
2029 | 7 | 23 | 11 | 446.4747 | 0
2029 | 7 | 23 | 12 | 456.5114 | 0
2029 | 7 | 23 | 13 | 458.0066 | 0
2029 | 7 | 23 | 14 | 456.7182 | 0
2029 | 7 | 23 | 15 | 453.4646 | 0
2029 | 7 | 23 | 16 | 450.7237 | 0
2029 | 7 | 23 | 17 | 443.4295 | 0
2029 | 7 | 23 | 18 | 428.7594 | 0
2029 | 7 | 23 | 19 | 410.9414 | 0
2029 | 7 | 23 | 20 | 393.1428 | 0
2029 | 7 | 23 | 21 | 382.6116 | 0
2029 | 7 | 23 | 22 | 367.5778 | 0
2029 | 7 | 23 | 23 | 349.1546 | 0
2029 | 7 | 24 | 0 | 327.7625 | 0
2029 | 7 | 24 | 1 | 319.6896 | 0
2029 | 7 | 24 | 2 | 311.5607 | 0
2029 | 7 | 24 | 3 | 306.9425 | 0
2029 | 7 | 24 | 4 | 310.5777 | 0
2029 | 7 | 24 | 5 | 325.4831 | 0
2029 | 7 | 24 | 6 | 362.9368 | 0
2029 | 7 | 24 | 7 | 394.707 | 0
2029 | 7 | 24 | 8 | 415.4269 | 0
2029 | 7 | 24 | 9 | 430.5675 | 0
2029 | 7 | 24 | 10 | 441.5641 | 0
2029 | 7 | 24 | 11 | 451.8036 | 0
2029 | 7 | 24 | 12 | 467.2322 | 0
2029 | 7 | 24 | 13 | 470.2785 | 0
2029 | 7 | 24 | 14 | 470.2621 | 0
2029 | 7 | 24 | 15 | 467.4924 | 0
2029 | 7 | 24 | 16 | 464.7768 | 0
2029 | 7 | 24 | 17 | 457.4105 | 0
2029 | 7 | 24 | 18 | 448.3388 | 0
2029 | 7 | 24 | 19 | 427.6667 | 0
2029 | 7 | 24 | 20 | 406.3744 | 0
2029 | 7 | 24 | 21 | 393.5093 | 0
2029 | 7 | 24 | 22 | 376.917 | 0
2029 | 7 | 24 | 23 | 356.394 | 0
2029 | 7 | 25 | 0 | 338.829 | 0
2029 | 7 | 25 | 1 | 321.0348 | 0
2029 | 7 | 25 | 2 | 310.6129 | 0
2029 | 7 | 25 | 3 | 304.0157 | 0
2029 | 7 | 25 | 4 | 305.9858 | 0
2029 | 7 | 25 | 5 | 319.4794 | 0
2029 | 7 | 25 | 6 | 353.0907 | 0
2029 | 7 | 25 | 7 | 385.883 | 0
2029 | 7 | 25 | 8 | 411.0798 | 0
2029 | 7 | 25 | 9 | 431.5032 | 0
2029 | 7 | 25 | 10 | 445.8114 | 0
2029 | 7 | 25 | 11 | 455.706 | 0
2029 | 7 | 25 | 12 | 460.9289 | 0
2029 | 7 | 25 | 13 | 463.4661 | 0
2029 | 7 | 25 | 14 | 464.0413 | 0
2029 | 7 | 25 | 15 | 463.2052 | 0
2029 | 7 | 25 | 16 | 461.308 | 0
2029 | 7 | 25 | 17 | 452.9024 | 0
2029 | 7 | 25 | 18 | 434.7125 | 0
2029 | 7 | 25 | 19 | 414.9101 | 0
2029 | 7 | 25 | 20 | 394.6602 | 0
2029 | 7 | 25 | 21 | 382.6647 | 0
2029 | 7 | 25 | 22 | 367.3685 | 0
2029 | 7 | 25 | 23 | 347.4242 | 0
2029 | 7 | 26 | 0 | 324.1669 | 0
2029 | 7 | 26 | 1 | 320.7069 | 0
2029 | 7 | 26 | 2 | 312.2996 | 0
2029 | 7 | 26 | 3 | 307.215 | 0
2029 | 7 | 26 | 4 | 310.4816 | 0
2029 | 7 | 26 | 5 | 324.5619 | 0
2029 | 7 | 26 | 6 | 352.289 | 0
2029 | 7 | 26 | 7 | 386.1871 | 0
2029 | 7 | 26 | 8 | 412.8947 | 0
2029 | 7 | 26 | 9 | 435.0911 | 0
2029 | 7 | 26 | 10 | 451.3022 | 0
2029 | 7 | 26 | 11 | 463.4314 | 0
2029 | 7 | 26 | 12 | 472.7152 | 0
2029 | 7 | 26 | 13 | 476.082 | 0
2029 | 7 | 26 | 14 | 476.4209 | 0
2029 | 7 | 26 | 15 | 475.7523 | 0
2029 | 7 | 26 | 16 | 474.0385 | 0
2029 | 7 | 26 | 17 | 466.2645 | 0
2029 | 7 | 26 | 18 | 447.0901 | 0
2029 | 7 | 26 | 19 | 428.2717 | 0
2029 | 7 | 26 | 20 | 410.794 | 0
2029 | 7 | 26 | 21 | 400.5995 | 0
2029 | 7 | 26 | 22 | 385.3444 | 0
2029 | 7 | 26 | 23 | 366.9962 | 0
2029 | 7 | 27 | 0 | 347.578 | 0
2029 | 7 | 27 | 1 | 337.2052 | 0
2029 | 7 | 27 | 2 | 327.4217 | 0
2029 | 7 | 27 | 3 | 321.2711 | 0
2029 | 7 | 27 | 4 | 323.627 | 0
2029 | 7 | 27 | 5 | 337.8098 | 0
2029 | 7 | 27 | 6 | 363.953 | 0
2029 | 7 | 27 | 7 | 394.1694 | 0
2029 | 7 | 27 | 8 | 416.2564 | 0
2029 | 7 | 27 | 9 | 434.4268 | 0
2029 | 7 | 27 | 10 | 447.6378 | 0
2029 | 7 | 27 | 11 | 458.0641 | 0
2029 | 7 | 27 | 12 | 464.4931 | 0
2029 | 7 | 27 | 13 | 466.6052 | 0
2029 | 7 | 27 | 14 | 466.4752 | 0
2029 | 7 | 27 | 15 | 464.1688 | 0
2029 | 7 | 27 | 16 | 461.5866 | 0
2029 | 7 | 27 | 17 | 452.6077 | 0
2029 | 7 | 27 | 18 | 433.6288 | 0
2029 | 7 | 27 | 19 | 414.5796 | 0
2029 | 7 | 27 | 20 | 397.1312 | 0
2029 | 7 | 27 | 21 | 387.485 | 0
2029 | 7 | 27 | 22 | 373.977 | 0
2029 | 7 | 27 | 23 | 358.3429 | 0
2029 | 7 | 28 | 0 | 337.592 | 0
2029 | 7 | 28 | 1 | 320.5533 | 0
2029 | 7 | 28 | 2 | 310.6332 | 0
2029 | 7 | 28 | 3 | 303.3529 | 0
2029 | 7 | 28 | 4 | 299.54 | 0
2029 | 7 | 28 | 5 | 302.3688 | 0
2029 | 7 | 28 | 6 | 309.0606 | 0
2029 | 7 | 28 | 7 | 318.411 | 0
2029 | 7 | 28 | 8 | 334.3982 | 0
2029 | 7 | 28 | 9 | 352.8684 | 0
2029 | 7 | 28 | 10 | 368.2886 | 0
2029 | 7 | 28 | 11 | 378.9362 | 0
2029 | 7 | 28 | 12 | 386.4939 | 0
2029 | 7 | 28 | 13 | 387.4841 | 0
2029 | 7 | 28 | 14 | 387.0455 | 0
2029 | 7 | 28 | 15 | 388.1034 | 0
2029 | 7 | 28 | 16 | 388.076 | 0
2029 | 7 | 28 | 17 | 383.4469 | 0
2029 | 7 | 28 | 18 | 376.8966 | 0
2029 | 7 | 28 | 19 | 368.1328 | 0
2029 | 7 | 28 | 20 | 358.1602 | 0
2029 | 7 | 28 | 21 | 352.5151 | 0
2029 | 7 | 28 | 22 | 344.9791 | 0
2029 | 7 | 28 | 23 | 332.9919 | 0
2029 | 7 | 29 | 0 | 314.0339 | 0
2029 | 7 | 29 | 1 | 307.8352 | 0
2029 | 7 | 29 | 2 | 299.178 | 0
2029 | 7 | 29 | 3 | 292.2258 | 0
2029 | 7 | 29 | 4 | 288.5765 | 0
2029 | 7 | 29 | 5 | 290.9683 | 0
2029 | 7 | 29 | 6 | 298.7043 | 0
2029 | 7 | 29 | 7 | 306.2715 | 0
2029 | 7 | 29 | 8 | 318.9203 | 0
2029 | 7 | 29 | 9 | 333.8987 | 0
2029 | 7 | 29 | 10 | 347.534 | 0
2029 | 7 | 29 | 11 | 358.5905 | 0
2029 | 7 | 29 | 12 | 370.2446 | 0
2029 | 7 | 29 | 13 | 372.3581 | 0
2029 | 7 | 29 | 14 | 372.7342 | 0
2029 | 7 | 29 | 15 | 374.5057 | 0
2029 | 7 | 29 | 16 | 374.565 | 0
2029 | 7 | 29 | 17 | 372.2053 | 0
2029 | 7 | 29 | 18 | 369.3792 | 0
2029 | 7 | 29 | 19 | 361.7896 | 0
2029 | 7 | 29 | 20 | 352.6551 | 0
2029 | 7 | 29 | 21 | 347.5739 | 0
2029 | 7 | 29 | 22 | 338.5337 | 0
2029 | 7 | 29 | 23 | 324.042 | 0
2029 | 7 | 30 | 0 | 307.5325 | 0
2029 | 7 | 30 | 1 | 301.0387 | 0
2029 | 7 | 30 | 2 | 293.9832 | 0
2029 | 7 | 30 | 3 | 290.0679 | 0
2029 | 7 | 30 | 4 | 293.8857 | 0
2029 | 7 | 30 | 5 | 308.6077 | 0
2029 | 7 | 30 | 6 | 339.8029 | 0
2029 | 7 | 30 | 7 | 368.7534 | 0
2029 | 7 | 30 | 8 | 387.8136 | 0
2029 | 7 | 30 | 9 | 401.4516 | 0
2029 | 7 | 30 | 10 | 410.8745 | 0
2029 | 7 | 30 | 11 | 419.7326 | 0
2029 | 7 | 30 | 12 | 432.3027 | 0
2029 | 7 | 30 | 13 | 433.5696 | 0
2029 | 7 | 30 | 14 | 432.7482 | 0
2029 | 7 | 30 | 15 | 430.0024 | 0
2029 | 7 | 30 | 16 | 427.2858 | 0
2029 | 7 | 30 | 17 | 421.1187 | 0
2029 | 7 | 30 | 18 | 412.0129 | 0
2029 | 7 | 30 | 19 | 393.926 | 0
2029 | 7 | 30 | 20 | 376.7249 | 0
2029 | 7 | 30 | 21 | 367.001 | 0
2029 | 7 | 30 | 22 | 352.7992 | 0
2029 | 7 | 30 | 23 | 334.948 | 0
2029 | 7 | 31 | 0 | 312.056 | 0
2029 | 7 | 31 | 1 | 301.6446 | 0
2029 | 7 | 31 | 2 | 293.8341 | 0
2029 | 7 | 31 | 3 | 289.286 | 0
2029 | 7 | 31 | 4 | 292.3983 | 0
2029 | 7 | 31 | 5 | 306.3127 | 0
2029 | 7 | 31 | 6 | 338.9386 | 0
2029 | 7 | 31 | 7 | 370.9368 | 0
2029 | 7 | 31 | 8 | 393.9486 | 0
2029 | 7 | 31 | 9 | 411.2645 | 0
2029 | 7 | 31 | 10 | 423.7259 | 0
2029 | 7 | 31 | 11 | 433.9077 | 0
2029 | 7 | 31 | 12 | 443.6005 | 0
2029 | 7 | 31 | 13 | 447.1129 | 0
2029 | 7 | 31 | 14 | 448.6863 | 0
2029 | 7 | 31 | 15 | 448.6754 | 0
2029 | 7 | 31 | 16 | 447.4609 | 0
2029 | 7 | 31 | 17 | 440.4599 | 0
2029 | 7 | 31 | 18 | 423.4242 | 0
2029 | 7 | 31 | 19 | 404.8121 | 0
2029 | 7 | 31 | 20 | 386.6846 | 0
2029 | 7 | 31 | 21 | 375.8608 | 0
2029 | 7 | 31 | 22 | 361.0508 | 0
2029 | 7 | 31 | 23 | 342.2483 | 0
2029 | 8 | 1 | 0 | 320.4313 | 0
2029 | 8 | 1 | 1 | 308.7042 | 0
2029 | 8 | 1 | 2 | 299.1533 | 0
2029 | 8 | 1 | 3 | 293.5212 | 0
2029 | 8 | 1 | 4 | 296.041 | 0
2029 | 8 | 1 | 5 | 309.2254 | 0
2029 | 8 | 1 | 6 | 338.9109 | 0
2029 | 8 | 1 | 7 | 370.7465 | 0
2029 | 8 | 1 | 8 | 396.9505 | 0
2029 | 8 | 1 | 9 | 418.6744 | 0
2029 | 8 | 1 | 10 | 433.5326 | 0
2029 | 8 | 1 | 11 | 444.6179 | 0
2029 | 8 | 1 | 12 | 453.2142 | 0
2029 | 8 | 1 | 13 | 456.3595 | 0
2029 | 8 | 1 | 14 | 457.7925 | 0
2029 | 8 | 1 | 15 | 458.2185 | 0
2029 | 8 | 1 | 16 | 457.7825 | 0
2029 | 8 | 1 | 17 | 450.7222 | 0
2029 | 8 | 1 | 18 | 431.9748 | 0
2029 | 8 | 1 | 19 | 411.254 | 0
2029 | 8 | 1 | 20 | 391.9688 | 0
2029 | 8 | 1 | 21 | 381.2887 | 0
2029 | 8 | 1 | 22 | 366.2114 | 0
2029 | 8 | 1 | 23 | 348.9571 | 0
2029 | 8 | 2 | 0 | 326.4326 | 0
2029 | 8 | 2 | 1 | 313.846 | 0
2029 | 8 | 2 | 2 | 304.3786 | 0
2029 | 8 | 2 | 3 | 298.8369 | 0
2029 | 8 | 2 | 4 | 301.4952 | 0
2029 | 8 | 2 | 5 | 314.6765 | 0
2029 | 8 | 2 | 6 | 343.2569 | 0
2029 | 8 | 2 | 7 | 374.6126 | 0
2029 | 8 | 2 | 8 | 401.1941 | 0
2029 | 8 | 2 | 9 | 423.4077 | 0
2029 | 8 | 2 | 10 | 438.2361 | 0
2029 | 8 | 2 | 11 | 449.8668 | 0
2029 | 8 | 2 | 12 | 458.2186 | 0
2029 | 8 | 2 | 13 | 461.6057 | 0
2029 | 8 | 2 | 14 | 462.6864 | 0
2029 | 8 | 2 | 15 | 462.5118 | 0
2029 | 8 | 2 | 16 | 461.6503 | 0
2029 | 8 | 2 | 17 | 454.2282 | 0
2029 | 8 | 2 | 18 | 436.0297 | 0
2029 | 8 | 2 | 19 | 415.3759 | 0
2029 | 8 | 2 | 20 | 395.905 | 0
2029 | 8 | 2 | 21 | 385.0346 | 0
2029 | 8 | 2 | 22 | 370.2677 | 0
2029 | 8 | 2 | 23 | 353.9094 | 0
2029 | 8 | 3 | 0 | 334.4908 | 0
2029 | 8 | 3 | 1 | 323.6465 | 0
2029 | 8 | 3 | 2 | 314.1634 | 0
2029 | 8 | 3 | 3 | 308.2833 | 0
2029 | 8 | 3 | 4 | 311.0759 | 0
2029 | 8 | 3 | 5 | 324.5345 | 0
2029 | 8 | 3 | 6 | 352.1571 | 0
2029 | 8 | 3 | 7 | 383.1445 | 0
2029 | 8 | 3 | 8 | 409.357 | 0
2029 | 8 | 3 | 9 | 433.0193 | 0
2029 | 8 | 3 | 10 | 449.4441 | 0
2029 | 8 | 3 | 11 | 461.9042 | 0
2029 | 8 | 3 | 12 | 471.5452 | 0
2029 | 8 | 3 | 13 | 475.021 | 0
2029 | 8 | 3 | 14 | 476.4716 | 0
2029 | 8 | 3 | 15 | 476.1393 | 0
2029 | 8 | 3 | 16 | 475.091 | 0
2029 | 8 | 3 | 17 | 467.0931 | 0
2029 | 8 | 3 | 18 | 447.4018 | 0
2029 | 8 | 3 | 19 | 425.4215 | 0
2029 | 8 | 3 | 20 | 405.1099 | 0
2029 | 8 | 3 | 21 | 393.6782 | 0
2029 | 8 | 3 | 22 | 378.974 | 0
2029 | 8 | 3 | 23 | 364.092 | 0
2029 | 8 | 4 | 0 | 349.2246 | 0
2029 | 8 | 4 | 1 | 329.8307 | 0
2029 | 8 | 4 | 2 | 319.1307 | 0
2029 | 8 | 4 | 3 | 311.6005 | 0
2029 | 8 | 4 | 4 | 307.8326 | 0
2029 | 8 | 4 | 5 | 310.2951 | 0
2029 | 8 | 4 | 6 | 323.3301 | 0
2029 | 8 | 4 | 7 | 333.6624 | 0
2029 | 8 | 4 | 8 | 354.4095 | 0
2029 | 8 | 4 | 9 | 378.9833 | 0
2029 | 8 | 4 | 10 | 399.4779 | 0
2029 | 8 | 4 | 11 | 415.0079 | 0
2029 | 8 | 4 | 12 | 423.8987 | 0
2029 | 8 | 4 | 13 | 426.432 | 0
2029 | 8 | 4 | 14 | 426.2056 | 0
2029 | 8 | 4 | 15 | 425.7948 | 0
2029 | 8 | 4 | 16 | 425.2555 | 0
2029 | 8 | 4 | 17 | 420.0972 | 0
2029 | 8 | 4 | 18 | 416.0042 | 0
2029 | 8 | 4 | 19 | 402.9299 | 0
2029 | 8 | 4 | 20 | 390.9937 | 0
2029 | 8 | 4 | 21 | 383.6372 | 0
2029 | 8 | 4 | 22 | 373.6877 | 0
2029 | 8 | 4 | 23 | 360.2703 | 0
2029 | 8 | 5 | 0 | 348.2398 | 0
2029 | 8 | 5 | 1 | 327.9229 | 0
2029 | 8 | 5 | 2 | 316.6262 | 0
2029 | 8 | 5 | 3 | 308.2241 | 0
2029 | 8 | 5 | 4 | 303.6357 | 0
2029 | 8 | 5 | 5 | 305.4154 | 0
2029 | 8 | 5 | 6 | 311.9709 | 0
2029 | 8 | 5 | 7 | 318.9278 | 0
2029 | 8 | 5 | 8 | 335.4004 | 0
2029 | 8 | 5 | 9 | 355.7683 | 0
2029 | 8 | 5 | 10 | 372.5514 | 0
2029 | 8 | 5 | 11 | 384.3681 | 0
2029 | 8 | 5 | 12 | 391.7732 | 0
2029 | 8 | 5 | 13 | 393.1791 | 0
2029 | 8 | 5 | 14 | 393.6232 | 0
2029 | 8 | 5 | 15 | 395.7214 | 0
2029 | 8 | 5 | 16 | 396.6694 | 0
2029 | 8 | 5 | 17 | 393.3646 | 0
2029 | 8 | 5 | 18 | 384.9844 | 0
2029 | 8 | 5 | 19 | 374.8266 | 0
2029 | 8 | 5 | 20 | 363.6329 | 0
2029 | 8 | 5 | 21 | 355.4453 | 0
2029 | 8 | 5 | 22 | 344.9778 | 0
2029 | 8 | 5 | 23 | 330.6343 | 0
2029 | 8 | 6 | 0 | 316.6137 | 0
2029 | 8 | 6 | 1 | 301.8765 | 0
2029 | 8 | 6 | 2 | 292.9533 | 0
2029 | 8 | 6 | 3 | 287.5194 | 0
2029 | 8 | 6 | 4 | 287.2472 | 0
2029 | 8 | 6 | 5 | 293.5786 | 0
2029 | 8 | 6 | 6 | 309.6601 | 0
2029 | 8 | 6 | 7 | 320.4042 | 0
2029 | 8 | 6 | 8 | 333.3194 | 0
2029 | 8 | 6 | 9 | 350.7153 | 0
2029 | 8 | 6 | 10 | 367.8991 | 0
2029 | 8 | 6 | 11 | 381.5653 | 0
2029 | 8 | 6 | 12 | 392.246 | 0
2029 | 8 | 6 | 13 | 393.3984 | 0
2029 | 8 | 6 | 14 | 391.9299 | 0
2029 | 8 | 6 | 15 | 387.6473 | 0
2029 | 8 | 6 | 16 | 386.9993 | 0
2029 | 8 | 6 | 17 | 386.5049 | 0
2029 | 8 | 6 | 18 | 384.1172 | 0
2029 | 8 | 6 | 19 | 370.1488 | 0
2029 | 8 | 6 | 20 | 358.438 | 0
2029 | 8 | 6 | 21 | 351.2739 | 0
2029 | 8 | 6 | 22 | 342.0194 | 0
2029 | 8 | 6 | 23 | 327.1383 | 0
2029 | 8 | 7 | 0 | 311.0782 | 0
2029 | 8 | 7 | 1 | 304.0576 | 0
2029 | 8 | 7 | 2 | 294.7552 | 0
2029 | 8 | 7 | 3 | 289.2777 | 0
2029 | 8 | 7 | 4 | 291.8289 | 0
2029 | 8 | 7 | 5 | 304.7133 | 0
2029 | 8 | 7 | 6 | 334.8652 | 0
2029 | 8 | 7 | 7 | 365.1561 | 0
2029 | 8 | 7 | 8 | 390.4515 | 0
2029 | 8 | 7 | 9 | 411.8034 | 0
2029 | 8 | 7 | 10 | 425.294 | 0
2029 | 8 | 7 | 11 | 435.2214 | 0
2029 | 8 | 7 | 12 | 442.9041 | 0
2029 | 8 | 7 | 13 | 445.779 | 0
2029 | 8 | 7 | 14 | 447.4982 | 0
2029 | 8 | 7 | 15 | 447.4625 | 0
2029 | 8 | 7 | 16 | 446.2919 | 0
2029 | 8 | 7 | 17 | 439.2148 | 0
2029 | 8 | 7 | 18 | 422.0177 | 0
2029 | 8 | 7 | 19 | 401.4669 | 0
2029 | 8 | 7 | 20 | 381.8019 | 0
2029 | 8 | 7 | 21 | 370.2966 | 0
2029 | 8 | 7 | 22 | 355.2405 | 0
2029 | 8 | 7 | 23 | 338.0885 | 0
2029 | 8 | 8 | 0 | 318.1444 | 0
2029 | 8 | 8 | 1 | 307.9431 | 0
2029 | 8 | 8 | 2 | 299.5645 | 0
2029 | 8 | 8 | 3 | 294.7328 | 0
2029 | 8 | 8 | 4 | 298.0034 | 0
2029 | 8 | 8 | 5 | 311.6579 | 0
2029 | 8 | 8 | 6 | 340.5696 | 0
2029 | 8 | 8 | 7 | 371.889 | 0
2029 | 8 | 8 | 8 | 397.7952 | 0
2029 | 8 | 8 | 9 | 419.8264 | 0
2029 | 8 | 8 | 10 | 435.2713 | 0
2029 | 8 | 8 | 11 | 447.3743 | 0
2029 | 8 | 8 | 12 | 455.3436 | 0
2029 | 8 | 8 | 13 | 459.5635 | 0
2029 | 8 | 8 | 14 | 461.1675 | 0
2029 | 8 | 8 | 15 | 460.2329 | 0
2029 | 8 | 8 | 16 | 458.9319 | 0
2029 | 8 | 8 | 17 | 451.7408 | 0
2029 | 8 | 8 | 18 | 432.8841 | 0
2029 | 8 | 8 | 19 | 413.3541 | 0
2029 | 8 | 8 | 20 | 397.3326 | 0
2029 | 8 | 8 | 21 | 387.6981 | 0
2029 | 8 | 8 | 22 | 372.1497 | 0
2029 | 8 | 8 | 23 | 355.0166 | 0
2029 | 8 | 9 | 0 | 334.0462 | 0
2029 | 8 | 9 | 1 | 327.7375 | 0
2029 | 8 | 9 | 2 | 319.3493 | 0
2029 | 8 | 9 | 3 | 314.7597 | 0
2029 | 8 | 9 | 4 | 318.9222 | 0
2029 | 8 | 9 | 5 | 334.1319 | 0
2029 | 8 | 9 | 6 | 361.0859 | 0
2029 | 8 | 9 | 7 | 393.8887 | 0
2029 | 8 | 9 | 8 | 421.3843 | 0
2029 | 8 | 9 | 9 | 445.2819 | 0
2029 | 8 | 9 | 10 | 462.6399 | 0
2029 | 8 | 9 | 11 | 476.5359 | 0
2029 | 8 | 9 | 12 | 487.3307 | 0
2029 | 8 | 9 | 13 | 492.3344 | 4.3344
2029 | 8 | 9 | 14 | 493.8676 | 5.8676
2029 | 8 | 9 | 15 | 492.5448 | 4.5448
2029 | 8 | 9 | 16 | 491.063 | 3.063
2029 | 8 | 9 | 17 | 482.857 | 0
2029 | 8 | 9 | 18 | 463.3614 | 0
2029 | 8 | 9 | 19 | 442.7481 | 0
2029 | 8 | 9 | 20 | 424.0672 | 0
2029 | 8 | 9 | 21 | 412.226 | 0
2029 | 8 | 9 | 22 | 395.6062 | 0
2029 | 8 | 9 | 23 | 377.3826 | 0
2029 | 8 | 10 | 0 | 357.9793 | 0
2029 | 8 | 10 | 1 | 343.9087 | 0
2029 | 8 | 10 | 2 | 333.3752 | 0
2029 | 8 | 10 | 3 | 326.8082 | 0
2029 | 8 | 10 | 4 | 329.768 | 0
2029 | 8 | 10 | 5 | 343.9649 | 0
2029 | 8 | 10 | 6 | 376.3973 | 0
2029 | 8 | 10 | 7 | 406.5198 | 0
2029 | 8 | 10 | 8 | 430.9681 | 0
2029 | 8 | 10 | 9 | 452.6553 | 0
2029 | 8 | 10 | 10 | 468.6322 | 0
2029 | 8 | 10 | 11 | 481.4066 | 0
2029 | 8 | 10 | 12 | 489.3076 | 1.3076
2029 | 8 | 10 | 13 | 492.6698 | 4.6698
2029 | 8 | 10 | 14 | 492.7717 | 4.7717
2029 | 8 | 10 | 15 | 490.0953 | 2.0953
2029 | 8 | 10 | 16 | 488.0608 | 0.060814
2029 | 8 | 10 | 17 | 478.8579 | 0
2029 | 8 | 10 | 18 | 459.2234 | 0
2029 | 8 | 10 | 19 | 438.1904 | 0
2029 | 8 | 10 | 20 | 420.5706 | 0
2029 | 8 | 10 | 21 | 409.3302 | 0
2029 | 8 | 10 | 22 | 393.5631 | 0
2029 | 8 | 10 | 23 | 377.9749 | 0
2029 | 8 | 11 | 0 | 357.1384 | 0
2029 | 8 | 11 | 1 | 345.8183 | 0
2029 | 8 | 11 | 2 | 335.5855 | 0
2029 | 8 | 11 | 3 | 328.5904 | 0
2029 | 8 | 11 | 4 | 324.9648 | 0
2029 | 8 | 11 | 5 | 327.5595 | 0
2029 | 8 | 11 | 6 | 340.5505 | 0
2029 | 8 | 11 | 7 | 350.687 | 0
2029 | 8 | 11 | 8 | 368.9624 | 0
2029 | 8 | 11 | 9 | 391.3928 | 0
2029 | 8 | 11 | 10 | 412.0138 | 0
2029 | 8 | 11 | 11 | 428.1707 | 0
2029 | 8 | 11 | 12 | 442.1973 | 0
2029 | 8 | 11 | 13 | 444.6058 | 0
2029 | 8 | 11 | 14 | 443.4436 | 0
2029 | 8 | 11 | 15 | 441.4695 | 0
2029 | 8 | 11 | 16 | 440.2119 | 0
2029 | 8 | 11 | 17 | 434.9797 | 0
2029 | 8 | 11 | 18 | 428.7313 | 0
2029 | 8 | 11 | 19 | 417.0111 | 0
2029 | 8 | 11 | 20 | 408.353 | 0
2029 | 8 | 11 | 21 | 401.7506 | 0
2029 | 8 | 11 | 22 | 391.5185 | 0
2029 | 8 | 11 | 23 | 377.8444 | 0
2029 | 8 | 12 | 0 | 362.079 | 0
2029 | 8 | 12 | 1 | 353.8037 | 0
2029 | 8 | 12 | 2 | 343.5917 | 0
2029 | 8 | 12 | 3 | 336.0705 | 0
2029 | 8 | 12 | 4 | 332.0766 | 0
2029 | 8 | 12 | 5 | 334.2832 | 0
2029 | 8 | 12 | 6 | 339.3344 | 0
2029 | 8 | 12 | 7 | 345.8642 | 0
2029 | 8 | 12 | 8 | 359.3036 | 0
2029 | 8 | 12 | 9 | 375.374 | 0
2029 | 8 | 12 | 10 | 389.961 | 0
2029 | 8 | 12 | 11 | 403.458 | 0
2029 | 8 | 12 | 12 | 416.9099 | 0
2029 | 8 | 12 | 13 | 419.2776 | 0
2029 | 8 | 12 | 14 | 419.5162 | 0
2029 | 8 | 12 | 15 | 419.6193 | 0
2029 | 8 | 12 | 16 | 419.4276 | 0
2029 | 8 | 12 | 17 | 415.9386 | 0
2029 | 8 | 12 | 18 | 408.6079 | 0
2029 | 8 | 12 | 19 | 398.1276 | 0
2029 | 8 | 12 | 20 | 389.2342 | 0
2029 | 8 | 12 | 21 | 381.7886 | 0
2029 | 8 | 12 | 22 | 370.4709 | 0
2029 | 8 | 12 | 23 | 354.9924 | 0
2029 | 8 | 13 | 0 | 346.111 | 0
2029 | 8 | 13 | 1 | 330.9978 | 0
2029 | 8 | 13 | 2 | 321.9385 | 0
2029 | 8 | 13 | 3 | 316.8619 | 0
2029 | 8 | 13 | 4 | 321.0298 | 0
2029 | 8 | 13 | 5 | 335.9913 | 0
2029 | 8 | 13 | 6 | 365.0997 | 0
2029 | 8 | 13 | 7 | 392.6609 | 0
2029 | 8 | 13 | 8 | 413.9028 | 0
2029 | 8 | 13 | 9 | 431.9161 | 0
2029 | 8 | 13 | 10 | 444.4173 | 0
2029 | 8 | 13 | 11 | 454.6273 | 0
2029 | 8 | 13 | 12 | 464.4431 | 0
2029 | 8 | 13 | 13 | 466.2033 | 0
2029 | 8 | 13 | 14 | 464.5006 | 0
2029 | 8 | 13 | 15 | 459.9959 | 0
2029 | 8 | 13 | 16 | 456.8538 | 0
2029 | 8 | 13 | 17 | 449.5007 | 0
2029 | 8 | 13 | 18 | 436.0205 | 0
2029 | 8 | 13 | 19 | 416.4013 | 0
2029 | 8 | 13 | 20 | 399.6085 | 0
2029 | 8 | 13 | 21 | 387.2924 | 0
2029 | 8 | 13 | 22 | 370.0056 | 0
2029 | 8 | 13 | 23 | 351.837 | 0
2029 | 8 | 14 | 0 | 332.8699 | 0
2029 | 8 | 14 | 1 | 325.6882 | 0
2029 | 8 | 14 | 2 | 316.8743 | 0
2029 | 8 | 14 | 3 | 311.9523 | 0
2029 | 8 | 14 | 4 | 315.3723 | 0
2029 | 8 | 14 | 5 | 329.4355 | 0
2029 | 8 | 14 | 6 | 354.3281 | 0
2029 | 8 | 14 | 7 | 382.9709 | 0
2029 | 8 | 14 | 8 | 405.5596 | 0
2029 | 8 | 14 | 9 | 424.1677 | 0
2029 | 8 | 14 | 10 | 436.0559 | 0
2029 | 8 | 14 | 11 | 445.9994 | 0
2029 | 8 | 14 | 12 | 454.2751 | 0
2029 | 8 | 14 | 13 | 457.1402 | 0
2029 | 8 | 14 | 14 | 457.7536 | 0
2029 | 8 | 14 | 15 | 455.0336 | 0
2029 | 8 | 14 | 16 | 452.7262 | 0
2029 | 8 | 14 | 17 | 445.3344 | 0
2029 | 8 | 14 | 18 | 426.6114 | 0
2029 | 8 | 14 | 19 | 407.7012 | 0
2029 | 8 | 14 | 20 | 392.0685 | 0
2029 | 8 | 14 | 21 | 381.6359 | 0
2029 | 8 | 14 | 22 | 365.8768 | 0
2029 | 8 | 14 | 23 | 348.8561 | 0
2029 | 8 | 15 | 0 | 329.7131 | 0
2029 | 8 | 15 | 1 | 318.8271 | 0
2029 | 8 | 15 | 2 | 310.4985 | 0
2029 | 8 | 15 | 3 | 305.8724 | 0
2029 | 8 | 15 | 4 | 309.4098 | 0
2029 | 8 | 15 | 5 | 323.7066 | 0
2029 | 8 | 15 | 6 | 353.591 | 0
2029 | 8 | 15 | 7 | 382.7935 | 0
2029 | 8 | 15 | 8 | 402.9659 | 0
2029 | 8 | 15 | 9 | 418.5411 | 0
2029 | 8 | 15 | 10 | 429.9798 | 0
2029 | 8 | 15 | 11 | 440.5753 | 0
2029 | 8 | 15 | 12 | 454.5809 | 0
2029 | 8 | 15 | 13 | 456.7834 | 0
2029 | 8 | 15 | 14 | 455.8839 | 0
2029 | 8 | 15 | 15 | 451.8936 | 0
2029 | 8 | 15 | 16 | 448.795 | 0
2029 | 8 | 15 | 17 | 441.4183 | 0
2029 | 8 | 15 | 18 | 430.0523 | 0
2029 | 8 | 15 | 19 | 408.1108 | 0
2029 | 8 | 15 | 20 | 390.5043 | 0
2029 | 8 | 15 | 21 | 377.0382 | 0
2029 | 8 | 15 | 22 | 358.6506 | 0
2029 | 8 | 15 | 23 | 338.6654 | 0
2029 | 8 | 16 | 0 | 331.5388 | 0
2029 | 8 | 16 | 1 | 314.3232 | 0
2029 | 8 | 16 | 2 | 304.6522 | 0
2029 | 8 | 16 | 3 | 298.9428 | 0
2029 | 8 | 16 | 4 | 301.4309 | 0
2029 | 8 | 16 | 5 | 314.5778 | 0
2029 | 8 | 16 | 6 | 346.4175 | 0
2029 | 8 | 16 | 7 | 375.5139 | 0
2029 | 8 | 16 | 8 | 398.5475 | 0
2029 | 8 | 16 | 9 | 417.0039 | 0
2029 | 8 | 16 | 10 | 429.1968 | 0
2029 | 8 | 16 | 11 | 439.6287 | 0
2029 | 8 | 16 | 12 | 448.9152 | 0
2029 | 8 | 16 | 13 | 451.3465 | 0
2029 | 8 | 16 | 14 | 451.7125 | 0
2029 | 8 | 16 | 15 | 450.1983 | 0
2029 | 8 | 16 | 16 | 448.4034 | 0
2029 | 8 | 16 | 17 | 440.7727 | 0
2029 | 8 | 16 | 18 | 421.7592 | 0
2029 | 8 | 16 | 19 | 402.334 | 0
2029 | 8 | 16 | 20 | 386.8952 | 0
2029 | 8 | 16 | 21 | 377.0672 | 0
2029 | 8 | 16 | 22 | 362.3572 | 0
2029 | 8 | 16 | 23 | 346.4029 | 0
2029 | 8 | 17 | 0 | 321.4266 | 0
2029 | 8 | 17 | 1 | 313.429 | 0
2029 | 8 | 17 | 2 | 304.6686 | 0
2029 | 8 | 17 | 3 | 299.3792 | 0
2029 | 8 | 17 | 4 | 302.2643 | 0
2029 | 8 | 17 | 5 | 315.6999 | 0
2029 | 8 | 17 | 6 | 341.3415 | 0
2029 | 8 | 17 | 7 | 370.5623 | 0
2029 | 8 | 17 | 8 | 393.9456 | 0
2029 | 8 | 17 | 9 | 414.6601 | 0
2029 | 8 | 17 | 10 | 429.8006 | 0
2029 | 8 | 17 | 11 | 441.5216 | 0
2029 | 8 | 17 | 12 | 451.95 | 0
2029 | 8 | 17 | 13 | 455.5458 | 0
2029 | 8 | 17 | 14 | 456.9824 | 0
2029 | 8 | 17 | 15 | 455.8915 | 0
2029 | 8 | 17 | 16 | 454.4457 | 0
2029 | 8 | 17 | 17 | 446.9279 | 0
2029 | 8 | 17 | 18 | 426.7206 | 0
2029 | 8 | 17 | 19 | 406.2502 | 0
2029 | 8 | 17 | 20 | 390.3902 | 0
2029 | 8 | 17 | 21 | 380.2848 | 0
2029 | 8 | 17 | 22 | 366.0722 | 0
2029 | 8 | 17 | 23 | 352.3037 | 0
2029 | 8 | 18 | 0 | 331.4229 | 0
2029 | 8 | 18 | 1 | 318.5421 | 0
2029 | 8 | 18 | 2 | 308.6645 | 0
2029 | 8 | 18 | 3 | 301.3788 | 0
2029 | 8 | 18 | 4 | 298.3489 | 0
2029 | 8 | 18 | 5 | 301.0238 | 0
2029 | 8 | 18 | 6 | 308.5503 | 0
2029 | 8 | 18 | 7 | 317.8248 | 0
2029 | 8 | 18 | 8 | 338.2955 | 0
2029 | 8 | 18 | 9 | 362.8097 | 0
2029 | 8 | 18 | 10 | 382.2347 | 0
2029 | 8 | 18 | 11 | 396.3777 | 0
2029 | 8 | 18 | 12 | 405.4652 | 0
2029 | 8 | 18 | 13 | 407.9253 | 0
2029 | 8 | 18 | 14 | 409.0258 | 0
2029 | 8 | 18 | 15 | 411.0049 | 0
2029 | 8 | 18 | 16 | 411.5026 | 0
2029 | 8 | 18 | 17 | 406.9001 | 0
2029 | 8 | 18 | 18 | 394.795 | 0
2029 | 8 | 18 | 19 | 383.6292 | 0
2029 | 8 | 18 | 20 | 373.9477 | 0
2029 | 8 | 18 | 21 | 366.9038 | 0
2029 | 8 | 18 | 22 | 357.6179 | 0
2029 | 8 | 18 | 23 | 345.4976 | 0
2029 | 8 | 19 | 0 | 333.1836 | 0
2029 | 8 | 19 | 1 | 329.1241 | 0
2029 | 8 | 19 | 2 | 320.6998 | 0
2029 | 8 | 19 | 3 | 314.5116 | 0
2029 | 8 | 19 | 4 | 311.82 | 0
2029 | 8 | 19 | 5 | 315.0501 | 0
2029 | 8 | 19 | 6 | 314.2116 | 0
2029 | 8 | 19 | 7 | 321.9503 | 0
2029 | 8 | 19 | 8 | 340.5021 | 0
2029 | 8 | 19 | 9 | 364.3357 | 0
2029 | 8 | 19 | 10 | 384.6114 | 0
2029 | 8 | 19 | 11 | 400.0888 | 0
2029 | 8 | 19 | 12 | 410.56 | 0
2029 | 8 | 19 | 13 | 414.4775 | 0
2029 | 8 | 19 | 14 | 416.2513 | 0
2029 | 8 | 19 | 15 | 418.1644 | 0
2029 | 8 | 19 | 16 | 418.9283 | 0
2029 | 8 | 19 | 17 | 415.9768 | 0
2029 | 8 | 19 | 18 | 406.1265 | 0
2029 | 8 | 19 | 19 | 396.0156 | 0
2029 | 8 | 19 | 20 | 388.4001 | 0
2029 | 8 | 19 | 21 | 382.6222 | 0
2029 | 8 | 19 | 22 | 372.089 | 0
2029 | 8 | 19 | 23 | 357.5022 | 0
2029 | 8 | 20 | 0 | 340.4376 | 0
2029 | 8 | 20 | 1 | 324.4329 | 0
2029 | 8 | 20 | 2 | 314.9213 | 0
2029 | 8 | 20 | 3 | 309.6211 | 0
2029 | 8 | 20 | 4 | 313.1867 | 0
2029 | 8 | 20 | 5 | 327.9809 | 0
2029 | 8 | 20 | 6 | 355.5017 | 0
2029 | 8 | 20 | 7 | 381.8739 | 0
2029 | 8 | 20 | 8 | 401.414 | 0
2029 | 8 | 20 | 9 | 416.903 | 0
2029 | 8 | 20 | 10 | 427.9763 | 0
2029 | 8 | 20 | 11 | 436.9648 | 0
2029 | 8 | 20 | 12 | 445.4418 | 0
2029 | 8 | 20 | 13 | 445.7027 | 0
2029 | 8 | 20 | 14 | 443.6502 | 0
2029 | 8 | 20 | 15 | 440.5726 | 0
2029 | 8 | 20 | 16 | 437.8184 | 0
2029 | 8 | 20 | 17 | 430.0402 | 0
2029 | 8 | 20 | 18 | 414.4428 | 0
2029 | 8 | 20 | 19 | 394.4763 | 0
2029 | 8 | 20 | 20 | 378.1371 | 0
2029 | 8 | 20 | 21 | 364.7464 | 0
2029 | 8 | 20 | 22 | 347.2499 | 0
2029 | 8 | 20 | 23 | 328.411 | 0
2029 | 8 | 21 | 0 | 309.5664 | 0
2029 | 8 | 21 | 1 | 294.8704 | 0
2029 | 8 | 21 | 2 | 285.5729 | 0
2029 | 8 | 21 | 3 | 280.1205 | 0
2029 | 8 | 21 | 4 | 282.1991 | 0
2029 | 8 | 21 | 5 | 294.228 | 0
2029 | 8 | 21 | 6 | 324.1706 | 0
2029 | 8 | 21 | 7 | 351.5558 | 0
2029 | 8 | 21 | 8 | 373.1512 | 0
2029 | 8 | 21 | 9 | 389.9144 | 0
2029 | 8 | 21 | 10 | 399.8338 | 0
2029 | 8 | 21 | 11 | 407.7872 | 0
2029 | 8 | 21 | 12 | 413.4582 | 0
2029 | 8 | 21 | 13 | 414.7887 | 0
2029 | 8 | 21 | 14 | 414.5837 | 0
2029 | 8 | 21 | 15 | 413.1015 | 0
2029 | 8 | 21 | 16 | 411.2843 | 0
2029 | 8 | 21 | 17 | 404.8806 | 0
2029 | 8 | 21 | 18 | 391.87 | 0
2029 | 8 | 21 | 19 | 371.5292 | 0
2029 | 8 | 21 | 20 | 354.4795 | 0
2029 | 8 | 21 | 21 | 341.8181 | 0
2029 | 8 | 21 | 22 | 326.3597 | 0
2029 | 8 | 21 | 23 | 309.4916 | 0
2029 | 8 | 22 | 0 | 291.9664 | 0
2029 | 8 | 22 | 1 | 287.333 | 0
2029 | 8 | 22 | 2 | 279.8036 | 0
2029 | 8 | 22 | 3 | 275.3245 | 0
2029 | 8 | 22 | 4 | 278.5613 | 0
2029 | 8 | 22 | 5 | 291.5426 | 0
2029 | 8 | 22 | 6 | 324.0836 | 0
2029 | 8 | 22 | 7 | 354.4277 | 0
2029 | 8 | 22 | 8 | 379.5709 | 0
2029 | 8 | 22 | 9 | 401.6613 | 0
2029 | 8 | 22 | 10 | 417.3103 | 0
2029 | 8 | 22 | 11 | 429.2808 | 0
2029 | 8 | 22 | 12 | 440.2266 | 0
2029 | 8 | 22 | 13 | 443.812 | 0
2029 | 8 | 22 | 14 | 445.8349 | 0
2029 | 8 | 22 | 15 | 445.9207 | 0
2029 | 8 | 22 | 16 | 444.4159 | 0
2029 | 8 | 22 | 17 | 437.9014 | 0
2029 | 8 | 22 | 18 | 418.1725 | 0
2029 | 8 | 22 | 19 | 397.9014 | 0
2029 | 8 | 22 | 20 | 382.2648 | 0
2029 | 8 | 22 | 21 | 370.8068 | 0
2029 | 8 | 22 | 22 | 354.5703 | 0
2029 | 8 | 22 | 23 | 336.6399 | 0
2029 | 8 | 23 | 0 | 319.7015 | 0
2029 | 8 | 23 | 1 | 308.7298 | 0
2029 | 8 | 23 | 2 | 300.0817 | 0
2029 | 8 | 23 | 3 | 294.9993 | 0
2029 | 8 | 23 | 4 | 298.2388 | 0
2029 | 8 | 23 | 5 | 312.064 | 0
2029 | 8 | 23 | 6 | 344.312 | 0
2029 | 8 | 23 | 7 | 374.6022 | 0
2029 | 8 | 23 | 8 | 400.3188 | 0
2029 | 8 | 23 | 9 | 422.2706 | 0
2029 | 8 | 23 | 10 | 437.8578 | 0
2029 | 8 | 23 | 11 | 450.5109 | 0
2029 | 8 | 23 | 12 | 457.0254 | 0
2029 | 8 | 23 | 13 | 460.3513 | 0
2029 | 8 | 23 | 14 | 461.1163 | 0
2029 | 8 | 23 | 15 | 459.6407 | 0
2029 | 8 | 23 | 16 | 457.4564 | 0
2029 | 8 | 23 | 17 | 449.1751 | 0
2029 | 8 | 23 | 18 | 429.567 | 0
2029 | 8 | 23 | 19 | 409.7152 | 0
2029 | 8 | 23 | 20 | 395.0714 | 0
2029 | 8 | 23 | 21 | 383.779 | 0
2029 | 8 | 23 | 22 | 367.2006 | 0
2029 | 8 | 23 | 23 | 349.206 | 0
2029 | 8 | 24 | 0 | 329.6059 | 0
2029 | 8 | 24 | 1 | 320.6201 | 0
2029 | 8 | 24 | 2 | 311.7424 | 0
2029 | 8 | 24 | 3 | 306.4072 | 0
2029 | 8 | 24 | 4 | 309.7564 | 0
2029 | 8 | 24 | 5 | 323.958 | 0
2029 | 8 | 24 | 6 | 356.0635 | 0
2029 | 8 | 24 | 7 | 384.9684 | 0
2029 | 8 | 24 | 8 | 407.5618 | 0
2029 | 8 | 24 | 9 | 427.162 | 0
2029 | 8 | 24 | 10 | 442.5239 | 0
2029 | 8 | 24 | 11 | 455.4052 | 0
2029 | 8 | 24 | 12 | 465.5383 | 0
2029 | 8 | 24 | 13 | 468.492 | 0
2029 | 8 | 24 | 14 | 468.3514 | 0
2029 | 8 | 24 | 15 | 465.6369 | 0
2029 | 8 | 24 | 16 | 463.4981 | 0
2029 | 8 | 24 | 17 | 455.5615 | 0
2029 | 8 | 24 | 18 | 434.458 | 0
2029 | 8 | 24 | 19 | 415.2751 | 0
2029 | 8 | 24 | 20 | 402.1695 | 0
2029 | 8 | 24 | 21 | 391.5532 | 0
2029 | 8 | 24 | 22 | 376.06 | 0
2029 | 8 | 24 | 23 | 361.303 | 0
2029 | 8 | 25 | 0 | 337.9674 | 0
2029 | 8 | 25 | 1 | 326.3695 | 0
2029 | 8 | 25 | 2 | 316.1092 | 0
2029 | 8 | 25 | 3 | 308.6152 | 0
2029 | 8 | 25 | 4 | 305.4828 | 0
2029 | 8 | 25 | 5 | 308.3101 | 0
2029 | 8 | 25 | 6 | 315.0397 | 0
2029 | 8 | 25 | 7 | 322.8495 | 0
2029 | 8 | 25 | 8 | 342.0829 | 0
2029 | 8 | 25 | 9 | 365.8138 | 0
2029 | 8 | 25 | 10 | 384.6315 | 0
2029 | 8 | 25 | 11 | 397.8098 | 0
2029 | 8 | 25 | 12 | 404.3618 | 0
2029 | 8 | 25 | 13 | 405.7155 | 0
2029 | 8 | 25 | 14 | 405.8788 | 0
2029 | 8 | 25 | 15 | 407.4094 | 0
2029 | 8 | 25 | 16 | 407.5739 | 0
2029 | 8 | 25 | 17 | 402.3017 | 0
2029 | 8 | 25 | 18 | 390.5822 | 0
2029 | 8 | 25 | 19 | 378.9027 | 0
2029 | 8 | 25 | 20 | 369.3059 | 0
2029 | 8 | 25 | 21 | 359.9826 | 0
2029 | 8 | 25 | 22 | 349.4683 | 0
2029 | 8 | 25 | 23 | 336.2936 | 0
2029 | 8 | 26 | 0 | 327.2049 | 0
2029 | 8 | 26 | 1 | 317.4945 | 0
2029 | 8 | 26 | 2 | 308.3213 | 0
2029 | 8 | 26 | 3 | 301.0982 | 0
2029 | 8 | 26 | 4 | 297.8623 | 0
2029 | 8 | 26 | 5 | 299.9393 | 0
2029 | 8 | 26 | 6 | 306.2717 | 0
2029 | 8 | 26 | 7 | 311.7346 | 0
2029 | 8 | 26 | 8 | 327.899 | 0
2029 | 8 | 26 | 9 | 349.2402 | 0
2029 | 8 | 26 | 10 | 366.8568 | 0
2029 | 8 | 26 | 11 | 379.9009 | 0
2029 | 8 | 26 | 12 | 386.0519 | 0
2029 | 8 | 26 | 13 | 389.1429 | 0
2029 | 8 | 26 | 14 | 390.2479 | 0
2029 | 8 | 26 | 15 | 391.6122 | 0
2029 | 8 | 26 | 16 | 391.8789 | 0
2029 | 8 | 26 | 17 | 388.8351 | 0
2029 | 8 | 26 | 18 | 380.1696 | 0
2029 | 8 | 26 | 19 | 372.1609 | 0
2029 | 8 | 26 | 20 | 366.665 | 0
2029 | 8 | 26 | 21 | 360.8794 | 0
2029 | 8 | 26 | 22 | 350.6294 | 0
2029 | 8 | 26 | 23 | 337.2568 | 0
2029 | 8 | 27 | 0 | 317.6831 | 0
2029 | 8 | 27 | 1 | 316.3117 | 0
2029 | 8 | 27 | 2 | 309.6158 | 0
2029 | 8 | 27 | 3 | 306.0265 | 0
2029 | 8 | 27 | 4 | 311.4916 | 0
2029 | 8 | 27 | 5 | 327.1936 | 0
2029 | 8 | 27 | 6 | 357.7382 | 0
2029 | 8 | 27 | 7 | 385.6443 | 0
2029 | 8 | 27 | 8 | 409.0914 | 0
2029 | 8 | 27 | 9 | 430.3647 | 0
2029 | 8 | 27 | 10 | 445.8439 | 0
2029 | 8 | 27 | 11 | 458.9019 | 0
2029 | 8 | 27 | 12 | 468.9496 | 0
2029 | 8 | 27 | 13 | 472.4002 | 0
2029 | 8 | 27 | 14 | 472.6526 | 0
2029 | 8 | 27 | 15 | 470.1291 | 0
2029 | 8 | 27 | 16 | 467.3462 | 0
2029 | 8 | 27 | 17 | 459.9482 | 0
2029 | 8 | 27 | 18 | 443.9499 | 0
2029 | 8 | 27 | 19 | 423.8086 | 0
2029 | 8 | 27 | 20 | 407.3961 | 0
2029 | 8 | 27 | 21 | 393.4386 | 0
2029 | 8 | 27 | 22 | 375.0267 | 0
2029 | 8 | 27 | 23 | 355.2767 | 0
2029 | 8 | 28 | 0 | 341.4587 | 0
2029 | 8 | 28 | 1 | 319.8774 | 0
2029 | 8 | 28 | 2 | 309.8125 | 0
2029 | 8 | 28 | 3 | 303.6874 | 0
2029 | 8 | 28 | 4 | 306.4769 | 0
2029 | 8 | 28 | 5 | 319.8925 | 0
2029 | 8 | 28 | 6 | 353.2928 | 0
2029 | 8 | 28 | 7 | 382.271 | 0
2029 | 8 | 28 | 8 | 405.5484 | 0
2029 | 8 | 28 | 9 | 424.812 | 0
2029 | 8 | 28 | 10 | 438.1398 | 0
2029 | 8 | 28 | 11 | 448.1666 | 0
2029 | 8 | 28 | 12 | 455.7789 | 0
2029 | 8 | 28 | 13 | 458.1235 | 0
2029 | 8 | 28 | 14 | 459.0301 | 0
2029 | 8 | 28 | 15 | 458.2757 | 0
2029 | 8 | 28 | 16 | 456.6894 | 0
2029 | 8 | 28 | 17 | 448.5709 | 0
2029 | 8 | 28 | 18 | 427.0912 | 0
2029 | 8 | 28 | 19 | 407.1659 | 0
2029 | 8 | 28 | 20 | 390.8999 | 0
2029 | 8 | 28 | 21 | 378.0256 | 0
2029 | 8 | 28 | 22 | 361.4614 | 0
2029 | 8 | 28 | 23 | 342.9119 | 0
2029 | 8 | 29 | 0 | 317.4916 | 0
2029 | 8 | 29 | 1 | 312.0883 | 0
2029 | 8 | 29 | 2 | 304.0623 | 0
2029 | 8 | 29 | 3 | 299.3302 | 0
2029 | 8 | 29 | 4 | 303.1451 | 0
2029 | 8 | 29 | 5 | 316.9409 | 0
2029 | 8 | 29 | 6 | 345.8053 | 0
2029 | 8 | 29 | 7 | 376.2888 | 0
2029 | 8 | 29 | 8 | 401.5275 | 0
2029 | 8 | 29 | 9 | 423.5212 | 0
2029 | 8 | 29 | 10 | 439.4111 | 0
2029 | 8 | 29 | 11 | 451.7312 | 0
2029 | 8 | 29 | 12 | 461.4027 | 0
2029 | 8 | 29 | 13 | 465.1797 | 0
2029 | 8 | 29 | 14 | 466.2326 | 0
2029 | 8 | 29 | 15 | 465.4543 | 0
2029 | 8 | 29 | 16 | 463.9975 | 0
2029 | 8 | 29 | 17 | 456.8888 | 0
2029 | 8 | 29 | 18 | 435.6527 | 0
2029 | 8 | 29 | 19 | 415.5728 | 0
2029 | 8 | 29 | 20 | 401.7689 | 0
2029 | 8 | 29 | 21 | 389.9205 | 0
2029 | 8 | 29 | 22 | 372.4582 | 0
2029 | 8 | 29 | 23 | 353.9627 | 0
2029 | 8 | 30 | 0 | 333.527 | 0
2029 | 8 | 30 | 1 | 323.4158 | 0
2029 | 8 | 30 | 2 | 314.1117 | 0
2029 | 8 | 30 | 3 | 308.7018 | 0
2029 | 8 | 30 | 4 | 311.7734 | 0
2029 | 8 | 30 | 5 | 325.8237 | 0
2029 | 8 | 30 | 6 | 357.2558 | 0
2029 | 8 | 30 | 7 | 385.109 | 0
2029 | 8 | 30 | 8 | 406.3809 | 0
2029 | 8 | 30 | 9 | 423.554 | 0
2029 | 8 | 30 | 10 | 435.4806 | 0
2029 | 8 | 30 | 11 | 446.2951 | 0
2029 | 8 | 30 | 12 | 456.1927 | 0
2029 | 8 | 30 | 13 | 458.0429 | 0
2029 | 8 | 30 | 14 | 457.581 | 0
2029 | 8 | 30 | 15 | 454.9067 | 0
2029 | 8 | 30 | 16 | 451.9278 | 0
2029 | 8 | 30 | 17 | 443.4162 | 0
2029 | 8 | 30 | 18 | 425.2438 | 0
2029 | 8 | 30 | 19 | 404.2198 | 0
2029 | 8 | 30 | 20 | 387.4507 | 0
2029 | 8 | 30 | 21 | 372.9934 | 0
2029 | 8 | 30 | 22 | 355.3305 | 0
2029 | 8 | 30 | 23 | 335.9952 | 0
2029 | 8 | 31 | 0 | 322.8722 | 0
2029 | 8 | 31 | 1 | 302.877 | 0
2029 | 8 | 31 | 2 | 292.6973 | 0
2029 | 8 | 31 | 3 | 286.1598 | 0
2029 | 8 | 31 | 4 | 287.4931 | 0
2029 | 8 | 31 | 5 | 299.086 | 0
2029 | 8 | 31 | 6 | 326.2566 | 0
2029 | 8 | 31 | 7 | 353.1642 | 0
2029 | 8 | 31 | 8 | 374.5857 | 0
2029 | 8 | 31 | 9 | 392.9016 | 0
2029 | 8 | 31 | 10 | 405.1642 | 0
2029 | 8 | 31 | 11 | 414.088 | 0
2029 | 8 | 31 | 12 | 419.0785 | 0
2029 | 8 | 31 | 13 | 419.2861 | 0
2029 | 8 | 31 | 14 | 418.3025 | 0
2029 | 8 | 31 | 15 | 416.2647 | 0
2029 | 8 | 31 | 16 | 413.8961 | 0
2029 | 8 | 31 | 17 | 406.4339 | 0
2029 | 8 | 31 | 18 | 386.0575 | 0
2029 | 8 | 31 | 19 | 365.8457 | 0
2029 | 8 | 31 | 20 | 351.8159 | 0
2029 | 8 | 31 | 21 | 339.4038 | 0
2029 | 8 | 31 | 22 | 324.2267 | 0
2029 | 8 | 31 | 23 | 309.6316 | 0
2029 | 9 | 1 | 0 | 295.8948 | 0
2029 | 9 | 1 | 1 | 281.9662 | 0
2029 | 9 | 1 | 2 | 273.3537 | 0
2029 | 9 | 1 | 3 | 266.5661 | 0
2029 | 9 | 1 | 4 | 263.9625 | 0
2029 | 9 | 1 | 5 | 265.8809 | 0
2029 | 9 | 1 | 6 | 273.9328 | 0
2029 | 9 | 1 | 7 | 279.7324 | 0
2029 | 9 | 1 | 8 | 293.7105 | 0
2029 | 9 | 1 | 9 | 312.2709 | 0
2029 | 9 | 1 | 10 | 328.5444 | 0
2029 | 9 | 1 | 11 | 338.9831 | 0
2029 | 9 | 1 | 12 | 348.5276 | 0
2029 | 9 | 1 | 13 | 349.8983 | 0
2029 | 9 | 1 | 14 | 349.5611 | 0
2029 | 9 | 1 | 15 | 349.6489 | 0
2029 | 9 | 1 | 16 | 349.5928 | 0
2029 | 9 | 1 | 17 | 345.3607 | 0
2029 | 9 | 1 | 18 | 336.3948 | 0
2029 | 9 | 1 | 19 | 329.1094 | 0
2029 | 9 | 1 | 20 | 322.9668 | 0
2029 | 9 | 1 | 21 | 315.7376 | 0
2029 | 9 | 1 | 22 | 307.625 | 0
2029 | 9 | 1 | 23 | 297.0768 | 0
2029 | 9 | 2 | 0 | 288.2653 | 0
2029 | 9 | 2 | 1 | 270.2754 | 0
2029 | 9 | 2 | 2 | 262.0976 | 0
2029 | 9 | 2 | 3 | 255.1648 | 0
2029 | 9 | 2 | 4 | 252.53 | 0
2029 | 9 | 2 | 5 | 254.5569 | 0
2029 | 9 | 2 | 6 | 263.312 | 0
2029 | 9 | 2 | 7 | 267.9774 | 0
2029 | 9 | 2 | 8 | 283.0419 | 0
2029 | 9 | 2 | 9 | 302.8266 | 0
2029 | 9 | 2 | 10 | 319.6787 | 0
2029 | 9 | 2 | 11 | 331.6126 | 0
2029 | 9 | 2 | 12 | 340.9441 | 0
2029 | 9 | 2 | 13 | 344.1751 | 0
2029 | 9 | 2 | 14 | 346.4188 | 0
2029 | 9 | 2 | 15 | 349.8896 | 0
2029 | 9 | 2 | 16 | 351.5218 | 0
2029 | 9 | 2 | 17 | 349.2599 | 0
2029 | 9 | 2 | 18 | 339.066 | 0
2029 | 9 | 2 | 19 | 332.1151 | 0
2029 | 9 | 2 | 20 | 324.8772 | 0
2029 | 9 | 2 | 21 | 317.5397 | 0
2029 | 9 | 2 | 22 | 308.5052 | 0
2029 | 9 | 2 | 23 | 295.6914 | 0
2029 | 9 | 3 | 0 | 281.2874 | 0
2029 | 9 | 3 | 1 | 272.5539 | 0
2029 | 9 | 3 | 2 | 265.0204 | 0
2029 | 9 | 3 | 3 | 259.8839 | 0
2029 | 9 | 3 | 4 | 259.2782 | 0
2029 | 9 | 3 | 5 | 263.8091 | 0
2029 | 9 | 3 | 6 | 275.2827 | 0
2029 | 9 | 3 | 7 | 283.2014 | 0
2029 | 9 | 3 | 8 | 296.5967 | 0
2029 | 9 | 3 | 9 | 314.8457 | 0
2029 | 9 | 3 | 10 | 332.154 | 0
2029 | 9 | 3 | 11 | 345.0865 | 0
2029 | 9 | 3 | 12 | 351.649 | 0
2029 | 9 | 3 | 13 | 355.4488 | 0
2029 | 9 | 3 | 14 | 357.953 | 0
2029 | 9 | 3 | 15 | 360.2834 | 0
2029 | 9 | 3 | 16 | 363.0563 | 0
2029 | 9 | 3 | 17 | 363.0873 | 0
2029 | 9 | 3 | 18 | 352.7961 | 0
2029 | 9 | 3 | 19 | 345.7416 | 0
2029 | 9 | 3 | 20 | 338.2523 | 0
2029 | 9 | 3 | 21 | 328.0573 | 0
2029 | 9 | 3 | 22 | 316.4219 | 0
2029 | 9 | 3 | 23 | 300.7901 | 0
2029 | 9 | 4 | 0 | 286.7899 | 0
2029 | 9 | 4 | 1 | 279.9396 | 0
2029 | 9 | 4 | 2 | 273.0154 | 0
2029 | 9 | 4 | 3 | 269.1081 | 0
2029 | 9 | 4 | 4 | 272.5926 | 0
2029 | 9 | 4 | 5 | 285.5229 | 0
2029 | 9 | 4 | 6 | 317.0055 | 0
2029 | 9 | 4 | 7 | 347.4962 | 0
2029 | 9 | 4 | 8 | 372.449 | 0
2029 | 9 | 4 | 9 | 393.1131 | 0
2029 | 9 | 4 | 10 | 408.4083 | 0
2029 | 9 | 4 | 11 | 420.5219 | 0
2029 | 9 | 4 | 12 | 430.3113 | 0
2029 | 9 | 4 | 13 | 434.542 | 0
2029 | 9 | 4 | 14 | 437.1565 | 0
2029 | 9 | 4 | 15 | 438.6064 | 0
2029 | 9 | 4 | 16 | 438.8078 | 0
2029 | 9 | 4 | 17 | 431.9698 | 0
2029 | 9 | 4 | 18 | 408.121 | 0
2029 | 9 | 4 | 19 | 389.5499 | 0
2029 | 9 | 4 | 20 | 374.8555 | 0
2029 | 9 | 4 | 21 | 362.0891 | 0
2029 | 9 | 4 | 22 | 346.365 | 0
2029 | 9 | 4 | 23 | 328.0243 | 0
2029 | 9 | 5 | 0 | 308.9214 | 0
2029 | 9 | 5 | 1 | 303.5086 | 0
2029 | 9 | 5 | 2 | 296.1923 | 0
2029 | 9 | 5 | 3 | 292.0459 | 0
2029 | 9 | 5 | 4 | 295.9889 | 0
2029 | 9 | 5 | 5 | 310.0454 | 0
2029 | 9 | 5 | 6 | 340.7616 | 0
2029 | 9 | 5 | 7 | 371.9409 | 0
2029 | 9 | 5 | 8 | 396.0937 | 0
2029 | 9 | 5 | 9 | 416.2467 | 0
2029 | 9 | 5 | 10 | 432.4754 | 0
2029 | 9 | 5 | 11 | 445.8233 | 0
2029 | 9 | 5 | 12 | 457.3591 | 0
2029 | 9 | 5 | 13 | 462.0797 | 0
2029 | 9 | 5 | 14 | 463.9002 | 0
2029 | 9 | 5 | 15 | 463.6294 | 0
2029 | 9 | 5 | 16 | 463.0093 | 0
2029 | 9 | 5 | 17 | 454.9791 | 0
2029 | 9 | 5 | 18 | 431.5277 | 0
2029 | 9 | 5 | 19 | 413.4432 | 0
2029 | 9 | 5 | 20 | 399.9915 | 0
2029 | 9 | 5 | 21 | 388.0223 | 0
2029 | 9 | 5 | 22 | 371.8542 | 0
2029 | 9 | 5 | 23 | 352.9945 | 0
2029 | 9 | 6 | 0 | 329.84 | 0
2029 | 9 | 6 | 1 | 328.0626 | 0
2029 | 9 | 6 | 2 | 320.5714 | 0
2029 | 9 | 6 | 3 | 316.529 | 0
2029 | 9 | 6 | 4 | 321.1869 | 0
2029 | 9 | 6 | 5 | 336.4603 | 0
2029 | 9 | 6 | 6 | 366.4931 | 0
2029 | 9 | 6 | 7 | 397.3167 | 0
2029 | 9 | 6 | 8 | 420.7297 | 0
2029 | 9 | 6 | 9 | 440.2727 | 0
2029 | 9 | 6 | 10 | 456.4638 | 0
2029 | 9 | 6 | 11 | 471.0237 | 0
2029 | 9 | 6 | 12 | 484.8505 | 0
2029 | 9 | 6 | 13 | 489.7372 | 1.7372
2029 | 9 | 6 | 14 | 490.557 | 2.557
2029 | 9 | 6 | 15 | 488.8783 | 0.87833
2029 | 9 | 6 | 16 | 487.4187 | 0
2029 | 9 | 6 | 17 | 478.2246 | 0
2029 | 9 | 6 | 18 | 454.3966 | 0
2029 | 9 | 6 | 19 | 435.9861 | 0
2029 | 9 | 6 | 20 | 422.2597 | 0
2029 | 9 | 6 | 21 | 409.4054 | 0
2029 | 9 | 6 | 22 | 392.0153 | 0
2029 | 9 | 6 | 23 | 372.6851 | 0
2029 | 9 | 7 | 0 | 352.8329 | 0
2029 | 9 | 7 | 1 | 343.8328 | 0
2029 | 9 | 7 | 2 | 334.5129 | 0
2029 | 9 | 7 | 3 | 328.9301 | 0
2029 | 9 | 7 | 4 | 332.3499 | 0
2029 | 9 | 7 | 5 | 346.8896 | 0
2029 | 9 | 7 | 6 | 377.7 | 0
2029 | 9 | 7 | 7 | 405.2174 | 0
2029 | 9 | 7 | 8 | 422.7465 | 0
2029 | 9 | 7 | 9 | 436.816 | 0
2029 | 9 | 7 | 10 | 449.2325 | 0
2029 | 9 | 7 | 11 | 461.1993 | 0
2029 | 9 | 7 | 12 | 475.5703 | 0
2029 | 9 | 7 | 13 | 477.933 | 0
2029 | 9 | 7 | 14 | 476.5909 | 0
2029 | 9 | 7 | 15 | 472.4933 | 0
2029 | 9 | 7 | 16 | 469.7164 | 0
2029 | 9 | 7 | 17 | 459.6191 | 0
2029 | 9 | 7 | 18 | 440.7548 | 0
2029 | 9 | 7 | 19 | 421.5321 | 0
2029 | 9 | 7 | 20 | 406.728 | 0
2029 | 9 | 7 | 21 | 393.0966 | 0
2029 | 9 | 7 | 22 | 376.8418 | 0
2029 | 9 | 7 | 23 | 359.9517 | 0
2029 | 9 | 8 | 0 | 343.3051 | 0
2029 | 9 | 8 | 1 | 325.0804 | 0
2029 | 9 | 8 | 2 | 315.1403 | 0
2029 | 9 | 8 | 3 | 307.7798 | 0
2029 | 9 | 8 | 4 | 304.1079 | 0
2029 | 9 | 8 | 5 | 305.8263 | 0
2029 | 9 | 8 | 6 | 313.5971 | 0
2029 | 9 | 8 | 7 | 321.5633 | 0
2029 | 9 | 8 | 8 | 337.8643 | 0
2029 | 9 | 8 | 9 | 358.4296 | 0
2029 | 9 | 8 | 10 | 376.4005 | 0
2029 | 9 | 8 | 11 | 389.2542 | 0
2029 | 9 | 8 | 12 | 398.9827 | 0
2029 | 9 | 8 | 13 | 401.3372 | 0
2029 | 9 | 8 | 14 | 402.0603 | 0
2029 | 9 | 8 | 15 | 403.89 | 0
2029 | 9 | 8 | 16 | 404.5824 | 0
2029 | 9 | 8 | 17 | 398.651 | 0
2029 | 9 | 8 | 18 | 379.7193 | 0
2029 | 9 | 8 | 19 | 371.8667 | 0
2029 | 9 | 8 | 20 | 365.6526 | 0
2029 | 9 | 8 | 21 | 356.8734 | 0
2029 | 9 | 8 | 22 | 347.318 | 0
2029 | 9 | 8 | 23 | 334.4783 | 0
2029 | 9 | 9 | 0 | 321.2366 | 0
2029 | 9 | 9 | 1 | 314.8192 | 0
2029 | 9 | 9 | 2 | 306.7427 | 0
2029 | 9 | 9 | 3 | 300.4149 | 0
2029 | 9 | 9 | 4 | 297.2678 | 0
2029 | 9 | 9 | 5 | 299.2343 | 0
2029 | 9 | 9 | 6 | 311.3048 | 0
2029 | 9 | 9 | 7 | 317.7028 | 0
2029 | 9 | 9 | 8 | 329.7363 | 0
2029 | 9 | 9 | 9 | 345.6951 | 0
2029 | 9 | 9 | 10 | 361.9843 | 0
2029 | 9 | 9 | 11 | 376.8228 | 0
2029 | 9 | 9 | 12 | 391.3132 | 0
2029 | 9 | 9 | 13 | 395.3448 | 0
2029 | 9 | 9 | 14 | 395.652 | 0
2029 | 9 | 9 | 15 | 394.9216 | 0
2029 | 9 | 9 | 16 | 394.0835 | 0
2029 | 9 | 9 | 17 | 390.3322 | 0
2029 | 9 | 9 | 18 | 384.4584 | 0
2029 | 9 | 9 | 19 | 376.6679 | 0
2029 | 9 | 9 | 20 | 370.8566 | 0
2029 | 9 | 9 | 21 | 362.1267 | 0
2029 | 9 | 9 | 22 | 349.9091 | 0
2029 | 9 | 9 | 23 | 333.0789 | 0
2029 | 9 | 10 | 0 | 323.5036 | 0
2029 | 9 | 10 | 1 | 302.0829 | 0
2029 | 9 | 10 | 2 | 293.1187 | 0
2029 | 9 | 10 | 3 | 287.831 | 0
2029 | 9 | 10 | 4 | 290.2855 | 0
2029 | 9 | 10 | 5 | 302.6573 | 0
2029 | 9 | 10 | 6 | 329.9939 | 0
2029 | 9 | 10 | 7 | 355.9883 | 0
2029 | 9 | 10 | 8 | 372.9123 | 0
2029 | 9 | 10 | 9 | 386.4998 | 0
2029 | 9 | 10 | 10 | 395.6322 | 0
2029 | 9 | 10 | 11 | 402.817 | 0
2029 | 9 | 10 | 12 | 409.8146 | 0
2029 | 9 | 10 | 13 | 409.8401 | 0
2029 | 9 | 10 | 14 | 408.3284 | 0
2029 | 9 | 10 | 15 | 405.746 | 0
2029 | 9 | 10 | 16 | 403.2989 | 0
2029 | 9 | 10 | 17 | 395.2444 | 0
2029 | 9 | 10 | 18 | 378.2931 | 0
2029 | 9 | 10 | 19 | 362.1382 | 0
2029 | 9 | 10 | 20 | 346.8843 | 0
2029 | 9 | 10 | 21 | 333.1493 | 0
2029 | 9 | 10 | 22 | 318.595 | 0
2029 | 9 | 10 | 23 | 300.8383 | 0
2029 | 9 | 11 | 0 | 284.1524 | 0
2029 | 9 | 11 | 1 | 267.659 | 0
2029 | 9 | 11 | 2 | 260.6396 | 0
2029 | 9 | 11 | 3 | 256.6273 | 0
2029 | 9 | 11 | 4 | 259.1354 | 0
2029 | 9 | 11 | 5 | 270.5792 | 0
2029 | 9 | 11 | 6 | 298.9016 | 0
2029 | 9 | 11 | 7 | 328.2322 | 0
2029 | 9 | 11 | 8 | 350.7183 | 0
2029 | 9 | 11 | 9 | 368.9348 | 0
2029 | 9 | 11 | 10 | 380.9838 | 0
2029 | 9 | 11 | 11 | 390.6063 | 0
2029 | 9 | 11 | 12 | 399.8558 | 0
2029 | 9 | 11 | 13 | 403.0295 | 0
2029 | 9 | 11 | 14 | 405.1065 | 0
2029 | 9 | 11 | 15 | 406.4288 | 0
2029 | 9 | 11 | 16 | 406.1701 | 0
2029 | 9 | 11 | 17 | 399.8433 | 0
2029 | 9 | 11 | 18 | 378.0072 | 0
2029 | 9 | 11 | 19 | 360.523 | 0
2029 | 9 | 11 | 20 | 345.3166 | 0
2029 | 9 | 11 | 21 | 331.8113 | 0
2029 | 9 | 11 | 22 | 316.8387 | 0
2029 | 9 | 11 | 23 | 299.5397 | 0
2029 | 9 | 12 | 0 | 285.169 | 0
2029 | 9 | 12 | 1 | 279.5082 | 0
2029 | 9 | 12 | 2 | 272.8817 | 0
2029 | 9 | 12 | 3 | 269.137 | 0
2029 | 9 | 12 | 4 | 272.3604 | 0
2029 | 9 | 12 | 5 | 285.4034 | 0
2029 | 9 | 12 | 6 | 314.8807 | 0
2029 | 9 | 12 | 7 | 345.955 | 0
2029 | 9 | 12 | 8 | 369.5548 | 0
2029 | 9 | 12 | 9 | 389.6184 | 0
2029 | 9 | 12 | 10 | 404.4416 | 0
2029 | 9 | 12 | 11 | 416.5471 | 0
2029 | 9 | 12 | 12 | 425.5391 | 0
2029 | 9 | 12 | 13 | 429.5034 | 0
2029 | 9 | 12 | 14 | 431.3451 | 0
2029 | 9 | 12 | 15 | 430.6217 | 0
2029 | 9 | 12 | 16 | 428.8707 | 0
2029 | 9 | 12 | 17 | 420.8407 | 0
2029 | 9 | 12 | 18 | 401.9627 | 0
2029 | 9 | 12 | 19 | 384.0948 | 0
2029 | 9 | 12 | 20 | 369.9141 | 0
2029 | 9 | 12 | 21 | 356.9123 | 0
2029 | 9 | 12 | 22 | 340.4152 | 0
2029 | 9 | 12 | 23 | 320.8884 | 0
2029 | 9 | 13 | 0 | 306.2219 | 0
2029 | 9 | 13 | 1 | 284.5938 | 0
2029 | 9 | 13 | 2 | 275.8612 | 0
2029 | 9 | 13 | 3 | 270.7183 | 0
2029 | 9 | 13 | 4 | 272.1125 | 0
2029 | 9 | 13 | 5 | 283.3044 | 0
2029 | 9 | 13 | 6 | 312.0547 | 0
2029 | 9 | 13 | 7 | 340.7458 | 0
2029 | 9 | 13 | 8 | 359.2908 | 0
2029 | 9 | 13 | 9 | 372.0558 | 0
2029 | 9 | 13 | 10 | 380.6352 | 0
2029 | 9 | 13 | 11 | 388.4063 | 0
2029 | 9 | 13 | 12 | 399.7969 | 0
2029 | 9 | 13 | 13 | 400.6767 | 0
2029 | 9 | 13 | 14 | 400.2084 | 0
2029 | 9 | 13 | 15 | 399.1974 | 0
2029 | 9 | 13 | 16 | 397.8826 | 0
2029 | 9 | 13 | 17 | 390.0026 | 0
2029 | 9 | 13 | 18 | 369.1795 | 0
2029 | 9 | 13 | 19 | 352.9627 | 0
2029 | 9 | 13 | 20 | 338.5499 | 0
2029 | 9 | 13 | 21 | 325.3981 | 0
2029 | 9 | 13 | 22 | 311.3815 | 0
2029 | 9 | 13 | 23 | 294.5128 | 0
2029 | 9 | 14 | 0 | 279.5 | 0
2029 | 9 | 14 | 1 | 264.4616 | 0
2029 | 9 | 14 | 2 | 257.1228 | 0
2029 | 9 | 14 | 3 | 252.5445 | 0
2029 | 9 | 14 | 4 | 254.1255 | 0
2029 | 9 | 14 | 5 | 264.8138 | 0
2029 | 9 | 14 | 6 | 292.5006 | 0
2029 | 9 | 14 | 7 | 320.36 | 0
2029 | 9 | 14 | 8 | 340.0975 | 0
2029 | 9 | 14 | 9 | 355.9256 | 0
2029 | 9 | 14 | 10 | 367.04 | 0
2029 | 9 | 14 | 11 | 375.6472 | 0
2029 | 9 | 14 | 12 | 380.919 | 0
2029 | 9 | 14 | 13 | 381.8278 | 0
2029 | 9 | 14 | 14 | 381.4043 | 0
2029 | 9 | 14 | 15 | 380.2136 | 0
2029 | 9 | 14 | 16 | 379.3529 | 0
2029 | 9 | 14 | 17 | 374.1815 | 0
2029 | 9 | 14 | 18 | 358.5344 | 0
2029 | 9 | 14 | 19 | 342.6209 | 0
2029 | 9 | 14 | 20 | 329.3801 | 0
2029 | 9 | 14 | 21 | 317.5793 | 0
2029 | 9 | 14 | 22 | 304.8581 | 0
2029 | 9 | 14 | 23 | 291.38 | 0
2029 | 9 | 15 | 0 | 277.5698 | 0
2029 | 9 | 15 | 1 | 267.3108 | 0
2029 | 9 | 15 | 2 | 259.2279 | 0
2029 | 9 | 15 | 3 | 252.7719 | 0
2029 | 9 | 15 | 4 | 250.4708 | 0
2029 | 9 | 15 | 5 | 253.3463 | 0
2029 | 9 | 15 | 6 | 262.2902 | 0
2029 | 9 | 15 | 7 | 270.0536 | 0
2029 | 9 | 15 | 8 | 286.212 | 0
2029 | 9 | 15 | 9 | 305.9642 | 0
2029 | 9 | 15 | 10 | 321.5829 | 0
2029 | 9 | 15 | 11 | 332.8578 | 0
2029 | 9 | 15 | 12 | 339.211 | 0
2029 | 9 | 15 | 13 | 341.6638 | 0
2029 | 9 | 15 | 14 | 342.6709 | 0
2029 | 9 | 15 | 15 | 344.0565 | 0
2029 | 9 | 15 | 16 | 344.0329 | 0
2029 | 9 | 15 | 17 | 339.0412 | 0
2029 | 9 | 15 | 18 | 331.5582 | 0
2029 | 9 | 15 | 19 | 326.0835 | 0
2029 | 9 | 15 | 20 | 320.0344 | 0
2029 | 9 | 15 | 21 | 312.987 | 0
2029 | 9 | 15 | 22 | 304.8085 | 0
2029 | 9 | 15 | 23 | 294.1986 | 0
2029 | 9 | 16 | 0 | 278.9794 | 0
2029 | 9 | 16 | 1 | 276.9107 | 0
2029 | 9 | 16 | 2 | 270.2937 | 0
2029 | 9 | 16 | 3 | 265.1832 | 0
2029 | 9 | 16 | 4 | 263.1853 | 0
2029 | 9 | 16 | 5 | 266.8571 | 0
2029 | 9 | 16 | 6 | 279.2317 | 0
2029 | 9 | 16 | 7 | 285.622 | 0
2029 | 9 | 16 | 8 | 297.351 | 0
2029 | 9 | 16 | 9 | 314.1147 | 0
2029 | 9 | 16 | 10 | 330.1716 | 0
2029 | 9 | 16 | 11 | 343.9498 | 0
2029 | 9 | 16 | 12 | 356.3596 | 0
2029 | 9 | 16 | 13 | 360.7006 | 0
2029 | 9 | 16 | 14 | 361.0524 | 0
2029 | 9 | 16 | 15 | 359.2732 | 0
2029 | 9 | 16 | 16 | 358.7568 | 0
2029 | 9 | 16 | 17 | 355.9749 | 0
2029 | 9 | 16 | 18 | 353.1709 | 0
2029 | 9 | 16 | 19 | 348.5024 | 0
2029 | 9 | 16 | 20 | 342.9386 | 0
2029 | 9 | 16 | 21 | 335.403 | 0
2029 | 9 | 16 | 22 | 325.1785 | 0
2029 | 9 | 16 | 23 | 310.6763 | 0
2029 | 9 | 17 | 0 | 296.2819 | 0
2029 | 9 | 17 | 1 | 288.4627 | 0
2029 | 9 | 17 | 2 | 281.8162 | 0
2029 | 9 | 17 | 3 | 278.3828 | 0
2029 | 9 | 17 | 4 | 282.4481 | 0
2029 | 9 | 17 | 5 | 296.7357 | 0
2029 | 9 | 17 | 6 | 327.2854 | 0
2029 | 9 | 17 | 7 | 356.4897 | 0
2029 | 9 | 17 | 8 | 376.4919 | 0
2029 | 9 | 17 | 9 | 392.2452 | 0
2029 | 9 | 17 | 10 | 404.1066 | 0
2029 | 9 | 17 | 11 | 415.189 | 0
2029 | 9 | 17 | 12 | 424.3898 | 0
2029 | 9 | 17 | 13 | 427.3019 | 0
2029 | 9 | 17 | 14 | 427.828 | 0
2029 | 9 | 17 | 15 | 426.6897 | 0
2029 | 9 | 17 | 16 | 425.2012 | 0
2029 | 9 | 17 | 17 | 417.4073 | 0
2029 | 9 | 17 | 18 | 398.3049 | 0
2029 | 9 | 17 | 19 | 382.2022 | 0
2029 | 9 | 17 | 20 | 367.4396 | 0
2029 | 9 | 17 | 21 | 353.5349 | 0
2029 | 9 | 17 | 22 | 336.9183 | 0
2029 | 9 | 17 | 23 | 317.5719 | 0
2029 | 9 | 18 | 0 | 297.5288 | 0
2029 | 9 | 18 | 1 | 287.9691 | 0
2029 | 9 | 18 | 2 | 280.5506 | 0
2029 | 9 | 18 | 3 | 276.4892 | 0
2029 | 9 | 18 | 4 | 279.5767 | 0
2029 | 9 | 18 | 5 | 292.5921 | 0
2029 | 9 | 18 | 6 | 323.1979 | 0
2029 | 9 | 18 | 7 | 354.4904 | 0
2029 | 9 | 18 | 8 | 376.8717 | 0
2029 | 9 | 18 | 9 | 394.4329 | 0
2029 | 9 | 18 | 10 | 407.0537 | 0
2029 | 9 | 18 | 11 | 418.0583 | 0
2029 | 9 | 18 | 12 | 427.2418 | 0
2029 | 9 | 18 | 13 | 431.088 | 0
2029 | 9 | 18 | 14 | 432.7552 | 0
2029 | 9 | 18 | 15 | 433.1007 | 0
2029 | 9 | 18 | 16 | 432.5217 | 0
2029 | 9 | 18 | 17 | 424.6636 | 0
2029 | 9 | 18 | 18 | 401.6344 | 0
2029 | 9 | 18 | 19 | 385.0909 | 0
2029 | 9 | 18 | 20 | 369.4347 | 0
2029 | 9 | 18 | 21 | 354.5223 | 0
2029 | 9 | 18 | 22 | 337.7139 | 0
2029 | 9 | 18 | 23 | 318.1919 | 0
2029 | 9 | 19 | 0 | 301.1971 | 0
2029 | 9 | 19 | 1 | 292.4657 | 0
2029 | 9 | 19 | 2 | 284.5054 | 0
2029 | 9 | 19 | 3 | 279.9674 | 0
2029 | 9 | 19 | 4 | 282.5348 | 0
2029 | 9 | 19 | 5 | 295.378 | 0
2029 | 9 | 19 | 6 | 326.2533 | 0
2029 | 9 | 19 | 7 | 356.5908 | 0
2029 | 9 | 19 | 8 | 377.1709 | 0
2029 | 9 | 19 | 9 | 393.138 | 0
2029 | 9 | 19 | 10 | 404.9109 | 0
2029 | 9 | 19 | 11 | 415.5482 | 0
2029 | 9 | 19 | 12 | 425.7655 | 0
2029 | 9 | 19 | 13 | 428.7279 | 0
2029 | 9 | 19 | 14 | 429.8876 | 0
2029 | 9 | 19 | 15 | 429.8796 | 0
2029 | 9 | 19 | 16 | 428.6513 | 0
2029 | 9 | 19 | 17 | 420.2809 | 0
2029 | 9 | 19 | 18 | 397.7429 | 0
2029 | 9 | 19 | 19 | 380.763 | 0
2029 | 9 | 19 | 20 | 364.4284 | 0
2029 | 9 | 19 | 21 | 349.2193 | 0
2029 | 9 | 19 | 22 | 332.6476 | 0
2029 | 9 | 19 | 23 | 312.7716 | 0
2029 | 9 | 20 | 0 | 298.2027 | 0
2029 | 9 | 20 | 1 | 285.6883 | 0
2029 | 9 | 20 | 2 | 277.5279 | 0
2029 | 9 | 20 | 3 | 272.7437 | 0
2029 | 9 | 20 | 4 | 274.8769 | 0
2029 | 9 | 20 | 5 | 286.9205 | 0
2029 | 9 | 20 | 6 | 317.8578 | 0
2029 | 9 | 20 | 7 | 348.5063 | 0
2029 | 9 | 20 | 8 | 370.2974 | 0
2029 | 9 | 20 | 9 | 387.502 | 0
2029 | 9 | 20 | 10 | 399.6305 | 0
2029 | 9 | 20 | 11 | 410.2697 | 0
2029 | 9 | 20 | 12 | 418.3357 | 0
2029 | 9 | 20 | 13 | 421.42 | 0
2029 | 9 | 20 | 14 | 422.0089 | 0
2029 | 9 | 20 | 15 | 420.3691 | 0
2029 | 9 | 20 | 16 | 418.3218 | 0
2029 | 9 | 20 | 17 | 409.9882 | 0
2029 | 9 | 20 | 18 | 391.9894 | 0
2029 | 9 | 20 | 19 | 376.1757 | 0
2029 | 9 | 20 | 20 | 362.0438 | 0
2029 | 9 | 20 | 21 | 349.4912 | 0
2029 | 9 | 20 | 22 | 334.5295 | 0
2029 | 9 | 20 | 23 | 317.1855 | 0
2029 | 9 | 21 | 0 | 296.4581 | 0
2029 | 9 | 21 | 1 | 289.9566 | 0
2029 | 9 | 21 | 2 | 282.451 | 0
2029 | 9 | 21 | 3 | 277.9025 | 0
2029 | 9 | 21 | 4 | 280.458 | 0
2029 | 9 | 21 | 5 | 293.1327 | 0
2029 | 9 | 21 | 6 | 323.6723 | 0
2029 | 9 | 21 | 7 | 353.8757 | 0
2029 | 9 | 21 | 8 | 375.2018 | 0
2029 | 9 | 21 | 9 | 393.6746 | 0
2029 | 9 | 21 | 10 | 407.5814 | 0
2029 | 9 | 21 | 11 | 419.7516 | 0
2029 | 9 | 21 | 12 | 429.5305 | 0
2029 | 9 | 21 | 13 | 433.6248 | 0
2029 | 9 | 21 | 14 | 435.4006 | 0
2029 | 9 | 21 | 15 | 434.2887 | 0
2029 | 9 | 21 | 16 | 432.3607 | 0
2029 | 9 | 21 | 17 | 423.5302 | 0
2029 | 9 | 21 | 18 | 400.6618 | 0
2029 | 9 | 21 | 19 | 384.5522 | 0
2029 | 9 | 21 | 20 | 371.4185 | 0
2029 | 9 | 21 | 21 | 359.5758 | 0
2029 | 9 | 21 | 22 | 344.8157 | 0
2029 | 9 | 21 | 23 | 329.4251 | 0
2029 | 9 | 22 | 0 | 310.9991 | 0
2029 | 9 | 22 | 1 | 290.9616 | 0
2029 | 9 | 22 | 2 | 281.6512 | 0
2029 | 9 | 22 | 3 | 274.3838 | 0
2029 | 9 | 22 | 4 | 271.3304 | 0
2029 | 9 | 22 | 5 | 273.5747 | 0
2029 | 9 | 22 | 6 | 280.6177 | 0
2029 | 9 | 22 | 7 | 287.4108 | 0
2029 | 9 | 22 | 8 | 298.9114 | 0
2029 | 9 | 22 | 9 | 313.1856 | 0
2029 | 9 | 22 | 10 | 324.056 | 0
2029 | 9 | 22 | 11 | 331.8706 | 0
2029 | 9 | 22 | 12 | 338.3861 | 0
2029 | 9 | 22 | 13 | 338.3405 | 0
2029 | 9 | 22 | 14 | 337.3589 | 0
2029 | 9 | 22 | 15 | 337.6645 | 0
2029 | 9 | 22 | 16 | 337.5748 | 0
2029 | 9 | 22 | 17 | 332.9394 | 0
2029 | 9 | 22 | 18 | 326.7803 | 0
2029 | 9 | 22 | 19 | 323.0179 | 0
2029 | 9 | 22 | 20 | 315.6094 | 0
2029 | 9 | 22 | 21 | 306.366 | 0
2029 | 9 | 22 | 22 | 298.0176 | 0
2029 | 9 | 22 | 23 | 287.0494 | 0
2029 | 9 | 23 | 0 | 279.5955 | 0
2029 | 9 | 23 | 1 | 264.2024 | 0
2029 | 9 | 23 | 2 | 257.5317 | 0
2029 | 9 | 23 | 3 | 252.0519 | 0
2029 | 9 | 23 | 4 | 250.0838 | 0
2029 | 9 | 23 | 5 | 252.5807 | 0
2029 | 9 | 23 | 6 | 260.1774 | 0
2029 | 9 | 23 | 7 | 265.6926 | 0
2029 | 9 | 23 | 8 | 275.9917 | 0
2029 | 9 | 23 | 9 | 292.1641 | 0
2029 | 9 | 23 | 10 | 306.3675 | 0
2029 | 9 | 23 | 11 | 316.3767 | 0
2029 | 9 | 23 | 12 | 325.9857 | 0
2029 | 9 | 23 | 13 | 327.8978 | 0
2029 | 9 | 23 | 14 | 328.2587 | 0
2029 | 9 | 23 | 15 | 328.0471 | 0
2029 | 9 | 23 | 16 | 327.6146 | 0
2029 | 9 | 23 | 17 | 325.3351 | 0
2029 | 9 | 23 | 18 | 317.6507 | 0
2029 | 9 | 23 | 19 | 315.9058 | 0
2029 | 9 | 23 | 20 | 310.4254 | 0
2029 | 9 | 23 | 21 | 303.0924 | 0
2029 | 9 | 23 | 22 | 293.657 | 0
2029 | 9 | 23 | 23 | 280.7386 | 0
2029 | 9 | 24 | 0 | 267.0214 | 0
2029 | 9 | 24 | 1 | 259.53 | 0
2029 | 9 | 24 | 2 | 253.9239 | 0
2029 | 9 | 24 | 3 | 251.0044 | 0
2029 | 9 | 24 | 4 | 254.4092 | 0
2029 | 9 | 24 | 5 | 267.5444 | 0
2029 | 9 | 24 | 6 | 296.5613 | 0
2029 | 9 | 24 | 7 | 323.1955 | 0
2029 | 9 | 24 | 8 | 341.9499 | 0
2029 | 9 | 24 | 9 | 355.9514 | 0
2029 | 9 | 24 | 10 | 364.657 | 0
2029 | 9 | 24 | 11 | 371.8512 | 0
2029 | 9 | 24 | 12 | 375.8467 | 0
2029 | 9 | 24 | 13 | 376.4894 | 0
2029 | 9 | 24 | 14 | 375.7616 | 0
2029 | 9 | 24 | 15 | 373.6488 | 0
2029 | 9 | 24 | 16 | 371.5203 | 0
2029 | 9 | 24 | 17 | 366.3406 | 0
2029 | 9 | 24 | 18 | 354.8555 | 0
2029 | 9 | 24 | 19 | 343.7217 | 0
2029 | 9 | 24 | 20 | 330.8478 | 0
2029 | 9 | 24 | 21 | 318.5001 | 0
2029 | 9 | 24 | 22 | 303.7698 | 0
2029 | 9 | 24 | 23 | 286.4849 | 0
2029 | 9 | 25 | 0 | 267.6749 | 0
2029 | 9 | 25 | 1 | 259.5514 | 0
2029 | 9 | 25 | 2 | 253.6804 | 0
2029 | 9 | 25 | 3 | 250.6241 | 0
2029 | 9 | 25 | 4 | 253.2016 | 0
2029 | 9 | 25 | 5 | 265.0702 | 0
2029 | 9 | 25 | 6 | 292.7666 | 0
2029 | 9 | 25 | 7 | 321.9294 | 0
2029 | 9 | 25 | 8 | 340.4598 | 0
2029 | 9 | 25 | 9 | 352.5592 | 0
2029 | 9 | 25 | 10 | 360.12 | 0
2029 | 9 | 25 | 11 | 367.2658 | 0
2029 | 9 | 25 | 12 | 375.3272 | 0
2029 | 9 | 25 | 13 | 377.4767 | 0
2029 | 9 | 25 | 14 | 377.8402 | 0
2029 | 9 | 25 | 15 | 376.5628 | 0
2029 | 9 | 25 | 16 | 375.4817 | 0
2029 | 9 | 25 | 17 | 370.7269 | 0
2029 | 9 | 25 | 18 | 356.9576 | 0
2029 | 9 | 25 | 19 | 345.8038 | 0
2029 | 9 | 25 | 20 | 333.4292 | 0
2029 | 9 | 25 | 21 | 320.4852 | 0
2029 | 9 | 25 | 22 | 305.6688 | 0
2029 | 9 | 25 | 23 | 288.3247 | 0
2029 | 9 | 26 | 0 | 273.2706 | 0
2029 | 9 | 26 | 1 | 260.1519 | 0
2029 | 9 | 26 | 2 | 253.6002 | 0
2029 | 9 | 26 | 3 | 249.8597 | 0
2029 | 9 | 26 | 4 | 251.9376 | 0
2029 | 9 | 26 | 5 | 263.3275 | 0
2029 | 9 | 26 | 6 | 291.2626 | 0
2029 | 9 | 26 | 7 | 321.3181 | 0
2029 | 9 | 26 | 8 | 340.7006 | 0
2029 | 9 | 26 | 9 | 354.529 | 0
2029 | 9 | 26 | 10 | 363.9835 | 0
2029 | 9 | 26 | 11 | 371.7558 | 0
2029 | 9 | 26 | 12 | 377.4847 | 0
2029 | 9 | 26 | 13 | 379.4582 | 0
2029 | 9 | 26 | 14 | 379.6329 | 0
2029 | 9 | 26 | 15 | 378.289 | 0
2029 | 9 | 26 | 16 | 376.4299 | 0
2029 | 9 | 26 | 17 | 369.6656 | 0
2029 | 9 | 26 | 18 | 357.2997 | 0
2029 | 9 | 26 | 19 | 345.6199 | 0
2029 | 9 | 26 | 20 | 333.161 | 0
2029 | 9 | 26 | 21 | 321.1724 | 0
2029 | 9 | 26 | 22 | 306.5781 | 0
2029 | 9 | 26 | 23 | 288.7036 | 0
2029 | 9 | 27 | 0 | 270.3321 | 0
2029 | 9 | 27 | 1 | 266.9063 | 0
2029 | 9 | 27 | 2 | 260.6158 | 0
2029 | 9 | 27 | 3 | 257.5212 | 0
2029 | 9 | 27 | 4 | 259.9919 | 0
2029 | 9 | 27 | 5 | 272.5159 | 0
2029 | 9 | 27 | 6 | 298.1589 | 0
2029 | 9 | 27 | 7 | 327.8013 | 0
2029 | 9 | 27 | 8 | 346.1268 | 0
2029 | 9 | 27 | 9 | 358.7073 | 0
2029 | 9 | 27 | 10 | 367.8998 | 0
2029 | 9 | 27 | 11 | 377.7358 | 0
2029 | 9 | 27 | 12 | 388.1313 | 0
2029 | 9 | 27 | 13 | 390.7305 | 0
2029 | 9 | 27 | 14 | 391.5787 | 0
2029 | 9 | 27 | 15 | 391.0243 | 0
2029 | 9 | 27 | 16 | 389.0861 | 0
2029 | 9 | 27 | 17 | 381.8563 | 0
2029 | 9 | 27 | 18 | 364.8043 | 0
2029 | 9 | 27 | 19 | 348.6514 | 0
2029 | 9 | 27 | 20 | 334.7115 | 0
2029 | 9 | 27 | 21 | 321.1571 | 0
2029 | 9 | 27 | 22 | 304.4459 | 0
2029 | 9 | 27 | 23 | 285.7613 | 0
2029 | 9 | 28 | 0 | 277.0952 | 0
2029 | 9 | 28 | 1 | 265.4598 | 0
2029 | 9 | 28 | 2 | 258.0795 | 0
2029 | 9 | 28 | 3 | 253.5322 | 0
2029 | 9 | 28 | 4 | 254.7453 | 0
2029 | 9 | 28 | 5 | 265.6058 | 0
2029 | 9 | 28 | 6 | 293.3965 | 0
2029 | 9 | 28 | 7 | 322.1622 | 0
2029 | 9 | 28 | 8 | 339.9369 | 0
2029 | 9 | 28 | 9 | 352.7565 | 0
2029 | 9 | 28 | 10 | 360.9542 | 0
2029 | 9 | 28 | 11 | 368.1737 | 0
2029 | 9 | 28 | 12 | 376.2108 | 0
2029 | 9 | 28 | 13 | 377.5867 | 0
2029 | 9 | 28 | 14 | 377.3542 | 0
2029 | 9 | 28 | 15 | 375.8409 | 0
2029 | 9 | 28 | 16 | 373.5684 | 0
2029 | 9 | 28 | 17 | 366.1938 | 0
2029 | 9 | 28 | 18 | 353.162 | 0
2029 | 9 | 28 | 19 | 340.9282 | 0
2029 | 9 | 28 | 20 | 327.7343 | 0
2029 | 9 | 28 | 21 | 315.5683 | 0
2029 | 9 | 28 | 22 | 302.3286 | 0
2029 | 9 | 28 | 23 | 287.828 | 0
2029 | 9 | 29 | 0 | 272.6618 | 0
2029 | 9 | 29 | 1 | 265.8276 | 0
2029 | 9 | 29 | 2 | 258.4744 | 0
2029 | 9 | 29 | 3 | 252.8248 | 0
2029 | 9 | 29 | 4 | 251.0244 | 0
2029 | 9 | 29 | 5 | 254.5225 | 0
2029 | 9 | 29 | 6 | 262.7423 | 0
2029 | 9 | 29 | 7 | 270.7451 | 0
2029 | 9 | 29 | 8 | 282.8839 | 0
2029 | 9 | 29 | 9 | 298.7286 | 0
2029 | 9 | 29 | 10 | 311.4453 | 0
2029 | 9 | 29 | 11 | 320.8068 | 0
2029 | 9 | 29 | 12 | 329.741 | 0
2029 | 9 | 29 | 13 | 330.8026 | 0
2029 | 9 | 29 | 14 | 330.3253 | 0
2029 | 9 | 29 | 15 | 330.3941 | 0
2029 | 9 | 29 | 16 | 329.5417 | 0
2029 | 9 | 29 | 17 | 323.5562 | 0
2029 | 9 | 29 | 18 | 318.6261 | 0
2029 | 9 | 29 | 19 | 316.4151 | 0
2029 | 9 | 29 | 20 | 309.6278 | 0
2029 | 9 | 29 | 21 | 300.9415 | 0
2029 | 9 | 29 | 22 | 291.8271 | 0
2029 | 9 | 29 | 23 | 280.8713 | 0
2029 | 9 | 30 | 0 | 272.2415 | 0
2029 | 9 | 30 | 1 | 263.8056 | 0
2029 | 9 | 30 | 2 | 256.9128 | 0
2029 | 9 | 30 | 3 | 251.2371 | 0
2029 | 9 | 30 | 4 | 248.8851 | 0
2029 | 9 | 30 | 5 | 251.9487 | 0
2029 | 9 | 30 | 6 | 259.3541 | 0
2029 | 9 | 30 | 7 | 265.2901 | 0
2029 | 9 | 30 | 8 | 275.5509 | 0
2029 | 9 | 30 | 9 | 290.1074 | 0
2029 | 9 | 30 | 10 | 302.2867 | 0
2029 | 9 | 30 | 11 | 311.464 | 0
2029 | 9 | 30 | 12 | 318.9434 | 0
2029 | 9 | 30 | 13 | 321.6395 | 0
2029 | 9 | 30 | 14 | 322.1297 | 0
2029 | 9 | 30 | 15 | 322.4238 | 0
2029 | 9 | 30 | 16 | 321.8548 | 0
2029 | 9 | 30 | 17 | 319.8725 | 0
2029 | 9 | 30 | 18 | 317.8727 | 0
2029 | 9 | 30 | 19 | 317.3543 | 0
2029 | 9 | 30 | 20 | 311.4671 | 0
2029 | 9 | 30 | 21 | 304.087 | 0
2029 | 9 | 30 | 22 | 294.7672 | 0
2029 | 9 | 30 | 23 | 281.6874 | 0
2029 | 10 | 1 | 0 | 268.1448 | 0
2029 | 10 | 1 | 1 | 256.3359 | 0
2029 | 10 | 1 | 2 | 251.4307 | 0
2029 | 10 | 1 | 3 | 249.2604 | 0
2029 | 10 | 1 | 4 | 252.4869 | 0
2029 | 10 | 1 | 5 | 264.6941 | 0
2029 | 10 | 1 | 6 | 292.5374 | 0
2029 | 10 | 1 | 7 | 320.6808 | 0
2029 | 10 | 1 | 8 | 338.0729 | 0
2029 | 10 | 1 | 9 | 350.4069 | 0
2029 | 10 | 1 | 10 | 358.4057 | 0
2029 | 10 | 1 | 11 | 365.6489 | 0
2029 | 10 | 1 | 12 | 371.6924 | 0
2029 | 10 | 1 | 13 | 372.2689 | 0
2029 | 10 | 1 | 14 | 371.3977 | 0
2029 | 10 | 1 | 15 | 370.0149 | 0
2029 | 10 | 1 | 16 | 369.0805 | 0
2029 | 10 | 1 | 17 | 364.8002 | 0
2029 | 10 | 1 | 18 | 351.519 | 0
2029 | 10 | 1 | 19 | 341.2178 | 0
2029 | 10 | 1 | 20 | 327.1579 | 0
2029 | 10 | 1 | 21 | 314.6806 | 0
2029 | 10 | 1 | 22 | 300.4283 | 0
2029 | 10 | 1 | 23 | 283.7013 | 0
2029 | 10 | 2 | 0 | 269.9976 | 0
2029 | 10 | 2 | 1 | 256.7719 | 0
2029 | 10 | 2 | 2 | 250.7883 | 0
2029 | 10 | 2 | 3 | 247.8419 | 0
2029 | 10 | 2 | 4 | 249.9714 | 0
2029 | 10 | 2 | 5 | 261.1203 | 0
2029 | 10 | 2 | 6 | 289.8934 | 0
2029 | 10 | 2 | 7 | 320.2957 | 0
2029 | 10 | 2 | 8 | 337.9929 | 0
2029 | 10 | 2 | 9 | 349.648 | 0
2029 | 10 | 2 | 10 | 356.6739 | 0
2029 | 10 | 2 | 11 | 363.1221 | 0
2029 | 10 | 2 | 12 | 370.8554 | 0
2029 | 10 | 2 | 13 | 371.7824 | 0
2029 | 10 | 2 | 14 | 371.3602 | 0
2029 | 10 | 2 | 15 | 369.8618 | 0
2029 | 10 | 2 | 16 | 369.1138 | 0
2029 | 10 | 2 | 17 | 364.6101 | 0
2029 | 10 | 2 | 18 | 352.8197 | 0
2029 | 10 | 2 | 19 | 342.1475 | 0
2029 | 10 | 2 | 20 | 327.8919 | 0
2029 | 10 | 2 | 21 | 315.5144 | 0
2029 | 10 | 2 | 22 | 301.423 | 0
2029 | 10 | 2 | 23 | 284.2658 | 0
2029 | 10 | 3 | 0 | 268.7429 | 0
2029 | 10 | 3 | 1 | 258.3824 | 0
2029 | 10 | 3 | 2 | 252.1759 | 0
2029 | 10 | 3 | 3 | 248.9947 | 0
2029 | 10 | 3 | 4 | 250.8996 | 0
2029 | 10 | 3 | 5 | 261.9207 | 0
2029 | 10 | 3 | 6 | 290.3785 | 0
2029 | 10 | 3 | 7 | 321.4069 | 0
2029 | 10 | 3 | 8 | 339.7485 | 0
2029 | 10 | 3 | 9 | 352.6879 | 0
2029 | 10 | 3 | 10 | 361.5392 | 0
2029 | 10 | 3 | 11 | 369.333 | 0
2029 | 10 | 3 | 12 | 378.0318 | 0
2029 | 10 | 3 | 13 | 379.499 | 0
2029 | 10 | 3 | 14 | 379.6554 | 0
2029 | 10 | 3 | 15 | 379.1385 | 0
2029 | 10 | 3 | 16 | 378.1015 | 0
2029 | 10 | 3 | 17 | 371.6232 | 0
2029 | 10 | 3 | 18 | 355.0762 | 0
2029 | 10 | 3 | 19 | 342.7376 | 0
2029 | 10 | 3 | 20 | 327.821 | 0
2029 | 10 | 3 | 21 | 315.4216 | 0
2029 | 10 | 3 | 22 | 301.3376 | 0
2029 | 10 | 3 | 23 | 284.4747 | 0
2029 | 10 | 4 | 0 | 271.2088 | 0
2029 | 10 | 4 | 1 | 257.4623 | 0
2029 | 10 | 4 | 2 | 250.6119 | 0
2029 | 10 | 4 | 3 | 247.1257 | 0
2029 | 10 | 4 | 4 | 248.6975 | 0
2029 | 10 | 4 | 5 | 259.6309 | 0
2029 | 10 | 4 | 6 | 289.6485 | 0
2029 | 10 | 4 | 7 | 320.5531 | 0
2029 | 10 | 4 | 8 | 339.8039 | 0
2029 | 10 | 4 | 9 | 353.5823 | 0
2029 | 10 | 4 | 10 | 362.7347 | 0
2029 | 10 | 4 | 11 | 370.7302 | 0
2029 | 10 | 4 | 12 | 378.8967 | 0
2029 | 10 | 4 | 13 | 380.2008 | 0
2029 | 10 | 4 | 14 | 380.108 | 0
2029 | 10 | 4 | 15 | 379.3673 | 0
2029 | 10 | 4 | 16 | 378.2007 | 0
2029 | 10 | 4 | 17 | 371.4909 | 0
2029 | 10 | 4 | 18 | 354.3789 | 0
2029 | 10 | 4 | 19 | 342.3967 | 0
2029 | 10 | 4 | 20 | 327.6345 | 0
2029 | 10 | 4 | 21 | 315.3658 | 0
2029 | 10 | 4 | 22 | 301.8818 | 0
2029 | 10 | 4 | 23 | 285.8204 | 0
2029 | 10 | 5 | 0 | 270.3642 | 0
2029 | 10 | 5 | 1 | 263.1134 | 0
2029 | 10 | 5 | 2 | 256.4936 | 0
2029 | 10 | 5 | 3 | 253.066 | 0
2029 | 10 | 5 | 4 | 254.8751 | 0
2029 | 10 | 5 | 5 | 266.5831 | 0
2029 | 10 | 5 | 6 | 293.9135 | 0
2029 | 10 | 5 | 7 | 323.8962 | 0
2029 | 10 | 5 | 8 | 342.7986 | 0
2029 | 10 | 5 | 9 | 357.6419 | 0
2029 | 10 | 5 | 10 | 368.1076 | 0
2029 | 10 | 5 | 11 | 377.4788 | 0
2029 | 10 | 5 | 12 | 387.1257 | 0
2029 | 10 | 5 | 13 | 388.9055 | 0
2029 | 10 | 5 | 14 | 390.1264 | 0
2029 | 10 | 5 | 15 | 391.0144 | 0
2029 | 10 | 5 | 16 | 390.5224 | 0
2029 | 10 | 5 | 17 | 383.5456 | 0
2029 | 10 | 5 | 18 | 361.0252 | 0
2029 | 10 | 5 | 19 | 346.5232 | 0
2029 | 10 | 5 | 20 | 330.2088 | 0
2029 | 10 | 5 | 21 | 316.98 | 0
2029 | 10 | 5 | 22 | 303.3017 | 0
2029 | 10 | 5 | 23 | 288.6361 | 0
2029 | 10 | 6 | 0 | 277.2519 | 0
2029 | 10 | 6 | 1 | 266.9899 | 0
2029 | 10 | 6 | 2 | 258.9014 | 0
2029 | 10 | 6 | 3 | 253.0053 | 0
2029 | 10 | 6 | 4 | 250.3715 | 0
2029 | 10 | 6 | 5 | 252.9979 | 0
2029 | 10 | 6 | 6 | 262.2352 | 0
2029 | 10 | 6 | 7 | 271.0054 | 0
2029 | 10 | 6 | 8 | 285.2903 | 0
2029 | 10 | 6 | 9 | 303.6231 | 0
2029 | 10 | 6 | 10 | 317.706 | 0
2029 | 10 | 6 | 11 | 327.1007 | 0
2029 | 10 | 6 | 12 | 333.6319 | 0
2029 | 10 | 6 | 13 | 334.203 | 0
2029 | 10 | 6 | 14 | 333.9233 | 0
2029 | 10 | 6 | 15 | 335.3242 | 0
2029 | 10 | 6 | 16 | 335.9872 | 0
2029 | 10 | 6 | 17 | 331.1894 | 0
2029 | 10 | 6 | 18 | 322.1539 | 0
2029 | 10 | 6 | 19 | 319.1623 | 0
2029 | 10 | 6 | 20 | 309.8423 | 0
2029 | 10 | 6 | 21 | 300.797 | 0
2029 | 10 | 6 | 22 | 292.3253 | 0
2029 | 10 | 6 | 23 | 281.3354 | 0
2029 | 10 | 7 | 0 | 273.6199 | 0
2029 | 10 | 7 | 1 | 260.8467 | 0
2029 | 10 | 7 | 2 | 254.107 | 0
2029 | 10 | 7 | 3 | 248.8821 | 0
2029 | 10 | 7 | 4 | 246.7538 | 0
2029 | 10 | 7 | 5 | 249.1163 | 0
2029 | 10 | 7 | 6 | 255.7361 | 0
2029 | 10 | 7 | 7 | 261.29 | 0
2029 | 10 | 7 | 8 | 269.8192 | 0
2029 | 10 | 7 | 9 | 283.3904 | 0
2029 | 10 | 7 | 10 | 294.6625 | 0
2029 | 10 | 7 | 11 | 302.4014 | 0
2029 | 10 | 7 | 12 | 309.0331 | 0
2029 | 10 | 7 | 13 | 310.1043 | 0
2029 | 10 | 7 | 14 | 309.303 | 0
2029 | 10 | 7 | 15 | 309.0799 | 0
2029 | 10 | 7 | 16 | 309.068 | 0
2029 | 10 | 7 | 17 | 306.4099 | 0
2029 | 10 | 7 | 18 | 303.8643 | 0
2029 | 10 | 7 | 19 | 304.2097 | 0
2029 | 10 | 7 | 20 | 296.927 | 0
2029 | 10 | 7 | 21 | 289.172 | 0
2029 | 10 | 7 | 22 | 280.3683 | 0
2029 | 10 | 7 | 23 | 268.8611 | 0
2029 | 10 | 8 | 0 | 259.8263 | 0
2029 | 10 | 8 | 1 | 251.3273 | 0
2029 | 10 | 8 | 2 | 245.6709 | 0
2029 | 10 | 8 | 3 | 242.3338 | 0
2029 | 10 | 8 | 4 | 242.1617 | 0
2029 | 10 | 8 | 5 | 248.0822 | 0
2029 | 10 | 8 | 6 | 259.4584 | 0
2029 | 10 | 8 | 7 | 266.2386 | 0
2029 | 10 | 8 | 8 | 274.1503 | 0
2029 | 10 | 8 | 9 | 286.1167 | 0
2029 | 10 | 8 | 10 | 296.7033 | 0
2029 | 10 | 8 | 11 | 304.3914 | 0
2029 | 10 | 8 | 12 | 309.9738 | 0
2029 | 10 | 8 | 13 | 310.7871 | 0
2029 | 10 | 8 | 14 | 310.2474 | 0
2029 | 10 | 8 | 15 | 310.7954 | 0
2029 | 10 | 8 | 16 | 312.8569 | 0
2029 | 10 | 8 | 17 | 313.2425 | 0
2029 | 10 | 8 | 18 | 311.0507 | 0
2029 | 10 | 8 | 19 | 307.7013 | 0
2029 | 10 | 8 | 20 | 300.1328 | 0
2029 | 10 | 8 | 21 | 293.0057 | 0
2029 | 10 | 8 | 22 | 284.7849 | 0
2029 | 10 | 8 | 23 | 272.9532 | 0
2029 | 10 | 9 | 0 | 257.8767 | 0
2029 | 10 | 9 | 1 | 256.435 | 0
2029 | 10 | 9 | 2 | 251.2487 | 0
2029 | 10 | 9 | 3 | 249.1133 | 0
2029 | 10 | 9 | 4 | 251.9389 | 0
2029 | 10 | 9 | 5 | 263.8175 | 0
2029 | 10 | 9 | 6 | 290.1535 | 0
2029 | 10 | 9 | 7 | 318.3438 | 0
2029 | 10 | 9 | 8 | 335.8758 | 0
2029 | 10 | 9 | 9 | 346.1973 | 0
2029 | 10 | 9 | 10 | 350.6712 | 0
2029 | 10 | 9 | 11 | 354.4788 | 0
2029 | 10 | 9 | 12 | 358.0297 | 0
2029 | 10 | 9 | 13 | 356.8095 | 0
2029 | 10 | 9 | 14 | 354.8336 | 0
2029 | 10 | 9 | 15 | 352.4871 | 0
2029 | 10 | 9 | 16 | 351.8056 | 0
2029 | 10 | 9 | 17 | 348.1302 | 0
2029 | 10 | 9 | 18 | 343.5075 | 0
2029 | 10 | 9 | 19 | 336.1182 | 0
2029 | 10 | 9 | 20 | 323.8312 | 0
2029 | 10 | 9 | 21 | 312.0785 | 0
2029 | 10 | 9 | 22 | 298.1676 | 0
2029 | 10 | 9 | 23 | 281.9394 | 0
2029 | 10 | 10 | 0 | 266.3801 | 0
2029 | 10 | 10 | 1 | 256.7489 | 0
2029 | 10 | 10 | 2 | 251.2093 | 0
2029 | 10 | 10 | 3 | 248.5467 | 0
2029 | 10 | 10 | 4 | 250.816 | 0
2029 | 10 | 10 | 5 | 261.9628 | 0
2029 | 10 | 10 | 6 | 287.9975 | 0
2029 | 10 | 10 | 7 | 316.0313 | 0
2029 | 10 | 10 | 8 | 333.6035 | 0
2029 | 10 | 10 | 9 | 344.4331 | 0
2029 | 10 | 10 | 10 | 350.2645 | 0
2029 | 10 | 10 | 11 | 354.8046 | 0
2029 | 10 | 10 | 12 | 356.775 | 0
2029 | 10 | 10 | 13 | 356.1009 | 0
2029 | 10 | 10 | 14 | 354.1204 | 0
2029 | 10 | 10 | 15 | 351.4227 | 0
2029 | 10 | 10 | 16 | 350.5338 | 0
2029 | 10 | 10 | 17 | 347.6314 | 0
2029 | 10 | 10 | 18 | 338.804 | 0
2029 | 10 | 10 | 19 | 330.5158 | 0
2029 | 10 | 10 | 20 | 317.9983 | 0
2029 | 10 | 10 | 21 | 306.4356 | 0
2029 | 10 | 10 | 22 | 292.6074 | 0
2029 | 10 | 10 | 23 | 276.3627 | 0
2029 | 10 | 11 | 0 | 259.764 | 0
2029 | 10 | 11 | 1 | 256.502 | 0
2029 | 10 | 11 | 2 | 250.856 | 0
2029 | 10 | 11 | 3 | 248.3347 | 0
2029 | 10 | 11 | 4 | 250.6361 | 0
2029 | 10 | 11 | 5 | 261.5545 | 0
2029 | 10 | 11 | 6 | 287.3277 | 0
2029 | 10 | 11 | 7 | 317.0209 | 0
2029 | 10 | 11 | 8 | 335.0639 | 0
2029 | 10 | 11 | 9 | 346.8967 | 0
2029 | 10 | 11 | 10 | 354.6985 | 0
2029 | 10 | 11 | 11 | 361.763 | 0
2029 | 10 | 11 | 12 | 368.8026 | 0
2029 | 10 | 11 | 13 | 370.365 | 0
2029 | 10 | 11 | 14 | 370.0502 | 0
2029 | 10 | 11 | 15 | 368.9933 | 0
2029 | 10 | 11 | 16 | 368.0574 | 0
2029 | 10 | 11 | 17 | 362.9831 | 0
2029 | 10 | 11 | 18 | 350.6087 | 0
2029 | 10 | 11 | 19 | 339.9326 | 0
2029 | 10 | 11 | 20 | 326.4477 | 0
2029 | 10 | 11 | 21 | 314.6286 | 0
2029 | 10 | 11 | 22 | 301.297 | 0
2029 | 10 | 11 | 23 | 285.6337 | 0
2029 | 10 | 12 | 0 | 273.5334 | 0
2029 | 10 | 12 | 1 | 258.1687 | 0
2029 | 10 | 12 | 2 | 251.578 | 0
2029 | 10 | 12 | 3 | 247.7617 | 0
2029 | 10 | 12 | 4 | 249.1044 | 0
2029 | 10 | 12 | 5 | 259.1988 | 0
2029 | 10 | 12 | 6 | 283.147 | 0
2029 | 10 | 12 | 7 | 311.1457 | 0
2029 | 10 | 12 | 8 | 329.5156 | 0
2029 | 10 | 12 | 9 | 342.2179 | 0
2029 | 10 | 12 | 10 | 349.1195 | 0
2029 | 10 | 12 | 11 | 353.637 | 0
2029 | 10 | 12 | 12 | 354.0682 | 0
2029 | 10 | 12 | 13 | 352.6575 | 0
2029 | 10 | 12 | 14 | 350.524 | 0
2029 | 10 | 12 | 15 | 348.0366 | 0
2029 | 10 | 12 | 16 | 347.3981 | 0
2029 | 10 | 12 | 17 | 343.6998 | 0
2029 | 10 | 12 | 18 | 333.829 | 0
2029 | 10 | 12 | 19 | 324.8452 | 0
2029 | 10 | 12 | 20 | 311.8068 | 0
2029 | 10 | 12 | 21 | 301.0942 | 0
2029 | 10 | 12 | 22 | 289.172 | 0
2029 | 10 | 12 | 23 | 276.0064 | 0
2029 | 10 | 13 | 0 | 265.3612 | 0
2029 | 10 | 13 | 1 | 251.8528 | 0
2029 | 10 | 13 | 2 | 245.6377 | 0
2029 | 10 | 13 | 3 | 241.2915 | 0
2029 | 10 | 13 | 4 | 240.6602 | 0
2029 | 10 | 13 | 5 | 244.7568 | 0
2029 | 10 | 13 | 6 | 254.7371 | 0
2029 | 10 | 13 | 7 | 262.0923 | 0
2029 | 10 | 13 | 8 | 271.8542 | 0
2029 | 10 | 13 | 9 | 284.7988 | 0
2029 | 10 | 13 | 10 | 294.5765 | 0
2029 | 10 | 13 | 11 | 302.26 | 0
2029 | 10 | 13 | 12 | 305.2101 | 0
2029 | 10 | 13 | 13 | 302.2986 | 0
2029 | 10 | 13 | 14 | 300.034 | 0
2029 | 10 | 13 | 15 | 299.5033 | 0
2029 | 10 | 13 | 16 | 300.157 | 0
2029 | 10 | 13 | 17 | 297.5144 | 0
2029 | 10 | 13 | 18 | 301.2863 | 0
2029 | 10 | 13 | 19 | 298.7816 | 0
2029 | 10 | 13 | 20 | 291.3489 | 0
2029 | 10 | 13 | 21 | 283.9631 | 0
2029 | 10 | 13 | 22 | 275.9792 | 0
2029 | 10 | 13 | 23 | 266.1783 | 0
2029 | 10 | 14 | 0 | 257.5194 | 0
2029 | 10 | 14 | 1 | 254.1907 | 0
2029 | 10 | 14 | 2 | 248.2377 | 0
2029 | 10 | 14 | 3 | 243.7081 | 0
2029 | 10 | 14 | 4 | 241.466 | 0
2029 | 10 | 14 | 5 | 244.7918 | 0
2029 | 10 | 14 | 6 | 251.6707 | 0
2029 | 10 | 14 | 7 | 257.672 | 0
2029 | 10 | 14 | 8 | 267.9111 | 0
2029 | 10 | 14 | 9 | 281.8075 | 0
2029 | 10 | 14 | 10 | 293.2101 | 0
2029 | 10 | 14 | 11 | 301.0343 | 0
2029 | 10 | 14 | 12 | 305.6897 | 0
2029 | 10 | 14 | 13 | 307.5468 | 0
2029 | 10 | 14 | 14 | 307.4426 | 0
2029 | 10 | 14 | 15 | 307.9998 | 0
2029 | 10 | 14 | 16 | 307.9321 | 0
2029 | 10 | 14 | 17 | 307.3664 | 0
2029 | 10 | 14 | 18 | 307.3666 | 0
2029 | 10 | 14 | 19 | 306.8482 | 0
2029 | 10 | 14 | 20 | 300.1296 | 0
2029 | 10 | 14 | 21 | 293.5118 | 0
2029 | 10 | 14 | 22 | 285.7636 | 0
2029 | 10 | 14 | 23 | 273.9193 | 0
2029 | 10 | 15 | 0 | 260.6895 | 0
2029 | 10 | 15 | 1 | 258.4565 | 0
2029 | 10 | 15 | 2 | 253.9212 | 0
2029 | 10 | 15 | 3 | 252.6643 | 0
2029 | 10 | 15 | 4 | 256.8841 | 0
2029 | 10 | 15 | 5 | 270.6385 | 0
2029 | 10 | 15 | 6 | 299.8376 | 0
2029 | 10 | 15 | 7 | 328.3691 | 0
2029 | 10 | 15 | 8 | 343.2444 | 0
2029 | 10 | 15 | 9 | 352.2322 | 0
2029 | 10 | 15 | 10 | 359.1997 | 0
2029 | 10 | 15 | 11 | 366.9138 | 0
2029 | 10 | 15 | 12 | 379.4256 | 0
2029 | 10 | 15 | 13 | 380.9918 | 0
2029 | 10 | 15 | 14 | 380.0827 | 0
2029 | 10 | 15 | 15 | 376.5705 | 0
2029 | 10 | 15 | 16 | 374.6203 | 0
2029 | 10 | 15 | 17 | 370.2 | 0
2029 | 10 | 15 | 18 | 362.2168 | 0
2029 | 10 | 15 | 19 | 350.179 | 0
2029 | 10 | 15 | 20 | 336.911 | 0
2029 | 10 | 15 | 21 | 324.8876 | 0
2029 | 10 | 15 | 22 | 309.425 | 0
2029 | 10 | 15 | 23 | 291.6631 | 0
2029 | 10 | 16 | 0 | 272.4489 | 0
2029 | 10 | 16 | 1 | 269.912 | 0
2029 | 10 | 16 | 2 | 263.777 | 0
2029 | 10 | 16 | 3 | 261.2507 | 0
2029 | 10 | 16 | 4 | 264.0934 | 0
2029 | 10 | 16 | 5 | 276.5065 | 0
2029 | 10 | 16 | 6 | 305.1913 | 0
2029 | 10 | 16 | 7 | 335.3042 | 0
2029 | 10 | 16 | 8 | 350.736 | 0
2029 | 10 | 16 | 9 | 359.1485 | 0
2029 | 10 | 16 | 10 | 365.061 | 0
2029 | 10 | 16 | 11 | 372.0901 | 0
2029 | 10 | 16 | 12 | 381.8888 | 0
2029 | 10 | 16 | 13 | 383.036 | 0
2029 | 10 | 16 | 14 | 382.3529 | 0
2029 | 10 | 16 | 15 | 379.2628 | 0
2029 | 10 | 16 | 16 | 377.4092 | 0
2029 | 10 | 16 | 17 | 372.1124 | 0
2029 | 10 | 16 | 18 | 362.4684 | 0
2029 | 10 | 16 | 19 | 348.5366 | 0
2029 | 10 | 16 | 20 | 333.7268 | 0
2029 | 10 | 16 | 21 | 321.4312 | 0
2029 | 10 | 16 | 22 | 305.9683 | 0
2029 | 10 | 16 | 23 | 287.8395 | 0
2029 | 10 | 17 | 0 | 273.1607 | 0
2029 | 10 | 17 | 1 | 264.6773 | 0
2029 | 10 | 17 | 2 | 258.1102 | 0
2029 | 10 | 17 | 3 | 255.0818 | 0
2029 | 10 | 17 | 4 | 257.9062 | 0
2029 | 10 | 17 | 5 | 270.3904 | 0
2029 | 10 | 17 | 6 | 304.8979 | 0
2029 | 10 | 17 | 7 | 338.2282 | 0
2029 | 10 | 17 | 8 | 356.944 | 0
2029 | 10 | 17 | 9 | 369.9748 | 0
2029 | 10 | 17 | 10 | 381.1381 | 0
2029 | 10 | 17 | 11 | 390.6945 | 0
2029 | 10 | 17 | 12 | 403.1543 | 0
2029 | 10 | 17 | 13 | 405.0613 | 0
2029 | 10 | 17 | 14 | 404.096 | 0
2029 | 10 | 17 | 15 | 401.5873 | 0
2029 | 10 | 17 | 16 | 399.45 | 0
2029 | 10 | 17 | 17 | 393.2885 | 0
2029 | 10 | 17 | 18 | 384.2756 | 0
2029 | 10 | 17 | 19 | 367.7492 | 0
2029 | 10 | 17 | 20 | 350.9965 | 0
2029 | 10 | 17 | 21 | 336.4144 | 0
2029 | 10 | 17 | 22 | 318.9188 | 0
2029 | 10 | 17 | 23 | 298.7605 | 0
2029 | 10 | 18 | 0 | 287.0621 | 0
2029 | 10 | 18 | 1 | 276.0661 | 0
2029 | 10 | 18 | 2 | 267.6093 | 0
2029 | 10 | 18 | 3 | 263.0903 | 0
2029 | 10 | 18 | 4 | 264.292 | 0
2029 | 10 | 18 | 5 | 275.2095 | 0
2029 | 10 | 18 | 6 | 303.4785 | 0
2029 | 10 | 18 | 7 | 333.8923 | 0
2029 | 10 | 18 | 8 | 352.3362 | 0
2029 | 10 | 18 | 9 | 364.1244 | 0
2029 | 10 | 18 | 10 | 371.0884 | 0
2029 | 10 | 18 | 11 | 376.8904 | 0
2029 | 10 | 18 | 12 | 383.3188 | 0
2029 | 10 | 18 | 13 | 382.8811 | 0
2029 | 10 | 18 | 14 | 381.6361 | 0
2029 | 10 | 18 | 15 | 380.0995 | 0
2029 | 10 | 18 | 16 | 378.7076 | 0
2029 | 10 | 18 | 17 | 372.3751 | 0
2029 | 10 | 18 | 18 | 355.9072 | 0
2029 | 10 | 18 | 19 | 342.5516 | 0
2029 | 10 | 18 | 20 | 326.2512 | 0
2029 | 10 | 18 | 21 | 313.3965 | 0
2029 | 10 | 18 | 22 | 299.7162 | 0
2029 | 10 | 18 | 23 | 283.05 | 0
2029 | 10 | 19 | 0 | 268.2515 | 0
2029 | 10 | 19 | 1 | 257.9887 | 0
2029 | 10 | 19 | 2 | 251.4905 | 0
2029 | 10 | 19 | 3 | 247.9689 | 0
2029 | 10 | 19 | 4 | 249.5537 | 0
2029 | 10 | 19 | 5 | 260.0267 | 0
2029 | 10 | 19 | 6 | 285.8032 | 0
2029 | 10 | 19 | 7 | 314.2529 | 0
2029 | 10 | 19 | 8 | 331.5166 | 0
2029 | 10 | 19 | 9 | 342.6912 | 0
2029 | 10 | 19 | 10 | 348.774 | 0
2029 | 10 | 19 | 11 | 353.7787 | 0
2029 | 10 | 19 | 12 | 359.9329 | 0
2029 | 10 | 19 | 13 | 359.4613 | 0
2029 | 10 | 19 | 14 | 357.8438 | 0
2029 | 10 | 19 | 15 | 356.0677 | 0
2029 | 10 | 19 | 16 | 355.1517 | 0
2029 | 10 | 19 | 17 | 351.8591 | 0
2029 | 10 | 19 | 18 | 341.6429 | 0
2029 | 10 | 19 | 19 | 329.0507 | 0
2029 | 10 | 19 | 20 | 314.1631 | 0
2029 | 10 | 19 | 21 | 302.3616 | 0
2029 | 10 | 19 | 22 | 289.7354 | 0
2029 | 10 | 19 | 23 | 276.9349 | 0
2029 | 10 | 20 | 0 | 266.9406 | 0
2029 | 10 | 20 | 1 | 255.831 | 0
2029 | 10 | 20 | 2 | 248.6761 | 0
2029 | 10 | 20 | 3 | 243.6183 | 0
2029 | 10 | 20 | 4 | 242.0952 | 0
2029 | 10 | 20 | 5 | 245.4589 | 0
2029 | 10 | 20 | 6 | 254.0717 | 0
2029 | 10 | 20 | 7 | 262.4859 | 0
2029 | 10 | 20 | 8 | 274.5074 | 0
2029 | 10 | 20 | 9 | 289.3483 | 0
2029 | 10 | 20 | 10 | 300.7555 | 0
2029 | 10 | 20 | 11 | 308.8691 | 0
2029 | 10 | 20 | 12 | 315.5922 | 0
2029 | 10 | 20 | 13 | 316.4557 | 0
2029 | 10 | 20 | 14 | 316.7562 | 0
2029 | 10 | 20 | 15 | 317.3622 | 0
2029 | 10 | 20 | 16 | 317.825 | 0
2029 | 10 | 20 | 17 | 316.7777 | 0
2029 | 10 | 20 | 18 | 313.0717 | 0
2029 | 10 | 20 | 19 | 309.7166 | 0
2029 | 10 | 20 | 20 | 301.1699 | 0
2029 | 10 | 20 | 21 | 294.268 | 0
2029 | 10 | 20 | 22 | 286.9264 | 0
2029 | 10 | 20 | 23 | 276.9672 | 0
2029 | 10 | 21 | 0 | 266.2056 | 0
2029 | 10 | 21 | 1 | 259.5616 | 0
2029 | 10 | 21 | 2 | 253.9224 | 0
2029 | 10 | 21 | 3 | 249.9283 | 0
2029 | 10 | 21 | 4 | 249.0295 | 0
2029 | 10 | 21 | 5 | 253.1548 | 0
2029 | 10 | 21 | 6 | 260.1552 | 0
2029 | 10 | 21 | 7 | 266.6394 | 0
2029 | 10 | 21 | 8 | 275.1266 | 0
2029 | 10 | 21 | 9 | 287.0062 | 0
2029 | 10 | 21 | 10 | 296.9122 | 0
2029 | 10 | 21 | 11 | 304.4677 | 0
2029 | 10 | 21 | 12 | 309.352 | 0
2029 | 10 | 21 | 13 | 310.0679 | 0
2029 | 10 | 21 | 14 | 309.8114 | 0
2029 | 10 | 21 | 15 | 310.5611 | 0
2029 | 10 | 21 | 16 | 311.923 | 0
2029 | 10 | 21 | 17 | 313.0328 | 0
2029 | 10 | 21 | 18 | 316.3219 | 0
2029 | 10 | 21 | 19 | 315.8833 | 0
2029 | 10 | 21 | 20 | 309.5993 | 0
2029 | 10 | 21 | 21 | 303.8032 | 0
2029 | 10 | 21 | 22 | 295.8531 | 0
2029 | 10 | 21 | 23 | 283.9589 | 0
2029 | 10 | 22 | 0 | 268.144 | 0
2029 | 10 | 22 | 1 | 259.0563 | 0
2029 | 10 | 22 | 2 | 254.0454 | 0
2029 | 10 | 22 | 3 | 252.0877 | 0
2029 | 10 | 22 | 4 | 255.4132 | 0
2029 | 10 | 22 | 5 | 267.297 | 0
2029 | 10 | 22 | 6 | 291.4186 | 0
2029 | 10 | 22 | 7 | 317.8982 | 0
2029 | 10 | 22 | 8 | 334.9446 | 0
2029 | 10 | 22 | 9 | 345.3493 | 0
2029 | 10 | 22 | 10 | 349.9929 | 0
2029 | 10 | 22 | 11 | 353.369 | 0
2029 | 10 | 22 | 12 | 358.9906 | 0
2029 | 10 | 22 | 13 | 358.1494 | 0
2029 | 10 | 22 | 14 | 356.1968 | 0
2029 | 10 | 22 | 15 | 354.037 | 0
2029 | 10 | 22 | 16 | 353.5653 | 0
2029 | 10 | 22 | 17 | 351.4972 | 0
2029 | 10 | 22 | 18 | 345.154 | 0
2029 | 10 | 22 | 19 | 335.2174 | 0
2029 | 10 | 22 | 20 | 320.7967 | 0
2029 | 10 | 22 | 21 | 308.1859 | 0
2029 | 10 | 22 | 22 | 293.7753 | 0
2029 | 10 | 22 | 23 | 277.2376 | 0
2029 | 10 | 23 | 0 | 261.4731 | 0
2029 | 10 | 23 | 1 | 254.4162 | 0
2029 | 10 | 23 | 2 | 249.0942 | 0
2029 | 10 | 23 | 3 | 247.1149 | 0
2029 | 10 | 23 | 4 | 250.0552 | 0
2029 | 10 | 23 | 5 | 261.395 | 0
2029 | 10 | 23 | 6 | 286.9431 | 0
2029 | 10 | 23 | 7 | 316.0255 | 0
2029 | 10 | 23 | 8 | 335.3725 | 0
2029 | 10 | 23 | 9 | 346.9756 | 0
2029 | 10 | 23 | 10 | 353.0651 | 0
2029 | 10 | 23 | 11 | 357.1802 | 0
2029 | 10 | 23 | 12 | 361.4143 | 0
2029 | 10 | 23 | 13 | 361.8239 | 0
2029 | 10 | 23 | 14 | 360.9642 | 0
2029 | 10 | 23 | 15 | 359.6609 | 0
2029 | 10 | 23 | 16 | 360.1041 | 0
2029 | 10 | 23 | 17 | 358.9661 | 0
2029 | 10 | 23 | 18 | 354.266 | 0
2029 | 10 | 23 | 19 | 344.7669 | 0
2029 | 10 | 23 | 20 | 330.9065 | 0
2029 | 10 | 23 | 21 | 318.889 | 0
2029 | 10 | 23 | 22 | 304.6938 | 0
2029 | 10 | 23 | 23 | 288.0712 | 0
2029 | 10 | 24 | 0 | 270.7186 | 0
2029 | 10 | 24 | 1 | 262.8635 | 0
2029 | 10 | 24 | 2 | 257.3668 | 0
2029 | 10 | 24 | 3 | 254.9796 | 0
2029 | 10 | 24 | 4 | 257.4913 | 0
2029 | 10 | 24 | 5 | 268.52 | 0
2029 | 10 | 24 | 6 | 294.1364 | 0
2029 | 10 | 24 | 7 | 322.7876 | 0
2029 | 10 | 24 | 8 | 342.1952 | 0
2029 | 10 | 24 | 9 | 354.1131 | 0
2029 | 10 | 24 | 10 | 360.2664 | 0
2029 | 10 | 24 | 11 | 364.5015 | 0
2029 | 10 | 24 | 12 | 365.4651 | 0
2029 | 10 | 24 | 13 | 364.5534 | 0
2029 | 10 | 24 | 14 | 362.6326 | 0
2029 | 10 | 24 | 15 | 360.8371 | 0
2029 | 10 | 24 | 16 | 360.8985 | 0
2029 | 10 | 24 | 17 | 359.5125 | 0
2029 | 10 | 24 | 18 | 356.9374 | 0
2029 | 10 | 24 | 19 | 347.3636 | 0
2029 | 10 | 24 | 20 | 333.7815 | 0
2029 | 10 | 24 | 21 | 322.1332 | 0
2029 | 10 | 24 | 22 | 308.2066 | 0
2029 | 10 | 24 | 23 | 291.424 | 0
2029 | 10 | 25 | 0 | 276.3458 | 0
2029 | 10 | 25 | 1 | 267.4363 | 0
2029 | 10 | 25 | 2 | 261.6741 | 0
2029 | 10 | 25 | 3 | 259.3384 | 0
2029 | 10 | 25 | 4 | 261.7789 | 0
2029 | 10 | 25 | 5 | 272.5494 | 0
2029 | 10 | 25 | 6 | 298.0283 | 0
2029 | 10 | 25 | 7 | 326.2953 | 0
2029 | 10 | 25 | 8 | 345.0898 | 0
2029 | 10 | 25 | 9 | 356.1718 | 0
2029 | 10 | 25 | 10 | 361.2331 | 0
2029 | 10 | 25 | 11 | 364.9654 | 0
2029 | 10 | 25 | 12 | 370.1199 | 0
2029 | 10 | 25 | 13 | 369.2822 | 0
2029 | 10 | 25 | 14 | 367.5404 | 0
2029 | 10 | 25 | 15 | 365.902 | 0
2029 | 10 | 25 | 16 | 365.6102 | 0
2029 | 10 | 25 | 17 | 363.6773 | 0
2029 | 10 | 25 | 18 | 362.3026 | 0
2029 | 10 | 25 | 19 | 351.7752 | 0
2029 | 10 | 25 | 20 | 337.3433 | 0
2029 | 10 | 25 | 21 | 325.2719 | 0
2029 | 10 | 25 | 22 | 311.3598 | 0
2029 | 10 | 25 | 23 | 295.2804 | 0
2029 | 10 | 26 | 0 | 281.4103 | 0
2029 | 10 | 26 | 1 | 273.4871 | 0
2029 | 10 | 26 | 2 | 267.164 | 0
2029 | 10 | 26 | 3 | 264.0652 | 0
2029 | 10 | 26 | 4 | 265.7685 | 0
2029 | 10 | 26 | 5 | 275.8306 | 0
2029 | 10 | 26 | 6 | 299.133 | 0
2029 | 10 | 26 | 7 | 326.0144 | 0
2029 | 10 | 26 | 8 | 344.9748 | 0
2029 | 10 | 26 | 9 | 357.733 | 0
2029 | 10 | 26 | 10 | 364.4562 | 0
2029 | 10 | 26 | 11 | 368.6853 | 0
2029 | 10 | 26 | 12 | 373.4245 | 0
2029 | 10 | 26 | 13 | 372.757 | 0
2029 | 10 | 26 | 14 | 371.5347 | 0
2029 | 10 | 26 | 15 | 370.1578 | 0
2029 | 10 | 26 | 16 | 370.1603 | 0
2029 | 10 | 26 | 17 | 368.4088 | 0
2029 | 10 | 26 | 18 | 360.301 | 0
2029 | 10 | 26 | 19 | 348.8843 | 0
2029 | 10 | 26 | 20 | 333.9407 | 0
2029 | 10 | 26 | 21 | 321.9085 | 0
2029 | 10 | 26 | 22 | 309.1152 | 0
2029 | 10 | 26 | 23 | 295.4608 | 0
2029 | 10 | 27 | 0 | 282.8077 | 0
2029 | 10 | 27 | 1 | 270.9582 | 0
2029 | 10 | 27 | 2 | 264.2482 | 0
2029 | 10 | 27 | 3 | 260.056 | 0
2029 | 10 | 27 | 4 | 259.3259 | 0
2029 | 10 | 27 | 5 | 264.3723 | 0
2029 | 10 | 27 | 6 | 277.0608 | 0
2029 | 10 | 27 | 7 | 285.6658 | 0
2029 | 10 | 27 | 8 | 291.8207 | 0
2029 | 10 | 27 | 9 | 301.3753 | 0
2029 | 10 | 27 | 10 | 310.4743 | 0
2029 | 10 | 27 | 11 | 317.8548 | 0
2029 | 10 | 27 | 12 | 321.7647 | 0
2029 | 10 | 27 | 13 | 320.7109 | 0
2029 | 10 | 27 | 14 | 319.0722 | 0
2029 | 10 | 27 | 15 | 318.5008 | 0
2029 | 10 | 27 | 16 | 319.4986 | 0
2029 | 10 | 27 | 17 | 318.4876 | 0
2029 | 10 | 27 | 18 | 321.4548 | 0
2029 | 10 | 27 | 19 | 316.7253 | 0
2029 | 10 | 27 | 20 | 307.47 | 0
2029 | 10 | 27 | 21 | 299.6191 | 0
2029 | 10 | 27 | 22 | 290.9855 | 0
2029 | 10 | 27 | 23 | 281.0689 | 0
2029 | 10 | 28 | 0 | 273.1917 | 0
2029 | 10 | 28 | 1 | 268.4663 | 0
2029 | 10 | 28 | 2 | 262.4675 | 0
2029 | 10 | 28 | 3 | 258.1901 | 0
2029 | 10 | 28 | 4 | 256.3966 | 0
2029 | 10 | 28 | 5 | 260.0511 | 0
2029 | 10 | 28 | 6 | 267.5533 | 0
2029 | 10 | 28 | 7 | 274.3347 | 0
2029 | 10 | 28 | 8 | 279.3521 | 0
2029 | 10 | 28 | 9 | 287.7593 | 0
2029 | 10 | 28 | 10 | 296.3821 | 0
2029 | 10 | 28 | 11 | 303.9561 | 0
2029 | 10 | 28 | 12 | 313.0019 | 0
2029 | 10 | 28 | 13 | 314.1006 | 0
2029 | 10 | 28 | 14 | 313.2438 | 0
2029 | 10 | 28 | 15 | 313.5321 | 0
2029 | 10 | 28 | 16 | 313.79 | 0
2029 | 10 | 28 | 17 | 313.2993 | 0
2029 | 10 | 28 | 18 | 315.0621 | 0
2029 | 10 | 28 | 19 | 312.4661 | 0
2029 | 10 | 28 | 20 | 304.2513 | 0
2029 | 10 | 28 | 21 | 296.1343 | 0
2029 | 10 | 28 | 22 | 286.7399 | 0
2029 | 10 | 28 | 23 | 274.7871 | 0
2029 | 10 | 29 | 0 | 266.2464 | 0
2029 | 10 | 29 | 1 | 262.0138 | 0
2029 | 10 | 29 | 2 | 256.5466 | 0
2029 | 10 | 29 | 3 | 254.2941 | 0
2029 | 10 | 29 | 4 | 257.7844 | 0
2029 | 10 | 29 | 5 | 269.838 | 0
2029 | 10 | 29 | 6 | 296.8836 | 0
2029 | 10 | 29 | 7 | 325.7929 | 0
2029 | 10 | 29 | 8 | 346.1554 | 0
2029 | 10 | 29 | 9 | 359.1618 | 0
2029 | 10 | 29 | 10 | 365.9773 | 0
2029 | 10 | 29 | 11 | 370.2971 | 0
2029 | 10 | 29 | 12 | 374.7007 | 0
2029 | 10 | 29 | 13 | 374.3902 | 0
2029 | 10 | 29 | 14 | 372.9794 | 0
2029 | 10 | 29 | 15 | 371.2771 | 0
2029 | 10 | 29 | 16 | 371.4833 | 0
2029 | 10 | 29 | 17 | 370.7058 | 0
2029 | 10 | 29 | 18 | 361.1699 | 0
2029 | 10 | 29 | 19 | 351.7044 | 0
2029 | 10 | 29 | 20 | 337.149 | 0
2029 | 10 | 29 | 21 | 324.8659 | 0
2029 | 10 | 29 | 22 | 310.5028 | 0
2029 | 10 | 29 | 23 | 293.1096 | 0
2029 | 10 | 30 | 0 | 277.6259 | 0
2029 | 10 | 30 | 1 | 275.3814 | 0
2029 | 10 | 30 | 2 | 269.8781 | 0
2029 | 10 | 30 | 3 | 267.8051 | 0
2029 | 10 | 30 | 4 | 271.0507 | 0
2029 | 10 | 30 | 5 | 283.2991 | 0
2029 | 10 | 30 | 6 | 311.9454 | 0
2029 | 10 | 30 | 7 | 342.7107 | 0
2029 | 10 | 30 | 8 | 362.0199 | 0
2029 | 10 | 30 | 9 | 372.54 | 0
2029 | 10 | 30 | 10 | 377.0132 | 0
2029 | 10 | 30 | 11 | 380.7946 | 0
2029 | 10 | 30 | 12 | 386.6069 | 0
2029 | 10 | 30 | 13 | 385.7751 | 0
2029 | 10 | 30 | 14 | 384.4534 | 0
2029 | 10 | 30 | 15 | 383.4986 | 0
2029 | 10 | 30 | 16 | 383.5738 | 0
2029 | 10 | 30 | 17 | 382.0239 | 0
2029 | 10 | 30 | 18 | 377.9197 | 0
2029 | 10 | 30 | 19 | 365.5312 | 0
2029 | 10 | 30 | 20 | 349.5899 | 0
2029 | 10 | 30 | 21 | 337.1061 | 0
2029 | 10 | 30 | 22 | 321.8091 | 0
2029 | 10 | 30 | 23 | 304.1962 | 0
2029 | 10 | 31 | 0 | 288.1612 | 0
2029 | 10 | 31 | 1 | 284.5319 | 0
2029 | 10 | 31 | 2 | 277.7786 | 0
2029 | 10 | 31 | 3 | 274.753 | 0
2029 | 10 | 31 | 4 | 277.0114 | 0
2029 | 10 | 31 | 5 | 288.7405 | 0
2029 | 10 | 31 | 6 | 316.9166 | 0
2029 | 10 | 31 | 7 | 347.9826 | 0
2029 | 10 | 31 | 8 | 367.0921 | 0
2029 | 10 | 31 | 9 | 377.5711 | 0
2029 | 10 | 31 | 10 | 382.7056 | 0
2029 | 10 | 31 | 11 | 386.3673 | 0
2029 | 10 | 31 | 12 | 391.1136 | 0
2029 | 10 | 31 | 13 | 390.7448 | 0
2029 | 10 | 31 | 14 | 388.9806 | 0
2029 | 10 | 31 | 15 | 386.672 | 0
2029 | 10 | 31 | 16 | 385.9098 | 0
2029 | 10 | 31 | 17 | 383.6013 | 0
2029 | 10 | 31 | 18 | 375.4907 | 0
2029 | 10 | 31 | 19 | 363.0158 | 0
2029 | 10 | 31 | 20 | 347.6251 | 0
2029 | 10 | 31 | 21 | 334.57 | 0
2029 | 10 | 31 | 22 | 319.3542 | 0
2029 | 10 | 31 | 23 | 301.0192 | 0
2029 | 11 | 1 | 0 | 284.4473 | 0
2029 | 11 | 1 | 1 | 286.6846 | 0
2029 | 11 | 1 | 2 | 280.2146 | 0
2029 | 11 | 1 | 3 | 276.8446 | 0
2029 | 11 | 1 | 4 | 279.228 | 0
2029 | 11 | 1 | 5 | 290.8301 | 0
2029 | 11 | 1 | 6 | 319.1868 | 0
2029 | 11 | 1 | 7 | 352.4161 | 0
2029 | 11 | 1 | 8 | 372.7274 | 0
2029 | 11 | 1 | 9 | 383.3631 | 0
2029 | 11 | 1 | 10 | 389.6365 | 0
2029 | 11 | 1 | 11 | 395.8937 | 0
2029 | 11 | 1 | 12 | 401.0385 | 0
2029 | 11 | 1 | 13 | 401.5075 | 0
2029 | 11 | 1 | 14 | 401.0623 | 0
2029 | 11 | 1 | 15 | 399.818 | 0
2029 | 11 | 1 | 16 | 399.4372 | 0
2029 | 11 | 1 | 17 | 396.9071 | 0
2029 | 11 | 1 | 18 | 389.4679 | 0
2029 | 11 | 1 | 19 | 376.6257 | 0
2029 | 11 | 1 | 20 | 361.2889 | 0
2029 | 11 | 1 | 21 | 349.0315 | 0
2029 | 11 | 1 | 22 | 334.0731 | 0
2029 | 11 | 1 | 23 | 316.1012 | 0
2029 | 11 | 2 | 0 | 300.9781 | 0
2029 | 11 | 2 | 1 | 292.5058 | 0
2029 | 11 | 2 | 2 | 285.0501 | 0
2029 | 11 | 2 | 3 | 280.3664 | 0
2029 | 11 | 2 | 4 | 281.8579 | 0
2029 | 11 | 2 | 5 | 293.315 | 0
2029 | 11 | 2 | 6 | 322.1084 | 0
2029 | 11 | 2 | 7 | 354.8618 | 0
2029 | 11 | 2 | 8 | 376.0307 | 0
2029 | 11 | 2 | 9 | 389.3268 | 0
2029 | 11 | 2 | 10 | 396.9094 | 0
2029 | 11 | 2 | 11 | 402.707 | 0
2029 | 11 | 2 | 12 | 403.5679 | 0
2029 | 11 | 2 | 13 | 402.5722 | 0
2029 | 11 | 2 | 14 | 401.5801 | 0
2029 | 11 | 2 | 15 | 400.2369 | 0
2029 | 11 | 2 | 16 | 400.1019 | 0
2029 | 11 | 2 | 17 | 396.8012 | 0
2029 | 11 | 2 | 18 | 389.1479 | 0
2029 | 11 | 2 | 19 | 375.755 | 0
2029 | 11 | 2 | 20 | 359.1645 | 0
2029 | 11 | 2 | 21 | 346.9702 | 0
2029 | 11 | 2 | 22 | 332.9018 | 0
2029 | 11 | 2 | 23 | 317.6859 | 0
2029 | 11 | 3 | 0 | 300.7574 | 0
2029 | 11 | 3 | 1 | 255.2253 | 0
2029 | 11 | 3 | 2 | 249.2171 | 0
2029 | 11 | 3 | 3 | 244.8792 | 0
2029 | 11 | 3 | 4 | 244.4201 | 0
2029 | 11 | 3 | 5 | 248.7644 | 0
2029 | 11 | 3 | 6 | 257.4511 | 0
2029 | 11 | 3 | 7 | 266.1487 | 0
2029 | 11 | 3 | 8 | 275.9231 | 0
2029 | 11 | 3 | 9 | 286.9127 | 0
2029 | 11 | 3 | 10 | 295.775 | 0
2029 | 11 | 3 | 11 | 303.3896 | 0
2029 | 11 | 3 | 12 | 308.7546 | 0
2029 | 11 | 3 | 13 | 307.5819 | 0
2029 | 11 | 3 | 14 | 307.2629 | 0
2029 | 11 | 3 | 15 | 307.918 | 0
2029 | 11 | 3 | 16 | 309.1042 | 0
2029 | 11 | 3 | 17 | 307.6829 | 0
2029 | 11 | 3 | 18 | 307.2406 | 0
2029 | 11 | 3 | 19 | 304.8999 | 0
2029 | 11 | 3 | 20 | 297.9452 | 0
2029 | 11 | 3 | 21 | 291.8551 | 0
2029 | 11 | 3 | 22 | 284.2585 | 0
2029 | 11 | 3 | 23 | 274.5749 | 0
2029 | 11 | 4 | 0 | 262.8289 | 0
2029 | 11 | 4 | 1 | 298.031 | 0
2029 | 11 | 4 | 2 | 288.4983 | 0
2029 | 11 | 4 | 3 | 280.3045 | 0
2029 | 11 | 4 | 4 | 274.2139 | 0
2029 | 11 | 4 | 5 | 272.3117 | 0
2029 | 11 | 4 | 6 | 269.3282 | 0
2029 | 11 | 4 | 7 | 271.8016 | 0
2029 | 11 | 4 | 8 | 289.3641 | 0
2029 | 11 | 4 | 9 | 307.5443 | 0
2029 | 11 | 4 | 10 | 322.3497 | 0
2029 | 11 | 4 | 11 | 331.6266 | 0
2029 | 11 | 4 | 12 | 339.2582 | 0
2029 | 11 | 4 | 13 | 344.6706 | 0
2029 | 11 | 4 | 14 | 344.8921 | 0
2029 | 11 | 4 | 15 | 345.0327 | 0
2029 | 11 | 4 | 16 | 344.9937 | 0
2029 | 11 | 4 | 17 | 346.5664 | 0
2029 | 11 | 4 | 18 | 351.9444 | 0
2029 | 11 | 4 | 19 | 351.4718 | 0
2029 | 11 | 4 | 20 | 343.7393 | 0
2029 | 11 | 4 | 21 | 335.3631 | 0
2029 | 11 | 4 | 22 | 329.6728 | 0
2029 | 11 | 4 | 23 | 318.4559 | 0
2029 | 11 | 5 | 0 | 299.5091 | 0
2029 | 11 | 5 | 1 | 293.5969 | 0
2029 | 11 | 5 | 2 | 285.8515 | 0
2029 | 11 | 5 | 3 | 280.7239 | 0
2029 | 11 | 5 | 4 | 281.0692 | 0
2029 | 11 | 5 | 5 | 289.051 | 0
2029 | 11 | 5 | 6 | 305.2469 | 0
2029 | 11 | 5 | 7 | 332.4702 | 0
2029 | 11 | 5 | 8 | 360.6947 | 0
2029 | 11 | 5 | 9 | 377.6003 | 0
2029 | 11 | 5 | 10 | 387.4419 | 0
2029 | 11 | 5 | 11 | 393.3695 | 0
2029 | 11 | 5 | 12 | 397.5134 | 0
2029 | 11 | 5 | 13 | 399.9623 | 0
2029 | 11 | 5 | 14 | 398.6761 | 0
2029 | 11 | 5 | 15 | 395.9996 | 0
2029 | 11 | 5 | 16 | 395.4253 | 0
2029 | 11 | 5 | 17 | 395.8019 | 0
2029 | 11 | 5 | 18 | 397.3973 | 0
2029 | 11 | 5 | 19 | 389.4406 | 0
2029 | 11 | 5 | 20 | 375.3495 | 0
2029 | 11 | 5 | 21 | 361.5636 | 0
2029 | 11 | 5 | 22 | 349.1412 | 0
2029 | 11 | 5 | 23 | 332.4584 | 0
2029 | 11 | 6 | 0 | 314.3706 | 0
2029 | 11 | 6 | 1 | 297.677 | 0
2029 | 11 | 6 | 2 | 289.2701 | 0
2029 | 11 | 6 | 3 | 283.3107 | 0
2029 | 11 | 6 | 4 | 282.3925 | 0
2029 | 11 | 6 | 5 | 289.2637 | 0
2029 | 11 | 6 | 6 | 306.6557 | 0
2029 | 11 | 6 | 7 | 334.939 | 0
2029 | 11 | 6 | 8 | 362.7397 | 0
2029 | 11 | 6 | 9 | 378.2107 | 0
2029 | 11 | 6 | 10 | 386.3424 | 0
2029 | 11 | 6 | 11 | 391.4554 | 0
2029 | 11 | 6 | 12 | 396.9168 | 0
2029 | 11 | 6 | 13 | 399.3827 | 0
2029 | 11 | 6 | 14 | 398.2375 | 0
2029 | 11 | 6 | 15 | 395.5861 | 0
2029 | 11 | 6 | 16 | 395.1306 | 0
2029 | 11 | 6 | 17 | 394.875 | 0
2029 | 11 | 6 | 18 | 396.0592 | 0
2029 | 11 | 6 | 19 | 386.9795 | 0
2029 | 11 | 6 | 20 | 372.3507 | 0
2029 | 11 | 6 | 21 | 358.7157 | 0
2029 | 11 | 6 | 22 | 346.4601 | 0
2029 | 11 | 6 | 23 | 329.804 | 0
2029 | 11 | 7 | 0 | 308.9043 | 0
2029 | 11 | 7 | 1 | 294.0069 | 0
2029 | 11 | 7 | 2 | 285.1639 | 0
2029 | 11 | 7 | 3 | 278.9614 | 0
2029 | 11 | 7 | 4 | 277.7345 | 0
2029 | 11 | 7 | 5 | 284.4312 | 0
2029 | 11 | 7 | 6 | 302.8389 | 0
2029 | 11 | 7 | 7 | 331.6164 | 0
2029 | 11 | 7 | 8 | 359.9518 | 0
2029 | 11 | 7 | 9 | 376.1453 | 0
2029 | 11 | 7 | 10 | 385.9872 | 0
2029 | 11 | 7 | 11 | 392.1022 | 0
2029 | 11 | 7 | 12 | 396.3908 | 0
2029 | 11 | 7 | 13 | 400.0528 | 0
2029 | 11 | 7 | 14 | 399.2498 | 0
2029 | 11 | 7 | 15 | 396.6508 | 0
2029 | 11 | 7 | 16 | 395.9306 | 0
2029 | 11 | 7 | 17 | 395.9102 | 0
2029 | 11 | 7 | 18 | 395.1186 | 0
2029 | 11 | 7 | 19 | 385.5245 | 0
2029 | 11 | 7 | 20 | 371.223 | 0
2029 | 11 | 7 | 21 | 357.6463 | 0
2029 | 11 | 7 | 22 | 345.3994 | 0
2029 | 11 | 7 | 23 | 328.5732 | 0
2029 | 11 | 8 | 0 | 308.8113 | 0
2029 | 11 | 8 | 1 | 300.0331 | 0
2029 | 11 | 8 | 2 | 291.1933 | 0
2029 | 11 | 8 | 3 | 285.1725 | 0
2029 | 11 | 8 | 4 | 283.9907 | 0
2029 | 11 | 8 | 5 | 290.5453 | 0
2029 | 11 | 8 | 6 | 305.5632 | 0
2029 | 11 | 8 | 7 | 334.8379 | 0
2029 | 11 | 8 | 8 | 366.5562 | 0
2029 | 11 | 8 | 9 | 386.375 | 0
2029 | 11 | 8 | 10 | 398.4705 | 0
2029 | 11 | 8 | 11 | 405.7476 | 0
2029 | 11 | 8 | 12 | 407.4988 | 0
2029 | 11 | 8 | 13 | 411.142 | 0
2029 | 11 | 8 | 14 | 410.4052 | 0
2029 | 11 | 8 | 15 | 408.521 | 0
2029 | 11 | 8 | 16 | 408.6225 | 0
2029 | 11 | 8 | 17 | 408.8721 | 0
2029 | 11 | 8 | 18 | 409.2384 | 0
2029 | 11 | 8 | 19 | 400.4568 | 0
2029 | 11 | 8 | 20 | 386.1725 | 0
2029 | 11 | 8 | 21 | 372.9123 | 0
2029 | 11 | 8 | 22 | 361.4703 | 0
2029 | 11 | 8 | 23 | 345.6375 | 0
2029 | 11 | 9 | 0 | 328.0226 | 0
2029 | 11 | 9 | 1 | 308.5172 | 0
2029 | 11 | 9 | 2 | 299.1842 | 0
2029 | 11 | 9 | 3 | 292.1645 | 0
2029 | 11 | 9 | 4 | 290.1241 | 0
2029 | 11 | 9 | 5 | 295.9426 | 0
2029 | 11 | 9 | 6 | 309.6485 | 0
2029 | 11 | 9 | 7 | 336.3097 | 0
2029 | 11 | 9 | 8 | 363.8727 | 0
2029 | 11 | 9 | 9 | 381.5015 | 0
2029 | 11 | 9 | 10 | 391.7164 | 0
2029 | 11 | 9 | 11 | 397.8515 | 0
2029 | 11 | 9 | 12 | 402.5175 | 0
2029 | 11 | 9 | 13 | 405.0496 | 0
2029 | 11 | 9 | 14 | 403.8715 | 0
2029 | 11 | 9 | 15 | 401.6429 | 0
2029 | 11 | 9 | 16 | 401.2086 | 0
2029 | 11 | 9 | 17 | 400.5162 | 0
2029 | 11 | 9 | 18 | 398.506 | 0
2029 | 11 | 9 | 19 | 388.2291 | 0
2029 | 11 | 9 | 20 | 373.5174 | 0
2029 | 11 | 9 | 21 | 360.6759 | 0
2029 | 11 | 9 | 22 | 350.6218 | 0
2029 | 11 | 9 | 23 | 338.0655 | 0
2029 | 11 | 10 | 0 | 315.0995 | 0
2029 | 11 | 10 | 1 | 308.5647 | 0
2029 | 11 | 10 | 2 | 298.9541 | 0
2029 | 11 | 10 | 3 | 291.2552 | 0
2029 | 11 | 10 | 4 | 286.8369 | 0
2029 | 11 | 10 | 5 | 287.1439 | 0
2029 | 11 | 10 | 6 | 285.786 | 0
2029 | 11 | 10 | 7 | 292.8864 | 0
2029 | 11 | 10 | 8 | 311.7739 | 0
2029 | 11 | 10 | 9 | 330.4652 | 0
2029 | 11 | 10 | 10 | 346.6213 | 0
2029 | 11 | 10 | 11 | 357.5715 | 0
2029 | 11 | 10 | 12 | 362.6284 | 0
2029 | 11 | 10 | 13 | 366.7763 | 0
2029 | 11 | 10 | 14 | 366.7984 | 0
2029 | 11 | 10 | 15 | 366.4184 | 0
2029 | 11 | 10 | 16 | 368.345 | 0
2029 | 11 | 10 | 17 | 369.4855 | 0
2029 | 11 | 10 | 18 | 373.1702 | 0
2029 | 11 | 10 | 19 | 372.4908 | 0
2029 | 11 | 10 | 20 | 364.9761 | 0
2029 | 11 | 10 | 21 | 356.992 | 0
2029 | 11 | 10 | 22 | 351.6227 | 0
2029 | 11 | 10 | 23 | 342.3223 | 0
2029 | 11 | 11 | 0 | 328.4067 | 0
2029 | 11 | 11 | 1 | 318.6347 | 0
2029 | 11 | 11 | 2 | 309.7387 | 0
2029 | 11 | 11 | 3 | 301.8806 | 0
2029 | 11 | 11 | 4 | 297.0107 | 0
2029 | 11 | 11 | 5 | 296.2589 | 0
2029 | 11 | 11 | 6 | 296.012 | 0
2029 | 11 | 11 | 7 | 299.4484 | 0
2029 | 11 | 11 | 8 | 312.8982 | 0
2029 | 11 | 11 | 9 | 327.8983 | 0
2029 | 11 | 11 | 10 | 341.8173 | 0
2029 | 11 | 11 | 11 | 352.4724 | 0
2029 | 11 | 11 | 12 | 360.5723 | 0
2029 | 11 | 11 | 13 | 364.7344 | 0
2029 | 11 | 11 | 14 | 364.724 | 0
2029 | 11 | 11 | 15 | 365.0788 | 0
2029 | 11 | 11 | 16 | 366.8345 | 0
2029 | 11 | 11 | 17 | 370.8148 | 0
2029 | 11 | 11 | 18 | 383.3606 | 0
2029 | 11 | 11 | 19 | 382.1649 | 0
2029 | 11 | 11 | 20 | 373.7195 | 0
2029 | 11 | 11 | 21 | 365.0157 | 0
2029 | 11 | 11 | 22 | 358.0958 | 0
2029 | 11 | 11 | 23 | 345.9204 | 0
2029 | 11 | 12 | 0 | 325.311 | 0
2029 | 11 | 12 | 1 | 312.055 | 0
2029 | 11 | 12 | 2 | 303.7845 | 0
2029 | 11 | 12 | 3 | 298.2726 | 0
2029 | 11 | 12 | 4 | 298.1789 | 0
2029 | 11 | 12 | 5 | 305.4623 | 0
2029 | 11 | 12 | 6 | 320.25 | 0
2029 | 11 | 12 | 7 | 346.1683 | 0
2029 | 11 | 12 | 8 | 373.9639 | 0
2029 | 11 | 12 | 9 | 390.2133 | 0
2029 | 11 | 12 | 10 | 398.5421 | 0
2029 | 11 | 12 | 11 | 403.462 | 0
2029 | 11 | 12 | 12 | 409.5632 | 0
2029 | 11 | 12 | 13 | 411.5901 | 0
2029 | 11 | 12 | 14 | 409.4011 | 0
2029 | 11 | 12 | 15 | 406.4562 | 0
2029 | 11 | 12 | 16 | 405.7819 | 0
2029 | 11 | 12 | 17 | 407.1467 | 0
2029 | 11 | 12 | 18 | 410.3056 | 0
2029 | 11 | 12 | 19 | 402.4005 | 0
2029 | 11 | 12 | 20 | 388.2353 | 0
2029 | 11 | 12 | 21 | 374.4093 | 0
2029 | 11 | 12 | 22 | 362.2082 | 0
2029 | 11 | 12 | 23 | 345.4742 | 0
2029 | 11 | 13 | 0 | 322.1476 | 0
2029 | 11 | 13 | 1 | 307.625 | 0
2029 | 11 | 13 | 2 | 298.6196 | 0
2029 | 11 | 13 | 3 | 292.4852 | 0
2029 | 11 | 13 | 4 | 291.4008 | 0
2029 | 11 | 13 | 5 | 297.8576 | 0
2029 | 11 | 13 | 6 | 313.4682 | 0
2029 | 11 | 13 | 7 | 341.6106 | 0
2029 | 11 | 13 | 8 | 370.9772 | 0
2029 | 11 | 13 | 9 | 387.708 | 0
2029 | 11 | 13 | 10 | 396.5213 | 0
2029 | 11 | 13 | 11 | 401.6427 | 0
2029 | 11 | 13 | 12 | 406.6655 | 0
2029 | 11 | 13 | 13 | 409.4406 | 0
2029 | 11 | 13 | 14 | 408.2555 | 0
2029 | 11 | 13 | 15 | 405.9544 | 0
2029 | 11 | 13 | 16 | 405.6394 | 0
2029 | 11 | 13 | 17 | 406.4539 | 0
2029 | 11 | 13 | 18 | 412.0907 | 0
2029 | 11 | 13 | 19 | 401.2757 | 0
2029 | 11 | 13 | 20 | 385.0543 | 0
2029 | 11 | 13 | 21 | 370.3926 | 0
2029 | 11 | 13 | 22 | 357.621 | 0
2029 | 11 | 13 | 23 | 340.2139 | 0
2029 | 11 | 14 | 0 | 321.6655 | 0
2029 | 11 | 14 | 1 | 304.5251 | 0
2029 | 11 | 14 | 2 | 295.3002 | 0
2029 | 11 | 14 | 3 | 288.782 | 0
2029 | 11 | 14 | 4 | 287.429 | 0
2029 | 11 | 14 | 5 | 293.8985 | 0
2029 | 11 | 14 | 6 | 310.0847 | 0
2029 | 11 | 14 | 7 | 338.8581 | 0
2029 | 11 | 14 | 8 | 368.4276 | 0
2029 | 11 | 14 | 9 | 386.4569 | 0
2029 | 11 | 14 | 10 | 396.8887 | 0
2029 | 11 | 14 | 11 | 403.1659 | 0
2029 | 11 | 14 | 12 | 407.8463 | 0
2029 | 11 | 14 | 13 | 411.028 | 0
2029 | 11 | 14 | 14 | 410.0553 | 0
2029 | 11 | 14 | 15 | 408.1721 | 0
2029 | 11 | 14 | 16 | 407.9096 | 0
2029 | 11 | 14 | 17 | 408.5262 | 0
2029 | 11 | 14 | 18 | 406.9724 | 0
2029 | 11 | 14 | 19 | 396.8855 | 0
2029 | 11 | 14 | 20 | 381.9755 | 0
2029 | 11 | 14 | 21 | 368.3684 | 0
2029 | 11 | 14 | 22 | 356.2989 | 0
2029 | 11 | 14 | 23 | 339.2148 | 0
2029 | 11 | 15 | 0 | 319.8711 | 0
2029 | 11 | 15 | 1 | 302.7149 | 0
2029 | 11 | 15 | 2 | 293.014 | 0
2029 | 11 | 15 | 3 | 286.2041 | 0
2029 | 11 | 15 | 4 | 284.4254 | 0
2029 | 11 | 15 | 5 | 290.6037 | 0
2029 | 11 | 15 | 6 | 307.2252 | 0
2029 | 11 | 15 | 7 | 336.0471 | 0
2029 | 11 | 15 | 8 | 366.3719 | 0
2029 | 11 | 15 | 9 | 385.4095 | 0
2029 | 11 | 15 | 10 | 396.4363 | 0
2029 | 11 | 15 | 11 | 403.4376 | 0
2029 | 11 | 15 | 12 | 410.0607 | 0
2029 | 11 | 15 | 13 | 413.9085 | 0
2029 | 11 | 15 | 14 | 413.2502 | 0
2029 | 11 | 15 | 15 | 411.451 | 0
2029 | 11 | 15 | 16 | 411.1824 | 0
2029 | 11 | 15 | 17 | 411.9245 | 0
2029 | 11 | 15 | 18 | 407.559 | 0
2029 | 11 | 15 | 19 | 396.5703 | 0
2029 | 11 | 15 | 20 | 381.0037 | 0
2029 | 11 | 15 | 21 | 367.4108 | 0
2029 | 11 | 15 | 22 | 355.7824 | 0
2029 | 11 | 15 | 23 | 339.7907 | 0
2029 | 11 | 16 | 0 | 320.1407 | 0
2029 | 11 | 16 | 1 | 305.1649 | 0
2029 | 11 | 16 | 2 | 295.4441 | 0
2029 | 11 | 16 | 3 | 288.4142 | 0
2029 | 11 | 16 | 4 | 286.6067 | 0
2029 | 11 | 16 | 5 | 292.6782 | 0
2029 | 11 | 16 | 6 | 307.9 | 0
2029 | 11 | 16 | 7 | 335.3551 | 0
2029 | 11 | 16 | 8 | 363.3217 | 0
2029 | 11 | 16 | 9 | 380.2576 | 0
2029 | 11 | 16 | 10 | 389.5483 | 0
2029 | 11 | 16 | 11 | 395.4608 | 0
2029 | 11 | 16 | 12 | 403.743 | 0
2029 | 11 | 16 | 13 | 406.3831 | 0
2029 | 11 | 16 | 14 | 405.4339 | 0
2029 | 11 | 16 | 15 | 403.3452 | 0
2029 | 11 | 16 | 16 | 402.7916 | 0
2029 | 11 | 16 | 17 | 403.4537 | 0
2029 | 11 | 16 | 18 | 403.4355 | 0
2029 | 11 | 16 | 19 | 391.5024 | 0
2029 | 11 | 16 | 20 | 375.6799 | 0
2029 | 11 | 16 | 21 | 362.2435 | 0
2029 | 11 | 16 | 22 | 351.6669 | 0
2029 | 11 | 16 | 23 | 338.4397 | 0
2029 | 11 | 17 | 0 | 321.8756 | 0
2029 | 11 | 17 | 1 | 305.2486 | 0
2029 | 11 | 17 | 2 | 294.7606 | 0
2029 | 11 | 17 | 3 | 286.2679 | 0
2029 | 11 | 17 | 4 | 280.7352 | 0
2029 | 11 | 17 | 5 | 279.6543 | 0
2029 | 11 | 17 | 6 | 279.0695 | 0
2029 | 11 | 17 | 7 | 284.2941 | 0
2029 | 11 | 17 | 8 | 303.2446 | 0
2029 | 11 | 17 | 9 | 321.4864 | 0
2029 | 11 | 17 | 10 | 335.9441 | 0
2029 | 11 | 17 | 11 | 345.5518 | 0
2029 | 11 | 17 | 12 | 350.8643 | 0
2029 | 11 | 17 | 13 | 354.0264 | 0
2029 | 11 | 17 | 14 | 352.5469 | 0
2029 | 11 | 17 | 15 | 351.3746 | 0
2029 | 11 | 17 | 16 | 351.4555 | 0
2029 | 11 | 17 | 17 | 353.8257 | 0
2029 | 11 | 17 | 18 | 357.7529 | 0
2029 | 11 | 17 | 19 | 355.296 | 0
2029 | 11 | 17 | 20 | 347.1065 | 0
2029 | 11 | 17 | 21 | 338.6085 | 0
2029 | 11 | 17 | 22 | 333.603 | 0
2029 | 11 | 17 | 23 | 324.4383 | 0
2029 | 11 | 18 | 0 | 309.9855 | 0
2029 | 11 | 18 | 1 | 301.7799 | 0
2029 | 11 | 18 | 2 | 292.1102 | 0
2029 | 11 | 18 | 3 | 283.879 | 0
2029 | 11 | 18 | 4 | 278.6241 | 0
2029 | 11 | 18 | 5 | 277.8322 | 0
2029 | 11 | 18 | 6 | 276.7599 | 0
2029 | 11 | 18 | 7 | 281.9349 | 0
2029 | 11 | 18 | 8 | 298.9256 | 0
2029 | 11 | 18 | 9 | 316.7883 | 0
2029 | 11 | 18 | 10 | 332.5585 | 0
2029 | 11 | 18 | 11 | 344.3102 | 0
2029 | 11 | 18 | 12 | 355.842 | 0
2029 | 11 | 18 | 13 | 361.7779 | 0
2029 | 11 | 18 | 14 | 363.2746 | 0
2029 | 11 | 18 | 15 | 363.9517 | 0
2029 | 11 | 18 | 16 | 365.8579 | 0
2029 | 11 | 18 | 17 | 370.4844 | 0
2029 | 11 | 18 | 18 | 374.8273 | 0
2029 | 11 | 18 | 19 | 373.1532 | 0
2029 | 11 | 18 | 20 | 364.7903 | 0
2029 | 11 | 18 | 21 | 356.5918 | 0
2029 | 11 | 18 | 22 | 349.8935 | 0
2029 | 11 | 18 | 23 | 337.4662 | 0
2029 | 11 | 19 | 0 | 318.8098 | 0
2029 | 11 | 19 | 1 | 312.1411 | 0
2029 | 11 | 19 | 2 | 303.9524 | 0
2029 | 11 | 19 | 3 | 298.7126 | 0
2029 | 11 | 19 | 4 | 299.0303 | 0
2029 | 11 | 19 | 5 | 306.948 | 0
2029 | 11 | 19 | 6 | 322.6457 | 0
2029 | 11 | 19 | 7 | 350.3648 | 0
2029 | 11 | 19 | 8 | 382.3399 | 0
2029 | 11 | 19 | 9 | 402.8461 | 0
2029 | 11 | 19 | 10 | 414.505 | 0
2029 | 11 | 19 | 11 | 421.5569 | 0
2029 | 11 | 19 | 12 | 428.8095 | 0
2029 | 11 | 19 | 13 | 433.1486 | 0
2029 | 11 | 19 | 14 | 432.6026 | 0
2029 | 11 | 19 | 15 | 431.3247 | 0
2029 | 11 | 19 | 16 | 431.5813 | 0
2029 | 11 | 19 | 17 | 435.0271 | 0
2029 | 11 | 19 | 18 | 437.975 | 0
2029 | 11 | 19 | 19 | 428.8531 | 0
2029 | 11 | 19 | 20 | 413.645 | 0
2029 | 11 | 19 | 21 | 399.5692 | 0
2029 | 11 | 19 | 22 | 387.0186 | 0
2029 | 11 | 19 | 23 | 369.335 | 0
2029 | 11 | 20 | 0 | 342.5207 | 0
2029 | 11 | 20 | 1 | 330.5535 | 0
2029 | 11 | 20 | 2 | 321.0769 | 0
2029 | 11 | 20 | 3 | 315.0721 | 0
2029 | 11 | 20 | 4 | 313.9699 | 0
2029 | 11 | 20 | 5 | 320.1462 | 0
2029 | 11 | 20 | 6 | 332.1682 | 0
2029 | 11 | 20 | 7 | 360.8898 | 0
2029 | 11 | 20 | 8 | 393.6582 | 0
2029 | 11 | 20 | 9 | 414.1877 | 0
2029 | 11 | 20 | 10 | 425.4067 | 0
2029 | 11 | 20 | 11 | 431.3157 | 0
2029 | 11 | 20 | 12 | 435.314 | 0
2029 | 11 | 20 | 13 | 439.394 | 0
2029 | 11 | 20 | 14 | 438.7625 | 0
2029 | 11 | 20 | 15 | 437.1253 | 0
2029 | 11 | 20 | 16 | 437.1696 | 0
2029 | 11 | 20 | 17 | 440.07 | 0
2029 | 11 | 20 | 18 | 443.9357 | 0
2029 | 11 | 20 | 19 | 434.2248 | 0
2029 | 11 | 20 | 20 | 418.6587 | 0
2029 | 11 | 20 | 21 | 404.2107 | 0
2029 | 11 | 20 | 22 | 391.4206 | 0
2029 | 11 | 20 | 23 | 373.4223 | 0
2029 | 11 | 21 | 0 | 349.387 | 0
2029 | 11 | 21 | 1 | 335.3178 | 0
2029 | 11 | 21 | 2 | 325.2061 | 0
2029 | 11 | 21 | 3 | 318.6219 | 0
2029 | 11 | 21 | 4 | 317.0153 | 0
2029 | 11 | 21 | 5 | 322.6646 | 0
2029 | 11 | 21 | 6 | 335.321 | 0
2029 | 11 | 21 | 7 | 363.7184 | 0
2029 | 11 | 21 | 8 | 395.9421 | 0
2029 | 11 | 21 | 9 | 416.3634 | 0
2029 | 11 | 21 | 10 | 427.8242 | 0
2029 | 11 | 21 | 11 | 433.9199 | 0
2029 | 11 | 21 | 12 | 437.2184 | 0
2029 | 11 | 21 | 13 | 440.1786 | 0
2029 | 11 | 21 | 14 | 438.8727 | 0
2029 | 11 | 21 | 15 | 436.9832 | 0
2029 | 11 | 21 | 16 | 436.5583 | 0
2029 | 11 | 21 | 17 | 439.1797 | 0
2029 | 11 | 21 | 18 | 435.2219 | 0
2029 | 11 | 21 | 19 | 426.6729 | 0
2029 | 11 | 21 | 20 | 412.6434 | 0
2029 | 11 | 21 | 21 | 399.1942 | 0
2029 | 11 | 21 | 22 | 387.0948 | 0
2029 | 11 | 21 | 23 | 369.5667 | 0
2029 | 11 | 22 | 0 | 351.0069 | 0
2029 | 11 | 22 | 1 | 335.3215 | 0
2029 | 11 | 22 | 2 | 325.1236 | 0
2029 | 11 | 22 | 3 | 318.3239 | 0
2029 | 11 | 22 | 4 | 316.5498 | 0
2029 | 11 | 22 | 5 | 322.1071 | 0
2029 | 11 | 22 | 6 | 336.4683 | 0
2029 | 11 | 22 | 7 | 364.1514 | 0
2029 | 11 | 22 | 8 | 396.3697 | 0
2029 | 11 | 22 | 9 | 416.6943 | 0
2029 | 11 | 22 | 10 | 427.471 | 0
2029 | 11 | 22 | 11 | 433.753 | 0
2029 | 11 | 22 | 12 | 441.2726 | 0
2029 | 11 | 22 | 13 | 444.4011 | 0
2029 | 11 | 22 | 14 | 443.1274 | 0
2029 | 11 | 22 | 15 | 441.5543 | 0
2029 | 11 | 22 | 16 | 441.0689 | 0
2029 | 11 | 22 | 17 | 443.1292 | 0
2029 | 11 | 22 | 18 | 441.4878 | 0
2029 | 11 | 22 | 19 | 430.8969 | 0
2029 | 11 | 22 | 20 | 414.8575 | 0
2029 | 11 | 22 | 21 | 400.5441 | 0
2029 | 11 | 22 | 22 | 388.4657 | 0
2029 | 11 | 22 | 23 | 371.4171 | 0
2029 | 11 | 23 | 0 | 353.5354 | 0
2029 | 11 | 23 | 1 | 333.8785 | 0
2029 | 11 | 23 | 2 | 323.0088 | 0
2029 | 11 | 23 | 3 | 315.1422 | 0
2029 | 11 | 23 | 4 | 312.4313 | 0
2029 | 11 | 23 | 5 | 317.3186 | 0
2029 | 11 | 23 | 6 | 330.7416 | 0
2029 | 11 | 23 | 7 | 356.8363 | 0
2029 | 11 | 23 | 8 | 387.3434 | 0
2029 | 11 | 23 | 9 | 407.6264 | 0
2029 | 11 | 23 | 10 | 418.7467 | 0
2029 | 11 | 23 | 11 | 424.9387 | 0
2029 | 11 | 23 | 12 | 431.3166 | 0
2029 | 11 | 23 | 13 | 433.9914 | 0
2029 | 11 | 23 | 14 | 432.7694 | 0
2029 | 11 | 23 | 15 | 431.0591 | 0
2029 | 11 | 23 | 16 | 430.4485 | 0
2029 | 11 | 23 | 17 | 431.8845 | 0
2029 | 11 | 23 | 18 | 425.0278 | 0
2029 | 11 | 23 | 19 | 412.2449 | 0
2029 | 11 | 23 | 20 | 395.1379 | 0
2029 | 11 | 23 | 21 | 380.8145 | 0
2029 | 11 | 23 | 22 | 369.8425 | 0
2029 | 11 | 23 | 23 | 355.7551 | 0
2029 | 11 | 24 | 0 | 343.3541 | 0
2029 | 11 | 24 | 1 | 323.6829 | 0
2029 | 11 | 24 | 2 | 312.5477 | 0
2029 | 11 | 24 | 3 | 303.5674 | 0
2029 | 11 | 24 | 4 | 298.2499 | 0
2029 | 11 | 24 | 5 | 297.8551 | 0
2029 | 11 | 24 | 6 | 300.4987 | 0
2029 | 11 | 24 | 7 | 306.664 | 0
2029 | 11 | 24 | 8 | 321.9673 | 0
2029 | 11 | 24 | 9 | 339.1405 | 0
2029 | 11 | 24 | 10 | 354.5877 | 0
2029 | 11 | 24 | 11 | 366.2065 | 0
2029 | 11 | 24 | 12 | 376.2375 | 0
2029 | 11 | 24 | 13 | 380.1068 | 0
2029 | 11 | 24 | 14 | 380.2798 | 0
2029 | 11 | 24 | 15 | 379.9445 | 0
2029 | 11 | 24 | 16 | 380.6326 | 0
2029 | 11 | 24 | 17 | 384.5162 | 0
2029 | 11 | 24 | 18 | 383.6823 | 0
2029 | 11 | 24 | 19 | 379.1444 | 0
2029 | 11 | 24 | 20 | 369.0699 | 0
2029 | 11 | 24 | 21 | 359.9235 | 0
2029 | 11 | 24 | 22 | 353.8682 | 0
2029 | 11 | 24 | 23 | 344.551 | 0
2029 | 11 | 25 | 0 | 332.8694 | 0
2029 | 11 | 25 | 1 | 320.126 | 0
2029 | 11 | 25 | 2 | 310.1228 | 0
2029 | 11 | 25 | 3 | 301.4699 | 0
2029 | 11 | 25 | 4 | 296.1395 | 0
2029 | 11 | 25 | 5 | 295.3875 | 0
2029 | 11 | 25 | 6 | 296.1362 | 0
2029 | 11 | 25 | 7 | 300.5422 | 0
2029 | 11 | 25 | 8 | 314.2196 | 0
2029 | 11 | 25 | 9 | 330.7578 | 0
2029 | 11 | 25 | 10 | 346.4619 | 0
2029 | 11 | 25 | 11 | 359.0074 | 0
2029 | 11 | 25 | 12 | 367.3358 | 0
2029 | 11 | 25 | 13 | 372.1919 | 0
2029 | 11 | 25 | 14 | 373.3126 | 0
2029 | 11 | 25 | 15 | 373.8872 | 0
2029 | 11 | 25 | 16 | 374.8819 | 0
2029 | 11 | 25 | 17 | 381.1455 | 0
2029 | 11 | 25 | 18 | 387.527 | 0
2029 | 11 | 25 | 19 | 384.7847 | 0
2029 | 11 | 25 | 20 | 375.5667 | 0
2029 | 11 | 25 | 21 | 366.9894 | 0
2029 | 11 | 25 | 22 | 359.9176 | 0
2029 | 11 | 25 | 23 | 347.7217 | 0
2029 | 11 | 26 | 0 | 332.6474 | 0
2029 | 11 | 26 | 1 | 315.9933 | 0
2029 | 11 | 26 | 2 | 306.8316 | 0
2029 | 11 | 26 | 3 | 300.6526 | 0
2029 | 11 | 26 | 4 | 300.2102 | 0
2029 | 11 | 26 | 5 | 307.4536 | 0
2029 | 11 | 26 | 6 | 323.7602 | 0
2029 | 11 | 26 | 7 | 350.4872 | 0
2029 | 11 | 26 | 8 | 380.3522 | 0
2029 | 11 | 26 | 9 | 399.035 | 0
2029 | 11 | 26 | 10 | 408.7279 | 0
2029 | 11 | 26 | 11 | 414.6464 | 0
2029 | 11 | 26 | 12 | 421.5387 | 0
2029 | 11 | 26 | 13 | 424.4374 | 0
2029 | 11 | 26 | 14 | 422.8233 | 0
2029 | 11 | 26 | 15 | 420.7155 | 0
2029 | 11 | 26 | 16 | 420.0653 | 0
2029 | 11 | 26 | 17 | 423.0112 | 0
2029 | 11 | 26 | 18 | 420.6151 | 0
2029 | 11 | 26 | 19 | 410.0422 | 0
2029 | 11 | 26 | 20 | 394.1012 | 0
2029 | 11 | 26 | 21 | 379.8255 | 0
2029 | 11 | 26 | 22 | 367.1422 | 0
2029 | 11 | 26 | 23 | 349.6488 | 0
2029 | 11 | 27 | 0 | 333.2164 | 0
2029 | 11 | 27 | 1 | 314.3332 | 0
2029 | 11 | 27 | 2 | 304.3095 | 0
2029 | 11 | 27 | 3 | 297.562 | 0
2029 | 11 | 27 | 4 | 296.1253 | 0
2029 | 11 | 27 | 5 | 302.3839 | 0
2029 | 11 | 27 | 6 | 318.8749 | 0
2029 | 11 | 27 | 7 | 347.7582 | 0
2029 | 11 | 27 | 8 | 378.0526 | 0
2029 | 11 | 27 | 9 | 396.2832 | 0
2029 | 11 | 27 | 10 | 405.782 | 0
2029 | 11 | 27 | 11 | 411.3628 | 0
2029 | 11 | 27 | 12 | 419.305 | 0
2029 | 11 | 27 | 13 | 423.1032 | 0
2029 | 11 | 27 | 14 | 422.4747 | 0
2029 | 11 | 27 | 15 | 420.8195 | 0
2029 | 11 | 27 | 16 | 420.4853 | 0
2029 | 11 | 27 | 17 | 423.0923 | 0
2029 | 11 | 27 | 18 | 423.5186 | 0
2029 | 11 | 27 | 19 | 411.6813 | 0
2029 | 11 | 27 | 20 | 395.1693 | 0
2029 | 11 | 27 | 21 | 380.8587 | 0
2029 | 11 | 27 | 22 | 368.1076 | 0
2029 | 11 | 27 | 23 | 350.4249 | 0
2029 | 11 | 28 | 0 | 330.3855 | 0
2029 | 11 | 28 | 1 | 311.7563 | 0
2029 | 11 | 28 | 2 | 301.2344 | 0
2029 | 11 | 28 | 3 | 293.8504 | 0
2029 | 11 | 28 | 4 | 291.7994 | 0
2029 | 11 | 28 | 5 | 297.7011 | 0
2029 | 11 | 28 | 6 | 312.1994 | 0
2029 | 11 | 28 | 7 | 341.1578 | 0
2029 | 11 | 28 | 8 | 371.3562 | 0
2029 | 11 | 28 | 9 | 390.122 | 0
2029 | 11 | 28 | 10 | 400.6369 | 0
2029 | 11 | 28 | 11 | 406.9452 | 0
2029 | 11 | 28 | 12 | 413.2644 | 0
2029 | 11 | 28 | 13 | 416.8973 | 0
2029 | 11 | 28 | 14 | 416.0676 | 0
2029 | 11 | 28 | 15 | 414.3417 | 0
2029 | 11 | 28 | 16 | 413.9011 | 0
2029 | 11 | 28 | 17 | 415.9536 | 0
2029 | 11 | 28 | 18 | 409.7865 | 0
2029 | 11 | 28 | 19 | 397.4287 | 0
2029 | 11 | 28 | 20 | 381.2995 | 0
2029 | 11 | 28 | 21 | 367.6484 | 0
2029 | 11 | 28 | 22 | 355.4644 | 0
2029 | 11 | 28 | 23 | 338.2382 | 0
2029 | 11 | 29 | 0 | 321.513 | 0
2029 | 11 | 29 | 1 | 302.2969 | 0
2029 | 11 | 29 | 2 | 291.8576 | 0
2029 | 11 | 29 | 3 | 284.636 | 0
2029 | 11 | 29 | 4 | 282.7799 | 0
2029 | 11 | 29 | 5 | 289.0134 | 0
2029 | 11 | 29 | 6 | 305.5897 | 0
2029 | 11 | 29 | 7 | 335.0357 | 0
2029 | 11 | 29 | 8 | 365.6986 | 0
2029 | 11 | 29 | 9 | 384.5459 | 0
2029 | 11 | 29 | 10 | 394.9926 | 0
2029 | 11 | 29 | 11 | 401.9617 | 0
2029 | 11 | 29 | 12 | 411.3567 | 0
2029 | 11 | 29 | 13 | 415.4464 | 0
2029 | 11 | 29 | 14 | 415.0088 | 0
2029 | 11 | 29 | 15 | 413.5432 | 0
2029 | 11 | 29 | 16 | 413.146 | 0
2029 | 11 | 29 | 17 | 415.2773 | 0
2029 | 11 | 29 | 18 | 411.1928 | 0
2029 | 11 | 29 | 19 | 398.6229 | 0
2029 | 11 | 29 | 20 | 382.3309 | 0
2029 | 11 | 29 | 21 | 368.907 | 0
2029 | 11 | 29 | 22 | 357.2897 | 0
2029 | 11 | 29 | 23 | 341.1776 | 0
2029 | 11 | 30 | 0 | 322.7588 | 0
2029 | 11 | 30 | 1 | 311.0466 | 0
2029 | 11 | 30 | 2 | 300.8136 | 0
2029 | 11 | 30 | 3 | 293.566 | 0
2029 | 11 | 30 | 4 | 291.7385 | 0
2029 | 11 | 30 | 5 | 297.8907 | 0
2029 | 11 | 30 | 6 | 310.7707 | 0
2029 | 11 | 30 | 7 | 339.2666 | 0
2029 | 11 | 30 | 8 | 370.4076 | 0
2029 | 11 | 30 | 9 | 391.0066 | 0
2029 | 11 | 30 | 10 | 403.0106 | 0
2029 | 11 | 30 | 11 | 410.4591 | 0
2029 | 11 | 30 | 12 | 417.8284 | 0
2029 | 11 | 30 | 13 | 421.8454 | 0
2029 | 11 | 30 | 14 | 421.6088 | 0
2029 | 11 | 30 | 15 | 420.3971 | 0
2029 | 11 | 30 | 16 | 420.4405 | 0
2029 | 11 | 30 | 17 | 423.4357 | 0
2029 | 11 | 30 | 18 | 419.5222 | 0
2029 | 11 | 30 | 19 | 407.3997 | 0
2029 | 11 | 30 | 20 | 391.6225 | 0
2029 | 11 | 30 | 21 | 378.7208 | 0
2029 | 11 | 30 | 22 | 368.4285 | 0
2029 | 11 | 30 | 23 | 355.0223 | 0
2029 | 12 | 1 | 0 | 336.9808 | 0
2029 | 12 | 1 | 1 | 320.5091 | 0
2029 | 12 | 1 | 2 | 309.9458 | 0
2029 | 12 | 1 | 3 | 301.9126 | 0
2029 | 12 | 1 | 4 | 297.0714 | 0
2029 | 12 | 1 | 5 | 296.7443 | 0
2029 | 12 | 1 | 6 | 295.4101 | 0
2029 | 12 | 1 | 7 | 302.3756 | 0
2029 | 12 | 1 | 8 | 320.9498 | 0
2029 | 12 | 1 | 9 | 339.5036 | 0
2029 | 12 | 1 | 10 | 355.1069 | 0
2029 | 12 | 1 | 11 | 365.4898 | 0
2029 | 12 | 1 | 12 | 373.7079 | 0
2029 | 12 | 1 | 13 | 377.5933 | 0
2029 | 12 | 1 | 14 | 377.0342 | 0
2029 | 12 | 1 | 15 | 377.3505 | 0
2029 | 12 | 1 | 16 | 379.0696 | 0
2029 | 12 | 1 | 17 | 381.2749 | 0
2029 | 12 | 1 | 18 | 383.654 | 0
2029 | 12 | 1 | 19 | 379.3189 | 0
2029 | 12 | 1 | 20 | 370.6327 | 0
2029 | 12 | 1 | 21 | 362.517 | 0
2029 | 12 | 1 | 22 | 356.6102 | 0
2029 | 12 | 1 | 23 | 346.3139 | 0
2029 | 12 | 2 | 0 | 332.7836 | 0
2029 | 12 | 2 | 1 | 321.4409 | 0
2029 | 12 | 2 | 2 | 311.3828 | 0
2029 | 12 | 2 | 3 | 303.3198 | 0
2029 | 12 | 2 | 4 | 298.3414 | 0
2029 | 12 | 2 | 5 | 297.8323 | 0
2029 | 12 | 2 | 6 | 298.1483 | 0
2029 | 12 | 2 | 7 | 303.3018 | 0
2029 | 12 | 2 | 8 | 317.8145 | 0
2029 | 12 | 2 | 9 | 332.8086 | 0
2029 | 12 | 2 | 10 | 346.631 | 0
2029 | 12 | 2 | 11 | 357.223 | 0
2029 | 12 | 2 | 12 | 369.1065 | 0
2029 | 12 | 2 | 13 | 373.8447 | 0
2029 | 12 | 2 | 14 | 374.2093 | 0
2029 | 12 | 2 | 15 | 375.0464 | 0
2029 | 12 | 2 | 16 | 377.4226 | 0
2029 | 12 | 2 | 17 | 381.6064 | 0
2029 | 12 | 2 | 18 | 387.2083 | 0
2029 | 12 | 2 | 19 | 383.6315 | 0
2029 | 12 | 2 | 20 | 375.2942 | 0
2029 | 12 | 2 | 21 | 367.4883 | 0
2029 | 12 | 2 | 22 | 360.022 | 0
2029 | 12 | 2 | 23 | 347.2263 | 0
2029 | 12 | 3 | 0 | 331.1878 | 0
2029 | 12 | 3 | 1 | 320.5898 | 0
2029 | 12 | 3 | 2 | 311.7891 | 0
2029 | 12 | 3 | 3 | 306.1971 | 0
2029 | 12 | 3 | 4 | 305.9773 | 0
2029 | 12 | 3 | 5 | 313.2107 | 0
2029 | 12 | 3 | 6 | 329.6426 | 0
2029 | 12 | 3 | 7 | 356.2747 | 0
2029 | 12 | 3 | 8 | 386.0616 | 0
2029 | 12 | 3 | 9 | 405.0942 | 0
2029 | 12 | 3 | 10 | 415.6905 | 0
2029 | 12 | 3 | 11 | 421.9782 | 0
2029 | 12 | 3 | 12 | 429.5083 | 0
2029 | 12 | 3 | 13 | 432.3667 | 0
2029 | 12 | 3 | 14 | 431.2091 | 0
2029 | 12 | 3 | 15 | 429.6552 | 0
2029 | 12 | 3 | 16 | 429.1795 | 0
2029 | 12 | 3 | 17 | 431.3221 | 0
2029 | 12 | 3 | 18 | 431.1662 | 0
2029 | 12 | 3 | 19 | 420.0856 | 0
2029 | 12 | 3 | 20 | 404.5317 | 0
2029 | 12 | 3 | 21 | 390.3894 | 0
2029 | 12 | 3 | 22 | 377.3271 | 0
2029 | 12 | 3 | 23 | 359.307 | 0
2029 | 12 | 4 | 0 | 340.3218 | 0
2029 | 12 | 4 | 1 | 324.1454 | 0
2029 | 12 | 4 | 2 | 314.3417 | 0
2029 | 12 | 4 | 3 | 307.9555 | 0
2029 | 12 | 4 | 4 | 306.4586 | 0
2029 | 12 | 4 | 5 | 312.4353 | 0
2029 | 12 | 4 | 6 | 327.7876 | 0
2029 | 12 | 4 | 7 | 356.0629 | 0
2029 | 12 | 4 | 8 | 386.9447 | 0
2029 | 12 | 4 | 9 | 406.0691 | 0
2029 | 12 | 4 | 10 | 416.6672 | 0
2029 | 12 | 4 | 11 | 422.4743 | 0
2029 | 12 | 4 | 12 | 427.1945 | 0
2029 | 12 | 4 | 13 | 430.4504 | 0
2029 | 12 | 4 | 14 | 429.5232 | 0
2029 | 12 | 4 | 15 | 428.0308 | 0
2029 | 12 | 4 | 16 | 427.7942 | 0
2029 | 12 | 4 | 17 | 429.5944 | 0
2029 | 12 | 4 | 18 | 428.7337 | 0
2029 | 12 | 4 | 19 | 417.1472 | 0
2029 | 12 | 4 | 20 | 401.5845 | 0
2029 | 12 | 4 | 21 | 387.7635 | 0
2029 | 12 | 4 | 22 | 374.9341 | 0
2029 | 12 | 4 | 23 | 356.9851 | 0
2029 | 12 | 5 | 0 | 338.101 | 0
2029 | 12 | 5 | 1 | 322.3456 | 0
2029 | 12 | 5 | 2 | 312.49 | 0
2029 | 12 | 5 | 3 | 305.9572 | 0
2029 | 12 | 5 | 4 | 304.425 | 0
2029 | 12 | 5 | 5 | 310.4464 | 0
2029 | 12 | 5 | 6 | 326.3001 | 0
2029 | 12 | 5 | 7 | 354.8052 | 0
2029 | 12 | 5 | 8 | 385.2049 | 0
2029 | 12 | 5 | 9 | 403.7706 | 0
2029 | 12 | 5 | 10 | 414.2841 | 0
2029 | 12 | 5 | 11 | 420.4316 | 0
2029 | 12 | 5 | 12 | 428.9132 | 0
2029 | 12 | 5 | 13 | 432.4484 | 0
2029 | 12 | 5 | 14 | 431.6832 | 0
2029 | 12 | 5 | 15 | 430.5438 | 0
2029 | 12 | 5 | 16 | 430.5486 | 0
2029 | 12 | 5 | 17 | 432.4536 | 0
2029 | 12 | 5 | 18 | 431.7489 | 0
2029 | 12 | 5 | 19 | 419.8054 | 0
2029 | 12 | 5 | 20 | 404.4115 | 0
2029 | 12 | 5 | 21 | 390.8832 | 0
2029 | 12 | 5 | 22 | 378.3589 | 0
2029 | 12 | 5 | 23 | 360.4092 | 0
2029 | 12 | 6 | 0 | 338.0192 | 0
2029 | 12 | 6 | 1 | 324.9557 | 0
2029 | 12 | 6 | 2 | 314.9646 | 0
2029 | 12 | 6 | 3 | 308.3646 | 0
2029 | 12 | 6 | 4 | 306.6236 | 0
2029 | 12 | 6 | 5 | 312.4784 | 0
2029 | 12 | 6 | 6 | 328.196 | 0
2029 | 12 | 6 | 7 | 356.4953 | 0
2029 | 12 | 6 | 8 | 388.755 | 0
2029 | 12 | 6 | 9 | 409.1619 | 0
2029 | 12 | 6 | 10 | 420.7783 | 0
2029 | 12 | 6 | 11 | 427.6906 | 0
2029 | 12 | 6 | 12 | 432.684 | 0
2029 | 12 | 6 | 13 | 435.9553 | 0
2029 | 12 | 6 | 14 | 434.808 | 0
2029 | 12 | 6 | 15 | 433.5394 | 0
2029 | 12 | 6 | 16 | 433.4087 | 0
2029 | 12 | 6 | 17 | 435.2229 | 0
2029 | 12 | 6 | 18 | 430.6515 | 0
2029 | 12 | 6 | 19 | 420.3502 | 0
2029 | 12 | 6 | 20 | 406.1346 | 0
2029 | 12 | 6 | 21 | 393.5028 | 0
2029 | 12 | 6 | 22 | 381.9997 | 0
2029 | 12 | 6 | 23 | 365.568 | 0
2029 | 12 | 7 | 0 | 346.7857 | 0
2029 | 12 | 7 | 1 | 333.5436 | 0
2029 | 12 | 7 | 2 | 323.4404 | 0
2029 | 12 | 7 | 3 | 316.5258 | 0
2029 | 12 | 7 | 4 | 314.58 | 0
2029 | 12 | 7 | 5 | 320.0902 | 0
2029 | 12 | 7 | 6 | 333.139 | 0
2029 | 12 | 7 | 7 | 360.0539 | 0
2029 | 12 | 7 | 8 | 390.9967 | 0
2029 | 12 | 7 | 9 | 411.7633 | 0
2029 | 12 | 7 | 10 | 423.846 | 0
2029 | 12 | 7 | 11 | 430.6696 | 0
2029 | 12 | 7 | 12 | 437.0935 | 0
2029 | 12 | 7 | 13 | 440.1339 | 0
2029 | 12 | 7 | 14 | 439.253 | 0
2029 | 12 | 7 | 15 | 438.1517 | 0
2029 | 12 | 7 | 16 | 438.1383 | 0
2029 | 12 | 7 | 17 | 440.2073 | 0
2029 | 12 | 7 | 18 | 437.214 | 0
2029 | 12 | 7 | 19 | 426.0207 | 0
2029 | 12 | 7 | 20 | 411.3147 | 0
2029 | 12 | 7 | 21 | 398.618 | 0
2029 | 12 | 7 | 22 | 388.1132 | 0
2029 | 12 | 7 | 23 | 374.1853 | 0
2029 | 12 | 8 | 0 | 353.116 | 0
2029 | 12 | 8 | 1 | 345.026 | 0
2029 | 12 | 8 | 2 | 334.6715 | 0
2029 | 12 | 8 | 3 | 326.6933 | 0
2029 | 12 | 8 | 4 | 322.7671 | 0
2029 | 12 | 8 | 5 | 323.7588 | 0
2029 | 12 | 8 | 6 | 327.8458 | 0
2029 | 12 | 8 | 7 | 335.1404 | 0
2029 | 12 | 8 | 8 | 347.6255 | 0
2029 | 12 | 8 | 9 | 361.7119 | 0
2029 | 12 | 8 | 10 | 375.4912 | 0
2029 | 12 | 8 | 11 | 386.5901 | 0
2029 | 12 | 8 | 12 | 397.2029 | 0
2029 | 12 | 8 | 13 | 400.2299 | 0
2029 | 12 | 8 | 14 | 399.7572 | 0
2029 | 12 | 8 | 15 | 399.8241 | 0
2029 | 12 | 8 | 16 | 401.7776 | 0
2029 | 12 | 8 | 17 | 404.8735 | 0
2029 | 12 | 8 | 18 | 405.0483 | 0
2029 | 12 | 8 | 19 | 401.7958 | 0
2029 | 12 | 8 | 20 | 393.5419 | 0
2029 | 12 | 8 | 21 | 385.8224 | 0
2029 | 12 | 8 | 22 | 379.2177 | 0
2029 | 12 | 8 | 23 | 369.4395 | 0
2029 | 12 | 9 | 0 | 356.0514 | 0
2029 | 12 | 9 | 1 | 348.4483 | 0
2029 | 12 | 9 | 2 | 338.3998 | 0
2029 | 12 | 9 | 3 | 330.1501 | 0
2029 | 12 | 9 | 4 | 325.664 | 0
2029 | 12 | 9 | 5 | 325.9267 | 0
2029 | 12 | 9 | 6 | 330.5048 | 0
2029 | 12 | 9 | 7 | 335.5712 | 0
2029 | 12 | 9 | 8 | 345.0138 | 0
2029 | 12 | 9 | 9 | 358.0345 | 0
2029 | 12 | 9 | 10 | 372.2986 | 0
2029 | 12 | 9 | 11 | 384.3898 | 0
2029 | 12 | 9 | 12 | 394.4233 | 0
2029 | 12 | 9 | 13 | 398.2318 | 0
2029 | 12 | 9 | 14 | 398.5343 | 0
2029 | 12 | 9 | 15 | 399.2354 | 0
2029 | 12 | 9 | 16 | 401.6523 | 0
2029 | 12 | 9 | 17 | 407.1516 | 0
2029 | 12 | 9 | 18 | 409.1377 | 0
2029 | 12 | 9 | 19 | 407.2244 | 0
2029 | 12 | 9 | 20 | 399.7269 | 0
2029 | 12 | 9 | 21 | 392.478 | 0
2029 | 12 | 9 | 22 | 384.767 | 0
2029 | 12 | 9 | 23 | 372.7088 | 0
2029 | 12 | 10 | 0 | 355.1388 | 0
2029 | 12 | 10 | 1 | 344.7396 | 0
2029 | 12 | 10 | 2 | 335.7412 | 0
2029 | 12 | 10 | 3 | 329.9848 | 0
2029 | 12 | 10 | 4 | 329.595 | 0
2029 | 12 | 10 | 5 | 336.1738 | 0
2029 | 12 | 10 | 6 | 350.0051 | 0
2029 | 12 | 10 | 7 | 374.8853 | 0
2029 | 12 | 10 | 8 | 404.9415 | 0
2029 | 12 | 10 | 9 | 423.9479 | 0
2029 | 12 | 10 | 10 | 433.5979 | 0
2029 | 12 | 10 | 11 | 438.9966 | 0
2029 | 12 | 10 | 12 | 446.2534 | 0
2029 | 12 | 10 | 13 | 448.0139 | 0
2029 | 12 | 10 | 14 | 445.8459 | 0
2029 | 12 | 10 | 15 | 443.983 | 0
2029 | 12 | 10 | 16 | 443.469 | 0
2029 | 12 | 10 | 17 | 446.1705 | 0
2029 | 12 | 10 | 18 | 444.4893 | 0
2029 | 12 | 10 | 19 | 435.5114 | 0
2029 | 12 | 10 | 20 | 421.0186 | 0
2029 | 12 | 10 | 21 | 407.2854 | 0
2029 | 12 | 10 | 22 | 394.7157 | 0
2029 | 12 | 10 | 23 | 377.0056 | 0
2029 | 12 | 11 | 0 | 356.1251 | 0
2029 | 12 | 11 | 1 | 340.3847 | 0
2029 | 12 | 11 | 2 | 330.672 | 0
2029 | 12 | 11 | 3 | 324.2644 | 0
2029 | 12 | 11 | 4 | 322.837 | 0
2029 | 12 | 11 | 5 | 328.4997 | 0
2029 | 12 | 11 | 6 | 342.3662 | 0
2029 | 12 | 11 | 7 | 369.1951 | 0
2029 | 12 | 11 | 8 | 400.0166 | 0
2029 | 12 | 11 | 9 | 418.642 | 0
2029 | 12 | 11 | 10 | 428.0982 | 0
2029 | 12 | 11 | 11 | 433.2609 | 0
2029 | 12 | 11 | 12 | 440.0668 | 0
2029 | 12 | 11 | 13 | 442.823 | 0
2029 | 12 | 11 | 14 | 441.2767 | 0
2029 | 12 | 11 | 15 | 439.8199 | 0
2029 | 12 | 11 | 16 | 439.896 | 0
2029 | 12 | 11 | 17 | 442.2816 | 0
2029 | 12 | 11 | 18 | 441.4111 | 0
2029 | 12 | 11 | 19 | 431.4072 | 0
2029 | 12 | 11 | 20 | 416.4828 | 0
2029 | 12 | 11 | 21 | 402.9085 | 0
2029 | 12 | 11 | 22 | 390.5229 | 0
2029 | 12 | 11 | 23 | 372.8086 | 0
2029 | 12 | 12 | 0 | 349.7983 | 0
2029 | 12 | 12 | 1 | 339.6667 | 0
2029 | 12 | 12 | 2 | 330.149 | 0
2029 | 12 | 12 | 3 | 323.8961 | 0
2029 | 12 | 12 | 4 | 322.6163 | 0
2029 | 12 | 12 | 5 | 328.4944 | 0
2029 | 12 | 12 | 6 | 341.6327 | 0
2029 | 12 | 12 | 7 | 369.121 | 0
2029 | 12 | 12 | 8 | 400.9012 | 0
2029 | 12 | 12 | 9 | 420.424 | 0
2029 | 12 | 12 | 10 | 431.0762 | 0
2029 | 12 | 12 | 11 | 437.2132 | 0
2029 | 12 | 12 | 12 | 445.0259 | 0
2029 | 12 | 12 | 13 | 448.067 | 0
2029 | 12 | 12 | 14 | 446.942 | 0
2029 | 12 | 12 | 15 | 446.0146 | 0
2029 | 12 | 12 | 16 | 446.4616 | 0
2029 | 12 | 12 | 17 | 449.1173 | 0
2029 | 12 | 12 | 18 | 449.1253 | 0
2029 | 12 | 12 | 19 | 439.1874 | 0
2029 | 12 | 12 | 20 | 424.6333 | 0
2029 | 12 | 12 | 21 | 411.3986 | 0
2029 | 12 | 12 | 22 | 399.2512 | 0
2029 | 12 | 12 | 23 | 381.4915 | 0
2029 | 12 | 13 | 0 | 359.3864 | 0
2029 | 12 | 13 | 1 | 349.9657 | 0
2029 | 12 | 13 | 2 | 340.4827 | 0
2029 | 12 | 13 | 3 | 334.3969 | 0
2029 | 12 | 13 | 4 | 333.103 | 0
2029 | 12 | 13 | 5 | 338.8204 | 0
2029 | 12 | 13 | 6 | 352.3907 | 0
2029 | 12 | 13 | 7 | 379.319 | 0
2029 | 12 | 13 | 8 | 411.7121 | 0
2029 | 12 | 13 | 9 | 431.2864 | 0
2029 | 12 | 13 | 10 | 441.0239 | 0
2029 | 12 | 13 | 11 | 446.9873 | 0
2029 | 12 | 13 | 12 | 454.2075 | 0
2029 | 12 | 13 | 13 | 456.5444 | 0
2029 | 12 | 13 | 14 | 454.3795 | 0
2029 | 12 | 13 | 15 | 452.9133 | 0
2029 | 12 | 13 | 16 | 453.1579 | 0
2029 | 12 | 13 | 17 | 456.3279 | 0
2029 | 12 | 13 | 18 | 460.6015 | 0
2029 | 12 | 13 | 19 | 452.1616 | 0
2029 | 12 | 13 | 20 | 438.4624 | 0
2029 | 12 | 13 | 21 | 425.7831 | 0
2029 | 12 | 13 | 22 | 414.3704 | 0
2029 | 12 | 13 | 23 | 397.7218 | 0
2029 | 12 | 14 | 0 | 374.3803 | 0
2029 | 12 | 14 | 1 | 364.4977 | 0
2029 | 12 | 14 | 2 | 354.4109 | 0
2029 | 12 | 14 | 3 | 347.6347 | 0
2029 | 12 | 14 | 4 | 345.6252 | 0
2029 | 12 | 14 | 5 | 350.4403 | 0
2029 | 12 | 14 | 6 | 360.9577 | 0
2029 | 12 | 14 | 7 | 385.9448 | 0
2029 | 12 | 14 | 8 | 417.3015 | 0
2029 | 12 | 14 | 9 | 437.8417 | 0
2029 | 12 | 14 | 10 | 448.5731 | 0
2029 | 12 | 14 | 11 | 454.1787 | 0
2029 | 12 | 14 | 12 | 459.7924 | 0
2029 | 12 | 14 | 13 | 461.5813 | 0
2029 | 12 | 14 | 14 | 459.4309 | 0
2029 | 12 | 14 | 15 | 457.9537 | 0
2029 | 12 | 14 | 16 | 458.0623 | 0
2029 | 12 | 14 | 17 | 460.9414 | 0
2029 | 12 | 14 | 18 | 460.2483 | 0
2029 | 12 | 14 | 19 | 450.8642 | 0
2029 | 12 | 14 | 20 | 436.6826 | 0
2029 | 12 | 14 | 21 | 423.8449 | 0
2029 | 12 | 14 | 22 | 413.315 | 0
2029 | 12 | 14 | 23 | 399.403 | 0
2029 | 12 | 15 | 0 | 381.0754 | 0
2029 | 12 | 15 | 1 | 368.8937 | 0
2029 | 12 | 15 | 2 | 358.0714 | 0
2029 | 12 | 15 | 3 | 349.6731 | 0
2029 | 12 | 15 | 4 | 345.7201 | 0
2029 | 12 | 15 | 5 | 346.9232 | 0
2029 | 12 | 15 | 6 | 354.8761 | 0
2029 | 12 | 15 | 7 | 361.4442 | 0
2029 | 12 | 15 | 8 | 370.0867 | 0
2029 | 12 | 15 | 9 | 381.4292 | 0
2029 | 12 | 15 | 10 | 394.3102 | 0
2029 | 12 | 15 | 11 | 405.519 | 0
2029 | 12 | 15 | 12 | 415.2971 | 0
2029 | 12 | 15 | 13 | 417.5298 | 0
2029 | 12 | 15 | 14 | 416.7456 | 0
2029 | 12 | 15 | 15 | 416.6085 | 0
2029 | 12 | 15 | 16 | 418.971 | 0
2029 | 12 | 15 | 17 | 422.3097 | 0
2029 | 12 | 15 | 18 | 422.5877 | 0
2029 | 12 | 15 | 19 | 418.0161 | 0
2029 | 12 | 15 | 20 | 408.4144 | 0
2029 | 12 | 15 | 21 | 399.9879 | 0
2029 | 12 | 15 | 22 | 392.4373 | 0
2029 | 12 | 15 | 23 | 383.2208 | 0
2029 | 12 | 16 | 0 | 373.1807 | 0
2029 | 12 | 16 | 1 | 360.7842 | 0
2029 | 12 | 16 | 2 | 350.4321 | 0
2029 | 12 | 16 | 3 | 341.6923 | 0
2029 | 12 | 16 | 4 | 336.7062 | 0
2029 | 12 | 16 | 5 | 336.3716 | 0
2029 | 12 | 16 | 6 | 338.9127 | 0
2029 | 12 | 16 | 7 | 341.9916 | 0
2029 | 12 | 16 | 8 | 348.5105 | 0
2029 | 12 | 16 | 9 | 359.9134 | 0
2029 | 12 | 16 | 10 | 373.7232 | 0
2029 | 12 | 16 | 11 | 385.9634 | 0
2029 | 12 | 16 | 12 | 395.7292 | 0
2029 | 12 | 16 | 13 | 399.0694 | 0
2029 | 12 | 16 | 14 | 399.6142 | 0
2029 | 12 | 16 | 15 | 400.245 | 0
2029 | 12 | 16 | 16 | 402.0232 | 0
2029 | 12 | 16 | 17 | 407.6232 | 0
2029 | 12 | 16 | 18 | 405.6515 | 0
2029 | 12 | 16 | 19 | 401.8597 | 0
2029 | 12 | 16 | 20 | 392.826 | 0
2029 | 12 | 16 | 21 | 384.7267 | 0
2029 | 12 | 16 | 22 | 376.7228 | 0
2029 | 12 | 16 | 23 | 365.8275 | 0
2029 | 12 | 17 | 0 | 354.3181 | 0
2029 | 12 | 17 | 1 | 346.2291 | 0
2029 | 12 | 17 | 2 | 337.9272 | 0
2029 | 12 | 17 | 3 | 332.639 | 0
2029 | 12 | 17 | 4 | 332.779 | 0
2029 | 12 | 17 | 5 | 339.7307 | 0
2029 | 12 | 17 | 6 | 354.8505 | 0
2029 | 12 | 17 | 7 | 379.413 | 0
2029 | 12 | 17 | 8 | 411.2257 | 0
2029 | 12 | 17 | 9 | 431.1944 | 0
2029 | 12 | 17 | 10 | 441.5581 | 0
2029 | 12 | 17 | 11 | 447.4716 | 0
2029 | 12 | 17 | 12 | 452.5019 | 0
2029 | 12 | 17 | 13 | 454.5239 | 0
2029 | 12 | 17 | 14 | 452.1024 | 0
2029 | 12 | 17 | 15 | 450.797 | 0
2029 | 12 | 17 | 16 | 451.4195 | 0
2029 | 12 | 17 | 17 | 455.1369 | 0
2029 | 12 | 17 | 18 | 457.067 | 0
2029 | 12 | 17 | 19 | 449.8992 | 0
2029 | 12 | 17 | 20 | 436.1225 | 0
2029 | 12 | 17 | 21 | 422.6365 | 0
2029 | 12 | 17 | 22 | 410.4076 | 0
2029 | 12 | 17 | 23 | 393.0484 | 0
2029 | 12 | 18 | 0 | 373.8325 | 0
2029 | 12 | 18 | 1 | 359.844 | 0
2029 | 12 | 18 | 2 | 350.8698 | 0
2029 | 12 | 18 | 3 | 344.8545 | 0
2029 | 12 | 18 | 4 | 343.7237 | 0
2029 | 12 | 18 | 5 | 349.403 | 0
2029 | 12 | 18 | 6 | 364.6843 | 0
2029 | 12 | 18 | 7 | 390.3518 | 0
2029 | 12 | 18 | 8 | 421.9934 | 0
2029 | 12 | 18 | 9 | 441.2037 | 0
2029 | 12 | 18 | 10 | 450.1297 | 0
2029 | 12 | 18 | 11 | 455.1262 | 0
2029 | 12 | 18 | 12 | 460.0691 | 0
2029 | 12 | 18 | 13 | 461.5607 | 0
2029 | 12 | 18 | 14 | 459.3055 | 0
2029 | 12 | 18 | 15 | 457.7744 | 0
2029 | 12 | 18 | 16 | 458.086 | 0
2029 | 12 | 18 | 17 | 460.9541 | 0
2029 | 12 | 18 | 18 | 463.6582 | 0
2029 | 12 | 18 | 19 | 456.0947 | 0
2029 | 12 | 18 | 20 | 442.1699 | 0
2029 | 12 | 18 | 21 | 428.8607 | 0
2029 | 12 | 18 | 22 | 416.6271 | 0
2029 | 12 | 18 | 23 | 399.0701 | 0
2029 | 12 | 19 | 0 | 378.3017 | 0
2029 | 12 | 19 | 1 | 360.8926 | 0
2029 | 12 | 19 | 2 | 350.9414 | 0
2029 | 12 | 19 | 3 | 344.1436 | 0
2029 | 12 | 19 | 4 | 342.1899 | 0
2029 | 12 | 19 | 5 | 347.0794 | 0
2029 | 12 | 19 | 6 | 360.2185 | 0
2029 | 12 | 19 | 7 | 385.6924 | 0
2029 | 12 | 19 | 8 | 415.9213 | 0
2029 | 12 | 19 | 9 | 434.7143 | 0
2029 | 12 | 19 | 10 | 444.1575 | 0
2029 | 12 | 19 | 11 | 449.0381 | 0
2029 | 12 | 19 | 12 | 454.7347 | 0
2029 | 12 | 19 | 13 | 456.3326 | 0
2029 | 12 | 19 | 14 | 454.075 | 0
2029 | 12 | 19 | 15 | 452.41 | 0
2029 | 12 | 19 | 16 | 452.3825 | 0
2029 | 12 | 19 | 17 | 454.4021 | 0
2029 | 12 | 19 | 18 | 454.8441 | 0
2029 | 12 | 19 | 19 | 446.1365 | 0
2029 | 12 | 19 | 20 | 432.1859 | 0
2029 | 12 | 19 | 21 | 419.1506 | 0
2029 | 12 | 19 | 22 | 407.2308 | 0
2029 | 12 | 19 | 23 | 390.0842 | 0
2029 | 12 | 20 | 0 | 364.0401 | 0
2029 | 12 | 20 | 1 | 350.9353 | 0
2029 | 12 | 20 | 2 | 341.0198 | 0
2029 | 12 | 20 | 3 | 334.268 | 0
2029 | 12 | 20 | 4 | 332.413 | 0
2029 | 12 | 20 | 5 | 337.5181 | 0
2029 | 12 | 20 | 6 | 351.831 | 0
2029 | 12 | 20 | 7 | 377.3138 | 0
2029 | 12 | 20 | 8 | 408.0255 | 0
2029 | 12 | 20 | 9 | 426.678 | 0
2029 | 12 | 20 | 10 | 435.9088 | 0
2029 | 12 | 20 | 11 | 441.3065 | 0
2029 | 12 | 20 | 12 | 448.2694 | 0
2029 | 12 | 20 | 13 | 450.0472 | 0
2029 | 12 | 20 | 14 | 447.7547 | 0
2029 | 12 | 20 | 15 | 446.3341 | 0
2029 | 12 | 20 | 16 | 446.41 | 0
2029 | 12 | 20 | 17 | 448.0471 | 0
2029 | 12 | 20 | 18 | 446.4417 | 0
2029 | 12 | 20 | 19 | 437.3514 | 0
2029 | 12 | 20 | 20 | 423.0592 | 0
2029 | 12 | 20 | 21 | 410.1161 | 0
2029 | 12 | 20 | 22 | 398.7556 | 0
2029 | 12 | 20 | 23 | 382.8551 | 0
2029 | 12 | 21 | 0 | 363.5698 | 0
2029 | 12 | 21 | 1 | 346.7365 | 0
2029 | 12 | 21 | 2 | 336.5375 | 0
2029 | 12 | 21 | 3 | 328.8956 | 0
2029 | 12 | 21 | 4 | 326.2622 | 0
2029 | 12 | 21 | 5 | 330.956 | 0
2029 | 12 | 21 | 6 | 343.7698 | 0
2029 | 12 | 21 | 7 | 367.852 | 0
2029 | 12 | 21 | 8 | 397.0577 | 0
2029 | 12 | 21 | 9 | 416.1867 | 0
2029 | 12 | 21 | 10 | 426.2564 | 0
2029 | 12 | 21 | 11 | 432.0549 | 0
2029 | 12 | 21 | 12 | 438.4312 | 0
2029 | 12 | 21 | 13 | 440.0169 | 0
2029 | 12 | 21 | 14 | 438.0399 | 0
2029 | 12 | 21 | 15 | 436.6441 | 0
2029 | 12 | 21 | 16 | 436.8533 | 0
2029 | 12 | 21 | 17 | 437.9024 | 0
2029 | 12 | 21 | 18 | 432.6439 | 0
2029 | 12 | 21 | 19 | 421.8676 | 0
2029 | 12 | 21 | 20 | 406.7809 | 0
2029 | 12 | 21 | 21 | 394.0734 | 0
2029 | 12 | 21 | 22 | 384.0556 | 0
2029 | 12 | 21 | 23 | 371.1509 | 0
2029 | 12 | 22 | 0 | 354.2805 | 0
2029 | 12 | 22 | 1 | 339.9428 | 0
2029 | 12 | 22 | 2 | 329.8921 | 0
2029 | 12 | 22 | 3 | 321.4831 | 0
2029 | 12 | 22 | 4 | 316.914 | 0
2029 | 12 | 22 | 5 | 317.2469 | 0
2029 | 12 | 22 | 6 | 320.606 | 0
2029 | 12 | 22 | 7 | 325.7837 | 0
2029 | 12 | 22 | 8 | 337.0009 | 0
2029 | 12 | 22 | 9 | 351.1238 | 0
2029 | 12 | 22 | 10 | 365.4419 | 0
2029 | 12 | 22 | 11 | 377.2758 | 0
2029 | 12 | 22 | 12 | 386.6985 | 0
2029 | 12 | 22 | 13 | 389.5379 | 0
2029 | 12 | 22 | 14 | 389.6372 | 0
2029 | 12 | 22 | 15 | 389.6107 | 0
2029 | 12 | 22 | 16 | 391.11 | 0
2029 | 12 | 22 | 17 | 394.5547 | 0
2029 | 12 | 22 | 18 | 394.3706 | 0
2029 | 12 | 22 | 19 | 391.1198 | 0
2029 | 12 | 22 | 20 | 382.5231 | 0
2029 | 12 | 22 | 21 | 374.7922 | 0
2029 | 12 | 22 | 22 | 368.8559 | 0
2029 | 12 | 22 | 23 | 360.7855 | 0
2029 | 12 | 23 | 0 | 347.9539 | 0
2029 | 12 | 23 | 1 | 335.9946 | 0
2029 | 12 | 23 | 2 | 326.5056 | 0
2029 | 12 | 23 | 3 | 317.9877 | 0
2029 | 12 | 23 | 4 | 312.7485 | 0
2029 | 12 | 23 | 5 | 311.9287 | 0
2029 | 12 | 23 | 6 | 313.4019 | 0
2029 | 12 | 23 | 7 | 315.9282 | 0
2029 | 12 | 23 | 8 | 325.6221 | 0
2029 | 12 | 23 | 9 | 339.3028 | 0
2029 | 12 | 23 | 10 | 353.466 | 0
2029 | 12 | 23 | 11 | 365.4443 | 0
2029 | 12 | 23 | 12 | 375.996 | 0
2029 | 12 | 23 | 13 | 379.9005 | 0
2029 | 12 | 23 | 14 | 380.74 | 0
2029 | 12 | 23 | 15 | 381.7557 | 0
2029 | 12 | 23 | 16 | 383.6603 | 0
2029 | 12 | 23 | 17 | 388.9269 | 0
2029 | 12 | 23 | 18 | 390.3742 | 0
2029 | 12 | 23 | 19 | 387.8947 | 0
2029 | 12 | 23 | 20 | 379.6871 | 0
2029 | 12 | 23 | 21 | 372.2015 | 0
2029 | 12 | 23 | 22 | 365.3636 | 0
2029 | 12 | 23 | 23 | 354.7607 | 0
2029 | 12 | 24 | 0 | 339.1839 | 0
2029 | 12 | 24 | 1 | 328.9187 | 0
2029 | 12 | 24 | 2 | 320.9156 | 0
2029 | 12 | 24 | 3 | 315.0198 | 0
2029 | 12 | 24 | 4 | 314.6533 | 0
2029 | 12 | 24 | 5 | 322.0416 | 0
2029 | 12 | 24 | 6 | 338.4425 | 0
2029 | 12 | 24 | 7 | 363.7522 | 0
2029 | 12 | 24 | 8 | 391.8186 | 0
2029 | 12 | 24 | 9 | 408.8333 | 0
2029 | 12 | 24 | 10 | 417.3691 | 0
2029 | 12 | 24 | 11 | 421.9412 | 0
2029 | 12 | 24 | 12 | 427.5731 | 0
2029 | 12 | 24 | 13 | 427.7685 | 0
2029 | 12 | 24 | 14 | 425.2948 | 0
2029 | 12 | 24 | 15 | 421.6668 | 0
2029 | 12 | 24 | 16 | 419.6935 | 0
2029 | 12 | 24 | 17 | 419.2169 | 0
2029 | 12 | 24 | 18 | 414.6965 | 0
2029 | 12 | 24 | 19 | 403.4721 | 0
2029 | 12 | 24 | 20 | 387.6945 | 0
2029 | 12 | 24 | 21 | 374.8279 | 0
2029 | 12 | 24 | 22 | 364.7867 | 0
2029 | 12 | 24 | 23 | 353.1373 | 0
2029 | 12 | 25 | 0 | 338.7561 | 0
2029 | 12 | 25 | 1 | 322.0161 | 0
2029 | 12 | 25 | 2 | 315.3833 | 0
2029 | 12 | 25 | 3 | 309.303 | 0
2029 | 12 | 25 | 4 | 306.5511 | 0
2029 | 12 | 25 | 5 | 308.4673 | 0
2029 | 12 | 25 | 6 | 314.2027 | 0
2029 | 12 | 25 | 7 | 323.2732 | 0
2029 | 12 | 25 | 8 | 330.8741 | 0
2029 | 12 | 25 | 9 | 337.1277 | 0
2029 | 12 | 25 | 10 | 342.9845 | 0
2029 | 12 | 25 | 11 | 348.6135 | 0
2029 | 12 | 25 | 12 | 355.1111 | 0
2029 | 12 | 25 | 13 | 356.9844 | 0
2029 | 12 | 25 | 14 | 356.5951 | 0
2029 | 12 | 25 | 15 | 356.4752 | 0
2029 | 12 | 25 | 16 | 357.9189 | 0
2029 | 12 | 25 | 17 | 359.1982 | 0
2029 | 12 | 25 | 18 | 354.6546 | 0
2029 | 12 | 25 | 19 | 348.0991 | 0
2029 | 12 | 25 | 20 | 338.9979 | 0
2029 | 12 | 25 | 21 | 333.5561 | 0
2029 | 12 | 25 | 22 | 329.699 | 0
2029 | 12 | 25 | 23 | 324.7399 | 0
2029 | 12 | 26 | 0 | 315.2179 | 0
2029 | 12 | 26 | 1 | 312.1147 | 0
2029 | 12 | 26 | 2 | 306.3834 | 0
2029 | 12 | 26 | 3 | 302.2954 | 0
2029 | 12 | 26 | 4 | 301.2672 | 0
2029 | 12 | 26 | 5 | 304.6034 | 0
2029 | 12 | 26 | 6 | 310.5871 | 0
2029 | 12 | 26 | 7 | 322.5303 | 0
2029 | 12 | 26 | 8 | 333.4877 | 0
2029 | 12 | 26 | 9 | 339.5989 | 0
2029 | 12 | 26 | 10 | 346.9581 | 0
2029 | 12 | 26 | 11 | 354.8314 | 0
2029 | 12 | 26 | 12 | 364.1605 | 0
2029 | 12 | 26 | 13 | 369.3711 | 0
2029 | 12 | 26 | 14 | 370.3088 | 0
2029 | 12 | 26 | 15 | 371.3634 | 0
2029 | 12 | 26 | 16 | 373.9224 | 0
2029 | 12 | 26 | 17 | 379.0239 | 0
2029 | 12 | 26 | 18 | 380.4277 | 0
2029 | 12 | 26 | 19 | 376.695 | 0
2029 | 12 | 26 | 20 | 369.6662 | 0
2029 | 12 | 26 | 21 | 363.5973 | 0
2029 | 12 | 26 | 22 | 358.3172 | 0
2029 | 12 | 26 | 23 | 350.2933 | 0
2029 | 12 | 27 | 0 | 336.5404 | 0
2029 | 12 | 27 | 1 | 336.4622 | 0
2029 | 12 | 27 | 2 | 327.8749 | 0
2029 | 12 | 27 | 3 | 321.4941 | 0
2029 | 12 | 27 | 4 | 319.6004 | 0
2029 | 12 | 27 | 5 | 324.4301 | 0
2029 | 12 | 27 | 6 | 335.2199 | 0
2029 | 12 | 27 | 7 | 357.9173 | 0
2029 | 12 | 27 | 8 | 384.5208 | 0
2029 | 12 | 27 | 9 | 401.8648 | 0
2029 | 12 | 27 | 10 | 412.7788 | 0
2029 | 12 | 27 | 11 | 420.6946 | 0
2029 | 12 | 27 | 12 | 427.4782 | 0
2029 | 12 | 27 | 13 | 429.5845 | 0
2029 | 12 | 27 | 14 | 428.828 | 0
2029 | 12 | 27 | 15 | 427.6911 | 0
2029 | 12 | 27 | 16 | 427.6973 | 0
2029 | 12 | 27 | 17 | 429.0282 | 0
2029 | 12 | 27 | 18 | 427.2851 | 0
2029 | 12 | 27 | 19 | 417.2503 | 0
2029 | 12 | 27 | 20 | 403.0129 | 0
2029 | 12 | 27 | 21 | 390.257 | 0
2029 | 12 | 27 | 22 | 380.2515 | 0
2029 | 12 | 27 | 23 | 366.8692 | 0
2029 | 12 | 28 | 0 | 352.6555 | 0
2029 | 12 | 28 | 1 | 336.1998 | 0
2029 | 12 | 28 | 2 | 326.8122 | 0
2029 | 12 | 28 | 3 | 319.4695 | 0
2029 | 12 | 28 | 4 | 316.6629 | 0
2029 | 12 | 28 | 5 | 320.6531 | 0
2029 | 12 | 28 | 6 | 331.4844 | 0
2029 | 12 | 28 | 7 | 352.5705 | 0
2029 | 12 | 28 | 8 | 376.635 | 0
2029 | 12 | 28 | 9 | 393.7225 | 0
2029 | 12 | 28 | 10 | 405.2247 | 0
2029 | 12 | 28 | 11 | 412.8952 | 0
2029 | 12 | 28 | 12 | 419.4672 | 0
2029 | 12 | 28 | 13 | 421.065 | 0
2029 | 12 | 28 | 14 | 420.4844 | 0
2029 | 12 | 28 | 15 | 419.1441 | 0
2029 | 12 | 28 | 16 | 419.0417 | 0
2029 | 12 | 28 | 17 | 419.8429 | 0
2029 | 12 | 28 | 18 | 415.7069 | 0
2029 | 12 | 28 | 19 | 404.7609 | 0
2029 | 12 | 28 | 20 | 390.3876 | 0
2029 | 12 | 28 | 21 | 377.8921 | 0
2029 | 12 | 28 | 22 | 369.1659 | 0
2029 | 12 | 28 | 23 | 359.0937 | 0
2029 | 12 | 29 | 0 | 344.9675 | 0
2029 | 12 | 29 | 1 | 338.3692 | 0
2029 | 12 | 29 | 2 | 329.3662 | 0
2029 | 12 | 29 | 3 | 321.3656 | 0
2029 | 12 | 29 | 4 | 316.9578 | 0
2029 | 12 | 29 | 5 | 316.9611 | 0
2029 | 12 | 29 | 6 | 318.2158 | 0
2029 | 12 | 29 | 7 | 320.2493 | 0
2029 | 12 | 29 | 8 | 327.2843 | 0
2029 | 12 | 29 | 9 | 339.2421 | 0
2029 | 12 | 29 | 10 | 354.38 | 0
2029 | 12 | 29 | 11 | 367.8901 | 0
2029 | 12 | 29 | 12 | 376.4006 | 0
2029 | 12 | 29 | 13 | 378.605 | 0
2029 | 12 | 29 | 14 | 379.2522 | 0
2029 | 12 | 29 | 15 | 379.2062 | 0
2029 | 12 | 29 | 16 | 381.1092 | 0
2029 | 12 | 29 | 17 | 383.9248 | 0
2029 | 12 | 29 | 18 | 387.7504 | 0
2029 | 12 | 29 | 19 | 386.0424 | 0
2029 | 12 | 29 | 20 | 378.889 | 0
2029 | 12 | 29 | 21 | 371.794 | 0
2029 | 12 | 29 | 22 | 367.4225 | 0
2029 | 12 | 29 | 23 | 361.7558 | 0
2029 | 12 | 30 | 0 | 350.6766 | 0
2029 | 12 | 30 | 1 | 344.4898 | 0
2029 | 12 | 30 | 2 | 335.2668 | 0
2029 | 12 | 30 | 3 | 326.8072 | 0
2029 | 12 | 30 | 4 | 321.6021 | 0
2029 | 12 | 30 | 5 | 320.713 | 0
2029 | 12 | 30 | 6 | 321.7374 | 0
2029 | 12 | 30 | 7 | 323.5028 | 0
2029 | 12 | 30 | 8 | 332.1166 | 0
2029 | 12 | 30 | 9 | 345.3758 | 0
2029 | 12 | 30 | 10 | 359.4838 | 0
2029 | 12 | 30 | 11 | 371.3359 | 0
2029 | 12 | 30 | 12 | 380.6845 | 0
2029 | 12 | 30 | 13 | 384.577 | 0
2029 | 12 | 30 | 14 | 385.1619 | 0
2029 | 12 | 30 | 15 | 386.452 | 0
2029 | 12 | 30 | 16 | 389.1675 | 0
2029 | 12 | 30 | 17 | 393.8014 | 0
2029 | 12 | 30 | 18 | 397.8742 | 0
2029 | 12 | 30 | 19 | 395.5429 | 0
2029 | 12 | 30 | 20 | 387.0321 | 0
2029 | 12 | 30 | 21 | 379.3747 | 0
2029 | 12 | 30 | 22 | 372.462 | 0
2029 | 12 | 30 | 23 | 362.3565 | 0
2029 | 12 | 31 | 0 | 345.203 | 0
2029 | 12 | 31 | 1 | 335.1153 | 0
2029 | 12 | 31 | 2 | 326.6756 | 0
2029 | 12 | 31 | 3 | 321.0599 | 0
2029 | 12 | 31 | 4 | 321.0838 | 0
2029 | 12 | 31 | 5 | 328.3329 | 0
2029 | 12 | 31 | 6 | 341.8589 | 0
2029 | 12 | 31 | 7 | 367.8281 | 0
2029 | 12 | 31 | 8 | 392.8249 | 0
2029 | 12 | 31 | 9 | 406.252 | 0
2029 | 12 | 31 | 10 | 414.82 | 0
2029 | 12 | 31 | 11 | 421.8014 | 0
2029 | 12 | 31 | 12 | 427.2442 | 0
2029 | 12 | 31 | 13 | 430.0621 | 0
2029 | 12 | 31 | 14 | 429.0842 | 0
2029 | 12 | 31 | 15 | 427.675 | 0
2029 | 12 | 31 | 16 | 427.2387 | 0
2029 | 12 | 31 | 17 | 428.9005 | 0
2029 | 12 | 31 | 18 | 427.4918 | 0
2029 | 12 | 31 | 19 | 419.1629 | 0
2029 | 12 | 31 | 20 | 406.1452 | 0
2029 | 12 | 31 | 21 | 392.1939 | 0
2029 | 12 | 31 | 22 | 379.9256 | 0
2029 | 12 | 31 | 23 | 365.2048 | 0
2030 | 1 | 1 | 0 | 351.9823 | 0
2030 | 1 | 1 | 1 | 359.9679 | 0
2030 | 1 | 1 | 2 | 353.9025 | 0
2030 | 1 | 1 | 3 | 349.0746 | 0
2030 | 1 | 1 | 4 | 344.6026 | 0
2030 | 1 | 1 | 5 | 344.7384 | 0
2030 | 1 | 1 | 6 | 349.1292 | 0
2030 | 1 | 1 | 7 | 357.6133 | 0
2030 | 1 | 1 | 8 | 364.9043 | 0
2030 | 1 | 1 | 9 | 368.7488 | 0
2030 | 1 | 1 | 10 | 373.9943 | 0
2030 | 1 | 1 | 11 | 382.4273 | 0
2030 | 1 | 1 | 12 | 391.9914 | 0
2030 | 1 | 1 | 13 | 397.994 | 0
2030 | 1 | 1 | 14 | 401.4503 | 0
2030 | 1 | 1 | 15 | 404.2803 | 0
2030 | 1 | 1 | 16 | 408.9623 | 0
2030 | 1 | 1 | 17 | 414.8577 | 0
2030 | 1 | 1 | 18 | 429.7034 | 0
2030 | 1 | 1 | 19 | 429.1763 | 0
2030 | 1 | 1 | 20 | 420.8821 | 0
2030 | 1 | 1 | 21 | 413.8883 | 0
2030 | 1 | 1 | 22 | 405.7391 | 0
2030 | 1 | 1 | 23 | 394.2722 | 0
2030 | 1 | 2 | 0 | 381.003 | 0
2030 | 1 | 2 | 1 | 371.8814 | 0
2030 | 1 | 2 | 2 | 361.3868 | 0
2030 | 1 | 2 | 3 | 354.3956 | 0
2030 | 1 | 2 | 4 | 352.3035 | 0
2030 | 1 | 2 | 5 | 357.4521 | 0
2030 | 1 | 2 | 6 | 371.4493 | 0
2030 | 1 | 2 | 7 | 398.4442 | 0
2030 | 1 | 2 | 8 | 431.0129 | 0
2030 | 1 | 2 | 9 | 450.3188 | 0
2030 | 1 | 2 | 10 | 458.3532 | 0
2030 | 1 | 2 | 11 | 462.6279 | 0
2030 | 1 | 2 | 12 | 471.6191 | 0
2030 | 1 | 2 | 13 | 474.4272 | 0
2030 | 1 | 2 | 14 | 472.1578 | 0
2030 | 1 | 2 | 15 | 469.6065 | 0
2030 | 1 | 2 | 16 | 468.3089 | 0
2030 | 1 | 2 | 17 | 469.6875 | 0
2030 | 1 | 2 | 18 | 469.9003 | 0
2030 | 1 | 2 | 19 | 459.6658 | 0
2030 | 1 | 2 | 20 | 443.7016 | 0
2030 | 1 | 2 | 21 | 428.4205 | 0
2030 | 1 | 2 | 22 | 414.6215 | 0
2030 | 1 | 2 | 23 | 394.7402 | 0
2030 | 1 | 3 | 0 | 376.522 | 0
2030 | 1 | 3 | 1 | 355.5941 | 0
2030 | 1 | 3 | 2 | 344.6387 | 0
2030 | 1 | 3 | 3 | 337.307 | 0
2030 | 1 | 3 | 4 | 334.8823 | 0
2030 | 1 | 3 | 5 | 339.8992 | 0
2030 | 1 | 3 | 6 | 353.3693 | 0
2030 | 1 | 3 | 7 | 380.6303 | 0
2030 | 1 | 3 | 8 | 413.8464 | 0
2030 | 1 | 3 | 9 | 434.9143 | 0
2030 | 1 | 3 | 10 | 445.2805 | 0
2030 | 1 | 3 | 11 | 451.0337 | 0
2030 | 1 | 3 | 12 | 457.7727 | 0
2030 | 1 | 3 | 13 | 461.1185 | 0
2030 | 1 | 3 | 14 | 459.1627 | 0
2030 | 1 | 3 | 15 | 456.8203 | 0
2030 | 1 | 3 | 16 | 455.618 | 0
2030 | 1 | 3 | 17 | 456.1965 | 0
2030 | 1 | 3 | 18 | 454.3729 | 0
2030 | 1 | 3 | 19 | 443.6419 | 0
2030 | 1 | 3 | 20 | 427.4371 | 0
2030 | 1 | 3 | 21 | 412.4295 | 0
2030 | 1 | 3 | 22 | 399.5047 | 0
2030 | 1 | 3 | 23 | 381.3308 | 0
2030 | 1 | 4 | 0 | 364.4526 | 0
2030 | 1 | 4 | 1 | 350.3371 | 0
2030 | 1 | 4 | 2 | 340.2147 | 0
2030 | 1 | 4 | 3 | 333.0749 | 0
2030 | 1 | 4 | 4 | 331.0311 | 0
2030 | 1 | 4 | 5 | 336.5876 | 0
2030 | 1 | 4 | 6 | 349.8888 | 0
2030 | 1 | 4 | 7 | 376.5122 | 0
2030 | 1 | 4 | 8 | 410.4615 | 0
2030 | 1 | 4 | 9 | 433.1248 | 0
2030 | 1 | 4 | 10 | 445.1719 | 0
2030 | 1 | 4 | 11 | 452.1185 | 0
2030 | 1 | 4 | 12 | 457.8714 | 0
2030 | 1 | 4 | 13 | 461.5008 | 0
2030 | 1 | 4 | 14 | 460.1375 | 0
2030 | 1 | 4 | 15 | 458.5825 | 0
2030 | 1 | 4 | 16 | 458.4295 | 0
2030 | 1 | 4 | 17 | 459.728 | 0
2030 | 1 | 4 | 18 | 464.621 | 0
2030 | 1 | 4 | 19 | 455.2671 | 0
2030 | 1 | 4 | 20 | 440.0174 | 0
2030 | 1 | 4 | 21 | 425.9011 | 0
2030 | 1 | 4 | 22 | 414.855 | 0
2030 | 1 | 4 | 23 | 399.6152 | 0
2030 | 1 | 5 | 0 | 378.6767 | 0
2030 | 1 | 5 | 1 | 371.4782 | 0
2030 | 1 | 5 | 2 | 361.9194 | 0
2030 | 1 | 5 | 3 | 354.1827 | 0
2030 | 1 | 5 | 4 | 350.9708 | 0
2030 | 1 | 5 | 5 | 353.1282 | 0
2030 | 1 | 5 | 6 | 360.9269 | 0
2030 | 1 | 5 | 7 | 368.6744 | 0
2030 | 1 | 5 | 8 | 378.886 | 0
2030 | 1 | 5 | 9 | 392.3132 | 0
2030 | 1 | 5 | 10 | 406.2644 | 0
2030 | 1 | 5 | 11 | 419.1682 | 0
2030 | 1 | 5 | 12 | 431.9452 | 0
2030 | 1 | 5 | 13 | 436.0271 | 0
2030 | 1 | 5 | 14 | 436.4501 | 0
2030 | 1 | 5 | 15 | 436.0658 | 0
2030 | 1 | 5 | 16 | 437.6354 | 0
2030 | 1 | 5 | 17 | 441.5674 | 0
2030 | 1 | 5 | 18 | 449.9751 | 0
2030 | 1 | 5 | 19 | 449.2243 | 0
2030 | 1 | 5 | 20 | 440.5366 | 0
2030 | 1 | 5 | 21 | 431.6069 | 0
2030 | 1 | 5 | 22 | 423.7437 | 0
2030 | 1 | 5 | 23 | 412.464 | 0
2030 | 1 | 6 | 0 | 396.3818 | 0
2030 | 1 | 6 | 1 | 386.2271 | 0
2030 | 1 | 6 | 2 | 376.1921 | 0
2030 | 1 | 6 | 3 | 368.0857 | 0
2030 | 1 | 6 | 4 | 364.0681 | 0
2030 | 1 | 6 | 5 | 364.7578 | 0
2030 | 1 | 6 | 6 | 366.3006 | 0
2030 | 1 | 6 | 7 | 371.272 | 0
2030 | 1 | 6 | 8 | 381.3986 | 0
2030 | 1 | 6 | 9 | 394.759 | 0
2030 | 1 | 6 | 10 | 408.7862 | 0
2030 | 1 | 6 | 11 | 420.5638 | 0
2030 | 1 | 6 | 12 | 429.9269 | 0
2030 | 1 | 6 | 13 | 435.1673 | 0
2030 | 1 | 6 | 14 | 435.1862 | 0
2030 | 1 | 6 | 15 | 435.8494 | 0
2030 | 1 | 6 | 16 | 439.0704 | 0
2030 | 1 | 6 | 17 | 443.5361 | 0
2030 | 1 | 6 | 18 | 448.3314 | 0
2030 | 1 | 6 | 19 | 446.203 | 0
2030 | 1 | 6 | 20 | 436.8958 | 0
2030 | 1 | 6 | 21 | 427.6341 | 0
2030 | 1 | 6 | 22 | 418.0726 | 0
2030 | 1 | 6 | 23 | 404.4191 | 0
2030 | 1 | 7 | 0 | 386.4431 | 0
2030 | 1 | 7 | 1 | 376.2963 | 0
2030 | 1 | 7 | 2 | 367.4649 | 0
2030 | 1 | 7 | 3 | 362.0292 | 0
2030 | 1 | 7 | 4 | 361.8012 | 0
2030 | 1 | 7 | 5 | 368.1956 | 0
2030 | 1 | 7 | 6 | 379.5245 | 0
2030 | 1 | 7 | 7 | 403.9454 | 0
2030 | 1 | 7 | 8 | 437.5394 | 0
2030 | 1 | 7 | 9 | 459.3496 | 0
2030 | 1 | 7 | 10 | 469.7631 | 0
2030 | 1 | 7 | 11 | 474.9113 | 0
2030 | 1 | 7 | 12 | 478.6614 | 0
2030 | 1 | 7 | 13 | 481.1841 | 0
2030 | 1 | 7 | 14 | 478.4256 | 0
2030 | 1 | 7 | 15 | 475.9954 | 0
2030 | 1 | 7 | 16 | 475.3664 | 0
2030 | 1 | 7 | 17 | 477.4836 | 0
2030 | 1 | 7 | 18 | 482.6757 | 0
2030 | 1 | 7 | 19 | 476.1844 | 0
2030 | 1 | 7 | 20 | 461.4218 | 0
2030 | 1 | 7 | 21 | 445.8468 | 0
2030 | 1 | 7 | 22 | 432.0716 | 0
2030 | 1 | 7 | 23 | 412.8311 | 0
2030 | 1 | 8 | 0 | 393.5834 | 0
2030 | 1 | 8 | 1 | 375.985 | 0
2030 | 1 | 8 | 2 | 366.5172 | 0
2030 | 1 | 8 | 3 | 360.1201 | 0
2030 | 1 | 8 | 4 | 358.539 | 0
2030 | 1 | 8 | 5 | 363.8388 | 0
2030 | 1 | 8 | 6 | 376.2955 | 0
2030 | 1 | 8 | 7 | 401.9732 | 0
2030 | 1 | 8 | 8 | 436.3999 | 0
2030 | 1 | 8 | 9 | 458.1245 | 0
2030 | 1 | 8 | 10 | 468.1344 | 0
2030 | 1 | 8 | 11 | 473.1686 | 0
2030 | 1 | 8 | 12 | 476.7758 | 0
2030 | 1 | 8 | 13 | 479.6982 | 0
2030 | 1 | 8 | 14 | 477.5661 | 0
2030 | 1 | 8 | 15 | 475.553 | 0
2030 | 1 | 8 | 16 | 475.2954 | 0
2030 | 1 | 8 | 17 | 476.2972 | 0
2030 | 1 | 8 | 18 | 481.3785 | 0
2030 | 1 | 8 | 19 | 473.6921 | 0
2030 | 1 | 8 | 20 | 458.0679 | 0
2030 | 1 | 8 | 21 | 442.4994 | 0
2030 | 1 | 8 | 22 | 428.9799 | 0
2030 | 1 | 8 | 23 | 409.523 | 0
2030 | 1 | 9 | 0 | 388.6787 | 0
2030 | 1 | 9 | 1 | 369.4041 | 0
2030 | 1 | 9 | 2 | 359.8111 | 0
2030 | 1 | 9 | 3 | 353.2406 | 0
2030 | 1 | 9 | 4 | 351.5046 | 0
2030 | 1 | 9 | 5 | 356.829 | 0
2030 | 1 | 9 | 6 | 369.7532 | 0
2030 | 1 | 9 | 7 | 395.9016 | 0
2030 | 1 | 9 | 8 | 429.4925 | 0
2030 | 1 | 9 | 9 | 450.2827 | 0
2030 | 1 | 9 | 10 | 460.1783 | 0
2030 | 1 | 9 | 11 | 465.4541 | 0
2030 | 1 | 9 | 12 | 470.2123 | 0
2030 | 1 | 9 | 13 | 473.1523 | 0
2030 | 1 | 9 | 14 | 470.8092 | 0
2030 | 1 | 9 | 15 | 468.7536 | 0
2030 | 1 | 9 | 16 | 468.6438 | 0
2030 | 1 | 9 | 17 | 469.6103 | 0
2030 | 1 | 9 | 18 | 475.6385 | 0
2030 | 1 | 9 | 19 | 467.7504 | 0
2030 | 1 | 9 | 20 | 452.6564 | 0
2030 | 1 | 9 | 21 | 437.634 | 0
2030 | 1 | 9 | 22 | 424.5147 | 0
2030 | 1 | 9 | 23 | 405.4104 | 0
2030 | 1 | 10 | 0 | 383.8773 | 0
2030 | 1 | 10 | 1 | 365.0694 | 0
2030 | 1 | 10 | 2 | 355.2772 | 0
2030 | 1 | 10 | 3 | 348.5227 | 0
2030 | 1 | 10 | 4 | 346.5393 | 0
2030 | 1 | 10 | 5 | 351.7983 | 0
2030 | 1 | 10 | 6 | 364.3658 | 0
2030 | 1 | 10 | 7 | 390.5555 | 0
2030 | 1 | 10 | 8 | 424.602 | 0
2030 | 1 | 10 | 9 | 446.4673 | 0
2030 | 1 | 10 | 10 | 457.1567 | 0
2030 | 1 | 10 | 11 | 463.2635 | 0
2030 | 1 | 10 | 12 | 465.8638 | 0
2030 | 1 | 10 | 13 | 468.3222 | 0
2030 | 1 | 10 | 14 | 465.7816 | 0
2030 | 1 | 10 | 15 | 463.3982 | 0
2030 | 1 | 10 | 16 | 462.8054 | 0
2030 | 1 | 10 | 17 | 463.0895 | 0
2030 | 1 | 10 | 18 | 469.0378 | 0
2030 | 1 | 10 | 19 | 460.7819 | 0
2030 | 1 | 10 | 20 | 445.4754 | 0
2030 | 1 | 10 | 21 | 430.748 | 0
2030 | 1 | 10 | 22 | 418.214 | 0
2030 | 1 | 10 | 23 | 400.4335 | 0
2030 | 1 | 11 | 0 | 381.7687 | 0
2030 | 1 | 11 | 1 | 368.1192 | 0
2030 | 1 | 11 | 2 | 358.4442 | 0
2030 | 1 | 11 | 3 | 351.6816 | 0
2030 | 1 | 11 | 4 | 349.7628 | 0
2030 | 1 | 11 | 5 | 355.0249 | 0
2030 | 1 | 11 | 6 | 366.685 | 0
2030 | 1 | 11 | 7 | 392.1346 | 0
2030 | 1 | 11 | 8 | 426.0124 | 0
2030 | 1 | 11 | 9 | 448.7226 | 0
2030 | 1 | 11 | 10 | 460.4818 | 0
2030 | 1 | 11 | 11 | 466.862 | 0
2030 | 1 | 11 | 12 | 470.6709 | 0
2030 | 1 | 11 | 13 | 473.5781 | 0
2030 | 1 | 11 | 14 | 471.7541 | 0
2030 | 1 | 11 | 15 | 469.9671 | 0
2030 | 1 | 11 | 16 | 469.9656 | 0
2030 | 1 | 11 | 17 | 470.9602 | 0
2030 | 1 | 11 | 18 | 475.182 | 0
2030 | 1 | 11 | 19 | 467.7012 | 0
2030 | 1 | 11 | 20 | 453.2528 | 0
2030 | 1 | 11 | 21 | 439.1615 | 0
2030 | 1 | 11 | 22 | 427.9849 | 0
2030 | 1 | 11 | 23 | 413.0955 | 0
2030 | 1 | 12 | 0 | 395.2971 | 0
2030 | 1 | 12 | 1 | 384.8623 | 0
2030 | 1 | 12 | 2 | 375.0734 | 0
2030 | 1 | 12 | 3 | 367.13 | 0
2030 | 1 | 12 | 4 | 363.7631 | 0
2030 | 1 | 12 | 5 | 365.6062 | 0
2030 | 1 | 12 | 6 | 372.774 | 0
2030 | 1 | 12 | 7 | 379.0054 | 0
2030 | 1 | 12 | 8 | 387.0846 | 0
2030 | 1 | 12 | 9 | 397.9862 | 0
2030 | 1 | 12 | 10 | 409.9527 | 0
2030 | 1 | 12 | 11 | 421.4907 | 0
2030 | 1 | 12 | 12 | 431.6163 | 0
2030 | 1 | 12 | 13 | 433.9342 | 0
2030 | 1 | 12 | 14 | 432.9583 | 0
2030 | 1 | 12 | 15 | 431.7058 | 0
2030 | 1 | 12 | 16 | 433.3231 | 0
2030 | 1 | 12 | 17 | 436.1887 | 0
2030 | 1 | 12 | 18 | 441.884 | 0
2030 | 1 | 12 | 19 | 442.5954 | 0
2030 | 1 | 12 | 20 | 435.2282 | 0
2030 | 1 | 12 | 21 | 427.0044 | 0
2030 | 1 | 12 | 22 | 419.5354 | 0
2030 | 1 | 12 | 23 | 409.7512 | 0
2030 | 1 | 13 | 0 | 394.6087 | 0
2030 | 1 | 13 | 1 | 383.8468 | 0
2030 | 1 | 13 | 2 | 374.1544 | 0
2030 | 1 | 13 | 3 | 365.9219 | 0
2030 | 1 | 13 | 4 | 361.8686 | 0
2030 | 1 | 13 | 5 | 362.6722 | 0
2030 | 1 | 13 | 6 | 366.5865 | 0
2030 | 1 | 13 | 7 | 370.2496 | 0
2030 | 1 | 13 | 8 | 376.1641 | 0
2030 | 1 | 13 | 9 | 385.9455 | 0
2030 | 1 | 13 | 10 | 397.6918 | 0
2030 | 1 | 13 | 11 | 409.2364 | 0
2030 | 1 | 13 | 12 | 420.4628 | 0
2030 | 1 | 13 | 13 | 424.3322 | 0
2030 | 1 | 13 | 14 | 424.0815 | 0
2030 | 1 | 13 | 15 | 423.7617 | 0
2030 | 1 | 13 | 16 | 426.1321 | 0
2030 | 1 | 13 | 17 | 430.3017 | 0
2030 | 1 | 13 | 18 | 437.0867 | 0
2030 | 1 | 13 | 19 | 438.22 | 0
2030 | 1 | 13 | 20 | 431.3182 | 0
2030 | 1 | 13 | 21 | 423.4477 | 0
2030 | 1 | 13 | 22 | 414.9092 | 0
2030 | 1 | 13 | 23 | 402.8722 | 0
2030 | 1 | 14 | 0 | 380.1996 | 0
2030 | 1 | 14 | 1 | 370.4255 | 0
2030 | 1 | 14 | 2 | 361.6636 | 0
2030 | 1 | 14 | 3 | 355.8957 | 0
2030 | 1 | 14 | 4 | 355.447 | 0
2030 | 1 | 14 | 5 | 361.9014 | 0
2030 | 1 | 14 | 6 | 373.2056 | 0
2030 | 1 | 14 | 7 | 397.1965 | 0
2030 | 1 | 14 | 8 | 430.0851 | 0
2030 | 1 | 14 | 9 | 451.626 | 0
2030 | 1 | 14 | 10 | 462.0645 | 0
2030 | 1 | 14 | 11 | 467.487 | 0
2030 | 1 | 14 | 12 | 471.2268 | 0
2030 | 1 | 14 | 13 | 473.6514 | 0
2030 | 1 | 14 | 14 | 471.0826 | 0
2030 | 1 | 14 | 15 | 468.6724 | 0
2030 | 1 | 14 | 16 | 468.0872 | 0
2030 | 1 | 14 | 17 | 469.0718 | 0
2030 | 1 | 14 | 18 | 472.6079 | 0
2030 | 1 | 14 | 19 | 465.4307 | 0
2030 | 1 | 14 | 20 | 449.942 | 0
2030 | 1 | 14 | 21 | 434.287 | 0
2030 | 1 | 14 | 22 | 420.518 | 0
2030 | 1 | 14 | 23 | 401.4742 | 0
2030 | 1 | 15 | 0 | 384.0809 | 0
2030 | 1 | 15 | 1 | 367.5817 | 0
2030 | 1 | 15 | 2 | 358.4685 | 0
2030 | 1 | 15 | 3 | 352.3793 | 0
2030 | 1 | 15 | 4 | 351.1901 | 0
2030 | 1 | 15 | 5 | 357.048 | 0
2030 | 1 | 15 | 6 | 371.3782 | 0
2030 | 1 | 15 | 7 | 397.6112 | 0
2030 | 1 | 15 | 8 | 431.5704 | 0
2030 | 1 | 15 | 9 | 452.1811 | 0
2030 | 1 | 15 | 10 | 461.5532 | 0
2030 | 1 | 15 | 11 | 466.5734 | 0
2030 | 1 | 15 | 12 | 469.5087 | 0
2030 | 1 | 15 | 13 | 471.8678 | 0
2030 | 1 | 15 | 14 | 469.3661 | 0
2030 | 1 | 15 | 15 | 466.839 | 0
2030 | 1 | 15 | 16 | 466.7146 | 0
2030 | 1 | 15 | 17 | 468.1869 | 0
2030 | 1 | 15 | 18 | 476.7287 | 0
2030 | 1 | 15 | 19 | 470.2537 | 0
2030 | 1 | 15 | 20 | 455.5948 | 0
2030 | 1 | 15 | 21 | 440.6942 | 0
2030 | 1 | 15 | 22 | 427.3054 | 0
2030 | 1 | 15 | 23 | 408.1889 | 0
2030 | 1 | 16 | 0 | 389.8693 | 0
2030 | 1 | 16 | 1 | 366.816 | 0
2030 | 1 | 16 | 2 | 356.9422 | 0
2030 | 1 | 16 | 3 | 349.928 | 0
2030 | 1 | 16 | 4 | 347.8309 | 0
2030 | 1 | 16 | 5 | 353.1176 | 0
2030 | 1 | 16 | 6 | 366.5565 | 0
2030 | 1 | 16 | 7 | 392.8192 | 0
2030 | 1 | 16 | 8 | 426.275 | 0
2030 | 1 | 16 | 9 | 447.6936 | 0
2030 | 1 | 16 | 10 | 458.359 | 0
2030 | 1 | 16 | 11 | 463.9612 | 0
2030 | 1 | 16 | 12 | 465.6002 | 0
2030 | 1 | 16 | 13 | 468.208 | 0
2030 | 1 | 16 | 14 | 465.7768 | 0
2030 | 1 | 16 | 15 | 463.2134 | 0
2030 | 1 | 16 | 16 | 462.7519 | 0
2030 | 1 | 16 | 17 | 463.1875 | 0
2030 | 1 | 16 | 18 | 463.4231 | 0
2030 | 1 | 16 | 19 | 455.9913 | 0
2030 | 1 | 16 | 20 | 441.4749 | 0
2030 | 1 | 16 | 21 | 427.1349 | 0
2030 | 1 | 16 | 22 | 414.172 | 0
2030 | 1 | 16 | 23 | 395.4501 | 0
2030 | 1 | 17 | 0 | 374.9204 | 0
2030 | 1 | 17 | 1 | 355.5194 | 0
2030 | 1 | 17 | 2 | 345.6641 | 0
2030 | 1 | 17 | 3 | 338.87 | 0
2030 | 1 | 17 | 4 | 337.0536 | 0
2030 | 1 | 17 | 5 | 342.6352 | 0
2030 | 1 | 17 | 6 | 356.5992 | 0
2030 | 1 | 17 | 7 | 382.9832 | 0
2030 | 1 | 17 | 8 | 414.9036 | 0
2030 | 1 | 17 | 9 | 433.5131 | 0
2030 | 1 | 17 | 10 | 441.7217 | 0
2030 | 1 | 17 | 11 | 446.7197 | 0
2030 | 1 | 17 | 12 | 453.121 | 0
2030 | 1 | 17 | 13 | 455.4767 | 0
2030 | 1 | 17 | 14 | 452.8143 | 0
2030 | 1 | 17 | 15 | 449.9406 | 0
2030 | 1 | 17 | 16 | 449.1757 | 0
2030 | 1 | 17 | 17 | 449.2413 | 0
2030 | 1 | 17 | 18 | 457.6562 | 0
2030 | 1 | 17 | 19 | 449.2832 | 0
2030 | 1 | 17 | 20 | 434.2084 | 0
2030 | 1 | 17 | 21 | 419.9357 | 0
2030 | 1 | 17 | 22 | 407.4371 | 0
2030 | 1 | 17 | 23 | 389.9903 | 0
2030 | 1 | 18 | 0 | 367.2151 | 0
2030 | 1 | 18 | 1 | 350.2129 | 0
2030 | 1 | 18 | 2 | 339.9563 | 0
2030 | 1 | 18 | 3 | 332.3575 | 0
2030 | 1 | 18 | 4 | 329.7949 | 0
2030 | 1 | 18 | 5 | 335.0308 | 0
2030 | 1 | 18 | 6 | 347.1867 | 0
2030 | 1 | 18 | 7 | 372.8369 | 0
2030 | 1 | 18 | 8 | 404.6441 | 0
2030 | 1 | 18 | 9 | 425.8886 | 0
2030 | 1 | 18 | 10 | 437.1377 | 0
2030 | 1 | 18 | 11 | 443.5348 | 0
2030 | 1 | 18 | 12 | 448.0625 | 0
2030 | 1 | 18 | 13 | 451.1089 | 0
2030 | 1 | 18 | 14 | 449.5624 | 0
2030 | 1 | 18 | 15 | 447.3803 | 0
2030 | 1 | 18 | 16 | 446.9881 | 0
2030 | 1 | 18 | 17 | 446.5193 | 0
2030 | 1 | 18 | 18 | 445.3576 | 0
2030 | 1 | 18 | 19 | 435.3713 | 0
2030 | 1 | 18 | 20 | 419.5635 | 0
2030 | 1 | 18 | 21 | 405.4411 | 0
2030 | 1 | 18 | 22 | 394.099 | 0
2030 | 1 | 18 | 23 | 379.5449 | 0
2030 | 1 | 19 | 0 | 365.3839 | 0
2030 | 1 | 19 | 1 | 348.3936 | 0
2030 | 1 | 19 | 2 | 338.149 | 0
2030 | 1 | 19 | 3 | 329.6434 | 0
2030 | 1 | 19 | 4 | 324.8662 | 0
2030 | 1 | 19 | 5 | 325.2631 | 0
2030 | 1 | 19 | 6 | 327.5098 | 0
2030 | 1 | 19 | 7 | 333.3352 | 0
2030 | 1 | 19 | 8 | 347.6018 | 0
2030 | 1 | 19 | 9 | 364.7374 | 0
2030 | 1 | 19 | 10 | 380.6286 | 0
2030 | 1 | 19 | 11 | 393.1345 | 0
2030 | 1 | 19 | 12 | 398.9341 | 0
2030 | 1 | 19 | 13 | 402.5069 | 0
2030 | 1 | 19 | 14 | 402.4993 | 0
2030 | 1 | 19 | 15 | 401.3967 | 0
2030 | 1 | 19 | 16 | 402.0795 | 0
2030 | 1 | 19 | 17 | 404.1022 | 0
2030 | 1 | 19 | 18 | 406.6256 | 0
2030 | 1 | 19 | 19 | 406.7982 | 0
2030 | 1 | 19 | 20 | 399.3658 | 0
2030 | 1 | 19 | 21 | 391.2259 | 0
2030 | 1 | 19 | 22 | 384.781 | 0
2030 | 1 | 19 | 23 | 375.279 | 0
2030 | 1 | 20 | 0 | 363.797 | 0
2030 | 1 | 20 | 1 | 346.5067 | 0
2030 | 1 | 20 | 2 | 336.6607 | 0
2030 | 1 | 20 | 3 | 327.9999 | 0
2030 | 1 | 20 | 4 | 322.6372 | 0
2030 | 1 | 20 | 5 | 322.0251 | 0
2030 | 1 | 20 | 6 | 323.6759 | 0
2030 | 1 | 20 | 7 | 326.9716 | 0
2030 | 1 | 20 | 8 | 339.414 | 0
2030 | 1 | 20 | 9 | 355.2818 | 0
2030 | 1 | 20 | 10 | 370.306 | 0
2030 | 1 | 20 | 11 | 382.4452 | 0
2030 | 1 | 20 | 12 | 392.1721 | 0
2030 | 1 | 20 | 13 | 397.3458 | 0
2030 | 1 | 20 | 14 | 398.2724 | 0
2030 | 1 | 20 | 15 | 398.4847 | 0
2030 | 1 | 20 | 16 | 399.9322 | 0
2030 | 1 | 20 | 17 | 403.498 | 0
2030 | 1 | 20 | 18 | 407.1932 | 0
2030 | 1 | 20 | 19 | 406.0404 | 0
2030 | 1 | 20 | 20 | 397.3826 | 0
2030 | 1 | 20 | 21 | 388.5714 | 0
2030 | 1 | 20 | 22 | 380.3197 | 0
2030 | 1 | 20 | 23 | 367.608 | 0
2030 | 1 | 21 | 0 | 354.406 | 0
2030 | 1 | 21 | 1 | 339.6596 | 0
2030 | 1 | 21 | 2 | 331.0357 | 0
2030 | 1 | 21 | 3 | 325.2862 | 0
2030 | 1 | 21 | 4 | 325.0495 | 0
2030 | 1 | 21 | 5 | 332.4947 | 0
2030 | 1 | 21 | 6 | 348.7257 | 0
2030 | 1 | 21 | 7 | 374.9661 | 0
2030 | 1 | 21 | 8 | 406.6381 | 0
2030 | 1 | 21 | 9 | 427.2257 | 0
2030 | 1 | 21 | 10 | 437.9577 | 0
2030 | 1 | 21 | 11 | 444.2821 | 0
2030 | 1 | 21 | 12 | 451.3501 | 0
2030 | 1 | 21 | 13 | 455.0735 | 0
2030 | 1 | 21 | 14 | 453.8484 | 0
2030 | 1 | 21 | 15 | 451.5275 | 0
2030 | 1 | 21 | 16 | 451.1168 | 0
2030 | 1 | 21 | 17 | 452.1644 | 0
2030 | 1 | 21 | 18 | 452.7668 | 0
2030 | 1 | 21 | 19 | 445.2683 | 0
2030 | 1 | 21 | 20 | 430.3488 | 0
2030 | 1 | 21 | 21 | 415.6625 | 0
2030 | 1 | 21 | 22 | 402.0126 | 0
2030 | 1 | 21 | 23 | 383.5505 | 0
2030 | 1 | 22 | 0 | 363.6918 | 0
2030 | 1 | 22 | 1 | 346.3295 | 0
2030 | 1 | 22 | 2 | 337.0623 | 0
2030 | 1 | 22 | 3 | 330.7401 | 0
2030 | 1 | 22 | 4 | 329.4683 | 0
2030 | 1 | 22 | 5 | 335.835 | 0
2030 | 1 | 22 | 6 | 350.9686 | 0
2030 | 1 | 22 | 7 | 378.7639 | 0
2030 | 1 | 22 | 8 | 411.1747 | 0
2030 | 1 | 22 | 9 | 431.3319 | 0
2030 | 1 | 22 | 10 | 441.3544 | 0
2030 | 1 | 22 | 11 | 447.0848 | 0
2030 | 1 | 22 | 12 | 453.252 | 0
2030 | 1 | 22 | 13 | 457.0834 | 0
2030 | 1 | 22 | 14 | 456.2575 | 0
2030 | 1 | 22 | 15 | 454.0522 | 0
2030 | 1 | 22 | 16 | 453.7471 | 0
2030 | 1 | 22 | 17 | 454.1237 | 0
2030 | 1 | 22 | 18 | 455.7253 | 0
2030 | 1 | 22 | 19 | 447.8418 | 0
2030 | 1 | 22 | 20 | 432.7948 | 0
2030 | 1 | 22 | 21 | 418.2983 | 0
2030 | 1 | 22 | 22 | 404.7483 | 0
2030 | 1 | 22 | 23 | 386.117 | 0
2030 | 1 | 23 | 0 | 364.9541 | 0
2030 | 1 | 23 | 1 | 353.378 | 0
2030 | 1 | 23 | 2 | 343.9742 | 0
2030 | 1 | 23 | 3 | 337.7338 | 0
2030 | 1 | 23 | 4 | 336.4834 | 0
2030 | 1 | 23 | 5 | 342.7694 | 0
2030 | 1 | 23 | 6 | 356.8395 | 0
2030 | 1 | 23 | 7 | 385.0338 | 0
2030 | 1 | 23 | 8 | 418.6884 | 0
2030 | 1 | 23 | 9 | 439.8034 | 0
2030 | 1 | 23 | 10 | 450.9479 | 0
2030 | 1 | 23 | 11 | 457.1826 | 0
2030 | 1 | 23 | 12 | 460.7912 | 0
2030 | 1 | 23 | 13 | 464.1597 | 0
2030 | 1 | 23 | 14 | 462.8075 | 0
2030 | 1 | 23 | 15 | 460.5227 | 0
2030 | 1 | 23 | 16 | 460.3022 | 0
2030 | 1 | 23 | 17 | 461.3137 | 0
2030 | 1 | 23 | 18 | 461.7529 | 0
2030 | 1 | 23 | 19 | 456.5644 | 0
2030 | 1 | 23 | 20 | 444.0757 | 0
2030 | 1 | 23 | 21 | 430.9833 | 0
2030 | 1 | 23 | 22 | 418.2805 | 0
2030 | 1 | 23 | 23 | 399.9952 | 0
2030 | 1 | 24 | 0 | 379.1666 | 0
2030 | 1 | 24 | 1 | 361.4471 | 0
2030 | 1 | 24 | 2 | 351.5933 | 0
2030 | 1 | 24 | 3 | 344.825 | 0
2030 | 1 | 24 | 4 | 342.9923 | 0
2030 | 1 | 24 | 5 | 348.6763 | 0
2030 | 1 | 24 | 6 | 361.4478 | 0
2030 | 1 | 24 | 7 | 388.236 | 0
2030 | 1 | 24 | 8 | 420.7937 | 0
2030 | 1 | 24 | 9 | 441.0084 | 0
2030 | 1 | 24 | 10 | 450.6145 | 0
2030 | 1 | 24 | 11 | 456.1683 | 0
2030 | 1 | 24 | 12 | 461.9956 | 0
2030 | 1 | 24 | 13 | 464.8539 | 0
2030 | 1 | 24 | 14 | 462.7444 | 0
2030 | 1 | 24 | 15 | 459.9632 | 0
2030 | 1 | 24 | 16 | 459.1054 | 0
2030 | 1 | 24 | 17 | 458.9931 | 0
2030 | 1 | 24 | 18 | 462.6778 | 0
2030 | 1 | 24 | 19 | 454.9767 | 0
2030 | 1 | 24 | 20 | 440.2489 | 0
2030 | 1 | 24 | 21 | 426.239 | 0
2030 | 1 | 24 | 22 | 413.515 | 0
2030 | 1 | 24 | 23 | 395.856 | 0
2030 | 1 | 25 | 0 | 372.6897 | 0
2030 | 1 | 25 | 1 | 357.11 | 0
2030 | 1 | 25 | 2 | 346.6332 | 0
2030 | 1 | 25 | 3 | 339.1794 | 0
2030 | 1 | 25 | 4 | 336.7359 | 0
2030 | 1 | 25 | 5 | 341.959 | 0
2030 | 1 | 25 | 6 | 355.6668 | 0
2030 | 1 | 25 | 7 | 381.4209 | 0
2030 | 1 | 25 | 8 | 413.0484 | 0
2030 | 1 | 25 | 9 | 433.5843 | 0
2030 | 1 | 25 | 10 | 444.228 | 0
2030 | 1 | 25 | 11 | 449.9049 | 0
2030 | 1 | 25 | 12 | 450.9326 | 0
2030 | 1 | 25 | 13 | 452.5654 | 0
2030 | 1 | 25 | 14 | 450.0179 | 0
2030 | 1 | 25 | 15 | 446.7689 | 0
2030 | 1 | 25 | 16 | 445.8279 | 0
2030 | 1 | 25 | 17 | 445.8552 | 0
2030 | 1 | 25 | 18 | 447.289 | 0
2030 | 1 | 25 | 19 | 440.8276 | 0
2030 | 1 | 25 | 20 | 427.705 | 0
2030 | 1 | 25 | 21 | 414.8811 | 0
2030 | 1 | 25 | 22 | 403.9913 | 0
2030 | 1 | 25 | 23 | 389.9568 | 0
2030 | 1 | 26 | 0 | 374.3396 | 0
2030 | 1 | 26 | 1 | 358.5236 | 0
2030 | 1 | 26 | 2 | 348.0368 | 0
2030 | 1 | 26 | 3 | 339.3751 | 0
2030 | 1 | 26 | 4 | 334.6626 | 0
2030 | 1 | 26 | 5 | 335.2092 | 0
2030 | 1 | 26 | 6 | 339.4608 | 0
2030 | 1 | 26 | 7 | 344.8965 | 0
2030 | 1 | 26 | 8 | 357.0673 | 0
2030 | 1 | 26 | 9 | 372.2048 | 0
2030 | 1 | 26 | 10 | 386.8551 | 0
2030 | 1 | 26 | 11 | 398.7782 | 0
2030 | 1 | 26 | 12 | 407.7225 | 0
2030 | 1 | 26 | 13 | 411.3077 | 0
2030 | 1 | 26 | 14 | 411.2282 | 0
2030 | 1 | 26 | 15 | 410.065 | 0
2030 | 1 | 26 | 16 | 410.7379 | 0
2030 | 1 | 26 | 17 | 412.7495 | 0
2030 | 1 | 26 | 18 | 418.0838 | 0
2030 | 1 | 26 | 19 | 417.1803 | 0
2030 | 1 | 26 | 20 | 408.5732 | 0
2030 | 1 | 26 | 21 | 399.7718 | 0
2030 | 1 | 26 | 22 | 392.5653 | 0
2030 | 1 | 26 | 23 | 382.6127 | 0
2030 | 1 | 27 | 0 | 368.7121 | 0
2030 | 1 | 27 | 1 | 351.4717 | 0
2030 | 1 | 27 | 2 | 341.3651 | 0
2030 | 1 | 27 | 3 | 332.561 | 0
2030 | 1 | 27 | 4 | 327.1069 | 0
2030 | 1 | 27 | 5 | 326.4133 | 0
2030 | 1 | 27 | 6 | 327.1847 | 0
2030 | 1 | 27 | 7 | 329.9684 | 0
2030 | 1 | 27 | 8 | 341.8873 | 0
2030 | 1 | 27 | 9 | 356.7024 | 0
2030 | 1 | 27 | 10 | 371.0344 | 0
2030 | 1 | 27 | 11 | 382.7588 | 0
2030 | 1 | 27 | 12 | 393.9748 | 0
2030 | 1 | 27 | 13 | 399.3195 | 0
2030 | 1 | 27 | 14 | 400.2578 | 0
2030 | 1 | 27 | 15 | 400.2202 | 0
2030 | 1 | 27 | 16 | 401.509 | 0
2030 | 1 | 27 | 17 | 405.2546 | 0
2030 | 1 | 27 | 18 | 407.7869 | 0
2030 | 1 | 27 | 19 | 407.2496 | 0
2030 | 1 | 27 | 20 | 398.9329 | 0
2030 | 1 | 27 | 21 | 390.3585 | 0
2030 | 1 | 27 | 22 | 382.1799 | 0
2030 | 1 | 27 | 23 | 369.7062 | 0
2030 | 1 | 28 | 0 | 353.1644 | 0
2030 | 1 | 28 | 1 | 335.9839 | 0
2030 | 1 | 28 | 2 | 327.0429 | 0
2030 | 1 | 28 | 3 | 320.964 | 0
2030 | 1 | 28 | 4 | 320.5066 | 0
2030 | 1 | 28 | 5 | 327.9483 | 0
2030 | 1 | 28 | 6 | 344.1124 | 0
2030 | 1 | 28 | 7 | 370.2572 | 0
2030 | 1 | 28 | 8 | 401.4096 | 0
2030 | 1 | 28 | 9 | 421.3323 | 0
2030 | 1 | 28 | 10 | 431.7541 | 0
2030 | 1 | 28 | 11 | 437.8819 | 0
2030 | 1 | 28 | 12 | 445.1933 | 0
2030 | 1 | 28 | 13 | 448.9845 | 0
2030 | 1 | 28 | 14 | 447.565 | 0
2030 | 1 | 28 | 15 | 444.962 | 0
2030 | 1 | 28 | 16 | 444.5029 | 0
2030 | 1 | 28 | 17 | 445.1437 | 0
2030 | 1 | 28 | 18 | 445.8301 | 0
2030 | 1 | 28 | 19 | 438.7897 | 0
2030 | 1 | 28 | 20 | 424.2086 | 0
2030 | 1 | 28 | 21 | 409.9791 | 0
2030 | 1 | 28 | 22 | 396.5511 | 0
2030 | 1 | 28 | 23 | 378.0936 | 0
2030 | 1 | 29 | 0 | 355.7302 | 0
2030 | 1 | 29 | 1 | 340.3226 | 0
2030 | 1 | 29 | 2 | 331.1273 | 0
2030 | 1 | 29 | 3 | 325.0186 | 0
2030 | 1 | 29 | 4 | 324.0131 | 0
2030 | 1 | 29 | 5 | 330.8255 | 0
2030 | 1 | 29 | 6 | 345.7582 | 0
2030 | 1 | 29 | 7 | 374.4209 | 0
2030 | 1 | 29 | 8 | 408.2328 | 0
2030 | 1 | 29 | 9 | 429.2768 | 0
2030 | 1 | 29 | 10 | 440.4597 | 0
2030 | 1 | 29 | 11 | 446.7591 | 0
2030 | 1 | 29 | 12 | 453.0574 | 0
2030 | 1 | 29 | 13 | 457.8714 | 0
2030 | 1 | 29 | 14 | 457.5067 | 0
2030 | 1 | 29 | 15 | 455.5362 | 0
2030 | 1 | 29 | 16 | 455.7374 | 0
2030 | 1 | 29 | 17 | 456.7126 | 0
2030 | 1 | 29 | 18 | 456.864 | 0
2030 | 1 | 29 | 19 | 450.0242 | 0
2030 | 1 | 29 | 20 | 435.7384 | 0
2030 | 1 | 29 | 21 | 421.7986 | 0
2030 | 1 | 29 | 22 | 408.3456 | 0
2030 | 1 | 29 | 23 | 389.4985 | 0
2030 | 1 | 30 | 0 | 367.9984 | 0
2030 | 1 | 30 | 1 | 353.824 | 0
2030 | 1 | 30 | 2 | 344.3091 | 0
2030 | 1 | 30 | 3 | 338.0052 | 0
2030 | 1 | 30 | 4 | 336.6925 | 0
2030 | 1 | 30 | 5 | 343.094 | 0
2030 | 1 | 30 | 6 | 356.7551 | 0
2030 | 1 | 30 | 7 | 385.2988 | 0
2030 | 1 | 30 | 8 | 419.3214 | 0
2030 | 1 | 30 | 9 | 440.8933 | 0
2030 | 1 | 30 | 10 | 452.5175 | 0
2030 | 1 | 30 | 11 | 458.9543 | 0
2030 | 1 | 30 | 12 | 462.8307 | 0
2030 | 1 | 30 | 13 | 466.7823 | 0
2030 | 1 | 30 | 14 | 465.6823 | 0
2030 | 1 | 30 | 15 | 463.3719 | 0
2030 | 1 | 30 | 16 | 463.2111 | 0
2030 | 1 | 30 | 17 | 464.1905 | 0
2030 | 1 | 30 | 18 | 460.9063 | 0
2030 | 1 | 30 | 19 | 455.8914 | 0
2030 | 1 | 30 | 20 | 443.5038 | 0
2030 | 1 | 30 | 21 | 430.6052 | 0
2030 | 1 | 30 | 22 | 417.7106 | 0
2030 | 1 | 30 | 23 | 399.1389 | 0
2030 | 1 | 31 | 0 | 379.0158 | 0
2030 | 1 | 31 | 1 | 367.774 | 0
2030 | 1 | 31 | 2 | 358.1181 | 0
2030 | 1 | 31 | 3 | 351.9936 | 0
2030 | 1 | 31 | 4 | 350.7318 | 0
2030 | 1 | 31 | 5 | 356.8061 | 0
2030 | 1 | 31 | 6 | 368.7144 | 0
2030 | 1 | 31 | 7 | 396.4378 | 0
2030 | 1 | 31 | 8 | 431.6219 | 0
2030 | 1 | 31 | 9 | 453.6714 | 0
2030 | 1 | 31 | 10 | 464.9388 | 0
2030 | 1 | 31 | 11 | 471.0277 | 0
2030 | 1 | 31 | 12 | 473.3089 | 0
2030 | 1 | 31 | 13 | 476.6362 | 0
2030 | 1 | 31 | 14 | 474.5914 | 0
2030 | 1 | 31 | 15 | 471.856 | 0
2030 | 1 | 31 | 16 | 471.3841 | 0
2030 | 1 | 31 | 17 | 472.4972 | 0
2030 | 1 | 31 | 18 | 476.1148 | 0
2030 | 1 | 31 | 19 | 471.5452 | 0
2030 | 1 | 31 | 20 | 459.0851 | 0
2030 | 1 | 31 | 21 | 446.0962 | 0
2030 | 1 | 31 | 22 | 433.5455 | 0
2030 | 1 | 31 | 23 | 415.6629 | 0
2030 | 2 | 1 | 0 | 392.132 | 0
2030 | 2 | 1 | 1 | 379.5591 | 0
2030 | 2 | 1 | 2 | 370.0453 | 0
2030 | 2 | 1 | 3 | 363.5457 | 0
2030 | 2 | 1 | 4 | 361.72 | 0
2030 | 2 | 1 | 5 | 366.7244 | 0
2030 | 2 | 1 | 6 | 380.2033 | 0
2030 | 2 | 1 | 7 | 405.7168 | 0
2030 | 2 | 1 | 8 | 437.4073 | 0
2030 | 2 | 1 | 9 | 458.1621 | 0
2030 | 2 | 1 | 10 | 468.0031 | 0
2030 | 2 | 1 | 11 | 472.3695 | 0
2030 | 2 | 1 | 12 | 475.3298 | 0
2030 | 2 | 1 | 13 | 475.8182 | 0
2030 | 2 | 1 | 14 | 472.3746 | 0
2030 | 2 | 1 | 15 | 469.6972 | 0
2030 | 2 | 1 | 16 | 468.6587 | 0
2030 | 2 | 1 | 17 | 469.1137 | 0
2030 | 2 | 1 | 18 | 474.2138 | 0
2030 | 2 | 1 | 19 | 471.3965 | 0
2030 | 2 | 1 | 20 | 460.1098 | 0
2030 | 2 | 1 | 21 | 447.3417 | 0
2030 | 2 | 1 | 22 | 436.6856 | 0
2030 | 2 | 1 | 23 | 422.2393 | 0
2030 | 2 | 2 | 0 | 403.5919 | 0
2030 | 2 | 2 | 1 | 397.681 | 0
2030 | 2 | 2 | 2 | 387.8179 | 0
2030 | 2 | 2 | 3 | 380.0298 | 0
2030 | 2 | 2 | 4 | 377.0423 | 0
2030 | 2 | 2 | 5 | 379.2427 | 0
2030 | 2 | 2 | 6 | 387.9441 | 0
2030 | 2 | 2 | 7 | 395.085 | 0
2030 | 2 | 2 | 8 | 400.3525 | 0
2030 | 2 | 2 | 9 | 409.1524 | 0
2030 | 2 | 2 | 10 | 420.126 | 0
2030 | 2 | 2 | 11 | 430.3497 | 0
2030 | 2 | 2 | 12 | 439.6637 | 0
2030 | 2 | 2 | 13 | 440.7674 | 0
2030 | 2 | 2 | 14 | 438.7849 | 0
2030 | 2 | 2 | 15 | 437.4966 | 0
2030 | 2 | 2 | 16 | 439.1062 | 0
2030 | 2 | 2 | 17 | 440.2858 | 0
2030 | 2 | 2 | 18 | 443.4261 | 0
2030 | 2 | 2 | 19 | 446.2403 | 0
2030 | 2 | 2 | 20 | 440.1146 | 0
2030 | 2 | 2 | 21 | 432.3358 | 0
2030 | 2 | 2 | 22 | 424.4401 | 0
2030 | 2 | 2 | 23 | 414.6375 | 0
2030 | 2 | 3 | 0 | 402.1151 | 0
2030 | 2 | 3 | 1 | 392.73 | 0
2030 | 2 | 3 | 2 | 382.5934 | 0
2030 | 2 | 3 | 3 | 374.0698 | 0
2030 | 2 | 3 | 4 | 369.5427 | 0
2030 | 2 | 3 | 5 | 369.7506 | 0
2030 | 2 | 3 | 6 | 372.9999 | 0
2030 | 2 | 3 | 7 | 376.5996 | 0
2030 | 2 | 3 | 8 | 381.5275 | 0
2030 | 2 | 3 | 9 | 391.8954 | 0
2030 | 2 | 3 | 10 | 405.1198 | 0
2030 | 2 | 3 | 11 | 416.246 | 0
2030 | 2 | 3 | 12 | 424.4827 | 0
2030 | 2 | 3 | 13 | 428.1582 | 0
2030 | 2 | 3 | 14 | 427.6642 | 0
2030 | 2 | 3 | 15 | 427.7361 | 0
2030 | 2 | 3 | 16 | 429.5512 | 0
2030 | 2 | 3 | 17 | 432.89 | 0
2030 | 2 | 3 | 18 | 435.7945 | 0
2030 | 2 | 3 | 19 | 436.5546 | 0
2030 | 2 | 3 | 20 | 428.7548 | 0
2030 | 2 | 3 | 21 | 420.0025 | 0
2030 | 2 | 3 | 22 | 410.826 | 0
2030 | 2 | 3 | 23 | 398.6603 | 0
2030 | 2 | 4 | 0 | 382.2945 | 0
2030 | 2 | 4 | 1 | 372.9713 | 0
2030 | 2 | 4 | 2 | 364.5555 | 0
2030 | 2 | 4 | 3 | 359.1839 | 0
2030 | 2 | 4 | 4 | 359.0761 | 0
2030 | 2 | 4 | 5 | 365.5866 | 0
2030 | 2 | 4 | 6 | 376.9296 | 0
2030 | 2 | 4 | 7 | 401.2961 | 0
2030 | 2 | 4 | 8 | 433.6986 | 0
2030 | 2 | 4 | 9 | 454.3728 | 0
2030 | 2 | 4 | 10 | 464.2126 | 0
2030 | 2 | 4 | 11 | 468.2941 | 0
2030 | 2 | 4 | 12 | 469.8244 | 0
2030 | 2 | 4 | 13 | 471.1131 | 0
2030 | 2 | 4 | 14 | 466.996 | 0
2030 | 2 | 4 | 15 | 464.3379 | 0
2030 | 2 | 4 | 16 | 463.6222 | 0
2030 | 2 | 4 | 17 | 464.4945 | 0
2030 | 2 | 4 | 18 | 471.6415 | 0
2030 | 2 | 4 | 19 | 468.214 | 0
2030 | 2 | 4 | 20 | 454.8769 | 0
2030 | 2 | 4 | 21 | 440.019 | 0
2030 | 2 | 4 | 22 | 426.7453 | 0
2030 | 2 | 4 | 23 | 407.7591 | 0
2030 | 2 | 5 | 0 | 389.5313 | 0
2030 | 2 | 5 | 1 | 370.7061 | 0
2030 | 2 | 5 | 2 | 361.6366 | 0
2030 | 2 | 5 | 3 | 355.3889 | 0
2030 | 2 | 5 | 4 | 353.9937 | 0
2030 | 2 | 5 | 5 | 359.5582 | 0
2030 | 2 | 5 | 6 | 372.9521 | 0
2030 | 2 | 5 | 7 | 399.1389 | 0
2030 | 2 | 5 | 8 | 431.3461 | 0
2030 | 2 | 5 | 9 | 450.935 | 0
2030 | 2 | 5 | 10 | 459.5016 | 0
2030 | 2 | 5 | 11 | 463.1821 | 0
2030 | 2 | 5 | 12 | 467.9286 | 0
2030 | 2 | 5 | 13 | 469.8869 | 0
2030 | 2 | 5 | 14 | 467.0559 | 0
2030 | 2 | 5 | 15 | 464.8523 | 0
2030 | 2 | 5 | 16 | 464.1209 | 0
2030 | 2 | 5 | 17 | 463.5564 | 0
2030 | 2 | 5 | 18 | 465.4477 | 0
2030 | 2 | 5 | 19 | 459.9005 | 0
2030 | 2 | 5 | 20 | 445.2984 | 0
2030 | 2 | 5 | 21 | 430.2477 | 0
2030 | 2 | 5 | 22 | 416.7392 | 0
2030 | 2 | 5 | 23 | 397.503 | 0
2030 | 2 | 6 | 0 | 380.9146 | 0
2030 | 2 | 6 | 1 | 362.5707 | 0
2030 | 2 | 6 | 2 | 352.8549 | 0
2030 | 2 | 6 | 3 | 346.236 | 0
2030 | 2 | 6 | 4 | 344.4139 | 0
2030 | 2 | 6 | 5 | 349.8134 | 0
2030 | 2 | 6 | 6 | 364.0448 | 0
2030 | 2 | 6 | 7 | 391.3641 | 0
2030 | 2 | 6 | 8 | 423.2952 | 0
2030 | 2 | 6 | 9 | 443.3326 | 0
2030 | 2 | 6 | 10 | 453.3545 | 0
2030 | 2 | 6 | 11 | 457.8271 | 0
2030 | 2 | 6 | 12 | 463.6047 | 0
2030 | 2 | 6 | 13 | 466.131 | 0
2030 | 2 | 6 | 14 | 463.6744 | 0
2030 | 2 | 6 | 15 | 461.548 | 0
2030 | 2 | 6 | 16 | 460.8692 | 0
2030 | 2 | 6 | 17 | 460.5703 | 0
2030 | 2 | 6 | 18 | 462.3492 | 0
2030 | 2 | 6 | 19 | 457.5406 | 0
2030 | 2 | 6 | 20 | 444.47 | 0
2030 | 2 | 6 | 21 | 430.5756 | 0
2030 | 2 | 6 | 22 | 417.8009 | 0
2030 | 2 | 6 | 23 | 398.9965 | 0
2030 | 2 | 7 | 0 | 376.2687 | 0
2030 | 2 | 7 | 1 | 361.9069 | 0
2030 | 2 | 7 | 2 | 352.5107 | 0
2030 | 2 | 7 | 3 | 346.2477 | 0
2030 | 2 | 7 | 4 | 344.7871 | 0
2030 | 2 | 7 | 5 | 350.47 | 0
2030 | 2 | 7 | 6 | 362.385 | 0
2030 | 2 | 7 | 7 | 389.6976 | 0
2030 | 2 | 7 | 8 | 422.2574 | 0
2030 | 2 | 7 | 9 | 442.5136 | 0
2030 | 2 | 7 | 10 | 452.3444 | 0
2030 | 2 | 7 | 11 | 457.1074 | 0
2030 | 2 | 7 | 12 | 460.5512 | 0
2030 | 2 | 7 | 13 | 462.4007 | 0
2030 | 2 | 7 | 14 | 459.1971 | 0
2030 | 2 | 7 | 15 | 456.6171 | 0
2030 | 2 | 7 | 16 | 455.5954 | 0
2030 | 2 | 7 | 17 | 455.0935 | 0
2030 | 2 | 7 | 18 | 458.3094 | 0
2030 | 2 | 7 | 19 | 453.6854 | 0
2030 | 2 | 7 | 20 | 440.8518 | 0
2030 | 2 | 7 | 21 | 427.3537 | 0
2030 | 2 | 7 | 22 | 415.0986 | 0
2030 | 2 | 7 | 23 | 397.4078 | 0
2030 | 2 | 8 | 0 | 378.4599 | 0
2030 | 2 | 8 | 1 | 362.6525 | 0
2030 | 2 | 8 | 2 | 352.5302 | 0
2030 | 2 | 8 | 3 | 345.2671 | 0
2030 | 2 | 8 | 4 | 342.8358 | 0
2030 | 2 | 8 | 5 | 347.8302 | 0
2030 | 2 | 8 | 6 | 360.8054 | 0
2030 | 2 | 8 | 7 | 386.7879 | 0
2030 | 2 | 8 | 8 | 417.9687 | 0
2030 | 2 | 8 | 9 | 438.9233 | 0
2030 | 2 | 8 | 10 | 449.7808 | 0
2030 | 2 | 8 | 11 | 454.7792 | 0
2030 | 2 | 8 | 12 | 459.9203 | 0
2030 | 2 | 8 | 13 | 461.9748 | 0
2030 | 2 | 8 | 14 | 459.7118 | 0
2030 | 2 | 8 | 15 | 457.4921 | 0
2030 | 2 | 8 | 16 | 456.4662 | 0
2030 | 2 | 8 | 17 | 455.3421 | 0
2030 | 2 | 8 | 18 | 454.2398 | 0
2030 | 2 | 8 | 19 | 447.6268 | 0
2030 | 2 | 8 | 20 | 433.5797 | 0
2030 | 2 | 8 | 21 | 419.8184 | 0
2030 | 2 | 8 | 22 | 408.4711 | 0
2030 | 2 | 8 | 23 | 393.5217 | 0
2030 | 2 | 9 | 0 | 376.9907 | 0
2030 | 2 | 9 | 1 | 370.4294 | 0
2030 | 2 | 9 | 2 | 360.512 | 0
2030 | 2 | 9 | 3 | 352.6449 | 0
2030 | 2 | 9 | 4 | 349.0091 | 0
2030 | 2 | 9 | 5 | 350.7301 | 0
2030 | 2 | 9 | 6 | 356.5261 | 0
2030 | 2 | 9 | 7 | 364.3622 | 0
2030 | 2 | 9 | 8 | 374.7335 | 0
2030 | 2 | 9 | 9 | 388.3411 | 0
2030 | 2 | 9 | 10 | 402.9125 | 0
2030 | 2 | 9 | 11 | 414.4396 | 0
2030 | 2 | 9 | 12 | 418.4994 | 0
2030 | 2 | 9 | 13 | 420.528 | 0
2030 | 2 | 9 | 14 | 419.2899 | 0
2030 | 2 | 9 | 15 | 417.7582 | 0
2030 | 2 | 9 | 16 | 418.756 | 0
2030 | 2 | 9 | 17 | 420.0867 | 0
2030 | 2 | 9 | 18 | 425.3916 | 0
2030 | 2 | 9 | 19 | 430.1955 | 0
2030 | 2 | 9 | 20 | 425.6253 | 0
2030 | 2 | 9 | 21 | 418.8339 | 0
2030 | 2 | 9 | 22 | 411.9423 | 0
2030 | 2 | 9 | 23 | 401.9045 | 0
2030 | 2 | 10 | 0 | 389.8175 | 0
2030 | 2 | 10 | 1 | 382.8324 | 0
2030 | 2 | 10 | 2 | 373.5036 | 0
2030 | 2 | 10 | 3 | 365.6633 | 0
2030 | 2 | 10 | 4 | 361.7105 | 0
2030 | 2 | 10 | 5 | 362.2878 | 0
2030 | 2 | 10 | 6 | 364.5199 | 0
2030 | 2 | 10 | 7 | 368.6297 | 0
2030 | 2 | 10 | 8 | 375.3677 | 0
2030 | 2 | 10 | 9 | 385.2205 | 0
2030 | 2 | 10 | 10 | 396.7435 | 0
2030 | 2 | 10 | 11 | 406.7453 | 0
2030 | 2 | 10 | 12 | 414.9374 | 0
2030 | 2 | 10 | 13 | 417.7058 | 0
2030 | 2 | 10 | 14 | 416.39 | 0
2030 | 2 | 10 | 15 | 415.7773 | 0
2030 | 2 | 10 | 16 | 417.1461 | 0
2030 | 2 | 10 | 17 | 420.6998 | 0
2030 | 2 | 10 | 18 | 428.1532 | 0
2030 | 2 | 10 | 19 | 432.4153 | 0
2030 | 2 | 10 | 20 | 427.2964 | 0
2030 | 2 | 10 | 21 | 420.1211 | 0
2030 | 2 | 10 | 22 | 411.7924 | 0
2030 | 2 | 10 | 23 | 399.0001 | 0
2030 | 2 | 11 | 0 | 380.9402 | 0
2030 | 2 | 11 | 1 | 370.3787 | 0
2030 | 2 | 11 | 2 | 361.7064 | 0
2030 | 2 | 11 | 3 | 356.2526 | 0
2030 | 2 | 11 | 4 | 356.072 | 0
2030 | 2 | 11 | 5 | 362.7061 | 0
2030 | 2 | 11 | 6 | 375.8862 | 0
2030 | 2 | 11 | 7 | 400.6967 | 0
2030 | 2 | 11 | 8 | 431.2177 | 0
2030 | 2 | 11 | 9 | 449.4684 | 0
2030 | 2 | 11 | 10 | 457.2963 | 0
2030 | 2 | 11 | 11 | 460.3395 | 0
2030 | 2 | 11 | 12 | 464.0167 | 0
2030 | 2 | 11 | 13 | 464.6207 | 0
2030 | 2 | 11 | 14 | 460.3758 | 0
2030 | 2 | 11 | 15 | 456.7992 | 0
2030 | 2 | 11 | 16 | 455.2139 | 0
2030 | 2 | 11 | 17 | 455.5524 | 0
2030 | 2 | 11 | 18 | 462.0107 | 0
2030 | 2 | 11 | 19 | 459.6667 | 0
2030 | 2 | 11 | 20 | 447.8796 | 0
2030 | 2 | 11 | 21 | 434.1321 | 0
2030 | 2 | 11 | 22 | 420.9583 | 0
2030 | 2 | 11 | 23 | 401.9711 | 0
2030 | 2 | 12 | 0 | 380.2287 | 0
2030 | 2 | 12 | 1 | 367.383 | 0
2030 | 2 | 12 | 2 | 357.9399 | 0
2030 | 2 | 12 | 3 | 351.8222 | 0
2030 | 2 | 12 | 4 | 350.4741 | 0
2030 | 2 | 12 | 5 | 356.1785 | 0
2030 | 2 | 12 | 6 | 371.016 | 0
2030 | 2 | 12 | 7 | 398.2244 | 0
2030 | 2 | 12 | 8 | 431.486 | 0
2030 | 2 | 12 | 9 | 451.7142 | 0
2030 | 2 | 12 | 10 | 461.3399 | 0
2030 | 2 | 12 | 11 | 465.231 | 0
2030 | 2 | 12 | 12 | 470.1868 | 0
2030 | 2 | 12 | 13 | 472.7512 | 0
2030 | 2 | 12 | 14 | 470.5317 | 0
2030 | 2 | 12 | 15 | 468.3599 | 0
2030 | 2 | 12 | 16 | 467.6011 | 0
2030 | 2 | 12 | 17 | 467.3265 | 0
2030 | 2 | 12 | 18 | 470.2748 | 0
2030 | 2 | 12 | 19 | 465.9839 | 0
2030 | 2 | 12 | 20 | 452.3178 | 0
2030 | 2 | 12 | 21 | 437.6628 | 0
2030 | 2 | 12 | 22 | 424.0615 | 0
2030 | 2 | 12 | 23 | 404.5398 | 0
2030 | 2 | 13 | 0 | 386.4176 | 0
2030 | 2 | 13 | 1 | 369.5495 | 0
2030 | 2 | 13 | 2 | 359.8159 | 0
2030 | 2 | 13 | 3 | 353.3457 | 0
2030 | 2 | 13 | 4 | 351.6411 | 0
2030 | 2 | 13 | 5 | 357.1304 | 0
2030 | 2 | 13 | 6 | 369.3711 | 0
2030 | 2 | 13 | 7 | 396.8774 | 0
2030 | 2 | 13 | 8 | 430.4899 | 0
2030 | 2 | 13 | 9 | 451.7268 | 0
2030 | 2 | 13 | 10 | 462.66 | 0
2030 | 2 | 13 | 11 | 467.3063 | 0
2030 | 2 | 13 | 12 | 472.4426 | 0
2030 | 2 | 13 | 13 | 475.3859 | 0
2030 | 2 | 13 | 14 | 473.1454 | 0
2030 | 2 | 13 | 15 | 471.0361 | 0
2030 | 2 | 13 | 16 | 470.3918 | 0
2030 | 2 | 13 | 17 | 470.2144 | 0
2030 | 2 | 13 | 18 | 466.6405 | 0
2030 | 2 | 13 | 19 | 463.6851 | 0
2030 | 2 | 13 | 20 | 451.7999 | 0
2030 | 2 | 13 | 21 | 438.4919 | 0
2030 | 2 | 13 | 22 | 425.8562 | 0
2030 | 2 | 13 | 23 | 406.7362 | 0
2030 | 2 | 14 | 0 | 383.4431 | 0
2030 | 2 | 14 | 1 | 370.014 | 0
2030 | 2 | 14 | 2 | 360.4719 | 0
2030 | 2 | 14 | 3 | 354.4093 | 0
2030 | 2 | 14 | 4 | 353.0908 | 0
2030 | 2 | 14 | 5 | 358.7787 | 0
2030 | 2 | 14 | 6 | 370.4462 | 0
2030 | 2 | 14 | 7 | 397.6712 | 0
2030 | 2 | 14 | 8 | 430.6523 | 0
2030 | 2 | 14 | 9 | 449.6408 | 0
2030 | 2 | 14 | 10 | 458.0587 | 0
2030 | 2 | 14 | 11 | 461.789 | 0
2030 | 2 | 14 | 12 | 465.373 | 0
2030 | 2 | 14 | 13 | 466.542 | 0
2030 | 2 | 14 | 14 | 462.7628 | 0
2030 | 2 | 14 | 15 | 459.5055 | 0
2030 | 2 | 14 | 16 | 458.1139 | 0
2030 | 2 | 14 | 17 | 457.8667 | 0
2030 | 2 | 14 | 18 | 461.3167 | 0
2030 | 2 | 14 | 19 | 459.5636 | 0
2030 | 2 | 14 | 20 | 448.86 | 0
2030 | 2 | 14 | 21 | 436.3988 | 0
2030 | 2 | 14 | 22 | 424.5243 | 0
2030 | 2 | 14 | 23 | 406.7811 | 0
2030 | 2 | 15 | 0 | 386.0895 | 0
2030 | 2 | 15 | 1 | 371.3731 | 0
2030 | 2 | 15 | 2 | 361.2934 | 0
2030 | 2 | 15 | 3 | 354.2638 | 0
2030 | 2 | 15 | 4 | 352.1136 | 0
2030 | 2 | 15 | 5 | 357.2132 | 0
2030 | 2 | 15 | 6 | 368.9839 | 0
2030 | 2 | 15 | 7 | 394.6744 | 0
2030 | 2 | 15 | 8 | 426.0054 | 0
2030 | 2 | 15 | 9 | 446.0844 | 0
2030 | 2 | 15 | 10 | 455.9655 | 0
2030 | 2 | 15 | 11 | 459.9673 | 0
2030 | 2 | 15 | 12 | 461.4594 | 0
2030 | 2 | 15 | 13 | 462.3536 | 0
2030 | 2 | 15 | 14 | 458.7957 | 0
2030 | 2 | 15 | 15 | 455.6845 | 0
2030 | 2 | 15 | 16 | 454.1784 | 0
2030 | 2 | 15 | 17 | 453.0028 | 0
2030 | 2 | 15 | 18 | 457.9729 | 0
2030 | 2 | 15 | 19 | 452.9386 | 0
2030 | 2 | 15 | 20 | 439.9509 | 0
2030 | 2 | 15 | 21 | 426.5978 | 0
2030 | 2 | 15 | 22 | 415.193 | 0
2030 | 2 | 15 | 23 | 399.7575 | 0
2030 | 2 | 16 | 0 | 382.2854 | 0
2030 | 2 | 16 | 1 | 371.128 | 0
2030 | 2 | 16 | 2 | 360.6027 | 0
2030 | 2 | 16 | 3 | 352.3183 | 0
2030 | 2 | 16 | 4 | 348.1637 | 0
2030 | 2 | 16 | 5 | 349.318 | 0
2030 | 2 | 16 | 6 | 355.0608 | 0
2030 | 2 | 16 | 7 | 362.1468 | 0
2030 | 2 | 16 | 8 | 372.4984 | 0
2030 | 2 | 16 | 9 | 386.1717 | 0
2030 | 2 | 16 | 10 | 400.7341 | 0
2030 | 2 | 16 | 11 | 411.7085 | 0
2030 | 2 | 16 | 12 | 417.7911 | 0
2030 | 2 | 16 | 13 | 420.4521 | 0
2030 | 2 | 16 | 14 | 419.4206 | 0
2030 | 2 | 16 | 15 | 418.086 | 0
2030 | 2 | 16 | 16 | 418.6526 | 0
2030 | 2 | 16 | 17 | 419.358 | 0
2030 | 2 | 16 | 18 | 426.5511 | 0
2030 | 2 | 16 | 19 | 428.5095 | 0
2030 | 2 | 16 | 20 | 421.5849 | 0
2030 | 2 | 16 | 21 | 413.3225 | 0
2030 | 2 | 16 | 22 | 405.6213 | 0
2030 | 2 | 16 | 23 | 394.9278 | 0
2030 | 2 | 17 | 0 | 380.74 | 0
2030 | 2 | 17 | 1 | 369.6678 | 0
2030 | 2 | 17 | 2 | 359.5996 | 0
2030 | 2 | 17 | 3 | 351.1979 | 0
2030 | 2 | 17 | 4 | 346.3061 | 0
2030 | 2 | 17 | 5 | 346.1859 | 0
2030 | 2 | 17 | 6 | 348.0194 | 0
2030 | 2 | 17 | 7 | 352.2046 | 0
2030 | 2 | 17 | 8 | 361.4673 | 0
2030 | 2 | 17 | 9 | 374.7349 | 0
2030 | 2 | 17 | 10 | 389.4538 | 0
2030 | 2 | 17 | 11 | 400.7063 | 0
2030 | 2 | 17 | 12 | 408.9368 | 0
2030 | 2 | 17 | 13 | 413.4412 | 0
2030 | 2 | 17 | 14 | 413.5826 | 0
2030 | 2 | 17 | 15 | 413.4125 | 0
2030 | 2 | 17 | 16 | 414.3558 | 0
2030 | 2 | 17 | 17 | 417.6584 | 0
2030 | 2 | 17 | 18 | 420.3373 | 0
2030 | 2 | 17 | 19 | 422.9508 | 0
2030 | 2 | 17 | 20 | 416.2928 | 0
2030 | 2 | 17 | 21 | 408.1249 | 0
2030 | 2 | 17 | 22 | 399.4401 | 0
2030 | 2 | 17 | 23 | 386.246 | 0
2030 | 2 | 18 | 0 | 371.1804 | 0
2030 | 2 | 18 | 1 | 355.0156 | 0
2030 | 2 | 18 | 2 | 346.5492 | 0
2030 | 2 | 18 | 3 | 339.5453 | 0
2030 | 2 | 18 | 4 | 337.4114 | 0
2030 | 2 | 18 | 5 | 340.0431 | 0
2030 | 2 | 18 | 6 | 345.6894 | 0
2030 | 2 | 18 | 7 | 357.5816 | 0
2030 | 2 | 18 | 8 | 369.0527 | 0
2030 | 2 | 18 | 9 | 381.2447 | 0
2030 | 2 | 18 | 10 | 393.5713 | 0
2030 | 2 | 18 | 11 | 404.4984 | 0
2030 | 2 | 18 | 12 | 413.414 | 0
2030 | 2 | 18 | 13 | 417.3105 | 0
2030 | 2 | 18 | 14 | 417.1434 | 0
2030 | 2 | 18 | 15 | 417.6265 | 0
2030 | 2 | 18 | 16 | 418.7872 | 0
2030 | 2 | 18 | 17 | 422.108 | 0
2030 | 2 | 18 | 18 | 423.6548 | 0
2030 | 2 | 18 | 19 | 425.9757 | 0
2030 | 2 | 18 | 20 | 417.8253 | 0
2030 | 2 | 18 | 21 | 408.9876 | 0
2030 | 2 | 18 | 22 | 400.5091 | 0
2030 | 2 | 18 | 23 | 386.2015 | 0
2030 | 2 | 19 | 0 | 371.2423 | 0
2030 | 2 | 19 | 1 | 357.2898 | 0
2030 | 2 | 19 | 2 | 347.6595 | 0
2030 | 2 | 19 | 3 | 341.3947 | 0
2030 | 2 | 19 | 4 | 339.9706 | 0
2030 | 2 | 19 | 5 | 345.9793 | 0
2030 | 2 | 19 | 6 | 361.3872 | 0
2030 | 2 | 19 | 7 | 389.4894 | 0
2030 | 2 | 19 | 8 | 422.2968 | 0
2030 | 2 | 19 | 9 | 442.4507 | 0
2030 | 2 | 19 | 10 | 452.5692 | 0
2030 | 2 | 19 | 11 | 456.664 | 0
2030 | 2 | 19 | 12 | 460.7545 | 0
2030 | 2 | 19 | 13 | 463.6025 | 0
2030 | 2 | 19 | 14 | 461.526 | 0
2030 | 2 | 19 | 15 | 458.9682 | 0
2030 | 2 | 19 | 16 | 457.8776 | 0
2030 | 2 | 19 | 17 | 457.0953 | 0
2030 | 2 | 19 | 18 | 458.4198 | 0
2030 | 2 | 19 | 19 | 454.0882 | 0
2030 | 2 | 19 | 20 | 440.7558 | 0
2030 | 2 | 19 | 21 | 426.5439 | 0
2030 | 2 | 19 | 22 | 412.8527 | 0
2030 | 2 | 19 | 23 | 393.1393 | 0
2030 | 2 | 20 | 0 | 374.1119 | 0
2030 | 2 | 20 | 1 | 356.6284 | 0
2030 | 2 | 20 | 2 | 346.6015 | 0
2030 | 2 | 20 | 3 | 340.0641 | 0
2030 | 2 | 20 | 4 | 338.3512 | 0
2030 | 2 | 20 | 5 | 344.1733 | 0
2030 | 2 | 20 | 6 | 358.4999 | 0
2030 | 2 | 20 | 7 | 387.1226 | 0
2030 | 2 | 20 | 8 | 420.2583 | 0
2030 | 2 | 20 | 9 | 440.7397 | 0
2030 | 2 | 20 | 10 | 451.6916 | 0
2030 | 2 | 20 | 11 | 456.3383 | 0
2030 | 2 | 20 | 12 | 461.4547 | 0
2030 | 2 | 20 | 13 | 464.6512 | 0
2030 | 2 | 20 | 14 | 462.7579 | 0
2030 | 2 | 20 | 15 | 460.3293 | 0
2030 | 2 | 20 | 16 | 459.3002 | 0
2030 | 2 | 20 | 17 | 458.6186 | 0
2030 | 2 | 20 | 18 | 458.4029 | 0
2030 | 2 | 20 | 19 | 453.81 | 0
2030 | 2 | 20 | 20 | 440.912 | 0
2030 | 2 | 20 | 21 | 427.1674 | 0
2030 | 2 | 20 | 22 | 413.8174 | 0
2030 | 2 | 20 | 23 | 394.1449 | 0
2030 | 2 | 21 | 0 | 372.3529 | 0
2030 | 2 | 21 | 1 | 356.2607 | 0
2030 | 2 | 21 | 2 | 346.0424 | 0
2030 | 2 | 21 | 3 | 339.4884 | 0
2030 | 2 | 21 | 4 | 337.6416 | 0
2030 | 2 | 21 | 5 | 343.3447 | 0
2030 | 2 | 21 | 6 | 355.7006 | 0
2030 | 2 | 21 | 7 | 384.1696 | 0
2030 | 2 | 21 | 8 | 418.2406 | 0
2030 | 2 | 21 | 9 | 439.3553 | 0
2030 | 2 | 21 | 10 | 450.5628 | 0
2030 | 2 | 21 | 11 | 455.4644 | 0
2030 | 2 | 21 | 12 | 458.4933 | 0
2030 | 2 | 21 | 13 | 461.4826 | 0
2030 | 2 | 21 | 14 | 459.0884 | 0
2030 | 2 | 21 | 15 | 456.3769 | 0
2030 | 2 | 21 | 16 | 455.0542 | 0
2030 | 2 | 21 | 17 | 453.9489 | 0
2030 | 2 | 21 | 18 | 453.9706 | 0
2030 | 2 | 21 | 19 | 449.32 | 0
2030 | 2 | 21 | 20 | 436.4119 | 0
2030 | 2 | 21 | 21 | 422.9521 | 0
2030 | 2 | 21 | 22 | 410.1911 | 0
2030 | 2 | 21 | 23 | 391.6623 | 0
2030 | 2 | 22 | 0 | 373.4782 | 0
2030 | 2 | 22 | 1 | 356.437 | 0
2030 | 2 | 22 | 2 | 345.8845 | 0
2030 | 2 | 22 | 3 | 338.7551 | 0
2030 | 2 | 22 | 4 | 336.4225 | 0
2030 | 2 | 22 | 5 | 341.7476 | 0
2030 | 2 | 22 | 6 | 352.2648 | 0
2030 | 2 | 22 | 7 | 379.5315 | 0
2030 | 2 | 22 | 8 | 412.2775 | 0
2030 | 2 | 22 | 9 | 433.5628 | 0
2030 | 2 | 22 | 10 | 445.38 | 0
2030 | 2 | 22 | 11 | 450.3055 | 0
2030 | 2 | 22 | 12 | 451.3444 | 0
2030 | 2 | 22 | 13 | 453.6345 | 0
2030 | 2 | 22 | 14 | 451.2439 | 0
2030 | 2 | 22 | 15 | 448.339 | 0
2030 | 2 | 22 | 16 | 446.8881 | 0
2030 | 2 | 22 | 17 | 445.4708 | 0
2030 | 2 | 22 | 18 | 441.4484 | 0
2030 | 2 | 22 | 19 | 437.2736 | 0
2030 | 2 | 22 | 20 | 425.6226 | 0
2030 | 2 | 22 | 21 | 413.3361 | 0
2030 | 2 | 22 | 22 | 402.2796 | 0
2030 | 2 | 22 | 23 | 386.8698 | 0
2030 | 2 | 23 | 0 | 371.7922 | 0
2030 | 2 | 23 | 1 | 355.1898 | 0
2030 | 2 | 23 | 2 | 344.7333 | 0
2030 | 2 | 23 | 3 | 336.6135 | 0
2030 | 2 | 23 | 4 | 332.221 | 0
2030 | 2 | 23 | 5 | 332.8411 | 0
2030 | 2 | 23 | 6 | 334.336 | 0
2030 | 2 | 23 | 7 | 341.2446 | 0
2030 | 2 | 23 | 8 | 354.9826 | 0
2030 | 2 | 23 | 9 | 370.2062 | 0
2030 | 2 | 23 | 10 | 384.7101 | 0
2030 | 2 | 23 | 11 | 394.8234 | 0
2030 | 2 | 23 | 12 | 404.0601 | 0
2030 | 2 | 23 | 13 | 407.4279 | 0
2030 | 2 | 23 | 14 | 406.7169 | 0
2030 | 2 | 23 | 15 | 405.3668 | 0
2030 | 2 | 23 | 16 | 405.3983 | 0
2030 | 2 | 23 | 17 | 405.766 | 0
2030 | 2 | 23 | 18 | 401.6335 | 0
2030 | 2 | 23 | 19 | 406.2095 | 0
2030 | 2 | 23 | 20 | 401.7791 | 0
2030 | 2 | 23 | 21 | 394.8599 | 0
2030 | 2 | 23 | 22 | 388.3953 | 0
2030 | 2 | 23 | 23 | 377.8383 | 0
2030 | 2 | 24 | 0 | 362.2864 | 0
2030 | 2 | 24 | 1 | 356.006 | 0
2030 | 2 | 24 | 2 | 346.3851 | 0
2030 | 2 | 24 | 3 | 338.5146 | 0
2030 | 2 | 24 | 4 | 334.0801 | 0
2030 | 2 | 24 | 5 | 334.3427 | 0
2030 | 2 | 24 | 6 | 335.5117 | 0
2030 | 2 | 24 | 7 | 340.3507 | 0
2030 | 2 | 24 | 8 | 351.1324 | 0
2030 | 2 | 24 | 9 | 363.2044 | 0
2030 | 2 | 24 | 10 | 375.7762 | 0
2030 | 2 | 24 | 11 | 385.5729 | 0
2030 | 2 | 24 | 12 | 392.175 | 0
2030 | 2 | 24 | 13 | 395.0023 | 0
2030 | 2 | 24 | 14 | 393.9816 | 0
2030 | 2 | 24 | 15 | 392.5153 | 0
2030 | 2 | 24 | 16 | 392.6911 | 0
2030 | 2 | 24 | 17 | 395.2903 | 0
2030 | 2 | 24 | 18 | 404.7704 | 0
2030 | 2 | 24 | 19 | 410.5255 | 0
2030 | 2 | 24 | 20 | 406.8891 | 0
2030 | 2 | 24 | 21 | 400.5171 | 0
2030 | 2 | 24 | 22 | 392.6446 | 0
2030 | 2 | 24 | 23 | 378.9602 | 0
2030 | 2 | 25 | 0 | 362.6625 | 0
2030 | 2 | 25 | 1 | 350.3456 | 0
2030 | 2 | 25 | 2 | 341.4513 | 0
2030 | 2 | 25 | 3 | 335.9587 | 0
2030 | 2 | 25 | 4 | 335.8536 | 0
2030 | 2 | 25 | 5 | 343.2169 | 0
2030 | 2 | 25 | 6 | 358.0917 | 0
2030 | 2 | 25 | 7 | 385.107 | 0
2030 | 2 | 25 | 8 | 417.334 | 0
2030 | 2 | 25 | 9 | 437.459 | 0
2030 | 2 | 25 | 10 | 447.9179 | 0
2030 | 2 | 25 | 11 | 452.3686 | 0
2030 | 2 | 25 | 12 | 458.4637 | 0
2030 | 2 | 25 | 13 | 461.2644 | 0
2030 | 2 | 25 | 14 | 459.0023 | 0
2030 | 2 | 25 | 15 | 455.9752 | 0
2030 | 2 | 25 | 16 | 454.4648 | 0
2030 | 2 | 25 | 17 | 454.2217 | 0
2030 | 2 | 25 | 18 | 452.7856 | 0
2030 | 2 | 25 | 19 | 448.7962 | 0
2030 | 2 | 25 | 20 | 435.7837 | 0
2030 | 2 | 25 | 21 | 421.5304 | 0
2030 | 2 | 25 | 22 | 407.5808 | 0
2030 | 2 | 25 | 23 | 387.7048 | 0
2030 | 2 | 26 | 0 | 366.5243 | 0
2030 | 2 | 26 | 1 | 349.278 | 0
2030 | 2 | 26 | 2 | 339.3579 | 0
2030 | 2 | 26 | 3 | 333.1495 | 0
2030 | 2 | 26 | 4 | 331.8211 | 0
2030 | 2 | 26 | 5 | 338.0187 | 0
2030 | 2 | 26 | 6 | 354.5991 | 0
2030 | 2 | 26 | 7 | 383.722 | 0
2030 | 2 | 26 | 8 | 417.0187 | 0
2030 | 2 | 26 | 9 | 437.1293 | 0
2030 | 2 | 26 | 10 | 447.685 | 0
2030 | 2 | 26 | 11 | 451.9288 | 0
2030 | 2 | 26 | 12 | 457.1922 | 0
2030 | 2 | 26 | 13 | 460.4979 | 0
2030 | 2 | 26 | 14 | 459.098 | 0
2030 | 2 | 26 | 15 | 456.4079 | 0
2030 | 2 | 26 | 16 | 455.1487 | 0
2030 | 2 | 26 | 17 | 454.4253 | 0
2030 | 2 | 26 | 18 | 450.1111 | 0
2030 | 2 | 26 | 19 | 445.005 | 0
2030 | 2 | 26 | 20 | 431.781 | 0
2030 | 2 | 26 | 21 | 417.6412 | 0
2030 | 2 | 26 | 22 | 403.5981 | 0
2030 | 2 | 26 | 23 | 383.4901 | 0
2030 | 2 | 27 | 0 | 367.511 | 0
2030 | 2 | 27 | 1 | 350.7794 | 0
2030 | 2 | 27 | 2 | 340.8667 | 0
2030 | 2 | 27 | 3 | 334.5466 | 0
2030 | 2 | 27 | 4 | 333.1587 | 0
2030 | 2 | 27 | 5 | 339.3287 | 0
2030 | 2 | 27 | 6 | 355.0824 | 0
2030 | 2 | 27 | 7 | 384.2625 | 0
2030 | 2 | 27 | 8 | 417.2626 | 0
2030 | 2 | 27 | 9 | 437.4483 | 0
2030 | 2 | 27 | 10 | 448.3947 | 0
2030 | 2 | 27 | 11 | 453.065 | 0
2030 | 2 | 27 | 12 | 457.3768 | 0
2030 | 2 | 27 | 13 | 459.9899 | 0
2030 | 2 | 27 | 14 | 457.9344 | 0
2030 | 2 | 27 | 15 | 455.0949 | 0
2030 | 2 | 27 | 16 | 453.7309 | 0
2030 | 2 | 27 | 17 | 452.861 | 0
2030 | 2 | 27 | 18 | 450.6941 | 0
2030 | 2 | 27 | 19 | 446.1193 | 0
2030 | 2 | 27 | 20 | 433.9685 | 0
2030 | 2 | 27 | 21 | 420.5212 | 0
2030 | 2 | 27 | 22 | 407.0478 | 0
2030 | 2 | 27 | 23 | 387.0227 | 0
2030 | 2 | 28 | 0 | 370.3023 | 0
2030 | 2 | 28 | 1 | 358.591 | 0
2030 | 2 | 28 | 2 | 348.7811 | 0
2030 | 2 | 28 | 3 | 342.8022 | 0
2030 | 2 | 28 | 4 | 341.5626 | 0
2030 | 2 | 28 | 5 | 347.6446 | 0
2030 | 2 | 28 | 6 | 361.393 | 0
2030 | 2 | 28 | 7 | 390.3838 | 0
2030 | 2 | 28 | 8 | 426.0312 | 0
2030 | 2 | 28 | 9 | 448.1856 | 0
2030 | 2 | 28 | 10 | 460.137 | 0
2030 | 2 | 28 | 11 | 465.4412 | 0
2030 | 2 | 28 | 12 | 468.25 | 0
2030 | 2 | 28 | 13 | 471.3944 | 0
2030 | 2 | 28 | 14 | 469.1125 | 0
2030 | 2 | 28 | 15 | 466.4493 | 0
2030 | 2 | 28 | 16 | 465.3688 | 0
2030 | 2 | 28 | 17 | 465.071 | 0
2030 | 2 | 28 | 18 | 468.1054 | 0
2030 | 2 | 28 | 19 | 464.5966 | 0
2030 | 2 | 28 | 20 | 452.8518 | 0
2030 | 2 | 28 | 21 | 439.6143 | 0
2030 | 2 | 28 | 22 | 426.9246 | 0
2030 | 2 | 28 | 23 | 407.8803 | 0
2030 | 3 | 1 | 0 | 385.4146 | 0
2030 | 3 | 1 | 1 | 368.0712 | 0
2030 | 3 | 1 | 2 | 357.5741 | 0
2030 | 3 | 1 | 3 | 350.32 | 0
2030 | 3 | 1 | 4 | 347.7046 | 0
2030 | 3 | 1 | 5 | 353.0916 | 0
2030 | 3 | 1 | 6 | 361.6544 | 0
2030 | 3 | 1 | 7 | 388.5733 | 0
2030 | 3 | 1 | 8 | 420.854 | 0
2030 | 3 | 1 | 9 | 441.8888 | 0
2030 | 3 | 1 | 10 | 453.1846 | 0
2030 | 3 | 1 | 11 | 457.9583 | 0
2030 | 3 | 1 | 12 | 461.4525 | 0
2030 | 3 | 1 | 13 | 464.1949 | 0
2030 | 3 | 1 | 14 | 462.1805 | 0
2030 | 3 | 1 | 15 | 459.5961 | 0
2030 | 3 | 1 | 16 | 458.3882 | 0
2030 | 3 | 1 | 17 | 457.0784 | 0
2030 | 3 | 1 | 18 | 446.5018 | 0
2030 | 3 | 1 | 19 | 441.9846 | 0
2030 | 3 | 1 | 20 | 429.9919 | 0
2030 | 3 | 1 | 21 | 416.7688 | 0
2030 | 3 | 1 | 22 | 405.1987 | 0
2030 | 3 | 1 | 23 | 390.1499 | 0
2030 | 3 | 2 | 0 | 377.1832 | 0
2030 | 3 | 2 | 1 | 356.4988 | 0
2030 | 3 | 2 | 2 | 345.372 | 0
2030 | 3 | 2 | 3 | 336.6232 | 0
2030 | 3 | 2 | 4 | 331.5038 | 0
2030 | 3 | 2 | 5 | 332.1142 | 0
2030 | 3 | 2 | 6 | 334.5477 | 0
2030 | 3 | 2 | 7 | 341.5183 | 0
2030 | 3 | 2 | 8 | 354.5828 | 0
2030 | 3 | 2 | 9 | 369.5576 | 0
2030 | 3 | 2 | 10 | 384.2746 | 0
2030 | 3 | 2 | 11 | 394.7055 | 0
2030 | 3 | 2 | 12 | 402.5318 | 0
2030 | 3 | 2 | 13 | 406.3527 | 0
2030 | 3 | 2 | 14 | 405.5922 | 0
2030 | 3 | 2 | 15 | 404.3962 | 0
2030 | 3 | 2 | 16 | 405.0926 | 0
2030 | 3 | 2 | 17 | 405.252 | 0
2030 | 3 | 2 | 18 | 400.5189 | 0
2030 | 3 | 2 | 19 | 402.9158 | 0
2030 | 3 | 2 | 20 | 397.5179 | 0
2030 | 3 | 2 | 21 | 389.5428 | 0
2030 | 3 | 2 | 22 | 382.4916 | 0
2030 | 3 | 2 | 23 | 372.5205 | 0
2030 | 3 | 3 | 0 | 359.9884 | 0
2030 | 3 | 3 | 1 | 347.5773 | 0
2030 | 3 | 3 | 2 | 337.876 | 0
2030 | 3 | 3 | 3 | 329.4079 | 0
2030 | 3 | 3 | 4 | 324.17 | 0
2030 | 3 | 3 | 5 | 324.3244 | 0
2030 | 3 | 3 | 6 | 325.8184 | 0
2030 | 3 | 3 | 7 | 330.3426 | 0
2030 | 3 | 3 | 8 | 340.6676 | 0
2030 | 3 | 3 | 9 | 354.6353 | 0
2030 | 3 | 3 | 10 | 369.7716 | 0
2030 | 3 | 3 | 11 | 381.6552 | 0
2030 | 3 | 3 | 12 | 389.1453 | 0
2030 | 3 | 3 | 13 | 393.9291 | 0
2030 | 3 | 3 | 14 | 394.537 | 0
2030 | 3 | 3 | 15 | 394.0731 | 0
2030 | 3 | 3 | 16 | 394.5357 | 0
2030 | 3 | 3 | 17 | 397.7541 | 0
2030 | 3 | 3 | 18 | 401.3412 | 0
2030 | 3 | 3 | 19 | 405.3009 | 0
2030 | 3 | 3 | 20 | 400.4103 | 0
2030 | 3 | 3 | 21 | 392.6338 | 0
2030 | 3 | 3 | 22 | 384.6331 | 0
2030 | 3 | 3 | 23 | 371.9771 | 0
2030 | 3 | 4 | 0 | 355.6205 | 0
2030 | 3 | 4 | 1 | 341.6214 | 0
2030 | 3 | 4 | 2 | 333.1864 | 0
2030 | 3 | 4 | 3 | 327.6562 | 0
2030 | 3 | 4 | 4 | 327.4819 | 0
2030 | 3 | 4 | 5 | 335.4074 | 0
2030 | 3 | 4 | 6 | 349.5577 | 0
2030 | 3 | 4 | 7 | 376.7182 | 0
2030 | 3 | 4 | 8 | 408.3809 | 0
2030 | 3 | 4 | 9 | 428.1858 | 0
2030 | 3 | 4 | 10 | 438.6273 | 0
2030 | 3 | 4 | 11 | 443.6775 | 0
2030 | 3 | 4 | 12 | 442.8438 | 0
2030 | 3 | 4 | 13 | 444.6664 | 0
2030 | 3 | 4 | 14 | 441.2595 | 0
2030 | 3 | 4 | 15 | 437.7239 | 0
2030 | 3 | 4 | 16 | 436.479 | 0
2030 | 3 | 4 | 17 | 436.3735 | 0
2030 | 3 | 4 | 18 | 440.3219 | 0
2030 | 3 | 4 | 19 | 437.7359 | 0
2030 | 3 | 4 | 20 | 427.1092 | 0
2030 | 3 | 4 | 21 | 413.8308 | 0
2030 | 3 | 4 | 22 | 400.7191 | 0
2030 | 3 | 4 | 23 | 381.8202 | 0
2030 | 3 | 5 | 0 | 362.0181 | 0
2030 | 3 | 5 | 1 | 343.9638 | 0
2030 | 3 | 5 | 2 | 334.7975 | 0
2030 | 3 | 5 | 3 | 328.797 | 0
2030 | 3 | 5 | 4 | 327.6584 | 0
2030 | 3 | 5 | 5 | 334.5317 | 0
2030 | 3 | 5 | 6 | 349.5001 | 0
2030 | 3 | 5 | 7 | 378.6495 | 0
2030 | 3 | 5 | 8 | 410.3347 | 0
2030 | 3 | 5 | 9 | 429.4069 | 0
2030 | 3 | 5 | 10 | 439.199 | 0
2030 | 3 | 5 | 11 | 443.7127 | 0
2030 | 3 | 5 | 12 | 444.608 | 0
2030 | 3 | 5 | 13 | 447.043 | 0
2030 | 3 | 5 | 14 | 444.6599 | 0
2030 | 3 | 5 | 15 | 441.5422 | 0
2030 | 3 | 5 | 16 | 440.3911 | 0
2030 | 3 | 5 | 17 | 439.5321 | 0
2030 | 3 | 5 | 18 | 439.6699 | 0
2030 | 3 | 5 | 19 | 437.2204 | 0
2030 | 3 | 5 | 20 | 427.2941 | 0
2030 | 3 | 5 | 21 | 414.4743 | 0
2030 | 3 | 5 | 22 | 401.5347 | 0
2030 | 3 | 5 | 23 | 382.7845 | 0
2030 | 3 | 6 | 0 | 362.4953 | 0
2030 | 3 | 6 | 1 | 347.0926 | 0
2030 | 3 | 6 | 2 | 337.5081 | 0
2030 | 3 | 6 | 3 | 331.0876 | 0
2030 | 3 | 6 | 4 | 329.5021 | 0
2030 | 3 | 6 | 5 | 335.9856 | 0
2030 | 3 | 6 | 6 | 351.3166 | 0
2030 | 3 | 6 | 7 | 380.2027 | 0
2030 | 3 | 6 | 8 | 411.4618 | 0
2030 | 3 | 6 | 9 | 430.1235 | 0
2030 | 3 | 6 | 10 | 439.8267 | 0
2030 | 3 | 6 | 11 | 444.2289 | 0
2030 | 3 | 6 | 12 | 446.5112 | 0
2030 | 3 | 6 | 13 | 448.839 | 0
2030 | 3 | 6 | 14 | 445.9832 | 0
2030 | 3 | 6 | 15 | 442.8679 | 0
2030 | 3 | 6 | 16 | 441.7452 | 0
2030 | 3 | 6 | 17 | 440.7589 | 0
2030 | 3 | 6 | 18 | 440.4893 | 0
2030 | 3 | 6 | 19 | 437.7409 | 0
2030 | 3 | 6 | 20 | 428.2739 | 0
2030 | 3 | 6 | 21 | 415.8044 | 0
2030 | 3 | 6 | 22 | 403.2261 | 0
2030 | 3 | 6 | 23 | 384.4242 | 0
2030 | 3 | 7 | 0 | 363.7144 | 0
2030 | 3 | 7 | 1 | 350.7367 | 0
2030 | 3 | 7 | 2 | 341.2957 | 0
2030 | 3 | 7 | 3 | 335.1263 | 0
2030 | 3 | 7 | 4 | 333.7322 | 0
2030 | 3 | 7 | 5 | 340.1869 | 0
2030 | 3 | 7 | 6 | 353.3086 | 0
2030 | 3 | 7 | 7 | 381.5703 | 0
2030 | 3 | 7 | 8 | 413.1977 | 0
2030 | 3 | 7 | 9 | 431.2885 | 0
2030 | 3 | 7 | 10 | 439.8595 | 0
2030 | 3 | 7 | 11 | 443.9755 | 0
2030 | 3 | 7 | 12 | 447.9172 | 0
2030 | 3 | 7 | 13 | 449.8501 | 0
2030 | 3 | 7 | 14 | 446.2958 | 0
2030 | 3 | 7 | 15 | 442.828 | 0
2030 | 3 | 7 | 16 | 441.563 | 0
2030 | 3 | 7 | 17 | 440.6447 | 0
2030 | 3 | 7 | 18 | 440.968 | 0
2030 | 3 | 7 | 19 | 439.1993 | 0
2030 | 3 | 7 | 20 | 430.5894 | 0
2030 | 3 | 7 | 21 | 418.7468 | 0
2030 | 3 | 7 | 22 | 407.1126 | 0
2030 | 3 | 7 | 23 | 389.5724 | 0
2030 | 3 | 8 | 0 | 367.6996 | 0
2030 | 3 | 8 | 1 | 354.7208 | 0
2030 | 3 | 8 | 2 | 345.068 | 0
2030 | 3 | 8 | 3 | 338.3042 | 0
2030 | 3 | 8 | 4 | 336.4357 | 0
2030 | 3 | 8 | 5 | 342.4241 | 0
2030 | 3 | 8 | 6 | 354.6964 | 0
2030 | 3 | 8 | 7 | 381.1898 | 0
2030 | 3 | 8 | 8 | 411.0257 | 0
2030 | 3 | 8 | 9 | 428.8713 | 0
2030 | 3 | 8 | 10 | 437.3958 | 0
2030 | 3 | 8 | 11 | 441.2645 | 0
2030 | 3 | 8 | 12 | 445.0381 | 0
2030 | 3 | 8 | 13 | 446.0206 | 0
2030 | 3 | 8 | 14 | 442.3024 | 0
2030 | 3 | 8 | 15 | 438.6355 | 0
2030 | 3 | 8 | 16 | 437.2494 | 0
2030 | 3 | 8 | 17 | 436.0069 | 0
2030 | 3 | 8 | 18 | 434.1584 | 0
2030 | 3 | 8 | 19 | 431.2766 | 0
2030 | 3 | 8 | 20 | 422.3266 | 0
2030 | 3 | 8 | 21 | 410.526 | 0
2030 | 3 | 8 | 22 | 400.0378 | 0
2030 | 3 | 8 | 23 | 385.3757 | 0
2030 | 3 | 9 | 0 | 368.2809 | 0
2030 | 3 | 9 | 1 | 354.6529 | 0
2030 | 3 | 9 | 2 | 344.4312 | 0
2030 | 3 | 9 | 3 | 336.2579 | 0
2030 | 3 | 9 | 4 | 331.7754 | 0
2030 | 3 | 9 | 5 | 332.5276 | 0
2030 | 3 | 9 | 6 | 333.873 | 0
2030 | 3 | 9 | 7 | 339.801 | 0
2030 | 3 | 9 | 8 | 351.2394 | 0
2030 | 3 | 9 | 9 | 364.1175 | 0
2030 | 3 | 9 | 10 | 376.4382 | 0
2030 | 3 | 9 | 11 | 385.6584 | 0
2030 | 3 | 9 | 12 | 392.406 | 0
2030 | 3 | 9 | 13 | 394.0438 | 0
2030 | 3 | 9 | 14 | 391.3927 | 0
2030 | 3 | 9 | 15 | 389.0759 | 0
2030 | 3 | 9 | 16 | 389.2 | 0
2030 | 3 | 9 | 17 | 389.3044 | 0
2030 | 3 | 9 | 18 | 391.6131 | 0
2030 | 3 | 9 | 19 | 395.5709 | 0
2030 | 3 | 9 | 20 | 392.7677 | 0
2030 | 3 | 9 | 21 | 385.8198 | 0
2030 | 3 | 9 | 22 | 379.7429 | 0
2030 | 3 | 9 | 23 | 369.9007 | 0
2030 | 3 | 10 | 0 | 356.1388 | 0
2030 | 3 | 10 | 1 | 338.3326 | 0
2030 | 3 | 10 | 2 | 331.5218 | 0
2030 | 3 | 10 | 3 | 326.4555 | 0
2030 | 3 | 10 | 4 | 325.6856 | 0
2030 | 3 | 10 | 5 | 331.7966 | 0
2030 | 3 | 10 | 6 | 344.3852 | 0
2030 | 3 | 10 | 7 | 353.1872 | 0
2030 | 3 | 10 | 8 | 354.7065 | 0
2030 | 3 | 10 | 9 | 360.9608 | 0
2030 | 3 | 10 | 10 | 369.4167 | 0
2030 | 3 | 10 | 11 | 378.8049 | 0
2030 | 3 | 10 | 12 | 383.7644 | 0
2030 | 3 | 10 | 13 | 383.2834 | 0
2030 | 3 | 10 | 14 | 381.9313 | 0
2030 | 3 | 10 | 15 | 381.404 | 0
2030 | 3 | 10 | 16 | 382.3463 | 0
2030 | 3 | 10 | 17 | 383.0885 | 0
2030 | 3 | 10 | 18 | 380.0128 | 0
2030 | 3 | 10 | 19 | 382.6891 | 0
2030 | 3 | 10 | 20 | 379.7645 | 0
2030 | 3 | 10 | 21 | 374.3484 | 0
2030 | 3 | 10 | 22 | 363.3736 | 0
2030 | 3 | 10 | 23 | 349.0083 | 0
2030 | 3 | 11 | 0 | 333.229 | 0
2030 | 3 | 11 | 1 | 325.8021 | 0
2030 | 3 | 11 | 2 | 320.1762 | 0
2030 | 3 | 11 | 3 | 317.6477 | 0
2030 | 3 | 11 | 4 | 321.691 | 0
2030 | 3 | 11 | 5 | 335.6155 | 0
2030 | 3 | 11 | 6 | 363.9441 | 0
2030 | 3 | 11 | 7 | 394.9719 | 0
2030 | 3 | 11 | 8 | 414.9951 | 0
2030 | 3 | 11 | 9 | 424.712 | 0
2030 | 3 | 11 | 10 | 427.2667 | 0
2030 | 3 | 11 | 11 | 429.666 | 0
2030 | 3 | 11 | 12 | 432.4061 | 0
2030 | 3 | 11 | 13 | 429.7516 | 0
2030 | 3 | 11 | 14 | 425.4181 | 0
2030 | 3 | 11 | 15 | 422.1223 | 0
2030 | 3 | 11 | 16 | 420.9945 | 0
2030 | 3 | 11 | 17 | 418.2518 | 0
2030 | 3 | 11 | 18 | 411.7214 | 0
2030 | 3 | 11 | 19 | 406.4576 | 0
2030 | 3 | 11 | 20 | 396.2917 | 0
2030 | 3 | 11 | 21 | 384.6087 | 0
2030 | 3 | 11 | 22 | 368.2571 | 0
2030 | 3 | 11 | 23 | 348.0588 | 0
2030 | 3 | 12 | 0 | 328.4441 | 0
2030 | 3 | 12 | 1 | 318.4536 | 0
2030 | 3 | 12 | 2 | 312.2506 | 0
2030 | 3 | 12 | 3 | 309.3441 | 0
2030 | 3 | 12 | 4 | 312.5637 | 0
2030 | 3 | 12 | 5 | 325.7685 | 0
2030 | 3 | 12 | 6 | 355.9413 | 0
2030 | 3 | 12 | 7 | 389.6006 | 0
2030 | 3 | 12 | 8 | 409.9801 | 0
2030 | 3 | 12 | 9 | 419.3047 | 0
2030 | 3 | 12 | 10 | 421.8156 | 0
2030 | 3 | 12 | 11 | 424.3107 | 0
2030 | 3 | 12 | 12 | 428.2528 | 0
2030 | 3 | 12 | 13 | 426.3671 | 0
2030 | 3 | 12 | 14 | 423.2713 | 0
2030 | 3 | 12 | 15 | 420.4776 | 0
2030 | 3 | 12 | 16 | 419.64 | 0
2030 | 3 | 12 | 17 | 416.3908 | 0
2030 | 3 | 12 | 18 | 409.305 | 0
2030 | 3 | 12 | 19 | 402.8596 | 0
2030 | 3 | 12 | 20 | 392.4128 | 0
2030 | 3 | 12 | 21 | 380.7473 | 0
2030 | 3 | 12 | 22 | 364.2523 | 0
2030 | 3 | 12 | 23 | 343.9697 | 0
2030 | 3 | 13 | 0 | 326.8847 | 0
2030 | 3 | 13 | 1 | 319.1124 | 0
2030 | 3 | 13 | 2 | 312.6856 | 0
2030 | 3 | 13 | 3 | 309.4904 | 0
2030 | 3 | 13 | 4 | 312.3866 | 0
2030 | 3 | 13 | 5 | 325.4135 | 0
2030 | 3 | 13 | 6 | 355.157 | 0
2030 | 3 | 13 | 7 | 389.2228 | 0
2030 | 3 | 13 | 8 | 410.2426 | 0
2030 | 3 | 13 | 9 | 420.7955 | 0
2030 | 3 | 13 | 10 | 424.726 | 0
2030 | 3 | 13 | 11 | 428.2608 | 0
2030 | 3 | 13 | 12 | 437.8861 | 0
2030 | 3 | 13 | 13 | 437.5768 | 0
2030 | 3 | 13 | 14 | 435.6857 | 0
2030 | 3 | 13 | 15 | 433.8825 | 0
2030 | 3 | 13 | 16 | 433.5419 | 0
2030 | 3 | 13 | 17 | 430.2837 | 0
2030 | 3 | 13 | 18 | 418.6806 | 0
2030 | 3 | 13 | 19 | 410.1303 | 0
2030 | 3 | 13 | 20 | 398.1595 | 0
2030 | 3 | 13 | 21 | 385.6906 | 0
2030 | 3 | 13 | 22 | 368.9655 | 0
2030 | 3 | 13 | 23 | 348.4089 | 0
2030 | 3 | 14 | 0 | 328.4241 | 0
2030 | 3 | 14 | 1 | 317.325 | 0
2030 | 3 | 14 | 2 | 310.204 | 0
2030 | 3 | 14 | 3 | 306.5397 | 0
2030 | 3 | 14 | 4 | 308.7652 | 0
2030 | 3 | 14 | 5 | 321.2325 | 0
2030 | 3 | 14 | 6 | 351.2473 | 0
2030 | 3 | 14 | 7 | 384.8 | 0
2030 | 3 | 14 | 8 | 405.4823 | 0
2030 | 3 | 14 | 9 | 415.9937 | 0
2030 | 3 | 14 | 10 | 419.6953 | 0
2030 | 3 | 14 | 11 | 423.1173 | 0
2030 | 3 | 14 | 12 | 425.323 | 0
2030 | 3 | 14 | 13 | 423.1199 | 0
2030 | 3 | 14 | 14 | 419.377 | 0
2030 | 3 | 14 | 15 | 416.1684 | 0
2030 | 3 | 14 | 16 | 414.9305 | 0
2030 | 3 | 14 | 17 | 411.0697 | 0
2030 | 3 | 14 | 18 | 405.9543 | 0
2030 | 3 | 14 | 19 | 398.759 | 0
2030 | 3 | 14 | 20 | 388.7771 | 0
2030 | 3 | 14 | 21 | 377.8711 | 0
2030 | 3 | 14 | 22 | 362.5267 | 0
2030 | 3 | 14 | 23 | 343.585 | 0
2030 | 3 | 15 | 0 | 325.5229 | 0
2030 | 3 | 15 | 1 | 315.4386 | 0
2030 | 3 | 15 | 2 | 308.3249 | 0
2030 | 3 | 15 | 3 | 304.4386 | 0
2030 | 3 | 15 | 4 | 306.5746 | 0
2030 | 3 | 15 | 5 | 318.9283 | 0
2030 | 3 | 15 | 6 | 345.7187 | 0
2030 | 3 | 15 | 7 | 378.7465 | 0
2030 | 3 | 15 | 8 | 400.3472 | 0
2030 | 3 | 15 | 9 | 413.8231 | 0
2030 | 3 | 15 | 10 | 420.7864 | 0
2030 | 3 | 15 | 11 | 425.8887 | 0
2030 | 3 | 15 | 12 | 431.4818 | 0
2030 | 3 | 15 | 13 | 431.271 | 0
2030 | 3 | 15 | 14 | 429.7125 | 0
2030 | 3 | 15 | 15 | 427.9836 | 0
2030 | 3 | 15 | 16 | 427.7225 | 0
2030 | 3 | 15 | 17 | 424.1715 | 0
2030 | 3 | 15 | 18 | 412.5141 | 0
2030 | 3 | 15 | 19 | 402.6911 | 0
2030 | 3 | 15 | 20 | 390.1031 | 0
2030 | 3 | 15 | 21 | 377.712 | 0
2030 | 3 | 15 | 22 | 362.9567 | 0
2030 | 3 | 15 | 23 | 346.9352 | 0
2030 | 3 | 16 | 0 | 328.5123 | 0
2030 | 3 | 16 | 1 | 320.3041 | 0
2030 | 3 | 16 | 2 | 312.9343 | 0
2030 | 3 | 16 | 3 | 307.893 | 0
2030 | 3 | 16 | 4 | 306.9685 | 0
2030 | 3 | 16 | 5 | 312.9142 | 0
2030 | 3 | 16 | 6 | 324.6941 | 0
2030 | 3 | 16 | 7 | 335.8093 | 0
2030 | 3 | 16 | 8 | 345.6894 | 0
2030 | 3 | 16 | 9 | 358.9456 | 0
2030 | 3 | 16 | 10 | 371.0339 | 0
2030 | 3 | 16 | 11 | 380.8544 | 0
2030 | 3 | 16 | 12 | 387.7603 | 0
2030 | 3 | 16 | 13 | 388.5111 | 0
2030 | 3 | 16 | 14 | 387.5819 | 0
2030 | 3 | 16 | 15 | 387.464 | 0
2030 | 3 | 16 | 16 | 388.7392 | 0
2030 | 3 | 16 | 17 | 387.2496 | 0
2030 | 3 | 16 | 18 | 379.4476 | 0
2030 | 3 | 16 | 19 | 378.6011 | 0
2030 | 3 | 16 | 20 | 372.9055 | 0
2030 | 3 | 16 | 21 | 365.2136 | 0
2030 | 3 | 16 | 22 | 355.5631 | 0
2030 | 3 | 16 | 23 | 343.532 | 0
2030 | 3 | 17 | 0 | 328.6732 | 0
2030 | 3 | 17 | 1 | 320.6345 | 0
2030 | 3 | 17 | 2 | 313.838 | 0
2030 | 3 | 17 | 3 | 308.9188 | 0
2030 | 3 | 17 | 4 | 307.7743 | 0
2030 | 3 | 17 | 5 | 313.1612 | 0
2030 | 3 | 17 | 6 | 322.8749 | 0
2030 | 3 | 17 | 7 | 332.0362 | 0
2030 | 3 | 17 | 8 | 339.4414 | 0
2030 | 3 | 17 | 9 | 350.8616 | 0
2030 | 3 | 17 | 10 | 362.0894 | 0
2030 | 3 | 17 | 11 | 372.0698 | 0
2030 | 3 | 17 | 12 | 379.2409 | 0
2030 | 3 | 17 | 13 | 380.5897 | 0
2030 | 3 | 17 | 14 | 380.2473 | 0
2030 | 3 | 17 | 15 | 380.8053 | 0
2030 | 3 | 17 | 16 | 382.6799 | 0
2030 | 3 | 17 | 17 | 382.5031 | 0
2030 | 3 | 17 | 18 | 376.3892 | 0
2030 | 3 | 17 | 19 | 376.1143 | 0
2030 | 3 | 17 | 20 | 370.8447 | 0
2030 | 3 | 17 | 21 | 363.35 | 0
2030 | 3 | 17 | 22 | 352.1986 | 0
2030 | 3 | 17 | 23 | 337.4606 | 0
2030 | 3 | 18 | 0 | 325.4145 | 0
2030 | 3 | 18 | 1 | 312.978 | 0
2030 | 3 | 18 | 2 | 307.3653 | 0
2030 | 3 | 18 | 3 | 304.8959 | 0
2030 | 3 | 18 | 4 | 308.8808 | 0
2030 | 3 | 18 | 5 | 322.8112 | 0
2030 | 3 | 18 | 6 | 352.1208 | 0
2030 | 3 | 18 | 7 | 384.0795 | 0
2030 | 3 | 18 | 8 | 405.0804 | 0
2030 | 3 | 18 | 9 | 417.6002 | 0
2030 | 3 | 18 | 10 | 423.1875 | 0
2030 | 3 | 18 | 11 | 427.6585 | 0
2030 | 3 | 18 | 12 | 430.7551 | 0
2030 | 3 | 18 | 13 | 429.5838 | 0
2030 | 3 | 18 | 14 | 426.7609 | 0
2030 | 3 | 18 | 15 | 424.1526 | 0
2030 | 3 | 18 | 16 | 423.355 | 0
2030 | 3 | 18 | 17 | 420.2709 | 0
2030 | 3 | 18 | 18 | 403.1978 | 0
2030 | 3 | 18 | 19 | 395.7343 | 0
2030 | 3 | 18 | 20 | 385.0628 | 0
2030 | 3 | 18 | 21 | 372.6246 | 0
2030 | 3 | 18 | 22 | 355.9689 | 0
2030 | 3 | 18 | 23 | 335.8918 | 0
2030 | 3 | 19 | 0 | 322.7546 | 0
2030 | 3 | 19 | 1 | 312.2271 | 0
2030 | 3 | 19 | 2 | 306.3502 | 0
2030 | 3 | 19 | 3 | 303.7094 | 0
2030 | 3 | 19 | 4 | 307.1652 | 0
2030 | 3 | 19 | 5 | 320.4314 | 0
2030 | 3 | 19 | 6 | 349.7254 | 0
2030 | 3 | 19 | 7 | 383.3088 | 0
2030 | 3 | 19 | 8 | 403.4493 | 0
2030 | 3 | 19 | 9 | 413.2 | 0
2030 | 3 | 19 | 10 | 416.2836 | 0
2030 | 3 | 19 | 11 | 419.1412 | 0
2030 | 3 | 19 | 12 | 422.5732 | 0
2030 | 3 | 19 | 13 | 420.6305 | 0
2030 | 3 | 19 | 14 | 417.3396 | 0
2030 | 3 | 19 | 15 | 414.3267 | 0
2030 | 3 | 19 | 16 | 413.5487 | 0
2030 | 3 | 19 | 17 | 410.1269 | 0
2030 | 3 | 19 | 18 | 405.0219 | 0
2030 | 3 | 19 | 19 | 398.3492 | 0
2030 | 3 | 19 | 20 | 388.9267 | 0
2030 | 3 | 19 | 21 | 377.3979 | 0
2030 | 3 | 19 | 22 | 361.3385 | 0
2030 | 3 | 19 | 23 | 341.288 | 0
2030 | 3 | 20 | 0 | 321.8723 | 0
2030 | 3 | 20 | 1 | 313.7735 | 0
2030 | 3 | 20 | 2 | 307.5271 | 0
2030 | 3 | 20 | 3 | 304.4099 | 0
2030 | 3 | 20 | 4 | 307.3685 | 0
2030 | 3 | 20 | 5 | 320.2685 | 0
2030 | 3 | 20 | 6 | 347.7424 | 0
2030 | 3 | 20 | 7 | 381.1805 | 0
2030 | 3 | 20 | 8 | 400.8494 | 0
2030 | 3 | 20 | 9 | 410.4158 | 0
2030 | 3 | 20 | 10 | 413.6147 | 0
2030 | 3 | 20 | 11 | 416.7615 | 0
2030 | 3 | 20 | 12 | 420.6042 | 0
2030 | 3 | 20 | 13 | 418.4721 | 0
2030 | 3 | 20 | 14 | 414.7418 | 0
2030 | 3 | 20 | 15 | 411.5605 | 0
2030 | 3 | 20 | 16 | 410.7037 | 0
2030 | 3 | 20 | 17 | 406.9867 | 0
2030 | 3 | 20 | 18 | 398.209 | 0
2030 | 3 | 20 | 19 | 390.7398 | 0
2030 | 3 | 20 | 20 | 381.4998 | 0
2030 | 3 | 20 | 21 | 370.3315 | 0
2030 | 3 | 20 | 22 | 354.6613 | 0
2030 | 3 | 20 | 23 | 334.7406 | 0
2030 | 3 | 21 | 0 | 316.8403 | 0
2030 | 3 | 21 | 1 | 306.3994 | 0
2030 | 3 | 21 | 2 | 299.9482 | 0
2030 | 3 | 21 | 3 | 296.7421 | 0
2030 | 3 | 21 | 4 | 299.5632 | 0
2030 | 3 | 21 | 5 | 312.4144 | 0
2030 | 3 | 21 | 6 | 339.6942 | 0
2030 | 3 | 21 | 7 | 373.3032 | 0
2030 | 3 | 21 | 8 | 393.6221 | 0
2030 | 3 | 21 | 9 | 404.4665 | 0
2030 | 3 | 21 | 10 | 408.8763 | 0
2030 | 3 | 21 | 11 | 412.9039 | 0
2030 | 3 | 21 | 12 | 416.0453 | 0
2030 | 3 | 21 | 13 | 414.4847 | 0
2030 | 3 | 21 | 14 | 410.7516 | 0
2030 | 3 | 21 | 15 | 407.6459 | 0
2030 | 3 | 21 | 16 | 406.8165 | 0
2030 | 3 | 21 | 17 | 402.8456 | 0
2030 | 3 | 21 | 18 | 393.1416 | 0
2030 | 3 | 21 | 19 | 385.2362 | 0
2030 | 3 | 21 | 20 | 375.8672 | 0
2030 | 3 | 21 | 21 | 364.8754 | 0
2030 | 3 | 21 | 22 | 349.855 | 0
2030 | 3 | 21 | 23 | 331.26 | 0
2030 | 3 | 22 | 0 | 312.9483 | 0
2030 | 3 | 22 | 1 | 300.5118 | 0
2030 | 3 | 22 | 2 | 293.8125 | 0
2030 | 3 | 22 | 3 | 290.0892 | 0
2030 | 3 | 22 | 4 | 292.4051 | 0
2030 | 3 | 22 | 5 | 305.1442 | 0
2030 | 3 | 22 | 6 | 334.8414 | 0
2030 | 3 | 22 | 7 | 367.4785 | 0
2030 | 3 | 22 | 8 | 387.4071 | 0
2030 | 3 | 22 | 9 | 399.4733 | 0
2030 | 3 | 22 | 10 | 405.6909 | 0
2030 | 3 | 22 | 11 | 410.8588 | 0
2030 | 3 | 22 | 12 | 415.9543 | 0
2030 | 3 | 22 | 13 | 415.4513 | 0
2030 | 3 | 22 | 14 | 413.0469 | 0
2030 | 3 | 22 | 15 | 410.2424 | 0
2030 | 3 | 22 | 16 | 408.5618 | 0
2030 | 3 | 22 | 17 | 402.4573 | 0
2030 | 3 | 22 | 18 | 390.1099 | 0
2030 | 3 | 22 | 19 | 379.378 | 0
2030 | 3 | 22 | 20 | 367.3627 | 0
2030 | 3 | 22 | 21 | 355.0585 | 0
2030 | 3 | 22 | 22 | 340.5187 | 0
2030 | 3 | 22 | 23 | 325.003 | 0
2030 | 3 | 23 | 0 | 307.4604 | 0
2030 | 3 | 23 | 1 | 309.6957 | 0
2030 | 3 | 23 | 2 | 303.2623 | 0
2030 | 3 | 23 | 3 | 298.8562 | 0
2030 | 3 | 23 | 4 | 298.7621 | 0
2030 | 3 | 23 | 5 | 305.5436 | 0
2030 | 3 | 23 | 6 | 319.314 | 0
2030 | 3 | 23 | 7 | 331.2939 | 0
2030 | 3 | 23 | 8 | 340.8107 | 0
2030 | 3 | 23 | 9 | 354.1264 | 0
2030 | 3 | 23 | 10 | 366.3092 | 0
2030 | 3 | 23 | 11 | 376.9652 | 0
2030 | 3 | 23 | 12 | 386.3806 | 0
2030 | 3 | 23 | 13 | 386.9537 | 0
2030 | 3 | 23 | 14 | 386.2571 | 0
2030 | 3 | 23 | 15 | 385.9157 | 0
2030 | 3 | 23 | 16 | 387.5056 | 0
2030 | 3 | 23 | 17 | 385.4419 | 0
2030 | 3 | 23 | 18 | 376.286 | 0
2030 | 3 | 23 | 19 | 376.0552 | 0
2030 | 3 | 23 | 20 | 371.562 | 0
2030 | 3 | 23 | 21 | 364.0657 | 0
2030 | 3 | 23 | 22 | 354.4431 | 0
2030 | 3 | 23 | 23 | 342.0094 | 0
2030 | 3 | 24 | 0 | 330.0424 | 0
2030 | 3 | 24 | 1 | 322.9729 | 0
2030 | 3 | 24 | 2 | 316.569 | 0
2030 | 3 | 24 | 3 | 311.8407 | 0
2030 | 3 | 24 | 4 | 311.0549 | 0
2030 | 3 | 24 | 5 | 316.4384 | 0
2030 | 3 | 24 | 6 | 328.7009 | 0
2030 | 3 | 24 | 7 | 337.3467 | 0
2030 | 3 | 24 | 8 | 344.2307 | 0
2030 | 3 | 24 | 9 | 355.7331 | 0
2030 | 3 | 24 | 10 | 366.5574 | 0
2030 | 3 | 24 | 11 | 376.3019 | 0
2030 | 3 | 24 | 12 | 383.3337 | 0
2030 | 3 | 24 | 13 | 383.8596 | 0
2030 | 3 | 24 | 14 | 382.5773 | 0
2030 | 3 | 24 | 15 | 383.1506 | 0
2030 | 3 | 24 | 16 | 385.2606 | 0
2030 | 3 | 24 | 17 | 384.4313 | 0
2030 | 3 | 24 | 18 | 373.0231 | 0
2030 | 3 | 24 | 19 | 372.4638 | 0
2030 | 3 | 24 | 20 | 368.5164 | 0
2030 | 3 | 24 | 21 | 361.2717 | 0
2030 | 3 | 24 | 22 | 350.2444 | 0
2030 | 3 | 24 | 23 | 334.9885 | 0
2030 | 3 | 25 | 0 | 326.0551 | 0
2030 | 3 | 25 | 1 | 317.8278 | 0
2030 | 3 | 25 | 2 | 312.4853 | 0
2030 | 3 | 25 | 3 | 310.443 | 0
2030 | 3 | 25 | 4 | 314.7555 | 0
2030 | 3 | 25 | 5 | 328.5456 | 0
2030 | 3 | 25 | 6 | 357.3352 | 0
2030 | 3 | 25 | 7 | 388.8474 | 0
2030 | 3 | 25 | 8 | 410.2274 | 0
2030 | 3 | 25 | 9 | 423.4657 | 0
2030 | 3 | 25 | 10 | 429.5101 | 0
2030 | 3 | 25 | 11 | 434.1801 | 0
2030 | 3 | 25 | 12 | 441.0092 | 0
2030 | 3 | 25 | 13 | 440.3203 | 0
2030 | 3 | 25 | 14 | 437.7826 | 0
2030 | 3 | 25 | 15 | 435.3856 | 0
2030 | 3 | 25 | 16 | 434.8808 | 0
2030 | 3 | 25 | 17 | 432.155 | 0
2030 | 3 | 25 | 18 | 419.4376 | 0
2030 | 3 | 25 | 19 | 410.9495 | 0
2030 | 3 | 25 | 20 | 399.3142 | 0
2030 | 3 | 25 | 21 | 385.2699 | 0
2030 | 3 | 25 | 22 | 368.284 | 0
2030 | 3 | 25 | 23 | 348.1782 | 0
2030 | 3 | 26 | 0 | 329.8233 | 0
2030 | 3 | 26 | 1 | 320.4501 | 0
2030 | 3 | 26 | 2 | 314.4698 | 0
2030 | 3 | 26 | 3 | 311.7356 | 0
2030 | 3 | 26 | 4 | 314.8912 | 0
2030 | 3 | 26 | 5 | 327.5671 | 0
2030 | 3 | 26 | 6 | 356.284 | 0
2030 | 3 | 26 | 7 | 389.2733 | 0
2030 | 3 | 26 | 8 | 412.3118 | 0
2030 | 3 | 26 | 9 | 426.0088 | 0
2030 | 3 | 26 | 10 | 432.1385 | 0
2030 | 3 | 26 | 11 | 436.8022 | 0
2030 | 3 | 26 | 12 | 442.0715 | 0
2030 | 3 | 26 | 13 | 441.8844 | 0
2030 | 3 | 26 | 14 | 439.7433 | 0
2030 | 3 | 26 | 15 | 437.7405 | 0
2030 | 3 | 26 | 16 | 437.783 | 0
2030 | 3 | 26 | 17 | 434.6597 | 0
2030 | 3 | 26 | 18 | 421.9986 | 0
2030 | 3 | 26 | 19 | 413.0011 | 0
2030 | 3 | 26 | 20 | 401.0072 | 0
2030 | 3 | 26 | 21 | 386.9874 | 0
2030 | 3 | 26 | 22 | 370.2908 | 0
2030 | 3 | 26 | 23 | 350.0648 | 0
2030 | 3 | 27 | 0 | 332.4226 | 0
2030 | 3 | 27 | 1 | 318.1377 | 0
2030 | 3 | 27 | 2 | 312.0955 | 0
2030 | 3 | 27 | 3 | 309.0793 | 0
2030 | 3 | 27 | 4 | 312.0979 | 0
2030 | 3 | 27 | 5 | 324.7333 | 0
2030 | 3 | 27 | 6 | 354.2693 | 0
2030 | 3 | 27 | 7 | 386.6837 | 0
2030 | 3 | 27 | 8 | 406.6347 | 0
2030 | 3 | 27 | 9 | 416.7996 | 0
2030 | 3 | 27 | 10 | 420.1773 | 0
2030 | 3 | 27 | 11 | 423.2944 | 0
2030 | 3 | 27 | 12 | 426.9576 | 0
2030 | 3 | 27 | 13 | 424.2992 | 0
2030 | 3 | 27 | 14 | 419.8711 | 0
2030 | 3 | 27 | 15 | 416.4902 | 0
2030 | 3 | 27 | 16 | 415.7194 | 0
2030 | 3 | 27 | 17 | 411.9988 | 0
2030 | 3 | 27 | 18 | 403.9332 | 0
2030 | 3 | 27 | 19 | 396.4413 | 0
2030 | 3 | 27 | 20 | 387.8489 | 0
2030 | 3 | 27 | 21 | 376.26 | 0
2030 | 3 | 27 | 22 | 360.7155 | 0
2030 | 3 | 27 | 23 | 340.5261 | 0
2030 | 3 | 28 | 0 | 323.6666 | 0
2030 | 3 | 28 | 1 | 316.4453 | 0
2030 | 3 | 28 | 2 | 310.5431 | 0
2030 | 3 | 28 | 3 | 307.8416 | 0
2030 | 3 | 28 | 4 | 311.076 | 0
2030 | 3 | 28 | 5 | 323.8555 | 0
2030 | 3 | 28 | 6 | 351.8399 | 0
2030 | 3 | 28 | 7 | 384.9572 | 0
2030 | 3 | 28 | 8 | 407.7933 | 0
2030 | 3 | 28 | 9 | 421.5712 | 0
2030 | 3 | 28 | 10 | 427.9171 | 0
2030 | 3 | 28 | 11 | 433.3857 | 0
2030 | 3 | 28 | 12 | 439.8861 | 0
2030 | 3 | 28 | 13 | 439.4601 | 0
2030 | 3 | 28 | 14 | 436.6875 | 0
2030 | 3 | 28 | 15 | 434.5868 | 0
2030 | 3 | 28 | 16 | 434.5079 | 0
2030 | 3 | 28 | 17 | 431.0855 | 0
2030 | 3 | 28 | 18 | 420.7594 | 0
2030 | 3 | 28 | 19 | 412.4529 | 0
2030 | 3 | 28 | 20 | 401.9307 | 0
2030 | 3 | 28 | 21 | 389.0723 | 0
2030 | 3 | 28 | 22 | 373.7231 | 0
2030 | 3 | 28 | 23 | 354.8646 | 0
2030 | 3 | 29 | 0 | 332.61 | 0
2030 | 3 | 29 | 1 | 331.8202 | 0
2030 | 3 | 29 | 2 | 326.0703 | 0
2030 | 3 | 29 | 3 | 323.3789 | 0
2030 | 3 | 29 | 4 | 326.5672 | 0
2030 | 3 | 29 | 5 | 339.0276 | 0
2030 | 3 | 29 | 6 | 365.729 | 0
2030 | 3 | 29 | 7 | 396.8621 | 0
2030 | 3 | 29 | 8 | 418.2591 | 0
2030 | 3 | 29 | 9 | 431.0399 | 0
2030 | 3 | 29 | 10 | 436.1845 | 0
2030 | 3 | 29 | 11 | 440.3009 | 0
2030 | 3 | 29 | 12 | 442.7947 | 0
2030 | 3 | 29 | 13 | 439.6262 | 0
2030 | 3 | 29 | 14 | 435.2721 | 0
2030 | 3 | 29 | 15 | 432.2102 | 0
2030 | 3 | 29 | 16 | 431.6755 | 0
2030 | 3 | 29 | 17 | 428.6038 | 0
2030 | 3 | 29 | 18 | 420.6621 | 0
2030 | 3 | 29 | 19 | 414.1895 | 0
2030 | 3 | 29 | 20 | 406.4663 | 0
2030 | 3 | 29 | 21 | 395.3172 | 0
2030 | 3 | 29 | 22 | 381.4981 | 0
2030 | 3 | 29 | 23 | 365.0141 | 0
2030 | 3 | 30 | 0 | 356.1051 | 0
2030 | 3 | 30 | 1 | 343.5507 | 0
2030 | 3 | 30 | 2 | 336.5716 | 0
2030 | 3 | 30 | 3 | 331.9141 | 0
2030 | 3 | 30 | 4 | 332.0076 | 0
2030 | 3 | 30 | 5 | 338.5152 | 0
2030 | 3 | 30 | 6 | 355.0485 | 0
2030 | 3 | 30 | 7 | 364.6856 | 0
2030 | 3 | 30 | 8 | 368.2667 | 0
2030 | 3 | 30 | 9 | 376.0196 | 0
2030 | 3 | 30 | 10 | 383.7646 | 0
2030 | 3 | 30 | 11 | 391.6487 | 0
2030 | 3 | 30 | 12 | 399.3258 | 0
2030 | 3 | 30 | 13 | 397.2295 | 0
2030 | 3 | 30 | 14 | 393.2179 | 0
2030 | 3 | 30 | 15 | 392.0176 | 0
2030 | 3 | 30 | 16 | 393.667 | 0
2030 | 3 | 30 | 17 | 390.5452 | 0
2030 | 3 | 30 | 18 | 386.1639 | 0
2030 | 3 | 30 | 19 | 383.4348 | 0
2030 | 3 | 30 | 20 | 378.9562 | 0
2030 | 3 | 30 | 21 | 370.8927 | 0
2030 | 3 | 30 | 22 | 360.5994 | 0
2030 | 3 | 30 | 23 | 348.0813 | 0
2030 | 3 | 31 | 0 | 338.0245 | 0
2030 | 3 | 31 | 1 | 327.6893 | 0
2030 | 3 | 31 | 2 | 320.8282 | 0
2030 | 3 | 31 | 3 | 315.714 | 0
2030 | 3 | 31 | 4 | 314.7473 | 0
2030 | 3 | 31 | 5 | 320.2541 | 0
2030 | 3 | 31 | 6 | 335.6557 | 0
2030 | 3 | 31 | 7 | 343.2755 | 0
2030 | 3 | 31 | 8 | 345.8858 | 0
2030 | 3 | 31 | 9 | 354.2526 | 0
2030 | 3 | 31 | 10 | 364.0007 | 0
2030 | 3 | 31 | 11 | 374.0006 | 0
2030 | 3 | 31 | 12 | 385.2045 | 0
2030 | 3 | 31 | 13 | 385.6066 | 0
2030 | 3 | 31 | 14 | 384.2728 | 0
2030 | 3 | 31 | 15 | 384.0258 | 0
2030 | 3 | 31 | 16 | 386.0973 | 0
2030 | 3 | 31 | 17 | 385.269 | 0
2030 | 3 | 31 | 18 | 376.0083 | 0
2030 | 3 | 31 | 19 | 374.138 | 0
2030 | 3 | 31 | 20 | 369.4247 | 0
2030 | 3 | 31 | 21 | 361.0244 | 0
2030 | 3 | 31 | 22 | 349.7654 | 0
2030 | 3 | 31 | 23 | 335.8871 | 0
2030 | 4 | 1 | 0 | 323.8387 | 0
2030 | 4 | 1 | 1 | 314.4664 | 0
2030 | 4 | 1 | 2 | 309.6384 | 0
2030 | 4 | 1 | 3 | 307.4946 | 0
2030 | 4 | 1 | 4 | 311.8486 | 0
2030 | 4 | 1 | 5 | 325.7852 | 0
2030 | 4 | 1 | 6 | 356.0293 | 0
2030 | 4 | 1 | 7 | 387.8048 | 0
2030 | 4 | 1 | 8 | 409.8413 | 0
2030 | 4 | 1 | 9 | 423.0877 | 0
2030 | 4 | 1 | 10 | 428.5192 | 0
2030 | 4 | 1 | 11 | 432.8443 | 0
2030 | 4 | 1 | 12 | 430.2955 | 0
2030 | 4 | 1 | 13 | 428.6714 | 0
2030 | 4 | 1 | 14 | 424.5982 | 0
2030 | 4 | 1 | 15 | 421.3832 | 0
2030 | 4 | 1 | 16 | 421.5906 | 0
2030 | 4 | 1 | 17 | 419.0644 | 0
2030 | 4 | 1 | 18 | 407.163 | 0
2030 | 4 | 1 | 19 | 399.9877 | 0
2030 | 4 | 1 | 20 | 390.8505 | 0
2030 | 4 | 1 | 21 | 378.3511 | 0
2030 | 4 | 1 | 22 | 361.7622 | 0
2030 | 4 | 1 | 23 | 341.7249 | 0
2030 | 4 | 2 | 0 | 325.6863 | 0
2030 | 4 | 2 | 1 | 312.9531 | 0
2030 | 4 | 2 | 2 | 307.8419 | 0
2030 | 4 | 2 | 3 | 305.4802 | 0
2030 | 4 | 2 | 4 | 309.2405 | 0
2030 | 4 | 2 | 5 | 322.5945 | 0
2030 | 4 | 2 | 6 | 352.4919 | 0
2030 | 4 | 2 | 7 | 385.9796 | 0
2030 | 4 | 2 | 8 | 406.3098 | 0
2030 | 4 | 2 | 9 | 416.2229 | 0
2030 | 4 | 2 | 10 | 418.6859 | 0
2030 | 4 | 2 | 11 | 421.2899 | 0
2030 | 4 | 2 | 12 | 424.5996 | 0
2030 | 4 | 2 | 13 | 422.9538 | 0
2030 | 4 | 2 | 14 | 419.4131 | 0
2030 | 4 | 2 | 15 | 416.1448 | 0
2030 | 4 | 2 | 16 | 416.2646 | 0
2030 | 4 | 2 | 17 | 413.1998 | 0
2030 | 4 | 2 | 18 | 405.774 | 0
2030 | 4 | 2 | 19 | 397.5098 | 0
2030 | 4 | 2 | 20 | 388.3634 | 0
2030 | 4 | 2 | 21 | 376.3172 | 0
2030 | 4 | 2 | 22 | 359.7172 | 0
2030 | 4 | 2 | 23 | 339.6183 | 0
2030 | 4 | 3 | 0 | 321.2712 | 0
2030 | 4 | 3 | 1 | 310.7501 | 0
2030 | 4 | 3 | 2 | 305.1009 | 0
2030 | 4 | 3 | 3 | 302.2371 | 0
2030 | 4 | 3 | 4 | 305.5082 | 0
2030 | 4 | 3 | 5 | 318.5858 | 0
2030 | 4 | 3 | 6 | 348.584 | 0
2030 | 4 | 3 | 7 | 382.2394 | 0
2030 | 4 | 3 | 8 | 401.6468 | 0
2030 | 4 | 3 | 9 | 411.4548 | 0
2030 | 4 | 3 | 10 | 414.5241 | 0
2030 | 4 | 3 | 11 | 417.5138 | 0
2030 | 4 | 3 | 12 | 424.1093 | 0
2030 | 4 | 3 | 13 | 422.9131 | 0
2030 | 4 | 3 | 14 | 419.7772 | 0
2030 | 4 | 3 | 15 | 416.7449 | 0
2030 | 4 | 3 | 16 | 416.7246 | 0
2030 | 4 | 3 | 17 | 413.301 | 0
2030 | 4 | 3 | 18 | 399.3696 | 0
2030 | 4 | 3 | 19 | 389.9072 | 0
2030 | 4 | 3 | 20 | 380.7495 | 0
2030 | 4 | 3 | 21 | 369.0092 | 0
2030 | 4 | 3 | 22 | 352.5459 | 0
2030 | 4 | 3 | 23 | 332.7349 | 0
2030 | 4 | 4 | 0 | 315.2626 | 0
2030 | 4 | 4 | 1 | 304.3718 | 0
2030 | 4 | 4 | 2 | 298.404 | 0
2030 | 4 | 4 | 3 | 295.2536 | 0
2030 | 4 | 4 | 4 | 298.1705 | 0
2030 | 4 | 4 | 5 | 311.0451 | 0
2030 | 4 | 4 | 6 | 340.3322 | 0
2030 | 4 | 4 | 7 | 373.9888 | 0
2030 | 4 | 4 | 8 | 395.7144 | 0
2030 | 4 | 4 | 9 | 408.1905 | 0
2030 | 4 | 4 | 10 | 414.0917 | 0
2030 | 4 | 4 | 11 | 419.1021 | 0
2030 | 4 | 4 | 12 | 425.6037 | 0
2030 | 4 | 4 | 13 | 425.3892 | 0
2030 | 4 | 4 | 14 | 423.2454 | 0
2030 | 4 | 4 | 15 | 420.2647 | 0
2030 | 4 | 4 | 16 | 419.4258 | 0
2030 | 4 | 4 | 17 | 414.4727 | 0
2030 | 4 | 4 | 18 | 399.6774 | 0
2030 | 4 | 4 | 19 | 387.2595 | 0
2030 | 4 | 4 | 20 | 375.3449 | 0
2030 | 4 | 4 | 21 | 362.8194 | 0
2030 | 4 | 4 | 22 | 346.5585 | 0
2030 | 4 | 4 | 23 | 328.1501 | 0
2030 | 4 | 5 | 0 | 308.2374 | 0
2030 | 4 | 5 | 1 | 301.1735 | 0
2030 | 4 | 5 | 2 | 294.7914 | 0
2030 | 4 | 5 | 3 | 291.1127 | 0
2030 | 4 | 5 | 4 | 293.6902 | 0
2030 | 4 | 5 | 5 | 306.4005 | 0
2030 | 4 | 5 | 6 | 337.409 | 0
2030 | 4 | 5 | 7 | 371.2435 | 0
2030 | 4 | 5 | 8 | 391.8547 | 0
2030 | 4 | 5 | 9 | 405.2146 | 0
2030 | 4 | 5 | 10 | 413.3073 | 0
2030 | 4 | 5 | 11 | 420.3983 | 0
2030 | 4 | 5 | 12 | 426.9446 | 0
2030 | 4 | 5 | 13 | 427.931 | 0
2030 | 4 | 5 | 14 | 427.0832 | 0
2030 | 4 | 5 | 15 | 425.1637 | 0
2030 | 4 | 5 | 16 | 424.6726 | 0
2030 | 4 | 5 | 17 | 419.4929 | 0
2030 | 4 | 5 | 18 | 402.4944 | 0
2030 | 4 | 5 | 19 | 388.4358 | 0
2030 | 4 | 5 | 20 | 376.4586 | 0
2030 | 4 | 5 | 21 | 364.0631 | 0
2030 | 4 | 5 | 22 | 349.2741 | 0
2030 | 4 | 5 | 23 | 333.6535 | 0
2030 | 4 | 6 | 0 | 317.1517 | 0
2030 | 4 | 6 | 1 | 306.2331 | 0
2030 | 4 | 6 | 2 | 298.7839 | 0
2030 | 4 | 6 | 3 | 293.2621 | 0
2030 | 4 | 6 | 4 | 291.4805 | 0
2030 | 4 | 6 | 5 | 296.253 | 0
2030 | 4 | 6 | 6 | 309.1617 | 0
2030 | 4 | 6 | 7 | 320.3447 | 0
2030 | 4 | 6 | 8 | 332.3722 | 0
2030 | 4 | 6 | 9 | 347.8394 | 0
2030 | 4 | 6 | 10 | 361.3144 | 0
2030 | 4 | 6 | 11 | 371.2437 | 0
2030 | 4 | 6 | 12 | 376.3704 | 0
2030 | 4 | 6 | 13 | 377.4776 | 0
2030 | 4 | 6 | 14 | 375.5541 | 0
2030 | 4 | 6 | 15 | 374.0555 | 0
2030 | 4 | 6 | 16 | 374.8866 | 0
2030 | 4 | 6 | 17 | 371.8909 | 0
2030 | 4 | 6 | 18 | 362.4154 | 0
2030 | 4 | 6 | 19 | 358.9264 | 0
2030 | 4 | 6 | 20 | 352.7987 | 0
2030 | 4 | 6 | 21 | 343.0946 | 0
2030 | 4 | 6 | 22 | 332.4021 | 0
2030 | 4 | 6 | 23 | 320.8831 | 0
2030 | 4 | 7 | 0 | 312.1239 | 0
2030 | 4 | 7 | 1 | 296.4404 | 0
2030 | 4 | 7 | 2 | 289.905 | 0
2030 | 4 | 7 | 3 | 284.7314 | 0
2030 | 4 | 7 | 4 | 283.6669 | 0
2030 | 4 | 7 | 5 | 288.0615 | 0
2030 | 4 | 7 | 6 | 298.2867 | 0
2030 | 4 | 7 | 7 | 306.2573 | 0
2030 | 4 | 7 | 8 | 316.0715 | 0
2030 | 4 | 7 | 9 | 330.2176 | 0
2030 | 4 | 7 | 10 | 342.8049 | 0
2030 | 4 | 7 | 11 | 352.682 | 0
2030 | 4 | 7 | 12 | 361.4829 | 0
2030 | 4 | 7 | 13 | 362.5517 | 0
2030 | 4 | 7 | 14 | 361.8276 | 0
2030 | 4 | 7 | 15 | 361.2877 | 0
2030 | 4 | 7 | 16 | 362.4998 | 0
2030 | 4 | 7 | 17 | 359.6764 | 0
2030 | 4 | 7 | 18 | 353.6583 | 0
2030 | 4 | 7 | 19 | 350.6246 | 0
2030 | 4 | 7 | 20 | 346.1874 | 0
2030 | 4 | 7 | 21 | 339.1553 | 0
2030 | 4 | 7 | 22 | 327.8715 | 0
2030 | 4 | 7 | 23 | 313.5083 | 0
2030 | 4 | 8 | 0 | 296.46 | 0
2030 | 4 | 8 | 1 | 296.2951 | 0
2030 | 4 | 8 | 2 | 291.5717 | 0
2030 | 4 | 8 | 3 | 289.5028 | 0
2030 | 4 | 8 | 4 | 294.1168 | 0
2030 | 4 | 8 | 5 | 309.05 | 0
2030 | 4 | 8 | 6 | 340.2129 | 0
2030 | 4 | 8 | 7 | 372.9709 | 0
2030 | 4 | 8 | 8 | 393.5794 | 0
2030 | 4 | 8 | 9 | 406.3927 | 0
2030 | 4 | 8 | 10 | 413.8333 | 0
2030 | 4 | 8 | 11 | 420.7722 | 0
2030 | 4 | 8 | 12 | 433.0713 | 0
2030 | 4 | 8 | 13 | 435.1499 | 0
2030 | 4 | 8 | 14 | 434.7311 | 0
2030 | 4 | 8 | 15 | 433.684 | 0
2030 | 4 | 8 | 16 | 432.2563 | 0
2030 | 4 | 8 | 17 | 424.492 | 0
2030 | 4 | 8 | 18 | 407.0057 | 0
2030 | 4 | 8 | 19 | 391.1949 | 0
2030 | 4 | 8 | 20 | 377.652 | 0
2030 | 4 | 8 | 21 | 363.8652 | 0
2030 | 4 | 8 | 22 | 346.2628 | 0
2030 | 4 | 8 | 23 | 326.9053 | 0
2030 | 4 | 9 | 0 | 311.3492 | 0
2030 | 4 | 9 | 1 | 293.7413 | 0
2030 | 4 | 9 | 2 | 287.2384 | 0
2030 | 4 | 9 | 3 | 283.6663 | 0
2030 | 4 | 9 | 4 | 286.4986 | 0
2030 | 4 | 9 | 5 | 299.74 | 0
2030 | 4 | 9 | 6 | 333.2231 | 0
2030 | 4 | 9 | 7 | 367.5881 | 0
2030 | 4 | 9 | 8 | 390.0615 | 0
2030 | 4 | 9 | 9 | 403.7846 | 0
2030 | 4 | 9 | 10 | 410.4432 | 0
2030 | 4 | 9 | 11 | 415.0965 | 0
2030 | 4 | 9 | 12 | 421.038 | 0
2030 | 4 | 9 | 13 | 421.57 | 0
2030 | 4 | 9 | 14 | 420.4416 | 0
2030 | 4 | 9 | 15 | 417.9288 | 0
2030 | 4 | 9 | 16 | 417.8663 | 0
2030 | 4 | 9 | 17 | 413.8691 | 0
2030 | 4 | 9 | 18 | 398.061 | 0
2030 | 4 | 9 | 19 | 385.2184 | 0
2030 | 4 | 9 | 20 | 372.8635 | 0
2030 | 4 | 9 | 21 | 359.2647 | 0
2030 | 4 | 9 | 22 | 341.985 | 0
2030 | 4 | 9 | 23 | 322.3445 | 0
2030 | 4 | 10 | 0 | 305.9965 | 0
2030 | 4 | 10 | 1 | 298.3492 | 0
2030 | 4 | 10 | 2 | 292.6593 | 0
2030 | 4 | 10 | 3 | 289.739 | 0
2030 | 4 | 10 | 4 | 293.0797 | 0
2030 | 4 | 10 | 5 | 306.7089 | 0
2030 | 4 | 10 | 6 | 338.5841 | 0
2030 | 4 | 10 | 7 | 372.9247 | 0
2030 | 4 | 10 | 8 | 392.5596 | 0
2030 | 4 | 10 | 9 | 403.5758 | 0
2030 | 4 | 10 | 10 | 409.7158 | 0
2030 | 4 | 10 | 11 | 416.066 | 0
2030 | 4 | 10 | 12 | 425.1215 | 0
2030 | 4 | 10 | 13 | 425.8875 | 0
2030 | 4 | 10 | 14 | 424.5749 | 0
2030 | 4 | 10 | 15 | 422.6884 | 0
2030 | 4 | 10 | 16 | 422.0556 | 0
2030 | 4 | 10 | 17 | 418.6268 | 0
2030 | 4 | 10 | 18 | 404.0294 | 0
2030 | 4 | 10 | 19 | 389.6748 | 0
2030 | 4 | 10 | 20 | 378.375 | 0
2030 | 4 | 10 | 21 | 366.7181 | 0
2030 | 4 | 10 | 22 | 350.1585 | 0
2030 | 4 | 10 | 23 | 331.3373 | 0
2030 | 4 | 11 | 0 | 310.7937 | 0
2030 | 4 | 11 | 1 | 298.3314 | 0
2030 | 4 | 11 | 2 | 291.4593 | 0
2030 | 4 | 11 | 3 | 287.6677 | 0
2030 | 4 | 11 | 4 | 290.1579 | 0
2030 | 4 | 11 | 5 | 303.0737 | 0
2030 | 4 | 11 | 6 | 334.0428 | 0
2030 | 4 | 11 | 7 | 367.7532 | 0
2030 | 4 | 11 | 8 | 391.1601 | 0
2030 | 4 | 11 | 9 | 405.7597 | 0
2030 | 4 | 11 | 10 | 413.1881 | 0
2030 | 4 | 11 | 11 | 418.8118 | 0
2030 | 4 | 11 | 12 | 425.6906 | 0
2030 | 4 | 11 | 13 | 426.1628 | 0
2030 | 4 | 11 | 14 | 424.819 | 0
2030 | 4 | 11 | 15 | 422.3973 | 0
2030 | 4 | 11 | 16 | 422.1086 | 0
2030 | 4 | 11 | 17 | 417.9268 | 0
2030 | 4 | 11 | 18 | 402.2921 | 0
2030 | 4 | 11 | 19 | 390.2529 | 0
2030 | 4 | 11 | 20 | 379.2505 | 0
2030 | 4 | 11 | 21 | 366.967 | 0
2030 | 4 | 11 | 22 | 351.1482 | 0
2030 | 4 | 11 | 23 | 333.157 | 0
2030 | 4 | 12 | 0 | 312.0086 | 0
2030 | 4 | 12 | 1 | 308.7973 | 0
2030 | 4 | 12 | 2 | 302.7443 | 0
2030 | 4 | 12 | 3 | 299.6268 | 0
2030 | 4 | 12 | 4 | 302.7143 | 0
2030 | 4 | 12 | 5 | 315.9717 | 0
2030 | 4 | 12 | 6 | 344.6859 | 0
2030 | 4 | 12 | 7 | 376.8381 | 0
2030 | 4 | 12 | 8 | 399.414 | 0
2030 | 4 | 12 | 9 | 414.6524 | 0
2030 | 4 | 12 | 10 | 423.2997 | 0
2030 | 4 | 12 | 11 | 429.8332 | 0
2030 | 4 | 12 | 12 | 437.6386 | 0
2030 | 4 | 12 | 13 | 438.0129 | 0
2030 | 4 | 12 | 14 | 437.0751 | 0
2030 | 4 | 12 | 15 | 435.9369 | 0
2030 | 4 | 12 | 16 | 436.2796 | 0
2030 | 4 | 12 | 17 | 433.5532 | 0
2030 | 4 | 12 | 18 | 418.0523 | 0
2030 | 4 | 12 | 19 | 404.7468 | 0
2030 | 4 | 12 | 20 | 393.7601 | 0
2030 | 4 | 12 | 21 | 382.3619 | 0
2030 | 4 | 12 | 22 | 367.3555 | 0
2030 | 4 | 12 | 23 | 352.3869 | 0
2030 | 4 | 13 | 0 | 335.8778 | 0
2030 | 4 | 13 | 1 | 321.4341 | 0
2030 | 4 | 13 | 2 | 313.9958 | 0
2030 | 4 | 13 | 3 | 308.6899 | 0
2030 | 4 | 13 | 4 | 307.5502 | 0
2030 | 4 | 13 | 5 | 312.7193 | 0
2030 | 4 | 13 | 6 | 323.4609 | 0
2030 | 4 | 13 | 7 | 330.4626 | 0
2030 | 4 | 13 | 8 | 339.5703 | 0
2030 | 4 | 13 | 9 | 351.6061 | 0
2030 | 4 | 13 | 10 | 360.6418 | 0
2030 | 4 | 13 | 11 | 366.9715 | 0
2030 | 4 | 13 | 12 | 371.3102 | 0
2030 | 4 | 13 | 13 | 370.0747 | 0
2030 | 4 | 13 | 14 | 366.4342 | 0
2030 | 4 | 13 | 15 | 365.296 | 0
2030 | 4 | 13 | 16 | 365.8286 | 0
2030 | 4 | 13 | 17 | 363.089 | 0
2030 | 4 | 13 | 18 | 365.4734 | 0
2030 | 4 | 13 | 19 | 359.7421 | 0
2030 | 4 | 13 | 20 | 355.7205 | 0
2030 | 4 | 13 | 21 | 349.4039 | 0
2030 | 4 | 13 | 22 | 340.2464 | 0
2030 | 4 | 13 | 23 | 328.8619 | 0
2030 | 4 | 14 | 0 | 317.5953 | 0
2030 | 4 | 14 | 1 | 308.785 | 0
2030 | 4 | 14 | 2 | 302.2207 | 0
2030 | 4 | 14 | 3 | 297.2479 | 0
2030 | 4 | 14 | 4 | 296.2791 | 0
2030 | 4 | 14 | 5 | 301.8411 | 0
2030 | 4 | 14 | 6 | 312.5854 | 0
2030 | 4 | 14 | 7 | 318.859 | 0
2030 | 4 | 14 | 8 | 324.7895 | 0
2030 | 4 | 14 | 9 | 334.2399 | 0
2030 | 4 | 14 | 10 | 343.4368 | 0
2030 | 4 | 14 | 11 | 351.8605 | 0
2030 | 4 | 14 | 12 | 356.2608 | 0
2030 | 4 | 14 | 13 | 355.5908 | 0
2030 | 4 | 14 | 14 | 353.1401 | 0
2030 | 4 | 14 | 15 | 351.9112 | 0
2030 | 4 | 14 | 16 | 353.3445 | 0
2030 | 4 | 14 | 17 | 352.2676 | 0
2030 | 4 | 14 | 18 | 354.2044 | 0
2030 | 4 | 14 | 19 | 352.5136 | 0
2030 | 4 | 14 | 20 | 351.8286 | 0
2030 | 4 | 14 | 21 | 347.3521 | 0
2030 | 4 | 14 | 22 | 337.1133 | 0
2030 | 4 | 14 | 23 | 323.684 | 0
2030 | 4 | 15 | 0 | 310.6089 | 0
2030 | 4 | 15 | 1 | 305.1034 | 0
2030 | 4 | 15 | 2 | 300.5456 | 0
2030 | 4 | 15 | 3 | 298.4926 | 0
2030 | 4 | 15 | 4 | 303.3162 | 0
2030 | 4 | 15 | 5 | 318.0436 | 0
2030 | 4 | 15 | 6 | 347.5325 | 0
2030 | 4 | 15 | 7 | 376.8138 | 0
2030 | 4 | 15 | 8 | 396.5784 | 0
2030 | 4 | 15 | 9 | 407.5226 | 0
2030 | 4 | 15 | 10 | 411.694 | 0
2030 | 4 | 15 | 11 | 415.4173 | 0
2030 | 4 | 15 | 12 | 417.8149 | 0
2030 | 4 | 15 | 13 | 415.5636 | 0
2030 | 4 | 15 | 14 | 411.4031 | 0
2030 | 4 | 15 | 15 | 408.0197 | 0
2030 | 4 | 15 | 16 | 407.2137 | 0
2030 | 4 | 15 | 17 | 404.2073 | 0
2030 | 4 | 15 | 18 | 401.098 | 0
2030 | 4 | 15 | 19 | 389.7875 | 0
2030 | 4 | 15 | 20 | 380.2965 | 0
2030 | 4 | 15 | 21 | 369.027 | 0
2030 | 4 | 15 | 22 | 352.3216 | 0
2030 | 4 | 15 | 23 | 332.7829 | 0
2030 | 4 | 16 | 0 | 317.4919 | 0
2030 | 4 | 16 | 1 | 305.5314 | 0
2030 | 4 | 16 | 2 | 299.7376 | 0
2030 | 4 | 16 | 3 | 296.7859 | 0
2030 | 4 | 16 | 4 | 300.0844 | 0
2030 | 4 | 16 | 5 | 313.4736 | 0
2030 | 4 | 16 | 6 | 344.8323 | 0
2030 | 4 | 16 | 7 | 376.2388 | 0
2030 | 4 | 16 | 8 | 396.2575 | 0
2030 | 4 | 16 | 9 | 407.2809 | 0
2030 | 4 | 16 | 10 | 411.673 | 0
2030 | 4 | 16 | 11 | 415.1887 | 0
2030 | 4 | 16 | 12 | 416.9179 | 0
2030 | 4 | 16 | 13 | 415.2634 | 0
2030 | 4 | 16 | 14 | 412.0475 | 0
2030 | 4 | 16 | 15 | 408.9124 | 0
2030 | 4 | 16 | 16 | 408.0815 | 0
2030 | 4 | 16 | 17 | 404.3174 | 0
2030 | 4 | 16 | 18 | 394.3271 | 0
2030 | 4 | 16 | 19 | 383.4503 | 0
2030 | 4 | 16 | 20 | 375.0312 | 0
2030 | 4 | 16 | 21 | 364.7899 | 0
2030 | 4 | 16 | 22 | 348.4761 | 0
2030 | 4 | 16 | 23 | 329.282 | 0
2030 | 4 | 17 | 0 | 316.7887 | 0
2030 | 4 | 17 | 1 | 305.3795 | 0
2030 | 4 | 17 | 2 | 299.45 | 0
2030 | 4 | 17 | 3 | 296.3388 | 0
2030 | 4 | 17 | 4 | 299.5743 | 0
2030 | 4 | 17 | 5 | 312.9194 | 0
2030 | 4 | 17 | 6 | 343.5152 | 0
2030 | 4 | 17 | 7 | 375.0794 | 0
2030 | 4 | 17 | 8 | 394.3924 | 0
2030 | 4 | 17 | 9 | 404.5526 | 0
2030 | 4 | 17 | 10 | 408.6098 | 0
2030 | 4 | 17 | 11 | 412.1176 | 0
2030 | 4 | 17 | 12 | 416.142 | 0
2030 | 4 | 17 | 13 | 414.3057 | 0
2030 | 4 | 17 | 14 | 410.9279 | 0
2030 | 4 | 17 | 15 | 407.7899 | 0
2030 | 4 | 17 | 16 | 406.8639 | 0
2030 | 4 | 17 | 17 | 402.9835 | 0
2030 | 4 | 17 | 18 | 393.4102 | 0
2030 | 4 | 17 | 19 | 381.9888 | 0
2030 | 4 | 17 | 20 | 373.4737 | 0
2030 | 4 | 17 | 21 | 363.409 | 0
2030 | 4 | 17 | 22 | 347.3419 | 0
2030 | 4 | 17 | 23 | 328.3503 | 0
2030 | 4 | 18 | 0 | 312.6074 | 0
2030 | 4 | 18 | 1 | 303.5701 | 0
2030 | 4 | 18 | 2 | 297.3929 | 0
2030 | 4 | 18 | 3 | 294.0079 | 0
2030 | 4 | 18 | 4 | 296.848 | 0
2030 | 4 | 18 | 5 | 309.9043 | 0
2030 | 4 | 18 | 6 | 338.9633 | 0
2030 | 4 | 18 | 7 | 370.3573 | 0
2030 | 4 | 18 | 8 | 392.5434 | 0
2030 | 4 | 18 | 9 | 405.7903 | 0
2030 | 4 | 18 | 10 | 412.8413 | 0
2030 | 4 | 18 | 11 | 418.4534 | 0
2030 | 4 | 18 | 12 | 421.3913 | 0
2030 | 4 | 18 | 13 | 421.1672 | 0
2030 | 4 | 18 | 14 | 418.7353 | 0
2030 | 4 | 18 | 15 | 415.7313 | 0
2030 | 4 | 18 | 16 | 414.2431 | 0
2030 | 4 | 18 | 17 | 409.6855 | 0
2030 | 4 | 18 | 18 | 399.6554 | 0
2030 | 4 | 18 | 19 | 385.5448 | 0
2030 | 4 | 18 | 20 | 374.0165 | 0
2030 | 4 | 18 | 21 | 363.1358 | 0
2030 | 4 | 18 | 22 | 347.3954 | 0
2030 | 4 | 18 | 23 | 329.6369 | 0
2030 | 4 | 19 | 0 | 309.3124 | 0
2030 | 4 | 19 | 1 | 300.9602 | 0
2030 | 4 | 19 | 2 | 294.3507 | 0
2030 | 4 | 19 | 3 | 289.6597 | 0
2030 | 4 | 19 | 4 | 290.8444 | 0
2030 | 4 | 19 | 5 | 298.3693 | 0
2030 | 4 | 19 | 6 | 315.9697 | 0
2030 | 4 | 19 | 7 | 329.6391 | 0
2030 | 4 | 19 | 8 | 339.1635 | 0
2030 | 4 | 19 | 9 | 349.2688 | 0
2030 | 4 | 19 | 10 | 360.4748 | 0
2030 | 4 | 19 | 11 | 369.2093 | 0
2030 | 4 | 19 | 12 | 379.5694 | 0
2030 | 4 | 19 | 13 | 381.5953 | 0
2030 | 4 | 19 | 14 | 381.0599 | 0
2030 | 4 | 19 | 15 | 379.6434 | 0
2030 | 4 | 19 | 16 | 379.1401 | 0
2030 | 4 | 19 | 17 | 374.2612 | 0
2030 | 4 | 19 | 18 | 364.9912 | 0
2030 | 4 | 19 | 19 | 353.5357 | 0
2030 | 4 | 19 | 20 | 345.521 | 0
2030 | 4 | 19 | 21 | 338.6453 | 0
2030 | 4 | 19 | 22 | 329.3827 | 0
2030 | 4 | 19 | 23 | 317.8484 | 0
2030 | 4 | 20 | 0 | 310.4993 | 0
2030 | 4 | 20 | 1 | 308.9458 | 0
2030 | 4 | 20 | 2 | 301.8425 | 0
2030 | 4 | 20 | 3 | 296.8167 | 0
2030 | 4 | 20 | 4 | 296.197 | 0
2030 | 4 | 20 | 5 | 302.3542 | 0
2030 | 4 | 20 | 6 | 314.659 | 0
2030 | 4 | 20 | 7 | 324.08 | 0
2030 | 4 | 20 | 8 | 334.0605 | 0
2030 | 4 | 20 | 9 | 348.5377 | 0
2030 | 4 | 20 | 10 | 361.7804 | 0
2030 | 4 | 20 | 11 | 371.9865 | 0
2030 | 4 | 20 | 12 | 378.9973 | 0
2030 | 4 | 20 | 13 | 379.8668 | 0
2030 | 4 | 20 | 14 | 378.5851 | 0
2030 | 4 | 20 | 15 | 377.7351 | 0
2030 | 4 | 20 | 16 | 379.1891 | 0
2030 | 4 | 20 | 17 | 376.868 | 0
2030 | 4 | 20 | 18 | 368.6762 | 0
2030 | 4 | 20 | 19 | 364.7414 | 0
2030 | 4 | 20 | 20 | 360.8016 | 0
2030 | 4 | 20 | 21 | 355.1304 | 0
2030 | 4 | 20 | 22 | 345.4187 | 0
2030 | 4 | 20 | 23 | 333.7022 | 0
2030 | 4 | 21 | 0 | 324.2125 | 0
2030 | 4 | 21 | 1 | 308.7398 | 0
2030 | 4 | 21 | 2 | 302.2984 | 0
2030 | 4 | 21 | 3 | 296.9613 | 0
2030 | 4 | 21 | 4 | 295.1049 | 0
2030 | 4 | 21 | 5 | 298.1474 | 0
2030 | 4 | 21 | 6 | 301.2045 | 0
2030 | 4 | 21 | 7 | 304.2623 | 0
2030 | 4 | 21 | 8 | 318.3293 | 0
2030 | 4 | 21 | 9 | 334.5138 | 0
2030 | 4 | 21 | 10 | 345.8172 | 0
2030 | 4 | 21 | 11 | 351.7015 | 0
2030 | 4 | 21 | 12 | 352.0008 | 0
2030 | 4 | 21 | 13 | 350.2461 | 0
2030 | 4 | 21 | 14 | 347.0535 | 0
2030 | 4 | 21 | 15 | 346.7169 | 0
2030 | 4 | 21 | 16 | 347.0181 | 0
2030 | 4 | 21 | 17 | 345.2735 | 0
2030 | 4 | 21 | 18 | 342.9283 | 0
2030 | 4 | 21 | 19 | 340.7298 | 0
2030 | 4 | 21 | 20 | 341.8383 | 0
2030 | 4 | 21 | 21 | 339.2968 | 0
2030 | 4 | 21 | 22 | 333.2888 | 0
2030 | 4 | 21 | 23 | 320.4953 | 0
2030 | 4 | 22 | 0 | 308.1529 | 0
2030 | 4 | 22 | 1 | 299.3197 | 0
2030 | 4 | 22 | 2 | 293.8745 | 0
2030 | 4 | 22 | 3 | 291.516 | 0
2030 | 4 | 22 | 4 | 294.5273 | 0
2030 | 4 | 22 | 5 | 308.1491 | 0
2030 | 4 | 22 | 6 | 336.1709 | 0
2030 | 4 | 22 | 7 | 361.6481 | 0
2030 | 4 | 22 | 8 | 377.6681 | 0
2030 | 4 | 22 | 9 | 387.6897 | 0
2030 | 4 | 22 | 10 | 393.4783 | 0
2030 | 4 | 22 | 11 | 397.5828 | 0
2030 | 4 | 22 | 12 | 400.6143 | 0
2030 | 4 | 22 | 13 | 399.2632 | 0
2030 | 4 | 22 | 14 | 396.3291 | 0
2030 | 4 | 22 | 15 | 393.4163 | 0
2030 | 4 | 22 | 16 | 392.7315 | 0
2030 | 4 | 22 | 17 | 388.5899 | 0
2030 | 4 | 22 | 18 | 380.3814 | 0
2030 | 4 | 22 | 19 | 372.011 | 0
2030 | 4 | 22 | 20 | 366.552 | 0
2030 | 4 | 22 | 21 | 358.386 | 0
2030 | 4 | 22 | 22 | 341.7344 | 0
2030 | 4 | 22 | 23 | 322.6185 | 0
2030 | 4 | 23 | 0 | 307.9851 | 0
2030 | 4 | 23 | 1 | 297.025 | 0
2030 | 4 | 23 | 2 | 291.178 | 0
2030 | 4 | 23 | 3 | 288.2512 | 0
2030 | 4 | 23 | 4 | 291.4789 | 0
2030 | 4 | 23 | 5 | 305.2046 | 0
2030 | 4 | 23 | 6 | 335.2172 | 0
2030 | 4 | 23 | 7 | 366.7114 | 0
2030 | 4 | 23 | 8 | 389.1607 | 0
2030 | 4 | 23 | 9 | 402.834 | 0
2030 | 4 | 23 | 10 | 410.3107 | 0
2030 | 4 | 23 | 11 | 415.5022 | 0
2030 | 4 | 23 | 12 | 419.8208 | 0
2030 | 4 | 23 | 13 | 419.8795 | 0
2030 | 4 | 23 | 14 | 418.3895 | 0
2030 | 4 | 23 | 15 | 415.8721 | 0
2030 | 4 | 23 | 16 | 414.6132 | 0
2030 | 4 | 23 | 17 | 409.6848 | 0
2030 | 4 | 23 | 18 | 399.0489 | 0
2030 | 4 | 23 | 19 | 384.8307 | 0
2030 | 4 | 23 | 20 | 372.4135 | 0
2030 | 4 | 23 | 21 | 361.4057 | 0
2030 | 4 | 23 | 22 | 344.8214 | 0
2030 | 4 | 23 | 23 | 325.8097 | 0
2030 | 4 | 24 | 0 | 301.5063 | 0
2030 | 4 | 24 | 1 | 295.8821 | 0
2030 | 4 | 24 | 2 | 289.7916 | 0
2030 | 4 | 24 | 3 | 286.5413 | 0
2030 | 4 | 24 | 4 | 289.5451 | 0
2030 | 4 | 24 | 5 | 303.0569 | 0
2030 | 4 | 24 | 6 | 333.6238 | 0
2030 | 4 | 24 | 7 | 365.2044 | 0
2030 | 4 | 24 | 8 | 384.1361 | 0
2030 | 4 | 24 | 9 | 393.7709 | 0
2030 | 4 | 24 | 10 | 397.6334 | 0
2030 | 4 | 24 | 11 | 401.0894 | 0
2030 | 4 | 24 | 12 | 409.3982 | 0
2030 | 4 | 24 | 13 | 408.3974 | 0
2030 | 4 | 24 | 14 | 405.66 | 0
2030 | 4 | 24 | 15 | 402.9686 | 0
2030 | 4 | 24 | 16 | 402.0835 | 0
2030 | 4 | 24 | 17 | 397.9524 | 0
2030 | 4 | 24 | 18 | 390.8484 | 0
2030 | 4 | 24 | 19 | 379.0502 | 0
2030 | 4 | 24 | 20 | 369.9465 | 0
2030 | 4 | 24 | 21 | 360.6294 | 0
2030 | 4 | 24 | 22 | 345.065 | 0
2030 | 4 | 24 | 23 | 326.3905 | 0
2030 | 4 | 25 | 0 | 306.4139 | 0
2030 | 4 | 25 | 1 | 301.7666 | 0
2030 | 4 | 25 | 2 | 295.7934 | 0
2030 | 4 | 25 | 3 | 292.9101 | 0
2030 | 4 | 25 | 4 | 296.0838 | 0
2030 | 4 | 25 | 5 | 309.6292 | 0
2030 | 4 | 25 | 6 | 337.186 | 0
2030 | 4 | 25 | 7 | 368.9551 | 0
2030 | 4 | 25 | 8 | 390.346 | 0
2030 | 4 | 25 | 9 | 402.7286 | 0
2030 | 4 | 25 | 10 | 408.5723 | 0
2030 | 4 | 25 | 11 | 413.1813 | 0
2030 | 4 | 25 | 12 | 414.2043 | 0
2030 | 4 | 25 | 13 | 412.4017 | 0
2030 | 4 | 25 | 14 | 408.8662 | 0
2030 | 4 | 25 | 15 | 405.7568 | 0
2030 | 4 | 25 | 16 | 404.5906 | 0
2030 | 4 | 25 | 17 | 400.759 | 0
2030 | 4 | 25 | 18 | 393.9871 | 0
2030 | 4 | 25 | 19 | 383.5219 | 0
2030 | 4 | 25 | 20 | 375.6083 | 0
2030 | 4 | 25 | 21 | 367.2434 | 0
2030 | 4 | 25 | 22 | 352.421 | 0
2030 | 4 | 25 | 23 | 334.8075 | 0
2030 | 4 | 26 | 0 | 320.8083 | 0
2030 | 4 | 26 | 1 | 309.8658 | 0
2030 | 4 | 26 | 2 | 303.2335 | 0
2030 | 4 | 26 | 3 | 299.3085 | 0
2030 | 4 | 26 | 4 | 301.526 | 0
2030 | 4 | 26 | 5 | 314.1937 | 0
2030 | 4 | 26 | 6 | 341.7272 | 0
2030 | 4 | 26 | 7 | 370.9595 | 0
2030 | 4 | 26 | 8 | 388.7879 | 0
2030 | 4 | 26 | 9 | 398.9535 | 0
2030 | 4 | 26 | 10 | 402.8015 | 0
2030 | 4 | 26 | 11 | 405.9201 | 0
2030 | 4 | 26 | 12 | 410.2166 | 0
2030 | 4 | 26 | 13 | 407.3008 | 0
2030 | 4 | 26 | 14 | 403.5025 | 0
2030 | 4 | 26 | 15 | 399.9796 | 0
2030 | 4 | 26 | 16 | 398.2387 | 0
2030 | 4 | 26 | 17 | 393.3482 | 0
2030 | 4 | 26 | 18 | 382.9152 | 0
2030 | 4 | 26 | 19 | 369.8732 | 0
2030 | 4 | 26 | 20 | 360.475 | 0
2030 | 4 | 26 | 21 | 351.7682 | 0
2030 | 4 | 26 | 22 | 337.7097 | 0
2030 | 4 | 26 | 23 | 322.8159 | 0
2030 | 4 | 27 | 0 | 313.772 | 0
2030 | 4 | 27 | 1 | 302.4831 | 0
2030 | 4 | 27 | 2 | 294.9789 | 0
2030 | 4 | 27 | 3 | 289.6399 | 0
2030 | 4 | 27 | 4 | 288.3227 | 0
2030 | 4 | 27 | 5 | 294.0389 | 0
2030 | 4 | 27 | 6 | 306.1616 | 0
2030 | 4 | 27 | 7 | 313.5703 | 0
2030 | 4 | 27 | 8 | 322.6978 | 0
2030 | 4 | 27 | 9 | 334.6821 | 0
2030 | 4 | 27 | 10 | 344.5076 | 0
2030 | 4 | 27 | 11 | 352.1113 | 0
2030 | 4 | 27 | 12 | 360.6062 | 0
2030 | 4 | 27 | 13 | 359.9904 | 0
2030 | 4 | 27 | 14 | 357.4347 | 0
2030 | 4 | 27 | 15 | 356.4081 | 0
2030 | 4 | 27 | 16 | 356.9264 | 0
2030 | 4 | 27 | 17 | 353.0517 | 0
2030 | 4 | 27 | 18 | 350.8111 | 0
2030 | 4 | 27 | 19 | 345.2408 | 0
2030 | 4 | 27 | 20 | 340.3985 | 0
2030 | 4 | 27 | 21 | 334.8994 | 0
2030 | 4 | 27 | 22 | 325.8623 | 0
2030 | 4 | 27 | 23 | 315.449 | 0
2030 | 4 | 28 | 0 | 304.2332 | 0
2030 | 4 | 28 | 1 | 298.375 | 0
2030 | 4 | 28 | 2 | 291.9154 | 0
2030 | 4 | 28 | 3 | 286.6976 | 0
2030 | 4 | 28 | 4 | 285.0639 | 0
2030 | 4 | 28 | 5 | 290.295 | 0
2030 | 4 | 28 | 6 | 301.7452 | 0
2030 | 4 | 28 | 7 | 307.4495 | 0
2030 | 4 | 28 | 8 | 316.0376 | 0
2030 | 4 | 28 | 9 | 329.191 | 0
2030 | 4 | 28 | 10 | 341.4677 | 0
2030 | 4 | 28 | 11 | 352.0722 | 0
2030 | 4 | 28 | 12 | 361.0532 | 0
2030 | 4 | 28 | 13 | 362.8789 | 0
2030 | 4 | 28 | 14 | 363.1083 | 0
2030 | 4 | 28 | 15 | 363.5943 | 0
2030 | 4 | 28 | 16 | 364.4916 | 0
2030 | 4 | 28 | 17 | 364.1576 | 0
2030 | 4 | 28 | 18 | 354.6647 | 0
2030 | 4 | 28 | 19 | 350.9332 | 0
2030 | 4 | 28 | 20 | 346.2819 | 0
2030 | 4 | 28 | 21 | 340.9145 | 0
2030 | 4 | 28 | 22 | 330.7724 | 0
2030 | 4 | 28 | 23 | 317.9541 | 0
2030 | 4 | 29 | 0 | 306.1738 | 0
2030 | 4 | 29 | 1 | 284.6247 | 0
2030 | 4 | 29 | 2 | 279.9484 | 0
2030 | 4 | 29 | 3 | 277.7756 | 0
2030 | 4 | 29 | 4 | 281.8183 | 0
2030 | 4 | 29 | 5 | 296.0275 | 0
2030 | 4 | 29 | 6 | 323.1748 | 0
2030 | 4 | 29 | 7 | 351.4623 | 0
2030 | 4 | 29 | 8 | 371.0368 | 0
2030 | 4 | 29 | 9 | 382.7799 | 0
2030 | 4 | 29 | 10 | 388.6532 | 0
2030 | 4 | 29 | 11 | 393.2877 | 0
2030 | 4 | 29 | 12 | 400.154 | 0
2030 | 4 | 29 | 13 | 399.6551 | 0
2030 | 4 | 29 | 14 | 397.3684 | 0
2030 | 4 | 29 | 15 | 394.4339 | 0
2030 | 4 | 29 | 16 | 392.657 | 0
2030 | 4 | 29 | 17 | 388.3886 | 0
2030 | 4 | 29 | 18 | 377.2832 | 0
2030 | 4 | 29 | 19 | 364.291 | 0
2030 | 4 | 29 | 20 | 351.6951 | 0
2030 | 4 | 29 | 21 | 340.5423 | 0
2030 | 4 | 29 | 22 | 324.3018 | 0
2030 | 4 | 29 | 23 | 306.9494 | 0
2030 | 4 | 30 | 0 | 289.787 | 0
2030 | 4 | 30 | 1 | 279.3963 | 0
2030 | 4 | 30 | 2 | 274.3005 | 0
2030 | 4 | 30 | 3 | 272.2076 | 0
2030 | 4 | 30 | 4 | 275.7391 | 0
2030 | 4 | 30 | 5 | 288.7948 | 0
2030 | 4 | 30 | 6 | 314.4867 | 0
2030 | 4 | 30 | 7 | 344.1266 | 0
2030 | 4 | 30 | 8 | 363.6746 | 0
2030 | 4 | 30 | 9 | 373.7493 | 0
2030 | 4 | 30 | 10 | 377.864 | 0
2030 | 4 | 30 | 11 | 380.8655 | 0
2030 | 4 | 30 | 12 | 387.047 | 0
2030 | 4 | 30 | 13 | 386.7165 | 0
2030 | 4 | 30 | 14 | 384.5443 | 0
2030 | 4 | 30 | 15 | 382.3669 | 0
2030 | 4 | 30 | 16 | 381.8615 | 0
2030 | 4 | 30 | 17 | 378.9578 | 0
2030 | 4 | 30 | 18 | 373.2134 | 0
2030 | 4 | 30 | 19 | 363.9643 | 0
2030 | 4 | 30 | 20 | 356.1827 | 0
2030 | 4 | 30 | 21 | 348.254 | 0
2030 | 4 | 30 | 22 | 333.7946 | 0
2030 | 4 | 30 | 23 | 316.2907 | 0
2030 | 5 | 1 | 0 | 299.2884 | 0
2030 | 5 | 1 | 1 | 283.9752 | 0
2030 | 5 | 1 | 2 | 278.5499 | 0
2030 | 5 | 1 | 3 | 275.6779 | 0
2030 | 5 | 1 | 4 | 278.5036 | 0
2030 | 5 | 1 | 5 | 289.992 | 0
2030 | 5 | 1 | 6 | 314.8972 | 0
2030 | 5 | 1 | 7 | 343.6234 | 0
2030 | 5 | 1 | 8 | 362.3013 | 0
2030 | 5 | 1 | 9 | 372.6822 | 0
2030 | 5 | 1 | 10 | 377.2014 | 0
2030 | 5 | 1 | 11 | 380.4667 | 0
2030 | 5 | 1 | 12 | 382.8119 | 0
2030 | 5 | 1 | 13 | 380.7507 | 0
2030 | 5 | 1 | 14 | 377.5454 | 0
2030 | 5 | 1 | 15 | 375.2831 | 0
2030 | 5 | 1 | 16 | 374.7804 | 0
2030 | 5 | 1 | 17 | 371.7424 | 0
2030 | 5 | 1 | 18 | 360.1731 | 0
2030 | 5 | 1 | 19 | 349.478 | 0
2030 | 5 | 1 | 20 | 342.9678 | 0
2030 | 5 | 1 | 21 | 336.5124 | 0
2030 | 5 | 1 | 22 | 322.6504 | 0
2030 | 5 | 1 | 23 | 303.6806 | 0
2030 | 5 | 2 | 0 | 288.4784 | 0
2030 | 5 | 2 | 1 | 266.7107 | 0
2030 | 5 | 2 | 2 | 260.9874 | 0
2030 | 5 | 2 | 3 | 257.9648 | 0
2030 | 5 | 2 | 4 | 260.3908 | 0
2030 | 5 | 2 | 5 | 271.1752 | 0
2030 | 5 | 2 | 6 | 295.5395 | 0
2030 | 5 | 2 | 7 | 322.8732 | 0
2030 | 5 | 2 | 8 | 339.8297 | 0
2030 | 5 | 2 | 9 | 348.6364 | 0
2030 | 5 | 2 | 10 | 352.034 | 0
2030 | 5 | 2 | 11 | 354.8618 | 0
2030 | 5 | 2 | 12 | 358.7363 | 0
2030 | 5 | 2 | 13 | 356.3849 | 0
2030 | 5 | 2 | 14 | 353.1847 | 0
2030 | 5 | 2 | 15 | 350.7725 | 0
2030 | 5 | 2 | 16 | 349.7179 | 0
2030 | 5 | 2 | 17 | 345.7494 | 0
2030 | 5 | 2 | 18 | 341.813 | 0
2030 | 5 | 2 | 19 | 329.0558 | 0
2030 | 5 | 2 | 20 | 320.4866 | 0
2030 | 5 | 2 | 21 | 313.1982 | 0
2030 | 5 | 2 | 22 | 299.7653 | 0
2030 | 5 | 2 | 23 | 282.5342 | 0
2030 | 5 | 3 | 0 | 268.7232 | 0
2030 | 5 | 3 | 1 | 253.6943 | 0
2030 | 5 | 3 | 2 | 248.4434 | 0
2030 | 5 | 3 | 3 | 245.3045 | 0
2030 | 5 | 3 | 4 | 247.479 | 0
2030 | 5 | 3 | 5 | 257.7545 | 0
2030 | 5 | 3 | 6 | 279.7058 | 0
2030 | 5 | 3 | 7 | 305.8239 | 0
2030 | 5 | 3 | 8 | 324.0348 | 0
2030 | 5 | 3 | 9 | 336.2197 | 0
2030 | 5 | 3 | 10 | 344.1788 | 0
2030 | 5 | 3 | 11 | 350.1829 | 0
2030 | 5 | 3 | 12 | 357.1752 | 0
2030 | 5 | 3 | 13 | 357.4128 | 0
2030 | 5 | 3 | 14 | 357.0864 | 0
2030 | 5 | 3 | 15 | 356.4764 | 0
2030 | 5 | 3 | 16 | 355.8559 | 0
2030 | 5 | 3 | 17 | 351.0513 | 0
2030 | 5 | 3 | 18 | 337.9021 | 0
2030 | 5 | 3 | 19 | 322.2357 | 0
2030 | 5 | 3 | 20 | 311.0917 | 0
2030 | 5 | 3 | 21 | 303.2682 | 0
2030 | 5 | 3 | 22 | 291.2464 | 0
2030 | 5 | 3 | 23 | 277.1251 | 0
2030 | 5 | 4 | 0 | 265.1465 | 0
2030 | 5 | 4 | 1 | 259.211 | 0
2030 | 5 | 4 | 2 | 252.9659 | 0
2030 | 5 | 4 | 3 | 248.1828 | 0
2030 | 5 | 4 | 4 | 246.4002 | 0
2030 | 5 | 4 | 5 | 250.002 | 0
2030 | 5 | 4 | 6 | 258.9871 | 0
2030 | 5 | 4 | 7 | 267.0861 | 0
2030 | 5 | 4 | 8 | 278.273 | 0
2030 | 5 | 4 | 9 | 291.8527 | 0
2030 | 5 | 4 | 10 | 303.9531 | 0
2030 | 5 | 4 | 11 | 312.6735 | 0
2030 | 5 | 4 | 12 | 317.7061 | 0
2030 | 5 | 4 | 13 | 318.5156 | 0
2030 | 5 | 4 | 14 | 317.3177 | 0
2030 | 5 | 4 | 15 | 317.3681 | 0
2030 | 5 | 4 | 16 | 317.8068 | 0
2030 | 5 | 4 | 17 | 315.2832 | 0
2030 | 5 | 4 | 18 | 311.6054 | 0
2030 | 5 | 4 | 19 | 305.7862 | 0
2030 | 5 | 4 | 20 | 300.6634 | 0
2030 | 5 | 4 | 21 | 295.9029 | 0
2030 | 5 | 4 | 22 | 288.0272 | 0
2030 | 5 | 4 | 23 | 276.7598 | 0
2030 | 5 | 5 | 0 | 266.4993 | 0
2030 | 5 | 5 | 1 | 262.3417 | 0
2030 | 5 | 5 | 2 | 256.5302 | 0
2030 | 5 | 5 | 3 | 252.2676 | 0
2030 | 5 | 5 | 4 | 250.727 | 0
2030 | 5 | 5 | 5 | 254.6323 | 0
2030 | 5 | 5 | 6 | 265.8692 | 0
2030 | 5 | 5 | 7 | 273.2517 | 0
2030 | 5 | 5 | 8 | 282.8346 | 0
2030 | 5 | 5 | 9 | 295.3017 | 0
2030 | 5 | 5 | 10 | 307.9705 | 0
2030 | 5 | 5 | 11 | 319.6091 | 0
2030 | 5 | 5 | 12 | 332.2645 | 0
2030 | 5 | 5 | 13 | 335.7895 | 0
2030 | 5 | 5 | 14 | 336.5812 | 0
2030 | 5 | 5 | 15 | 337.4498 | 0
2030 | 5 | 5 | 16 | 338.8875 | 0
2030 | 5 | 5 | 17 | 335.8912 | 0
2030 | 5 | 5 | 18 | 325.9422 | 0
2030 | 5 | 5 | 19 | 319.4957 | 0
2030 | 5 | 5 | 20 | 315.0474 | 0
2030 | 5 | 5 | 21 | 310.0533 | 0
2030 | 5 | 5 | 22 | 298.9344 | 0
2030 | 5 | 5 | 23 | 283.8186 | 0
2030 | 5 | 6 | 0 | 272.8895 | 0
2030 | 5 | 6 | 1 | 260.7379 | 0
2030 | 5 | 6 | 2 | 254.2183 | 0
2030 | 5 | 6 | 3 | 251.0405 | 0
2030 | 5 | 6 | 4 | 254.1496 | 0
2030 | 5 | 6 | 5 | 267.0884 | 0
2030 | 5 | 6 | 6 | 292.869 | 0
2030 | 5 | 6 | 7 | 321.82 | 0
2030 | 5 | 6 | 8 | 342.3841 | 0
2030 | 5 | 6 | 9 | 357.4644 | 0
2030 | 5 | 6 | 10 | 367.9896 | 0
2030 | 5 | 6 | 11 | 376.4207 | 0
2030 | 5 | 6 | 12 | 381.6351 | 0
2030 | 5 | 6 | 13 | 382.4355 | 0
2030 | 5 | 6 | 14 | 382.2976 | 0
2030 | 5 | 6 | 15 | 382.7603 | 0
2030 | 5 | 6 | 16 | 381.611 | 0
2030 | 5 | 6 | 17 | 374.9865 | 0
2030 | 5 | 6 | 18 | 358.5585 | 0
2030 | 5 | 6 | 19 | 339.4318 | 0
2030 | 5 | 6 | 20 | 323.8201 | 0
2030 | 5 | 6 | 21 | 312.0782 | 0
2030 | 5 | 6 | 22 | 296.1828 | 0
2030 | 5 | 6 | 23 | 276.5105 | 0
2030 | 5 | 7 | 0 | 257.3555 | 0
2030 | 5 | 7 | 1 | 255.1915 | 0
2030 | 5 | 7 | 2 | 248.9377 | 0
2030 | 5 | 7 | 3 | 245.5158 | 0
2030 | 5 | 7 | 4 | 247.6503 | 0
2030 | 5 | 7 | 5 | 258.3202 | 0
2030 | 5 | 7 | 6 | 284.1284 | 0
2030 | 5 | 7 | 7 | 313.8374 | 0
2030 | 5 | 7 | 8 | 333.1115 | 0
2030 | 5 | 7 | 9 | 345.4376 | 0
2030 | 5 | 7 | 10 | 353.1218 | 0
2030 | 5 | 7 | 11 | 359.2979 | 0
2030 | 5 | 7 | 12 | 367.434 | 0
2030 | 5 | 7 | 13 | 369.0056 | 0
2030 | 5 | 7 | 14 | 368.9859 | 0
2030 | 5 | 7 | 15 | 368.8796 | 0
2030 | 5 | 7 | 16 | 367.6383 | 0
2030 | 5 | 7 | 17 | 360.6789 | 0
2030 | 5 | 7 | 18 | 347.6778 | 0
2030 | 5 | 7 | 19 | 330.6299 | 0
2030 | 5 | 7 | 20 | 317.6204 | 0
2030 | 5 | 7 | 21 | 308.5842 | 0
2030 | 5 | 7 | 22 | 294.625 | 0
2030 | 5 | 7 | 23 | 276.9732 | 0
2030 | 5 | 8 | 0 | 261.4887 | 0
2030 | 5 | 8 | 1 | 258.1984 | 0
2030 | 5 | 8 | 2 | 252.4109 | 0
2030 | 5 | 8 | 3 | 249.6239 | 0
2030 | 5 | 8 | 4 | 252.1798 | 0
2030 | 5 | 8 | 5 | 264.1473 | 0
2030 | 5 | 8 | 6 | 281.7807 | 0
2030 | 5 | 8 | 7 | 312.2844 | 0
2030 | 5 | 8 | 8 | 333.819 | 0
2030 | 5 | 8 | 9 | 349.4155 | 0
2030 | 5 | 8 | 10 | 360.2627 | 0
2030 | 5 | 8 | 11 | 369.0124 | 0
2030 | 5 | 8 | 12 | 375.9945 | 0
2030 | 5 | 8 | 13 | 377.2943 | 0
2030 | 5 | 8 | 14 | 377.5162 | 0
2030 | 5 | 8 | 15 | 378.4058 | 0
2030 | 5 | 8 | 16 | 377.1148 | 0
2030 | 5 | 8 | 17 | 370.1754 | 0
2030 | 5 | 8 | 18 | 353.4425 | 0
2030 | 5 | 8 | 19 | 335.9125 | 0
2030 | 5 | 8 | 20 | 324.2412 | 0
2030 | 5 | 8 | 21 | 316.2584 | 0
2030 | 5 | 8 | 22 | 302.2966 | 0
2030 | 5 | 8 | 23 | 285.0085 | 0
2030 | 5 | 9 | 0 | 267.1078 | 0
2030 | 5 | 9 | 1 | 251.5014 | 0
2030 | 5 | 9 | 2 | 244.9635 | 0
2030 | 5 | 9 | 3 | 241.2096 | 0
2030 | 5 | 9 | 4 | 242.8608 | 0
2030 | 5 | 9 | 5 | 253.3928 | 0
2030 | 5 | 9 | 6 | 278.133 | 0
2030 | 5 | 9 | 7 | 306.7163 | 0
2030 | 5 | 9 | 8 | 326.4381 | 0
2030 | 5 | 9 | 9 | 338.9696 | 0
2030 | 5 | 9 | 10 | 345.8363 | 0
2030 | 5 | 9 | 11 | 350.8478 | 0
2030 | 5 | 9 | 12 | 355.1043 | 0
2030 | 5 | 9 | 13 | 355.2328 | 0
2030 | 5 | 9 | 14 | 353.594 | 0
2030 | 5 | 9 | 15 | 351.9403 | 0
2030 | 5 | 9 | 16 | 349.809 | 0
2030 | 5 | 9 | 17 | 342.5221 | 0
2030 | 5 | 9 | 18 | 333.7646 | 0
2030 | 5 | 9 | 19 | 319.3842 | 0
2030 | 5 | 9 | 20 | 307.4712 | 0
2030 | 5 | 9 | 21 | 299.4421 | 0
2030 | 5 | 9 | 22 | 286.4927 | 0
2030 | 5 | 9 | 23 | 270.1408 | 0
2030 | 5 | 10 | 0 | 252.6292 | 0
2030 | 5 | 10 | 1 | 248.0743 | 0
2030 | 5 | 10 | 2 | 242.1284 | 0
2030 | 5 | 10 | 3 | 238.7321 | 0
2030 | 5 | 10 | 4 | 240.5434 | 0
2030 | 5 | 10 | 5 | 251.2687 | 0
2030 | 5 | 10 | 6 | 277.2976 | 0
2030 | 5 | 10 | 7 | 304.2116 | 0
2030 | 5 | 10 | 8 | 321.4486 | 0
2030 | 5 | 10 | 9 | 332.7252 | 0
2030 | 5 | 10 | 10 | 338.8776 | 0
2030 | 5 | 10 | 11 | 344.1518 | 0
2030 | 5 | 10 | 12 | 354.8794 | 0
2030 | 5 | 10 | 13 | 354.6583 | 0
2030 | 5 | 10 | 14 | 354.1999 | 0
2030 | 5 | 10 | 15 | 354.2916 | 0
2030 | 5 | 10 | 16 | 354.2124 | 0
2030 | 5 | 10 | 17 | 350.2019 | 0
2030 | 5 | 10 | 18 | 335.4274 | 0
2030 | 5 | 10 | 19 | 320.7432 | 0
2030 | 5 | 10 | 20 | 309.4743 | 0
2030 | 5 | 10 | 21 | 301.9628 | 0
2030 | 5 | 10 | 22 | 290.0742 | 0
2030 | 5 | 10 | 23 | 277.0799 | 0
2030 | 5 | 11 | 0 | 262.8377 | 0
2030 | 5 | 11 | 1 | 254.4902 | 0
2030 | 5 | 11 | 2 | 248.2163 | 0
2030 | 5 | 11 | 3 | 243.5661 | 0
2030 | 5 | 11 | 4 | 242.224 | 0
2030 | 5 | 11 | 5 | 246.2106 | 0
2030 | 5 | 11 | 6 | 254.2152 | 0
2030 | 5 | 11 | 7 | 261.3727 | 0
2030 | 5 | 11 | 8 | 272.4648 | 0
2030 | 5 | 11 | 9 | 286.3845 | 0
2030 | 5 | 11 | 10 | 297.018 | 0
2030 | 5 | 11 | 11 | 304.1699 | 0
2030 | 5 | 11 | 12 | 311.9501 | 0
2030 | 5 | 11 | 13 | 313.4253 | 0
2030 | 5 | 11 | 14 | 313.275 | 0
2030 | 5 | 11 | 15 | 314.2835 | 0
2030 | 5 | 11 | 16 | 315.0212 | 0
2030 | 5 | 11 | 17 | 313.9083 | 0
2030 | 5 | 11 | 18 | 306.2437 | 0
2030 | 5 | 11 | 19 | 301.6093 | 0
2030 | 5 | 11 | 20 | 297.7293 | 0
2030 | 5 | 11 | 21 | 295.4543 | 0
2030 | 5 | 11 | 22 | 289.464 | 0
2030 | 5 | 11 | 23 | 279.4408 | 0
2030 | 5 | 12 | 0 | 265.5931 | 0
2030 | 5 | 12 | 1 | 260.5491 | 0
2030 | 5 | 12 | 2 | 255.1648 | 0
2030 | 5 | 12 | 3 | 251.1638 | 0
2030 | 5 | 12 | 4 | 250.4669 | 0
2030 | 5 | 12 | 5 | 254.9738 | 0
2030 | 5 | 12 | 6 | 263.0599 | 0
2030 | 5 | 12 | 7 | 269.775 | 0
2030 | 5 | 12 | 8 | 276.8351 | 0
2030 | 5 | 12 | 9 | 287.0314 | 0
2030 | 5 | 12 | 10 | 296.5914 | 0
2030 | 5 | 12 | 11 | 304.7182 | 0
2030 | 5 | 12 | 12 | 307.8997 | 0
2030 | 5 | 12 | 13 | 308.2599 | 0
2030 | 5 | 12 | 14 | 307.2659 | 0
2030 | 5 | 12 | 15 | 307.9816 | 0
2030 | 5 | 12 | 16 | 309.9945 | 0
2030 | 5 | 12 | 17 | 309.6043 | 0
2030 | 5 | 12 | 18 | 299.4191 | 0
2030 | 5 | 12 | 19 | 297.7234 | 0
2030 | 5 | 12 | 20 | 297.347 | 0
2030 | 5 | 12 | 21 | 296.8184 | 0
2030 | 5 | 12 | 22 | 289.112 | 0
2030 | 5 | 12 | 23 | 276.1225 | 0
2030 | 5 | 13 | 0 | 268.2549 | 0
2030 | 5 | 13 | 1 | 258.9532 | 0
2030 | 5 | 13 | 2 | 254.5457 | 0
2030 | 5 | 13 | 3 | 252.5269 | 0
2030 | 5 | 13 | 4 | 256.0466 | 0
2030 | 5 | 13 | 5 | 267.4969 | 0
2030 | 5 | 13 | 6 | 290.3197 | 0
2030 | 5 | 13 | 7 | 315.1498 | 0
2030 | 5 | 13 | 8 | 330.8053 | 0
2030 | 5 | 13 | 9 | 339.2041 | 0
2030 | 5 | 13 | 10 | 341.9275 | 0
2030 | 5 | 13 | 11 | 344.2261 | 0
2030 | 5 | 13 | 12 | 348.8683 | 0
2030 | 5 | 13 | 13 | 346.644 | 0
2030 | 5 | 13 | 14 | 343.4831 | 0
2030 | 5 | 13 | 15 | 341.3004 | 0
2030 | 5 | 13 | 16 | 340.6315 | 0
2030 | 5 | 13 | 17 | 337.7838 | 0
2030 | 5 | 13 | 18 | 323.5594 | 0
2030 | 5 | 13 | 19 | 313.8456 | 0
2030 | 5 | 13 | 20 | 306.6097 | 0
2030 | 5 | 13 | 21 | 300.6157 | 0
2030 | 5 | 13 | 22 | 287.7006 | 0
2030 | 5 | 13 | 23 | 270.4844 | 0
2030 | 5 | 14 | 0 | 261.4253 | 0
2030 | 5 | 14 | 1 | 254.3751 | 0
2030 | 5 | 14 | 2 | 249.4039 | 0
2030 | 5 | 14 | 3 | 247.0685 | 0
2030 | 5 | 14 | 4 | 249.8886 | 0
2030 | 5 | 14 | 5 | 260.6811 | 0
2030 | 5 | 14 | 6 | 284.3751 | 0
2030 | 5 | 14 | 7 | 311.7932 | 0
2030 | 5 | 14 | 8 | 330.1205 | 0
2030 | 5 | 14 | 9 | 340.4289 | 0
2030 | 5 | 14 | 10 | 345.038 | 0
2030 | 5 | 14 | 11 | 348.5279 | 0
2030 | 5 | 14 | 12 | 359.1635 | 0
2030 | 5 | 14 | 13 | 359.5796 | 0
2030 | 5 | 14 | 14 | 359.0343 | 0
2030 | 5 | 14 | 15 | 358.3531 | 0
2030 | 5 | 14 | 16 | 358.9087 | 0
2030 | 5 | 14 | 17 | 356.7154 | 0
2030 | 5 | 14 | 18 | 343.2028 | 0
2030 | 5 | 14 | 19 | 331.862 | 0
2030 | 5 | 14 | 20 | 321.1691 | 0
2030 | 5 | 14 | 21 | 312.9418 | 0
2030 | 5 | 14 | 22 | 299.6062 | 0
2030 | 5 | 14 | 23 | 283.0833 | 0
2030 | 5 | 15 | 0 | 264.9127 | 0
2030 | 5 | 15 | 1 | 256.4375 | 0
2030 | 5 | 15 | 2 | 251.0232 | 0
2030 | 5 | 15 | 3 | 248.1419 | 0
2030 | 5 | 15 | 4 | 250.3308 | 0
2030 | 5 | 15 | 5 | 260.7235 | 0
2030 | 5 | 15 | 6 | 284.0244 | 0
2030 | 5 | 15 | 7 | 311.6021 | 0
2030 | 5 | 15 | 8 | 330.5557 | 0
2030 | 5 | 15 | 9 | 341.6705 | 0
2030 | 5 | 15 | 10 | 347.017 | 0
2030 | 5 | 15 | 11 | 351.3087 | 0
2030 | 5 | 15 | 12 | 355.4456 | 0
2030 | 5 | 15 | 13 | 354.9189 | 0
2030 | 5 | 15 | 14 | 353.5738 | 0
2030 | 5 | 15 | 15 | 352.5085 | 0
2030 | 5 | 15 | 16 | 352.7503 | 0
2030 | 5 | 15 | 17 | 349.9529 | 0
2030 | 5 | 15 | 18 | 327.0286 | 0
2030 | 5 | 15 | 19 | 316.7324 | 0
2030 | 5 | 15 | 20 | 308.5804 | 0
2030 | 5 | 15 | 21 | 302.4294 | 0
2030 | 5 | 15 | 22 | 289.9797 | 0
2030 | 5 | 15 | 23 | 273.2918 | 0
2030 | 5 | 16 | 0 | 264.5812 | 0
2030 | 5 | 16 | 1 | 251.3352 | 0
2030 | 5 | 16 | 2 | 245.86 | 0
2030 | 5 | 16 | 3 | 243.0117 | 0
2030 | 5 | 16 | 4 | 245.2399 | 0
2030 | 5 | 16 | 5 | 255.6974 | 0
2030 | 5 | 16 | 6 | 280.3732 | 0
2030 | 5 | 16 | 7 | 308.0074 | 0
2030 | 5 | 16 | 8 | 326.3206 | 0
2030 | 5 | 16 | 9 | 336.5658 | 0
2030 | 5 | 16 | 10 | 341.0336 | 0
2030 | 5 | 16 | 11 | 345.0191 | 0
2030 | 5 | 16 | 12 | 354.6097 | 0
2030 | 5 | 16 | 13 | 354.4959 | 0
2030 | 5 | 16 | 14 | 353.4043 | 0
2030 | 5 | 16 | 15 | 352.4116 | 0
2030 | 5 | 16 | 16 | 352.6483 | 0
2030 | 5 | 16 | 17 | 349.8228 | 0
2030 | 5 | 16 | 18 | 335.6539 | 0
2030 | 5 | 16 | 19 | 323.8866 | 0
2030 | 5 | 16 | 20 | 313.3692 | 0
2030 | 5 | 16 | 21 | 305.9351 | 0
2030 | 5 | 16 | 22 | 293.5249 | 0
2030 | 5 | 16 | 23 | 278.1215 | 0
2030 | 5 | 17 | 0 | 261.4183 | 0
2030 | 5 | 17 | 1 | 254.951 | 0
2030 | 5 | 17 | 2 | 249.4232 | 0
2030 | 5 | 17 | 3 | 246.1864 | 0
2030 | 5 | 17 | 4 | 248.0007 | 0
2030 | 5 | 17 | 5 | 257.9884 | 0
2030 | 5 | 17 | 6 | 280.385 | 0
2030 | 5 | 17 | 7 | 307.5229 | 0
2030 | 5 | 17 | 8 | 324.6404 | 0
2030 | 5 | 17 | 9 | 335.2612 | 0
2030 | 5 | 17 | 10 | 341.4679 | 0
2030 | 5 | 17 | 11 | 346.8956 | 0
2030 | 5 | 17 | 12 | 356.9455 | 0
2030 | 5 | 17 | 13 | 357.9672 | 0
2030 | 5 | 17 | 14 | 357.7905 | 0
2030 | 5 | 17 | 15 | 357.3312 | 0
2030 | 5 | 17 | 16 | 356.4674 | 0
2030 | 5 | 17 | 17 | 349.9929 | 0
2030 | 5 | 17 | 18 | 337.4886 | 0
2030 | 5 | 17 | 19 | 321.3989 | 0
2030 | 5 | 17 | 20 | 308.7778 | 0
2030 | 5 | 17 | 21 | 300.9692 | 0
2030 | 5 | 17 | 22 | 289.0229 | 0
2030 | 5 | 17 | 23 | 275.1558 | 0
2030 | 5 | 18 | 0 | 265.9992 | 0
2030 | 5 | 18 | 1 | 249.7902 | 0
2030 | 5 | 18 | 2 | 243.2811 | 0
2030 | 5 | 18 | 3 | 238.824 | 0
2030 | 5 | 18 | 4 | 237.5697 | 0
2030 | 5 | 18 | 5 | 241.6928 | 0
2030 | 5 | 18 | 6 | 252.3962 | 0
2030 | 5 | 18 | 7 | 260.9795 | 0
2030 | 5 | 18 | 8 | 269.5514 | 0
2030 | 5 | 18 | 9 | 280.1517 | 0
2030 | 5 | 18 | 10 | 289.239 | 0
2030 | 5 | 18 | 11 | 296.4193 | 0
2030 | 5 | 18 | 12 | 303.0412 | 0
2030 | 5 | 18 | 13 | 303.3469 | 0
2030 | 5 | 18 | 14 | 301.6526 | 0
2030 | 5 | 18 | 15 | 300.4333 | 0
2030 | 5 | 18 | 16 | 301.1476 | 0
2030 | 5 | 18 | 17 | 299.1665 | 0
2030 | 5 | 18 | 18 | 293.2434 | 0
2030 | 5 | 18 | 19 | 288.9942 | 0
2030 | 5 | 18 | 20 | 283.9769 | 0
2030 | 5 | 18 | 21 | 280.78 | 0
2030 | 5 | 18 | 22 | 273.7273 | 0
2030 | 5 | 18 | 23 | 264.0538 | 0
2030 | 5 | 19 | 0 | 252.1188 | 0
2030 | 5 | 19 | 1 | 246.7662 | 0
2030 | 5 | 19 | 2 | 241.2861 | 0
2030 | 5 | 19 | 3 | 236.8854 | 0
2030 | 5 | 19 | 4 | 235.5978 | 0
2030 | 5 | 19 | 5 | 238.9189 | 0
2030 | 5 | 19 | 6 | 245.9524 | 0
2030 | 5 | 19 | 7 | 252.8578 | 0
2030 | 5 | 19 | 8 | 262.8201 | 0
2030 | 5 | 19 | 9 | 275.497 | 0
2030 | 5 | 19 | 10 | 286.4998 | 0
2030 | 5 | 19 | 11 | 295.3237 | 0
2030 | 5 | 19 | 12 | 302.2385 | 0
2030 | 5 | 19 | 13 | 302.1926 | 0
2030 | 5 | 19 | 14 | 302.085 | 0
2030 | 5 | 19 | 15 | 303.2911 | 0
2030 | 5 | 19 | 16 | 304.7247 | 0
2030 | 5 | 19 | 17 | 303.5076 | 0
2030 | 5 | 19 | 18 | 303.7825 | 0
2030 | 5 | 19 | 19 | 297.3392 | 0
2030 | 5 | 19 | 20 | 291.6955 | 0
2030 | 5 | 19 | 21 | 289.0765 | 0
2030 | 5 | 19 | 22 | 280.8853 | 0
2030 | 5 | 19 | 23 | 267.4122 | 0
2030 | 5 | 20 | 0 | 252.4267 | 0
2030 | 5 | 20 | 1 | 248.032 | 0
2030 | 5 | 20 | 2 | 242.8055 | 0
2030 | 5 | 20 | 3 | 239.093 | 0
2030 | 5 | 20 | 4 | 238.9294 | 0
2030 | 5 | 20 | 5 | 243.9136 | 0
2030 | 5 | 20 | 6 | 254.0843 | 0
2030 | 5 | 20 | 7 | 261.5768 | 0
2030 | 5 | 20 | 8 | 270.301 | 0
2030 | 5 | 20 | 9 | 280.4052 | 0
2030 | 5 | 20 | 10 | 290.1924 | 0
2030 | 5 | 20 | 11 | 298.3669 | 0
2030 | 5 | 20 | 12 | 302.9459 | 0
2030 | 5 | 20 | 13 | 303.7254 | 0
2030 | 5 | 20 | 14 | 303.5941 | 0
2030 | 5 | 20 | 15 | 304.4361 | 0
2030 | 5 | 20 | 16 | 306.6571 | 0
2030 | 5 | 20 | 17 | 307.1692 | 0
2030 | 5 | 20 | 18 | 303.7527 | 0
2030 | 5 | 20 | 19 | 298.5724 | 0
2030 | 5 | 20 | 20 | 293.5032 | 0
2030 | 5 | 20 | 21 | 289.2693 | 0
2030 | 5 | 20 | 22 | 279.843 | 0
2030 | 5 | 20 | 23 | 266.9794 | 0
2030 | 5 | 21 | 0 | 255.6544 | 0
2030 | 5 | 21 | 1 | 246.8545 | 0
2030 | 5 | 21 | 2 | 241.6686 | 0
2030 | 5 | 21 | 3 | 239.0559 | 0
2030 | 5 | 21 | 4 | 241.5716 | 0
2030 | 5 | 21 | 5 | 252.2212 | 0
2030 | 5 | 21 | 6 | 277.5616 | 0
2030 | 5 | 21 | 7 | 307.1506 | 0
2030 | 5 | 21 | 8 | 325.6049 | 0
2030 | 5 | 21 | 9 | 335.9029 | 0
2030 | 5 | 21 | 10 | 341.4498 | 0
2030 | 5 | 21 | 11 | 346.2206 | 0
2030 | 5 | 21 | 12 | 353.6444 | 0
2030 | 5 | 21 | 13 | 354.4773 | 0
2030 | 5 | 21 | 14 | 354.2747 | 0
2030 | 5 | 21 | 15 | 353.5265 | 0
2030 | 5 | 21 | 16 | 353.3608 | 0
2030 | 5 | 21 | 17 | 349.4473 | 0
2030 | 5 | 21 | 18 | 338.5022 | 0
2030 | 5 | 21 | 19 | 323.8511 | 0
2030 | 5 | 21 | 20 | 311.4704 | 0
2030 | 5 | 21 | 21 | 304.0976 | 0
2030 | 5 | 21 | 22 | 290.9823 | 0
2030 | 5 | 21 | 23 | 273.9479 | 0
2030 | 5 | 22 | 0 | 259.3055 | 0
2030 | 5 | 22 | 1 | 248.728 | 0
2030 | 5 | 22 | 2 | 242.7604 | 0
2030 | 5 | 22 | 3 | 239.6462 | 0
2030 | 5 | 22 | 4 | 241.6692 | 0
2030 | 5 | 22 | 5 | 252.1392 | 0
2030 | 5 | 22 | 6 | 278.2586 | 0
2030 | 5 | 22 | 7 | 309.2505 | 0
2030 | 5 | 22 | 8 | 329.4184 | 0
2030 | 5 | 22 | 9 | 342.6443 | 0
2030 | 5 | 22 | 10 | 351.7635 | 0
2030 | 5 | 22 | 11 | 358.8271 | 0
2030 | 5 | 22 | 12 | 366.8486 | 0
2030 | 5 | 22 | 13 | 368.7007 | 0
2030 | 5 | 22 | 14 | 369.721 | 0
2030 | 5 | 22 | 15 | 370.1216 | 0
2030 | 5 | 22 | 16 | 370.2283 | 0
2030 | 5 | 22 | 17 | 364.775 | 0
2030 | 5 | 22 | 18 | 348.7907 | 0
2030 | 5 | 22 | 19 | 331.3999 | 0
2030 | 5 | 22 | 20 | 317.8452 | 0
2030 | 5 | 22 | 21 | 310.0529 | 0
2030 | 5 | 22 | 22 | 297.008 | 0
2030 | 5 | 22 | 23 | 279.235 | 0
2030 | 5 | 23 | 0 | 264.678 | 0
2030 | 5 | 23 | 1 | 252.1287 | 0
2030 | 5 | 23 | 2 | 245.7451 | 0
2030 | 5 | 23 | 3 | 242.4071 | 0
2030 | 5 | 23 | 4 | 244.662 | 0
2030 | 5 | 23 | 5 | 255.7022 | 0
2030 | 5 | 23 | 6 | 282.2859 | 0
2030 | 5 | 23 | 7 | 315.6201 | 0
2030 | 5 | 23 | 8 | 340.169 | 0
2030 | 5 | 23 | 9 | 358.3114 | 0
2030 | 5 | 23 | 10 | 370.2154 | 0
2030 | 5 | 23 | 11 | 379.5994 | 0
2030 | 5 | 23 | 12 | 387.5752 | 0
2030 | 5 | 23 | 13 | 391.0906 | 0
2030 | 5 | 23 | 14 | 393.5722 | 0
2030 | 5 | 23 | 15 | 395.7324 | 0
2030 | 5 | 23 | 16 | 396.6693 | 0
2030 | 5 | 23 | 17 | 391.1682 | 0
2030 | 5 | 23 | 18 | 371.3043 | 0
2030 | 5 | 23 | 19 | 352.9624 | 0
2030 | 5 | 23 | 20 | 336.9394 | 0
2030 | 5 | 23 | 21 | 327.9002 | 0
2030 | 5 | 23 | 22 | 314.3577 | 0
2030 | 5 | 23 | 23 | 297.0202 | 0
2030 | 5 | 24 | 0 | 278.3771 | 0
2030 | 5 | 24 | 1 | 265.2879 | 0
2030 | 5 | 24 | 2 | 257.2167 | 0
2030 | 5 | 24 | 3 | 252.3444 | 0
2030 | 5 | 24 | 4 | 253.1537 | 0
2030 | 5 | 24 | 5 | 262.9767 | 0
2030 | 5 | 24 | 6 | 290.0221 | 0
2030 | 5 | 24 | 7 | 320.0617 | 0
2030 | 5 | 24 | 8 | 338.5806 | 0
2030 | 5 | 24 | 9 | 350.9613 | 0
2030 | 5 | 24 | 10 | 359.1718 | 0
2030 | 5 | 24 | 11 | 365.6494 | 0
2030 | 5 | 24 | 12 | 368.3185 | 0
2030 | 5 | 24 | 13 | 368.0756 | 0
2030 | 5 | 24 | 14 | 367.3823 | 0
2030 | 5 | 24 | 15 | 366.758 | 0
2030 | 5 | 24 | 16 | 366.633 | 0
2030 | 5 | 24 | 17 | 361.9093 | 0
2030 | 5 | 24 | 18 | 348.1745 | 0
2030 | 5 | 24 | 19 | 329.8051 | 0
2030 | 5 | 24 | 20 | 315.1258 | 0
2030 | 5 | 24 | 21 | 307.4731 | 0
2030 | 5 | 24 | 22 | 295.9216 | 0
2030 | 5 | 24 | 23 | 280.9588 | 0
2030 | 5 | 25 | 0 | 266.9096 | 0
2030 | 5 | 25 | 1 | 257.6756 | 0
2030 | 5 | 25 | 2 | 250.5708 | 0
2030 | 5 | 25 | 3 | 245.2193 | 0
2030 | 5 | 25 | 4 | 242.767 | 0
2030 | 5 | 25 | 5 | 244.5153 | 0
2030 | 5 | 25 | 6 | 252.3929 | 0
2030 | 5 | 25 | 7 | 261.6046 | 0
2030 | 5 | 25 | 8 | 274.4262 | 0
2030 | 5 | 25 | 9 | 289.216 | 0
2030 | 5 | 25 | 10 | 300.2786 | 0
2030 | 5 | 25 | 11 | 307.2154 | 0
2030 | 5 | 25 | 12 | 315.2374 | 0
2030 | 5 | 25 | 13 | 315.567 | 0
2030 | 5 | 25 | 14 | 314.2225 | 0
2030 | 5 | 25 | 15 | 314.1728 | 0
2030 | 5 | 25 | 16 | 315.3985 | 0
2030 | 5 | 25 | 17 | 313.5078 | 0
2030 | 5 | 25 | 18 | 308.1248 | 0
2030 | 5 | 25 | 19 | 303.3866 | 0
2030 | 5 | 25 | 20 | 297.1729 | 0
2030 | 5 | 25 | 21 | 293.5296 | 0
2030 | 5 | 25 | 22 | 286.8517 | 0
2030 | 5 | 25 | 23 | 276.2322 | 0
2030 | 5 | 26 | 0 | 267.644 | 0
2030 | 5 | 26 | 1 | 261.508 | 0
2030 | 5 | 26 | 2 | 255.0823 | 0
2030 | 5 | 26 | 3 | 250.1007 | 0
2030 | 5 | 26 | 4 | 247.8284 | 0
2030 | 5 | 26 | 5 | 250.2995 | 0
2030 | 5 | 26 | 6 | 254.5455 | 0
2030 | 5 | 26 | 7 | 262.7622 | 0
2030 | 5 | 26 | 8 | 276.0967 | 0
2030 | 5 | 26 | 9 | 291.6842 | 0
2030 | 5 | 26 | 10 | 304.2955 | 0
2030 | 5 | 26 | 11 | 314.8645 | 0
2030 | 5 | 26 | 12 | 325.7885 | 0
2030 | 5 | 26 | 13 | 329.0715 | 0
2030 | 5 | 26 | 14 | 331.2939 | 0
2030 | 5 | 26 | 15 | 335.0672 | 0
2030 | 5 | 26 | 16 | 337.4666 | 0
2030 | 5 | 26 | 17 | 335.8379 | 0
2030 | 5 | 26 | 18 | 332.0105 | 0
2030 | 5 | 26 | 19 | 323.8876 | 0
2030 | 5 | 26 | 20 | 313.2215 | 0
2030 | 5 | 26 | 21 | 308.6988 | 0
2030 | 5 | 26 | 22 | 300.6079 | 0
2030 | 5 | 26 | 23 | 286.9907 | 0
2030 | 5 | 27 | 0 | 274.1642 | 0
2030 | 5 | 27 | 1 | 262.5336 | 0
2030 | 5 | 27 | 2 | 256.5467 | 0
2030 | 5 | 27 | 3 | 253.5985 | 0
2030 | 5 | 27 | 4 | 257.15 | 0
2030 | 5 | 27 | 5 | 269.8134 | 0
2030 | 5 | 27 | 6 | 298.6311 | 0
2030 | 5 | 27 | 7 | 331.1501 | 0
2030 | 5 | 27 | 8 | 354.5332 | 0
2030 | 5 | 27 | 9 | 371.9288 | 0
2030 | 5 | 27 | 10 | 383.111 | 0
2030 | 5 | 27 | 11 | 392.4537 | 0
2030 | 5 | 27 | 12 | 402.4004 | 0
2030 | 5 | 27 | 13 | 405.2933 | 0
2030 | 5 | 27 | 14 | 407.3134 | 0
2030 | 5 | 27 | 15 | 409.8203 | 0
2030 | 5 | 27 | 16 | 410.937 | 0
2030 | 5 | 27 | 17 | 405.2212 | 0
2030 | 5 | 27 | 18 | 384.378 | 0
2030 | 5 | 27 | 19 | 365.8271 | 0
2030 | 5 | 27 | 20 | 347.7453 | 0
2030 | 5 | 27 | 21 | 337.3176 | 0
2030 | 5 | 27 | 22 | 322.9151 | 0
2030 | 5 | 27 | 23 | 304.3118 | 0
2030 | 5 | 28 | 0 | 286.2966 | 0
2030 | 5 | 28 | 1 | 276.3459 | 0
2030 | 5 | 28 | 2 | 269.4233 | 0
2030 | 5 | 28 | 3 | 265.8662 | 0
2030 | 5 | 28 | 4 | 268.9588 | 0
2030 | 5 | 28 | 5 | 281.3865 | 0
2030 | 5 | 28 | 6 | 311.0921 | 0
2030 | 5 | 28 | 7 | 345.9612 | 0
2030 | 5 | 28 | 8 | 370.4642 | 0
2030 | 5 | 28 | 9 | 388.3396 | 0
2030 | 5 | 28 | 10 | 400.4084 | 0
2030 | 5 | 28 | 11 | 410.2634 | 0
2030 | 5 | 28 | 12 | 421.0368 | 0
2030 | 5 | 28 | 13 | 424.9197 | 0
2030 | 5 | 28 | 14 | 427.3777 | 0
2030 | 5 | 28 | 15 | 429.6773 | 0
2030 | 5 | 28 | 16 | 430.9766 | 0
2030 | 5 | 28 | 17 | 424.5436 | 0
2030 | 5 | 28 | 18 | 403.4764 | 0
2030 | 5 | 28 | 19 | 384.5624 | 0
2030 | 5 | 28 | 20 | 366.2084 | 0
2030 | 5 | 28 | 21 | 355.8258 | 0
2030 | 5 | 28 | 22 | 341.0981 | 0
2030 | 5 | 28 | 23 | 322.169 | 0
2030 | 5 | 29 | 0 | 300.7398 | 0
2030 | 5 | 29 | 1 | 291.5068 | 0
2030 | 5 | 29 | 2 | 283.7831 | 0
2030 | 5 | 29 | 3 | 279.606 | 0
2030 | 5 | 29 | 4 | 282.6919 | 0
2030 | 5 | 29 | 5 | 295.587 | 0
2030 | 5 | 29 | 6 | 325.6925 | 0
2030 | 5 | 29 | 7 | 361.2781 | 0
2030 | 5 | 29 | 8 | 386.8607 | 0
2030 | 5 | 29 | 9 | 406.6747 | 0
2030 | 5 | 29 | 10 | 420.883 | 0
2030 | 5 | 29 | 11 | 431.9195 | 0
2030 | 5 | 29 | 12 | 442.0058 | 0
2030 | 5 | 29 | 13 | 446.1924 | 0
2030 | 5 | 29 | 14 | 448.3399 | 0
2030 | 5 | 29 | 15 | 449.9488 | 0
2030 | 5 | 29 | 16 | 450.9385 | 0
2030 | 5 | 29 | 17 | 443.8208 | 0
2030 | 5 | 29 | 18 | 423.033 | 0
2030 | 5 | 29 | 19 | 403.0159 | 0
2030 | 5 | 29 | 20 | 384.1871 | 0
2030 | 5 | 29 | 21 | 373.7041 | 0
2030 | 5 | 29 | 22 | 358.2651 | 0
2030 | 5 | 29 | 23 | 338.4609 | 0
2030 | 5 | 30 | 0 | 313.9436 | 0
2030 | 5 | 30 | 1 | 302.1009 | 0
2030 | 5 | 30 | 2 | 293.1653 | 0
2030 | 5 | 30 | 3 | 288.195 | 0
2030 | 5 | 30 | 4 | 290.4973 | 0
2030 | 5 | 30 | 5 | 302.7778 | 0
2030 | 5 | 30 | 6 | 330.4402 | 0
2030 | 5 | 30 | 7 | 364.0992 | 0
2030 | 5 | 30 | 8 | 388.2321 | 0
2030 | 5 | 30 | 9 | 406.1503 | 0
2030 | 5 | 30 | 10 | 417.9568 | 0
2030 | 5 | 30 | 11 | 427.5473 | 0
2030 | 5 | 30 | 12 | 435.3234 | 0
2030 | 5 | 30 | 13 | 438.2736 | 0
2030 | 5 | 30 | 14 | 439.319 | 0
2030 | 5 | 30 | 15 | 440.2185 | 0
2030 | 5 | 30 | 16 | 440.6958 | 0
2030 | 5 | 30 | 17 | 432.9005 | 0
2030 | 5 | 30 | 18 | 412.7307 | 0
2030 | 5 | 30 | 19 | 392.8488 | 0
2030 | 5 | 30 | 20 | 374.3987 | 0
2030 | 5 | 30 | 21 | 364.6584 | 0
2030 | 5 | 30 | 22 | 350.2849 | 0
2030 | 5 | 30 | 23 | 332.1296 | 0
2030 | 5 | 31 | 0 | 307.4213 | 0
2030 | 5 | 31 | 1 | 293.729 | 0
2030 | 5 | 31 | 2 | 284.7345 | 0
2030 | 5 | 31 | 3 | 279.3841 | 0
2030 | 5 | 31 | 4 | 280.7563 | 0
2030 | 5 | 31 | 5 | 291.7128 | 0
2030 | 5 | 31 | 6 | 317.4833 | 0
2030 | 5 | 31 | 7 | 348.2535 | 0
2030 | 5 | 31 | 8 | 368.4188 | 0
2030 | 5 | 31 | 9 | 383.0974 | 0
2030 | 5 | 31 | 10 | 392.3068 | 0
2030 | 5 | 31 | 11 | 400.0651 | 0
2030 | 5 | 31 | 12 | 408.1637 | 0
2030 | 5 | 31 | 13 | 409.7696 | 0
2030 | 5 | 31 | 14 | 410.2013 | 0
2030 | 5 | 31 | 15 | 410.5041 | 0
2030 | 5 | 31 | 16 | 410.5742 | 0
2030 | 5 | 31 | 17 | 403.1935 | 0
2030 | 5 | 31 | 18 | 387.0572 | 0
2030 | 5 | 31 | 19 | 366.7116 | 0
2030 | 5 | 31 | 20 | 347.6658 | 0
2030 | 5 | 31 | 21 | 338.177 | 0
2030 | 5 | 31 | 22 | 326.0242 | 0
2030 | 5 | 31 | 23 | 311.5621 | 0
2030 | 6 | 1 | 0 | 293.3027 | 0
2030 | 6 | 1 | 1 | 283.6 | 0
2030 | 6 | 1 | 2 | 274.6836 | 0
2030 | 6 | 1 | 3 | 267.681 | 0
2030 | 6 | 1 | 4 | 264.2079 | 0
2030 | 6 | 1 | 5 | 265.8943 | 0
2030 | 6 | 1 | 6 | 272.395 | 0
2030 | 6 | 1 | 7 | 283.5607 | 0
2030 | 6 | 1 | 8 | 301.4878 | 0
2030 | 6 | 1 | 9 | 321.5626 | 0
2030 | 6 | 1 | 10 | 337.7383 | 0
2030 | 6 | 1 | 11 | 349.0023 | 0
2030 | 6 | 1 | 12 | 357.4723 | 0
2030 | 6 | 1 | 13 | 358.8216 | 0
2030 | 6 | 1 | 14 | 359.0538 | 0
2030 | 6 | 1 | 15 | 361.312 | 0
2030 | 6 | 1 | 16 | 362.137 | 0
2030 | 6 | 1 | 17 | 357.9424 | 0
2030 | 6 | 1 | 18 | 350.9397 | 0
2030 | 6 | 1 | 19 | 340.7417 | 0
2030 | 6 | 1 | 20 | 328.7911 | 0
2030 | 6 | 1 | 21 | 321.4608 | 0
2030 | 6 | 1 | 22 | 313.1078 | 0
2030 | 6 | 1 | 23 | 299.9677 | 0
2030 | 6 | 2 | 0 | 289.3656 | 0
2030 | 6 | 2 | 1 | 279.7993 | 0
2030 | 6 | 2 | 2 | 271.6246 | 0
2030 | 6 | 2 | 3 | 264.826 | 0
2030 | 6 | 2 | 4 | 261.3934 | 0
2030 | 6 | 2 | 5 | 262.9622 | 0
2030 | 6 | 2 | 6 | 270.7696 | 0
2030 | 6 | 2 | 7 | 281.3054 | 0
2030 | 6 | 2 | 8 | 300.2404 | 0
2030 | 6 | 2 | 9 | 322.1548 | 0
2030 | 6 | 2 | 10 | 339.611 | 0
2030 | 6 | 2 | 11 | 352.9629 | 0
2030 | 6 | 2 | 12 | 360.6606 | 0
2030 | 6 | 2 | 13 | 364.2124 | 0
2030 | 6 | 2 | 14 | 366.4077 | 0
2030 | 6 | 2 | 15 | 369.6866 | 0
2030 | 6 | 2 | 16 | 371.4175 | 0
2030 | 6 | 2 | 17 | 369.1592 | 0
2030 | 6 | 2 | 18 | 364.02 | 0
2030 | 6 | 2 | 19 | 354.4459 | 0
2030 | 6 | 2 | 20 | 342.5248 | 0
2030 | 6 | 2 | 21 | 336.5683 | 0
2030 | 6 | 2 | 22 | 328.0805 | 0
2030 | 6 | 2 | 23 | 313.0711 | 0
2030 | 6 | 3 | 0 | 295.4793 | 0
2030 | 6 | 3 | 1 | 285.9372 | 0
2030 | 6 | 3 | 2 | 278.4633 | 0
2030 | 6 | 3 | 3 | 274.0484 | 0
2030 | 6 | 3 | 4 | 277.2945 | 0
2030 | 6 | 3 | 5 | 290.4597 | 0
2030 | 6 | 3 | 6 | 316.5223 | 0
2030 | 6 | 3 | 7 | 347.5318 | 0
2030 | 6 | 3 | 8 | 371.7622 | 0
2030 | 6 | 3 | 9 | 390.6573 | 0
2030 | 6 | 3 | 10 | 402.7256 | 0
2030 | 6 | 3 | 11 | 412.4303 | 0
2030 | 6 | 3 | 12 | 417.7285 | 0
2030 | 6 | 3 | 13 | 419.9007 | 0
2030 | 6 | 3 | 14 | 420.7457 | 0
2030 | 6 | 3 | 15 | 420.9509 | 0
2030 | 6 | 3 | 16 | 420.6796 | 0
2030 | 6 | 3 | 17 | 414.0019 | 0
2030 | 6 | 3 | 18 | 395.0799 | 0
2030 | 6 | 3 | 19 | 376.8576 | 0
2030 | 6 | 3 | 20 | 360.0337 | 0
2030 | 6 | 3 | 21 | 350.5703 | 0
2030 | 6 | 3 | 22 | 336.8047 | 0
2030 | 6 | 3 | 23 | 319.0152 | 0
2030 | 6 | 4 | 0 | 293.8322 | 0
2030 | 6 | 4 | 1 | 286.6047 | 0
2030 | 6 | 4 | 2 | 279.4381 | 0
2030 | 6 | 4 | 3 | 275.485 | 0
2030 | 6 | 4 | 4 | 278.3794 | 0
2030 | 6 | 4 | 5 | 291.228 | 0
2030 | 6 | 4 | 6 | 312.5266 | 0
2030 | 6 | 4 | 7 | 344.5794 | 0
2030 | 6 | 4 | 8 | 367.4285 | 0
2030 | 6 | 4 | 9 | 383.7543 | 0
2030 | 6 | 4 | 10 | 394.7033 | 0
2030 | 6 | 4 | 11 | 404.0159 | 0
2030 | 6 | 4 | 12 | 414.1345 | 0
2030 | 6 | 4 | 13 | 416.6055 | 0
2030 | 6 | 4 | 14 | 418.1041 | 0
2030 | 6 | 4 | 15 | 419.6162 | 0
2030 | 6 | 4 | 16 | 420.1053 | 0
2030 | 6 | 4 | 17 | 413.7094 | 0
2030 | 6 | 4 | 18 | 395.7845 | 0
2030 | 6 | 4 | 19 | 375.7642 | 0
2030 | 6 | 4 | 20 | 355.7104 | 0
2030 | 6 | 4 | 21 | 343.7823 | 0
2030 | 6 | 4 | 22 | 329.5529 | 0
2030 | 6 | 4 | 23 | 310.8864 | 0
2030 | 6 | 5 | 0 | 294.3174 | 0
2030 | 6 | 5 | 1 | 281.5617 | 0
2030 | 6 | 5 | 2 | 273.4395 | 0
2030 | 6 | 5 | 3 | 268.4593 | 0
2030 | 6 | 5 | 4 | 270.545 | 0
2030 | 6 | 5 | 5 | 282.5054 | 0
2030 | 6 | 5 | 6 | 312.7643 | 0
2030 | 6 | 5 | 7 | 344.8304 | 0
2030 | 6 | 5 | 8 | 368.5278 | 0
2030 | 6 | 5 | 9 | 386.2316 | 0
2030 | 6 | 5 | 10 | 397.9241 | 0
2030 | 6 | 5 | 11 | 407.7607 | 0
2030 | 6 | 5 | 12 | 413.0026 | 0
2030 | 6 | 5 | 13 | 415.5262 | 0
2030 | 6 | 5 | 14 | 416.1163 | 0
2030 | 6 | 5 | 15 | 414.6427 | 0
2030 | 6 | 5 | 16 | 413.7013 | 0
2030 | 6 | 5 | 17 | 407.0903 | 0
2030 | 6 | 5 | 18 | 387.1084 | 0
2030 | 6 | 5 | 19 | 369.8404 | 0
2030 | 6 | 5 | 20 | 355.2392 | 0
2030 | 6 | 5 | 21 | 346.5821 | 0
2030 | 6 | 5 | 22 | 333.045 | 0
2030 | 6 | 5 | 23 | 315.538 | 0
2030 | 6 | 6 | 0 | 292.7919 | 0
2030 | 6 | 6 | 1 | 279.8726 | 0
2030 | 6 | 6 | 2 | 271.3954 | 0
2030 | 6 | 6 | 3 | 266.5443 | 0
2030 | 6 | 6 | 4 | 268.083 | 0
2030 | 6 | 6 | 5 | 280.0615 | 0
2030 | 6 | 6 | 6 | 307.3395 | 0
2030 | 6 | 6 | 7 | 337.3742 | 0
2030 | 6 | 6 | 8 | 358.2688 | 0
2030 | 6 | 6 | 9 | 371.964 | 0
2030 | 6 | 6 | 10 | 379.9986 | 0
2030 | 6 | 6 | 11 | 388.207 | 0
2030 | 6 | 6 | 12 | 394.1994 | 0
2030 | 6 | 6 | 13 | 395.1621 | 0
2030 | 6 | 6 | 14 | 394.527 | 0
2030 | 6 | 6 | 15 | 392.1819 | 0
2030 | 6 | 6 | 16 | 390.9061 | 0
2030 | 6 | 6 | 17 | 384.6168 | 0
2030 | 6 | 6 | 18 | 364.8503 | 0
2030 | 6 | 6 | 19 | 348.3305 | 0
2030 | 6 | 6 | 20 | 334.4797 | 0
2030 | 6 | 6 | 21 | 326.2953 | 0
2030 | 6 | 6 | 22 | 314.0289 | 0
2030 | 6 | 6 | 23 | 298.2896 | 0
2030 | 6 | 7 | 0 | 274.3137 | 0
2030 | 6 | 7 | 1 | 269.7237 | 0
2030 | 6 | 7 | 2 | 262.1403 | 0
2030 | 6 | 7 | 3 | 257.491 | 0
2030 | 6 | 7 | 4 | 258.9567 | 0
2030 | 6 | 7 | 5 | 270.2323 | 0
2030 | 6 | 7 | 6 | 291.8394 | 0
2030 | 6 | 7 | 7 | 322.1759 | 0
2030 | 6 | 7 | 8 | 344.7528 | 0
2030 | 6 | 7 | 9 | 361.99 | 0
2030 | 6 | 7 | 10 | 372.4651 | 0
2030 | 6 | 7 | 11 | 381.3713 | 0
2030 | 6 | 7 | 12 | 388.209 | 0
2030 | 6 | 7 | 13 | 390.1993 | 0
2030 | 6 | 7 | 14 | 391.9882 | 0
2030 | 6 | 7 | 15 | 393.3809 | 0
2030 | 6 | 7 | 16 | 393.7837 | 0
2030 | 6 | 7 | 17 | 387.7636 | 0
2030 | 6 | 7 | 18 | 361.284 | 0
2030 | 6 | 7 | 19 | 343.5252 | 0
2030 | 6 | 7 | 20 | 329.0719 | 0
2030 | 6 | 7 | 21 | 321.5721 | 0
2030 | 6 | 7 | 22 | 310.6581 | 0
2030 | 6 | 7 | 23 | 297.8509 | 0
2030 | 6 | 8 | 0 | 278.8086 | 0
2030 | 6 | 8 | 1 | 276.7417 | 0
2030 | 6 | 8 | 2 | 269.25 | 0
2030 | 6 | 8 | 3 | 263.5575 | 0
2030 | 6 | 8 | 4 | 261.2916 | 0
2030 | 6 | 8 | 5 | 264.4418 | 0
2030 | 6 | 8 | 6 | 264.2816 | 0
2030 | 6 | 8 | 7 | 275.6158 | 0
2030 | 6 | 8 | 8 | 293.6344 | 0
2030 | 6 | 8 | 9 | 313.6671 | 0
2030 | 6 | 8 | 10 | 329.6329 | 0
2030 | 6 | 8 | 11 | 341.3942 | 0
2030 | 6 | 8 | 12 | 350.6966 | 0
2030 | 6 | 8 | 13 | 352.5546 | 0
2030 | 6 | 8 | 14 | 353.0287 | 0
2030 | 6 | 8 | 15 | 354.6847 | 0
2030 | 6 | 8 | 16 | 355.7902 | 0
2030 | 6 | 8 | 17 | 352.1184 | 0
2030 | 6 | 8 | 18 | 345.1689 | 0
2030 | 6 | 8 | 19 | 335.9438 | 0
2030 | 6 | 8 | 20 | 326.1966 | 0
2030 | 6 | 8 | 21 | 321.6256 | 0
2030 | 6 | 8 | 22 | 314.193 | 0
2030 | 6 | 8 | 23 | 302.4146 | 0
2030 | 6 | 9 | 0 | 291.7841 | 0
2030 | 6 | 9 | 1 | 270.8122 | 0
2030 | 6 | 9 | 2 | 262.5847 | 0
2030 | 6 | 9 | 3 | 255.724 | 0
2030 | 6 | 9 | 4 | 252.7287 | 0
2030 | 6 | 9 | 5 | 254.4404 | 0
2030 | 6 | 9 | 6 | 260.0343 | 0
2030 | 6 | 9 | 7 | 266.5341 | 0
2030 | 6 | 9 | 8 | 276.7946 | 0
2030 | 6 | 9 | 9 | 288.9543 | 0
2030 | 6 | 9 | 10 | 297.5519 | 0
2030 | 6 | 9 | 11 | 304.1335 | 0
2030 | 6 | 9 | 12 | 313.3366 | 0
2030 | 6 | 9 | 13 | 313.4088 | 0
2030 | 6 | 9 | 14 | 313.1624 | 0
2030 | 6 | 9 | 15 | 314.23 | 0
2030 | 6 | 9 | 16 | 315.7661 | 0
2030 | 6 | 9 | 17 | 314.2382 | 0
2030 | 6 | 9 | 18 | 311.5385 | 0
2030 | 6 | 9 | 19 | 305.5669 | 0
2030 | 6 | 9 | 20 | 297.2685 | 0
2030 | 6 | 9 | 21 | 293.3667 | 0
2030 | 6 | 9 | 22 | 286.5961 | 0
2030 | 6 | 9 | 23 | 274.0875 | 0
2030 | 6 | 10 | 0 | 262.0678 | 0
2030 | 6 | 10 | 1 | 249.5411 | 0
2030 | 6 | 10 | 2 | 243.8 | 0
2030 | 6 | 10 | 3 | 240.6694 | 0
2030 | 6 | 10 | 4 | 243.5993 | 0
2030 | 6 | 10 | 5 | 255.456 | 0
2030 | 6 | 10 | 6 | 281.8814 | 0
2030 | 6 | 10 | 7 | 311.0809 | 0
2030 | 6 | 10 | 8 | 331.3308 | 0
2030 | 6 | 10 | 9 | 345.2106 | 0
2030 | 6 | 10 | 10 | 353.1953 | 0
2030 | 6 | 10 | 11 | 359.7697 | 0
2030 | 6 | 10 | 12 | 365.8708 | 0
2030 | 6 | 10 | 13 | 366.3523 | 0
2030 | 6 | 10 | 14 | 365.5043 | 0
2030 | 6 | 10 | 15 | 364.5712 | 0
2030 | 6 | 10 | 16 | 364.2671 | 0
2030 | 6 | 10 | 17 | 359.9591 | 0
2030 | 6 | 10 | 18 | 348.8761 | 0
2030 | 6 | 10 | 19 | 332.4153 | 0
2030 | 6 | 10 | 20 | 317.2133 | 0
2030 | 6 | 10 | 21 | 308.6289 | 0
2030 | 6 | 10 | 22 | 296.0459 | 0
2030 | 6 | 10 | 23 | 279.5441 | 0
2030 | 6 | 11 | 0 | 262.5898 | 0
2030 | 6 | 11 | 1 | 252.2583 | 0
2030 | 6 | 11 | 2 | 245.657 | 0
2030 | 6 | 11 | 3 | 241.8795 | 0
2030 | 6 | 11 | 4 | 243.8301 | 0
2030 | 6 | 11 | 5 | 254.9163 | 0
2030 | 6 | 11 | 6 | 282.7274 | 0
2030 | 6 | 11 | 7 | 313.3669 | 0
2030 | 6 | 11 | 8 | 334.5586 | 0
2030 | 6 | 11 | 9 | 348.5891 | 0
2030 | 6 | 11 | 10 | 356.6932 | 0
2030 | 6 | 11 | 11 | 362.9707 | 0
2030 | 6 | 11 | 12 | 368.9868 | 0
2030 | 6 | 11 | 13 | 369.8286 | 0
2030 | 6 | 11 | 14 | 370.2353 | 0
2030 | 6 | 11 | 15 | 369.2154 | 0
2030 | 6 | 11 | 16 | 369.2147 | 0
2030 | 6 | 11 | 17 | 365.0851 | 0
2030 | 6 | 11 | 18 | 354.8884 | 0
2030 | 6 | 11 | 19 | 337.9076 | 0
2030 | 6 | 11 | 20 | 322.4507 | 0
2030 | 6 | 11 | 21 | 314.3328 | 0
2030 | 6 | 11 | 22 | 302.1546 | 0
2030 | 6 | 11 | 23 | 284.3136 | 0
2030 | 6 | 12 | 0 | 265.222 | 0
2030 | 6 | 12 | 1 | 253.4222 | 0
2030 | 6 | 12 | 2 | 247.1675 | 0
2030 | 6 | 12 | 3 | 243.305 | 0
2030 | 6 | 12 | 4 | 245.1043 | 0
2030 | 6 | 12 | 5 | 255.5876 | 0
2030 | 6 | 12 | 6 | 282.5692 | 0
2030 | 6 | 12 | 7 | 313.001 | 0
2030 | 6 | 12 | 8 | 332.1937 | 0
2030 | 6 | 12 | 9 | 342.6089 | 0
2030 | 6 | 12 | 10 | 347.2987 | 0
2030 | 6 | 12 | 11 | 352.343 | 0
2030 | 6 | 12 | 12 | 360.753 | 0
2030 | 6 | 12 | 13 | 360.7104 | 0
2030 | 6 | 12 | 14 | 359.8067 | 0
2030 | 6 | 12 | 15 | 358.3273 | 0
2030 | 6 | 12 | 16 | 358.6615 | 0
2030 | 6 | 12 | 17 | 356.423 | 0
2030 | 6 | 12 | 18 | 342.1122 | 0
2030 | 6 | 12 | 19 | 329.0245 | 0
2030 | 6 | 12 | 20 | 316.2442 | 0
2030 | 6 | 12 | 21 | 308.7235 | 0
2030 | 6 | 12 | 22 | 297.2585 | 0
2030 | 6 | 12 | 23 | 281.0766 | 0
2030 | 6 | 13 | 0 | 265.9376 | 0
2030 | 6 | 13 | 1 | 252.452 | 0
2030 | 6 | 13 | 2 | 245.6733 | 0
2030 | 6 | 13 | 3 | 241.7187 | 0
2030 | 6 | 13 | 4 | 243.3378 | 0
2030 | 6 | 13 | 5 | 253.8865 | 0
2030 | 6 | 13 | 6 | 282.4904 | 0
2030 | 6 | 13 | 7 | 313.4572 | 0
2030 | 6 | 13 | 8 | 333.3859 | 0
2030 | 6 | 13 | 9 | 345.5038 | 0
2030 | 6 | 13 | 10 | 352.2738 | 0
2030 | 6 | 13 | 11 | 359.064 | 0
2030 | 6 | 13 | 12 | 367.837 | 0
2030 | 6 | 13 | 13 | 368.9922 | 0
2030 | 6 | 13 | 14 | 368.7178 | 0
2030 | 6 | 13 | 15 | 368.1088 | 0
2030 | 6 | 13 | 16 | 367.9807 | 0
2030 | 6 | 13 | 17 | 363.4603 | 0
2030 | 6 | 13 | 18 | 351.7119 | 0
2030 | 6 | 13 | 19 | 334.6448 | 0
2030 | 6 | 13 | 20 | 319.6774 | 0
2030 | 6 | 13 | 21 | 311.721 | 0
2030 | 6 | 13 | 22 | 300.183 | 0
2030 | 6 | 13 | 23 | 284.2418 | 0
2030 | 6 | 14 | 0 | 269.2354 | 0
2030 | 6 | 14 | 1 | 260.3742 | 0
2030 | 6 | 14 | 2 | 253.512 | 0
2030 | 6 | 14 | 3 | 249.3904 | 0
2030 | 6 | 14 | 4 | 251.017 | 0
2030 | 6 | 14 | 5 | 262.1992 | 0
2030 | 6 | 14 | 6 | 286.4776 | 0
2030 | 6 | 14 | 7 | 316.7058 | 0
2030 | 6 | 14 | 8 | 337.6543 | 0
2030 | 6 | 14 | 9 | 352.1884 | 0
2030 | 6 | 14 | 10 | 360.9236 | 0
2030 | 6 | 14 | 11 | 369.3933 | 0
2030 | 6 | 14 | 12 | 379.5055 | 0
2030 | 6 | 14 | 13 | 381.3324 | 0
2030 | 6 | 14 | 14 | 383.3949 | 0
2030 | 6 | 14 | 15 | 385.5244 | 0
2030 | 6 | 14 | 16 | 386.7267 | 0
2030 | 6 | 14 | 17 | 381.5762 | 0
2030 | 6 | 14 | 18 | 364.3061 | 0
2030 | 6 | 14 | 19 | 345.0108 | 0
2030 | 6 | 14 | 20 | 327.3628 | 0
2030 | 6 | 14 | 21 | 319.1344 | 0
2030 | 6 | 14 | 22 | 308.702 | 0
2030 | 6 | 14 | 23 | 295.4892 | 0
2030 | 6 | 15 | 0 | 275.2015 | 0
2030 | 6 | 15 | 1 | 264.9158 | 0
2030 | 6 | 15 | 2 | 256.8524 | 0
2030 | 6 | 15 | 3 | 250.4507 | 0
2030 | 6 | 15 | 4 | 247.9035 | 0
2030 | 6 | 15 | 5 | 250.301 | 0
2030 | 6 | 15 | 6 | 258.8421 | 0
2030 | 6 | 15 | 7 | 268.5009 | 0
2030 | 6 | 15 | 8 | 281.7372 | 0
2030 | 6 | 15 | 9 | 296.0104 | 0
2030 | 6 | 15 | 10 | 306.2815 | 0
2030 | 6 | 15 | 11 | 313.713 | 0
2030 | 6 | 15 | 12 | 321.4057 | 0
2030 | 6 | 15 | 13 | 320.7391 | 0
2030 | 6 | 15 | 14 | 319.3096 | 0
2030 | 6 | 15 | 15 | 319.2213 | 0
2030 | 6 | 15 | 16 | 321.3168 | 0
2030 | 6 | 15 | 17 | 319.953 | 0
2030 | 6 | 15 | 18 | 312.0374 | 0
2030 | 6 | 15 | 19 | 307.314 | 0
2030 | 6 | 15 | 20 | 299.6495 | 0
2030 | 6 | 15 | 21 | 295.2238 | 0
2030 | 6 | 15 | 22 | 289.2129 | 0
2030 | 6 | 15 | 23 | 279.206 | 0
2030 | 6 | 16 | 0 | 271.4596 | 0
2030 | 6 | 16 | 1 | 265.4458 | 0
2030 | 6 | 16 | 2 | 258.9274 | 0
2030 | 6 | 16 | 3 | 253.6613 | 0
2030 | 6 | 16 | 4 | 251.507 | 0
2030 | 6 | 16 | 5 | 254.5148 | 0
2030 | 6 | 16 | 6 | 261.8234 | 0
2030 | 6 | 16 | 7 | 269.1986 | 0
2030 | 6 | 16 | 8 | 280.3974 | 0
2030 | 6 | 16 | 9 | 293.6877 | 0
2030 | 6 | 16 | 10 | 304.5905 | 0
2030 | 6 | 16 | 11 | 314.6084 | 0
2030 | 6 | 16 | 12 | 327.4117 | 0
2030 | 6 | 16 | 13 | 329.8283 | 0
2030 | 6 | 16 | 14 | 330.379 | 0
2030 | 6 | 16 | 15 | 330.1899 | 0
2030 | 6 | 16 | 16 | 331.665 | 0
2030 | 6 | 16 | 17 | 330.7754 | 0
2030 | 6 | 16 | 18 | 326.1725 | 0
2030 | 6 | 16 | 19 | 321.0134 | 0
2030 | 6 | 16 | 20 | 314.1011 | 0
2030 | 6 | 16 | 21 | 311.34 | 0
2030 | 6 | 16 | 22 | 304.2643 | 0
2030 | 6 | 16 | 23 | 292.3209 | 0
2030 | 6 | 17 | 0 | 275.7294 | 0
2030 | 6 | 17 | 1 | 270.3709 | 0
2030 | 6 | 17 | 2 | 264.5612 | 0
2030 | 6 | 17 | 3 | 261.5249 | 0
2030 | 6 | 17 | 4 | 265.2938 | 0
2030 | 6 | 17 | 5 | 278.8046 | 0
2030 | 6 | 17 | 6 | 307.9148 | 0
2030 | 6 | 17 | 7 | 338.4139 | 0
2030 | 6 | 17 | 8 | 359.6962 | 0
2030 | 6 | 17 | 9 | 374.5211 | 0
2030 | 6 | 17 | 10 | 384.0583 | 0
2030 | 6 | 17 | 11 | 393.9125 | 0
2030 | 6 | 17 | 12 | 403.5775 | 0
2030 | 6 | 17 | 13 | 405.6123 | 0
2030 | 6 | 17 | 14 | 406.0293 | 0
2030 | 6 | 17 | 15 | 405.2065 | 0
2030 | 6 | 17 | 16 | 404.8018 | 0
2030 | 6 | 17 | 17 | 399.3768 | 0
2030 | 6 | 17 | 18 | 385.0807 | 0
2030 | 6 | 17 | 19 | 366.8587 | 0
2030 | 6 | 17 | 20 | 349.6833 | 0
2030 | 6 | 17 | 21 | 339.8266 | 0
2030 | 6 | 17 | 22 | 325.8891 | 0
2030 | 6 | 17 | 23 | 307.8576 | 0
2030 | 6 | 18 | 0 | 290.4864 | 0
2030 | 6 | 18 | 1 | 270.67 | 0
2030 | 6 | 18 | 2 | 262.401 | 0
2030 | 6 | 18 | 3 | 257.3932 | 0
2030 | 6 | 18 | 4 | 258.7132 | 0
2030 | 6 | 18 | 5 | 269.4109 | 0
2030 | 6 | 18 | 6 | 297.4162 | 0
2030 | 6 | 18 | 7 | 328.6376 | 0
2030 | 6 | 18 | 8 | 349.3996 | 0
2030 | 6 | 18 | 9 | 362.3174 | 0
2030 | 6 | 18 | 10 | 369.9162 | 0
2030 | 6 | 18 | 11 | 376.0388 | 0
2030 | 6 | 18 | 12 | 379.6693 | 0
2030 | 6 | 18 | 13 | 379.801 | 0
2030 | 6 | 18 | 14 | 379.2164 | 0
2030 | 6 | 18 | 15 | 378.3202 | 0
2030 | 6 | 18 | 16 | 378.4657 | 0
2030 | 6 | 18 | 17 | 373.6758 | 0
2030 | 6 | 18 | 18 | 360.7507 | 0
2030 | 6 | 18 | 19 | 342.5847 | 0
2030 | 6 | 18 | 20 | 326.0284 | 0
2030 | 6 | 18 | 21 | 316.8354 | 0
2030 | 6 | 18 | 22 | 304.2278 | 0
2030 | 6 | 18 | 23 | 286.0814 | 0
2030 | 6 | 19 | 0 | 269.1795 | 0
2030 | 6 | 19 | 1 | 258.2296 | 0
2030 | 6 | 19 | 2 | 251.4167 | 0
2030 | 6 | 19 | 3 | 247.663 | 0
2030 | 6 | 19 | 4 | 249.807 | 0
2030 | 6 | 19 | 5 | 261.6471 | 0
2030 | 6 | 19 | 6 | 295.4654 | 0
2030 | 6 | 19 | 7 | 326.6636 | 0
2030 | 6 | 19 | 8 | 346.2268 | 0
2030 | 6 | 19 | 9 | 358.0644 | 0
2030 | 6 | 19 | 10 | 365.4164 | 0
2030 | 6 | 19 | 11 | 373.9602 | 0
2030 | 6 | 19 | 12 | 386.2794 | 0
2030 | 6 | 19 | 13 | 387.8711 | 0
2030 | 6 | 19 | 14 | 387.8367 | 0
2030 | 6 | 19 | 15 | 387.1464 | 0
2030 | 6 | 19 | 16 | 386.833 | 0
2030 | 6 | 19 | 17 | 381.8595 | 0
2030 | 6 | 19 | 18 | 369.3782 | 0
2030 | 6 | 19 | 19 | 348.4584 | 0
2030 | 6 | 19 | 20 | 330.7238 | 0
2030 | 6 | 19 | 21 | 319.1908 | 0
2030 | 6 | 19 | 22 | 303.7484 | 0
2030 | 6 | 19 | 23 | 284.542 | 0
2030 | 6 | 20 | 0 | 274.4991 | 0
2030 | 6 | 20 | 1 | 263.5637 | 0
2030 | 6 | 20 | 2 | 255.2486 | 0
2030 | 6 | 20 | 3 | 250.5301 | 0
2030 | 6 | 20 | 4 | 251.9649 | 0
2030 | 6 | 20 | 5 | 263.9708 | 0
2030 | 6 | 20 | 6 | 291.7352 | 0
2030 | 6 | 20 | 7 | 324.5868 | 0
2030 | 6 | 20 | 8 | 347.8589 | 0
2030 | 6 | 20 | 9 | 364.2835 | 0
2030 | 6 | 20 | 10 | 374.9821 | 0
2030 | 6 | 20 | 11 | 383.5174 | 0
2030 | 6 | 20 | 12 | 394.7444 | 0
2030 | 6 | 20 | 13 | 396.4353 | 0
2030 | 6 | 20 | 14 | 398.0696 | 0
2030 | 6 | 20 | 15 | 400.0917 | 0
2030 | 6 | 20 | 16 | 400.6828 | 0
2030 | 6 | 20 | 17 | 394.4754 | 0
2030 | 6 | 20 | 18 | 375.7454 | 0
2030 | 6 | 20 | 19 | 356.5228 | 0
2030 | 6 | 20 | 20 | 336.9209 | 0
2030 | 6 | 20 | 21 | 326.7441 | 0
2030 | 6 | 20 | 22 | 314.9011 | 0
2030 | 6 | 20 | 23 | 298.252 | 0
2030 | 6 | 21 | 0 | 268.7281 | 0
2030 | 6 | 21 | 1 | 268.469 | 0
2030 | 6 | 21 | 2 | 260.9547 | 0
2030 | 6 | 21 | 3 | 256.1876 | 0
2030 | 6 | 21 | 4 | 257.9445 | 0
2030 | 6 | 21 | 5 | 269.2308 | 0
2030 | 6 | 21 | 6 | 294.7654 | 0
2030 | 6 | 21 | 7 | 327.5395 | 0
2030 | 6 | 21 | 8 | 352.1434 | 0
2030 | 6 | 21 | 9 | 371.4231 | 0
2030 | 6 | 21 | 10 | 384.1641 | 0
2030 | 6 | 21 | 11 | 394.3525 | 0
2030 | 6 | 21 | 12 | 402.5785 | 0
2030 | 6 | 21 | 13 | 404.6675 | 0
2030 | 6 | 21 | 14 | 406.2268 | 0
2030 | 6 | 21 | 15 | 408.1008 | 0
2030 | 6 | 21 | 16 | 408.8741 | 0
2030 | 6 | 21 | 17 | 402.7582 | 0
2030 | 6 | 21 | 18 | 383.782 | 0
2030 | 6 | 21 | 19 | 363.654 | 0
2030 | 6 | 21 | 20 | 345.2144 | 0
2030 | 6 | 21 | 21 | 335.8113 | 0
2030 | 6 | 21 | 22 | 324.0319 | 0
2030 | 6 | 21 | 23 | 309.6941 | 0
2030 | 6 | 22 | 0 | 292.0627 | 0
2030 | 6 | 22 | 1 | 286.5699 | 0
2030 | 6 | 22 | 2 | 278.4489 | 0
2030 | 6 | 22 | 3 | 272.3901 | 0
2030 | 6 | 22 | 4 | 269.7022 | 0
2030 | 6 | 22 | 5 | 272.4695 | 0
2030 | 6 | 22 | 6 | 284.2273 | 0
2030 | 6 | 22 | 7 | 295.8887 | 0
2030 | 6 | 22 | 8 | 313.5658 | 0
2030 | 6 | 22 | 9 | 333.2166 | 0
2030 | 6 | 22 | 10 | 349.4068 | 0
2030 | 6 | 22 | 11 | 362.6237 | 0
2030 | 6 | 22 | 12 | 374.9959 | 0
2030 | 6 | 22 | 13 | 377.3167 | 0
2030 | 6 | 22 | 14 | 377.7018 | 0
2030 | 6 | 22 | 15 | 378.0736 | 0
2030 | 6 | 22 | 16 | 379.0776 | 0
2030 | 6 | 22 | 17 | 375.3717 | 0
2030 | 6 | 22 | 18 | 371.8492 | 0
2030 | 6 | 22 | 19 | 360.5004 | 0
2030 | 6 | 22 | 20 | 348.3501 | 0
2030 | 6 | 22 | 21 | 342.5331 | 0
2030 | 6 | 22 | 22 | 334.7788 | 0
2030 | 6 | 22 | 23 | 321.6551 | 0
2030 | 6 | 23 | 0 | 309.8473 | 0
2030 | 6 | 23 | 1 | 295.6549 | 0
2030 | 6 | 23 | 2 | 286.6502 | 0
2030 | 6 | 23 | 3 | 279.5382 | 0
2030 | 6 | 23 | 4 | 275.8345 | 0
2030 | 6 | 23 | 5 | 277.7037 | 0
2030 | 6 | 23 | 6 | 278.7954 | 0
2030 | 6 | 23 | 7 | 288.5312 | 0
2030 | 6 | 23 | 8 | 305.8542 | 0
2030 | 6 | 23 | 9 | 326.0285 | 0
2030 | 6 | 23 | 10 | 342.0763 | 0
2030 | 6 | 23 | 11 | 353.3458 | 0
2030 | 6 | 23 | 12 | 358.9814 | 0
2030 | 6 | 23 | 13 | 360.4608 | 0
2030 | 6 | 23 | 14 | 361.3445 | 0
2030 | 6 | 23 | 15 | 364.0139 | 0
2030 | 6 | 23 | 16 | 366.2129 | 0
2030 | 6 | 23 | 17 | 363.4738 | 0
2030 | 6 | 23 | 18 | 357.087 | 0
2030 | 6 | 23 | 19 | 347.8697 | 0
2030 | 6 | 23 | 20 | 336.1536 | 0
2030 | 6 | 23 | 21 | 329.4644 | 0
2030 | 6 | 23 | 22 | 321.1236 | 0
2030 | 6 | 23 | 23 | 306.5583 | 0
2030 | 6 | 24 | 0 | 293.8313 | 0
2030 | 6 | 24 | 1 | 285.3334 | 0
2030 | 6 | 24 | 2 | 278.1177 | 0
2030 | 6 | 24 | 3 | 274.0822 | 0
2030 | 6 | 24 | 4 | 277.515 | 0
2030 | 6 | 24 | 5 | 290.8017 | 0
2030 | 6 | 24 | 6 | 314.0594 | 0
2030 | 6 | 24 | 7 | 345.6774 | 0
2030 | 6 | 24 | 8 | 370.0738 | 0
2030 | 6 | 24 | 9 | 389.0508 | 0
2030 | 6 | 24 | 10 | 400.9177 | 0
2030 | 6 | 24 | 11 | 410.365 | 0
2030 | 6 | 24 | 12 | 417.7429 | 0
2030 | 6 | 24 | 13 | 420.1008 | 0
2030 | 6 | 24 | 14 | 421.1152 | 0
2030 | 6 | 24 | 15 | 422.1008 | 0
2030 | 6 | 24 | 16 | 422.6971 | 0
2030 | 6 | 24 | 17 | 416.953 | 0
2030 | 6 | 24 | 18 | 398.0588 | 0
2030 | 6 | 24 | 19 | 379.2669 | 0
2030 | 6 | 24 | 20 | 360.7083 | 0
2030 | 6 | 24 | 21 | 350.5216 | 0
2030 | 6 | 24 | 22 | 336.9019 | 0
2030 | 6 | 24 | 23 | 319.4279 | 0
2030 | 6 | 25 | 0 | 294.2161 | 0
2030 | 6 | 25 | 1 | 289.9002 | 0
2030 | 6 | 25 | 2 | 282.4988 | 0
2030 | 6 | 25 | 3 | 278.3412 | 0
2030 | 6 | 25 | 4 | 281.1711 | 0
2030 | 6 | 25 | 5 | 294.0076 | 0
2030 | 6 | 25 | 6 | 325.8267 | 0
2030 | 6 | 25 | 7 | 356.9475 | 0
2030 | 6 | 25 | 8 | 375.6293 | 0
2030 | 6 | 25 | 9 | 386.8941 | 0
2030 | 6 | 25 | 10 | 393.7718 | 0
2030 | 6 | 25 | 11 | 402.0583 | 0
2030 | 6 | 25 | 12 | 416.0073 | 0
2030 | 6 | 25 | 13 | 418.4521 | 0
2030 | 6 | 25 | 14 | 418.8741 | 0
2030 | 6 | 25 | 15 | 416.0046 | 0
2030 | 6 | 25 | 16 | 414.8116 | 0
2030 | 6 | 25 | 17 | 408.7437 | 0
2030 | 6 | 25 | 18 | 392.2294 | 0
2030 | 6 | 25 | 19 | 373.3703 | 0
2030 | 6 | 25 | 20 | 355.3254 | 0
2030 | 6 | 25 | 21 | 343.7861 | 0
2030 | 6 | 25 | 22 | 328.6876 | 0
2030 | 6 | 25 | 23 | 309.4656 | 0
2030 | 6 | 26 | 0 | 298.8272 | 0
2030 | 6 | 26 | 1 | 286.9842 | 0
2030 | 6 | 26 | 2 | 279.3633 | 0
2030 | 6 | 26 | 3 | 274.8592 | 0
2030 | 6 | 26 | 4 | 277.9186 | 0
2030 | 6 | 26 | 5 | 291.1173 | 0
2030 | 6 | 26 | 6 | 329.534 | 0
2030 | 6 | 26 | 7 | 363.406 | 0
2030 | 6 | 26 | 8 | 387.322 | 0
2030 | 6 | 26 | 9 | 405.29 | 0
2030 | 6 | 26 | 10 | 417.9644 | 0
2030 | 6 | 26 | 11 | 429.5995 | 0
2030 | 6 | 26 | 12 | 440.2334 | 0
2030 | 6 | 26 | 13 | 444.3044 | 0
2030 | 6 | 26 | 14 | 445.4326 | 0
2030 | 6 | 26 | 15 | 443.6275 | 0
2030 | 6 | 26 | 16 | 442.8303 | 0
2030 | 6 | 26 | 17 | 436.118 | 0
2030 | 6 | 26 | 18 | 418.4134 | 0
2030 | 6 | 26 | 19 | 398.4742 | 0
2030 | 6 | 26 | 20 | 380.0636 | 0
2030 | 6 | 26 | 21 | 368.1622 | 0
2030 | 6 | 26 | 22 | 351.8876 | 0
2030 | 6 | 26 | 23 | 331.3455 | 0
2030 | 6 | 27 | 0 | 314.5072 | 0
2030 | 6 | 27 | 1 | 304.6535 | 0
2030 | 6 | 27 | 2 | 295.3845 | 0
2030 | 6 | 27 | 3 | 289.9303 | 0
2030 | 6 | 27 | 4 | 292.0092 | 0
2030 | 6 | 27 | 5 | 304.889 | 0
2030 | 6 | 27 | 6 | 335.3573 | 0
2030 | 6 | 27 | 7 | 367.1421 | 0
2030 | 6 | 27 | 8 | 388.346 | 0
2030 | 6 | 27 | 9 | 402.4809 | 0
2030 | 6 | 27 | 10 | 411.9832 | 0
2030 | 6 | 27 | 11 | 421.2878 | 0
2030 | 6 | 27 | 12 | 431.3239 | 0
2030 | 6 | 27 | 13 | 432.3863 | 0
2030 | 6 | 27 | 14 | 431.6177 | 0
2030 | 6 | 27 | 15 | 430.6326 | 0
2030 | 6 | 27 | 16 | 429.7896 | 0
2030 | 6 | 27 | 17 | 421.8205 | 0
2030 | 6 | 27 | 18 | 409.5284 | 0
2030 | 6 | 27 | 19 | 388.6991 | 0
2030 | 6 | 27 | 20 | 367.8453 | 0
2030 | 6 | 27 | 21 | 356.0671 | 0
2030 | 6 | 27 | 22 | 341.9359 | 0
2030 | 6 | 27 | 23 | 323.2288 | 0
2030 | 6 | 28 | 0 | 301.7776 | 0
2030 | 6 | 28 | 1 | 287.3009 | 0
2030 | 6 | 28 | 2 | 278.0177 | 0
2030 | 6 | 28 | 3 | 272.0126 | 0
2030 | 6 | 28 | 4 | 273.0401 | 0
2030 | 6 | 28 | 5 | 283.8742 | 0
2030 | 6 | 28 | 6 | 308.5758 | 0
2030 | 6 | 28 | 7 | 339.4616 | 0
2030 | 6 | 28 | 8 | 362.0439 | 0
2030 | 6 | 28 | 9 | 379.3287 | 0
2030 | 6 | 28 | 10 | 390.2805 | 0
2030 | 6 | 28 | 11 | 398.7805 | 0
2030 | 6 | 28 | 12 | 405.6358 | 0
2030 | 6 | 28 | 13 | 407.1608 | 0
2030 | 6 | 28 | 14 | 408.1013 | 0
2030 | 6 | 28 | 15 | 409.1758 | 0
2030 | 6 | 28 | 16 | 409.7221 | 0
2030 | 6 | 28 | 17 | 403.0804 | 0
2030 | 6 | 28 | 18 | 383.3613 | 0
2030 | 6 | 28 | 19 | 362.8704 | 0
2030 | 6 | 28 | 20 | 343.4606 | 0
2030 | 6 | 28 | 21 | 333.3498 | 0
2030 | 6 | 28 | 22 | 321.7618 | 0
2030 | 6 | 28 | 23 | 307.7222 | 0
2030 | 6 | 29 | 0 | 288.4604 | 0
2030 | 6 | 29 | 1 | 284.4133 | 0
2030 | 6 | 29 | 2 | 276.3356 | 0
2030 | 6 | 29 | 3 | 270.1387 | 0
2030 | 6 | 29 | 4 | 267.2434 | 0
2030 | 6 | 29 | 5 | 269.5919 | 0
2030 | 6 | 29 | 6 | 279.1256 | 0
2030 | 6 | 29 | 7 | 288.9925 | 0
2030 | 6 | 29 | 8 | 302.1084 | 0
2030 | 6 | 29 | 9 | 315.6652 | 0
2030 | 6 | 29 | 10 | 326.5727 | 0
2030 | 6 | 29 | 11 | 336.6932 | 0
2030 | 6 | 29 | 12 | 349.3126 | 0
2030 | 6 | 29 | 13 | 351.0764 | 0
2030 | 6 | 29 | 14 | 350.6819 | 0
2030 | 6 | 29 | 15 | 349.3576 | 0
2030 | 6 | 29 | 16 | 349.5017 | 0
2030 | 6 | 29 | 17 | 346.5165 | 0
2030 | 6 | 29 | 18 | 342.1461 | 0
2030 | 6 | 29 | 19 | 335.4544 | 0
2030 | 6 | 29 | 20 | 327.5946 | 0
2030 | 6 | 29 | 21 | 324.4714 | 0
2030 | 6 | 29 | 22 | 318.3272 | 0
2030 | 6 | 29 | 23 | 308.0295 | 0
2030 | 6 | 30 | 0 | 290.686 | 0
2030 | 6 | 30 | 1 | 281.6472 | 0
2030 | 6 | 30 | 2 | 274.1319 | 0
2030 | 6 | 30 | 3 | 267.9367 | 0
2030 | 6 | 30 | 4 | 264.9996 | 0
2030 | 6 | 30 | 5 | 267.1018 | 0
2030 | 6 | 30 | 6 | 273.0424 | 0
2030 | 6 | 30 | 7 | 281.5091 | 0
2030 | 6 | 30 | 8 | 295.9616 | 0
2030 | 6 | 30 | 9 | 312.2205 | 0
2030 | 6 | 30 | 10 | 325.2744 | 0
2030 | 6 | 30 | 11 | 336.9706 | 0
2030 | 6 | 30 | 12 | 345.5594 | 0
2030 | 6 | 30 | 13 | 348.6362 | 0
2030 | 6 | 30 | 14 | 349.9799 | 0
2030 | 6 | 30 | 15 | 351.1442 | 0
2030 | 6 | 30 | 16 | 352.5376 | 0
2030 | 6 | 30 | 17 | 350.8174 | 0
2030 | 6 | 30 | 18 | 340.1985 | 0
2030 | 6 | 30 | 19 | 334.5344 | 0
2030 | 6 | 30 | 20 | 328.017 | 0
2030 | 6 | 30 | 21 | 324.8188 | 0
2030 | 6 | 30 | 22 | 316.9503 | 0
2030 | 6 | 30 | 23 | 303.8282 | 0
2030 | 7 | 1 | 0 | 291.4244 | 0
2030 | 7 | 1 | 1 | 281.3986 | 0
2030 | 7 | 1 | 2 | 275.5425 | 0
2030 | 7 | 1 | 3 | 270.9959 | 0
2030 | 7 | 1 | 4 | 272.5056 | 0
2030 | 7 | 1 | 5 | 280.1585 | 0
2030 | 7 | 1 | 6 | 295.8596 | 0
2030 | 7 | 1 | 7 | 309.6926 | 0
2030 | 7 | 1 | 8 | 324.0188 | 0
2030 | 7 | 1 | 9 | 341.2712 | 0
2030 | 7 | 1 | 10 | 355.6034 | 0
2030 | 7 | 1 | 11 | 366.0951 | 0
2030 | 7 | 1 | 12 | 374.1213 | 0
2030 | 7 | 1 | 13 | 379.2208 | 0
2030 | 7 | 1 | 14 | 382.7569 | 0
2030 | 7 | 1 | 15 | 382.4789 | 0
2030 | 7 | 1 | 16 | 379.303 | 0
2030 | 7 | 1 | 17 | 374.2419 | 0
2030 | 7 | 1 | 18 | 371.0156 | 0
2030 | 7 | 1 | 19 | 360.7106 | 0
2030 | 7 | 1 | 20 | 344.5125 | 0
2030 | 7 | 1 | 21 | 332.0601 | 0
2030 | 7 | 1 | 22 | 318.5645 | 0
2030 | 7 | 1 | 23 | 304.5155 | 0
2030 | 7 | 2 | 0 | 298.2258 | 0
2030 | 7 | 2 | 1 | 289.5078 | 0
2030 | 7 | 2 | 2 | 279.6949 | 0
2030 | 7 | 2 | 3 | 273.6448 | 0
2030 | 7 | 2 | 4 | 274.8695 | 0
2030 | 7 | 2 | 5 | 286.5114 | 0
2030 | 7 | 2 | 6 | 312.1358 | 0
2030 | 7 | 2 | 7 | 341.8726 | 0
2030 | 7 | 2 | 8 | 361.243 | 0
2030 | 7 | 2 | 9 | 374.2352 | 0
2030 | 7 | 2 | 10 | 381.2814 | 0
2030 | 7 | 2 | 11 | 385.4294 | 0
2030 | 7 | 2 | 12 | 389.7334 | 0
2030 | 7 | 2 | 13 | 388.7813 | 0
2030 | 7 | 2 | 14 | 387.1813 | 0
2030 | 7 | 2 | 15 | 385.1818 | 0
2030 | 7 | 2 | 16 | 381.8664 | 0
2030 | 7 | 2 | 17 | 374.2533 | 0
2030 | 7 | 2 | 18 | 364.4367 | 0
2030 | 7 | 2 | 19 | 347.6524 | 0
2030 | 7 | 2 | 20 | 329.6166 | 0
2030 | 7 | 2 | 21 | 319.9045 | 0
2030 | 7 | 2 | 22 | 308.331 | 0
2030 | 7 | 2 | 23 | 291.3897 | 0
2030 | 7 | 3 | 0 | 276.6377 | 0
2030 | 7 | 3 | 1 | 260.1408 | 0
2030 | 7 | 3 | 2 | 252.9076 | 0
2030 | 7 | 3 | 3 | 248.5696 | 0
2030 | 7 | 3 | 4 | 250.5428 | 0
2030 | 7 | 3 | 5 | 261.9586 | 0
2030 | 7 | 3 | 6 | 286.5983 | 0
2030 | 7 | 3 | 7 | 317.0493 | 0
2030 | 7 | 3 | 8 | 338.2132 | 0
2030 | 7 | 3 | 9 | 354.2177 | 0
2030 | 7 | 3 | 10 | 364.2484 | 0
2030 | 7 | 3 | 11 | 370.6616 | 0
2030 | 7 | 3 | 12 | 375.1403 | 0
2030 | 7 | 3 | 13 | 375.994 | 0
2030 | 7 | 3 | 14 | 375.3944 | 0
2030 | 7 | 3 | 15 | 374.3047 | 0
2030 | 7 | 3 | 16 | 371.5588 | 0
2030 | 7 | 3 | 17 | 366.547 | 0
2030 | 7 | 3 | 18 | 356.9121 | 0
2030 | 7 | 3 | 19 | 341.3551 | 0
2030 | 7 | 3 | 20 | 325.8081 | 0
2030 | 7 | 3 | 21 | 317.697 | 0
2030 | 7 | 3 | 22 | 306.9271 | 0
2030 | 7 | 3 | 23 | 292.0388 | 0
2030 | 7 | 4 | 0 | 279.2523 | 0
2030 | 7 | 4 | 1 | 263.3122 | 0
2030 | 7 | 4 | 2 | 255.5503 | 0
2030 | 7 | 4 | 3 | 250.8422 | 0
2030 | 7 | 4 | 4 | 252.4488 | 0
2030 | 7 | 4 | 5 | 263.9377 | 0
2030 | 7 | 4 | 6 | 290.6343 | 0
2030 | 7 | 4 | 7 | 320.6558 | 0
2030 | 7 | 4 | 8 | 342.6458 | 0
2030 | 7 | 4 | 9 | 359.429 | 0
2030 | 7 | 4 | 10 | 369.8019 | 0
2030 | 7 | 4 | 11 | 376.702 | 0
2030 | 7 | 4 | 12 | 380.9134 | 0
2030 | 7 | 4 | 13 | 381.66 | 0
2030 | 7 | 4 | 14 | 381.7778 | 0
2030 | 7 | 4 | 15 | 380.4523 | 0
2030 | 7 | 4 | 16 | 377.1137 | 0
2030 | 7 | 4 | 17 | 370.8807 | 0
2030 | 7 | 4 | 18 | 362.5712 | 0
2030 | 7 | 4 | 19 | 345.7122 | 0
2030 | 7 | 4 | 20 | 329.0552 | 0
2030 | 7 | 4 | 21 | 321.3067 | 0
2030 | 7 | 4 | 22 | 311.2818 | 0
2030 | 7 | 4 | 23 | 295.6368 | 0
2030 | 7 | 5 | 0 | 281.8494 | 0
2030 | 7 | 5 | 1 | 259.3964 | 0
2030 | 7 | 5 | 2 | 251.4475 | 0
2030 | 7 | 5 | 3 | 246.2926 | 0
2030 | 7 | 5 | 4 | 247.7262 | 0
2030 | 7 | 5 | 5 | 259.0303 | 0
2030 | 7 | 5 | 6 | 284.8997 | 0
2030 | 7 | 5 | 7 | 315.8593 | 0
2030 | 7 | 5 | 8 | 341.132 | 0
2030 | 7 | 5 | 9 | 362.2183 | 0
2030 | 7 | 5 | 10 | 375.3023 | 0
2030 | 7 | 5 | 11 | 384.2219 | 0
2030 | 7 | 5 | 12 | 388.3609 | 0
2030 | 7 | 5 | 13 | 389.7812 | 0
2030 | 7 | 5 | 14 | 391.8149 | 0
2030 | 7 | 5 | 15 | 394.1428 | 0
2030 | 7 | 5 | 16 | 393.027 | 0
2030 | 7 | 5 | 17 | 387.5812 | 0
2030 | 7 | 5 | 18 | 371.707 | 0
2030 | 7 | 5 | 19 | 352.8654 | 0
2030 | 7 | 5 | 20 | 333.0893 | 0
2030 | 7 | 5 | 21 | 323.5624 | 0
2030 | 7 | 5 | 22 | 313.8502 | 0
2030 | 7 | 5 | 23 | 300.7675 | 0
2030 | 7 | 6 | 0 | 285.6136 | 0
2030 | 7 | 6 | 1 | 279.227 | 0
2030 | 7 | 6 | 2 | 270.5999 | 0
2030 | 7 | 6 | 3 | 264.146 | 0
2030 | 7 | 6 | 4 | 261.3781 | 0
2030 | 7 | 6 | 5 | 264.9021 | 0
2030 | 7 | 6 | 6 | 272.054 | 0
2030 | 7 | 6 | 7 | 285.128 | 0
2030 | 7 | 6 | 8 | 306.726 | 0
2030 | 7 | 6 | 9 | 331.9113 | 0
2030 | 7 | 6 | 10 | 351.9782 | 0
2030 | 7 | 6 | 11 | 364.6256 | 0
2030 | 7 | 6 | 12 | 371.9026 | 0
2030 | 7 | 6 | 13 | 373.7482 | 0
2030 | 7 | 6 | 14 | 374.5211 | 0
2030 | 7 | 6 | 15 | 377.3306 | 0
2030 | 7 | 6 | 16 | 379.3415 | 0
2030 | 7 | 6 | 17 | 376.1187 | 0
2030 | 7 | 6 | 18 | 368.7623 | 0
2030 | 7 | 6 | 19 | 357.8203 | 0
2030 | 7 | 6 | 20 | 343.5519 | 0
2030 | 7 | 6 | 21 | 337.0778 | 0
2030 | 7 | 6 | 22 | 329.3801 | 0
2030 | 7 | 6 | 23 | 316.8583 | 0
2030 | 7 | 7 | 0 | 307.3338 | 0
2030 | 7 | 7 | 1 | 295.8351 | 0
2030 | 7 | 7 | 2 | 286.7285 | 0
2030 | 7 | 7 | 3 | 279.6663 | 0
2030 | 7 | 7 | 4 | 276.0708 | 0
2030 | 7 | 7 | 5 | 278.8794 | 0
2030 | 7 | 7 | 6 | 288.7118 | 0
2030 | 7 | 7 | 7 | 299.8068 | 0
2030 | 7 | 7 | 8 | 320.4047 | 0
2030 | 7 | 7 | 9 | 345.1149 | 0
2030 | 7 | 7 | 10 | 365.0947 | 0
2030 | 7 | 7 | 11 | 378.8854 | 0
2030 | 7 | 7 | 12 | 386.2729 | 0
2030 | 7 | 7 | 13 | 388.973 | 0
2030 | 7 | 7 | 14 | 390.9305 | 0
2030 | 7 | 7 | 15 | 394.9931 | 0
2030 | 7 | 7 | 16 | 397.5729 | 0
2030 | 7 | 7 | 17 | 395.5112 | 0
2030 | 7 | 7 | 18 | 387.3058 | 0
2030 | 7 | 7 | 19 | 376.7526 | 0
2030 | 7 | 7 | 20 | 362.7073 | 0
2030 | 7 | 7 | 21 | 356.2467 | 0
2030 | 7 | 7 | 22 | 347.7264 | 0
2030 | 7 | 7 | 23 | 332.5179 | 0
2030 | 7 | 8 | 0 | 316.5448 | 0
2030 | 7 | 8 | 1 | 317.6082 | 0
2030 | 7 | 8 | 2 | 310.1471 | 0
2030 | 7 | 8 | 3 | 305.9038 | 0
2030 | 7 | 8 | 4 | 310.7392 | 0
2030 | 7 | 8 | 5 | 326.7244 | 0
2030 | 7 | 8 | 6 | 357.5041 | 0
2030 | 7 | 8 | 7 | 392.0702 | 0
2030 | 7 | 8 | 8 | 419.1026 | 0
2030 | 7 | 8 | 9 | 442.0604 | 0
2030 | 7 | 8 | 10 | 459.3243 | 0
2030 | 7 | 8 | 11 | 472.061 | 0
2030 | 7 | 8 | 12 | 482.0658 | 0
2030 | 7 | 8 | 13 | 485.7932 | 0
2030 | 7 | 8 | 14 | 485.9851 | 0
2030 | 7 | 8 | 15 | 484.9848 | 0
2030 | 7 | 8 | 16 | 484.1311 | 0
2030 | 7 | 8 | 17 | 477.2154 | 0
2030 | 7 | 8 | 18 | 457.4783 | 0
2030 | 7 | 8 | 19 | 439.5896 | 0
2030 | 7 | 8 | 20 | 420.8716 | 0
2030 | 7 | 8 | 21 | 409.7746 | 0
2030 | 7 | 8 | 22 | 393.4775 | 0
2030 | 7 | 8 | 23 | 373.6598 | 0
2030 | 7 | 9 | 0 | 351.4646 | 0
2030 | 7 | 9 | 1 | 340.0912 | 0
2030 | 7 | 9 | 2 | 330.1917 | 0
2030 | 7 | 9 | 3 | 324.1822 | 0
2030 | 7 | 9 | 4 | 327.4566 | 0
2030 | 7 | 9 | 5 | 342.306 | 0
2030 | 7 | 9 | 6 | 375.047 | 0
2030 | 7 | 9 | 7 | 409.327 | 0
2030 | 7 | 9 | 8 | 434.1 | 0
2030 | 7 | 9 | 9 | 453.4827 | 0
2030 | 7 | 9 | 10 | 467.5786 | 0
2030 | 7 | 9 | 11 | 478.2148 | 0
2030 | 7 | 9 | 12 | 487.7029 | 0
2030 | 7 | 9 | 13 | 491.0453 | 3.0453
2030 | 7 | 9 | 14 | 491.2937 | 3.2937
2030 | 7 | 9 | 15 | 489.9542 | 1.9542
2030 | 7 | 9 | 16 | 488.9362 | 0.93624
2030 | 7 | 9 | 17 | 480.5926 | 0
2030 | 7 | 9 | 18 | 463.4259 | 0
2030 | 7 | 9 | 19 | 443.1587 | 0
2030 | 7 | 9 | 20 | 420.6868 | 0
2030 | 7 | 9 | 21 | 407.4744 | 0
2030 | 7 | 9 | 22 | 390.881 | 0
2030 | 7 | 9 | 23 | 369.9322 | 0
2030 | 7 | 10 | 0 | 351.1415 | 0
2030 | 7 | 10 | 1 | 340.0695 | 0
2030 | 7 | 10 | 2 | 330.3748 | 0
2030 | 7 | 10 | 3 | 324.3799 | 0
2030 | 7 | 10 | 4 | 327.5803 | 0
2030 | 7 | 10 | 5 | 342.0783 | 0
2030 | 7 | 10 | 6 | 370.8324 | 0
2030 | 7 | 10 | 7 | 405.3733 | 0
2030 | 7 | 10 | 8 | 431.5262 | 0
2030 | 7 | 10 | 9 | 453.1937 | 0
2030 | 7 | 10 | 10 | 468.7822 | 0
2030 | 7 | 10 | 11 | 480.0149 | 0
2030 | 7 | 10 | 12 | 487.9629 | 0
2030 | 7 | 10 | 13 | 491.7899 | 3.7899
2030 | 7 | 10 | 14 | 491.987 | 3.987
2030 | 7 | 10 | 15 | 490.126 | 2.126
2030 | 7 | 10 | 16 | 488.9113 | 0.9113
2030 | 7 | 10 | 17 | 481.011 | 0
2030 | 7 | 10 | 18 | 461.5045 | 0
2030 | 7 | 10 | 19 | 443.1967 | 0
2030 | 7 | 10 | 20 | 424.1399 | 0
2030 | 7 | 10 | 21 | 413.8714 | 0
2030 | 7 | 10 | 22 | 398.859 | 0
2030 | 7 | 10 | 23 | 380.06 | 0
2030 | 7 | 11 | 0 | 355.0251 | 0
2030 | 7 | 11 | 1 | 346.7526 | 0
2030 | 7 | 11 | 2 | 337.1054 | 0
2030 | 7 | 11 | 3 | 331.224 | 0
2030 | 7 | 11 | 4 | 334.5537 | 0
2030 | 7 | 11 | 5 | 349.4293 | 0
2030 | 7 | 11 | 6 | 375.3397 | 0
2030 | 7 | 11 | 7 | 409.5958 | 0
2030 | 7 | 11 | 8 | 436.0214 | 0
2030 | 7 | 11 | 9 | 458.3883 | 0
2030 | 7 | 11 | 10 | 474.093 | 0
2030 | 7 | 11 | 11 | 485.649 | 0
2030 | 7 | 11 | 12 | 495.3018 | 7.3018
2030 | 7 | 11 | 13 | 498.8674 | 10.8674
2030 | 7 | 11 | 14 | 499.1727 | 11.1727
2030 | 7 | 11 | 15 | 497.5359 | 9.5359
2030 | 7 | 11 | 16 | 495.8347 | 7.8347
2030 | 7 | 11 | 17 | 487.1418 | 0
2030 | 7 | 11 | 18 | 470.0862 | 0
2030 | 7 | 11 | 19 | 449.8985 | 0
2030 | 7 | 11 | 20 | 428.9226 | 0
2030 | 7 | 11 | 21 | 418.2313 | 0
2030 | 7 | 11 | 22 | 403.04 | 0
2030 | 7 | 11 | 23 | 384.1913 | 0
2030 | 7 | 12 | 0 | 362.0758 | 0
2030 | 7 | 12 | 1 | 340.7589 | 0
2030 | 7 | 12 | 2 | 329.4693 | 0
2030 | 7 | 12 | 3 | 322.2103 | 0
2030 | 7 | 12 | 4 | 323.4697 | 0
2030 | 7 | 12 | 5 | 336.5211 | 0
2030 | 7 | 12 | 6 | 367.9575 | 0
2030 | 7 | 12 | 7 | 396.4551 | 0
2030 | 7 | 12 | 8 | 412.933 | 0
2030 | 7 | 12 | 9 | 423.9862 | 0
2030 | 7 | 12 | 10 | 431.3353 | 0
2030 | 7 | 12 | 11 | 438.3403 | 0
2030 | 7 | 12 | 12 | 450.0102 | 0
2030 | 7 | 12 | 13 | 450.0018 | 0
2030 | 7 | 12 | 14 | 447.8008 | 0
2030 | 7 | 12 | 15 | 443.2016 | 0
2030 | 7 | 12 | 16 | 440.4403 | 0
2030 | 7 | 12 | 17 | 432.4344 | 0
2030 | 7 | 12 | 18 | 415.1996 | 0
2030 | 7 | 12 | 19 | 396.3967 | 0
2030 | 7 | 12 | 20 | 377.4413 | 0
2030 | 7 | 12 | 21 | 366.9101 | 0
2030 | 7 | 12 | 22 | 353.9687 | 0
2030 | 7 | 12 | 23 | 338.8892 | 0
2030 | 7 | 13 | 0 | 324.3798 | 0
2030 | 7 | 13 | 1 | 306.6667 | 0
2030 | 7 | 13 | 2 | 296.7921 | 0
2030 | 7 | 13 | 3 | 289.2147 | 0
2030 | 7 | 13 | 4 | 284.8692 | 0
2030 | 7 | 13 | 5 | 286.3294 | 0
2030 | 7 | 13 | 6 | 291.7915 | 0
2030 | 7 | 13 | 7 | 304.5305 | 0
2030 | 7 | 13 | 8 | 323.8284 | 0
2030 | 7 | 13 | 9 | 345.9732 | 0
2030 | 7 | 13 | 10 | 364.3167 | 0
2030 | 7 | 13 | 11 | 375.5092 | 0
2030 | 7 | 13 | 12 | 384.1906 | 0
2030 | 7 | 13 | 13 | 385.8104 | 0
2030 | 7 | 13 | 14 | 385.9983 | 0
2030 | 7 | 13 | 15 | 388.5571 | 0
2030 | 7 | 13 | 16 | 389.4084 | 0
2030 | 7 | 13 | 17 | 385.7832 | 0
2030 | 7 | 13 | 18 | 377.7837 | 0
2030 | 7 | 13 | 19 | 368.0144 | 0
2030 | 7 | 13 | 20 | 354.4474 | 0
2030 | 7 | 13 | 21 | 347.5417 | 0
2030 | 7 | 13 | 22 | 339.8484 | 0
2030 | 7 | 13 | 23 | 327.051 | 0
2030 | 7 | 14 | 0 | 314.763 | 0
2030 | 7 | 14 | 1 | 302.1411 | 0
2030 | 7 | 14 | 2 | 293.0145 | 0
2030 | 7 | 14 | 3 | 285.4924 | 0
2030 | 7 | 14 | 4 | 281.4235 | 0
2030 | 7 | 14 | 5 | 283.1216 | 0
2030 | 7 | 14 | 6 | 288.7213 | 0
2030 | 7 | 14 | 7 | 299.3454 | 0
2030 | 7 | 14 | 8 | 317.2451 | 0
2030 | 7 | 14 | 9 | 337.2876 | 0
2030 | 7 | 14 | 10 | 353.6992 | 0
2030 | 7 | 14 | 11 | 366.1224 | 0
2030 | 7 | 14 | 12 | 373.9994 | 0
2030 | 7 | 14 | 13 | 377.2841 | 0
2030 | 7 | 14 | 14 | 379.1126 | 0
2030 | 7 | 14 | 15 | 381.9647 | 0
2030 | 7 | 14 | 16 | 383.0625 | 0
2030 | 7 | 14 | 17 | 381.2797 | 0
2030 | 7 | 14 | 18 | 376.4791 | 0
2030 | 7 | 14 | 19 | 368.1949 | 0
2030 | 7 | 14 | 20 | 356.5104 | 0
2030 | 7 | 14 | 21 | 352.0815 | 0
2030 | 7 | 14 | 22 | 344.3553 | 0
2030 | 7 | 14 | 23 | 330.4496 | 0
2030 | 7 | 15 | 0 | 314.2553 | 0
2030 | 7 | 15 | 1 | 304.4277 | 0
2030 | 7 | 15 | 2 | 297.1718 | 0
2030 | 7 | 15 | 3 | 293.06 | 0
2030 | 7 | 15 | 4 | 296.9513 | 0
2030 | 7 | 15 | 5 | 311.7236 | 0
2030 | 7 | 15 | 6 | 338.9792 | 0
2030 | 7 | 15 | 7 | 369.7846 | 0
2030 | 7 | 15 | 8 | 392.5792 | 0
2030 | 7 | 15 | 9 | 410.5259 | 0
2030 | 7 | 15 | 10 | 422.8558 | 0
2030 | 7 | 15 | 11 | 432.8094 | 0
2030 | 7 | 15 | 12 | 440.5961 | 0
2030 | 7 | 15 | 13 | 442.7731 | 0
2030 | 7 | 15 | 14 | 442.2154 | 0
2030 | 7 | 15 | 15 | 438.9635 | 0
2030 | 7 | 15 | 16 | 436.9837 | 0
2030 | 7 | 15 | 17 | 431.1601 | 0
2030 | 7 | 15 | 18 | 418.2235 | 0
2030 | 7 | 15 | 19 | 401.3168 | 0
2030 | 7 | 15 | 20 | 383.9611 | 0
2030 | 7 | 15 | 21 | 374.9224 | 0
2030 | 7 | 15 | 22 | 361.1888 | 0
2030 | 7 | 15 | 23 | 343.8395 | 0
2030 | 7 | 16 | 0 | 322.3334 | 0
2030 | 7 | 16 | 1 | 313.4579 | 0
2030 | 7 | 16 | 2 | 305.6096 | 0
2030 | 7 | 16 | 3 | 301.1944 | 0
2030 | 7 | 16 | 4 | 304.627 | 0
2030 | 7 | 16 | 5 | 319.2461 | 0
2030 | 7 | 16 | 6 | 347.146 | 0
2030 | 7 | 16 | 7 | 379.6141 | 0
2030 | 7 | 16 | 8 | 402.7488 | 0
2030 | 7 | 16 | 9 | 420.0883 | 0
2030 | 7 | 16 | 10 | 432.2756 | 0
2030 | 7 | 16 | 11 | 442.4774 | 0
2030 | 7 | 16 | 12 | 452.1388 | 0
2030 | 7 | 16 | 13 | 455.7085 | 0
2030 | 7 | 16 | 14 | 456.6254 | 0
2030 | 7 | 16 | 15 | 455.0496 | 0
2030 | 7 | 16 | 16 | 453.8947 | 0
2030 | 7 | 16 | 17 | 447.1641 | 0
2030 | 7 | 16 | 18 | 427.8099 | 0
2030 | 7 | 16 | 19 | 410.1989 | 0
2030 | 7 | 16 | 20 | 392.8244 | 0
2030 | 7 | 16 | 21 | 383.0732 | 0
2030 | 7 | 16 | 22 | 368.2891 | 0
2030 | 7 | 16 | 23 | 349.9027 | 0
2030 | 7 | 17 | 0 | 330.3318 | 0
2030 | 7 | 17 | 1 | 314.3841 | 0
2030 | 7 | 17 | 2 | 304.991 | 0
2030 | 7 | 17 | 3 | 299.2144 | 0
2030 | 7 | 17 | 4 | 301.6004 | 0
2030 | 7 | 17 | 5 | 315.2685 | 0
2030 | 7 | 17 | 6 | 348.3275 | 0
2030 | 7 | 17 | 7 | 380.7439 | 0
2030 | 7 | 17 | 8 | 403.5442 | 0
2030 | 7 | 17 | 9 | 420.753 | 0
2030 | 7 | 17 | 10 | 433.394 | 0
2030 | 7 | 17 | 11 | 443.2454 | 0
2030 | 7 | 17 | 12 | 453.546 | 0
2030 | 7 | 17 | 13 | 456.2174 | 0
2030 | 7 | 17 | 14 | 456.7863 | 0
2030 | 7 | 17 | 15 | 456.5535 | 0
2030 | 7 | 17 | 16 | 455.7409 | 0
2030 | 7 | 17 | 17 | 448.4307 | 0
2030 | 7 | 17 | 18 | 431.8888 | 0
2030 | 7 | 17 | 19 | 412.9203 | 0
2030 | 7 | 17 | 20 | 393.1924 | 0
2030 | 7 | 17 | 21 | 383.1236 | 0
2030 | 7 | 17 | 22 | 369.4106 | 0
2030 | 7 | 17 | 23 | 351.3153 | 0
2030 | 7 | 18 | 0 | 324.3968 | 0
2030 | 7 | 18 | 1 | 316.6993 | 0
2030 | 7 | 18 | 2 | 307.8617 | 0
2030 | 7 | 18 | 3 | 302.4796 | 0
2030 | 7 | 18 | 4 | 305.3361 | 0
2030 | 7 | 18 | 5 | 319.2295 | 0
2030 | 7 | 18 | 6 | 348.167 | 0
2030 | 7 | 18 | 7 | 381.574 | 0
2030 | 7 | 18 | 8 | 407.6542 | 0
2030 | 7 | 18 | 9 | 429.0502 | 0
2030 | 7 | 18 | 10 | 444.2106 | 0
2030 | 7 | 18 | 11 | 455.6133 | 0
2030 | 7 | 18 | 12 | 464.4223 | 0
2030 | 7 | 18 | 13 | 467.4763 | 0
2030 | 7 | 18 | 14 | 467.8263 | 0
2030 | 7 | 18 | 15 | 467.148 | 0
2030 | 7 | 18 | 16 | 465.8827 | 0
2030 | 7 | 18 | 17 | 458.4024 | 0
2030 | 7 | 18 | 18 | 443.3389 | 0
2030 | 7 | 18 | 19 | 423.6808 | 0
2030 | 7 | 18 | 20 | 404.2685 | 0
2030 | 7 | 18 | 21 | 394.5475 | 0
2030 | 7 | 18 | 22 | 380.4 | 0
2030 | 7 | 18 | 23 | 362.7595 | 0
2030 | 7 | 19 | 0 | 338.5965 | 0
2030 | 7 | 19 | 1 | 328.8696 | 0
2030 | 7 | 19 | 2 | 319.2783 | 0
2030 | 7 | 19 | 3 | 313.2189 | 0
2030 | 7 | 19 | 4 | 315.5872 | 0
2030 | 7 | 19 | 5 | 329.6605 | 0
2030 | 7 | 19 | 6 | 355.1989 | 0
2030 | 7 | 19 | 7 | 386.5604 | 0
2030 | 7 | 19 | 8 | 409.6284 | 0
2030 | 7 | 19 | 9 | 429.0465 | 0
2030 | 7 | 19 | 10 | 443.4422 | 0
2030 | 7 | 19 | 11 | 454.0629 | 0
2030 | 7 | 19 | 12 | 463.8256 | 0
2030 | 7 | 19 | 13 | 465.3291 | 0
2030 | 7 | 19 | 14 | 465.1449 | 0
2030 | 7 | 19 | 15 | 464.6487 | 0
2030 | 7 | 19 | 16 | 463.1037 | 0
2030 | 7 | 19 | 17 | 454.637 | 0
2030 | 7 | 19 | 18 | 437.8677 | 0
2030 | 7 | 19 | 19 | 416.455 | 0
2030 | 7 | 19 | 20 | 394.3818 | 0
2030 | 7 | 19 | 21 | 382.1444 | 0
2030 | 7 | 19 | 22 | 368.0218 | 0
2030 | 7 | 19 | 23 | 351.213 | 0
2030 | 7 | 20 | 0 | 336.7675 | 0
2030 | 7 | 20 | 1 | 320.1871 | 0
2030 | 7 | 20 | 2 | 309.9981 | 0
2030 | 7 | 20 | 3 | 302.5911 | 0
2030 | 7 | 20 | 4 | 298.499 | 0
2030 | 7 | 20 | 5 | 301.2593 | 0
2030 | 7 | 20 | 6 | 307.6343 | 0
2030 | 7 | 20 | 7 | 319.9702 | 0
2030 | 7 | 20 | 8 | 339.7329 | 0
2030 | 7 | 20 | 9 | 362.5173 | 0
2030 | 7 | 20 | 10 | 381.993 | 0
2030 | 7 | 20 | 11 | 394.8038 | 0
2030 | 7 | 20 | 12 | 401.5429 | 0
2030 | 7 | 20 | 13 | 402.0771 | 0
2030 | 7 | 20 | 14 | 400.2068 | 0
2030 | 7 | 20 | 15 | 399.3162 | 0
2030 | 7 | 20 | 16 | 398.3601 | 0
2030 | 7 | 20 | 17 | 393.7315 | 0
2030 | 7 | 20 | 18 | 388.2558 | 0
2030 | 7 | 20 | 19 | 378.7101 | 0
2030 | 7 | 20 | 20 | 368.2336 | 0
2030 | 7 | 20 | 21 | 361.6293 | 0
2030 | 7 | 20 | 22 | 353.0389 | 0
2030 | 7 | 20 | 23 | 339.3949 | 0
2030 | 7 | 21 | 0 | 325.4135 | 0
2030 | 7 | 21 | 1 | 314.9921 | 0
2030 | 7 | 21 | 2 | 305.1108 | 0
2030 | 7 | 21 | 3 | 297.194 | 0
2030 | 7 | 21 | 4 | 292.6739 | 0
2030 | 7 | 21 | 5 | 294.2955 | 0
2030 | 7 | 21 | 6 | 299.3856 | 0
2030 | 7 | 21 | 7 | 309.3348 | 0
2030 | 7 | 21 | 8 | 327.3507 | 0
2030 | 7 | 21 | 9 | 348.4781 | 0
2030 | 7 | 21 | 10 | 365.8843 | 0
2030 | 7 | 21 | 11 | 377.8948 | 0
2030 | 7 | 21 | 12 | 382.4476 | 0
2030 | 7 | 21 | 13 | 384.3693 | 0
2030 | 7 | 21 | 14 | 384.5192 | 0
2030 | 7 | 21 | 15 | 385.8285 | 0
2030 | 7 | 21 | 16 | 386.0414 | 0
2030 | 7 | 21 | 17 | 383.2347 | 0
2030 | 7 | 21 | 18 | 375.7606 | 0
2030 | 7 | 21 | 19 | 368.8418 | 0
2030 | 7 | 21 | 20 | 360.7061 | 0
2030 | 7 | 21 | 21 | 356.4675 | 0
2030 | 7 | 21 | 22 | 348.127 | 0
2030 | 7 | 21 | 23 | 334.1331 | 0
2030 | 7 | 22 | 0 | 315.8203 | 0
2030 | 7 | 22 | 1 | 310.8859 | 0
2030 | 7 | 22 | 2 | 303.4208 | 0
2030 | 7 | 22 | 3 | 299.2156 | 0
2030 | 7 | 22 | 4 | 303.1435 | 0
2030 | 7 | 22 | 5 | 318.1727 | 0
2030 | 7 | 22 | 6 | 344.7725 | 0
2030 | 7 | 22 | 7 | 374.1876 | 0
2030 | 7 | 22 | 8 | 394.9211 | 0
2030 | 7 | 22 | 9 | 411.0481 | 0
2030 | 7 | 22 | 10 | 422.4646 | 0
2030 | 7 | 22 | 11 | 431.8774 | 0
2030 | 7 | 22 | 12 | 444.1305 | 0
2030 | 7 | 22 | 13 | 445.9176 | 0
2030 | 7 | 22 | 14 | 445.6742 | 0
2030 | 7 | 22 | 15 | 444.8472 | 0
2030 | 7 | 22 | 16 | 443.1236 | 0
2030 | 7 | 22 | 17 | 436.3493 | 0
2030 | 7 | 22 | 18 | 422.936 | 0
2030 | 7 | 22 | 19 | 403.6787 | 0
2030 | 7 | 22 | 20 | 383.8534 | 0
2030 | 7 | 22 | 21 | 372.7291 | 0
2030 | 7 | 22 | 22 | 357.9646 | 0
2030 | 7 | 22 | 23 | 339.48 | 0
2030 | 7 | 23 | 0 | 320.4462 | 0
2030 | 7 | 23 | 1 | 311.0253 | 0
2030 | 7 | 23 | 2 | 302.785 | 0
2030 | 7 | 23 | 3 | 297.9845 | 0
2030 | 7 | 23 | 4 | 300.9325 | 0
2030 | 7 | 23 | 5 | 315.0497 | 0
2030 | 7 | 23 | 6 | 343.7532 | 0
2030 | 7 | 23 | 7 | 374.6282 | 0
2030 | 7 | 23 | 8 | 396.2463 | 0
2030 | 7 | 23 | 9 | 412.2493 | 0
2030 | 7 | 23 | 10 | 423.1743 | 0
2030 | 7 | 23 | 11 | 432.3512 | 0
2030 | 7 | 23 | 12 | 444.2103 | 0
2030 | 7 | 23 | 13 | 446.9063 | 0
2030 | 7 | 23 | 14 | 448.2414 | 0
2030 | 7 | 23 | 15 | 448.6273 | 0
2030 | 7 | 23 | 16 | 447.6319 | 0
2030 | 7 | 23 | 17 | 440.4706 | 0
2030 | 7 | 23 | 18 | 419.1182 | 0
2030 | 7 | 23 | 19 | 401.023 | 0
2030 | 7 | 23 | 20 | 382.8137 | 0
2030 | 7 | 23 | 21 | 372.7759 | 0
2030 | 7 | 23 | 22 | 358.6647 | 0
2030 | 7 | 23 | 23 | 340.652 | 0
2030 | 7 | 24 | 0 | 319.8455 | 0
2030 | 7 | 24 | 1 | 308.3033 | 0
2030 | 7 | 24 | 2 | 299.853 | 0
2030 | 7 | 24 | 3 | 294.6126 | 0
2030 | 7 | 24 | 4 | 297.3617 | 0
2030 | 7 | 24 | 5 | 311.0154 | 0
2030 | 7 | 24 | 6 | 341.0709 | 0
2030 | 7 | 24 | 7 | 373.2995 | 0
2030 | 7 | 24 | 8 | 397.8014 | 0
2030 | 7 | 24 | 9 | 417.5113 | 0
2030 | 7 | 24 | 10 | 431.7615 | 0
2030 | 7 | 24 | 11 | 442.5777 | 0
2030 | 7 | 24 | 12 | 449.567 | 0
2030 | 7 | 24 | 13 | 451.7955 | 0
2030 | 7 | 24 | 14 | 451.4627 | 0
2030 | 7 | 24 | 15 | 450.1893 | 0
2030 | 7 | 24 | 16 | 448.1927 | 0
2030 | 7 | 24 | 17 | 440.6822 | 0
2030 | 7 | 24 | 18 | 429.7674 | 0
2030 | 7 | 24 | 19 | 408.7503 | 0
2030 | 7 | 24 | 20 | 387.718 | 0
2030 | 7 | 24 | 21 | 374.9181 | 0
2030 | 7 | 24 | 22 | 358.956 | 0
2030 | 7 | 24 | 23 | 338.6334 | 0
2030 | 7 | 25 | 0 | 326.9697 | 0
2030 | 7 | 25 | 1 | 310.5265 | 0
2030 | 7 | 25 | 2 | 300.9363 | 0
2030 | 7 | 25 | 3 | 294.9618 | 0
2030 | 7 | 25 | 4 | 297.0512 | 0
2030 | 7 | 25 | 5 | 310.386 | 0
2030 | 7 | 25 | 6 | 339.4064 | 0
2030 | 7 | 25 | 7 | 371.8477 | 0
2030 | 7 | 25 | 8 | 397.3397 | 0
2030 | 7 | 25 | 9 | 418.0049 | 0
2030 | 7 | 25 | 10 | 432.5216 | 0
2030 | 7 | 25 | 11 | 442.8045 | 0
2030 | 7 | 25 | 12 | 447.9192 | 0
2030 | 7 | 25 | 13 | 450.1861 | 0
2030 | 7 | 25 | 14 | 449.7619 | 0
2030 | 7 | 25 | 15 | 447.8443 | 0
2030 | 7 | 25 | 16 | 445.6141 | 0
2030 | 7 | 25 | 17 | 437.6524 | 0
2030 | 7 | 25 | 18 | 420.2366 | 0
2030 | 7 | 25 | 19 | 402.4299 | 0
2030 | 7 | 25 | 20 | 386.2415 | 0
2030 | 7 | 25 | 21 | 377.3215 | 0
2030 | 7 | 25 | 22 | 363.5074 | 0
2030 | 7 | 25 | 23 | 346.3979 | 0
2030 | 7 | 26 | 0 | 320.509 | 0
2030 | 7 | 26 | 1 | 319.6594 | 0
2030 | 7 | 26 | 2 | 311.3688 | 0
2030 | 7 | 26 | 3 | 306.2728 | 0
2030 | 7 | 26 | 4 | 309.1841 | 0
2030 | 7 | 26 | 5 | 323.5229 | 0
2030 | 7 | 26 | 6 | 352.7577 | 0
2030 | 7 | 26 | 7 | 382.7805 | 0
2030 | 7 | 26 | 8 | 403.1171 | 0
2030 | 7 | 26 | 9 | 419.2084 | 0
2030 | 7 | 26 | 10 | 431.5178 | 0
2030 | 7 | 26 | 11 | 442.3846 | 0
2030 | 7 | 26 | 12 | 454.6261 | 0
2030 | 7 | 26 | 13 | 456.9778 | 0
2030 | 7 | 26 | 14 | 456.4289 | 0
2030 | 7 | 26 | 15 | 453.5073 | 0
2030 | 7 | 26 | 16 | 450.9472 | 0
2030 | 7 | 26 | 17 | 443.1938 | 0
2030 | 7 | 26 | 18 | 427.5533 | 0
2030 | 7 | 26 | 19 | 408.8676 | 0
2030 | 7 | 26 | 20 | 392.396 | 0
2030 | 7 | 26 | 21 | 383.2693 | 0
2030 | 7 | 26 | 22 | 369.8583 | 0
2030 | 7 | 26 | 23 | 354.8085 | 0
2030 | 7 | 27 | 0 | 335.4327 | 0
2030 | 7 | 27 | 1 | 322.2499 | 0
2030 | 7 | 27 | 2 | 312.4629 | 0
2030 | 7 | 27 | 3 | 305.1689 | 0
2030 | 7 | 27 | 4 | 301.4817 | 0
2030 | 7 | 27 | 5 | 304.4713 | 0
2030 | 7 | 27 | 6 | 313.5199 | 0
2030 | 7 | 27 | 7 | 323.8494 | 0
2030 | 7 | 27 | 8 | 341.0883 | 0
2030 | 7 | 27 | 9 | 360.3925 | 0
2030 | 7 | 27 | 10 | 376.8217 | 0
2030 | 7 | 27 | 11 | 389.4185 | 0
2030 | 7 | 27 | 12 | 398.247 | 0
2030 | 7 | 27 | 13 | 399.7012 | 0
2030 | 7 | 27 | 14 | 399.0423 | 0
2030 | 7 | 27 | 15 | 398.2194 | 0
2030 | 7 | 27 | 16 | 397.412 | 0
2030 | 7 | 27 | 17 | 392.9096 | 0
2030 | 7 | 27 | 18 | 385.3226 | 0
2030 | 7 | 27 | 19 | 376.8681 | 0
2030 | 7 | 27 | 20 | 368.188 | 0
2030 | 7 | 27 | 21 | 363.4987 | 0
2030 | 7 | 27 | 22 | 356.2089 | 0
2030 | 7 | 27 | 23 | 344.0874 | 0
2030 | 7 | 28 | 0 | 327.6827 | 0
2030 | 7 | 28 | 1 | 310.3575 | 0
2030 | 7 | 28 | 2 | 300.5548 | 0
2030 | 7 | 28 | 3 | 292.7067 | 0
2030 | 7 | 28 | 4 | 288.3906 | 0
2030 | 7 | 28 | 5 | 290.3702 | 0
2030 | 7 | 28 | 6 | 302.1518 | 0
2030 | 7 | 28 | 7 | 309.2727 | 0
2030 | 7 | 28 | 8 | 321.0727 | 0
2030 | 7 | 28 | 9 | 335.3047 | 0
2030 | 7 | 28 | 10 | 348.3427 | 0
2030 | 7 | 28 | 11 | 358.1944 | 0
2030 | 7 | 28 | 12 | 370.3159 | 0
2030 | 7 | 28 | 13 | 371.0308 | 0
2030 | 7 | 28 | 14 | 370.8151 | 0
2030 | 7 | 28 | 15 | 373.3682 | 0
2030 | 7 | 28 | 16 | 373.9301 | 0
2030 | 7 | 28 | 17 | 370.809 | 0
2030 | 7 | 28 | 18 | 369.3476 | 0
2030 | 7 | 28 | 19 | 359.7949 | 0
2030 | 7 | 28 | 20 | 347.0401 | 0
2030 | 7 | 28 | 21 | 339.0595 | 0
2030 | 7 | 28 | 22 | 329.8589 | 0
2030 | 7 | 28 | 23 | 314.6409 | 0
2030 | 7 | 29 | 0 | 302.1023 | 0
2030 | 7 | 29 | 1 | 294.0545 | 0
2030 | 7 | 29 | 2 | 286.5275 | 0
2030 | 7 | 29 | 3 | 281.9415 | 0
2030 | 7 | 29 | 4 | 285.5215 | 0
2030 | 7 | 29 | 5 | 299.5271 | 0
2030 | 7 | 29 | 6 | 328.8556 | 0
2030 | 7 | 29 | 7 | 359.9176 | 0
2030 | 7 | 29 | 8 | 384.7248 | 0
2030 | 7 | 29 | 9 | 405.9872 | 0
2030 | 7 | 29 | 10 | 420.6925 | 0
2030 | 7 | 29 | 11 | 430.8409 | 0
2030 | 7 | 29 | 12 | 439.0923 | 0
2030 | 7 | 29 | 13 | 441.9055 | 0
2030 | 7 | 29 | 14 | 442.6645 | 0
2030 | 7 | 29 | 15 | 442.4431 | 0
2030 | 7 | 29 | 16 | 440.9735 | 0
2030 | 7 | 29 | 17 | 434.559 | 0
2030 | 7 | 29 | 18 | 418.6063 | 0
2030 | 7 | 29 | 19 | 399.4492 | 0
2030 | 7 | 29 | 20 | 379.9788 | 0
2030 | 7 | 29 | 21 | 368.1697 | 0
2030 | 7 | 29 | 22 | 353.1175 | 0
2030 | 7 | 29 | 23 | 334.3903 | 0
2030 | 7 | 30 | 0 | 315.7434 | 0
2030 | 7 | 30 | 1 | 306.0041 | 0
2030 | 7 | 30 | 2 | 297.5184 | 0
2030 | 7 | 30 | 3 | 292.2661 | 0
2030 | 7 | 30 | 4 | 295.112 | 0
2030 | 7 | 30 | 5 | 308.8146 | 0
2030 | 7 | 30 | 6 | 338.3188 | 0
2030 | 7 | 30 | 7 | 370.9283 | 0
2030 | 7 | 30 | 8 | 396.7204 | 0
2030 | 7 | 30 | 9 | 417.982 | 0
2030 | 7 | 30 | 10 | 432.5326 | 0
2030 | 7 | 30 | 11 | 442.8126 | 0
2030 | 7 | 30 | 12 | 449.8324 | 0
2030 | 7 | 30 | 13 | 452.7384 | 0
2030 | 7 | 30 | 14 | 454.3089 | 0
2030 | 7 | 30 | 15 | 454.913 | 0
2030 | 7 | 30 | 16 | 453.8361 | 0
2030 | 7 | 30 | 17 | 446.3603 | 0
2030 | 7 | 30 | 18 | 427.0624 | 0
2030 | 7 | 30 | 19 | 407.1898 | 0
2030 | 7 | 30 | 20 | 387.021 | 0
2030 | 7 | 30 | 21 | 374.7513 | 0
2030 | 7 | 30 | 22 | 359.2591 | 0
2030 | 7 | 30 | 23 | 339.4057 | 0
2030 | 7 | 31 | 0 | 322.7026 | 0
2030 | 7 | 31 | 1 | 309.6521 | 0
2030 | 7 | 31 | 2 | 300.9768 | 0
2030 | 7 | 31 | 3 | 295.5493 | 0
2030 | 7 | 31 | 4 | 298.414 | 0
2030 | 7 | 31 | 5 | 312.2349 | 0
2030 | 7 | 31 | 6 | 347.8374 | 0
2030 | 7 | 31 | 7 | 380.311 | 0
2030 | 7 | 31 | 8 | 403.068 | 0
2030 | 7 | 31 | 9 | 420.6226 | 0
2030 | 7 | 31 | 10 | 434.3772 | 0
2030 | 7 | 31 | 11 | 445.2013 | 0
2030 | 7 | 31 | 12 | 455.5736 | 0
2030 | 7 | 31 | 13 | 457.7831 | 0
2030 | 7 | 31 | 14 | 456.7953 | 0
2030 | 7 | 31 | 15 | 454.1174 | 0
2030 | 7 | 31 | 16 | 451.7364 | 0
2030 | 7 | 31 | 17 | 444.322 | 0
2030 | 7 | 31 | 18 | 425.8764 | 0
2030 | 7 | 31 | 19 | 408.0558 | 0
2030 | 7 | 31 | 20 | 392.0081 | 0
2030 | 7 | 31 | 21 | 380.4946 | 0
2030 | 7 | 31 | 22 | 364.2943 | 0
2030 | 7 | 31 | 23 | 344.4067 | 0
2030 | 8 | 1 | 0 | 328.7534 | 0
2030 | 8 | 1 | 1 | 308.2064 | 0
2030 | 8 | 1 | 2 | 296.7227 | 0
2030 | 8 | 1 | 3 | 289.689 | 0
2030 | 8 | 1 | 4 | 290.641 | 0
2030 | 8 | 1 | 5 | 302.5425 | 0
2030 | 8 | 1 | 6 | 331.6253 | 0
2030 | 8 | 1 | 7 | 360.7584 | 0
2030 | 8 | 1 | 8 | 384.6404 | 0
2030 | 8 | 1 | 9 | 403.6157 | 0
2030 | 8 | 1 | 10 | 415.3982 | 0
2030 | 8 | 1 | 11 | 423.8303 | 0
2030 | 8 | 1 | 12 | 429.7563 | 0
2030 | 8 | 1 | 13 | 430.7024 | 0
2030 | 8 | 1 | 14 | 430.3545 | 0
2030 | 8 | 1 | 15 | 429.8168 | 0
2030 | 8 | 1 | 16 | 428.763 | 0
2030 | 8 | 1 | 17 | 421.195 | 0
2030 | 8 | 1 | 18 | 402.3564 | 0
2030 | 8 | 1 | 19 | 381.8008 | 0
2030 | 8 | 1 | 20 | 362.1536 | 0
2030 | 8 | 1 | 21 | 350.8347 | 0
2030 | 8 | 1 | 22 | 336.9036 | 0
2030 | 8 | 1 | 23 | 321.1607 | 0
2030 | 8 | 2 | 0 | 300.7772 | 0
2030 | 8 | 2 | 1 | 287.5485 | 0
2030 | 8 | 2 | 2 | 277.9526 | 0
2030 | 8 | 2 | 3 | 271.9201 | 0
2030 | 8 | 2 | 4 | 273.1153 | 0
2030 | 8 | 2 | 5 | 284.4484 | 0
2030 | 8 | 2 | 6 | 311.6314 | 0
2030 | 8 | 2 | 7 | 339.6083 | 0
2030 | 8 | 2 | 8 | 362.8441 | 0
2030 | 8 | 2 | 9 | 382.8873 | 0
2030 | 8 | 2 | 10 | 395.488 | 0
2030 | 8 | 2 | 11 | 404.7442 | 0
2030 | 8 | 2 | 12 | 412.4139 | 0
2030 | 8 | 2 | 13 | 414.8525 | 0
2030 | 8 | 2 | 14 | 416.264 | 0
2030 | 8 | 2 | 15 | 416.4732 | 0
2030 | 8 | 2 | 16 | 415.8476 | 0
2030 | 8 | 2 | 17 | 409.5016 | 0
2030 | 8 | 2 | 18 | 392.3289 | 0
2030 | 8 | 2 | 19 | 370.4376 | 0
2030 | 8 | 2 | 20 | 351.1611 | 0
2030 | 8 | 2 | 21 | 340.952 | 0
2030 | 8 | 2 | 22 | 328.265 | 0
2030 | 8 | 2 | 23 | 315.815 | 0
2030 | 8 | 3 | 0 | 300.6186 | 0
2030 | 8 | 3 | 1 | 289.0998 | 0
2030 | 8 | 3 | 2 | 279.4938 | 0
2030 | 8 | 3 | 3 | 272.2434 | 0
2030 | 8 | 3 | 4 | 269.2308 | 0
2030 | 8 | 3 | 5 | 272.0122 | 0
2030 | 8 | 3 | 6 | 274.8588 | 0
2030 | 8 | 3 | 7 | 283.3767 | 0
2030 | 8 | 3 | 8 | 302.5088 | 0
2030 | 8 | 3 | 9 | 324.6335 | 0
2030 | 8 | 3 | 10 | 340.8128 | 0
2030 | 8 | 3 | 11 | 351.9948 | 0
2030 | 8 | 3 | 12 | 357.1696 | 0
2030 | 8 | 3 | 13 | 359.3994 | 0
2030 | 8 | 3 | 14 | 360.2285 | 0
2030 | 8 | 3 | 15 | 361.3388 | 0
2030 | 8 | 3 | 16 | 361.6893 | 0
2030 | 8 | 3 | 17 | 358.046 | 0
2030 | 8 | 3 | 18 | 346.6645 | 0
2030 | 8 | 3 | 19 | 339.0986 | 0
2030 | 8 | 3 | 20 | 332.0748 | 0
2030 | 8 | 3 | 21 | 329.0506 | 0
2030 | 8 | 3 | 22 | 321.8495 | 0
2030 | 8 | 3 | 23 | 313.3634 | 0
2030 | 8 | 4 | 0 | 298.7654 | 0
2030 | 8 | 4 | 1 | 291.7287 | 0
2030 | 8 | 4 | 2 | 283.8382 | 0
2030 | 8 | 4 | 3 | 277.8078 | 0
2030 | 8 | 4 | 4 | 275.3537 | 0
2030 | 8 | 4 | 5 | 278.6461 | 0
2030 | 8 | 4 | 6 | 278.4293 | 0
2030 | 8 | 4 | 7 | 285.0515 | 0
2030 | 8 | 4 | 8 | 302.5844 | 0
2030 | 8 | 4 | 9 | 324.9465 | 0
2030 | 8 | 4 | 10 | 342.7193 | 0
2030 | 8 | 4 | 11 | 355.8567 | 0
2030 | 8 | 4 | 12 | 364.0439 | 0
2030 | 8 | 4 | 13 | 367.7026 | 0
2030 | 8 | 4 | 14 | 369.6349 | 0
2030 | 8 | 4 | 15 | 371.8768 | 0
2030 | 8 | 4 | 16 | 373.2262 | 0
2030 | 8 | 4 | 17 | 371.3613 | 0
2030 | 8 | 4 | 18 | 366.1787 | 0
2030 | 8 | 4 | 19 | 357.5731 | 0
2030 | 8 | 4 | 20 | 348.5944 | 0
2030 | 8 | 4 | 21 | 345.2707 | 0
2030 | 8 | 4 | 22 | 337.2233 | 0
2030 | 8 | 4 | 23 | 325.8788 | 0
2030 | 8 | 5 | 0 | 308.3467 | 0
2030 | 8 | 5 | 1 | 298.3743 | 0
2030 | 8 | 5 | 2 | 291.5137 | 0
2030 | 8 | 5 | 3 | 287.5854 | 0
2030 | 8 | 5 | 4 | 288.5574 | 0
2030 | 8 | 5 | 5 | 296.329 | 0
2030 | 8 | 5 | 6 | 307.2748 | 0
2030 | 8 | 5 | 7 | 318.9964 | 0
2030 | 8 | 5 | 8 | 333.2011 | 0
2030 | 8 | 5 | 9 | 351.4098 | 0
2030 | 8 | 5 | 10 | 369.4997 | 0
2030 | 8 | 5 | 11 | 385.0777 | 0
2030 | 8 | 5 | 12 | 396.095 | 0
2030 | 8 | 5 | 13 | 398.5396 | 0
2030 | 8 | 5 | 14 | 398.2483 | 0
2030 | 8 | 5 | 15 | 394.3994 | 0
2030 | 8 | 5 | 16 | 394.3452 | 0
2030 | 8 | 5 | 17 | 393.9112 | 0
2030 | 8 | 5 | 18 | 384.7894 | 0
2030 | 8 | 5 | 19 | 373.7083 | 0
2030 | 8 | 5 | 20 | 365.4659 | 0
2030 | 8 | 5 | 21 | 361.0783 | 0
2030 | 8 | 5 | 22 | 352.966 | 0
2030 | 8 | 5 | 23 | 339.1409 | 0
2030 | 8 | 6 | 0 | 322.7084 | 0
2030 | 8 | 6 | 1 | 314.9753 | 0
2030 | 8 | 6 | 2 | 306.5789 | 0
2030 | 8 | 6 | 3 | 301.9289 | 0
2030 | 8 | 6 | 4 | 305.8866 | 0
2030 | 8 | 6 | 5 | 320.6921 | 0
2030 | 8 | 6 | 6 | 353.6896 | 0
2030 | 8 | 6 | 7 | 385.2057 | 0
2030 | 8 | 6 | 8 | 410.1679 | 0
2030 | 8 | 6 | 9 | 430.8184 | 0
2030 | 8 | 6 | 10 | 445.9536 | 0
2030 | 8 | 6 | 11 | 458.4463 | 0
2030 | 8 | 6 | 12 | 469.4585 | 0
2030 | 8 | 6 | 13 | 473.8023 | 0
2030 | 8 | 6 | 14 | 474.7712 | 0
2030 | 8 | 6 | 15 | 472.9236 | 0
2030 | 8 | 6 | 16 | 471.6472 | 0
2030 | 8 | 6 | 17 | 464.234 | 0
2030 | 8 | 6 | 18 | 447.1033 | 0
2030 | 8 | 6 | 19 | 426.5327 | 0
2030 | 8 | 6 | 20 | 407.9559 | 0
2030 | 8 | 6 | 21 | 395.5451 | 0
2030 | 8 | 6 | 22 | 378.0854 | 0
2030 | 8 | 6 | 23 | 359.0123 | 0
2030 | 8 | 7 | 0 | 341.6959 | 0
2030 | 8 | 7 | 1 | 331.0861 | 0
2030 | 8 | 7 | 2 | 321.3026 | 0
2030 | 8 | 7 | 3 | 315.5186 | 0
2030 | 8 | 7 | 4 | 318.8425 | 0
2030 | 8 | 7 | 5 | 333.318 | 0
2030 | 8 | 7 | 6 | 362.677 | 0
2030 | 8 | 7 | 7 | 394.3193 | 0
2030 | 8 | 7 | 8 | 419.6578 | 0
2030 | 8 | 7 | 9 | 441.1375 | 0
2030 | 8 | 7 | 10 | 456.8548 | 0
2030 | 8 | 7 | 11 | 468.8541 | 0
2030 | 8 | 7 | 12 | 477.5706 | 0
2030 | 8 | 7 | 13 | 480.9319 | 0
2030 | 8 | 7 | 14 | 480.8222 | 0
2030 | 8 | 7 | 15 | 478.4203 | 0
2030 | 8 | 7 | 16 | 476.6987 | 0
2030 | 8 | 7 | 17 | 468.4031 | 0
2030 | 8 | 7 | 18 | 450.5968 | 0
2030 | 8 | 7 | 19 | 430.9845 | 0
2030 | 8 | 7 | 20 | 413.7953 | 0
2030 | 8 | 7 | 21 | 402.9454 | 0
2030 | 8 | 7 | 22 | 386.7278 | 0
2030 | 8 | 7 | 23 | 368.7289 | 0
2030 | 8 | 8 | 0 | 344.4048 | 0
2030 | 8 | 8 | 1 | 333.9421 | 0
2030 | 8 | 8 | 2 | 324.0257 | 0
2030 | 8 | 8 | 3 | 318.2806 | 0
2030 | 8 | 8 | 4 | 321.3107 | 0
2030 | 8 | 8 | 5 | 335.4538 | 0
2030 | 8 | 8 | 6 | 359.06 | 0
2030 | 8 | 8 | 7 | 389.3341 | 0
2030 | 8 | 8 | 8 | 414.3243 | 0
2030 | 8 | 8 | 9 | 435.417 | 0
2030 | 8 | 8 | 10 | 449.6455 | 0
2030 | 8 | 8 | 11 | 460.7772 | 0
2030 | 8 | 8 | 12 | 467.7442 | 0
2030 | 8 | 8 | 13 | 470.0704 | 0
2030 | 8 | 8 | 14 | 468.8974 | 0
2030 | 8 | 8 | 15 | 465.8714 | 0
2030 | 8 | 8 | 16 | 463.5312 | 0
2030 | 8 | 8 | 17 | 455.0813 | 0
2030 | 8 | 8 | 18 | 440.8813 | 0
2030 | 8 | 8 | 19 | 419.2034 | 0
2030 | 8 | 8 | 20 | 399.2242 | 0
2030 | 8 | 8 | 21 | 385.65 | 0
2030 | 8 | 8 | 22 | 368.7194 | 0
2030 | 8 | 8 | 23 | 350.3432 | 0
2030 | 8 | 9 | 0 | 338.9448 | 0
2030 | 8 | 9 | 1 | 312.5559 | 0
2030 | 8 | 9 | 2 | 300.7086 | 0
2030 | 8 | 9 | 3 | 293.1192 | 0
2030 | 8 | 9 | 4 | 293.5875 | 0
2030 | 8 | 9 | 5 | 305.0338 | 0
2030 | 8 | 9 | 6 | 331.9674 | 0
2030 | 8 | 9 | 7 | 358.315 | 0
2030 | 8 | 9 | 8 | 379.3103 | 0
2030 | 8 | 9 | 9 | 397.074 | 0
2030 | 8 | 9 | 10 | 408.1405 | 0
2030 | 8 | 9 | 11 | 415.6897 | 0
2030 | 8 | 9 | 12 | 419.4978 | 0
2030 | 8 | 9 | 13 | 419.4487 | 0
2030 | 8 | 9 | 14 | 418.1257 | 0
2030 | 8 | 9 | 15 | 415.3175 | 0
2030 | 8 | 9 | 16 | 412.9732 | 0
2030 | 8 | 9 | 17 | 405.1566 | 0
2030 | 8 | 9 | 18 | 389.5723 | 0
2030 | 8 | 9 | 19 | 367.4685 | 0
2030 | 8 | 9 | 20 | 347.9474 | 0
2030 | 8 | 9 | 21 | 335.154 | 0
2030 | 8 | 9 | 22 | 321 | 0
2030 | 8 | 9 | 23 | 306.7451 | 0
2030 | 8 | 10 | 0 | 294.6593 | 0
2030 | 8 | 10 | 1 | 286.8521 | 0
2030 | 8 | 10 | 2 | 277.6165 | 0
2030 | 8 | 10 | 3 | 270.4739 | 0
2030 | 8 | 10 | 4 | 267.3002 | 0
2030 | 8 | 10 | 5 | 269.214 | 0
2030 | 8 | 10 | 6 | 275.903 | 0
2030 | 8 | 10 | 7 | 283.9879 | 0
2030 | 8 | 10 | 8 | 301.7421 | 0
2030 | 8 | 10 | 9 | 323.4835 | 0
2030 | 8 | 10 | 10 | 340.2291 | 0
2030 | 8 | 10 | 11 | 351.2013 | 0
2030 | 8 | 10 | 12 | 356.4485 | 0
2030 | 8 | 10 | 13 | 358.5554 | 0
2030 | 8 | 10 | 14 | 358.1895 | 0
2030 | 8 | 10 | 15 | 357.6821 | 0
2030 | 8 | 10 | 16 | 357.1337 | 0
2030 | 8 | 10 | 17 | 353.7001 | 0
2030 | 8 | 10 | 18 | 349.1822 | 0
2030 | 8 | 10 | 19 | 340.05 | 0
2030 | 8 | 10 | 20 | 330.9052 | 0
2030 | 8 | 10 | 21 | 324.5387 | 0
2030 | 8 | 10 | 22 | 315.3564 | 0
2030 | 8 | 10 | 23 | 304.6405 | 0
2030 | 8 | 11 | 0 | 297.5766 | 0
2030 | 8 | 11 | 1 | 291.7603 | 0
2030 | 8 | 11 | 2 | 283.9673 | 0
2030 | 8 | 11 | 3 | 277.7704 | 0
2030 | 8 | 11 | 4 | 275.3511 | 0
2030 | 8 | 11 | 5 | 278.3517 | 0
2030 | 8 | 11 | 6 | 289.4631 | 0
2030 | 8 | 11 | 7 | 296.6223 | 0
2030 | 8 | 11 | 8 | 310.9579 | 0
2030 | 8 | 11 | 9 | 328.6198 | 0
2030 | 8 | 11 | 10 | 344.8444 | 0
2030 | 8 | 11 | 11 | 359.3778 | 0
2030 | 8 | 11 | 12 | 375.3599 | 0
2030 | 8 | 11 | 13 | 379.2794 | 0
2030 | 8 | 11 | 14 | 379.8442 | 0
2030 | 8 | 11 | 15 | 378.32 | 0
2030 | 8 | 11 | 16 | 377.4633 | 0
2030 | 8 | 11 | 17 | 375.9808 | 0
2030 | 8 | 11 | 18 | 378.6459 | 0
2030 | 8 | 11 | 19 | 367.6787 | 0
2030 | 8 | 11 | 20 | 357.3035 | 0
2030 | 8 | 11 | 21 | 350.7118 | 0
2030 | 8 | 11 | 22 | 339.5741 | 0
2030 | 8 | 11 | 23 | 324.5872 | 0
2030 | 8 | 12 | 0 | 320.0205 | 0
2030 | 8 | 12 | 1 | 307.5756 | 0
2030 | 8 | 12 | 2 | 299.6341 | 0
2030 | 8 | 12 | 3 | 295.2199 | 0
2030 | 8 | 12 | 4 | 299.4432 | 0
2030 | 8 | 12 | 5 | 314.4244 | 0
2030 | 8 | 12 | 6 | 348.8393 | 0
2030 | 8 | 12 | 7 | 376.6389 | 0
2030 | 8 | 12 | 8 | 398.1159 | 0
2030 | 8 | 12 | 9 | 415.3677 | 0
2030 | 8 | 12 | 10 | 427.7904 | 0
2030 | 8 | 12 | 11 | 439.1123 | 0
2030 | 8 | 12 | 12 | 448.5808 | 0
2030 | 8 | 12 | 13 | 450.9854 | 0
2030 | 8 | 12 | 14 | 450.3531 | 0
2030 | 8 | 12 | 15 | 446.8831 | 0
2030 | 8 | 12 | 16 | 444.6809 | 0
2030 | 8 | 12 | 17 | 437.7845 | 0
2030 | 8 | 12 | 18 | 421.287 | 0
2030 | 8 | 12 | 19 | 404.0214 | 0
2030 | 8 | 12 | 20 | 389.5835 | 0
2030 | 8 | 12 | 21 | 379.782 | 0
2030 | 8 | 12 | 22 | 364.4332 | 0
2030 | 8 | 12 | 23 | 347.6134 | 0
2030 | 8 | 13 | 0 | 323.4824 | 0
2030 | 8 | 13 | 1 | 316.3877 | 0
2030 | 8 | 13 | 2 | 308.3523 | 0
2030 | 8 | 13 | 3 | 303.9284 | 0
2030 | 8 | 13 | 4 | 308.0016 | 0
2030 | 8 | 13 | 5 | 322.5716 | 0
2030 | 8 | 13 | 6 | 351.4123 | 0
2030 | 8 | 13 | 7 | 381.9565 | 0
2030 | 8 | 13 | 8 | 406.4236 | 0
2030 | 8 | 13 | 9 | 426.5515 | 0
2030 | 8 | 13 | 10 | 441.061 | 0
2030 | 8 | 13 | 11 | 453.2012 | 0
2030 | 8 | 13 | 12 | 463.7928 | 0
2030 | 8 | 13 | 13 | 468.5351 | 0
2030 | 8 | 13 | 14 | 470.2504 | 0
2030 | 8 | 13 | 15 | 469.6587 | 0
2030 | 8 | 13 | 16 | 469.1656 | 0
2030 | 8 | 13 | 17 | 462.1026 | 0
2030 | 8 | 13 | 18 | 442.1488 | 0
2030 | 8 | 13 | 19 | 421.3261 | 0
2030 | 8 | 13 | 20 | 402.7138 | 0
2030 | 8 | 13 | 21 | 389.6545 | 0
2030 | 8 | 13 | 22 | 372.3876 | 0
2030 | 8 | 13 | 23 | 353.5712 | 0
2030 | 8 | 14 | 0 | 338.53 | 0
2030 | 8 | 14 | 1 | 327.0045 | 0
2030 | 8 | 14 | 2 | 317.4872 | 0
2030 | 8 | 14 | 3 | 311.8392 | 0
2030 | 8 | 14 | 4 | 315.0456 | 0
2030 | 8 | 14 | 5 | 329.22 | 0
2030 | 8 | 14 | 6 | 357.5066 | 0
2030 | 8 | 14 | 7 | 387.5889 | 0
2030 | 8 | 14 | 8 | 411.9863 | 0
2030 | 8 | 14 | 9 | 432.7046 | 0
2030 | 8 | 14 | 10 | 447.326 | 0
2030 | 8 | 14 | 11 | 458.7621 | 0
2030 | 8 | 14 | 12 | 467.6539 | 0
2030 | 8 | 14 | 13 | 470.8474 | 0
2030 | 8 | 14 | 14 | 471.637 | 0
2030 | 8 | 14 | 15 | 470.6615 | 0
2030 | 8 | 14 | 16 | 469.4331 | 0
2030 | 8 | 14 | 17 | 461.4465 | 0
2030 | 8 | 14 | 18 | 438.9837 | 0
2030 | 8 | 14 | 19 | 419.5457 | 0
2030 | 8 | 14 | 20 | 403.4137 | 0
2030 | 8 | 14 | 21 | 392.8267 | 0
2030 | 8 | 14 | 22 | 377.0638 | 0
2030 | 8 | 14 | 23 | 359.5399 | 0
2030 | 8 | 15 | 0 | 334.8733 | 0
2030 | 8 | 15 | 1 | 324.8983 | 0
2030 | 8 | 15 | 2 | 315.6446 | 0
2030 | 8 | 15 | 3 | 310.3183 | 0
2030 | 8 | 15 | 4 | 313.4435 | 0
2030 | 8 | 15 | 5 | 327.4174 | 0
2030 | 8 | 15 | 6 | 356.6864 | 0
2030 | 8 | 15 | 7 | 385.0905 | 0
2030 | 8 | 15 | 8 | 406.1275 | 0
2030 | 8 | 15 | 9 | 422.7211 | 0
2030 | 8 | 15 | 10 | 434.501 | 0
2030 | 8 | 15 | 11 | 445.2278 | 0
2030 | 8 | 15 | 12 | 459.754 | 0
2030 | 8 | 15 | 13 | 462.0863 | 0
2030 | 8 | 15 | 14 | 462.0886 | 0
2030 | 8 | 15 | 15 | 461.1581 | 0
2030 | 8 | 15 | 16 | 459.7221 | 0
2030 | 8 | 15 | 17 | 451.9109 | 0
2030 | 8 | 15 | 18 | 433.0089 | 0
2030 | 8 | 15 | 19 | 412.1567 | 0
2030 | 8 | 15 | 20 | 393.538 | 0
2030 | 8 | 15 | 21 | 381.0556 | 0
2030 | 8 | 15 | 22 | 365.3526 | 0
2030 | 8 | 15 | 23 | 348.1568 | 0
2030 | 8 | 16 | 0 | 331.3333 | 0
2030 | 8 | 16 | 1 | 319.1248 | 0
2030 | 8 | 16 | 2 | 309.5101 | 0
2030 | 8 | 16 | 3 | 303.4183 | 0
2030 | 8 | 16 | 4 | 305.8955 | 0
2030 | 8 | 16 | 5 | 318.9892 | 0
2030 | 8 | 16 | 6 | 349.0941 | 0
2030 | 8 | 16 | 7 | 376.7562 | 0
2030 | 8 | 16 | 8 | 399.1137 | 0
2030 | 8 | 16 | 9 | 419.1321 | 0
2030 | 8 | 16 | 10 | 433.1032 | 0
2030 | 8 | 16 | 11 | 444.3032 | 0
2030 | 8 | 16 | 12 | 455.0856 | 0
2030 | 8 | 16 | 13 | 457.7674 | 0
2030 | 8 | 16 | 14 | 458.9626 | 0
2030 | 8 | 16 | 15 | 458.5268 | 0
2030 | 8 | 16 | 16 | 457.2455 | 0
2030 | 8 | 16 | 17 | 449.3094 | 0
2030 | 8 | 16 | 18 | 426.5938 | 0
2030 | 8 | 16 | 19 | 405.4556 | 0
2030 | 8 | 16 | 20 | 388.0546 | 0
2030 | 8 | 16 | 21 | 377.0443 | 0
2030 | 8 | 16 | 22 | 362.7146 | 0
2030 | 8 | 16 | 23 | 348.5054 | 0
2030 | 8 | 17 | 0 | 330.4898 | 0
2030 | 8 | 17 | 1 | 317.4226 | 0
2030 | 8 | 17 | 2 | 307.7385 | 0
2030 | 8 | 17 | 3 | 300.5898 | 0
2030 | 8 | 17 | 4 | 297.4751 | 0
2030 | 8 | 17 | 5 | 300.1122 | 0
2030 | 8 | 17 | 6 | 308.6862 | 0
2030 | 8 | 17 | 7 | 317.7118 | 0
2030 | 8 | 17 | 8 | 336.4643 | 0
2030 | 8 | 17 | 9 | 359.083 | 0
2030 | 8 | 17 | 10 | 377.8176 | 0
2030 | 8 | 17 | 11 | 391.8105 | 0
2030 | 8 | 17 | 12 | 401.5131 | 0
2030 | 8 | 17 | 13 | 404.1759 | 0
2030 | 8 | 17 | 14 | 404.4973 | 0
2030 | 8 | 17 | 15 | 404.6161 | 0
2030 | 8 | 17 | 16 | 404.3125 | 0
2030 | 8 | 17 | 17 | 399.6933 | 0
2030 | 8 | 17 | 18 | 387.4893 | 0
2030 | 8 | 17 | 19 | 378.3149 | 0
2030 | 8 | 17 | 20 | 371.9433 | 0
2030 | 8 | 17 | 21 | 367.0896 | 0
2030 | 8 | 17 | 22 | 358.4065 | 0
2030 | 8 | 17 | 23 | 347.3601 | 0
2030 | 8 | 18 | 0 | 331.0344 | 0
2030 | 8 | 18 | 1 | 325.1795 | 0
2030 | 8 | 18 | 2 | 316.5888 | 0
2030 | 8 | 18 | 3 | 310.1324 | 0
2030 | 8 | 18 | 4 | 307.2355 | 0
2030 | 8 | 18 | 5 | 310.245 | 0
2030 | 8 | 18 | 6 | 320.1754 | 0
2030 | 8 | 18 | 7 | 326.4822 | 0
2030 | 8 | 18 | 8 | 340.6979 | 0
2030 | 8 | 18 | 9 | 358.8799 | 0
2030 | 8 | 18 | 10 | 375.4878 | 0
2030 | 8 | 18 | 11 | 390.4278 | 0
2030 | 8 | 18 | 12 | 405.5283 | 0
2030 | 8 | 18 | 13 | 409.6736 | 0
2030 | 8 | 18 | 14 | 411.1332 | 0
2030 | 8 | 18 | 15 | 411.6702 | 0
2030 | 8 | 18 | 16 | 411.8658 | 0
2030 | 8 | 18 | 17 | 408.9608 | 0
2030 | 8 | 18 | 18 | 400.6789 | 0
2030 | 8 | 18 | 19 | 391.6978 | 0
2030 | 8 | 18 | 20 | 384.9868 | 0
2030 | 8 | 18 | 21 | 380.3308 | 0
2030 | 8 | 18 | 22 | 370.8181 | 0
2030 | 8 | 18 | 23 | 357.2529 | 0
2030 | 8 | 19 | 0 | 337.1315 | 0
2030 | 8 | 19 | 1 | 320.4555 | 0
2030 | 8 | 19 | 2 | 311.037 | 0
2030 | 8 | 19 | 3 | 305.4174 | 0
2030 | 8 | 19 | 4 | 308.8633 | 0
2030 | 8 | 19 | 5 | 322.9292 | 0
2030 | 8 | 19 | 6 | 348.6224 | 0
2030 | 8 | 19 | 7 | 375.8115 | 0
2030 | 8 | 19 | 8 | 397.6737 | 0
2030 | 8 | 19 | 9 | 416.2095 | 0
2030 | 8 | 19 | 10 | 429.047 | 0
2030 | 8 | 19 | 11 | 438.3985 | 0
2030 | 8 | 19 | 12 | 445.517 | 0
2030 | 8 | 19 | 13 | 445.9451 | 0
2030 | 8 | 19 | 14 | 444.1898 | 0
2030 | 8 | 19 | 15 | 441.7897 | 0
2030 | 8 | 19 | 16 | 439.3982 | 0
2030 | 8 | 19 | 17 | 431.6156 | 0
2030 | 8 | 19 | 18 | 417.0828 | 0
2030 | 8 | 19 | 19 | 396.5466 | 0
2030 | 8 | 19 | 20 | 378.1058 | 0
2030 | 8 | 19 | 21 | 363.9691 | 0
2030 | 8 | 19 | 22 | 346.9606 | 0
2030 | 8 | 19 | 23 | 328.1668 | 0
2030 | 8 | 20 | 0 | 314.7134 | 0
2030 | 8 | 20 | 1 | 300.299 | 0
2030 | 8 | 20 | 2 | 291.6337 | 0
2030 | 8 | 20 | 3 | 286.4929 | 0
2030 | 8 | 20 | 4 | 289.416 | 0
2030 | 8 | 20 | 5 | 302.2629 | 0
2030 | 8 | 20 | 6 | 333.8596 | 0
2030 | 8 | 20 | 7 | 362.2561 | 0
2030 | 8 | 20 | 8 | 384.3324 | 0
2030 | 8 | 20 | 9 | 402.3916 | 0
2030 | 8 | 20 | 10 | 414.7349 | 0
2030 | 8 | 20 | 11 | 424.538 | 0
2030 | 8 | 20 | 12 | 433.4906 | 0
2030 | 8 | 20 | 13 | 435.6755 | 0
2030 | 8 | 20 | 14 | 435.282 | 0
2030 | 8 | 20 | 15 | 433.0875 | 0
2030 | 8 | 20 | 16 | 430.9013 | 0
2030 | 8 | 20 | 17 | 423.9285 | 0
2030 | 8 | 20 | 18 | 411.8752 | 0
2030 | 8 | 20 | 19 | 391.3832 | 0
2030 | 8 | 20 | 20 | 375.3314 | 0
2030 | 8 | 20 | 21 | 363.4121 | 0
2030 | 8 | 20 | 22 | 346.888 | 0
2030 | 8 | 20 | 23 | 329.3498 | 0
2030 | 8 | 21 | 0 | 312.3772 | 0
2030 | 8 | 21 | 1 | 300.6407 | 0
2030 | 8 | 21 | 2 | 291.7003 | 0
2030 | 8 | 21 | 3 | 286.312 | 0
2030 | 8 | 21 | 4 | 288.7111 | 0
2030 | 8 | 21 | 5 | 301.5199 | 0
2030 | 8 | 21 | 6 | 334.8184 | 0
2030 | 8 | 21 | 7 | 361.6483 | 0
2030 | 8 | 21 | 8 | 381.9612 | 0
2030 | 8 | 21 | 9 | 397.9324 | 0
2030 | 8 | 21 | 10 | 408.1865 | 0
2030 | 8 | 21 | 11 | 417.5805 | 0
2030 | 8 | 21 | 12 | 427.6747 | 0
2030 | 8 | 21 | 13 | 429.5955 | 0
2030 | 8 | 21 | 14 | 430.4026 | 0
2030 | 8 | 21 | 15 | 429.5294 | 0
2030 | 8 | 21 | 16 | 427.9019 | 0
2030 | 8 | 21 | 17 | 420.9356 | 0
2030 | 8 | 21 | 18 | 404.2036 | 0
2030 | 8 | 21 | 19 | 383.9193 | 0
2030 | 8 | 21 | 20 | 366.3033 | 0
2030 | 8 | 21 | 21 | 354.408 | 0
2030 | 8 | 21 | 22 | 339.7865 | 0
2030 | 8 | 21 | 23 | 322.7518 | 0
2030 | 8 | 22 | 0 | 303.7494 | 0
2030 | 8 | 22 | 1 | 291.7309 | 0
2030 | 8 | 22 | 2 | 283.5986 | 0
2030 | 8 | 22 | 3 | 278.7072 | 0
2030 | 8 | 22 | 4 | 281.6531 | 0
2030 | 8 | 22 | 5 | 294.495 | 0
2030 | 8 | 22 | 6 | 323.5732 | 0
2030 | 8 | 22 | 7 | 353.7565 | 0
2030 | 8 | 22 | 8 | 379.7094 | 0
2030 | 8 | 22 | 9 | 402.281 | 0
2030 | 8 | 22 | 10 | 417.8987 | 0
2030 | 8 | 22 | 11 | 429.7361 | 0
2030 | 8 | 22 | 12 | 437.6348 | 0
2030 | 8 | 22 | 13 | 440.4936 | 0
2030 | 8 | 22 | 14 | 440.8814 | 0
2030 | 8 | 22 | 15 | 439.3935 | 0
2030 | 8 | 22 | 16 | 437.4876 | 0
2030 | 8 | 22 | 17 | 430.5995 | 0
2030 | 8 | 22 | 18 | 413.794 | 0
2030 | 8 | 22 | 19 | 392.873 | 0
2030 | 8 | 22 | 20 | 376.8646 | 0
2030 | 8 | 22 | 21 | 364.4939 | 0
2030 | 8 | 22 | 22 | 347.9128 | 0
2030 | 8 | 22 | 23 | 330.2128 | 0
2030 | 8 | 23 | 0 | 318.0479 | 0
2030 | 8 | 23 | 1 | 297.2516 | 0
2030 | 8 | 23 | 2 | 286.8405 | 0
2030 | 8 | 23 | 3 | 280.0433 | 0
2030 | 8 | 23 | 4 | 280.9895 | 0
2030 | 8 | 23 | 5 | 292.354 | 0
2030 | 8 | 23 | 6 | 319.2794 | 0
2030 | 8 | 23 | 7 | 345.7845 | 0
2030 | 8 | 23 | 8 | 368.1249 | 0
2030 | 8 | 23 | 9 | 387.2307 | 0
2030 | 8 | 23 | 10 | 399.4062 | 0
2030 | 8 | 23 | 11 | 408.106 | 0
2030 | 8 | 23 | 12 | 412.1645 | 0
2030 | 8 | 23 | 13 | 412.5042 | 0
2030 | 8 | 23 | 14 | 412.8829 | 0
2030 | 8 | 23 | 15 | 413.3076 | 0
2030 | 8 | 23 | 16 | 412.2728 | 0
2030 | 8 | 23 | 17 | 404.722 | 0
2030 | 8 | 23 | 18 | 382.9603 | 0
2030 | 8 | 23 | 19 | 362.394 | 0
2030 | 8 | 23 | 20 | 346.4454 | 0
2030 | 8 | 23 | 21 | 335.7106 | 0
2030 | 8 | 23 | 22 | 322.8323 | 0
2030 | 8 | 23 | 23 | 309.6761 | 0
2030 | 8 | 24 | 0 | 290.2255 | 0
2030 | 8 | 24 | 1 | 290.597 | 0
2030 | 8 | 24 | 2 | 283.0398 | 0
2030 | 8 | 24 | 3 | 277.5064 | 0
2030 | 8 | 24 | 4 | 275.7886 | 0
2030 | 8 | 24 | 5 | 279.5326 | 0
2030 | 8 | 24 | 6 | 290.8079 | 0
2030 | 8 | 24 | 7 | 297.1489 | 0
2030 | 8 | 24 | 8 | 312.0337 | 0
2030 | 8 | 24 | 9 | 331.8343 | 0
2030 | 8 | 24 | 10 | 348.6609 | 0
2030 | 8 | 24 | 11 | 361.5163 | 0
2030 | 8 | 24 | 12 | 373.7446 | 0
2030 | 8 | 24 | 13 | 376.2171 | 0
2030 | 8 | 24 | 14 | 375.4308 | 0
2030 | 8 | 24 | 15 | 372.7749 | 0
2030 | 8 | 24 | 16 | 371.67 | 0
2030 | 8 | 24 | 17 | 368.5746 | 0
2030 | 8 | 24 | 18 | 361.9648 | 0
2030 | 8 | 24 | 19 | 354.3618 | 0
2030 | 8 | 24 | 20 | 350.0469 | 0
2030 | 8 | 24 | 21 | 345.6819 | 0
2030 | 8 | 24 | 22 | 336.9625 | 0
2030 | 8 | 24 | 23 | 326.743 | 0
2030 | 8 | 25 | 0 | 309.9955 | 0
2030 | 8 | 25 | 1 | 303.6887 | 0
2030 | 8 | 25 | 2 | 295.3451 | 0
2030 | 8 | 25 | 3 | 288.7474 | 0
2030 | 8 | 25 | 4 | 286.5008 | 0
2030 | 8 | 25 | 5 | 290.1441 | 0
2030 | 8 | 25 | 6 | 296.4101 | 0
2030 | 8 | 25 | 7 | 300.5592 | 0
2030 | 8 | 25 | 8 | 313.2407 | 0
2030 | 8 | 25 | 9 | 329.2662 | 0
2030 | 8 | 25 | 10 | 342.9351 | 0
2030 | 8 | 25 | 11 | 355.3292 | 0
2030 | 8 | 25 | 12 | 366.5231 | 0
2030 | 8 | 25 | 13 | 369.3071 | 0
2030 | 8 | 25 | 14 | 370.3173 | 0
2030 | 8 | 25 | 15 | 370.3514 | 0
2030 | 8 | 25 | 16 | 370.2668 | 0
2030 | 8 | 25 | 17 | 367.8512 | 0
2030 | 8 | 25 | 18 | 362.8195 | 0
2030 | 8 | 25 | 19 | 354.2033 | 0
2030 | 8 | 25 | 20 | 347.6742 | 0
2030 | 8 | 25 | 21 | 341.7963 | 0
2030 | 8 | 25 | 22 | 331.8445 | 0
2030 | 8 | 25 | 23 | 318.8415 | 0
2030 | 8 | 26 | 0 | 306.3604 | 0
2030 | 8 | 26 | 1 | 294.3153 | 0
2030 | 8 | 26 | 2 | 286.9453 | 0
2030 | 8 | 26 | 3 | 282.9989 | 0
2030 | 8 | 26 | 4 | 286.9001 | 0
2030 | 8 | 26 | 5 | 301.1743 | 0
2030 | 8 | 26 | 6 | 326.9658 | 0
2030 | 8 | 26 | 7 | 352.7642 | 0
2030 | 8 | 26 | 8 | 371.6653 | 0
2030 | 8 | 26 | 9 | 386.1417 | 0
2030 | 8 | 26 | 10 | 396.5666 | 0
2030 | 8 | 26 | 11 | 405.7569 | 0
2030 | 8 | 26 | 12 | 415.9726 | 0
2030 | 8 | 26 | 13 | 416.9283 | 0
2030 | 8 | 26 | 14 | 415.4417 | 0
2030 | 8 | 26 | 15 | 412.1058 | 0
2030 | 8 | 26 | 16 | 409.7499 | 0
2030 | 8 | 26 | 17 | 403.8547 | 0
2030 | 8 | 26 | 18 | 388.6553 | 0
2030 | 8 | 26 | 19 | 370.9408 | 0
2030 | 8 | 26 | 20 | 358.8697 | 0
2030 | 8 | 26 | 21 | 348.2662 | 0
2030 | 8 | 26 | 22 | 332.6386 | 0
2030 | 8 | 26 | 23 | 316.2229 | 0
2030 | 8 | 27 | 0 | 294.7797 | 0
2030 | 8 | 27 | 1 | 289.666 | 0
2030 | 8 | 27 | 2 | 282.2155 | 0
2030 | 8 | 27 | 3 | 278.0679 | 0
2030 | 8 | 27 | 4 | 281.3193 | 0
2030 | 8 | 27 | 5 | 294.6068 | 0
2030 | 8 | 27 | 6 | 319.8081 | 0
2030 | 8 | 27 | 7 | 347.5278 | 0
2030 | 8 | 27 | 8 | 370.1097 | 0
2030 | 8 | 27 | 9 | 388.5999 | 0
2030 | 8 | 27 | 10 | 401.0481 | 0
2030 | 8 | 27 | 11 | 411.1072 | 0
2030 | 8 | 27 | 12 | 419.9418 | 0
2030 | 8 | 27 | 13 | 422.5567 | 0
2030 | 8 | 27 | 14 | 424.0657 | 0
2030 | 8 | 27 | 15 | 424.6027 | 0
2030 | 8 | 27 | 16 | 423.7044 | 0
2030 | 8 | 27 | 17 | 417.338 | 0
2030 | 8 | 27 | 18 | 398.4506 | 0
2030 | 8 | 27 | 19 | 378.4646 | 0
2030 | 8 | 27 | 20 | 362.2897 | 0
2030 | 8 | 27 | 21 | 349.8318 | 0
2030 | 8 | 27 | 22 | 334.3197 | 0
2030 | 8 | 27 | 23 | 317.1034 | 0
2030 | 8 | 28 | 0 | 299.7958 | 0
2030 | 8 | 28 | 1 | 291.3518 | 0
2030 | 8 | 28 | 2 | 283.5403 | 0
2030 | 8 | 28 | 3 | 278.8259 | 0
2030 | 8 | 28 | 4 | 281.8207 | 0
2030 | 8 | 28 | 5 | 294.7424 | 0
2030 | 8 | 28 | 6 | 321.212 | 0
2030 | 8 | 28 | 7 | 350.2633 | 0
2030 | 8 | 28 | 8 | 374.9991 | 0
2030 | 8 | 28 | 9 | 396.207 | 0
2030 | 8 | 28 | 10 | 410.6505 | 0
2030 | 8 | 28 | 11 | 421.6815 | 0
2030 | 8 | 28 | 12 | 427.6478 | 0
2030 | 8 | 28 | 13 | 430.6992 | 0
2030 | 8 | 28 | 14 | 432.0779 | 0
2030 | 8 | 28 | 15 | 431.5581 | 0
2030 | 8 | 28 | 16 | 430.1607 | 0
2030 | 8 | 28 | 17 | 423.3883 | 0
2030 | 8 | 28 | 18 | 402.0897 | 0
2030 | 8 | 28 | 19 | 382.2452 | 0
2030 | 8 | 28 | 20 | 367.45 | 0
2030 | 8 | 28 | 21 | 355.0952 | 0
2030 | 8 | 28 | 22 | 338.8821 | 0
2030 | 8 | 28 | 23 | 320.7872 | 0
2030 | 8 | 29 | 0 | 307.8092 | 0
2030 | 8 | 29 | 1 | 288.8625 | 0
2030 | 8 | 29 | 2 | 279.8364 | 0
2030 | 8 | 29 | 3 | 274.2752 | 0
2030 | 8 | 29 | 4 | 275.9521 | 0
2030 | 8 | 29 | 5 | 287.3458 | 0
2030 | 8 | 29 | 6 | 314.3868 | 0
2030 | 8 | 29 | 7 | 341.2419 | 0
2030 | 8 | 29 | 8 | 362.1737 | 0
2030 | 8 | 29 | 9 | 378.6475 | 0
2030 | 8 | 29 | 10 | 389.4408 | 0
2030 | 8 | 29 | 11 | 397.5479 | 0
2030 | 8 | 29 | 12 | 401.5935 | 0
2030 | 8 | 29 | 13 | 401.8705 | 0
2030 | 8 | 29 | 14 | 400.7432 | 0
2030 | 8 | 29 | 15 | 399.1054 | 0
2030 | 8 | 29 | 16 | 397.2666 | 0
2030 | 8 | 29 | 17 | 391.0483 | 0
2030 | 8 | 29 | 18 | 376.3268 | 0
2030 | 8 | 29 | 19 | 357.3805 | 0
2030 | 8 | 29 | 20 | 343.5311 | 0
2030 | 8 | 29 | 21 | 332.5828 | 0
2030 | 8 | 29 | 22 | 318.6771 | 0
2030 | 8 | 29 | 23 | 302.9882 | 0
2030 | 8 | 30 | 0 | 287.1259 | 0
2030 | 8 | 30 | 1 | 272.6261 | 0
2030 | 8 | 30 | 2 | 264.6007 | 0
2030 | 8 | 30 | 3 | 259.3981 | 0
2030 | 8 | 30 | 4 | 261.2234 | 0
2030 | 8 | 30 | 5 | 272.4591 | 0
2030 | 8 | 30 | 6 | 299.0234 | 0
2030 | 8 | 30 | 7 | 326.1622 | 0
2030 | 8 | 30 | 8 | 349.7646 | 0
2030 | 8 | 30 | 9 | 370.7637 | 0
2030 | 8 | 30 | 10 | 384.5337 | 0
2030 | 8 | 30 | 11 | 394.7505 | 0
2030 | 8 | 30 | 12 | 400.0128 | 0
2030 | 8 | 30 | 13 | 402.3118 | 0
2030 | 8 | 30 | 14 | 403.8111 | 0
2030 | 8 | 30 | 15 | 404.4235 | 0
2030 | 8 | 30 | 16 | 403.4637 | 0
2030 | 8 | 30 | 17 | 397.1871 | 0
2030 | 8 | 30 | 18 | 377.2597 | 0
2030 | 8 | 30 | 19 | 356.6533 | 0
2030 | 8 | 30 | 20 | 341.4472 | 0
2030 | 8 | 30 | 21 | 329.7188 | 0
2030 | 8 | 30 | 22 | 316.1313 | 0
2030 | 8 | 30 | 23 | 302.8025 | 0
2030 | 8 | 31 | 0 | 290.5287 | 0
2030 | 8 | 31 | 1 | 284.8263 | 0
2030 | 8 | 31 | 2 | 276.5511 | 0
2030 | 8 | 31 | 3 | 270.1489 | 0
2030 | 8 | 31 | 4 | 268.2216 | 0
2030 | 8 | 31 | 5 | 271.7147 | 0
2030 | 8 | 31 | 6 | 281.0734 | 0
2030 | 8 | 31 | 7 | 290.3798 | 0
2030 | 8 | 31 | 8 | 311.2015 | 0
2030 | 8 | 31 | 9 | 337.1787 | 0
2030 | 8 | 31 | 10 | 358.0868 | 0
2030 | 8 | 31 | 11 | 372.7457 | 0
2030 | 8 | 31 | 12 | 383.0826 | 0
2030 | 8 | 31 | 13 | 386.3683 | 0
2030 | 8 | 31 | 14 | 387.9436 | 0
2030 | 8 | 31 | 15 | 389.9317 | 0
2030 | 8 | 31 | 16 | 390.2812 | 0
2030 | 8 | 31 | 17 | 386.441 | 0
2030 | 8 | 31 | 18 | 374.5025 | 0
2030 | 8 | 31 | 19 | 363.833 | 0
2030 | 8 | 31 | 20 | 354.9909 | 0
2030 | 8 | 31 | 21 | 347.5079 | 0
2030 | 8 | 31 | 22 | 337.8272 | 0
2030 | 8 | 31 | 23 | 325.5453 | 0
2030 | 9 | 1 | 0 | 313.8782 | 0
2030 | 9 | 1 | 1 | 298.0095 | 0
2030 | 9 | 1 | 2 | 289.5311 | 0
2030 | 9 | 1 | 3 | 282.7584 | 0
2030 | 9 | 1 | 4 | 280.1513 | 0
2030 | 9 | 1 | 5 | 282.8323 | 0
2030 | 9 | 1 | 6 | 289.8992 | 0
2030 | 9 | 1 | 7 | 295.5962 | 0
2030 | 9 | 1 | 8 | 313.2205 | 0
2030 | 9 | 1 | 9 | 336.3535 | 0
2030 | 9 | 1 | 10 | 356.3015 | 0
2030 | 9 | 1 | 11 | 370.9168 | 0
2030 | 9 | 1 | 12 | 381.4403 | 0
2030 | 9 | 1 | 13 | 384.9471 | 0
2030 | 9 | 1 | 14 | 387.7078 | 0
2030 | 9 | 1 | 15 | 391.778 | 0
2030 | 9 | 1 | 16 | 394.356 | 0
2030 | 9 | 1 | 17 | 391.0872 | 0
2030 | 9 | 1 | 18 | 375.3515 | 0
2030 | 9 | 1 | 19 | 365.8668 | 0
2030 | 9 | 1 | 20 | 357.5432 | 0
2030 | 9 | 1 | 21 | 349.6513 | 0
2030 | 9 | 1 | 22 | 340.5849 | 0
2030 | 9 | 1 | 23 | 326.6213 | 0
2030 | 9 | 2 | 0 | 313.1458 | 0
2030 | 9 | 2 | 1 | 312.3765 | 0
2030 | 9 | 2 | 2 | 304.722 | 0
2030 | 9 | 2 | 3 | 299.561 | 0
2030 | 9 | 2 | 4 | 300.8606 | 0
2030 | 9 | 2 | 5 | 307.9836 | 0
2030 | 9 | 2 | 6 | 323.5763 | 0
2030 | 9 | 2 | 7 | 333.4043 | 0
2030 | 9 | 2 | 8 | 347.6944 | 0
2030 | 9 | 2 | 9 | 367.7685 | 0
2030 | 9 | 2 | 10 | 388.4515 | 0
2030 | 9 | 2 | 11 | 404.5939 | 0
2030 | 9 | 2 | 12 | 415.5088 | 0
2030 | 9 | 2 | 13 | 420.8693 | 0
2030 | 9 | 2 | 14 | 422.0909 | 0
2030 | 9 | 2 | 15 | 421.6545 | 0
2030 | 9 | 2 | 16 | 423.461 | 0
2030 | 9 | 2 | 17 | 421.8937 | 0
2030 | 9 | 2 | 18 | 414.0062 | 0
2030 | 9 | 2 | 19 | 405.2676 | 0
2030 | 9 | 2 | 20 | 397.1684 | 0
2030 | 9 | 2 | 21 | 385.6653 | 0
2030 | 9 | 2 | 22 | 370.7459 | 0
2030 | 9 | 2 | 23 | 352.5445 | 0
2030 | 9 | 3 | 0 | 337.6339 | 0
2030 | 9 | 3 | 1 | 331.4077 | 0
2030 | 9 | 3 | 2 | 322.6159 | 0
2030 | 9 | 3 | 3 | 317.3406 | 0
2030 | 9 | 3 | 4 | 321.4931 | 0
2030 | 9 | 3 | 5 | 336.0708 | 0
2030 | 9 | 3 | 6 | 371.784 | 0
2030 | 9 | 3 | 7 | 400.942 | 0
2030 | 9 | 3 | 8 | 423.6886 | 0
2030 | 9 | 3 | 9 | 443.0152 | 0
2030 | 9 | 3 | 10 | 458.42 | 0
2030 | 9 | 3 | 11 | 471.3768 | 0
2030 | 9 | 3 | 12 | 482.1091 | 0
2030 | 9 | 3 | 13 | 486.3182 | 0
2030 | 9 | 3 | 14 | 486.9165 | 0
2030 | 9 | 3 | 15 | 484.6821 | 0
2030 | 9 | 3 | 16 | 483.0514 | 0
2030 | 9 | 3 | 17 | 473.6634 | 0
2030 | 9 | 3 | 18 | 453.6549 | 0
2030 | 9 | 3 | 19 | 433.8639 | 0
2030 | 9 | 3 | 20 | 416.4528 | 0
2030 | 9 | 3 | 21 | 401.1829 | 0
2030 | 9 | 3 | 22 | 383.4612 | 0
2030 | 9 | 3 | 23 | 362.8179 | 0
2030 | 9 | 4 | 0 | 345.6137 | 0
2030 | 9 | 4 | 1 | 333.1428 | 0
2030 | 9 | 4 | 2 | 324.0842 | 0
2030 | 9 | 4 | 3 | 318.5667 | 0
2030 | 9 | 4 | 4 | 322.3586 | 0
2030 | 9 | 4 | 5 | 336.5637 | 0
2030 | 9 | 4 | 6 | 366.2682 | 0
2030 | 9 | 4 | 7 | 396.2678 | 0
2030 | 9 | 4 | 8 | 419.3423 | 0
2030 | 9 | 4 | 9 | 439.3364 | 0
2030 | 9 | 4 | 10 | 455.3871 | 0
2030 | 9 | 4 | 11 | 467.9135 | 0
2030 | 9 | 4 | 12 | 479.2649 | 0
2030 | 9 | 4 | 13 | 482.6579 | 0
2030 | 9 | 4 | 14 | 482.2294 | 0
2030 | 9 | 4 | 15 | 479.9309 | 0
2030 | 9 | 4 | 16 | 478.1014 | 0
2030 | 9 | 4 | 17 | 468.7495 | 0
2030 | 9 | 4 | 18 | 449.3668 | 0
2030 | 9 | 4 | 19 | 429.0752 | 0
2030 | 9 | 4 | 20 | 412.0475 | 0
2030 | 9 | 4 | 21 | 396.5655 | 0
2030 | 9 | 4 | 22 | 378.5497 | 0
2030 | 9 | 4 | 23 | 357.8097 | 0
2030 | 9 | 5 | 0 | 343.2596 | 0
2030 | 9 | 5 | 1 | 336.3689 | 0
2030 | 9 | 5 | 2 | 327.5568 | 0
2030 | 9 | 5 | 3 | 322.5021 | 0
2030 | 9 | 5 | 4 | 326.21 | 0
2030 | 9 | 5 | 5 | 340.739 | 0
2030 | 9 | 5 | 6 | 366.7849 | 0
2030 | 9 | 5 | 7 | 394.4306 | 0
2030 | 9 | 5 | 8 | 414.5527 | 0
2030 | 9 | 5 | 9 | 431.251 | 0
2030 | 9 | 5 | 10 | 444.5031 | 0
2030 | 9 | 5 | 11 | 456.2901 | 0
2030 | 9 | 5 | 12 | 468.9097 | 0
2030 | 9 | 5 | 13 | 472.2461 | 0
2030 | 9 | 5 | 14 | 471.8432 | 0
2030 | 9 | 5 | 15 | 468.3922 | 0
2030 | 9 | 5 | 16 | 465.8337 | 0
2030 | 9 | 5 | 17 | 456.3385 | 0
2030 | 9 | 5 | 18 | 437.4142 | 0
2030 | 9 | 5 | 19 | 419.6471 | 0
2030 | 9 | 5 | 20 | 405.9452 | 0
2030 | 9 | 5 | 21 | 394.6633 | 0
2030 | 9 | 5 | 22 | 379.6907 | 0
2030 | 9 | 5 | 23 | 362.7616 | 0
2030 | 9 | 6 | 0 | 336.4892 | 0
2030 | 9 | 6 | 1 | 321.0168 | 0
2030 | 9 | 6 | 2 | 311.5 | 0
2030 | 9 | 6 | 3 | 305.4479 | 0
2030 | 9 | 6 | 4 | 307.7522 | 0
2030 | 9 | 6 | 5 | 320.4884 | 0
2030 | 9 | 6 | 6 | 349.7142 | 0
2030 | 9 | 6 | 7 | 375.6464 | 0
2030 | 9 | 6 | 8 | 392.8437 | 0
2030 | 9 | 6 | 9 | 407.2498 | 0
2030 | 9 | 6 | 10 | 418.755 | 0
2030 | 9 | 6 | 11 | 428.7232 | 0
2030 | 9 | 6 | 12 | 441.5775 | 0
2030 | 9 | 6 | 13 | 443.064 | 0
2030 | 9 | 6 | 14 | 441.807 | 0
2030 | 9 | 6 | 15 | 437.527 | 0
2030 | 9 | 6 | 16 | 434.5335 | 0
2030 | 9 | 6 | 17 | 425.5495 | 0
2030 | 9 | 6 | 18 | 410.2715 | 0
2030 | 9 | 6 | 19 | 390.2253 | 0
2030 | 9 | 6 | 20 | 374.0458 | 0
2030 | 9 | 6 | 21 | 360.2648 | 0
2030 | 9 | 6 | 22 | 345.4264 | 0
2030 | 9 | 6 | 23 | 329.7526 | 0
2030 | 9 | 7 | 0 | 317.4535 | 0
2030 | 9 | 7 | 1 | 293.4466 | 0
2030 | 9 | 7 | 2 | 284.1238 | 0
2030 | 9 | 7 | 3 | 276.839 | 0
2030 | 9 | 7 | 4 | 273.8673 | 0
2030 | 9 | 7 | 5 | 275.619 | 0
2030 | 9 | 7 | 6 | 281.9666 | 0
2030 | 9 | 7 | 7 | 287.4302 | 0
2030 | 9 | 7 | 8 | 297.6802 | 0
2030 | 9 | 7 | 9 | 311.7711 | 0
2030 | 9 | 7 | 10 | 323.8606 | 0
2030 | 9 | 7 | 11 | 332.2456 | 0
2030 | 9 | 7 | 12 | 340.159 | 0
2030 | 9 | 7 | 13 | 341.0131 | 0
2030 | 9 | 7 | 14 | 339.6 | 0
2030 | 9 | 7 | 15 | 339.2938 | 0
2030 | 9 | 7 | 16 | 338.1779 | 0
2030 | 9 | 7 | 17 | 331.6008 | 0
2030 | 9 | 7 | 18 | 325.0665 | 0
2030 | 9 | 7 | 19 | 319.9472 | 0
2030 | 9 | 7 | 20 | 313.9332 | 0
2030 | 9 | 7 | 21 | 305.7283 | 0
2030 | 9 | 7 | 22 | 297.694 | 0
2030 | 9 | 7 | 23 | 287.6495 | 0
2030 | 9 | 8 | 0 | 279.8931 | 0
2030 | 9 | 8 | 1 | 266.6282 | 0
2030 | 9 | 8 | 2 | 259.8626 | 0
2030 | 9 | 8 | 3 | 253.9561 | 0
2030 | 9 | 8 | 4 | 251.8505 | 0
2030 | 9 | 8 | 5 | 253.9656 | 0
2030 | 9 | 8 | 6 | 260.7051 | 0
2030 | 9 | 8 | 7 | 264.931 | 0
2030 | 9 | 8 | 8 | 275.5847 | 0
2030 | 9 | 8 | 9 | 290.9533 | 0
2030 | 9 | 8 | 10 | 304.7295 | 0
2030 | 9 | 8 | 11 | 315.1075 | 0
2030 | 9 | 8 | 12 | 322.9052 | 0
2030 | 9 | 8 | 13 | 325.2625 | 0
2030 | 9 | 8 | 14 | 325.2104 | 0
2030 | 9 | 8 | 15 | 325.4378 | 0
2030 | 9 | 8 | 16 | 324.7111 | 0
2030 | 9 | 8 | 17 | 322.0261 | 0
2030 | 9 | 8 | 18 | 321.2567 | 0
2030 | 9 | 8 | 19 | 317.2641 | 0
2030 | 9 | 8 | 20 | 312.6946 | 0
2030 | 9 | 8 | 21 | 306.3892 | 0
2030 | 9 | 8 | 22 | 297.741 | 0
2030 | 9 | 8 | 23 | 285.3973 | 0
2030 | 9 | 9 | 0 | 273.201 | 0
2030 | 9 | 9 | 1 | 265.8892 | 0
2030 | 9 | 9 | 2 | 260.3053 | 0
2030 | 9 | 9 | 3 | 257.4073 | 0
2030 | 9 | 9 | 4 | 261.1105 | 0
2030 | 9 | 9 | 5 | 274.2344 | 0
2030 | 9 | 9 | 6 | 304.4569 | 0
2030 | 9 | 9 | 7 | 328.7096 | 0
2030 | 9 | 9 | 8 | 345.4973 | 0
2030 | 9 | 9 | 9 | 357.7795 | 0
2030 | 9 | 9 | 10 | 366.1108 | 0
2030 | 9 | 9 | 11 | 375.1495 | 0
2030 | 9 | 9 | 12 | 385.4566 | 0
2030 | 9 | 9 | 13 | 387.2757 | 0
2030 | 9 | 9 | 14 | 387.1327 | 0
2030 | 9 | 9 | 15 | 384.4907 | 0
2030 | 9 | 9 | 16 | 382.4241 | 0
2030 | 9 | 9 | 17 | 376.1986 | 0
2030 | 9 | 9 | 18 | 361.636 | 0
2030 | 9 | 9 | 19 | 346.4397 | 0
2030 | 9 | 9 | 20 | 334.742 | 0
2030 | 9 | 9 | 21 | 323.0341 | 0
2030 | 9 | 9 | 22 | 308.6005 | 0
2030 | 9 | 9 | 23 | 291.7966 | 0
2030 | 9 | 10 | 0 | 279.058 | 0
2030 | 9 | 10 | 1 | 271.3604 | 0
2030 | 9 | 10 | 2 | 266.0713 | 0
2030 | 9 | 10 | 3 | 263.4395 | 0
2030 | 9 | 10 | 4 | 267.6043 | 0
2030 | 9 | 10 | 5 | 281.214 | 0
2030 | 9 | 10 | 6 | 308.3697 | 0
2030 | 9 | 10 | 7 | 338.9862 | 0
2030 | 9 | 10 | 8 | 361.9177 | 0
2030 | 9 | 10 | 9 | 380.693 | 0
2030 | 9 | 10 | 10 | 395.3115 | 0
2030 | 9 | 10 | 11 | 407.5176 | 0
2030 | 9 | 10 | 12 | 418.8734 | 0
2030 | 9 | 10 | 13 | 422.4673 | 0
2030 | 9 | 10 | 14 | 423.5558 | 0
2030 | 9 | 10 | 15 | 423.0354 | 0
2030 | 9 | 10 | 16 | 422.007 | 0
2030 | 9 | 10 | 17 | 415.2457 | 0
2030 | 9 | 10 | 18 | 395.6907 | 0
2030 | 9 | 10 | 19 | 378.5818 | 0
2030 | 9 | 10 | 20 | 365.1179 | 0
2030 | 9 | 10 | 21 | 350.9957 | 0
2030 | 9 | 10 | 22 | 333.4375 | 0
2030 | 9 | 10 | 23 | 313.4347 | 0
2030 | 9 | 11 | 0 | 305.1959 | 0
2030 | 9 | 11 | 1 | 285.7749 | 0
2030 | 9 | 11 | 2 | 276.9613 | 0
2030 | 9 | 11 | 3 | 271.6036 | 0
2030 | 9 | 11 | 4 | 273.0645 | 0
2030 | 9 | 11 | 5 | 284.3797 | 0
2030 | 9 | 11 | 6 | 312.4369 | 0
2030 | 9 | 11 | 7 | 340.1479 | 0
2030 | 9 | 11 | 8 | 357.3357 | 0
2030 | 9 | 11 | 9 | 369.0693 | 0
2030 | 9 | 11 | 10 | 377.1538 | 0
2030 | 9 | 11 | 11 | 384.0894 | 0
2030 | 9 | 11 | 12 | 390.3777 | 0
2030 | 9 | 11 | 13 | 391.0688 | 0
2030 | 9 | 11 | 14 | 389.7416 | 0
2030 | 9 | 11 | 15 | 388.2371 | 0
2030 | 9 | 11 | 16 | 386.4814 | 0
2030 | 9 | 11 | 17 | 377.8986 | 0
2030 | 9 | 11 | 18 | 360.7904 | 0
2030 | 9 | 11 | 19 | 345.9026 | 0
2030 | 9 | 11 | 20 | 332.1801 | 0
2030 | 9 | 11 | 21 | 319.1811 | 0
2030 | 9 | 11 | 22 | 305.0273 | 0
2030 | 9 | 11 | 23 | 288.0267 | 0
2030 | 9 | 12 | 0 | 272.6506 | 0
2030 | 9 | 12 | 1 | 259.7009 | 0
2030 | 9 | 12 | 2 | 253.007 | 0
2030 | 9 | 12 | 3 | 249.2109 | 0
2030 | 9 | 12 | 4 | 251.309 | 0
2030 | 9 | 12 | 5 | 262.3425 | 0
2030 | 9 | 12 | 6 | 289.8671 | 0
2030 | 9 | 12 | 7 | 317.5576 | 0
2030 | 9 | 12 | 8 | 336.3952 | 0
2030 | 9 | 12 | 9 | 349.7356 | 0
2030 | 9 | 12 | 10 | 358.1688 | 0
2030 | 9 | 12 | 11 | 365.8764 | 0
2030 | 9 | 12 | 12 | 375.5884 | 0
2030 | 9 | 12 | 13 | 377.3981 | 0
2030 | 9 | 12 | 14 | 376.4631 | 0
2030 | 9 | 12 | 15 | 375.2644 | 0
2030 | 9 | 12 | 16 | 374.111 | 0
2030 | 9 | 12 | 17 | 368.1182 | 0
2030 | 9 | 12 | 18 | 353.3066 | 0
2030 | 9 | 12 | 19 | 339.5672 | 0
2030 | 9 | 12 | 20 | 327.6906 | 0
2030 | 9 | 12 | 21 | 316.0005 | 0
2030 | 9 | 12 | 22 | 302.6909 | 0
2030 | 9 | 12 | 23 | 288.0658 | 0
2030 | 9 | 13 | 0 | 272.7697 | 0
2030 | 9 | 13 | 1 | 264.7436 | 0
2030 | 9 | 13 | 2 | 257.5685 | 0
2030 | 9 | 13 | 3 | 253.1021 | 0
2030 | 9 | 13 | 4 | 254.714 | 0
2030 | 9 | 13 | 5 | 265.8166 | 0
2030 | 9 | 13 | 6 | 293.0555 | 0
2030 | 9 | 13 | 7 | 319.6361 | 0
2030 | 9 | 13 | 8 | 338.0937 | 0
2030 | 9 | 13 | 9 | 353.5642 | 0
2030 | 9 | 13 | 10 | 364.5295 | 0
2030 | 9 | 13 | 11 | 373.1888 | 0
2030 | 9 | 13 | 12 | 380.2656 | 0
2030 | 9 | 13 | 13 | 381.3983 | 0
2030 | 9 | 13 | 14 | 381.7021 | 0
2030 | 9 | 13 | 15 | 380.4119 | 0
2030 | 9 | 13 | 16 | 379.0738 | 0
2030 | 9 | 13 | 17 | 373.0825 | 0
2030 | 9 | 13 | 18 | 355.1028 | 0
2030 | 9 | 13 | 19 | 339.5514 | 0
2030 | 9 | 13 | 20 | 326.0097 | 0
2030 | 9 | 13 | 21 | 314.1517 | 0
2030 | 9 | 13 | 22 | 301.999 | 0
2030 | 9 | 13 | 23 | 288.77 | 0
2030 | 9 | 14 | 0 | 276.5259 | 0
2030 | 9 | 14 | 1 | 262.1389 | 0
2030 | 9 | 14 | 2 | 254.5676 | 0
2030 | 9 | 14 | 3 | 248.7213 | 0
2030 | 9 | 14 | 4 | 246.8066 | 0
2030 | 9 | 14 | 5 | 250.2947 | 0
2030 | 9 | 14 | 6 | 259.6604 | 0
2030 | 9 | 14 | 7 | 266.4998 | 0
2030 | 9 | 14 | 8 | 280.0212 | 0
2030 | 9 | 14 | 9 | 298.0837 | 0
2030 | 9 | 14 | 10 | 313.1216 | 0
2030 | 9 | 14 | 11 | 323.0162 | 0
2030 | 9 | 14 | 12 | 328.9386 | 0
2030 | 9 | 14 | 13 | 330.4422 | 0
2030 | 9 | 14 | 14 | 330.0422 | 0
2030 | 9 | 14 | 15 | 329.9393 | 0
2030 | 9 | 14 | 16 | 330.197 | 0
2030 | 9 | 14 | 17 | 326.0371 | 0
2030 | 9 | 14 | 18 | 317.4783 | 0
2030 | 9 | 14 | 19 | 313.4041 | 0
2030 | 9 | 14 | 20 | 307.4495 | 0
2030 | 9 | 14 | 21 | 299.9466 | 0
2030 | 9 | 14 | 22 | 292.3825 | 0
2030 | 9 | 14 | 23 | 282.2552 | 0
2030 | 9 | 15 | 0 | 271.1303 | 0
2030 | 9 | 15 | 1 | 263.5711 | 0
2030 | 9 | 15 | 2 | 256.915 | 0
2030 | 9 | 15 | 3 | 251.22 | 0
2030 | 9 | 15 | 4 | 249.2187 | 0
2030 | 9 | 15 | 5 | 252.0857 | 0
2030 | 9 | 15 | 6 | 258.8904 | 0
2030 | 9 | 15 | 7 | 264.2253 | 0
2030 | 9 | 15 | 8 | 275.3485 | 0
2030 | 9 | 15 | 9 | 291.2287 | 0
2030 | 9 | 15 | 10 | 305.2122 | 0
2030 | 9 | 15 | 11 | 315.3722 | 0
2030 | 9 | 15 | 12 | 323.3009 | 0
2030 | 9 | 15 | 13 | 325.4606 | 0
2030 | 9 | 15 | 14 | 325.5153 | 0
2030 | 9 | 15 | 15 | 326.1211 | 0
2030 | 9 | 15 | 16 | 327.028 | 0
2030 | 9 | 15 | 17 | 324.4008 | 0
2030 | 9 | 15 | 18 | 321.0619 | 0
2030 | 9 | 15 | 19 | 317.2912 | 0
2030 | 9 | 15 | 20 | 311.1522 | 0
2030 | 9 | 15 | 21 | 303.3279 | 0
2030 | 9 | 15 | 22 | 294.2619 | 0
2030 | 9 | 15 | 23 | 281.6247 | 0
2030 | 9 | 16 | 0 | 272.7324 | 0
2030 | 9 | 16 | 1 | 257.2082 | 0
2030 | 9 | 16 | 2 | 251.2506 | 0
2030 | 9 | 16 | 3 | 247.9992 | 0
2030 | 9 | 16 | 4 | 251.1192 | 0
2030 | 9 | 16 | 5 | 263.3238 | 0
2030 | 9 | 16 | 6 | 292.8402 | 0
2030 | 9 | 16 | 7 | 320.4863 | 0
2030 | 9 | 16 | 8 | 339.7769 | 0
2030 | 9 | 16 | 9 | 354.8021 | 0
2030 | 9 | 16 | 10 | 365.3999 | 0
2030 | 9 | 16 | 11 | 374.3135 | 0
2030 | 9 | 16 | 12 | 381.8994 | 0
2030 | 9 | 16 | 13 | 384.1542 | 0
2030 | 9 | 16 | 14 | 384.4277 | 0
2030 | 9 | 16 | 15 | 383.7803 | 0
2030 | 9 | 16 | 16 | 382.3948 | 0
2030 | 9 | 16 | 17 | 375.1815 | 0
2030 | 9 | 16 | 18 | 358.3246 | 0
2030 | 9 | 16 | 19 | 343.8051 | 0
2030 | 9 | 16 | 20 | 330.1653 | 0
2030 | 9 | 16 | 21 | 317.1197 | 0
2030 | 9 | 16 | 22 | 302.7842 | 0
2030 | 9 | 16 | 23 | 285.7153 | 0
2030 | 9 | 17 | 0 | 271.36 | 0
2030 | 9 | 17 | 1 | 254.8789 | 0
2030 | 9 | 17 | 2 | 248.2834 | 0
2030 | 9 | 17 | 3 | 244.5757 | 0
2030 | 9 | 17 | 4 | 246.8359 | 0
2030 | 9 | 17 | 5 | 258.364 | 0
2030 | 9 | 17 | 6 | 287.8824 | 0
2030 | 9 | 17 | 7 | 317.0504 | 0
2030 | 9 | 17 | 8 | 336.4315 | 0
2030 | 9 | 17 | 9 | 350.576 | 0
2030 | 9 | 17 | 10 | 359.8732 | 0
2030 | 9 | 17 | 11 | 367.5175 | 0
2030 | 9 | 17 | 12 | 374.7396 | 0
2030 | 9 | 17 | 13 | 376.4436 | 0
2030 | 9 | 17 | 14 | 376.51 | 0
2030 | 9 | 17 | 15 | 375.4797 | 0
2030 | 9 | 17 | 16 | 374.2477 | 0
2030 | 9 | 17 | 17 | 367.6015 | 0
2030 | 9 | 17 | 18 | 351.6493 | 0
2030 | 9 | 17 | 19 | 337.9898 | 0
2030 | 9 | 17 | 20 | 324.4674 | 0
2030 | 9 | 17 | 21 | 311.5913 | 0
2030 | 9 | 17 | 22 | 297.1769 | 0
2030 | 9 | 17 | 23 | 280.5335 | 0
2030 | 9 | 18 | 0 | 264.5628 | 0
2030 | 9 | 18 | 1 | 255.4231 | 0
2030 | 9 | 18 | 2 | 249.0586 | 0
2030 | 9 | 18 | 3 | 245.4391 | 0
2030 | 9 | 18 | 4 | 247.6629 | 0
2030 | 9 | 18 | 5 | 259.338 | 0
2030 | 9 | 18 | 6 | 287.7132 | 0
2030 | 9 | 18 | 7 | 316.2284 | 0
2030 | 9 | 18 | 8 | 335.9082 | 0
2030 | 9 | 18 | 9 | 350.2251 | 0
2030 | 9 | 18 | 10 | 359.9613 | 0
2030 | 9 | 18 | 11 | 367.9388 | 0
2030 | 9 | 18 | 12 | 372.9819 | 0
2030 | 9 | 18 | 13 | 374.1065 | 0
2030 | 9 | 18 | 14 | 373.831 | 0
2030 | 9 | 18 | 15 | 372.7856 | 0
2030 | 9 | 18 | 16 | 372.0163 | 0
2030 | 9 | 18 | 17 | 367.044 | 0
2030 | 9 | 18 | 18 | 352.5101 | 0
2030 | 9 | 18 | 19 | 338.9543 | 0
2030 | 9 | 18 | 20 | 326.3929 | 0
2030 | 9 | 18 | 21 | 314.6336 | 0
2030 | 9 | 18 | 22 | 300.7195 | 0
2030 | 9 | 18 | 23 | 283.87 | 0
2030 | 9 | 19 | 0 | 265.7111 | 0
2030 | 9 | 19 | 1 | 256.9019 | 0
2030 | 9 | 19 | 2 | 250.6684 | 0
2030 | 9 | 19 | 3 | 247.1191 | 0
2030 | 9 | 19 | 4 | 249.252 | 0
2030 | 9 | 19 | 5 | 260.6739 | 0
2030 | 9 | 19 | 6 | 288.055 | 0
2030 | 9 | 19 | 7 | 315.6321 | 0
2030 | 9 | 19 | 8 | 334.4378 | 0
2030 | 9 | 19 | 9 | 346.8461 | 0
2030 | 9 | 19 | 10 | 354.0562 | 0
2030 | 9 | 19 | 11 | 360.9848 | 0
2030 | 9 | 19 | 12 | 368.317 | 0
2030 | 9 | 19 | 13 | 369.3058 | 0
2030 | 9 | 19 | 14 | 368.3853 | 0
2030 | 9 | 19 | 15 | 366.5758 | 0
2030 | 9 | 19 | 16 | 365.5007 | 0
2030 | 9 | 19 | 17 | 360.651 | 0
2030 | 9 | 19 | 18 | 346.0925 | 0
2030 | 9 | 19 | 19 | 334.9197 | 0
2030 | 9 | 19 | 20 | 323.2884 | 0
2030 | 9 | 19 | 21 | 311.2444 | 0
2030 | 9 | 19 | 22 | 297.8042 | 0
2030 | 9 | 19 | 23 | 282.3643 | 0
2030 | 9 | 20 | 0 | 267.6924 | 0
2030 | 9 | 20 | 1 | 258.2017 | 0
2030 | 9 | 20 | 2 | 251.9579 | 0
2030 | 9 | 20 | 3 | 248.0767 | 0
2030 | 9 | 20 | 4 | 249.9097 | 0
2030 | 9 | 20 | 5 | 260.9398 | 0
2030 | 9 | 20 | 6 | 284.8084 | 0
2030 | 9 | 20 | 7 | 311.6292 | 0
2030 | 9 | 20 | 8 | 329.9814 | 0
2030 | 9 | 20 | 9 | 344.0911 | 0
2030 | 9 | 20 | 10 | 353.5479 | 0
2030 | 9 | 20 | 11 | 361.1126 | 0
2030 | 9 | 20 | 12 | 365.9198 | 0
2030 | 9 | 20 | 13 | 366.2633 | 0
2030 | 9 | 20 | 14 | 365.7688 | 0
2030 | 9 | 20 | 15 | 364.0925 | 0
2030 | 9 | 20 | 16 | 363.1322 | 0
2030 | 9 | 20 | 17 | 358.3927 | 0
2030 | 9 | 20 | 18 | 343.6693 | 0
2030 | 9 | 20 | 19 | 330.9656 | 0
2030 | 9 | 20 | 20 | 318.7941 | 0
2030 | 9 | 20 | 21 | 307.5156 | 0
2030 | 9 | 20 | 22 | 295.0964 | 0
2030 | 9 | 20 | 23 | 281.6706 | 0
2030 | 9 | 21 | 0 | 267.9801 | 0
2030 | 9 | 21 | 1 | 261.4848 | 0
2030 | 9 | 21 | 2 | 254.4017 | 0
2030 | 9 | 21 | 3 | 248.9561 | 0
2030 | 9 | 21 | 4 | 247.0749 | 0
2030 | 9 | 21 | 5 | 251.0552 | 0
2030 | 9 | 21 | 6 | 260.556 | 0
2030 | 9 | 21 | 7 | 268.1474 | 0
2030 | 9 | 21 | 8 | 281.1658 | 0
2030 | 9 | 21 | 9 | 297.8758 | 0
2030 | 9 | 21 | 10 | 311.795 | 0
2030 | 9 | 21 | 11 | 321.5883 | 0
2030 | 9 | 21 | 12 | 326.3965 | 0
2030 | 9 | 21 | 13 | 327.8232 | 0
2030 | 9 | 21 | 14 | 327.0368 | 0
2030 | 9 | 21 | 15 | 326.9992 | 0
2030 | 9 | 21 | 16 | 326.8803 | 0
2030 | 9 | 21 | 17 | 322.2666 | 0
2030 | 9 | 21 | 18 | 317.5096 | 0
2030 | 9 | 21 | 19 | 314.5182 | 0
2030 | 9 | 21 | 20 | 308.4106 | 0
2030 | 9 | 21 | 21 | 300.1238 | 0
2030 | 9 | 21 | 22 | 291.9927 | 0
2030 | 9 | 21 | 23 | 281.5266 | 0
2030 | 9 | 22 | 0 | 271.4585 | 0
2030 | 9 | 22 | 1 | 259.4284 | 0
2030 | 9 | 22 | 2 | 252.7396 | 0
2030 | 9 | 22 | 3 | 247.4185 | 0
2030 | 9 | 22 | 4 | 245.6392 | 0
2030 | 9 | 22 | 5 | 249.3429 | 0
2030 | 9 | 22 | 6 | 257.4213 | 0
2030 | 9 | 22 | 7 | 263.5971 | 0
2030 | 9 | 22 | 8 | 273.3048 | 0
2030 | 9 | 22 | 9 | 288.2617 | 0
2030 | 9 | 22 | 10 | 302.0663 | 0
2030 | 9 | 22 | 11 | 312.2513 | 0
2030 | 9 | 22 | 12 | 318.5621 | 0
2030 | 9 | 22 | 13 | 321.1722 | 0
2030 | 9 | 22 | 14 | 321.334 | 0
2030 | 9 | 22 | 15 | 321.0777 | 0
2030 | 9 | 22 | 16 | 321.6144 | 0
2030 | 9 | 22 | 17 | 319.0378 | 0
2030 | 9 | 22 | 18 | 312.5026 | 0
2030 | 9 | 22 | 19 | 310.1217 | 0
2030 | 9 | 22 | 20 | 303.9459 | 0
2030 | 9 | 22 | 21 | 296.3398 | 0
2030 | 9 | 22 | 22 | 286.9906 | 0
2030 | 9 | 22 | 23 | 274.5584 | 0
2030 | 9 | 23 | 0 | 262.6558 | 0
2030 | 9 | 23 | 1 | 252.0114 | 0
2030 | 9 | 23 | 2 | 246.6814 | 0
2030 | 9 | 23 | 3 | 243.9257 | 0
2030 | 9 | 23 | 4 | 247.3623 | 0
2030 | 9 | 23 | 5 | 260.1747 | 0
2030 | 9 | 23 | 6 | 288.9549 | 0
2030 | 9 | 23 | 7 | 315.9375 | 0
2030 | 9 | 23 | 8 | 334.2398 | 0
2030 | 9 | 23 | 9 | 347.8643 | 0
2030 | 9 | 23 | 10 | 356.8779 | 0
2030 | 9 | 23 | 11 | 364.7357 | 0
2030 | 9 | 23 | 12 | 371.3753 | 0
2030 | 9 | 23 | 13 | 372.1082 | 0
2030 | 9 | 23 | 14 | 371.7779 | 0
2030 | 9 | 23 | 15 | 370.6801 | 0
2030 | 9 | 23 | 16 | 369.3692 | 0
2030 | 9 | 23 | 17 | 364.4127 | 0
2030 | 9 | 23 | 18 | 348.7904 | 0
2030 | 9 | 23 | 19 | 336.2686 | 0
2030 | 9 | 23 | 20 | 323.1976 | 0
2030 | 9 | 23 | 21 | 311.1891 | 0
2030 | 9 | 23 | 22 | 296.6704 | 0
2030 | 9 | 23 | 23 | 280.0906 | 0
2030 | 9 | 24 | 0 | 262.341 | 0
2030 | 9 | 24 | 1 | 262.0587 | 0
2030 | 9 | 24 | 2 | 256.6457 | 0
2030 | 9 | 24 | 3 | 254.0572 | 0
2030 | 9 | 24 | 4 | 257.5744 | 0
2030 | 9 | 24 | 5 | 270.9291 | 0
2030 | 9 | 24 | 6 | 303.4871 | 0
2030 | 9 | 24 | 7 | 333.3605 | 0
2030 | 9 | 24 | 8 | 352.8112 | 0
2030 | 9 | 24 | 9 | 367.1162 | 0
2030 | 9 | 24 | 10 | 378.2415 | 0
2030 | 9 | 24 | 11 | 389.214 | 0
2030 | 9 | 24 | 12 | 402.7373 | 0
2030 | 9 | 24 | 13 | 406.9021 | 0
2030 | 9 | 24 | 14 | 408.7469 | 0
2030 | 9 | 24 | 15 | 408.7639 | 0
2030 | 9 | 24 | 16 | 407.6368 | 0
2030 | 9 | 24 | 17 | 400.4098 | 0
2030 | 9 | 24 | 18 | 382.8196 | 0
2030 | 9 | 24 | 19 | 367.8991 | 0
2030 | 9 | 24 | 20 | 353.8906 | 0
2030 | 9 | 24 | 21 | 339.5798 | 0
2030 | 9 | 24 | 22 | 322.5981 | 0
2030 | 9 | 24 | 23 | 303.0666 | 0
2030 | 9 | 25 | 0 | 290.0417 | 0
2030 | 9 | 25 | 1 | 281.6986 | 0
2030 | 9 | 25 | 2 | 274.3054 | 0
2030 | 9 | 25 | 3 | 270.1591 | 0
2030 | 9 | 25 | 4 | 272.4618 | 0
2030 | 9 | 25 | 5 | 285.0712 | 0
2030 | 9 | 25 | 6 | 315.0243 | 0
2030 | 9 | 25 | 7 | 343.9297 | 0
2030 | 9 | 25 | 8 | 360.6415 | 0
2030 | 9 | 25 | 9 | 371.4018 | 0
2030 | 9 | 25 | 10 | 379.747 | 0
2030 | 9 | 25 | 11 | 388.717 | 0
2030 | 9 | 25 | 12 | 399.3198 | 0
2030 | 9 | 25 | 13 | 401.4477 | 0
2030 | 9 | 25 | 14 | 401.5773 | 0
2030 | 9 | 25 | 15 | 399.2864 | 0
2030 | 9 | 25 | 16 | 397.2239 | 0
2030 | 9 | 25 | 17 | 389.5783 | 0
2030 | 9 | 25 | 18 | 374.5593 | 0
2030 | 9 | 25 | 19 | 359.4655 | 0
2030 | 9 | 25 | 20 | 343.9292 | 0
2030 | 9 | 25 | 21 | 329.1818 | 0
2030 | 9 | 25 | 22 | 313.0608 | 0
2030 | 9 | 25 | 23 | 293.1963 | 0
2030 | 9 | 26 | 0 | 280.8784 | 0
2030 | 9 | 26 | 1 | 268.2372 | 0
2030 | 9 | 26 | 2 | 260.7728 | 0
2030 | 9 | 26 | 3 | 256.3365 | 0
2030 | 9 | 26 | 4 | 257.9457 | 0
2030 | 9 | 26 | 5 | 268.9164 | 0
2030 | 9 | 26 | 6 | 296.6096 | 0
2030 | 9 | 26 | 7 | 326.2605 | 0
2030 | 9 | 26 | 8 | 345.7005 | 0
2030 | 9 | 26 | 9 | 359.8577 | 0
2030 | 9 | 26 | 10 | 369.66 | 0
2030 | 9 | 26 | 11 | 378.2833 | 0
2030 | 9 | 26 | 12 | 383.8918 | 0
2030 | 9 | 26 | 13 | 385.4967 | 0
2030 | 9 | 26 | 14 | 385.2492 | 0
2030 | 9 | 26 | 15 | 384.3495 | 0
2030 | 9 | 26 | 16 | 382.671 | 0
2030 | 9 | 26 | 17 | 375.9859 | 0
2030 | 9 | 26 | 18 | 359.8269 | 0
2030 | 9 | 26 | 19 | 346.0596 | 0
2030 | 9 | 26 | 20 | 332.3673 | 0
2030 | 9 | 26 | 21 | 320.2722 | 0
2030 | 9 | 26 | 22 | 306.3319 | 0
2030 | 9 | 26 | 23 | 289.933 | 0
2030 | 9 | 27 | 0 | 274.3353 | 0
2030 | 9 | 27 | 1 | 277.545 | 0
2030 | 9 | 27 | 2 | 271.7906 | 0
2030 | 9 | 27 | 3 | 268.6502 | 0
2030 | 9 | 27 | 4 | 272.0718 | 0
2030 | 9 | 27 | 5 | 285.9154 | 0
2030 | 9 | 27 | 6 | 313.9788 | 0
2030 | 9 | 27 | 7 | 344.8838 | 0
2030 | 9 | 27 | 8 | 365.4942 | 0
2030 | 9 | 27 | 9 | 383.6604 | 0
2030 | 9 | 27 | 10 | 398.8065 | 0
2030 | 9 | 27 | 11 | 412.2697 | 0
2030 | 9 | 27 | 12 | 425.4509 | 0
2030 | 9 | 27 | 13 | 429.1312 | 0
2030 | 9 | 27 | 14 | 429.6754 | 0
2030 | 9 | 27 | 15 | 427.5427 | 0
2030 | 9 | 27 | 16 | 424.2946 | 0
2030 | 9 | 27 | 17 | 415.2969 | 0
2030 | 9 | 27 | 18 | 400.9064 | 0
2030 | 9 | 27 | 19 | 382.6409 | 0
2030 | 9 | 27 | 20 | 366.0842 | 0
2030 | 9 | 27 | 21 | 349.9542 | 0
2030 | 9 | 27 | 22 | 331.8924 | 0
2030 | 9 | 27 | 23 | 313.005 | 0
2030 | 9 | 28 | 0 | 312.6931 | 0
2030 | 9 | 28 | 1 | 286.4283 | 0
2030 | 9 | 28 | 2 | 276.6095 | 0
2030 | 9 | 28 | 3 | 269.1741 | 0
2030 | 9 | 28 | 4 | 266.2337 | 0
2030 | 9 | 28 | 5 | 269.3349 | 0
2030 | 9 | 28 | 6 | 274.8566 | 0
2030 | 9 | 28 | 7 | 281.299 | 0
2030 | 9 | 28 | 8 | 291.949 | 0
2030 | 9 | 28 | 9 | 305.8513 | 0
2030 | 9 | 28 | 10 | 316.3915 | 0
2030 | 9 | 28 | 11 | 323.7113 | 0
2030 | 9 | 28 | 12 | 327.8155 | 0
2030 | 9 | 28 | 13 | 327.954 | 0
2030 | 9 | 28 | 14 | 327.5166 | 0
2030 | 9 | 28 | 15 | 328.3995 | 0
2030 | 9 | 28 | 16 | 327.6115 | 0
2030 | 9 | 28 | 17 | 320.3082 | 0
2030 | 9 | 28 | 18 | 311.9742 | 0
2030 | 9 | 28 | 19 | 308.6723 | 0
2030 | 9 | 28 | 20 | 300.547 | 0
2030 | 9 | 28 | 21 | 291.2734 | 0
2030 | 9 | 28 | 22 | 283.2649 | 0
2030 | 9 | 28 | 23 | 273.2953 | 0
2030 | 9 | 29 | 0 | 264.4455 | 0
2030 | 9 | 29 | 1 | 258.2166 | 0
2030 | 9 | 29 | 2 | 252.3488 | 0
2030 | 9 | 29 | 3 | 247.4368 | 0
2030 | 9 | 29 | 4 | 245.7518 | 0
2030 | 9 | 29 | 5 | 248.7475 | 0
2030 | 9 | 29 | 6 | 256.9872 | 0
2030 | 9 | 29 | 7 | 261.7606 | 0
2030 | 9 | 29 | 8 | 271.5112 | 0
2030 | 9 | 29 | 9 | 286.9952 | 0
2030 | 9 | 29 | 10 | 300.0575 | 0
2030 | 9 | 29 | 11 | 309.3989 | 0
2030 | 9 | 29 | 12 | 315.7195 | 0
2030 | 9 | 29 | 13 | 316.5367 | 0
2030 | 9 | 29 | 14 | 315.9622 | 0
2030 | 9 | 29 | 15 | 315.3095 | 0
2030 | 9 | 29 | 16 | 314.7003 | 0
2030 | 9 | 29 | 17 | 313.7063 | 0
2030 | 9 | 29 | 18 | 310.2879 | 0
2030 | 9 | 29 | 19 | 310.2683 | 0
2030 | 9 | 29 | 20 | 305.72 | 0
2030 | 9 | 29 | 21 | 298.8637 | 0
2030 | 9 | 29 | 22 | 289.865 | 0
2030 | 9 | 29 | 23 | 277.1933 | 0
2030 | 9 | 30 | 0 | 261.6995 | 0
2030 | 9 | 30 | 1 | 258.6813 | 0
2030 | 9 | 30 | 2 | 253.1061 | 0
2030 | 9 | 30 | 3 | 250.1367 | 0
2030 | 9 | 30 | 4 | 253.3402 | 0
2030 | 9 | 30 | 5 | 266.3622 | 0
2030 | 9 | 30 | 6 | 295.4279 | 0
2030 | 9 | 30 | 7 | 321.772 | 0
2030 | 9 | 30 | 8 | 339.0296 | 0
2030 | 9 | 30 | 9 | 351.4009 | 0
2030 | 9 | 30 | 10 | 358.5359 | 0
2030 | 9 | 30 | 11 | 365.3294 | 0
2030 | 9 | 30 | 12 | 372.3027 | 0
2030 | 9 | 30 | 13 | 373.6494 | 0
2030 | 9 | 30 | 14 | 373.3572 | 0
2030 | 9 | 30 | 15 | 371.1421 | 0
2030 | 9 | 30 | 16 | 368.6138 | 0
2030 | 9 | 30 | 17 | 362.9538 | 0
2030 | 9 | 30 | 18 | 351.8116 | 0
2030 | 9 | 30 | 19 | 342.141 | 0
2030 | 9 | 30 | 20 | 329.4114 | 0
2030 | 9 | 30 | 21 | 316.9505 | 0
2030 | 9 | 30 | 22 | 302.5118 | 0
2030 | 9 | 30 | 23 | 285.2091 | 0
2030 | 10 | 1 | 0 | 267.4682 | 0
2030 | 10 | 1 | 1 | 251.461 | 0
2030 | 10 | 1 | 2 | 246.1802 | 0
2030 | 10 | 1 | 3 | 243.7242 | 0
2030 | 10 | 1 | 4 | 246.0999 | 0
2030 | 10 | 1 | 5 | 257.3992 | 0
2030 | 10 | 1 | 6 | 284.5553 | 0
2030 | 10 | 1 | 7 | 313.2641 | 0
2030 | 10 | 1 | 8 | 329.4458 | 0
2030 | 10 | 1 | 9 | 339.5695 | 0
2030 | 10 | 1 | 10 | 345.2069 | 0
2030 | 10 | 1 | 11 | 350.7491 | 0
2030 | 10 | 1 | 12 | 359.3349 | 0
2030 | 10 | 1 | 13 | 360.2965 | 0
2030 | 10 | 1 | 14 | 359.518 | 0
2030 | 10 | 1 | 15 | 357.6493 | 0
2030 | 10 | 1 | 16 | 356.7589 | 0
2030 | 10 | 1 | 17 | 352.0458 | 0
2030 | 10 | 1 | 18 | 341.0428 | 0
2030 | 10 | 1 | 19 | 332.2296 | 0
2030 | 10 | 1 | 20 | 318.921 | 0
2030 | 10 | 1 | 21 | 306.6616 | 0
2030 | 10 | 1 | 22 | 292.8194 | 0
2030 | 10 | 1 | 23 | 276.7459 | 0
2030 | 10 | 2 | 0 | 262.1795 | 0
2030 | 10 | 2 | 1 | 253.0342 | 0
2030 | 10 | 2 | 2 | 247.2712 | 0
2030 | 10 | 2 | 3 | 244.3162 | 0
2030 | 10 | 2 | 4 | 246.3424 | 0
2030 | 10 | 2 | 5 | 257.371 | 0
2030 | 10 | 2 | 6 | 284.516 | 0
2030 | 10 | 2 | 7 | 314.1001 | 0
2030 | 10 | 2 | 8 | 331.6966 | 0
2030 | 10 | 2 | 9 | 344.0331 | 0
2030 | 10 | 2 | 10 | 352.2224 | 0
2030 | 10 | 2 | 11 | 359.2254 | 0
2030 | 10 | 2 | 12 | 364.6104 | 0
2030 | 10 | 2 | 13 | 365.3533 | 0
2030 | 10 | 2 | 14 | 364.7139 | 0
2030 | 10 | 2 | 15 | 363.3071 | 0
2030 | 10 | 2 | 16 | 362.436 | 0
2030 | 10 | 2 | 17 | 357.4835 | 0
2030 | 10 | 2 | 18 | 344.6969 | 0
2030 | 10 | 2 | 19 | 334.5234 | 0
2030 | 10 | 2 | 20 | 321.0813 | 0
2030 | 10 | 2 | 21 | 309.6569 | 0
2030 | 10 | 2 | 22 | 296.1909 | 0
2030 | 10 | 2 | 23 | 279.8129 | 0
2030 | 10 | 3 | 0 | 263.8102 | 0
2030 | 10 | 3 | 1 | 254.6396 | 0
2030 | 10 | 3 | 2 | 248.6077 | 0
2030 | 10 | 3 | 3 | 245.4715 | 0
2030 | 10 | 3 | 4 | 247.2867 | 0
2030 | 10 | 3 | 5 | 258.1413 | 0
2030 | 10 | 3 | 6 | 285.8302 | 0
2030 | 10 | 3 | 7 | 314.9978 | 0
2030 | 10 | 3 | 8 | 333.0954 | 0
2030 | 10 | 3 | 9 | 345.2915 | 0
2030 | 10 | 3 | 10 | 352.8191 | 0
2030 | 10 | 3 | 11 | 359.8165 | 0
2030 | 10 | 3 | 12 | 364.8046 | 0
2030 | 10 | 3 | 13 | 365.1906 | 0
2030 | 10 | 3 | 14 | 364.1148 | 0
2030 | 10 | 3 | 15 | 362.5271 | 0
2030 | 10 | 3 | 16 | 361.6834 | 0
2030 | 10 | 3 | 17 | 357.4217 | 0
2030 | 10 | 3 | 18 | 344.1122 | 0
2030 | 10 | 3 | 19 | 333.3328 | 0
2030 | 10 | 3 | 20 | 319.2311 | 0
2030 | 10 | 3 | 21 | 307.3769 | 0
2030 | 10 | 3 | 22 | 294.2267 | 0
2030 | 10 | 3 | 23 | 279.0151 | 0
2030 | 10 | 4 | 0 | 266.6329 | 0
2030 | 10 | 4 | 1 | 252.3077 | 0
2030 | 10 | 4 | 2 | 245.9396 | 0
2030 | 10 | 4 | 3 | 242.3189 | 0
2030 | 10 | 4 | 4 | 243.6866 | 0
2030 | 10 | 4 | 5 | 254.4053 | 0
2030 | 10 | 4 | 6 | 279.4251 | 0
2030 | 10 | 4 | 7 | 307.3821 | 0
2030 | 10 | 4 | 8 | 324.1815 | 0
2030 | 10 | 4 | 9 | 336.7317 | 0
2030 | 10 | 4 | 10 | 344.3067 | 0
2030 | 10 | 4 | 11 | 350.2297 | 0
2030 | 10 | 4 | 12 | 355.546 | 0
2030 | 10 | 4 | 13 | 355.2262 | 0
2030 | 10 | 4 | 14 | 353.7238 | 0
2030 | 10 | 4 | 15 | 351.7327 | 0
2030 | 10 | 4 | 16 | 350.0646 | 0
2030 | 10 | 4 | 17 | 343.2845 | 0
2030 | 10 | 4 | 18 | 331.6717 | 0
2030 | 10 | 4 | 19 | 321.4535 | 0
2030 | 10 | 4 | 20 | 307.4998 | 0
2030 | 10 | 4 | 21 | 296.1306 | 0
2030 | 10 | 4 | 22 | 283.9428 | 0
2030 | 10 | 4 | 23 | 271.2881 | 0
2030 | 10 | 5 | 0 | 257.1558 | 0
2030 | 10 | 5 | 1 | 249.295 | 0
2030 | 10 | 5 | 2 | 243.0419 | 0
2030 | 10 | 5 | 3 | 238.4278 | 0
2030 | 10 | 5 | 4 | 237.3256 | 0
2030 | 10 | 5 | 5 | 241.2669 | 0
2030 | 10 | 5 | 6 | 250.1384 | 0
2030 | 10 | 5 | 7 | 256.8806 | 0
2030 | 10 | 5 | 8 | 267.4539 | 0
2030 | 10 | 5 | 9 | 282.2776 | 0
2030 | 10 | 5 | 10 | 293.3083 | 0
2030 | 10 | 5 | 11 | 301.4274 | 0
2030 | 10 | 5 | 12 | 307.8328 | 0
2030 | 10 | 5 | 13 | 307.226 | 0
2030 | 10 | 5 | 14 | 306.5135 | 0
2030 | 10 | 5 | 15 | 306.5485 | 0
2030 | 10 | 5 | 16 | 306.9371 | 0
2030 | 10 | 5 | 17 | 304.2056 | 0
2030 | 10 | 5 | 18 | 300.0239 | 0
2030 | 10 | 5 | 19 | 298.4018 | 0
2030 | 10 | 5 | 20 | 290.9572 | 0
2030 | 10 | 5 | 21 | 283.9703 | 0
2030 | 10 | 5 | 22 | 276.926 | 0
2030 | 10 | 5 | 23 | 267.7816 | 0
2030 | 10 | 6 | 0 | 256.0786 | 0
2030 | 10 | 6 | 1 | 251.062 | 0
2030 | 10 | 6 | 2 | 245.489 | 0
2030 | 10 | 6 | 3 | 241.1981 | 0
2030 | 10 | 6 | 4 | 239.6842 | 0
2030 | 10 | 6 | 5 | 243.6256 | 0
2030 | 10 | 6 | 6 | 251.0849 | 0
2030 | 10 | 6 | 7 | 256.5097 | 0
2030 | 10 | 6 | 8 | 264.995 | 0
2030 | 10 | 6 | 9 | 278.3385 | 0
2030 | 10 | 6 | 10 | 289.2906 | 0
2030 | 10 | 6 | 11 | 297.6141 | 0
2030 | 10 | 6 | 12 | 301.8128 | 0
2030 | 10 | 6 | 13 | 302.9225 | 0
2030 | 10 | 6 | 14 | 302.7837 | 0
2030 | 10 | 6 | 15 | 303.2431 | 0
2030 | 10 | 6 | 16 | 303.9363 | 0
2030 | 10 | 6 | 17 | 303.5607 | 0
2030 | 10 | 6 | 18 | 301.4068 | 0
2030 | 10 | 6 | 19 | 301.5919 | 0
2030 | 10 | 6 | 20 | 295.5184 | 0
2030 | 10 | 6 | 21 | 289.5586 | 0
2030 | 10 | 6 | 22 | 281.962 | 0
2030 | 10 | 6 | 23 | 270.6617 | 0
2030 | 10 | 7 | 0 | 259.1947 | 0
2030 | 10 | 7 | 1 | 251.1362 | 0
2030 | 10 | 7 | 2 | 246.7176 | 0
2030 | 10 | 7 | 3 | 244.9072 | 0
2030 | 10 | 7 | 4 | 248.3699 | 0
2030 | 10 | 7 | 5 | 260.5927 | 0
2030 | 10 | 7 | 6 | 286.0632 | 0
2030 | 10 | 7 | 7 | 311.7396 | 0
2030 | 10 | 7 | 8 | 328.024 | 0
2030 | 10 | 7 | 9 | 338.447 | 0
2030 | 10 | 7 | 10 | 343.3134 | 0
2030 | 10 | 7 | 11 | 347.4769 | 0
2030 | 10 | 7 | 12 | 354.583 | 0
2030 | 10 | 7 | 13 | 354.017 | 0
2030 | 10 | 7 | 14 | 352.225 | 0
2030 | 10 | 7 | 15 | 350.046 | 0
2030 | 10 | 7 | 16 | 349.5809 | 0
2030 | 10 | 7 | 17 | 346.6346 | 0
2030 | 10 | 7 | 18 | 337.8377 | 0
2030 | 10 | 7 | 19 | 329.3391 | 0
2030 | 10 | 7 | 20 | 315.684 | 0
2030 | 10 | 7 | 21 | 303.2966 | 0
2030 | 10 | 7 | 22 | 289.1153 | 0
2030 | 10 | 7 | 23 | 273.1291 | 0
2030 | 10 | 8 | 0 | 259.5814 | 0
2030 | 10 | 8 | 1 | 251.1358 | 0
2030 | 10 | 8 | 2 | 246.445 | 0
2030 | 10 | 8 | 3 | 244.363 | 0
2030 | 10 | 8 | 4 | 247.0742 | 0
2030 | 10 | 8 | 5 | 258.3757 | 0
2030 | 10 | 8 | 6 | 282.8832 | 0
2030 | 10 | 8 | 7 | 309.86 | 0
2030 | 10 | 8 | 8 | 325.5636 | 0
2030 | 10 | 8 | 9 | 334.1409 | 0
2030 | 10 | 8 | 10 | 337.6941 | 0
2030 | 10 | 8 | 11 | 341.1091 | 0
2030 | 10 | 8 | 12 | 347.2365 | 0
2030 | 10 | 8 | 13 | 346.6732 | 0
2030 | 10 | 8 | 14 | 344.7261 | 0
2030 | 10 | 8 | 15 | 341.9435 | 0
2030 | 10 | 8 | 16 | 341.1241 | 0
2030 | 10 | 8 | 17 | 338.4247 | 0
2030 | 10 | 8 | 18 | 331.5305 | 0
2030 | 10 | 8 | 19 | 324.1789 | 0
2030 | 10 | 8 | 20 | 311.8795 | 0
2030 | 10 | 8 | 21 | 300.5967 | 0
2030 | 10 | 8 | 22 | 286.9575 | 0
2030 | 10 | 8 | 23 | 271.2934 | 0
2030 | 10 | 9 | 0 | 255.8321 | 0
2030 | 10 | 9 | 1 | 250.1647 | 0
2030 | 10 | 9 | 2 | 245.1021 | 0
2030 | 10 | 9 | 3 | 242.7626 | 0
2030 | 10 | 9 | 4 | 245.2398 | 0
2030 | 10 | 9 | 5 | 256.4925 | 0
2030 | 10 | 9 | 6 | 282.5207 | 0
2030 | 10 | 9 | 7 | 310.4315 | 0
2030 | 10 | 9 | 8 | 326.5384 | 0
2030 | 10 | 9 | 9 | 335.9008 | 0
2030 | 10 | 9 | 10 | 340.9415 | 0
2030 | 10 | 9 | 11 | 345.7938 | 0
2030 | 10 | 9 | 12 | 353.1389 | 0
2030 | 10 | 9 | 13 | 353.288 | 0
2030 | 10 | 9 | 14 | 351.9117 | 0
2030 | 10 | 9 | 15 | 349.8628 | 0
2030 | 10 | 9 | 16 | 349.2738 | 0
2030 | 10 | 9 | 17 | 346.2069 | 0
2030 | 10 | 9 | 18 | 336.8888 | 0
2030 | 10 | 9 | 19 | 328.0733 | 0
2030 | 10 | 9 | 20 | 315.3798 | 0
2030 | 10 | 9 | 21 | 303.9925 | 0
2030 | 10 | 9 | 22 | 290.5933 | 0
2030 | 10 | 9 | 23 | 274.8507 | 0
2030 | 10 | 10 | 0 | 260.3347 | 0
2030 | 10 | 10 | 1 | 249.5726 | 0
2030 | 10 | 10 | 2 | 243.7908 | 0
2030 | 10 | 10 | 3 | 240.9625 | 0
2030 | 10 | 10 | 4 | 243.0436 | 0
2030 | 10 | 10 | 5 | 254.0298 | 0
2030 | 10 | 10 | 6 | 280.2102 | 0
2030 | 10 | 10 | 7 | 309.0907 | 0
2030 | 10 | 10 | 8 | 326.4601 | 0
2030 | 10 | 10 | 9 | 337.9244 | 0
2030 | 10 | 10 | 10 | 344.6204 | 0
2030 | 10 | 10 | 11 | 350.5433 | 0
2030 | 10 | 10 | 12 | 359.7108 | 0
2030 | 10 | 10 | 13 | 360.7962 | 0
2030 | 10 | 10 | 14 | 360.0178 | 0
2030 | 10 | 10 | 15 | 358.4911 | 0
2030 | 10 | 10 | 16 | 356.8421 | 0
2030 | 10 | 10 | 17 | 349.4757 | 0
2030 | 10 | 10 | 18 | 336.4533 | 0
2030 | 10 | 10 | 19 | 326.5947 | 0
2030 | 10 | 10 | 20 | 312.9031 | 0
2030 | 10 | 10 | 21 | 301.1998 | 0
2030 | 10 | 10 | 22 | 288.1076 | 0
2030 | 10 | 10 | 23 | 273.2421 | 0
2030 | 10 | 11 | 0 | 259.4627 | 0
2030 | 10 | 11 | 1 | 251.3642 | 0
2030 | 10 | 11 | 2 | 245.0308 | 0
2030 | 10 | 11 | 3 | 241.6613 | 0
2030 | 10 | 11 | 4 | 243.2815 | 0
2030 | 10 | 11 | 5 | 253.956 | 0
2030 | 10 | 11 | 6 | 281.1121 | 0
2030 | 10 | 11 | 7 | 309.8589 | 0
2030 | 10 | 11 | 8 | 326.1431 | 0
2030 | 10 | 11 | 9 | 338.2779 | 0
2030 | 10 | 11 | 10 | 346.5184 | 0
2030 | 10 | 11 | 11 | 353.6324 | 0
2030 | 10 | 11 | 12 | 364.296 | 0
2030 | 10 | 11 | 13 | 365.7631 | 0
2030 | 10 | 11 | 14 | 366.0163 | 0
2030 | 10 | 11 | 15 | 365.4885 | 0
2030 | 10 | 11 | 16 | 364.0056 | 0
2030 | 10 | 11 | 17 | 356.0957 | 0
2030 | 10 | 11 | 18 | 339.584 | 0
2030 | 10 | 11 | 19 | 326.848 | 0
2030 | 10 | 11 | 20 | 311.9119 | 0
2030 | 10 | 11 | 21 | 300.0223 | 0
2030 | 10 | 11 | 22 | 287.7119 | 0
2030 | 10 | 11 | 23 | 275.0326 | 0
2030 | 10 | 12 | 0 | 264.2566 | 0
2030 | 10 | 12 | 1 | 250.4362 | 0
2030 | 10 | 12 | 2 | 243.4431 | 0
2030 | 10 | 12 | 3 | 238.7928 | 0
2030 | 10 | 12 | 4 | 237.3814 | 0
2030 | 10 | 12 | 5 | 241.4278 | 0
2030 | 10 | 12 | 6 | 252.1554 | 0
2030 | 10 | 12 | 7 | 260.4024 | 0
2030 | 10 | 12 | 8 | 270.1622 | 0
2030 | 10 | 12 | 9 | 283.9308 | 0
2030 | 10 | 12 | 10 | 295.3597 | 0
2030 | 10 | 12 | 11 | 303.2797 | 0
2030 | 10 | 12 | 12 | 311.3767 | 0
2030 | 10 | 12 | 13 | 311.4839 | 0
2030 | 10 | 12 | 14 | 310.3849 | 0
2030 | 10 | 12 | 15 | 309.4004 | 0
2030 | 10 | 12 | 16 | 309.7885 | 0
2030 | 10 | 12 | 17 | 306.3492 | 0
2030 | 10 | 12 | 18 | 298.0039 | 0
2030 | 10 | 12 | 19 | 295.811 | 0
2030 | 10 | 12 | 20 | 287.7718 | 0
2030 | 10 | 12 | 21 | 280.5343 | 0
2030 | 10 | 12 | 22 | 272.9414 | 0
2030 | 10 | 12 | 23 | 263.5482 | 0
2030 | 10 | 13 | 0 | 252.0023 | 0
2030 | 10 | 13 | 1 | 248.1792 | 0
2030 | 10 | 13 | 2 | 242.3761 | 0
2030 | 10 | 13 | 3 | 237.8681 | 0
2030 | 10 | 13 | 4 | 236.3888 | 0
2030 | 10 | 13 | 5 | 239.7987 | 0
2030 | 10 | 13 | 6 | 248.751 | 0
2030 | 10 | 13 | 7 | 254.6731 | 0
2030 | 10 | 13 | 8 | 264.1571 | 0
2030 | 10 | 13 | 9 | 277.0956 | 0
2030 | 10 | 13 | 10 | 287.5314 | 0
2030 | 10 | 13 | 11 | 295.9368 | 0
2030 | 10 | 13 | 12 | 305.1191 | 0
2030 | 10 | 13 | 13 | 305.2349 | 0
2030 | 10 | 13 | 14 | 305.1414 | 0
2030 | 10 | 13 | 15 | 306.0853 | 0
2030 | 10 | 13 | 16 | 306.7285 | 0
2030 | 10 | 13 | 17 | 304.5778 | 0
2030 | 10 | 13 | 18 | 299.2435 | 0
2030 | 10 | 13 | 19 | 298.309 | 0
2030 | 10 | 13 | 20 | 291.194 | 0
2030 | 10 | 13 | 21 | 283.802 | 0
2030 | 10 | 13 | 22 | 275.2919 | 0
2030 | 10 | 13 | 23 | 263.8762 | 0
2030 | 10 | 14 | 0 | 253.845 | 0
2030 | 10 | 14 | 1 | 244.948 | 0
2030 | 10 | 14 | 2 | 239.274 | 0
2030 | 10 | 14 | 3 | 235.7995 | 0
2030 | 10 | 14 | 4 | 235.4505 | 0
2030 | 10 | 14 | 5 | 240.9945 | 0
2030 | 10 | 14 | 6 | 253.8197 | 0
2030 | 10 | 14 | 7 | 260.0788 | 0
2030 | 10 | 14 | 8 | 267.2255 | 0
2030 | 10 | 14 | 9 | 277.1067 | 0
2030 | 10 | 14 | 10 | 285.9216 | 0
2030 | 10 | 14 | 11 | 292.3649 | 0
2030 | 10 | 14 | 12 | 300.3003 | 0
2030 | 10 | 14 | 13 | 301.2668 | 0
2030 | 10 | 14 | 14 | 300.8895 | 0
2030 | 10 | 14 | 15 | 300.5557 | 0
2030 | 10 | 14 | 16 | 302.3889 | 0
2030 | 10 | 14 | 17 | 303.5765 | 0
2030 | 10 | 14 | 18 | 300.9681 | 0
2030 | 10 | 14 | 19 | 297.1864 | 0
2030 | 10 | 14 | 20 | 289.176 | 0
2030 | 10 | 14 | 21 | 281.4393 | 0
2030 | 10 | 14 | 22 | 273.2752 | 0
2030 | 10 | 14 | 23 | 261.0771 | 0
2030 | 10 | 15 | 0 | 248.7948 | 0
2030 | 10 | 15 | 1 | 247.8294 | 0
2030 | 10 | 15 | 2 | 242.6623 | 0
2030 | 10 | 15 | 3 | 240.486 | 0
2030 | 10 | 15 | 4 | 243.2892 | 0
2030 | 10 | 15 | 5 | 254.8426 | 0
2030 | 10 | 15 | 6 | 281.1253 | 0
2030 | 10 | 15 | 7 | 309.6734 | 0
2030 | 10 | 15 | 8 | 327.2739 | 0
2030 | 10 | 15 | 9 | 337.7542 | 0
2030 | 10 | 15 | 10 | 342.9238 | 0
2030 | 10 | 15 | 11 | 347.0412 | 0
2030 | 10 | 15 | 12 | 349.3624 | 0
2030 | 10 | 15 | 13 | 348.3958 | 0
2030 | 10 | 15 | 14 | 346.6669 | 0
2030 | 10 | 15 | 15 | 344.8313 | 0
2030 | 10 | 15 | 16 | 344.5539 | 0
2030 | 10 | 15 | 17 | 341.966 | 0
2030 | 10 | 15 | 18 | 337.3365 | 0
2030 | 10 | 15 | 19 | 328.6748 | 0
2030 | 10 | 15 | 20 | 315.9248 | 0
2030 | 10 | 15 | 21 | 305.0354 | 0
2030 | 10 | 15 | 22 | 291.5371 | 0
2030 | 10 | 15 | 23 | 275.8142 | 0
2030 | 10 | 16 | 0 | 260.5345 | 0
2030 | 10 | 16 | 1 | 250.3153 | 0
2030 | 10 | 16 | 2 | 244.835 | 0
2030 | 10 | 16 | 3 | 242.1983 | 0
2030 | 10 | 16 | 4 | 244.4809 | 0
2030 | 10 | 16 | 5 | 255.7605 | 0
2030 | 10 | 16 | 6 | 281.6448 | 0
2030 | 10 | 16 | 7 | 309.4401 | 0
2030 | 10 | 16 | 8 | 326.8767 | 0
2030 | 10 | 16 | 9 | 337.483 | 0
2030 | 10 | 16 | 10 | 343.0094 | 0
2030 | 10 | 16 | 11 | 347.3508 | 0
2030 | 10 | 16 | 12 | 348.4777 | 0
2030 | 10 | 16 | 13 | 347.6714 | 0
2030 | 10 | 16 | 14 | 345.5702 | 0
2030 | 10 | 16 | 15 | 343.019 | 0
2030 | 10 | 16 | 16 | 342.2821 | 0
2030 | 10 | 16 | 17 | 339.9084 | 0
2030 | 10 | 16 | 18 | 332.5066 | 0
2030 | 10 | 16 | 19 | 323.5705 | 0
2030 | 10 | 16 | 20 | 310.8429 | 0
2030 | 10 | 16 | 21 | 299.7233 | 0
2030 | 10 | 16 | 22 | 286.2982 | 0
2030 | 10 | 16 | 23 | 270.3974 | 0
2030 | 10 | 17 | 0 | 253.1986 | 0
2030 | 10 | 17 | 1 | 246.0064 | 0
2030 | 10 | 17 | 2 | 240.2229 | 0
2030 | 10 | 17 | 3 | 237.5134 | 0
2030 | 10 | 17 | 4 | 239.6385 | 0
2030 | 10 | 17 | 5 | 250.6599 | 0
2030 | 10 | 17 | 6 | 277.2437 | 0
2030 | 10 | 17 | 7 | 305.448 | 0
2030 | 10 | 17 | 8 | 323.8654 | 0
2030 | 10 | 17 | 9 | 335.7216 | 0
2030 | 10 | 17 | 10 | 342.1791 | 0
2030 | 10 | 17 | 11 | 347.2516 | 0
2030 | 10 | 17 | 12 | 353.15 | 0
2030 | 10 | 17 | 13 | 353.5018 | 0
2030 | 10 | 17 | 14 | 352.4829 | 0
2030 | 10 | 17 | 15 | 350.9767 | 0
2030 | 10 | 17 | 16 | 350.9726 | 0
2030 | 10 | 17 | 17 | 348.3299 | 0
2030 | 10 | 17 | 18 | 335.705 | 0
2030 | 10 | 17 | 19 | 326.1073 | 0
2030 | 10 | 17 | 20 | 312.7183 | 0
2030 | 10 | 17 | 21 | 301.3683 | 0
2030 | 10 | 17 | 22 | 288.3232 | 0
2030 | 10 | 17 | 23 | 273.3906 | 0
2030 | 10 | 18 | 0 | 259.6831 | 0
2030 | 10 | 18 | 1 | 252.053 | 0
2030 | 10 | 18 | 2 | 246.4969 | 0
2030 | 10 | 18 | 3 | 243.6081 | 0
2030 | 10 | 18 | 4 | 245.7052 | 0
2030 | 10 | 18 | 5 | 256.5324 | 0
2030 | 10 | 18 | 6 | 280.0243 | 0
2030 | 10 | 18 | 7 | 306.5518 | 0
2030 | 10 | 18 | 8 | 322.9605 | 0
2030 | 10 | 18 | 9 | 333.2135 | 0
2030 | 10 | 18 | 10 | 338.2587 | 0
2030 | 10 | 18 | 11 | 342.1871 | 0
2030 | 10 | 18 | 12 | 348.515 | 0
2030 | 10 | 18 | 13 | 347.8581 | 0
2030 | 10 | 18 | 14 | 346.1024 | 0
2030 | 10 | 18 | 15 | 344.2735 | 0
2030 | 10 | 18 | 16 | 344.2857 | 0
2030 | 10 | 18 | 17 | 341.8263 | 0
2030 | 10 | 18 | 18 | 333.833 | 0
2030 | 10 | 18 | 19 | 324.4338 | 0
2030 | 10 | 18 | 20 | 311.5897 | 0
2030 | 10 | 18 | 21 | 301.0601 | 0
2030 | 10 | 18 | 22 | 289.4345 | 0
2030 | 10 | 18 | 23 | 277.0232 | 0
2030 | 10 | 19 | 0 | 260.7186 | 0
2030 | 10 | 19 | 1 | 253.4209 | 0
2030 | 10 | 19 | 2 | 247.2703 | 0
2030 | 10 | 19 | 3 | 243.335 | 0
2030 | 10 | 19 | 4 | 242.5155 | 0
2030 | 10 | 19 | 5 | 247.3257 | 0
2030 | 10 | 19 | 6 | 256.6465 | 0
2030 | 10 | 19 | 7 | 264.5085 | 0
2030 | 10 | 19 | 8 | 273.0238 | 0
2030 | 10 | 19 | 9 | 283.6487 | 0
2030 | 10 | 19 | 10 | 292.0825 | 0
2030 | 10 | 19 | 11 | 298.6408 | 0
2030 | 10 | 19 | 12 | 302.8882 | 0
2030 | 10 | 19 | 13 | 301.5809 | 0
2030 | 10 | 19 | 14 | 299.2194 | 0
2030 | 10 | 19 | 15 | 298.1803 | 0
2030 | 10 | 19 | 16 | 298.9477 | 0
2030 | 10 | 19 | 17 | 297.2139 | 0
2030 | 10 | 19 | 18 | 299.3083 | 0
2030 | 10 | 19 | 19 | 296.7855 | 0
2030 | 10 | 19 | 20 | 289.4909 | 0
2030 | 10 | 19 | 21 | 282.7118 | 0
2030 | 10 | 19 | 22 | 275.3511 | 0
2030 | 10 | 19 | 23 | 265.8879 | 0
2030 | 10 | 20 | 0 | 256.6931 | 0
2030 | 10 | 20 | 1 | 248.8197 | 0
2030 | 10 | 20 | 2 | 243.1217 | 0
2030 | 10 | 20 | 3 | 239.0872 | 0
2030 | 10 | 20 | 4 | 237.8484 | 0
2030 | 10 | 20 | 5 | 242.0941 | 0
2030 | 10 | 20 | 6 | 251.8286 | 0
2030 | 10 | 20 | 7 | 258.0221 | 0
2030 | 10 | 20 | 8 | 264.9911 | 0
2030 | 10 | 20 | 9 | 274.8962 | 0
2030 | 10 | 20 | 10 | 283.5798 | 0
2030 | 10 | 20 | 11 | 290.8488 | 0
2030 | 10 | 20 | 12 | 296.3888 | 0
2030 | 10 | 20 | 13 | 296.6876 | 0
2030 | 10 | 20 | 14 | 295.4615 | 0
2030 | 10 | 20 | 15 | 295.3566 | 0
2030 | 10 | 20 | 16 | 296.7629 | 0
2030 | 10 | 20 | 17 | 297.1214 | 0
2030 | 10 | 20 | 18 | 298.6882 | 0
2030 | 10 | 20 | 19 | 297.9524 | 0
2030 | 10 | 20 | 20 | 291.7974 | 0
2030 | 10 | 20 | 21 | 285.7391 | 0
2030 | 10 | 20 | 22 | 277.7627 | 0
2030 | 10 | 20 | 23 | 266.3871 | 0
2030 | 10 | 21 | 0 | 252.0449 | 0
2030 | 10 | 21 | 1 | 246.482 | 0
2030 | 10 | 21 | 2 | 242.1481 | 0
2030 | 10 | 21 | 3 | 240.6137 | 0
2030 | 10 | 21 | 4 | 244.4462 | 0
2030 | 10 | 21 | 5 | 256.8237 | 0
2030 | 10 | 21 | 6 | 282.0449 | 0
2030 | 10 | 21 | 7 | 308.7773 | 0
2030 | 10 | 21 | 8 | 326.1909 | 0
2030 | 10 | 21 | 9 | 337.3897 | 0
2030 | 10 | 21 | 10 | 343.1987 | 0
2030 | 10 | 21 | 11 | 347.6238 | 0
2030 | 10 | 21 | 12 | 350.4586 | 0
2030 | 10 | 21 | 13 | 349.7645 | 0
2030 | 10 | 21 | 14 | 347.9792 | 0
2030 | 10 | 21 | 15 | 346.144 | 0
2030 | 10 | 21 | 16 | 346.003 | 0
2030 | 10 | 21 | 17 | 344.3335 | 0
2030 | 10 | 21 | 18 | 338.6699 | 0
2030 | 10 | 21 | 19 | 330.1801 | 0
2030 | 10 | 21 | 20 | 317.1226 | 0
2030 | 10 | 21 | 21 | 305.6262 | 0
2030 | 10 | 21 | 22 | 291.9554 | 0
2030 | 10 | 21 | 23 | 276.0741 | 0
2030 | 10 | 22 | 0 | 260.8427 | 0
2030 | 10 | 22 | 1 | 251.215 | 0
2030 | 10 | 22 | 2 | 245.8652 | 0
2030 | 10 | 22 | 3 | 243.4948 | 0
2030 | 10 | 22 | 4 | 246.0071 | 0
2030 | 10 | 22 | 5 | 257.1317 | 0
2030 | 10 | 22 | 6 | 282.9866 | 0
2030 | 10 | 22 | 7 | 310.9251 | 0
2030 | 10 | 22 | 8 | 328.3722 | 0
2030 | 10 | 22 | 9 | 338.937 | 0
2030 | 10 | 22 | 10 | 344.0135 | 0
2030 | 10 | 22 | 11 | 347.7 | 0
2030 | 10 | 22 | 12 | 351.2055 | 0
2030 | 10 | 22 | 13 | 350.7569 | 0
2030 | 10 | 22 | 14 | 349.3092 | 0
2030 | 10 | 22 | 15 | 347.4637 | 0
2030 | 10 | 22 | 16 | 347.4157 | 0
2030 | 10 | 22 | 17 | 345.3991 | 0
2030 | 10 | 22 | 18 | 340.7625 | 0
2030 | 10 | 22 | 19 | 331.0089 | 0
2030 | 10 | 22 | 20 | 317.1973 | 0
2030 | 10 | 22 | 21 | 305.5643 | 0
2030 | 10 | 22 | 22 | 291.8183 | 0
2030 | 10 | 22 | 23 | 275.7503 | 0
2030 | 10 | 23 | 0 | 259.8253 | 0
2030 | 10 | 23 | 1 | 250.2066 | 0
2030 | 10 | 23 | 2 | 244.908 | 0
2030 | 10 | 23 | 3 | 242.563 | 0
2030 | 10 | 23 | 4 | 245.0206 | 0
2030 | 10 | 23 | 5 | 256.0539 | 0
2030 | 10 | 23 | 6 | 279.9157 | 0
2030 | 10 | 23 | 7 | 307.9845 | 0
2030 | 10 | 23 | 8 | 324.8502 | 0
2030 | 10 | 23 | 9 | 334.5063 | 0
2030 | 10 | 23 | 10 | 339.5246 | 0
2030 | 10 | 23 | 11 | 343.2875 | 0
2030 | 10 | 23 | 12 | 347.9041 | 0
2030 | 10 | 23 | 13 | 348.0999 | 0
2030 | 10 | 23 | 14 | 346.4902 | 0
2030 | 10 | 23 | 15 | 344.4046 | 0
2030 | 10 | 23 | 16 | 343.0984 | 0
2030 | 10 | 23 | 17 | 338.6994 | 0
2030 | 10 | 23 | 18 | 331.1366 | 0
2030 | 10 | 23 | 19 | 321.4565 | 0
2030 | 10 | 23 | 20 | 307.8995 | 0
2030 | 10 | 23 | 21 | 295.992 | 0
2030 | 10 | 23 | 22 | 282.1342 | 0
2030 | 10 | 23 | 23 | 266.6052 | 0
2030 | 10 | 24 | 0 | 254.6548 | 0
2030 | 10 | 24 | 1 | 250.9015 | 0
2030 | 10 | 24 | 2 | 245.3409 | 0
2030 | 10 | 24 | 3 | 242.9767 | 0
2030 | 10 | 24 | 4 | 245.4496 | 0
2030 | 10 | 24 | 5 | 256.5228 | 0
2030 | 10 | 24 | 6 | 282.5186 | 0
2030 | 10 | 24 | 7 | 310.8559 | 0
2030 | 10 | 24 | 8 | 330.1175 | 0
2030 | 10 | 24 | 9 | 341.5035 | 0
2030 | 10 | 24 | 10 | 347.2492 | 0
2030 | 10 | 24 | 11 | 351.5966 | 0
2030 | 10 | 24 | 12 | 356.4583 | 0
2030 | 10 | 24 | 13 | 356.2113 | 0
2030 | 10 | 24 | 14 | 354.9235 | 0
2030 | 10 | 24 | 15 | 353.5216 | 0
2030 | 10 | 24 | 16 | 353.6126 | 0
2030 | 10 | 24 | 17 | 351.762 | 0
2030 | 10 | 24 | 18 | 346.9308 | 0
2030 | 10 | 24 | 19 | 337.3832 | 0
2030 | 10 | 24 | 20 | 323.9676 | 0
2030 | 10 | 24 | 21 | 312.8698 | 0
2030 | 10 | 24 | 22 | 299.9275 | 0
2030 | 10 | 24 | 23 | 284.7282 | 0
2030 | 10 | 25 | 0 | 270.5507 | 0
2030 | 10 | 25 | 1 | 260.2853 | 0
2030 | 10 | 25 | 2 | 254.3448 | 0
2030 | 10 | 25 | 3 | 251.2817 | 0
2030 | 10 | 25 | 4 | 253.0992 | 0
2030 | 10 | 25 | 5 | 263.5347 | 0
2030 | 10 | 25 | 6 | 288.19 | 0
2030 | 10 | 25 | 7 | 314.6047 | 0
2030 | 10 | 25 | 8 | 331.3588 | 0
2030 | 10 | 25 | 9 | 341.767 | 0
2030 | 10 | 25 | 10 | 346.6113 | 0
2030 | 10 | 25 | 11 | 350.1278 | 0
2030 | 10 | 25 | 12 | 356.777 | 0
2030 | 10 | 25 | 13 | 355.7664 | 0
2030 | 10 | 25 | 14 | 354.1762 | 0
2030 | 10 | 25 | 15 | 352.5272 | 0
2030 | 10 | 25 | 16 | 352.4123 | 0
2030 | 10 | 25 | 17 | 350.2481 | 0
2030 | 10 | 25 | 18 | 343.7701 | 0
2030 | 10 | 25 | 19 | 332.4293 | 0
2030 | 10 | 25 | 20 | 318.0136 | 0
2030 | 10 | 25 | 21 | 306.7307 | 0
2030 | 10 | 25 | 22 | 294.5024 | 0
2030 | 10 | 25 | 23 | 281.5289 | 0
2030 | 10 | 26 | 0 | 269.378 | 0
2030 | 10 | 26 | 1 | 255.9028 | 0
2030 | 10 | 26 | 2 | 248.9563 | 0
2030 | 10 | 26 | 3 | 244.5642 | 0
2030 | 10 | 26 | 4 | 243.3036 | 0
2030 | 10 | 26 | 5 | 247.7808 | 0
2030 | 10 | 26 | 6 | 258.5851 | 0
2030 | 10 | 26 | 7 | 266.9164 | 0
2030 | 10 | 26 | 8 | 275.8672 | 0
2030 | 10 | 26 | 9 | 287.6682 | 0
2030 | 10 | 26 | 10 | 297.4598 | 0
2030 | 10 | 26 | 11 | 304.5311 | 0
2030 | 10 | 26 | 12 | 309.5698 | 0
2030 | 10 | 26 | 13 | 309.1336 | 0
2030 | 10 | 26 | 14 | 307.699 | 0
2030 | 10 | 26 | 15 | 307.3962 | 0
2030 | 10 | 26 | 16 | 308.6123 | 0
2030 | 10 | 26 | 17 | 306.92 | 0
2030 | 10 | 26 | 18 | 305.1491 | 0
2030 | 10 | 26 | 19 | 299.6269 | 0
2030 | 10 | 26 | 20 | 290.0847 | 0
2030 | 10 | 26 | 21 | 282.2655 | 0
2030 | 10 | 26 | 22 | 274.2123 | 0
2030 | 10 | 26 | 23 | 264.5555 | 0
2030 | 10 | 27 | 0 | 257.9503 | 0
2030 | 10 | 27 | 1 | 249.3485 | 0
2030 | 10 | 27 | 2 | 243.4383 | 0
2030 | 10 | 27 | 3 | 239.2606 | 0
2030 | 10 | 27 | 4 | 237.9204 | 0
2030 | 10 | 27 | 5 | 242.16 | 0
2030 | 10 | 27 | 6 | 251.97 | 0
2030 | 10 | 27 | 7 | 258.6839 | 0
2030 | 10 | 27 | 8 | 265.5182 | 0
2030 | 10 | 27 | 9 | 276.4204 | 0
2030 | 10 | 27 | 10 | 286.787 | 0
2030 | 10 | 27 | 11 | 295.391 | 0
2030 | 10 | 27 | 12 | 301.5704 | 0
2030 | 10 | 27 | 13 | 302.5034 | 0
2030 | 10 | 27 | 14 | 302.7735 | 0
2030 | 10 | 27 | 15 | 303.2742 | 0
2030 | 10 | 27 | 16 | 304.5749 | 0
2030 | 10 | 27 | 17 | 305.4751 | 0
2030 | 10 | 27 | 18 | 304.5706 | 0
2030 | 10 | 27 | 19 | 300.8126 | 0
2030 | 10 | 27 | 20 | 292.1834 | 0
2030 | 10 | 27 | 21 | 284.9456 | 0
2030 | 10 | 27 | 22 | 276.1008 | 0
2030 | 10 | 27 | 23 | 264.289 | 0
2030 | 10 | 28 | 0 | 255.3966 | 0
2030 | 10 | 28 | 1 | 249.4653 | 0
2030 | 10 | 28 | 2 | 245.0271 | 0
2030 | 10 | 28 | 3 | 243.3734 | 0
2030 | 10 | 28 | 4 | 247.0361 | 0
2030 | 10 | 28 | 5 | 259.1004 | 0
2030 | 10 | 28 | 6 | 284.7589 | 0
2030 | 10 | 28 | 7 | 311.8811 | 0
2030 | 10 | 28 | 8 | 328.2415 | 0
2030 | 10 | 28 | 9 | 337.8404 | 0
2030 | 10 | 28 | 10 | 343.172 | 0
2030 | 10 | 28 | 11 | 348.1795 | 0
2030 | 10 | 28 | 12 | 354.7173 | 0
2030 | 10 | 28 | 13 | 355.1405 | 0
2030 | 10 | 28 | 14 | 354.0256 | 0
2030 | 10 | 28 | 15 | 352.5824 | 0
2030 | 10 | 28 | 16 | 352.1409 | 0
2030 | 10 | 28 | 17 | 350.2928 | 0
2030 | 10 | 28 | 18 | 342.3897 | 0
2030 | 10 | 28 | 19 | 330.8644 | 0
2030 | 10 | 28 | 20 | 316.4957 | 0
2030 | 10 | 28 | 21 | 304.5489 | 0
2030 | 10 | 28 | 22 | 290.85 | 0
2030 | 10 | 28 | 23 | 274.5658 | 0
2030 | 10 | 29 | 0 | 263.2089 | 0
2030 | 10 | 29 | 1 | 259.0524 | 0
2030 | 10 | 29 | 2 | 252.6969 | 0
2030 | 10 | 29 | 3 | 249.8373 | 0
2030 | 10 | 29 | 4 | 252.2961 | 0
2030 | 10 | 29 | 5 | 263.5997 | 0
2030 | 10 | 29 | 6 | 294.1404 | 0
2030 | 10 | 29 | 7 | 325.5707 | 0
2030 | 10 | 29 | 8 | 343.8654 | 0
2030 | 10 | 29 | 9 | 354.4688 | 0
2030 | 10 | 29 | 10 | 360.6511 | 0
2030 | 10 | 29 | 11 | 365.7711 | 0
2030 | 10 | 29 | 12 | 372.6478 | 0
2030 | 10 | 29 | 13 | 373.9977 | 0
2030 | 10 | 29 | 14 | 373.8187 | 0
2030 | 10 | 29 | 15 | 372.5222 | 0
2030 | 10 | 29 | 16 | 371.918 | 0
2030 | 10 | 29 | 17 | 368.6777 | 0
2030 | 10 | 29 | 18 | 360.3447 | 0
2030 | 10 | 29 | 19 | 347.1809 | 0
2030 | 10 | 29 | 20 | 331.481 | 0
2030 | 10 | 29 | 21 | 318.8127 | 0
2030 | 10 | 29 | 22 | 304.3835 | 0
2030 | 10 | 29 | 23 | 286.7383 | 0
2030 | 10 | 30 | 0 | 272.7046 | 0
2030 | 10 | 30 | 1 | 269.1204 | 0
2030 | 10 | 30 | 2 | 262.0591 | 0
2030 | 10 | 30 | 3 | 258.732 | 0
2030 | 10 | 30 | 4 | 260.8998 | 0
2030 | 10 | 30 | 5 | 272.6725 | 0
2030 | 10 | 30 | 6 | 303.4598 | 0
2030 | 10 | 30 | 7 | 337.085 | 0
2030 | 10 | 30 | 8 | 356.3348 | 0
2030 | 10 | 30 | 9 | 368.4222 | 0
2030 | 10 | 30 | 10 | 375.8811 | 0
2030 | 10 | 30 | 11 | 381.7985 | 0
2030 | 10 | 30 | 12 | 391.4636 | 0
2030 | 10 | 30 | 13 | 392.5709 | 0
2030 | 10 | 30 | 14 | 392.3697 | 0
2030 | 10 | 30 | 15 | 391.7098 | 0
2030 | 10 | 30 | 16 | 390.3421 | 0
2030 | 10 | 30 | 17 | 384.0734 | 0
2030 | 10 | 30 | 18 | 369.5087 | 0
2030 | 10 | 30 | 19 | 354.7185 | 0
2030 | 10 | 30 | 20 | 337.4666 | 0
2030 | 10 | 30 | 21 | 324.2642 | 0
2030 | 10 | 30 | 22 | 309.1192 | 0
2030 | 10 | 30 | 23 | 291.6614 | 0
2030 | 10 | 31 | 0 | 277.3532 | 0
2030 | 10 | 31 | 1 | 282.2506 | 0
2030 | 10 | 31 | 2 | 274.9728 | 0
2030 | 10 | 31 | 3 | 271.6467 | 0
2030 | 10 | 31 | 4 | 273.9521 | 0
2030 | 10 | 31 | 5 | 286.3342 | 0
2030 | 10 | 31 | 6 | 313.659 | 0
2030 | 10 | 31 | 7 | 347.1555 | 0
2030 | 10 | 31 | 8 | 370.4487 | 0
2030 | 10 | 31 | 9 | 385.3341 | 0
2030 | 10 | 31 | 10 | 393.7299 | 0
2030 | 10 | 31 | 11 | 399.5086 | 0
2030 | 10 | 31 | 12 | 403.0909 | 0
2030 | 10 | 31 | 13 | 403.2081 | 0
2030 | 10 | 31 | 14 | 402.1795 | 0
2030 | 10 | 31 | 15 | 401.3306 | 0
2030 | 10 | 31 | 16 | 401.5143 | 0
2030 | 10 | 31 | 17 | 399.0856 | 0
2030 | 10 | 31 | 18 | 389.7582 | 0
2030 | 10 | 31 | 19 | 374.6115 | 0
2030 | 10 | 31 | 20 | 356.7191 | 0
2030 | 10 | 31 | 21 | 343.6208 | 0
2030 | 10 | 31 | 22 | 328.5662 | 0
2030 | 10 | 31 | 23 | 311.0126 | 0
2030 | 11 | 1 | 0 | 294.2555 | 0
2030 | 11 | 1 | 1 | 298.439 | 0
2030 | 11 | 1 | 2 | 291.471 | 0
2030 | 11 | 1 | 3 | 287.6534 | 0
2030 | 11 | 1 | 4 | 289.7487 | 0
2030 | 11 | 1 | 5 | 302.2537 | 0
2030 | 11 | 1 | 6 | 329.5976 | 0
2030 | 11 | 1 | 7 | 361.9824 | 0
2030 | 11 | 1 | 8 | 383.9987 | 0
2030 | 11 | 1 | 9 | 397.8578 | 0
2030 | 11 | 1 | 10 | 405.853 | 0
2030 | 11 | 1 | 11 | 412.2868 | 0
2030 | 11 | 1 | 12 | 415.774 | 0
2030 | 11 | 1 | 13 | 415.8579 | 0
2030 | 11 | 1 | 14 | 415.5756 | 0
2030 | 11 | 1 | 15 | 415.1795 | 0
2030 | 11 | 1 | 16 | 415.6057 | 0
2030 | 11 | 1 | 17 | 412.491 | 0
2030 | 11 | 1 | 18 | 400.899 | 0
2030 | 11 | 1 | 19 | 387.3714 | 0
2030 | 11 | 1 | 20 | 370.8344 | 0
2030 | 11 | 1 | 21 | 357.9396 | 0
2030 | 11 | 1 | 22 | 343.5405 | 0
2030 | 11 | 1 | 23 | 328.5488 | 0
2030 | 11 | 2 | 0 | 314.1894 | 0
2030 | 11 | 2 | 1 | 313.2893 | 0
2030 | 11 | 2 | 2 | 305.2317 | 0
2030 | 11 | 2 | 3 | 299.5402 | 0
2030 | 11 | 2 | 4 | 297.7737 | 0
2030 | 11 | 2 | 5 | 302.6065 | 0
2030 | 11 | 2 | 6 | 311.7026 | 0
2030 | 11 | 2 | 7 | 321.635 | 0
2030 | 11 | 2 | 8 | 334.3797 | 0
2030 | 11 | 2 | 9 | 349.8211 | 0
2030 | 11 | 2 | 10 | 362.555 | 0
2030 | 11 | 2 | 11 | 371.6726 | 0
2030 | 11 | 2 | 12 | 373.3377 | 0
2030 | 11 | 2 | 13 | 374.0709 | 0
2030 | 11 | 2 | 14 | 373.566 | 0
2030 | 11 | 2 | 15 | 374.3584 | 0
2030 | 11 | 2 | 16 | 375.6873 | 0
2030 | 11 | 2 | 17 | 374.2687 | 0
2030 | 11 | 2 | 18 | 375.7502 | 0
2030 | 11 | 2 | 19 | 369.8487 | 0
2030 | 11 | 2 | 20 | 358.9254 | 0
2030 | 11 | 2 | 21 | 350.5643 | 0
2030 | 11 | 2 | 22 | 341.5755 | 0
2030 | 11 | 2 | 23 | 329.9543 | 0
2030 | 11 | 3 | 0 | 315.0078 | 0
2030 | 11 | 3 | 1 | 263.409 | 0
2030 | 11 | 3 | 2 | 255.8938 | 0
2030 | 11 | 3 | 3 | 249.3228 | 0
2030 | 11 | 3 | 4 | 245.3028 | 0
2030 | 11 | 3 | 5 | 245.3667 | 0
2030 | 11 | 3 | 6 | 245.9522 | 0
2030 | 11 | 3 | 7 | 250.0801 | 0
2030 | 11 | 3 | 8 | 262.9464 | 0
2030 | 11 | 3 | 9 | 276.9558 | 0
2030 | 11 | 3 | 10 | 290.2319 | 0
2030 | 11 | 3 | 11 | 300.4216 | 0
2030 | 11 | 3 | 12 | 308.0098 | 0
2030 | 11 | 3 | 13 | 312.2814 | 0
2030 | 11 | 3 | 14 | 313.2277 | 0
2030 | 11 | 3 | 15 | 313.4625 | 0
2030 | 11 | 3 | 16 | 315.4684 | 0
2030 | 11 | 3 | 17 | 317.793 | 0
2030 | 11 | 3 | 18 | 322.1503 | 0
2030 | 11 | 3 | 19 | 323.0368 | 0
2030 | 11 | 3 | 20 | 317.1348 | 0
2030 | 11 | 3 | 21 | 310.4492 | 0
2030 | 11 | 3 | 22 | 304.7262 | 0
2030 | 11 | 3 | 23 | 294.4408 | 0
2030 | 11 | 4 | 0 | 280.8477 | 0
2030 | 11 | 4 | 1 | 326.9889 | 0
2030 | 11 | 4 | 2 | 319.1246 | 0
2030 | 11 | 4 | 3 | 313.6873 | 0
2030 | 11 | 4 | 4 | 313.8419 | 0
2030 | 11 | 4 | 5 | 321.8972 | 0
2030 | 11 | 4 | 6 | 339.57 | 0
2030 | 11 | 4 | 7 | 365.9213 | 0
2030 | 11 | 4 | 8 | 395.154 | 0
2030 | 11 | 4 | 9 | 412.4293 | 0
2030 | 11 | 4 | 10 | 421.1735 | 0
2030 | 11 | 4 | 11 | 426.5248 | 0
2030 | 11 | 4 | 12 | 431.6128 | 0
2030 | 11 | 4 | 13 | 433.1607 | 0
2030 | 11 | 4 | 14 | 430.715 | 0
2030 | 11 | 4 | 15 | 427.5597 | 0
2030 | 11 | 4 | 16 | 426.8878 | 0
2030 | 11 | 4 | 17 | 427.435 | 0
2030 | 11 | 4 | 18 | 432.7299 | 0
2030 | 11 | 4 | 19 | 425.4069 | 0
2030 | 11 | 4 | 20 | 410.6724 | 0
2030 | 11 | 4 | 21 | 396.1066 | 0
2030 | 11 | 4 | 22 | 383.3787 | 0
2030 | 11 | 4 | 23 | 365.8088 | 0
2030 | 11 | 5 | 0 | 343.837 | 0
2030 | 11 | 5 | 1 | 328.5473 | 0
2030 | 11 | 5 | 2 | 319.6888 | 0
2030 | 11 | 5 | 3 | 313.7324 | 0
2030 | 11 | 5 | 4 | 312.897 | 0
2030 | 11 | 5 | 5 | 319.7855 | 0
2030 | 11 | 5 | 6 | 337.1262 | 0
2030 | 11 | 5 | 7 | 365.5671 | 0
2030 | 11 | 5 | 8 | 395.3597 | 0
2030 | 11 | 5 | 9 | 412.0252 | 0
2030 | 11 | 5 | 10 | 420.4999 | 0
2030 | 11 | 5 | 11 | 425.2047 | 0
2030 | 11 | 5 | 12 | 431.4101 | 0
2030 | 11 | 5 | 13 | 433.7338 | 0
2030 | 11 | 5 | 14 | 432.3891 | 0
2030 | 11 | 5 | 15 | 429.7122 | 0
2030 | 11 | 5 | 16 | 429.2606 | 0
2030 | 11 | 5 | 17 | 429.3528 | 0
2030 | 11 | 5 | 18 | 432.3033 | 0
2030 | 11 | 5 | 19 | 423.3573 | 0
2030 | 11 | 5 | 20 | 407.8505 | 0
2030 | 11 | 5 | 21 | 392.9775 | 0
2030 | 11 | 5 | 22 | 379.8626 | 0
2030 | 11 | 5 | 23 | 362.0638 | 0
2030 | 11 | 6 | 0 | 342.4509 | 0
2030 | 11 | 6 | 1 | 328.2492 | 0
2030 | 11 | 6 | 2 | 318.9601 | 0
2030 | 11 | 6 | 3 | 312.3451 | 0
2030 | 11 | 6 | 4 | 310.9026 | 0
2030 | 11 | 6 | 5 | 317.4328 | 0
2030 | 11 | 6 | 6 | 335.3364 | 0
2030 | 11 | 6 | 7 | 363.5136 | 0
2030 | 11 | 6 | 8 | 393.1885 | 0
2030 | 11 | 6 | 9 | 410.1055 | 0
2030 | 11 | 6 | 10 | 419.1041 | 0
2030 | 11 | 6 | 11 | 424.2869 | 0
2030 | 11 | 6 | 12 | 431.1213 | 0
2030 | 11 | 6 | 13 | 433.6168 | 0
2030 | 11 | 6 | 14 | 432.0414 | 0
2030 | 11 | 6 | 15 | 429.6848 | 0
2030 | 11 | 6 | 16 | 429.45 | 0
2030 | 11 | 6 | 17 | 429.1535 | 0
2030 | 11 | 6 | 18 | 435.514 | 0
2030 | 11 | 6 | 19 | 424.2586 | 0
2030 | 11 | 6 | 20 | 407.2201 | 0
2030 | 11 | 6 | 21 | 391.824 | 0
2030 | 11 | 6 | 22 | 378.6691 | 0
2030 | 11 | 6 | 23 | 360.4664 | 0
2030 | 11 | 7 | 0 | 340.198 | 0
2030 | 11 | 7 | 1 | 321.8537 | 0
2030 | 11 | 7 | 2 | 312.1172 | 0
2030 | 11 | 7 | 3 | 305.1555 | 0
2030 | 11 | 7 | 4 | 303.2288 | 0
2030 | 11 | 7 | 5 | 309.5001 | 0
2030 | 11 | 7 | 6 | 327.3736 | 0
2030 | 11 | 7 | 7 | 355.6905 | 0
2030 | 11 | 7 | 8 | 386.3117 | 0
2030 | 11 | 7 | 9 | 405.0661 | 0
2030 | 11 | 7 | 10 | 415.6706 | 0
2030 | 11 | 7 | 11 | 422.1061 | 0
2030 | 11 | 7 | 12 | 429.5326 | 0
2030 | 11 | 7 | 13 | 432.7559 | 0
2030 | 11 | 7 | 14 | 431.7547 | 0
2030 | 11 | 7 | 15 | 429.7513 | 0
2030 | 11 | 7 | 16 | 429.5028 | 0
2030 | 11 | 7 | 17 | 428.6932 | 0
2030 | 11 | 7 | 18 | 427.6739 | 0
2030 | 11 | 7 | 19 | 416.0478 | 0
2030 | 11 | 7 | 20 | 398.9214 | 0
2030 | 11 | 7 | 21 | 383.8994 | 0
2030 | 11 | 7 | 22 | 371.4843 | 0
2030 | 11 | 7 | 23 | 354.643 | 0
2030 | 11 | 8 | 0 | 338.435 | 0
2030 | 11 | 8 | 1 | 323.2165 | 0
2030 | 11 | 8 | 2 | 313.6932 | 0
2030 | 11 | 8 | 3 | 306.7217 | 0
2030 | 11 | 8 | 4 | 304.8659 | 0
2030 | 11 | 8 | 5 | 311.1688 | 0
2030 | 11 | 8 | 6 | 326.8313 | 0
2030 | 11 | 8 | 7 | 354.6197 | 0
2030 | 11 | 8 | 8 | 386.412 | 0
2030 | 11 | 8 | 9 | 407.6182 | 0
2030 | 11 | 8 | 10 | 420.7401 | 0
2030 | 11 | 8 | 11 | 428.3017 | 0
2030 | 11 | 8 | 12 | 433.5514 | 0
2030 | 11 | 8 | 13 | 437.4307 | 0
2030 | 11 | 8 | 14 | 437.2304 | 0
2030 | 11 | 8 | 15 | 435.9411 | 0
2030 | 11 | 8 | 16 | 436.4841 | 0
2030 | 11 | 8 | 17 | 436.5958 | 0
2030 | 11 | 8 | 18 | 434.4174 | 0
2030 | 11 | 8 | 19 | 423.2454 | 0
2030 | 11 | 8 | 20 | 406.6777 | 0
2030 | 11 | 8 | 21 | 392.1875 | 0
2030 | 11 | 8 | 22 | 381.2325 | 0
2030 | 11 | 8 | 23 | 367.3214 | 0
2030 | 11 | 9 | 0 | 350.428 | 0
2030 | 11 | 9 | 1 | 332.9779 | 0
2030 | 11 | 9 | 2 | 323.0358 | 0
2030 | 11 | 9 | 3 | 314.7274 | 0
2030 | 11 | 9 | 4 | 309.923 | 0
2030 | 11 | 9 | 5 | 310.0436 | 0
2030 | 11 | 9 | 6 | 314.2208 | 0
2030 | 11 | 9 | 7 | 319.7539 | 0
2030 | 11 | 9 | 8 | 334.9303 | 0
2030 | 11 | 9 | 9 | 350.8642 | 0
2030 | 11 | 9 | 10 | 364.9906 | 0
2030 | 11 | 9 | 11 | 375.405 | 0
2030 | 11 | 9 | 12 | 384.3645 | 0
2030 | 11 | 9 | 13 | 387.2624 | 0
2030 | 11 | 9 | 14 | 386.5539 | 0
2030 | 11 | 9 | 15 | 386.1195 | 0
2030 | 11 | 9 | 16 | 387.532 | 0
2030 | 11 | 9 | 17 | 388.4635 | 0
2030 | 11 | 9 | 18 | 396.4962 | 0
2030 | 11 | 9 | 19 | 393.1233 | 0
2030 | 11 | 9 | 20 | 382.8789 | 0
2030 | 11 | 9 | 21 | 373.0051 | 0
2030 | 11 | 9 | 22 | 366.6088 | 0
2030 | 11 | 9 | 23 | 356.6395 | 0
2030 | 11 | 10 | 0 | 345.8372 | 0
2030 | 11 | 10 | 1 | 329.9193 | 0
2030 | 11 | 10 | 2 | 320.2139 | 0
2030 | 11 | 10 | 3 | 311.7804 | 0
2030 | 11 | 10 | 4 | 306.5347 | 0
2030 | 11 | 10 | 5 | 305.9843 | 0
2030 | 11 | 10 | 6 | 306.7327 | 0
2030 | 11 | 10 | 7 | 310.5775 | 0
2030 | 11 | 10 | 8 | 324.7654 | 0
2030 | 11 | 10 | 9 | 340.7553 | 0
2030 | 11 | 10 | 10 | 355.8352 | 0
2030 | 11 | 10 | 11 | 367.0356 | 0
2030 | 11 | 10 | 12 | 374.2048 | 0
2030 | 11 | 10 | 13 | 378.2571 | 0
2030 | 11 | 10 | 14 | 378.2141 | 0
2030 | 11 | 10 | 15 | 378.3053 | 0
2030 | 11 | 10 | 16 | 380.5035 | 0
2030 | 11 | 10 | 17 | 383.4912 | 0
2030 | 11 | 10 | 18 | 387.6947 | 0
2030 | 11 | 10 | 19 | 387.0195 | 0
2030 | 11 | 10 | 20 | 379.0872 | 0
2030 | 11 | 10 | 21 | 370.6668 | 0
2030 | 11 | 10 | 22 | 363.7223 | 0
2030 | 11 | 10 | 23 | 351.8482 | 0
2030 | 11 | 11 | 0 | 335.873 | 0
2030 | 11 | 11 | 1 | 323.316 | 0
2030 | 11 | 11 | 2 | 315.1193 | 0
2030 | 11 | 11 | 3 | 309.4655 | 0
2030 | 11 | 11 | 4 | 309.572 | 0
2030 | 11 | 11 | 5 | 317.5032 | 0
2030 | 11 | 11 | 6 | 334.8033 | 0
2030 | 11 | 11 | 7 | 361.1516 | 0
2030 | 11 | 11 | 8 | 390.2099 | 0
2030 | 11 | 11 | 9 | 407.0459 | 0
2030 | 11 | 11 | 10 | 415.5287 | 0
2030 | 11 | 11 | 11 | 420.701 | 0
2030 | 11 | 11 | 12 | 426.8228 | 0
2030 | 11 | 11 | 13 | 428.5818 | 0
2030 | 11 | 11 | 14 | 426.1893 | 0
2030 | 11 | 11 | 15 | 423.2803 | 0
2030 | 11 | 11 | 16 | 422.7381 | 0
2030 | 11 | 11 | 17 | 423.721 | 0
2030 | 11 | 11 | 18 | 428.2528 | 0
2030 | 11 | 11 | 19 | 420.3395 | 0
2030 | 11 | 11 | 20 | 405.5671 | 0
2030 | 11 | 11 | 21 | 391.223 | 0
2030 | 11 | 11 | 22 | 378.8187 | 0
2030 | 11 | 11 | 23 | 361.4792 | 0
2030 | 11 | 12 | 0 | 337.2544 | 0
2030 | 11 | 12 | 1 | 324.5486 | 0
2030 | 11 | 12 | 2 | 315.6758 | 0
2030 | 11 | 12 | 3 | 309.5563 | 0
2030 | 11 | 12 | 4 | 308.7411 | 0
2030 | 11 | 12 | 5 | 315.7814 | 0
2030 | 11 | 12 | 6 | 331.9109 | 0
2030 | 11 | 12 | 7 | 360.5484 | 0
2030 | 11 | 12 | 8 | 390.9363 | 0
2030 | 11 | 12 | 9 | 408.0533 | 0
2030 | 11 | 12 | 10 | 416.6798 | 0
2030 | 11 | 12 | 11 | 421.8489 | 0
2030 | 11 | 12 | 12 | 427.5046 | 0
2030 | 11 | 12 | 13 | 429.944 | 0
2030 | 11 | 12 | 14 | 428.4734 | 0
2030 | 11 | 12 | 15 | 426.018 | 0
2030 | 11 | 12 | 16 | 425.7899 | 0
2030 | 11 | 12 | 17 | 426.574 | 0
2030 | 11 | 12 | 18 | 428.065 | 0
2030 | 11 | 12 | 19 | 419.0917 | 0
2030 | 11 | 12 | 20 | 403.8758 | 0
2030 | 11 | 12 | 21 | 389.5863 | 0
2030 | 11 | 12 | 22 | 377.0757 | 0
2030 | 11 | 12 | 23 | 359.5717 | 0
2030 | 11 | 13 | 0 | 339.8374 | 0
2030 | 11 | 13 | 1 | 324.8954 | 0
2030 | 11 | 13 | 2 | 315.5407 | 0
2030 | 11 | 13 | 3 | 308.9394 | 0
2030 | 11 | 13 | 4 | 307.6878 | 0
2030 | 11 | 13 | 5 | 314.486 | 0
2030 | 11 | 13 | 6 | 331.6263 | 0
2030 | 11 | 13 | 7 | 360.5544 | 0
2030 | 11 | 13 | 8 | 390.5432 | 0
2030 | 11 | 13 | 9 | 407.5669 | 0
2030 | 11 | 13 | 10 | 416.4243 | 0
2030 | 11 | 13 | 11 | 421.9042 | 0
2030 | 11 | 13 | 12 | 428.2684 | 0
2030 | 11 | 13 | 13 | 430.4981 | 0
2030 | 11 | 13 | 14 | 428.7549 | 0
2030 | 11 | 13 | 15 | 426.2107 | 0
2030 | 11 | 13 | 16 | 425.7892 | 0
2030 | 11 | 13 | 17 | 426.6131 | 0
2030 | 11 | 13 | 18 | 427.4142 | 0
2030 | 11 | 13 | 19 | 417.9692 | 0
2030 | 11 | 13 | 20 | 403.1124 | 0
2030 | 11 | 13 | 21 | 389.3035 | 0
2030 | 11 | 13 | 22 | 377.109 | 0
2030 | 11 | 13 | 23 | 359.6009 | 0
2030 | 11 | 14 | 0 | 338.2864 | 0
2030 | 11 | 14 | 1 | 324.3831 | 0
2030 | 11 | 14 | 2 | 314.7268 | 0
2030 | 11 | 14 | 3 | 307.998 | 0
2030 | 11 | 14 | 4 | 306.5408 | 0
2030 | 11 | 14 | 5 | 313.1479 | 0
2030 | 11 | 14 | 6 | 329.5519 | 0
2030 | 11 | 14 | 7 | 358.273 | 0
2030 | 11 | 14 | 8 | 388.6094 | 0
2030 | 11 | 14 | 9 | 405.8674 | 0
2030 | 11 | 14 | 10 | 414.5923 | 0
2030 | 11 | 14 | 11 | 420.2964 | 0
2030 | 11 | 14 | 12 | 427.0398 | 0
2030 | 11 | 14 | 13 | 429.1696 | 0
2030 | 11 | 14 | 14 | 427.1906 | 0
2030 | 11 | 14 | 15 | 424.4716 | 0
2030 | 11 | 14 | 16 | 423.7516 | 0
2030 | 11 | 14 | 17 | 424.2845 | 0
2030 | 11 | 14 | 18 | 423.9736 | 0
2030 | 11 | 14 | 19 | 414.3228 | 0
2030 | 11 | 14 | 20 | 399.3609 | 0
2030 | 11 | 14 | 21 | 385.8085 | 0
2030 | 11 | 14 | 22 | 374.2268 | 0
2030 | 11 | 14 | 23 | 358.012 | 0
2030 | 11 | 15 | 0 | 338.4205 | 0
2030 | 11 | 15 | 1 | 324.7627 | 0
2030 | 11 | 15 | 2 | 314.7953 | 0
2030 | 11 | 15 | 3 | 307.4804 | 0
2030 | 11 | 15 | 4 | 305.6008 | 0
2030 | 11 | 15 | 5 | 311.907 | 0
2030 | 11 | 15 | 6 | 326.5617 | 0
2030 | 11 | 15 | 7 | 354.4529 | 0
2030 | 11 | 15 | 8 | 384.6045 | 0
2030 | 11 | 15 | 9 | 404.2944 | 0
2030 | 11 | 15 | 10 | 415.7203 | 0
2030 | 11 | 15 | 11 | 422.5304 | 0
2030 | 11 | 15 | 12 | 426.4733 | 0
2030 | 11 | 15 | 13 | 428.7288 | 0
2030 | 11 | 15 | 14 | 427.4449 | 0
2030 | 11 | 15 | 15 | 425.2239 | 0
2030 | 11 | 15 | 16 | 424.6659 | 0
2030 | 11 | 15 | 17 | 425.0716 | 0
2030 | 11 | 15 | 18 | 422.4245 | 0
2030 | 11 | 15 | 19 | 411.0279 | 0
2030 | 11 | 15 | 20 | 395.0861 | 0
2030 | 11 | 15 | 21 | 381.3351 | 0
2030 | 11 | 15 | 22 | 370.6786 | 0
2030 | 11 | 15 | 23 | 357.0871 | 0
2030 | 11 | 16 | 0 | 340.7449 | 0
2030 | 11 | 16 | 1 | 326.1987 | 0
2030 | 11 | 16 | 2 | 315.6292 | 0
2030 | 11 | 16 | 3 | 306.9256 | 0
2030 | 11 | 16 | 4 | 301.7877 | 0
2030 | 11 | 16 | 5 | 301.5635 | 0
2030 | 11 | 16 | 6 | 302.2473 | 0
2030 | 11 | 16 | 7 | 308.2194 | 0
2030 | 11 | 16 | 8 | 325.6534 | 0
2030 | 11 | 16 | 9 | 344.1141 | 0
2030 | 11 | 16 | 10 | 359.7615 | 0
2030 | 11 | 16 | 11 | 370.8824 | 0
2030 | 11 | 16 | 12 | 378.2781 | 0
2030 | 11 | 16 | 13 | 381.6532 | 0
2030 | 11 | 16 | 14 | 381.1206 | 0
2030 | 11 | 16 | 15 | 380.7127 | 0
2030 | 11 | 16 | 16 | 381.6279 | 0
2030 | 11 | 16 | 17 | 383.5075 | 0
2030 | 11 | 16 | 18 | 386.1326 | 0
2030 | 11 | 16 | 19 | 382.3674 | 0
2030 | 11 | 16 | 20 | 372.5309 | 0
2030 | 11 | 16 | 21 | 363.2268 | 0
2030 | 11 | 16 | 22 | 357.4337 | 0
2030 | 11 | 16 | 23 | 347.7467 | 0
2030 | 11 | 17 | 0 | 334.6325 | 0
2030 | 11 | 17 | 1 | 321.1152 | 0
2030 | 11 | 17 | 2 | 310.8642 | 0
2030 | 11 | 17 | 3 | 302.0144 | 0
2030 | 11 | 17 | 4 | 296.2553 | 0
2030 | 11 | 17 | 5 | 295.2102 | 0
2030 | 11 | 17 | 6 | 294.2706 | 0
2030 | 11 | 17 | 7 | 298.3908 | 0
2030 | 11 | 17 | 8 | 314.7285 | 0
2030 | 11 | 17 | 9 | 332.9095 | 0
2030 | 11 | 17 | 10 | 349.1096 | 0
2030 | 11 | 17 | 11 | 361.0224 | 0
2030 | 11 | 17 | 12 | 371.6299 | 0
2030 | 11 | 17 | 13 | 377.0968 | 0
2030 | 11 | 17 | 14 | 378.1293 | 0
2030 | 11 | 17 | 15 | 378.8792 | 0
2030 | 11 | 17 | 16 | 380.6028 | 0
2030 | 11 | 17 | 17 | 385.053 | 0
2030 | 11 | 17 | 18 | 389.9888 | 0
2030 | 11 | 17 | 19 | 387.0318 | 0
2030 | 11 | 17 | 20 | 377.5563 | 0
2030 | 11 | 17 | 21 | 368.6064 | 0
2030 | 11 | 17 | 22 | 361.7252 | 0
2030 | 11 | 17 | 23 | 349.2028 | 0
2030 | 11 | 18 | 0 | 330.1524 | 0
2030 | 11 | 18 | 1 | 316.8699 | 0
2030 | 11 | 18 | 2 | 308.3176 | 0
2030 | 11 | 18 | 3 | 302.4938 | 0
2030 | 11 | 18 | 4 | 302.6699 | 0
2030 | 11 | 18 | 5 | 310.9211 | 0
2030 | 11 | 18 | 6 | 327.7445 | 0
2030 | 11 | 18 | 7 | 355.2914 | 0
2030 | 11 | 18 | 8 | 384.8401 | 0
2030 | 11 | 18 | 9 | 402.2253 | 0
2030 | 11 | 18 | 10 | 411.12 | 0
2030 | 11 | 18 | 11 | 416.8696 | 0
2030 | 11 | 18 | 12 | 427.3228 | 0
2030 | 11 | 18 | 13 | 430.7449 | 0
2030 | 11 | 18 | 14 | 429.4537 | 0
2030 | 11 | 18 | 15 | 427.41 | 0
2030 | 11 | 18 | 16 | 427.1442 | 0
2030 | 11 | 18 | 17 | 429.1349 | 0
2030 | 11 | 18 | 18 | 425.3466 | 0
2030 | 11 | 18 | 19 | 415.6994 | 0
2030 | 11 | 18 | 20 | 400.1817 | 0
2030 | 11 | 18 | 21 | 385.922 | 0
2030 | 11 | 18 | 22 | 373.3476 | 0
2030 | 11 | 18 | 23 | 355.8798 | 0
2030 | 11 | 19 | 0 | 334.109 | 0
2030 | 11 | 19 | 1 | 317.4639 | 0
2030 | 11 | 19 | 2 | 307.6265 | 0
2030 | 11 | 19 | 3 | 300.7916 | 0
2030 | 11 | 19 | 4 | 299.406 | 0
2030 | 11 | 19 | 5 | 306.3121 | 0
2030 | 11 | 19 | 6 | 325.0738 | 0
2030 | 11 | 19 | 7 | 354.743 | 0
2030 | 11 | 19 | 8 | 385.1229 | 0
2030 | 11 | 19 | 9 | 402.9792 | 0
2030 | 11 | 19 | 10 | 412.2723 | 0
2030 | 11 | 19 | 11 | 418.019 | 0
2030 | 11 | 19 | 12 | 427.4151 | 0
2030 | 11 | 19 | 13 | 431.361 | 0
2030 | 11 | 19 | 14 | 430.8139 | 0
2030 | 11 | 19 | 15 | 428.9594 | 0
2030 | 11 | 19 | 16 | 428.805 | 0
2030 | 11 | 19 | 17 | 430.4778 | 0
2030 | 11 | 19 | 18 | 434.1 | 0
2030 | 11 | 19 | 19 | 422.021 | 0
2030 | 11 | 19 | 20 | 404.8813 | 0
2030 | 11 | 19 | 21 | 390.0816 | 0
2030 | 11 | 19 | 22 | 377.1636 | 0
2030 | 11 | 19 | 23 | 359.0697 | 0
2030 | 11 | 20 | 0 | 334.2677 | 0
2030 | 11 | 20 | 1 | 317.3575 | 0
2030 | 11 | 20 | 2 | 307.1499 | 0
2030 | 11 | 20 | 3 | 300.0469 | 0
2030 | 11 | 20 | 4 | 298.3977 | 0
2030 | 11 | 20 | 5 | 305.1446 | 0
2030 | 11 | 20 | 6 | 322.5196 | 0
2030 | 11 | 20 | 7 | 352.9586 | 0
2030 | 11 | 20 | 8 | 385.3048 | 0
2030 | 11 | 20 | 9 | 405.7164 | 0
2030 | 11 | 20 | 10 | 417.8692 | 0
2030 | 11 | 20 | 11 | 425.0418 | 0
2030 | 11 | 20 | 12 | 433.548 | 0
2030 | 11 | 20 | 13 | 438.7011 | 0
2030 | 11 | 20 | 14 | 438.6011 | 0
2030 | 11 | 20 | 15 | 437.3435 | 0
2030 | 11 | 20 | 16 | 437.7974 | 0
2030 | 11 | 20 | 17 | 440.2798 | 0
2030 | 11 | 20 | 18 | 430.9051 | 0
2030 | 11 | 20 | 19 | 419.8902 | 0
2030 | 11 | 20 | 20 | 404.2694 | 0
2030 | 11 | 20 | 21 | 390.4983 | 0
2030 | 11 | 20 | 22 | 378.2713 | 0
2030 | 11 | 20 | 23 | 360.5974 | 0
2030 | 11 | 21 | 0 | 337.1987 | 0
2030 | 11 | 21 | 1 | 323.2815 | 0
2030 | 11 | 21 | 2 | 313.2615 | 0
2030 | 11 | 21 | 3 | 306.44 | 0
2030 | 11 | 21 | 4 | 305.0228 | 0
2030 | 11 | 21 | 5 | 311.8338 | 0
2030 | 11 | 21 | 6 | 327.5416 | 0
2030 | 11 | 21 | 7 | 357.644 | 0
2030 | 11 | 21 | 8 | 390.388 | 0
2030 | 11 | 21 | 9 | 410.971 | 0
2030 | 11 | 21 | 10 | 422.5655 | 0
2030 | 11 | 21 | 11 | 429.9834 | 0
2030 | 11 | 21 | 12 | 437.2093 | 0
2030 | 11 | 21 | 13 | 441.2058 | 0
2030 | 11 | 21 | 14 | 440.5679 | 0
2030 | 11 | 21 | 15 | 438.9971 | 0
2030 | 11 | 21 | 16 | 438.7862 | 0
2030 | 11 | 21 | 17 | 440.6606 | 0
2030 | 11 | 21 | 18 | 436.2855 | 0
2030 | 11 | 21 | 19 | 426.3855 | 0
2030 | 11 | 21 | 20 | 411.4189 | 0
2030 | 11 | 21 | 21 | 398.1764 | 0
2030 | 11 | 21 | 22 | 386.7248 | 0
2030 | 11 | 21 | 23 | 370.2594 | 0
2030 | 11 | 22 | 0 | 347.0266 | 0
2030 | 11 | 22 | 1 | 333.6034 | 0
2030 | 11 | 22 | 2 | 323.0844 | 0
2030 | 11 | 22 | 3 | 315.5559 | 0
2030 | 11 | 22 | 4 | 313.4682 | 0
2030 | 11 | 22 | 5 | 319.5676 | 0
2030 | 11 | 22 | 6 | 334.1458 | 0
2030 | 11 | 22 | 7 | 362.2257 | 0
2030 | 11 | 22 | 8 | 392.4557 | 0
2030 | 11 | 22 | 9 | 412.076 | 0
2030 | 11 | 22 | 10 | 422.8361 | 0
2030 | 11 | 22 | 11 | 429.3442 | 0
2030 | 11 | 22 | 12 | 437.7416 | 0
2030 | 11 | 22 | 13 | 440.658 | 0
2030 | 11 | 22 | 14 | 439.6844 | 0
2030 | 11 | 22 | 15 | 437.8623 | 0
2030 | 11 | 22 | 16 | 437.3811 | 0
2030 | 11 | 22 | 17 | 438.9604 | 0
2030 | 11 | 22 | 18 | 437.8402 | 0
2030 | 11 | 22 | 19 | 425.1727 | 0
2030 | 11 | 22 | 20 | 408.2811 | 0
2030 | 11 | 22 | 21 | 394.1995 | 0
2030 | 11 | 22 | 22 | 383.197 | 0
2030 | 11 | 22 | 23 | 369.0962 | 0
2030 | 11 | 23 | 0 | 352.6471 | 0
2030 | 11 | 23 | 1 | 338.261 | 0
2030 | 11 | 23 | 2 | 326.823 | 0
2030 | 11 | 23 | 3 | 317.8446 | 0
2030 | 11 | 23 | 4 | 312.7079 | 0
2030 | 11 | 23 | 5 | 312.6879 | 0
2030 | 11 | 23 | 6 | 313.2404 | 0
2030 | 11 | 23 | 7 | 320.2948 | 0
2030 | 11 | 23 | 8 | 338.4844 | 0
2030 | 11 | 23 | 9 | 357.2953 | 0
2030 | 11 | 23 | 10 | 373.238 | 0
2030 | 11 | 23 | 11 | 384.3916 | 0
2030 | 11 | 23 | 12 | 391.0098 | 0
2030 | 11 | 23 | 13 | 394.8027 | 0
2030 | 11 | 23 | 14 | 393.8614 | 0
2030 | 11 | 23 | 15 | 393.5214 | 0
2030 | 11 | 23 | 16 | 395.1971 | 0
2030 | 11 | 23 | 17 | 398.3656 | 0
2030 | 11 | 23 | 18 | 401.877 | 0
2030 | 11 | 23 | 19 | 397.4162 | 0
2030 | 11 | 23 | 20 | 387.2687 | 0
2030 | 11 | 23 | 21 | 378.1466 | 0
2030 | 11 | 23 | 22 | 372.0012 | 0
2030 | 11 | 23 | 23 | 361.9159 | 0
2030 | 11 | 24 | 0 | 349.2333 | 0
2030 | 11 | 24 | 1 | 336.4562 | 0
2030 | 11 | 24 | 2 | 325.9325 | 0
2030 | 11 | 24 | 3 | 317.0214 | 0
2030 | 11 | 24 | 4 | 311.7387 | 0
2030 | 11 | 24 | 5 | 311.4161 | 0
2030 | 11 | 24 | 6 | 312.1005 | 0
2030 | 11 | 24 | 7 | 317.1177 | 0
2030 | 11 | 24 | 8 | 331.9593 | 0
2030 | 11 | 24 | 9 | 349.0887 | 0
2030 | 11 | 24 | 10 | 365.1125 | 0
2030 | 11 | 24 | 11 | 377.5394 | 0
2030 | 11 | 24 | 12 | 385.93 | 0
2030 | 11 | 24 | 13 | 391.1288 | 0
2030 | 11 | 24 | 14 | 391.7562 | 0
2030 | 11 | 24 | 15 | 392.3809 | 0
2030 | 11 | 24 | 16 | 394.3784 | 0
2030 | 11 | 24 | 17 | 400.1768 | 0
2030 | 11 | 24 | 18 | 406.2444 | 0
2030 | 11 | 24 | 19 | 403.189 | 0
2030 | 11 | 24 | 20 | 393.6102 | 0
2030 | 11 | 24 | 21 | 384.8868 | 0
2030 | 11 | 24 | 22 | 377.4912 | 0
2030 | 11 | 24 | 23 | 364.7829 | 0
2030 | 11 | 25 | 0 | 347.5783 | 0
2030 | 11 | 25 | 1 | 331.3853 | 0
2030 | 11 | 25 | 2 | 322.0054 | 0
2030 | 11 | 25 | 3 | 315.3957 | 0
2030 | 11 | 25 | 4 | 314.7366 | 0
2030 | 11 | 25 | 5 | 322.0347 | 0
2030 | 11 | 25 | 6 | 336.5919 | 0
2030 | 11 | 25 | 7 | 363.5078 | 0
2030 | 11 | 25 | 8 | 391.4893 | 0
2030 | 11 | 25 | 9 | 407.944 | 0
2030 | 11 | 25 | 10 | 416.2253 | 0
2030 | 11 | 25 | 11 | 421.9989 | 0
2030 | 11 | 25 | 12 | 430.5769 | 0
2030 | 11 | 25 | 13 | 434.0315 | 0
2030 | 11 | 25 | 14 | 431.7798 | 0
2030 | 11 | 25 | 15 | 428.982 | 0
2030 | 11 | 25 | 16 | 427.1301 | 0
2030 | 11 | 25 | 17 | 428.1668 | 0
2030 | 11 | 25 | 18 | 426.0448 | 0
2030 | 11 | 25 | 19 | 414.2447 | 0
2030 | 11 | 25 | 20 | 397.906 | 0
2030 | 11 | 25 | 21 | 383.3859 | 0
2030 | 11 | 25 | 22 | 370.7435 | 0
2030 | 11 | 25 | 23 | 352.8493 | 0
2030 | 11 | 26 | 0 | 334.8863 | 0
2030 | 11 | 26 | 1 | 318.0996 | 0
2030 | 11 | 26 | 2 | 307.573 | 0
2030 | 11 | 26 | 3 | 300.4849 | 0
2030 | 11 | 26 | 4 | 299.1066 | 0
2030 | 11 | 26 | 5 | 305.8373 | 0
2030 | 11 | 26 | 6 | 321.443 | 0
2030 | 11 | 26 | 7 | 352.4399 | 0
2030 | 11 | 26 | 8 | 385.6979 | 0
2030 | 11 | 26 | 9 | 406.1609 | 0
2030 | 11 | 26 | 10 | 417.706 | 0
2030 | 11 | 26 | 11 | 424.1379 | 0
2030 | 11 | 26 | 12 | 431.1814 | 0
2030 | 11 | 26 | 13 | 435.9167 | 0
2030 | 11 | 26 | 14 | 435.5426 | 0
2030 | 11 | 26 | 15 | 434.0117 | 0
2030 | 11 | 26 | 16 | 434.3289 | 0
2030 | 11 | 26 | 17 | 437.4748 | 0
2030 | 11 | 26 | 18 | 438.7151 | 0
2030 | 11 | 26 | 19 | 427.5732 | 0
2030 | 11 | 26 | 20 | 411.0879 | 0
2030 | 11 | 26 | 21 | 396.912 | 0
2030 | 11 | 26 | 22 | 384.5134 | 0
2030 | 11 | 26 | 23 | 366.3037 | 0
2030 | 11 | 27 | 0 | 342.5732 | 0
2030 | 11 | 27 | 1 | 330.3008 | 0
2030 | 11 | 27 | 2 | 320.5159 | 0
2030 | 11 | 27 | 3 | 313.8859 | 0
2030 | 11 | 27 | 4 | 312.8362 | 0
2030 | 11 | 27 | 5 | 320.118 | 0
2030 | 11 | 27 | 6 | 337.3898 | 0
2030 | 11 | 27 | 7 | 367.9681 | 0
2030 | 11 | 27 | 8 | 400.813 | 0
2030 | 11 | 27 | 9 | 420.9139 | 0
2030 | 11 | 27 | 10 | 431.8713 | 0
2030 | 11 | 27 | 11 | 439.1221 | 0
2030 | 11 | 27 | 12 | 446.1821 | 0
2030 | 11 | 27 | 13 | 449.3681 | 0
2030 | 11 | 27 | 14 | 448.3598 | 0
2030 | 11 | 27 | 15 | 447.1702 | 0
2030 | 11 | 27 | 16 | 447.1625 | 0
2030 | 11 | 27 | 17 | 450.3853 | 0
2030 | 11 | 27 | 18 | 454.2358 | 0
2030 | 11 | 27 | 19 | 441.8962 | 0
2030 | 11 | 27 | 20 | 425.0533 | 0
2030 | 11 | 27 | 21 | 410.9986 | 0
2030 | 11 | 27 | 22 | 398.2482 | 0
2030 | 11 | 27 | 23 | 380.033 | 0
2030 | 11 | 28 | 0 | 361.0353 | 0
2030 | 11 | 28 | 1 | 340.4567 | 0
2030 | 11 | 28 | 2 | 329.2826 | 0
2030 | 11 | 28 | 3 | 321.5921 | 0
2030 | 11 | 28 | 4 | 319.2372 | 0
2030 | 11 | 28 | 5 | 325.2176 | 0
2030 | 11 | 28 | 6 | 339.7249 | 0
2030 | 11 | 28 | 7 | 368.9501 | 0
2030 | 11 | 28 | 8 | 402.1201 | 0
2030 | 11 | 28 | 9 | 423.5087 | 0
2030 | 11 | 28 | 10 | 434.936 | 0
2030 | 11 | 28 | 11 | 441.6415 | 0
2030 | 11 | 28 | 12 | 449.2411 | 0
2030 | 11 | 28 | 13 | 453.172 | 0
2030 | 11 | 28 | 14 | 452.2705 | 0
2030 | 11 | 28 | 15 | 450.4322 | 0
2030 | 11 | 28 | 16 | 449.802 | 0
2030 | 11 | 28 | 17 | 451.7853 | 0
2030 | 11 | 28 | 18 | 443.4419 | 0
2030 | 11 | 28 | 19 | 430.6203 | 0
2030 | 11 | 28 | 20 | 413.3693 | 0
2030 | 11 | 28 | 21 | 398.7184 | 0
2030 | 11 | 28 | 22 | 386.4087 | 0
2030 | 11 | 28 | 23 | 369.2825 | 0
2030 | 11 | 29 | 0 | 349.9599 | 0
2030 | 11 | 29 | 1 | 342.5304 | 0
2030 | 11 | 29 | 2 | 331.5848 | 0
2030 | 11 | 29 | 3 | 324.2497 | 0
2030 | 11 | 29 | 4 | 322.3477 | 0
2030 | 11 | 29 | 5 | 328.3242 | 0
2030 | 11 | 29 | 6 | 340.7294 | 0
2030 | 11 | 29 | 7 | 369.4273 | 0
2030 | 11 | 29 | 8 | 402.9887 | 0
2030 | 11 | 29 | 9 | 425.46 | 0
2030 | 11 | 29 | 10 | 438.5903 | 0
2030 | 11 | 29 | 11 | 445.9299 | 0
2030 | 11 | 29 | 12 | 452.8116 | 0
2030 | 11 | 29 | 13 | 456.8988 | 0
2030 | 11 | 29 | 14 | 456.4187 | 0
2030 | 11 | 29 | 15 | 455.3681 | 0
2030 | 11 | 29 | 16 | 455.6245 | 0
2030 | 11 | 29 | 17 | 459.2476 | 0
2030 | 11 | 29 | 18 | 457.6602 | 0
2030 | 11 | 29 | 19 | 446.2442 | 0
2030 | 11 | 29 | 20 | 430.1376 | 0
2030 | 11 | 29 | 21 | 416.374 | 0
2030 | 11 | 29 | 22 | 405.605 | 0
2030 | 11 | 29 | 23 | 391.3876 | 0
2030 | 11 | 30 | 0 | 373.2612 | 0
2030 | 11 | 30 | 1 | 358.3701 | 0
2030 | 11 | 30 | 2 | 346.9004 | 0
2030 | 11 | 30 | 3 | 337.755 | 0
2030 | 11 | 30 | 4 | 332.7435 | 0
2030 | 11 | 30 | 5 | 332.7058 | 0
2030 | 11 | 30 | 6 | 332.1334 | 0
2030 | 11 | 30 | 7 | 338.465 | 0
2030 | 11 | 30 | 8 | 354.7878 | 0
2030 | 11 | 30 | 9 | 373.3691 | 0
2030 | 11 | 30 | 10 | 389.9164 | 0
2030 | 11 | 30 | 11 | 401.871 | 0
2030 | 11 | 30 | 12 | 405.8431 | 0
2030 | 11 | 30 | 13 | 409.17 | 0
2030 | 11 | 30 | 14 | 408.1491 | 0
2030 | 11 | 30 | 15 | 407.9744 | 0
2030 | 11 | 30 | 16 | 409.1077 | 0
2030 | 11 | 30 | 17 | 414.0566 | 0
2030 | 11 | 30 | 18 | 414.9495 | 0
2030 | 11 | 30 | 19 | 410.3771 | 0
2030 | 11 | 30 | 20 | 399.902 | 0
2030 | 11 | 30 | 21 | 390.7152 | 0
2030 | 11 | 30 | 22 | 384.5078 | 0
2030 | 11 | 30 | 23 | 374.7101 | 0
2030 | 12 | 1 | 0 | 363.2752 | 0
2030 | 12 | 1 | 1 | 344.5216 | 0
2030 | 12 | 1 | 2 | 333.9877 | 0
2030 | 12 | 1 | 3 | 325.4545 | 0
2030 | 12 | 1 | 4 | 320.4051 | 0
2030 | 12 | 1 | 5 | 320.3834 | 0
2030 | 12 | 1 | 6 | 321.6307 | 0
2030 | 12 | 1 | 7 | 326.8409 | 0
2030 | 12 | 1 | 8 | 339.7478 | 0
2030 | 12 | 1 | 9 | 354.9821 | 0
2030 | 12 | 1 | 10 | 370.5136 | 0
2030 | 12 | 1 | 11 | 382.7195 | 0
2030 | 12 | 1 | 12 | 393.3677 | 0
2030 | 12 | 1 | 13 | 398.1406 | 0
2030 | 12 | 1 | 14 | 399.0377 | 0
2030 | 12 | 1 | 15 | 399.8883 | 0
2030 | 12 | 1 | 16 | 402.1926 | 0
2030 | 12 | 1 | 17 | 406.5003 | 0
2030 | 12 | 1 | 18 | 403.9642 | 0
2030 | 12 | 1 | 19 | 401.0954 | 0
2030 | 12 | 1 | 20 | 392.9875 | 0
2030 | 12 | 1 | 21 | 385.2369 | 0
2030 | 12 | 1 | 22 | 377.5565 | 0
2030 | 12 | 1 | 23 | 365.0186 | 0
2030 | 12 | 2 | 0 | 352.2724 | 0
2030 | 12 | 2 | 1 | 338.297 | 0
2030 | 12 | 2 | 2 | 329.28 | 0
2030 | 12 | 2 | 3 | 323.302 | 0
2030 | 12 | 2 | 4 | 323.0809 | 0
2030 | 12 | 2 | 5 | 330.6363 | 0
2030 | 12 | 2 | 6 | 346.9626 | 0
2030 | 12 | 2 | 7 | 373.2825 | 0
2030 | 12 | 2 | 8 | 403.2399 | 0
2030 | 12 | 2 | 9 | 421.2288 | 0
2030 | 12 | 2 | 10 | 430.2202 | 0
2030 | 12 | 2 | 11 | 435.6426 | 0
2030 | 12 | 2 | 12 | 443.5 | 0
2030 | 12 | 2 | 13 | 445.5487 | 0
2030 | 12 | 2 | 14 | 443.2801 | 0
2030 | 12 | 2 | 15 | 441.2054 | 0
2030 | 12 | 2 | 16 | 440.5219 | 0
2030 | 12 | 2 | 17 | 442.1945 | 0
2030 | 12 | 2 | 18 | 440.598 | 0
2030 | 12 | 2 | 19 | 430.3556 | 0
2030 | 12 | 2 | 20 | 415.1195 | 0
2030 | 12 | 2 | 21 | 401.1161 | 0
2030 | 12 | 2 | 22 | 388.3686 | 0
2030 | 12 | 2 | 23 | 370.1465 | 0
2030 | 12 | 3 | 0 | 347.9249 | 0
2030 | 12 | 3 | 1 | 329.2819 | 0
2030 | 12 | 3 | 2 | 318.979 | 0
2030 | 12 | 3 | 3 | 311.9868 | 0
2030 | 12 | 3 | 4 | 310.2142 | 0
2030 | 12 | 3 | 5 | 316.5206 | 0
2030 | 12 | 3 | 6 | 332.0467 | 0
2030 | 12 | 3 | 7 | 361.0061 | 0
2030 | 12 | 3 | 8 | 392.2783 | 0
2030 | 12 | 3 | 9 | 411.7645 | 0
2030 | 12 | 3 | 10 | 422.7776 | 0
2030 | 12 | 3 | 11 | 428.9387 | 0
2030 | 12 | 3 | 12 | 435.7712 | 0
2030 | 12 | 3 | 13 | 439.4739 | 0
2030 | 12 | 3 | 14 | 438.9288 | 0
2030 | 12 | 3 | 15 | 437.5449 | 0
2030 | 12 | 3 | 16 | 437.3366 | 0
2030 | 12 | 3 | 17 | 438.3297 | 0
2030 | 12 | 3 | 18 | 432.6353 | 0
2030 | 12 | 3 | 19 | 418.8836 | 0
2030 | 12 | 3 | 20 | 401.5403 | 0
2030 | 12 | 3 | 21 | 386.8814 | 0
2030 | 12 | 3 | 22 | 373.6444 | 0
2030 | 12 | 3 | 23 | 355.2123 | 0
2030 | 12 | 4 | 0 | 336.7385 | 0
2030 | 12 | 4 | 1 | 325.2225 | 0
2030 | 12 | 4 | 2 | 315.3094 | 0
2030 | 12 | 4 | 3 | 308.8433 | 0
2030 | 12 | 4 | 4 | 307.6181 | 0
2030 | 12 | 4 | 5 | 314.5427 | 0
2030 | 12 | 4 | 6 | 331.1482 | 0
2030 | 12 | 4 | 7 | 361.6495 | 0
2030 | 12 | 4 | 8 | 395.0102 | 0
2030 | 12 | 4 | 9 | 416.2226 | 0
2030 | 12 | 4 | 10 | 429.234 | 0
2030 | 12 | 4 | 11 | 436.959 | 0
2030 | 12 | 4 | 12 | 444.9503 | 0
2030 | 12 | 4 | 13 | 449.5649 | 0
2030 | 12 | 4 | 14 | 449.562 | 0
2030 | 12 | 4 | 15 | 449.0137 | 0
2030 | 12 | 4 | 16 | 449.6636 | 0
2030 | 12 | 4 | 17 | 452.1853 | 0
2030 | 12 | 4 | 18 | 449.3302 | 0
2030 | 12 | 4 | 19 | 438.2327 | 0
2030 | 12 | 4 | 20 | 423.2884 | 0
2030 | 12 | 4 | 21 | 410.007 | 0
2030 | 12 | 4 | 22 | 397.6787 | 0
2030 | 12 | 4 | 23 | 379.3521 | 0
2030 | 12 | 5 | 0 | 356.3442 | 0
2030 | 12 | 5 | 1 | 340.9167 | 0
2030 | 12 | 5 | 2 | 330.7596 | 0
2030 | 12 | 5 | 3 | 323.9997 | 0
2030 | 12 | 5 | 4 | 322.2742 | 0
2030 | 12 | 5 | 5 | 328.6095 | 0
2030 | 12 | 5 | 6 | 343.3954 | 0
2030 | 12 | 5 | 7 | 372.6338 | 0
2030 | 12 | 5 | 8 | 405.7359 | 0
2030 | 12 | 5 | 9 | 426.9588 | 0
2030 | 12 | 5 | 10 | 438.8103 | 0
2030 | 12 | 5 | 11 | 446.1094 | 0
2030 | 12 | 5 | 12 | 452.0951 | 0
2030 | 12 | 5 | 13 | 455.4448 | 0
2030 | 12 | 5 | 14 | 454.2358 | 0
2030 | 12 | 5 | 15 | 452.8433 | 0
2030 | 12 | 5 | 16 | 452.6571 | 0
2030 | 12 | 5 | 17 | 454.4317 | 0
2030 | 12 | 5 | 18 | 451.3116 | 0
2030 | 12 | 5 | 19 | 439.9575 | 0
2030 | 12 | 5 | 20 | 424.6423 | 0
2030 | 12 | 5 | 21 | 411.4083 | 0
2030 | 12 | 5 | 22 | 399.4674 | 0
2030 | 12 | 5 | 23 | 382.2185 | 0
2030 | 12 | 6 | 0 | 361.8964 | 0
2030 | 12 | 6 | 1 | 345.1653 | 0
2030 | 12 | 6 | 2 | 334.2758 | 0
2030 | 12 | 6 | 3 | 326.7984 | 0
2030 | 12 | 6 | 4 | 324.4234 | 0
2030 | 12 | 6 | 5 | 330.0133 | 0
2030 | 12 | 6 | 6 | 345.7948 | 0
2030 | 12 | 6 | 7 | 373.364 | 0
2030 | 12 | 6 | 8 | 403.8022 | 0
2030 | 12 | 6 | 9 | 423.7794 | 0
2030 | 12 | 6 | 10 | 435.0559 | 0
2030 | 12 | 6 | 11 | 441.4634 | 0
2030 | 12 | 6 | 12 | 448.4056 | 0
2030 | 12 | 6 | 13 | 450.7385 | 0
2030 | 12 | 6 | 14 | 449.6146 | 0
2030 | 12 | 6 | 15 | 448.0424 | 0
2030 | 12 | 6 | 16 | 447.4674 | 0
2030 | 12 | 6 | 17 | 448.719 | 0
2030 | 12 | 6 | 18 | 444.2026 | 0
2030 | 12 | 6 | 19 | 432.1883 | 0
2030 | 12 | 6 | 20 | 416.8967 | 0
2030 | 12 | 6 | 21 | 403.806 | 0
2030 | 12 | 6 | 22 | 392.9349 | 0
2030 | 12 | 6 | 23 | 378.8818 | 0
2030 | 12 | 7 | 0 | 362.9094 | 0
2030 | 12 | 7 | 1 | 353.8798 | 0
2030 | 12 | 7 | 2 | 342.9925 | 0
2030 | 12 | 7 | 3 | 334.4952 | 0
2030 | 12 | 7 | 4 | 330.1674 | 0
2030 | 12 | 7 | 5 | 331.2303 | 0
2030 | 12 | 7 | 6 | 336.4931 | 0
2030 | 12 | 7 | 7 | 343.8237 | 0
2030 | 12 | 7 | 8 | 356.9592 | 0
2030 | 12 | 7 | 9 | 371.8702 | 0
2030 | 12 | 7 | 10 | 386.482 | 0
2030 | 12 | 7 | 11 | 398.2522 | 0
2030 | 12 | 7 | 12 | 410.321 | 0
2030 | 12 | 7 | 13 | 413.7594 | 0
2030 | 12 | 7 | 14 | 413.6117 | 0
2030 | 12 | 7 | 15 | 413.6945 | 0
2030 | 12 | 7 | 16 | 415.6283 | 0
2030 | 12 | 7 | 17 | 418.8891 | 0
2030 | 12 | 7 | 18 | 421.9028 | 0
2030 | 12 | 7 | 19 | 417.4311 | 0
2030 | 12 | 7 | 20 | 407.938 | 0
2030 | 12 | 7 | 21 | 399.5553 | 0
2030 | 12 | 7 | 22 | 392.7534 | 0
2030 | 12 | 7 | 23 | 382.5201 | 0
2030 | 12 | 8 | 0 | 366.98 | 0
2030 | 12 | 8 | 1 | 360.4215 | 0
2030 | 12 | 8 | 2 | 350.1343 | 0
2030 | 12 | 8 | 3 | 341.6423 | 0
2030 | 12 | 8 | 4 | 336.9234 | 0
2030 | 12 | 8 | 5 | 337.1215 | 0
2030 | 12 | 8 | 6 | 339.5026 | 0
2030 | 12 | 8 | 7 | 344.0554 | 0
2030 | 12 | 8 | 8 | 354.4724 | 0
2030 | 12 | 8 | 9 | 367.5751 | 0
2030 | 12 | 8 | 10 | 381.6024 | 0
2030 | 12 | 8 | 11 | 393.54 | 0
2030 | 12 | 8 | 12 | 406.7934 | 0
2030 | 12 | 8 | 13 | 411.6355 | 0
2030 | 12 | 8 | 14 | 412.2329 | 0
2030 | 12 | 8 | 15 | 413.3464 | 0
2030 | 12 | 8 | 16 | 415.8965 | 0
2030 | 12 | 8 | 17 | 421.8543 | 0
2030 | 12 | 8 | 18 | 427.9526 | 0
2030 | 12 | 8 | 19 | 424.5978 | 0
2030 | 12 | 8 | 20 | 415.5794 | 0
2030 | 12 | 8 | 21 | 407.4902 | 0
2030 | 12 | 8 | 22 | 399.6119 | 0
2030 | 12 | 8 | 23 | 386.8388 | 0
2030 | 12 | 9 | 0 | 365.7616 | 0
2030 | 12 | 9 | 1 | 356.1137 | 0
2030 | 12 | 9 | 2 | 346.8757 | 0
2030 | 12 | 9 | 3 | 341.0932 | 0
2030 | 12 | 9 | 4 | 340.8479 | 0
2030 | 12 | 9 | 5 | 348.0218 | 0
2030 | 12 | 9 | 6 | 361.3248 | 0
2030 | 12 | 9 | 7 | 387.6262 | 0
2030 | 12 | 9 | 8 | 419.8326 | 0
2030 | 12 | 9 | 9 | 441.0901 | 0
2030 | 12 | 9 | 10 | 452.6759 | 0
2030 | 12 | 9 | 11 | 459.1207 | 0
2030 | 12 | 9 | 12 | 465.2933 | 0
2030 | 12 | 9 | 13 | 467.9364 | 0
2030 | 12 | 9 | 14 | 466.1624 | 0
2030 | 12 | 9 | 15 | 464.7457 | 0
2030 | 12 | 9 | 16 | 464.6226 | 0
2030 | 12 | 9 | 17 | 467.554 | 0
2030 | 12 | 9 | 18 | 470.3494 | 0
2030 | 12 | 9 | 19 | 460.3299 | 0
2030 | 12 | 9 | 20 | 444.6219 | 0
2030 | 12 | 9 | 21 | 430.1085 | 0
2030 | 12 | 9 | 22 | 417.017 | 0
2030 | 12 | 9 | 23 | 398.3598 | 0
2030 | 12 | 10 | 0 | 375.9663 | 0
2030 | 12 | 10 | 1 | 362.2589 | 0
2030 | 12 | 10 | 2 | 352.3126 | 0
2030 | 12 | 10 | 3 | 345.9484 | 0
2030 | 12 | 10 | 4 | 344.6288 | 0
2030 | 12 | 10 | 5 | 350.6673 | 0
2030 | 12 | 10 | 6 | 362.985 | 0
2030 | 12 | 10 | 7 | 390.8682 | 0
2030 | 12 | 10 | 8 | 424.7763 | 0
2030 | 12 | 10 | 9 | 446.1426 | 0
2030 | 12 | 10 | 10 | 457.5136 | 0
2030 | 12 | 10 | 11 | 463.3853 | 0
2030 | 12 | 10 | 12 | 466.977 | 0
2030 | 12 | 10 | 13 | 469.8703 | 0
2030 | 12 | 10 | 14 | 468.2762 | 0
2030 | 12 | 10 | 15 | 466.9224 | 0
2030 | 12 | 10 | 16 | 467.1687 | 0
2030 | 12 | 10 | 17 | 470.0134 | 0
2030 | 12 | 10 | 18 | 468.1293 | 0
2030 | 12 | 10 | 19 | 458.8606 | 0
2030 | 12 | 10 | 20 | 444.0191 | 0
2030 | 12 | 10 | 21 | 430.216 | 0
2030 | 12 | 10 | 22 | 417.583 | 0
2030 | 12 | 10 | 23 | 399.1811 | 0
2030 | 12 | 11 | 0 | 378.7652 | 0
2030 | 12 | 11 | 1 | 366.3234 | 0
2030 | 12 | 11 | 2 | 356.441 | 0
2030 | 12 | 11 | 3 | 350.0523 | 0
2030 | 12 | 11 | 4 | 348.8095 | 0
2030 | 12 | 11 | 5 | 354.8832 | 0
2030 | 12 | 11 | 6 | 369.5718 | 0
2030 | 12 | 11 | 7 | 397.2599 | 0
2030 | 12 | 11 | 8 | 429.6582 | 0
2030 | 12 | 11 | 9 | 448.7999 | 0
2030 | 12 | 11 | 10 | 458.2069 | 0
2030 | 12 | 11 | 11 | 463.575 | 0
2030 | 12 | 11 | 12 | 471.8424 | 0
2030 | 12 | 11 | 13 | 473.7963 | 0
2030 | 12 | 11 | 14 | 471.5954 | 0
2030 | 12 | 11 | 15 | 470.0171 | 0
2030 | 12 | 11 | 16 | 470.1222 | 0
2030 | 12 | 11 | 17 | 473.2404 | 0
2030 | 12 | 11 | 18 | 474.086 | 0
2030 | 12 | 11 | 19 | 466.0522 | 0
2030 | 12 | 11 | 20 | 452.5519 | 0
2030 | 12 | 11 | 21 | 439.5406 | 0
2030 | 12 | 11 | 22 | 427.4733 | 0
2030 | 12 | 11 | 23 | 409.2697 | 0
2030 | 12 | 12 | 0 | 385.2768 | 0
2030 | 12 | 12 | 1 | 373.1951 | 0
2030 | 12 | 12 | 2 | 363.0857 | 0
2030 | 12 | 12 | 3 | 356.4111 | 0
2030 | 12 | 12 | 4 | 354.7881 | 0
2030 | 12 | 12 | 5 | 360.4342 | 0
2030 | 12 | 12 | 6 | 375.135 | 0
2030 | 12 | 12 | 7 | 401.7385 | 0
2030 | 12 | 12 | 8 | 433.9997 | 0
2030 | 12 | 12 | 9 | 453.095 | 0
2030 | 12 | 12 | 10 | 461.7582 | 0
2030 | 12 | 12 | 11 | 466.9476 | 0
2030 | 12 | 12 | 12 | 473.9183 | 0
2030 | 12 | 12 | 13 | 474.8312 | 0
2030 | 12 | 12 | 14 | 471.7949 | 0
2030 | 12 | 12 | 15 | 469.6828 | 0
2030 | 12 | 12 | 16 | 469.1711 | 0
2030 | 12 | 12 | 17 | 471.3841 | 0
2030 | 12 | 12 | 18 | 473.0533 | 0
2030 | 12 | 12 | 19 | 463.7696 | 0
2030 | 12 | 12 | 20 | 449.0554 | 0
2030 | 12 | 12 | 21 | 435.5633 | 0
2030 | 12 | 12 | 22 | 423.621 | 0
2030 | 12 | 12 | 23 | 406.407 | 0
2030 | 12 | 13 | 0 | 387.1285 | 0
2030 | 12 | 13 | 1 | 368.1934 | 0
2030 | 12 | 13 | 2 | 356.8083 | 0
2030 | 12 | 13 | 3 | 348.5523 | 0
2030 | 12 | 13 | 4 | 345.412 | 0
2030 | 12 | 13 | 5 | 349.9353 | 0
2030 | 12 | 13 | 6 | 363.1794 | 0
2030 | 12 | 13 | 7 | 388.1651 | 0
2030 | 12 | 13 | 8 | 418.736 | 0
2030 | 12 | 13 | 9 | 439.3877 | 0
2030 | 12 | 13 | 10 | 450.4471 | 0
2030 | 12 | 13 | 11 | 456.1522 | 0
2030 | 12 | 13 | 12 | 462.3807 | 0
2030 | 12 | 13 | 13 | 464.1434 | 0
2030 | 12 | 13 | 14 | 462.1099 | 0
2030 | 12 | 13 | 15 | 460.5642 | 0
2030 | 12 | 13 | 16 | 460.1801 | 0
2030 | 12 | 13 | 17 | 461.0333 | 0
2030 | 12 | 13 | 18 | 455.551 | 0
2030 | 12 | 13 | 19 | 442.0652 | 0
2030 | 12 | 13 | 20 | 424.7421 | 0
2030 | 12 | 13 | 21 | 410.4715 | 0
2030 | 12 | 13 | 22 | 399.2963 | 0
2030 | 12 | 13 | 23 | 384.927 | 0
2030 | 12 | 14 | 0 | 369.8281 | 0
2030 | 12 | 14 | 1 | 353.2659 | 0
2030 | 12 | 14 | 2 | 342.0027 | 0
2030 | 12 | 14 | 3 | 332.8062 | 0
2030 | 12 | 14 | 4 | 327.6037 | 0
2030 | 12 | 14 | 5 | 327.8551 | 0
2030 | 12 | 14 | 6 | 331.5569 | 0
2030 | 12 | 14 | 7 | 337.1358 | 0
2030 | 12 | 14 | 8 | 348.3787 | 0
2030 | 12 | 14 | 9 | 363.6824 | 0
2030 | 12 | 14 | 10 | 379.6094 | 0
2030 | 12 | 14 | 11 | 392.5657 | 0
2030 | 12 | 14 | 12 | 402.1238 | 0
2030 | 12 | 14 | 13 | 405.2939 | 0
2030 | 12 | 14 | 14 | 405.7518 | 0
2030 | 12 | 14 | 15 | 405.6719 | 0
2030 | 12 | 14 | 16 | 406.5532 | 0
2030 | 12 | 14 | 17 | 410.0185 | 0
2030 | 12 | 14 | 18 | 409.5948 | 0
2030 | 12 | 14 | 19 | 404.7615 | 0
2030 | 12 | 14 | 20 | 395.0227 | 0
2030 | 12 | 14 | 21 | 386.5805 | 0
2030 | 12 | 14 | 22 | 380.3044 | 0
2030 | 12 | 14 | 23 | 371.6292 | 0
2030 | 12 | 15 | 0 | 359.1898 | 0
2030 | 12 | 15 | 1 | 348.3448 | 0
2030 | 12 | 15 | 2 | 338.409 | 0
2030 | 12 | 15 | 3 | 329.5901 | 0
2030 | 12 | 15 | 4 | 324.2505 | 0
2030 | 12 | 15 | 5 | 323.7969 | 0
2030 | 12 | 15 | 6 | 324.0897 | 0
2030 | 12 | 15 | 7 | 327.363 | 0
2030 | 12 | 15 | 8 | 337.6808 | 0
2030 | 12 | 15 | 9 | 353.0788 | 0
2030 | 12 | 15 | 10 | 369.5276 | 0
2030 | 12 | 15 | 11 | 383.3268 | 0
2030 | 12 | 15 | 12 | 394.2869 | 0
2030 | 12 | 15 | 13 | 399.1284 | 0
2030 | 12 | 15 | 14 | 400.9694 | 0
2030 | 12 | 15 | 15 | 402.2428 | 0
2030 | 12 | 15 | 16 | 403.5011 | 0
2030 | 12 | 15 | 17 | 409.9153 | 0
2030 | 12 | 15 | 18 | 412.9129 | 0
2030 | 12 | 15 | 19 | 409.2285 | 0
2030 | 12 | 15 | 20 | 399.7175 | 0
2030 | 12 | 15 | 21 | 391.4299 | 0
2030 | 12 | 15 | 22 | 384.1209 | 0
2030 | 12 | 15 | 23 | 372.2659 | 0
2030 | 12 | 16 | 0 | 355.9574 | 0
2030 | 12 | 16 | 1 | 352.9511 | 0
2030 | 12 | 16 | 2 | 344.8413 | 0
2030 | 12 | 16 | 3 | 340.0052 | 0
2030 | 12 | 16 | 4 | 340.7357 | 0
2030 | 12 | 16 | 5 | 348.8289 | 0
2030 | 12 | 16 | 6 | 362.6454 | 0
2030 | 12 | 16 | 7 | 389.8763 | 0
2030 | 12 | 16 | 8 | 424.2684 | 0
2030 | 12 | 16 | 9 | 447.2159 | 0
2030 | 12 | 16 | 10 | 460.2699 | 0
2030 | 12 | 16 | 11 | 467.924 | 0
2030 | 12 | 16 | 12 | 474.3712 | 0
2030 | 12 | 16 | 13 | 478.1104 | 0
2030 | 12 | 16 | 14 | 477.1419 | 0
2030 | 12 | 16 | 15 | 476.6311 | 0
2030 | 12 | 16 | 16 | 477.7606 | 0
2030 | 12 | 16 | 17 | 482.2562 | 0
2030 | 12 | 16 | 18 | 486.7307 | 0
2030 | 12 | 16 | 19 | 478.8103 | 0
2030 | 12 | 16 | 20 | 464.3328 | 0
2030 | 12 | 16 | 21 | 450.477 | 0
2030 | 12 | 16 | 22 | 437.7055 | 0
2030 | 12 | 16 | 23 | 419.4018 | 0
2030 | 12 | 17 | 0 | 395.9842 | 0
2030 | 12 | 17 | 1 | 379.4755 | 0
2030 | 12 | 17 | 2 | 369.6028 | 0
2030 | 12 | 17 | 3 | 363.071 | 0
2030 | 12 | 17 | 4 | 361.446 | 0
2030 | 12 | 17 | 5 | 367.0372 | 0
2030 | 12 | 17 | 6 | 379.2086 | 0
2030 | 12 | 17 | 7 | 405.9944 | 0
2030 | 12 | 17 | 8 | 438.9843 | 0
2030 | 12 | 17 | 9 | 460.3773 | 0
2030 | 12 | 17 | 10 | 471.0744 | 0
2030 | 12 | 17 | 11 | 476.5485 | 0
2030 | 12 | 17 | 12 | 481.1475 | 0
2030 | 12 | 17 | 13 | 483.5941 | 0
2030 | 12 | 17 | 14 | 481.9572 | 0
2030 | 12 | 17 | 15 | 480.5211 | 0
2030 | 12 | 17 | 16 | 480.6253 | 0
2030 | 12 | 17 | 17 | 483.1633 | 0
2030 | 12 | 17 | 18 | 480.1784 | 0
2030 | 12 | 17 | 19 | 471.0232 | 0
2030 | 12 | 17 | 20 | 455.9197 | 0
2030 | 12 | 17 | 21 | 441.9774 | 0
2030 | 12 | 17 | 22 | 429.1488 | 0
2030 | 12 | 17 | 23 | 410.9375 | 0
2030 | 12 | 18 | 0 | 388.5236 | 0
2030 | 12 | 18 | 1 | 374.9845 | 0
2030 | 12 | 18 | 2 | 364.6443 | 0
2030 | 12 | 18 | 3 | 357.9435 | 0
2030 | 12 | 18 | 4 | 356.2684 | 0
2030 | 12 | 18 | 5 | 361.6681 | 0
2030 | 12 | 18 | 6 | 376.0263 | 0
2030 | 12 | 18 | 7 | 402.8241 | 0
2030 | 12 | 18 | 8 | 434.7075 | 0
2030 | 12 | 18 | 9 | 454.0433 | 0
2030 | 12 | 18 | 10 | 463.811 | 0
2030 | 12 | 18 | 11 | 468.7931 | 0
2030 | 12 | 18 | 12 | 476.158 | 0
2030 | 12 | 18 | 13 | 478.1407 | 0
2030 | 12 | 18 | 14 | 475.9411 | 0
2030 | 12 | 18 | 15 | 474.3969 | 0
2030 | 12 | 18 | 16 | 474.6404 | 0
2030 | 12 | 18 | 17 | 477.5265 | 0
2030 | 12 | 18 | 18 | 477.5584 | 0
2030 | 12 | 18 | 19 | 468.0341 | 0
2030 | 12 | 18 | 20 | 453.149 | 0
2030 | 12 | 18 | 21 | 439.2163 | 0
2030 | 12 | 18 | 22 | 426.5125 | 0
2030 | 12 | 18 | 23 | 408.4914 | 0
2030 | 12 | 19 | 0 | 387.5422 | 0
2030 | 12 | 19 | 1 | 374.4461 | 0
2030 | 12 | 19 | 2 | 364.0141 | 0
2030 | 12 | 19 | 3 | 356.7632 | 0
2030 | 12 | 19 | 4 | 354.5151 | 0
2030 | 12 | 19 | 5 | 359.6276 | 0
2030 | 12 | 19 | 6 | 373.0283 | 0
2030 | 12 | 19 | 7 | 398.7203 | 0
2030 | 12 | 19 | 8 | 431.9354 | 0
2030 | 12 | 19 | 9 | 452.9237 | 0
2030 | 12 | 19 | 10 | 463.4699 | 0
2030 | 12 | 19 | 11 | 469.3853 | 0
2030 | 12 | 19 | 12 | 474.1882 | 0
2030 | 12 | 19 | 13 | 476.1386 | 0
2030 | 12 | 19 | 14 | 473.5561 | 0
2030 | 12 | 19 | 15 | 472.2335 | 0
2030 | 12 | 19 | 16 | 472.4855 | 0
2030 | 12 | 19 | 17 | 474.0276 | 0
2030 | 12 | 19 | 18 | 473.3333 | 0
2030 | 12 | 19 | 19 | 462.9447 | 0
2030 | 12 | 19 | 20 | 446.9492 | 0
2030 | 12 | 19 | 21 | 432.9557 | 0
2030 | 12 | 19 | 22 | 421.0754 | 0
2030 | 12 | 19 | 23 | 404.1137 | 0
2030 | 12 | 20 | 0 | 385.6209 | 0
2030 | 12 | 20 | 1 | 365.9392 | 0
2030 | 12 | 20 | 2 | 355.2012 | 0
2030 | 12 | 20 | 3 | 347.3434 | 0
2030 | 12 | 20 | 4 | 344.6409 | 0
2030 | 12 | 20 | 5 | 349.5645 | 0
2030 | 12 | 20 | 6 | 362.8218 | 0
2030 | 12 | 20 | 7 | 387.8346 | 0
2030 | 12 | 20 | 8 | 419.4103 | 0
2030 | 12 | 20 | 9 | 440.9903 | 0
2030 | 12 | 20 | 10 | 452.9576 | 0
2030 | 12 | 20 | 11 | 459.4294 | 0
2030 | 12 | 20 | 12 | 464.5369 | 0
2030 | 12 | 20 | 13 | 466.7306 | 0
2030 | 12 | 20 | 14 | 464.8578 | 0
2030 | 12 | 20 | 15 | 463.8296 | 0
2030 | 12 | 20 | 16 | 464.3506 | 0
2030 | 12 | 20 | 17 | 465.8117 | 0
2030 | 12 | 20 | 18 | 461.8418 | 0
2030 | 12 | 20 | 19 | 450.9142 | 0
2030 | 12 | 20 | 20 | 435.2068 | 0
2030 | 12 | 20 | 21 | 421.8826 | 0
2030 | 12 | 20 | 22 | 411.511 | 0
2030 | 12 | 20 | 23 | 397.8641 | 0
2030 | 12 | 21 | 0 | 379.8539 | 0
2030 | 12 | 21 | 1 | 367.3583 | 0
2030 | 12 | 21 | 2 | 356.9098 | 0
2030 | 12 | 21 | 3 | 348.1815 | 0
2030 | 12 | 21 | 4 | 343.8028 | 0
2030 | 12 | 21 | 5 | 344.9278 | 0
2030 | 12 | 21 | 6 | 350.776 | 0
2030 | 12 | 21 | 7 | 356.7254 | 0
2030 | 12 | 21 | 8 | 366.1609 | 0
2030 | 12 | 21 | 9 | 380.548 | 0
2030 | 12 | 21 | 10 | 396.4327 | 0
2030 | 12 | 21 | 11 | 409.9282 | 0
2030 | 12 | 21 | 12 | 419.1106 | 0
2030 | 12 | 21 | 13 | 422.2867 | 0
2030 | 12 | 21 | 14 | 422.7455 | 0
2030 | 12 | 21 | 15 | 423.0822 | 0
2030 | 12 | 21 | 16 | 425.0232 | 0
2030 | 12 | 21 | 17 | 428.9587 | 0
2030 | 12 | 21 | 18 | 429.7794 | 0
2030 | 12 | 21 | 19 | 425.6272 | 0
2030 | 12 | 21 | 20 | 415.6176 | 0
2030 | 12 | 21 | 21 | 407.087 | 0
2030 | 12 | 21 | 22 | 400.2104 | 0
2030 | 12 | 21 | 23 | 391.3138 | 0
2030 | 12 | 22 | 0 | 380.4255 | 0
2030 | 12 | 22 | 1 | 367.4105 | 0
2030 | 12 | 22 | 2 | 357.4508 | 0
2030 | 12 | 22 | 3 | 348.6326 | 0
2030 | 12 | 22 | 4 | 343.7598 | 0
2030 | 12 | 22 | 5 | 343.9529 | 0
2030 | 12 | 22 | 6 | 349.0534 | 0
2030 | 12 | 22 | 7 | 352.5175 | 0
2030 | 12 | 22 | 8 | 360.0698 | 0
2030 | 12 | 22 | 9 | 373.1999 | 0
2030 | 12 | 22 | 10 | 388.286 | 0
2030 | 12 | 22 | 11 | 401.5195 | 0
2030 | 12 | 22 | 12 | 412.3891 | 0
2030 | 12 | 22 | 13 | 416.4659 | 0
2030 | 12 | 22 | 14 | 417.5894 | 0
2030 | 12 | 22 | 15 | 418.9879 | 0
2030 | 12 | 22 | 16 | 421.6147 | 0
2030 | 12 | 22 | 17 | 426.9001 | 0
2030 | 12 | 22 | 18 | 427.9011 | 0
2030 | 12 | 22 | 19 | 424.0978 | 0
2030 | 12 | 22 | 20 | 414.2387 | 0
2030 | 12 | 22 | 21 | 405.8254 | 0
2030 | 12 | 22 | 22 | 397.6286 | 0
2030 | 12 | 22 | 23 | 386.0309 | 0
2030 | 12 | 23 | 0 | 373.1441 | 0
2030 | 12 | 23 | 1 | 354.0288 | 0
2030 | 12 | 23 | 2 | 345.5741 | 0
2030 | 12 | 23 | 3 | 339.4613 | 0
2030 | 12 | 23 | 4 | 338.6368 | 0
2030 | 12 | 23 | 5 | 344.6752 | 0
2030 | 12 | 23 | 6 | 357.3698 | 0
2030 | 12 | 23 | 7 | 378.5447 | 0
2030 | 12 | 23 | 8 | 405.0867 | 0
2030 | 12 | 23 | 9 | 423.4272 | 0
2030 | 12 | 23 | 10 | 435.0165 | 0
2030 | 12 | 23 | 11 | 442.6943 | 0
2030 | 12 | 23 | 12 | 448.5998 | 0
2030 | 12 | 23 | 13 | 450.1693 | 0
2030 | 12 | 23 | 14 | 448.7299 | 0
2030 | 12 | 23 | 15 | 447.2106 | 0
2030 | 12 | 23 | 16 | 446.8642 | 0
2030 | 12 | 23 | 17 | 449.1044 | 0
2030 | 12 | 23 | 18 | 449.0028 | 0
2030 | 12 | 23 | 19 | 439.6872 | 0
2030 | 12 | 23 | 20 | 424.8965 | 0
2030 | 12 | 23 | 21 | 410.8737 | 0
2030 | 12 | 23 | 22 | 399.7515 | 0
2030 | 12 | 23 | 23 | 384.5027 | 0
2030 | 12 | 24 | 0 | 366.1104 | 0
2030 | 12 | 24 | 1 | 356.9965 | 0
2030 | 12 | 24 | 2 | 348.7641 | 0
2030 | 12 | 24 | 3 | 342.4357 | 0
2030 | 12 | 24 | 4 | 341.0956 | 0
2030 | 12 | 24 | 5 | 346.9312 | 0
2030 | 12 | 24 | 6 | 360.2542 | 0
2030 | 12 | 24 | 7 | 383.6813 | 0
2030 | 12 | 24 | 8 | 410.325 | 0
2030 | 12 | 24 | 9 | 425.3847 | 0
2030 | 12 | 24 | 10 | 433.6004 | 0
2030 | 12 | 24 | 11 | 438.7132 | 0
2030 | 12 | 24 | 12 | 445.3316 | 0
2030 | 12 | 24 | 13 | 444.8726 | 0
2030 | 12 | 24 | 14 | 442.7471 | 0
2030 | 12 | 24 | 15 | 439.0543 | 0
2030 | 12 | 24 | 16 | 436.781 | 0
2030 | 12 | 24 | 17 | 436.593 | 0
2030 | 12 | 24 | 18 | 437.0771 | 0
2030 | 12 | 24 | 19 | 425.3047 | 0
2030 | 12 | 24 | 20 | 409.1163 | 0
2030 | 12 | 24 | 21 | 395.5508 | 0
2030 | 12 | 24 | 22 | 386.6608 | 0
2030 | 12 | 24 | 23 | 375.994 | 0
2030 | 12 | 25 | 0 | 362.6246 | 0
2030 | 12 | 25 | 1 | 356.671 | 0
2030 | 12 | 25 | 2 | 349.8545 | 0
2030 | 12 | 25 | 3 | 343.5981 | 0
2030 | 12 | 25 | 4 | 340.8096 | 0
2030 | 12 | 25 | 5 | 342.676 | 0
2030 | 12 | 25 | 6 | 347.9846 | 0
2030 | 12 | 25 | 7 | 356.6474 | 0
2030 | 12 | 25 | 8 | 366.6937 | 0
2030 | 12 | 25 | 9 | 375.3862 | 0
2030 | 12 | 25 | 10 | 382.9337 | 0
2030 | 12 | 25 | 11 | 389.3256 | 0
2030 | 12 | 25 | 12 | 393.1049 | 0
2030 | 12 | 25 | 13 | 394.6661 | 0
2030 | 12 | 25 | 14 | 393.2867 | 0
2030 | 12 | 25 | 15 | 393.4321 | 0
2030 | 12 | 25 | 16 | 395.3924 | 0
2030 | 12 | 25 | 17 | 397.5441 | 0
2030 | 12 | 25 | 18 | 399.3369 | 0
2030 | 12 | 25 | 19 | 392.8709 | 0
2030 | 12 | 25 | 20 | 383.2175 | 0
2030 | 12 | 25 | 21 | 377.2039 | 0
2030 | 12 | 25 | 22 | 373.2403 | 0
2030 | 12 | 25 | 23 | 367.3074 | 0
2030 | 12 | 26 | 0 | 354.9331 | 0
2030 | 12 | 26 | 1 | 346.844 | 0
2030 | 12 | 26 | 2 | 340.1576 | 0
2030 | 12 | 26 | 3 | 335.1908 | 0
2030 | 12 | 26 | 4 | 333.2488 | 0
2030 | 12 | 26 | 5 | 335.7745 | 0
2030 | 12 | 26 | 6 | 341.802 | 0
2030 | 12 | 26 | 7 | 351.9162 | 0
2030 | 12 | 26 | 8 | 363.5699 | 0
2030 | 12 | 26 | 9 | 370.7951 | 0
2030 | 12 | 26 | 10 | 377.957 | 0
2030 | 12 | 26 | 11 | 385.6151 | 0
2030 | 12 | 26 | 12 | 392.2446 | 0
2030 | 12 | 26 | 13 | 396.1498 | 0
2030 | 12 | 26 | 14 | 395.4842 | 0
2030 | 12 | 26 | 15 | 395.8188 | 0
2030 | 12 | 26 | 16 | 397.7811 | 0
2030 | 12 | 26 | 17 | 402.212 | 0
2030 | 12 | 26 | 18 | 406.0519 | 0
2030 | 12 | 26 | 19 | 401.8272 | 0
2030 | 12 | 26 | 20 | 393.583 | 0
2030 | 12 | 26 | 21 | 386.8726 | 0
2030 | 12 | 26 | 22 | 381.9152 | 0
2030 | 12 | 26 | 23 | 374.4433 | 0
2030 | 12 | 27 | 0 | 360.9914 | 0
2030 | 12 | 27 | 1 | 360.0549 | 0
2030 | 12 | 27 | 2 | 350.6464 | 0
2030 | 12 | 27 | 3 | 343.3234 | 0
2030 | 12 | 27 | 4 | 340.8145 | 0
2030 | 12 | 27 | 5 | 345.2617 | 0
2030 | 12 | 27 | 6 | 355.6082 | 0
2030 | 12 | 27 | 7 | 376.9451 | 0
2030 | 12 | 27 | 8 | 404.0018 | 0
2030 | 12 | 27 | 9 | 423.3914 | 0
2030 | 12 | 27 | 10 | 436.2147 | 0
2030 | 12 | 27 | 11 | 444.5051 | 0
2030 | 12 | 27 | 12 | 447.5982 | 0
2030 | 12 | 27 | 13 | 448.71 | 0
2030 | 12 | 27 | 14 | 447.4228 | 0
2030 | 12 | 27 | 15 | 446.213 | 0
2030 | 12 | 27 | 16 | 446.3415 | 0
2030 | 12 | 27 | 17 | 447.6243 | 0
2030 | 12 | 27 | 18 | 449.7612 | 0
2030 | 12 | 27 | 19 | 439.3254 | 0
2030 | 12 | 27 | 20 | 424.4311 | 0
2030 | 12 | 27 | 21 | 411.2864 | 0
2030 | 12 | 27 | 22 | 402.4257 | 0
2030 | 12 | 27 | 23 | 391.4347 | 0
2030 | 12 | 28 | 0 | 376.8522 | 0
2030 | 12 | 28 | 1 | 370.9494 | 0
2030 | 12 | 28 | 2 | 360.8697 | 0
2030 | 12 | 28 | 3 | 352.2405 | 0
2030 | 12 | 28 | 4 | 347.9598 | 0
2030 | 12 | 28 | 5 | 349.0471 | 0
2030 | 12 | 28 | 6 | 354.7647 | 0
2030 | 12 | 28 | 7 | 360.0539 | 0
2030 | 12 | 28 | 8 | 369.1275 | 0
2030 | 12 | 28 | 9 | 383.2512 | 0
2030 | 12 | 28 | 10 | 398.7165 | 0
2030 | 12 | 28 | 11 | 411.7776 | 0
2030 | 12 | 28 | 12 | 420.8725 | 0
2030 | 12 | 28 | 13 | 423.7765 | 0
2030 | 12 | 28 | 14 | 424.0606 | 0
2030 | 12 | 28 | 15 | 424.6332 | 0
2030 | 12 | 28 | 16 | 427.2739 | 0
2030 | 12 | 28 | 17 | 430.2015 | 0
2030 | 12 | 28 | 18 | 431.4139 | 0
2030 | 12 | 28 | 19 | 428.1293 | 0
2030 | 12 | 28 | 20 | 418.5638 | 0
2030 | 12 | 28 | 21 | 410.3483 | 0
2030 | 12 | 28 | 22 | 403.7574 | 0
2030 | 12 | 28 | 23 | 395.544 | 0
2030 | 12 | 29 | 0 | 381.1461 | 0
2030 | 12 | 29 | 1 | 373.8208 | 0
2030 | 12 | 29 | 2 | 364.4613 | 0
2030 | 12 | 29 | 3 | 356.0193 | 0
2030 | 12 | 29 | 4 | 351.6261 | 0
2030 | 12 | 29 | 5 | 352.3254 | 0
2030 | 12 | 29 | 6 | 356.1451 | 0
2030 | 12 | 29 | 7 | 359.5167 | 0
2030 | 12 | 29 | 8 | 366.3329 | 0
2030 | 12 | 29 | 9 | 378.726 | 0
2030 | 12 | 29 | 10 | 393.771 | 0
2030 | 12 | 29 | 11 | 407.0905 | 0
2030 | 12 | 29 | 12 | 413.304 | 0
2030 | 12 | 29 | 13 | 416.4889 | 0
2030 | 12 | 29 | 14 | 416.7919 | 0
2030 | 12 | 29 | 15 | 417.5735 | 0
2030 | 12 | 29 | 16 | 421.0902 | 0
2030 | 12 | 29 | 17 | 426.2391 | 0
2030 | 12 | 29 | 18 | 432.1599 | 0
2030 | 12 | 29 | 19 | 432.7514 | 0
2030 | 12 | 29 | 20 | 425.9552 | 0
2030 | 12 | 29 | 21 | 419.3946 | 0
2030 | 12 | 29 | 22 | 412.2828 | 0
2030 | 12 | 29 | 23 | 402.0716 | 0
2030 | 12 | 30 | 0 | 381.7904 | 0
2030 | 12 | 30 | 1 | 371.6262 | 0
2030 | 12 | 30 | 2 | 363.4612 | 0
2030 | 12 | 30 | 3 | 357.7434 | 0
2030 | 12 | 30 | 4 | 357.5098 | 0
2030 | 12 | 30 | 5 | 364.2897 | 0
2030 | 12 | 30 | 6 | 375.6798 | 0
2030 | 12 | 30 | 7 | 398.7865 | 0
2030 | 12 | 30 | 8 | 428.9868 | 0
2030 | 12 | 30 | 9 | 448.0524 | 0
2030 | 12 | 30 | 10 | 457.3021 | 0
2030 | 12 | 30 | 11 | 462.4406 | 0
2030 | 12 | 30 | 12 | 468.9154 | 0
2030 | 12 | 30 | 13 | 470.7928 | 0
2030 | 12 | 30 | 14 | 468.2631 | 0
2030 | 12 | 30 | 15 | 466.8788 | 0
2030 | 12 | 30 | 16 | 467.8865 | 0
2030 | 12 | 30 | 17 | 469.8187 | 0
2030 | 12 | 30 | 18 | 470.7979 | 0
2030 | 12 | 30 | 19 | 462.0909 | 0
2030 | 12 | 30 | 20 | 446.3431 | 0
2030 | 12 | 30 | 21 | 431.8934 | 0
2030 | 12 | 30 | 22 | 419.2015 | 0
2030 | 12 | 30 | 23 | 402.3434 | 0
2030 | 12 | 31 | 0 | 380.9563 | 0
2030 | 12 | 31 | 1 | 366.1261 | 0
2030 | 12 | 31 | 2 | 356.2428 | 0
2030 | 12 | 31 | 3 | 349.4228 | 0
2030 | 12 | 31 | 4 | 347.9508 | 0
2030 | 12 | 31 | 5 | 353.9661 | 0
2030 | 12 | 31 | 6 | 369.361 | 0
2030 | 12 | 31 | 7 | 396.6748 | 0
2030 | 12 | 31 | 8 | 423.781 | 0
2030 | 12 | 31 | 9 | 437.3821 | 0
2030 | 12 | 31 | 10 | 445.0762 | 0
2030 | 12 | 31 | 11 | 451.1376 | 0
2030 | 12 | 31 | 12 | 461.4645 | 0
2030 | 12 | 31 | 13 | 465.629 | 0
2030 | 12 | 31 | 14 | 465.4051 | 0
2030 | 12 | 31 | 15 | 464.8629 | 0
2030 | 12 | 31 | 16 | 465.0329 | 0
2030 | 12 | 31 | 17 | 466.1736 | 0
2030 | 12 | 31 | 18 | 463.8237 | 0
2030 | 12 | 31 | 19 | 452.5982 | 0
2030 | 12 | 31 | 20 | 436.655 | 0
2030 | 12 | 31 | 21 | 420.9433 | 0
2030 | 12 | 31 | 22 | 407.7139 | 0
2030 | 12 | 31 | 23 | 391.3786 | 0
2031 | 1 | 1 | 0 | 376.869 | 0
2031 | 1 | 1 | 1 | 359.6714 | 0
2031 | 1 | 1 | 2 | 352.2582 | 0
2031 | 1 | 1 | 3 | 345.6234 | 0
2031 | 1 | 1 | 4 | 339.5883 | 0
2031 | 1 | 1 | 5 | 338.8471 | 0
2031 | 1 | 1 | 6 | 343.1159 | 0
2031 | 1 | 1 | 7 | 350.2407 | 0
2031 | 1 | 1 | 8 | 356.028 | 0
2031 | 1 | 1 | 9 | 359.4974 | 0
2031 | 1 | 1 | 10 | 365.0517 | 0
2031 | 1 | 1 | 11 | 373.5385 | 0
2031 | 1 | 1 | 12 | 382.5793 | 0
2031 | 1 | 1 | 13 | 388.2909 | 0
2031 | 1 | 1 | 14 | 391 | 0
2031 | 1 | 1 | 15 | 393.566 | 0
2031 | 1 | 1 | 16 | 397.9866 | 0
2031 | 1 | 1 | 17 | 402.0627 | 0
2031 | 1 | 1 | 18 | 406.3169 | 0
2031 | 1 | 1 | 19 | 403.4683 | 0
2031 | 1 | 1 | 20 | 394.1114 | 0
2031 | 1 | 1 | 21 | 387.2972 | 0
2031 | 1 | 1 | 22 | 379.9197 | 0
2031 | 1 | 1 | 23 | 368.9551 | 0
2031 | 1 | 2 | 0 | 356.36 | 0
2031 | 1 | 2 | 1 | 343.4607 | 0
2031 | 1 | 2 | 2 | 332.8245 | 0
2031 | 1 | 2 | 3 | 325.4336 | 0
2031 | 1 | 2 | 4 | 323.3159 | 0
2031 | 1 | 2 | 5 | 329.2477 | 0
2031 | 1 | 2 | 6 | 343.3957 | 0
2031 | 1 | 2 | 7 | 371.2537 | 0
2031 | 1 | 2 | 8 | 403.5377 | 0
2031 | 1 | 2 | 9 | 422.6173 | 0
2031 | 1 | 2 | 10 | 431.2446 | 0
2031 | 1 | 2 | 11 | 436.7823 | 0
2031 | 1 | 2 | 12 | 446.998 | 0
2031 | 1 | 2 | 13 | 450.7911 | 0
2031 | 1 | 2 | 14 | 448.7635 | 0
2031 | 1 | 2 | 15 | 446.4262 | 0
2031 | 1 | 2 | 16 | 445.4651 | 0
2031 | 1 | 2 | 17 | 445.9123 | 0
2031 | 1 | 2 | 18 | 446.2671 | 0
2031 | 1 | 2 | 19 | 434.5396 | 0
2031 | 1 | 2 | 20 | 417.9056 | 0
2031 | 1 | 2 | 21 | 403.2638 | 0
2031 | 1 | 2 | 22 | 390.782 | 0
2031 | 1 | 2 | 23 | 372.7076 | 0
2031 | 1 | 3 | 0 | 351.821 | 0
2031 | 1 | 3 | 1 | 332.3957 | 0
2031 | 1 | 3 | 2 | 322.262 | 0
2031 | 1 | 3 | 3 | 314.6072 | 0
2031 | 1 | 3 | 4 | 312.2757 | 0
2031 | 1 | 3 | 5 | 318.2025 | 0
2031 | 1 | 3 | 6 | 330.4793 | 0
2031 | 1 | 3 | 7 | 357.0801 | 0
2031 | 1 | 3 | 8 | 386.195 | 0
2031 | 1 | 3 | 9 | 403.5594 | 0
2031 | 1 | 3 | 10 | 411.8613 | 0
2031 | 1 | 3 | 11 | 417.3151 | 0
2031 | 1 | 3 | 12 | 424.9887 | 0
2031 | 1 | 3 | 13 | 428.2307 | 0
2031 | 1 | 3 | 14 | 425.8691 | 0
2031 | 1 | 3 | 15 | 422.6104 | 0
2031 | 1 | 3 | 16 | 420.7522 | 0
2031 | 1 | 3 | 17 | 420.2557 | 0
2031 | 1 | 3 | 18 | 420.1912 | 0
2031 | 1 | 3 | 19 | 409.1674 | 0
2031 | 1 | 3 | 20 | 394.1001 | 0
2031 | 1 | 3 | 21 | 380.7989 | 0
2031 | 1 | 3 | 22 | 370.0794 | 0
2031 | 1 | 3 | 23 | 355.7908 | 0
2031 | 1 | 4 | 0 | 340.8748 | 0
2031 | 1 | 4 | 1 | 321.8951 | 0
2031 | 1 | 4 | 2 | 311.1154 | 0
2031 | 1 | 4 | 3 | 302.1464 | 0
2031 | 1 | 4 | 4 | 296.4666 | 0
2031 | 1 | 4 | 5 | 295.975 | 0
2031 | 1 | 4 | 6 | 296.3216 | 0
2031 | 1 | 4 | 7 | 302.4081 | 0
2031 | 1 | 4 | 8 | 321.1959 | 0
2031 | 1 | 4 | 9 | 341.9046 | 0
2031 | 1 | 4 | 10 | 358.8434 | 0
2031 | 1 | 4 | 11 | 371.2612 | 0
2031 | 1 | 4 | 12 | 379.9608 | 0
2031 | 1 | 4 | 13 | 384.6604 | 0
2031 | 1 | 4 | 14 | 385.0699 | 0
2031 | 1 | 4 | 15 | 384.2692 | 0
2031 | 1 | 4 | 16 | 384.1666 | 0
2031 | 1 | 4 | 17 | 386.4069 | 0
2031 | 1 | 4 | 18 | 393.0206 | 0
2031 | 1 | 4 | 19 | 390.086 | 0
2031 | 1 | 4 | 20 | 381.0026 | 0
2031 | 1 | 4 | 21 | 372.1157 | 0
2031 | 1 | 4 | 22 | 366.385 | 0
2031 | 1 | 4 | 23 | 356.0309 | 0
2031 | 1 | 5 | 0 | 339.9703 | 0
2031 | 1 | 5 | 1 | 326.4185 | 0
2031 | 1 | 5 | 2 | 316.7739 | 0
2031 | 1 | 5 | 3 | 308.2734 | 0
2031 | 1 | 5 | 4 | 302.9361 | 0
2031 | 1 | 5 | 5 | 302.3035 | 0
2031 | 1 | 5 | 6 | 301.6257 | 0
2031 | 1 | 5 | 7 | 305.9751 | 0
2031 | 1 | 5 | 8 | 322.8293 | 0
2031 | 1 | 5 | 9 | 341.8149 | 0
2031 | 1 | 5 | 10 | 357.7801 | 0
2031 | 1 | 5 | 11 | 370.1135 | 0
2031 | 1 | 5 | 12 | 380.5937 | 0
2031 | 1 | 5 | 13 | 386.1253 | 0
2031 | 1 | 5 | 14 | 387.2162 | 0
2031 | 1 | 5 | 15 | 387.7699 | 0
2031 | 1 | 5 | 16 | 389.1133 | 0
2031 | 1 | 5 | 17 | 393.0735 | 0
2031 | 1 | 5 | 18 | 399.6176 | 0
2031 | 1 | 5 | 19 | 397.7946 | 0
2031 | 1 | 5 | 20 | 389.2312 | 0
2031 | 1 | 5 | 21 | 380.625 | 0
2031 | 1 | 5 | 22 | 373.1355 | 0
2031 | 1 | 5 | 23 | 359.6261 | 0
2031 | 1 | 6 | 0 | 345.5166 | 0
2031 | 1 | 6 | 1 | 328.69 | 0
2031 | 1 | 6 | 2 | 319.8474 | 0
2031 | 1 | 6 | 3 | 313.827 | 0
2031 | 1 | 6 | 4 | 313.4441 | 0
2031 | 1 | 6 | 5 | 321.3092 | 0
2031 | 1 | 6 | 6 | 338.1257 | 0
2031 | 1 | 6 | 7 | 365.5294 | 0
2031 | 1 | 6 | 8 | 396.4039 | 0
2031 | 1 | 6 | 9 | 416.6829 | 0
2031 | 1 | 6 | 10 | 427.1666 | 0
2031 | 1 | 6 | 11 | 433.6981 | 0
2031 | 1 | 6 | 12 | 439.948 | 0
2031 | 1 | 6 | 13 | 443.4668 | 0
2031 | 1 | 6 | 14 | 442.2244 | 0
2031 | 1 | 6 | 15 | 439.6056 | 0
2031 | 1 | 6 | 16 | 438.5467 | 0
2031 | 1 | 6 | 17 | 439.2998 | 0
2031 | 1 | 6 | 18 | 437.2604 | 0
2031 | 1 | 6 | 19 | 427.284 | 0
2031 | 1 | 6 | 20 | 411.6365 | 0
2031 | 1 | 6 | 21 | 396.8575 | 0
2031 | 1 | 6 | 22 | 383.3173 | 0
2031 | 1 | 6 | 23 | 364.9949 | 0
2031 | 1 | 7 | 0 | 347.9646 | 0
2031 | 1 | 7 | 1 | 330.3032 | 0
2031 | 1 | 7 | 2 | 320.7228 | 0
2031 | 1 | 7 | 3 | 314.193 | 0
2031 | 1 | 7 | 4 | 312.8279 | 0
2031 | 1 | 7 | 5 | 319.5797 | 0
2031 | 1 | 7 | 6 | 336.7629 | 0
2031 | 1 | 7 | 7 | 366.0382 | 0
2031 | 1 | 7 | 8 | 397.9774 | 0
2031 | 1 | 7 | 9 | 418.2638 | 0
2031 | 1 | 7 | 10 | 428.9025 | 0
2031 | 1 | 7 | 11 | 435.2236 | 0
2031 | 1 | 7 | 12 | 442.9464 | 0
2031 | 1 | 7 | 13 | 447.5849 | 0
2031 | 1 | 7 | 14 | 447.3836 | 0
2031 | 1 | 7 | 15 | 445.4659 | 0
2031 | 1 | 7 | 16 | 445.0882 | 0
2031 | 1 | 7 | 17 | 445.7448 | 0
2031 | 1 | 7 | 18 | 444.2948 | 0
2031 | 1 | 7 | 19 | 433.2126 | 0
2031 | 1 | 7 | 20 | 416.7787 | 0
2031 | 1 | 7 | 21 | 401.7455 | 0
2031 | 1 | 7 | 22 | 388.0497 | 0
2031 | 1 | 7 | 23 | 369.4426 | 0
2031 | 1 | 8 | 0 | 350.9269 | 0
2031 | 1 | 8 | 1 | 334.2279 | 0
2031 | 1 | 8 | 2 | 324.5405 | 0
2031 | 1 | 8 | 3 | 317.6635 | 0
2031 | 1 | 8 | 4 | 315.9412 | 0
2031 | 1 | 8 | 5 | 322.4435 | 0
2031 | 1 | 8 | 6 | 339.3315 | 0
2031 | 1 | 8 | 7 | 368.2782 | 0
2031 | 1 | 8 | 8 | 400.407 | 0
2031 | 1 | 8 | 9 | 421.0092 | 0
2031 | 1 | 8 | 10 | 432.0803 | 0
2031 | 1 | 8 | 11 | 438.9231 | 0
2031 | 1 | 8 | 12 | 447.5406 | 0
2031 | 1 | 8 | 13 | 452.0318 | 0
2031 | 1 | 8 | 14 | 451.6067 | 0
2031 | 1 | 8 | 15 | 449.8562 | 0
2031 | 1 | 8 | 16 | 449.6965 | 0
2031 | 1 | 8 | 17 | 450.1707 | 0
2031 | 1 | 8 | 18 | 446.2098 | 0
2031 | 1 | 8 | 19 | 435.2112 | 0
2031 | 1 | 8 | 20 | 419.095 | 0
2031 | 1 | 8 | 21 | 404.4221 | 0
2031 | 1 | 8 | 22 | 391.17 | 0
2031 | 1 | 8 | 23 | 372.636 | 0
2031 | 1 | 9 | 0 | 354.5745 | 0
2031 | 1 | 9 | 1 | 334.9258 | 0
2031 | 1 | 9 | 2 | 325.0914 | 0
2031 | 1 | 9 | 3 | 318.1052 | 0
2031 | 1 | 9 | 4 | 316.1493 | 0
2031 | 1 | 9 | 5 | 322.4124 | 0
2031 | 1 | 9 | 6 | 339.3274 | 0
2031 | 1 | 9 | 7 | 367.6738 | 0
2031 | 1 | 9 | 8 | 399.967 | 0
2031 | 1 | 9 | 9 | 420.4215 | 0
2031 | 1 | 9 | 10 | 430.9561 | 0
2031 | 1 | 9 | 11 | 437.7435 | 0
2031 | 1 | 9 | 12 | 445.0501 | 0
2031 | 1 | 9 | 13 | 449.1229 | 0
2031 | 1 | 9 | 14 | 448.0819 | 0
2031 | 1 | 9 | 15 | 446.0028 | 0
2031 | 1 | 9 | 16 | 445.546 | 0
2031 | 1 | 9 | 17 | 445.3234 | 0
2031 | 1 | 9 | 18 | 443.0179 | 0
2031 | 1 | 9 | 19 | 432.295 | 0
2031 | 1 | 9 | 20 | 416.309 | 0
2031 | 1 | 9 | 21 | 401.9563 | 0
2031 | 1 | 9 | 22 | 389.4116 | 0
2031 | 1 | 9 | 23 | 372.2804 | 0
2031 | 1 | 10 | 0 | 354.9154 | 0
2031 | 1 | 10 | 1 | 337.855 | 0
2031 | 1 | 10 | 2 | 327.8263 | 0
2031 | 1 | 10 | 3 | 320.3898 | 0
2031 | 1 | 10 | 4 | 318.1007 | 0
2031 | 1 | 10 | 5 | 324.041 | 0
2031 | 1 | 10 | 6 | 338.7592 | 0
2031 | 1 | 10 | 7 | 365.8087 | 0
2031 | 1 | 10 | 8 | 396.8628 | 0
2031 | 1 | 10 | 9 | 417.9578 | 0
2031 | 1 | 10 | 10 | 429.5211 | 0
2031 | 1 | 10 | 11 | 436.505 | 0
2031 | 1 | 10 | 12 | 442.7519 | 0
2031 | 1 | 10 | 13 | 446.3245 | 0
2031 | 1 | 10 | 14 | 445.4217 | 0
2031 | 1 | 10 | 15 | 443.3911 | 0
2031 | 1 | 10 | 16 | 443.0509 | 0
2031 | 1 | 10 | 17 | 442.8157 | 0
2031 | 1 | 10 | 18 | 441.4243 | 0
2031 | 1 | 10 | 19 | 430.2454 | 0
2031 | 1 | 10 | 20 | 414.1934 | 0
2031 | 1 | 10 | 21 | 400.1175 | 0
2031 | 1 | 10 | 22 | 388.8564 | 0
2031 | 1 | 10 | 23 | 374.6936 | 0
2031 | 1 | 11 | 0 | 358.6762 | 0
2031 | 1 | 11 | 1 | 345.1061 | 0
2031 | 1 | 11 | 2 | 334.921 | 0
2031 | 1 | 11 | 3 | 326.4458 | 0
2031 | 1 | 11 | 4 | 321.7278 | 0
2031 | 1 | 11 | 5 | 322.3444 | 0
2031 | 1 | 11 | 6 | 325.7811 | 0
2031 | 1 | 11 | 7 | 332.0348 | 0
2031 | 1 | 11 | 8 | 347.5221 | 0
2031 | 1 | 11 | 9 | 365.2352 | 0
2031 | 1 | 11 | 10 | 380.7292 | 0
2031 | 1 | 11 | 11 | 392.8014 | 0
2031 | 1 | 11 | 12 | 401.4032 | 0
2031 | 1 | 11 | 13 | 405.348 | 0
2031 | 1 | 11 | 14 | 405.1578 | 0
2031 | 1 | 11 | 15 | 404.4302 | 0
2031 | 1 | 11 | 16 | 405.8296 | 0
2031 | 1 | 11 | 17 | 407.4529 | 0
2031 | 1 | 11 | 18 | 411.8019 | 0
2031 | 1 | 11 | 19 | 411.2401 | 0
2031 | 1 | 11 | 20 | 403.4773 | 0
2031 | 1 | 11 | 21 | 395.2503 | 0
2031 | 1 | 11 | 22 | 389.0895 | 0
2031 | 1 | 11 | 23 | 379.2544 | 0
2031 | 1 | 12 | 0 | 363.6134 | 0
2031 | 1 | 12 | 1 | 353.4897 | 0
2031 | 1 | 12 | 2 | 343.9919 | 0
2031 | 1 | 12 | 3 | 335.6551 | 0
2031 | 1 | 12 | 4 | 330.9488 | 0
2031 | 1 | 12 | 5 | 331.3394 | 0
2031 | 1 | 12 | 6 | 334.3761 | 0
2031 | 1 | 12 | 7 | 338.833 | 0
2031 | 1 | 12 | 8 | 350.9157 | 0
2031 | 1 | 12 | 9 | 366.5801 | 0
2031 | 1 | 12 | 10 | 381.6737 | 0
2031 | 1 | 12 | 11 | 394.3145 | 0
2031 | 1 | 12 | 12 | 404.6463 | 0
2031 | 1 | 12 | 13 | 409.8825 | 0
2031 | 1 | 12 | 14 | 410.8583 | 0
2031 | 1 | 12 | 15 | 411.3421 | 0
2031 | 1 | 12 | 16 | 413.6754 | 0
2031 | 1 | 12 | 17 | 417.0772 | 0
2031 | 1 | 12 | 18 | 422.867 | 0
2031 | 1 | 12 | 19 | 421.598 | 0
2031 | 1 | 12 | 20 | 412.7597 | 0
2031 | 1 | 12 | 21 | 403.9542 | 0
2031 | 1 | 12 | 22 | 395.4623 | 0
2031 | 1 | 12 | 23 | 382.31 | 0
2031 | 1 | 13 | 0 | 368.9635 | 0
2031 | 1 | 13 | 1 | 353.2013 | 0
2031 | 1 | 13 | 2 | 344.3451 | 0
2031 | 1 | 13 | 3 | 338.2488 | 0
2031 | 1 | 13 | 4 | 337.6369 | 0
2031 | 1 | 13 | 5 | 344.7472 | 0
2031 | 1 | 13 | 6 | 359.2758 | 0
2031 | 1 | 13 | 7 | 384.623 | 0
2031 | 1 | 13 | 8 | 415.9747 | 0
2031 | 1 | 13 | 9 | 436.5734 | 0
2031 | 1 | 13 | 10 | 446.7276 | 0
2031 | 1 | 13 | 11 | 452.5145 | 0
2031 | 1 | 13 | 12 | 459.3486 | 0
2031 | 1 | 13 | 13 | 462.7018 | 0
2031 | 1 | 13 | 14 | 460.8506 | 0
2031 | 1 | 13 | 15 | 458.3324 | 0
2031 | 1 | 13 | 16 | 457.7667 | 0
2031 | 1 | 13 | 17 | 458.5757 | 0
2031 | 1 | 13 | 18 | 458.6482 | 0
2031 | 1 | 13 | 19 | 449.6594 | 0
2031 | 1 | 13 | 20 | 433.6145 | 0
2031 | 1 | 13 | 21 | 418.2896 | 0
2031 | 1 | 13 | 22 | 404.6204 | 0
2031 | 1 | 13 | 23 | 386.0237 | 0
2031 | 1 | 14 | 0 | 365.5329 | 0
2031 | 1 | 14 | 1 | 349.046 | 0
2031 | 1 | 14 | 2 | 339.6074 | 0
2031 | 1 | 14 | 3 | 333.2233 | 0
2031 | 1 | 14 | 4 | 331.9001 | 0
2031 | 1 | 14 | 5 | 338.2943 | 0
2031 | 1 | 14 | 6 | 353.4811 | 0
2031 | 1 | 14 | 7 | 381.3424 | 0
2031 | 1 | 14 | 8 | 414.178 | 0
2031 | 1 | 14 | 9 | 435.0727 | 0
2031 | 1 | 14 | 10 | 445.7946 | 0
2031 | 1 | 14 | 11 | 451.7995 | 0
2031 | 1 | 14 | 12 | 457.7432 | 0
2031 | 1 | 14 | 13 | 461.7004 | 0
2031 | 1 | 14 | 14 | 460.9208 | 0
2031 | 1 | 14 | 15 | 459.0455 | 0
2031 | 1 | 14 | 16 | 458.9265 | 0
2031 | 1 | 14 | 17 | 459.3641 | 0
2031 | 1 | 14 | 18 | 460.8183 | 0
2031 | 1 | 14 | 19 | 451.6242 | 0
2031 | 1 | 14 | 20 | 435.6183 | 0
2031 | 1 | 14 | 21 | 420.4345 | 0
2031 | 1 | 14 | 22 | 406.7821 | 0
2031 | 1 | 14 | 23 | 388.0447 | 0
2031 | 1 | 15 | 0 | 370.9607 | 0
2031 | 1 | 15 | 1 | 353.8924 | 0
2031 | 1 | 15 | 2 | 344.3082 | 0
2031 | 1 | 15 | 3 | 337.5051 | 0
2031 | 1 | 15 | 4 | 335.7928 | 0
2031 | 1 | 15 | 5 | 341.9873 | 0
2031 | 1 | 15 | 6 | 356.6092 | 0
2031 | 1 | 15 | 7 | 384.2853 | 0
2031 | 1 | 15 | 8 | 417.5065 | 0
2031 | 1 | 15 | 9 | 438.9264 | 0
2031 | 1 | 15 | 10 | 450.1073 | 0
2031 | 1 | 15 | 11 | 456.6117 | 0
2031 | 1 | 15 | 12 | 462.3821 | 0
2031 | 1 | 15 | 13 | 466.128 | 0
2031 | 1 | 15 | 14 | 464.9463 | 0
2031 | 1 | 15 | 15 | 463.062 | 0
2031 | 1 | 15 | 16 | 463.0074 | 0
2031 | 1 | 15 | 17 | 463.3805 | 0
2031 | 1 | 15 | 18 | 463.7617 | 0
2031 | 1 | 15 | 19 | 454.6315 | 0
2031 | 1 | 15 | 20 | 439.0352 | 0
2031 | 1 | 15 | 21 | 424.4037 | 0
2031 | 1 | 15 | 22 | 411.2548 | 0
2031 | 1 | 15 | 23 | 392.4841 | 0
2031 | 1 | 16 | 0 | 373.0295 | 0
2031 | 1 | 16 | 1 | 350.5131 | 0
2031 | 1 | 16 | 2 | 340.3154 | 0
2031 | 1 | 16 | 3 | 333.0633 | 0
2031 | 1 | 16 | 4 | 330.8204 | 0
2031 | 1 | 16 | 5 | 336.5973 | 0
2031 | 1 | 16 | 6 | 350.6627 | 0
2031 | 1 | 16 | 7 | 377.9248 | 0
2031 | 1 | 16 | 8 | 410.0063 | 0
2031 | 1 | 16 | 9 | 430.552 | 0
2031 | 1 | 16 | 10 | 440.8647 | 0
2031 | 1 | 16 | 11 | 447.1605 | 0
2031 | 1 | 16 | 12 | 454.78 | 0
2031 | 1 | 16 | 13 | 458.238 | 0
2031 | 1 | 16 | 14 | 456.7978 | 0
2031 | 1 | 16 | 15 | 454.4039 | 0
2031 | 1 | 16 | 16 | 453.7091 | 0
2031 | 1 | 16 | 17 | 453.1719 | 0
2031 | 1 | 16 | 18 | 453.565 | 0
2031 | 1 | 16 | 19 | 443.8293 | 0
2031 | 1 | 16 | 20 | 428.0184 | 0
2031 | 1 | 16 | 21 | 413.7337 | 0
2031 | 1 | 16 | 22 | 401.3009 | 0
2031 | 1 | 16 | 23 | 384.0151 | 0
2031 | 1 | 17 | 0 | 361.8331 | 0
2031 | 1 | 17 | 1 | 352.791 | 0
2031 | 1 | 17 | 2 | 343.1126 | 0
2031 | 1 | 17 | 3 | 336.3737 | 0
2031 | 1 | 17 | 4 | 334.7304 | 0
2031 | 1 | 17 | 5 | 340.8852 | 0
2031 | 1 | 17 | 6 | 351.6991 | 0
2031 | 1 | 17 | 7 | 378.732 | 0
2031 | 1 | 17 | 8 | 412.704 | 0
2031 | 1 | 17 | 9 | 435.5728 | 0
2031 | 1 | 17 | 10 | 448.3764 | 0
2031 | 1 | 17 | 11 | 455.6234 | 0
2031 | 1 | 17 | 12 | 460.9468 | 0
2031 | 1 | 17 | 13 | 465.0734 | 0
2031 | 1 | 17 | 14 | 464.3591 | 0
2031 | 1 | 17 | 15 | 462.8502 | 0
2031 | 1 | 17 | 16 | 463.1898 | 0
2031 | 1 | 17 | 17 | 464.0221 | 0
2031 | 1 | 17 | 18 | 465.2206 | 0
2031 | 1 | 17 | 19 | 456.8095 | 0
2031 | 1 | 17 | 20 | 442.1503 | 0
2031 | 1 | 17 | 21 | 428.5381 | 0
2031 | 1 | 17 | 22 | 417.4727 | 0
2031 | 1 | 17 | 23 | 402.9059 | 0
2031 | 1 | 18 | 0 | 384.6081 | 0
2031 | 1 | 18 | 1 | 372.4275 | 0
2031 | 1 | 18 | 2 | 362.4953 | 0
2031 | 1 | 18 | 3 | 354.281 | 0
2031 | 1 | 18 | 4 | 350.3177 | 0
2031 | 1 | 18 | 5 | 351.6246 | 0
2031 | 1 | 18 | 6 | 354.4676 | 0
2031 | 1 | 18 | 7 | 360.6208 | 0
2031 | 1 | 18 | 8 | 373.3247 | 0
2031 | 1 | 18 | 9 | 389.5415 | 0
2031 | 1 | 18 | 10 | 405.0237 | 0
2031 | 1 | 18 | 11 | 417.3324 | 0
2031 | 1 | 18 | 12 | 421.3019 | 0
2031 | 1 | 18 | 13 | 424.046 | 0
2031 | 1 | 18 | 14 | 422.9872 | 0
2031 | 1 | 18 | 15 | 421.89 | 0
2031 | 1 | 18 | 16 | 423.2687 | 0
2031 | 1 | 18 | 17 | 425.5705 | 0
2031 | 1 | 18 | 18 | 431.6538 | 0
2031 | 1 | 18 | 19 | 432.5375 | 0
2031 | 1 | 18 | 20 | 425.4445 | 0
2031 | 1 | 18 | 21 | 417.6209 | 0
2031 | 1 | 18 | 22 | 410.9825 | 0
2031 | 1 | 18 | 23 | 400.9809 | 0
2031 | 1 | 19 | 0 | 385.1665 | 0
2031 | 1 | 19 | 1 | 373.1681 | 0
2031 | 1 | 19 | 2 | 363.2915 | 0
2031 | 1 | 19 | 3 | 354.9349 | 0
2031 | 1 | 19 | 4 | 350.63 | 0
2031 | 1 | 19 | 5 | 351.4431 | 0
2031 | 1 | 19 | 6 | 355.2498 | 0
2031 | 1 | 19 | 7 | 359.2674 | 0
2031 | 1 | 19 | 8 | 368.3336 | 0
2031 | 1 | 19 | 9 | 379.5286 | 0
2031 | 1 | 19 | 10 | 391.0937 | 0
2031 | 1 | 19 | 11 | 401.9077 | 0
2031 | 1 | 19 | 12 | 412.2941 | 0
2031 | 1 | 19 | 13 | 415.7513 | 0
2031 | 1 | 19 | 14 | 415.1102 | 0
2031 | 1 | 19 | 15 | 414.4424 | 0
2031 | 1 | 19 | 16 | 416.8463 | 0
2031 | 1 | 19 | 17 | 419.8747 | 0
2031 | 1 | 19 | 18 | 427.7563 | 0
2031 | 1 | 19 | 19 | 428.1336 | 0
2031 | 1 | 19 | 20 | 420.8015 | 0
2031 | 1 | 19 | 21 | 412.9648 | 0
2031 | 1 | 19 | 22 | 404.4013 | 0
2031 | 1 | 19 | 23 | 391.7975 | 0
2031 | 1 | 20 | 0 | 375.9407 | 0
2031 | 1 | 20 | 1 | 363.9203 | 0
2031 | 1 | 20 | 2 | 354.9903 | 0
2031 | 1 | 20 | 3 | 348.8775 | 0
2031 | 1 | 20 | 4 | 348.351 | 0
2031 | 1 | 20 | 5 | 355.3632 | 0
2031 | 1 | 20 | 6 | 370.7477 | 0
2031 | 1 | 20 | 7 | 395.1084 | 0
2031 | 1 | 20 | 8 | 426.1855 | 0
2031 | 1 | 20 | 9 | 445.5448 | 0
2031 | 1 | 20 | 10 | 454.2518 | 0
2031 | 1 | 20 | 11 | 459.0581 | 0
2031 | 1 | 20 | 12 | 463.0347 | 0
2031 | 1 | 20 | 13 | 464.521 | 0
2031 | 1 | 20 | 14 | 461.2566 | 0
2031 | 1 | 20 | 15 | 457.8904 | 0
2031 | 1 | 20 | 16 | 456.8988 | 0
2031 | 1 | 20 | 17 | 457.5747 | 0
2031 | 1 | 20 | 18 | 460.6243 | 0
2031 | 1 | 20 | 19 | 454.5864 | 0
2031 | 1 | 20 | 20 | 440.4945 | 0
2031 | 1 | 20 | 21 | 426.1191 | 0
2031 | 1 | 20 | 22 | 412.9086 | 0
2031 | 1 | 20 | 23 | 394.4543 | 0
2031 | 1 | 21 | 0 | 376.3449 | 0
2031 | 1 | 21 | 1 | 354.4809 | 0
2031 | 1 | 21 | 2 | 344.6077 | 0
2031 | 1 | 21 | 3 | 337.597 | 0
2031 | 1 | 21 | 4 | 335.7555 | 0
2031 | 1 | 21 | 5 | 341.7724 | 0
2031 | 1 | 21 | 6 | 356.556 | 0
2031 | 1 | 21 | 7 | 383.3714 | 0
2031 | 1 | 21 | 8 | 415.6862 | 0
2031 | 1 | 21 | 9 | 435.8866 | 0
2031 | 1 | 21 | 10 | 445.7713 | 0
2031 | 1 | 21 | 11 | 451.2022 | 0
2031 | 1 | 21 | 12 | 457.2237 | 0
2031 | 1 | 21 | 13 | 460.7587 | 0
2031 | 1 | 21 | 14 | 459.454 | 0
2031 | 1 | 21 | 15 | 457.1267 | 0
2031 | 1 | 21 | 16 | 456.7804 | 0
2031 | 1 | 21 | 17 | 456.5104 | 0
2031 | 1 | 21 | 18 | 454.2608 | 0
2031 | 1 | 21 | 19 | 445.0429 | 0
2031 | 1 | 21 | 20 | 428.7889 | 0
2031 | 1 | 21 | 21 | 413.7217 | 0
2031 | 1 | 21 | 22 | 400.1597 | 0
2031 | 1 | 21 | 23 | 381.382 | 0
2031 | 1 | 22 | 0 | 363.69 | 0
2031 | 1 | 22 | 1 | 344.1175 | 0
2031 | 1 | 22 | 2 | 334.2198 | 0
2031 | 1 | 22 | 3 | 327.1853 | 0
2031 | 1 | 22 | 4 | 325.3671 | 0
2031 | 1 | 22 | 5 | 331.7039 | 0
2031 | 1 | 22 | 6 | 346.2535 | 0
2031 | 1 | 22 | 7 | 374.2694 | 0
2031 | 1 | 22 | 8 | 407.1583 | 0
2031 | 1 | 22 | 9 | 427.9345 | 0
2031 | 1 | 22 | 10 | 439.1636 | 0
2031 | 1 | 22 | 11 | 445.6207 | 0
2031 | 1 | 22 | 12 | 452.0102 | 0
2031 | 1 | 22 | 13 | 456.2606 | 0
2031 | 1 | 22 | 14 | 455.2538 | 0
2031 | 1 | 22 | 15 | 453.31 | 0
2031 | 1 | 22 | 16 | 453.3983 | 0
2031 | 1 | 22 | 17 | 453.5018 | 0
2031 | 1 | 22 | 18 | 451.142 | 0
2031 | 1 | 22 | 19 | 441.9581 | 0
2031 | 1 | 22 | 20 | 426.4652 | 0
2031 | 1 | 22 | 21 | 412.1753 | 0
2031 | 1 | 22 | 22 | 399.103 | 0
2031 | 1 | 22 | 23 | 380.5151 | 0
2031 | 1 | 23 | 0 | 362.6805 | 0
2031 | 1 | 23 | 1 | 342.001 | 0
2031 | 1 | 23 | 2 | 332.1973 | 0
2031 | 1 | 23 | 3 | 325.2413 | 0
2031 | 1 | 23 | 4 | 323.4517 | 0
2031 | 1 | 23 | 5 | 329.9334 | 0
2031 | 1 | 23 | 6 | 345.1537 | 0
2031 | 1 | 23 | 7 | 373.3463 | 0
2031 | 1 | 23 | 8 | 407.0584 | 0
2031 | 1 | 23 | 9 | 428.5196 | 0
2031 | 1 | 23 | 10 | 439.8789 | 0
2031 | 1 | 23 | 11 | 446.9507 | 0
2031 | 1 | 23 | 12 | 453.7032 | 0
2031 | 1 | 23 | 13 | 458.0381 | 0
2031 | 1 | 23 | 14 | 456.9804 | 0
2031 | 1 | 23 | 15 | 454.8491 | 0
2031 | 1 | 23 | 16 | 454.76 | 0
2031 | 1 | 23 | 17 | 454.8912 | 0
2031 | 1 | 23 | 18 | 449.8287 | 0
2031 | 1 | 23 | 19 | 441.1294 | 0
2031 | 1 | 23 | 20 | 426.0451 | 0
2031 | 1 | 23 | 21 | 412.3244 | 0
2031 | 1 | 23 | 22 | 399.9394 | 0
2031 | 1 | 23 | 23 | 382.6794 | 0
2031 | 1 | 24 | 0 | 364.0755 | 0
2031 | 1 | 24 | 1 | 344.9021 | 0
2031 | 1 | 24 | 2 | 334.6475 | 0
2031 | 1 | 24 | 3 | 327.1162 | 0
2031 | 1 | 24 | 4 | 324.7885 | 0
2031 | 1 | 24 | 5 | 330.8009 | 0
2031 | 1 | 24 | 6 | 346.5004 | 0
2031 | 1 | 24 | 7 | 373.4738 | 0
2031 | 1 | 24 | 8 | 405.0913 | 0
2031 | 1 | 24 | 9 | 426.2847 | 0
2031 | 1 | 24 | 10 | 437.8539 | 0
2031 | 1 | 24 | 11 | 444.6102 | 0
2031 | 1 | 24 | 12 | 450.7787 | 0
2031 | 1 | 24 | 13 | 454.432 | 0
2031 | 1 | 24 | 14 | 453.4873 | 0
2031 | 1 | 24 | 15 | 451.2665 | 0
2031 | 1 | 24 | 16 | 450.9385 | 0
2031 | 1 | 24 | 17 | 450.6732 | 0
2031 | 1 | 24 | 18 | 450.6625 | 0
2031 | 1 | 24 | 19 | 441.0136 | 0
2031 | 1 | 24 | 20 | 425.6343 | 0
2031 | 1 | 24 | 21 | 412.0094 | 0
2031 | 1 | 24 | 22 | 400.6373 | 0
2031 | 1 | 24 | 23 | 386.135 | 0
2031 | 1 | 25 | 0 | 367.7507 | 0
2031 | 1 | 25 | 1 | 352.4383 | 0
2031 | 1 | 25 | 2 | 341.7531 | 0
2031 | 1 | 25 | 3 | 333.04 | 0
2031 | 1 | 25 | 4 | 328.2022 | 0
2031 | 1 | 25 | 5 | 328.8336 | 0
2031 | 1 | 25 | 6 | 332.1871 | 0
2031 | 1 | 25 | 7 | 338.4341 | 0
2031 | 1 | 25 | 8 | 354.1958 | 0
2031 | 1 | 25 | 9 | 371.999 | 0
2031 | 1 | 25 | 10 | 387.7342 | 0
2031 | 1 | 25 | 11 | 399.4989 | 0
2031 | 1 | 25 | 12 | 407.6754 | 0
2031 | 1 | 25 | 13 | 411.8167 | 0
2031 | 1 | 25 | 14 | 411.6942 | 0
2031 | 1 | 25 | 15 | 410.9287 | 0
2031 | 1 | 25 | 16 | 412.4183 | 0
2031 | 1 | 25 | 17 | 413.34 | 0
2031 | 1 | 25 | 18 | 416.4746 | 0
2031 | 1 | 25 | 19 | 415.0392 | 0
2031 | 1 | 25 | 20 | 406.2486 | 0
2031 | 1 | 25 | 21 | 397.5694 | 0
2031 | 1 | 25 | 22 | 390.534 | 0
2031 | 1 | 25 | 23 | 380.1547 | 0
2031 | 1 | 26 | 0 | 368.3062 | 0
2031 | 1 | 26 | 1 | 354.2789 | 0
2031 | 1 | 26 | 2 | 344.1593 | 0
2031 | 1 | 26 | 3 | 335.4102 | 0
2031 | 1 | 26 | 4 | 330.1835 | 0
2031 | 1 | 26 | 5 | 330.0844 | 0
2031 | 1 | 26 | 6 | 331.7739 | 0
2031 | 1 | 26 | 7 | 335.5421 | 0
2031 | 1 | 26 | 8 | 348.2751 | 0
2031 | 1 | 26 | 9 | 364.0689 | 0
2031 | 1 | 26 | 10 | 379.0779 | 0
2031 | 1 | 26 | 11 | 391.268 | 0
2031 | 1 | 26 | 12 | 402.3591 | 0
2031 | 1 | 26 | 13 | 407.6681 | 0
2031 | 1 | 26 | 14 | 408.6663 | 0
2031 | 1 | 26 | 15 | 408.7658 | 0
2031 | 1 | 26 | 16 | 410.6786 | 0
2031 | 1 | 26 | 17 | 413.8454 | 0
2031 | 1 | 26 | 18 | 414.393 | 0
2031 | 1 | 26 | 19 | 414.3349 | 0
2031 | 1 | 26 | 20 | 406.3417 | 0
2031 | 1 | 26 | 21 | 398.1265 | 0
2031 | 1 | 26 | 22 | 389.9487 | 0
2031 | 1 | 26 | 23 | 377.1934 | 0
2031 | 1 | 27 | 0 | 363.6835 | 0
2031 | 1 | 27 | 1 | 349.9919 | 0
2031 | 1 | 27 | 2 | 341.1212 | 0
2031 | 1 | 27 | 3 | 335.196 | 0
2031 | 1 | 27 | 4 | 334.8946 | 0
2031 | 1 | 27 | 5 | 342.5062 | 0
2031 | 1 | 27 | 6 | 356.9939 | 0
2031 | 1 | 27 | 7 | 383.0366 | 0
2031 | 1 | 27 | 8 | 415.2861 | 0
2031 | 1 | 27 | 9 | 436.1684 | 0
2031 | 1 | 27 | 10 | 446.9939 | 0
2031 | 1 | 27 | 11 | 453.126 | 0
2031 | 1 | 27 | 12 | 458.0589 | 0
2031 | 1 | 27 | 13 | 461.3405 | 0
2031 | 1 | 27 | 14 | 459.6677 | 0
2031 | 1 | 27 | 15 | 456.9787 | 0
2031 | 1 | 27 | 16 | 456.3897 | 0
2031 | 1 | 27 | 17 | 457.0131 | 0
2031 | 1 | 27 | 18 | 460.7187 | 0
2031 | 1 | 27 | 19 | 453.8479 | 0
2031 | 1 | 27 | 20 | 439.1007 | 0
2031 | 1 | 27 | 21 | 424.668 | 0
2031 | 1 | 27 | 22 | 411.1714 | 0
2031 | 1 | 27 | 23 | 392.505 | 0
2031 | 1 | 28 | 0 | 370.8262 | 0
2031 | 1 | 28 | 1 | 353.0891 | 0
2031 | 1 | 28 | 2 | 343.5625 | 0
2031 | 1 | 28 | 3 | 337.1183 | 0
2031 | 1 | 28 | 4 | 335.8435 | 0
2031 | 1 | 28 | 5 | 342.4601 | 0
2031 | 1 | 28 | 6 | 355.565 | 0
2031 | 1 | 28 | 7 | 383.5315 | 0
2031 | 1 | 28 | 8 | 417.0158 | 0
2031 | 1 | 28 | 9 | 438.0215 | 0
2031 | 1 | 28 | 10 | 448.8692 | 0
2031 | 1 | 28 | 11 | 454.6997 | 0
2031 | 1 | 28 | 12 | 459.1633 | 0
2031 | 1 | 28 | 13 | 463.192 | 0
2031 | 1 | 28 | 14 | 462.1367 | 0
2031 | 1 | 28 | 15 | 459.7144 | 0
2031 | 1 | 28 | 16 | 459.5582 | 0
2031 | 1 | 28 | 17 | 460.0218 | 0
2031 | 1 | 28 | 18 | 457.1155 | 0
2031 | 1 | 28 | 19 | 450.3102 | 0
2031 | 1 | 28 | 20 | 435.9714 | 0
2031 | 1 | 28 | 21 | 422.0136 | 0
2031 | 1 | 28 | 22 | 408.7319 | 0
2031 | 1 | 28 | 23 | 390.1277 | 0
2031 | 1 | 29 | 0 | 370.27 | 0
2031 | 1 | 29 | 1 | 350.5299 | 0
2031 | 1 | 29 | 2 | 340.5417 | 0
2031 | 1 | 29 | 3 | 333.5526 | 0
2031 | 1 | 29 | 4 | 331.7862 | 0
2031 | 1 | 29 | 5 | 338.1869 | 0
2031 | 1 | 29 | 6 | 354.9796 | 0
2031 | 1 | 29 | 7 | 383.209 | 0
2031 | 1 | 29 | 8 | 416.2949 | 0
2031 | 1 | 29 | 9 | 437.2544 | 0
2031 | 1 | 29 | 10 | 448.491 | 0
2031 | 1 | 29 | 11 | 454.8512 | 0
2031 | 1 | 29 | 12 | 460.9842 | 0
2031 | 1 | 29 | 13 | 464.8019 | 0
2031 | 1 | 29 | 14 | 463.7121 | 0
2031 | 1 | 29 | 15 | 461.2819 | 0
2031 | 1 | 29 | 16 | 461.0252 | 0
2031 | 1 | 29 | 17 | 461.4205 | 0
2031 | 1 | 29 | 18 | 459.4644 | 0
2031 | 1 | 29 | 19 | 452.0133 | 0
2031 | 1 | 29 | 20 | 437.6854 | 0
2031 | 1 | 29 | 21 | 423.943 | 0
2031 | 1 | 29 | 22 | 410.8448 | 0
2031 | 1 | 29 | 23 | 392.1069 | 0
2031 | 1 | 30 | 0 | 369.5348 | 0
2031 | 1 | 30 | 1 | 355.6359 | 0
2031 | 1 | 30 | 2 | 345.6123 | 0
2031 | 1 | 30 | 3 | 338.8621 | 0
2031 | 1 | 30 | 4 | 337.1679 | 0
2031 | 1 | 30 | 5 | 343.5042 | 0
2031 | 1 | 30 | 6 | 357.5041 | 0
2031 | 1 | 30 | 7 | 385.5778 | 0
2031 | 1 | 30 | 8 | 420.146 | 0
2031 | 1 | 30 | 9 | 442.1194 | 0
2031 | 1 | 30 | 10 | 453.7672 | 0
2031 | 1 | 30 | 11 | 460.4635 | 0
2031 | 1 | 30 | 12 | 464.7168 | 0
2031 | 1 | 30 | 13 | 468.513 | 0
2031 | 1 | 30 | 14 | 467.0656 | 0
2031 | 1 | 30 | 15 | 464.6262 | 0
2031 | 1 | 30 | 16 | 464.2539 | 0
2031 | 1 | 30 | 17 | 464.4478 | 0
2031 | 1 | 30 | 18 | 463.6975 | 0
2031 | 1 | 30 | 19 | 456.7783 | 0
2031 | 1 | 30 | 20 | 442.6697 | 0
2031 | 1 | 30 | 21 | 429.2052 | 0
2031 | 1 | 30 | 22 | 416.6436 | 0
2031 | 1 | 30 | 23 | 398.9375 | 0
2031 | 1 | 31 | 0 | 380.5197 | 0
2031 | 1 | 31 | 1 | 361.1354 | 0
2031 | 1 | 31 | 2 | 350.676 | 0
2031 | 1 | 31 | 3 | 343.1076 | 0
2031 | 1 | 31 | 4 | 340.7237 | 0
2031 | 1 | 31 | 5 | 346.4519 | 0
2031 | 1 | 31 | 6 | 360.2497 | 0
2031 | 1 | 31 | 7 | 386.4174 | 0
2031 | 1 | 31 | 8 | 418.4832 | 0
2031 | 1 | 31 | 9 | 439.7699 | 0
2031 | 1 | 31 | 10 | 450.9944 | 0
2031 | 1 | 31 | 11 | 457.1404 | 0
2031 | 1 | 31 | 12 | 463.3627 | 0
2031 | 1 | 31 | 13 | 466.4895 | 0
2031 | 1 | 31 | 14 | 465.0875 | 0
2031 | 1 | 31 | 15 | 462.5203 | 0
2031 | 1 | 31 | 16 | 461.9427 | 0
2031 | 1 | 31 | 17 | 461.5842 | 0
2031 | 1 | 31 | 18 | 460.3384 | 0
2031 | 1 | 31 | 19 | 452.3413 | 0
2031 | 1 | 31 | 20 | 437.6598 | 0
2031 | 1 | 31 | 21 | 424.2161 | 0
2031 | 1 | 31 | 22 | 412.8321 | 0
2031 | 1 | 31 | 23 | 398.0041 | 0
2031 | 2 | 1 | 0 | 378.175 | 0
2031 | 2 | 1 | 1 | 360.5279 | 0
2031 | 2 | 1 | 2 | 350.0481 | 0
2031 | 2 | 1 | 3 | 341.522 | 0
2031 | 2 | 1 | 4 | 336.7582 | 0
2031 | 2 | 1 | 5 | 337.1691 | 0
2031 | 2 | 1 | 6 | 339.2639 | 0
2031 | 2 | 1 | 7 | 345.5468 | 0
2031 | 2 | 1 | 8 | 358.6781 | 0
2031 | 2 | 1 | 9 | 374.7781 | 0
2031 | 2 | 1 | 10 | 389.7792 | 0
2031 | 2 | 1 | 11 | 400.5995 | 0
2031 | 2 | 1 | 12 | 408.7139 | 0
2031 | 2 | 1 | 13 | 412.05 | 0
2031 | 2 | 1 | 14 | 411.2477 | 0
2031 | 2 | 1 | 15 | 410.7458 | 0
2031 | 2 | 1 | 16 | 411.9588 | 0
2031 | 2 | 1 | 17 | 412.4758 | 0
2031 | 2 | 1 | 18 | 411.1988 | 0
2031 | 2 | 1 | 19 | 410.9585 | 0
2031 | 2 | 1 | 20 | 402.8937 | 0
2031 | 2 | 1 | 21 | 394.1986 | 0
2031 | 2 | 1 | 22 | 387.3461 | 0
2031 | 2 | 1 | 23 | 377.6631 | 0
2031 | 2 | 2 | 0 | 370.0629 | 0
2031 | 2 | 2 | 1 | 359.1631 | 0
2031 | 2 | 2 | 2 | 349.6746 | 0
2031 | 2 | 2 | 3 | 341.2742 | 0
2031 | 2 | 2 | 4 | 336.3931 | 0
2031 | 2 | 2 | 5 | 336.4721 | 0
2031 | 2 | 2 | 6 | 340.1309 | 0
2031 | 2 | 2 | 7 | 344.1566 | 0
2031 | 2 | 2 | 8 | 353.3532 | 0
2031 | 2 | 2 | 9 | 366.4764 | 0
2031 | 2 | 2 | 10 | 380.0913 | 0
2031 | 2 | 2 | 11 | 391.5228 | 0
2031 | 2 | 2 | 12 | 404.2829 | 0
2031 | 2 | 2 | 13 | 408.8726 | 0
2031 | 2 | 2 | 14 | 409.3354 | 0
2031 | 2 | 2 | 15 | 409.6676 | 0
2031 | 2 | 2 | 16 | 411.269 | 0
2031 | 2 | 2 | 17 | 414.6349 | 0
2031 | 2 | 2 | 18 | 415.9153 | 0
2031 | 2 | 2 | 19 | 418.4125 | 0
2031 | 2 | 2 | 20 | 411.9524 | 0
2031 | 2 | 2 | 21 | 404.2286 | 0
2031 | 2 | 2 | 22 | 396.5154 | 0
2031 | 2 | 2 | 23 | 384.2373 | 0
2031 | 2 | 3 | 0 | 368.8926 | 0
2031 | 2 | 3 | 1 | 358.2249 | 0
2031 | 2 | 3 | 2 | 350.121 | 0
2031 | 2 | 3 | 3 | 344.7447 | 0
2031 | 2 | 3 | 4 | 344.8206 | 0
2031 | 2 | 3 | 5 | 352.2644 | 0
2031 | 2 | 3 | 6 | 366.2928 | 0
2031 | 2 | 3 | 7 | 392.2655 | 0
2031 | 2 | 3 | 8 | 423.4559 | 0
2031 | 2 | 3 | 9 | 443.9301 | 0
2031 | 2 | 3 | 10 | 454.0055 | 0
2031 | 2 | 3 | 11 | 459.0486 | 0
2031 | 2 | 3 | 12 | 465.8676 | 0
2031 | 2 | 3 | 13 | 468.1361 | 0
2031 | 2 | 3 | 14 | 465.6617 | 0
2031 | 2 | 3 | 15 | 463.4122 | 0
2031 | 2 | 3 | 16 | 462.627 | 0
2031 | 2 | 3 | 17 | 462.9819 | 0
2031 | 2 | 3 | 18 | 462.7107 | 0
2031 | 2 | 3 | 19 | 458.6953 | 0
2031 | 2 | 3 | 20 | 445.5658 | 0
2031 | 2 | 3 | 21 | 431.3881 | 0
2031 | 2 | 3 | 22 | 418.4002 | 0
2031 | 2 | 3 | 23 | 400.0291 | 0
2031 | 2 | 4 | 0 | 378.5604 | 0
2031 | 2 | 4 | 1 | 369.0955 | 0
2031 | 2 | 4 | 2 | 360.2245 | 0
2031 | 2 | 4 | 3 | 354.4977 | 0
2031 | 2 | 4 | 4 | 353.614 | 0
2031 | 2 | 4 | 5 | 359.9005 | 0
2031 | 2 | 4 | 6 | 375.0056 | 0
2031 | 2 | 4 | 7 | 402.6205 | 0
2031 | 2 | 4 | 8 | 435.219 | 0
2031 | 2 | 4 | 9 | 454.6518 | 0
2031 | 2 | 4 | 10 | 463.2749 | 0
2031 | 2 | 4 | 11 | 467.0831 | 0
2031 | 2 | 4 | 12 | 473.2996 | 0
2031 | 2 | 4 | 13 | 475.4997 | 0
2031 | 2 | 4 | 14 | 473.1977 | 0
2031 | 2 | 4 | 15 | 470.9889 | 0
2031 | 2 | 4 | 16 | 470.381 | 0
2031 | 2 | 4 | 17 | 470.7444 | 0
2031 | 2 | 4 | 18 | 475.015 | 0
2031 | 2 | 4 | 19 | 470.4773 | 0
2031 | 2 | 4 | 20 | 457.0336 | 0
2031 | 2 | 4 | 21 | 442.6485 | 0
2031 | 2 | 4 | 22 | 429.2908 | 0
2031 | 2 | 4 | 23 | 410.3134 | 0
2031 | 2 | 5 | 0 | 392.8009 | 0
2031 | 2 | 5 | 1 | 379.2742 | 0
2031 | 2 | 5 | 2 | 369.8404 | 0
2031 | 2 | 5 | 3 | 363.4745 | 0
2031 | 2 | 5 | 4 | 361.965 | 0
2031 | 2 | 5 | 5 | 367.6294 | 0
2031 | 2 | 5 | 6 | 381.2094 | 0
2031 | 2 | 5 | 7 | 408.2681 | 0
2031 | 2 | 5 | 8 | 440.935 | 0
2031 | 2 | 5 | 9 | 461.2225 | 0
2031 | 2 | 5 | 10 | 470.7603 | 0
2031 | 2 | 5 | 11 | 474.8306 | 0
2031 | 2 | 5 | 12 | 478.9827 | 0
2031 | 2 | 5 | 13 | 480.7396 | 0
2031 | 2 | 5 | 14 | 477.6257 | 0
2031 | 2 | 5 | 15 | 475.1111 | 0
2031 | 2 | 5 | 16 | 474.3172 | 0
2031 | 2 | 5 | 17 | 474.4903 | 0
2031 | 2 | 5 | 18 | 476.1654 | 0
2031 | 2 | 5 | 19 | 471.8392 | 0
2031 | 2 | 5 | 20 | 458.9778 | 0
2031 | 2 | 5 | 21 | 445.0664 | 0
2031 | 2 | 5 | 22 | 432.1795 | 0
2031 | 2 | 5 | 23 | 413.2154 | 0
2031 | 2 | 6 | 0 | 391.4971 | 0
2031 | 2 | 6 | 1 | 377.8002 | 0
2031 | 2 | 6 | 2 | 367.6191 | 0
2031 | 2 | 6 | 3 | 360.7703 | 0
2031 | 2 | 6 | 4 | 358.6348 | 0
2031 | 2 | 6 | 5 | 363.7533 | 0
2031 | 2 | 6 | 6 | 375.3138 | 0
2031 | 2 | 6 | 7 | 401.9174 | 0
2031 | 2 | 6 | 8 | 434.9113 | 0
2031 | 2 | 6 | 9 | 455.9954 | 0
2031 | 2 | 6 | 10 | 466.2223 | 0
2031 | 2 | 6 | 11 | 470.7289 | 0
2031 | 2 | 6 | 12 | 472.8022 | 0
2031 | 2 | 6 | 13 | 474.3244 | 0
2031 | 2 | 6 | 14 | 470.6554 | 0
2031 | 2 | 6 | 15 | 467.7534 | 0
2031 | 2 | 6 | 16 | 466.6238 | 0
2031 | 2 | 6 | 17 | 466.158 | 0
2031 | 2 | 6 | 18 | 473.7194 | 0
2031 | 2 | 6 | 19 | 469.5174 | 0
2031 | 2 | 6 | 20 | 456.5489 | 0
2031 | 2 | 6 | 21 | 442.957 | 0
2031 | 2 | 6 | 22 | 431.0614 | 0
2031 | 2 | 6 | 23 | 413.5111 | 0
2031 | 2 | 7 | 0 | 387.5093 | 0
2031 | 2 | 7 | 1 | 385.4685 | 0
2031 | 2 | 7 | 2 | 376.5111 | 0
2031 | 2 | 7 | 3 | 370.714 | 0
2031 | 2 | 7 | 4 | 369.8177 | 0
2031 | 2 | 7 | 5 | 375.7806 | 0
2031 | 2 | 7 | 6 | 387.7149 | 0
2031 | 2 | 7 | 7 | 413.77 | 0
2031 | 2 | 7 | 8 | 447.9218 | 0
2031 | 2 | 7 | 9 | 469.2368 | 0
2031 | 2 | 7 | 10 | 479.3726 | 0
2031 | 2 | 7 | 11 | 484.1051 | 0
2031 | 2 | 7 | 12 | 491.6357 | 0
2031 | 2 | 7 | 13 | 493.5193 | 0
2031 | 2 | 7 | 14 | 490.6017 | 0
2031 | 2 | 7 | 15 | 488.726 | 0
2031 | 2 | 7 | 16 | 488.8217 | 0
2031 | 2 | 7 | 17 | 490.5143 | 0
2031 | 2 | 7 | 18 | 493.5091 | 0
2031 | 2 | 7 | 19 | 492.4443 | 0
2031 | 2 | 7 | 20 | 481.7473 | 0
2031 | 2 | 7 | 21 | 469.1513 | 0
2031 | 2 | 7 | 22 | 458.6892 | 0
2031 | 2 | 7 | 23 | 443.721 | 0
2031 | 2 | 8 | 0 | 424.0458 | 0
2031 | 2 | 8 | 1 | 408.1688 | 0
2031 | 2 | 8 | 2 | 397.7074 | 0
2031 | 2 | 8 | 3 | 389.2609 | 0
2031 | 2 | 8 | 4 | 385.4071 | 0
2031 | 2 | 8 | 5 | 386.5105 | 0
2031 | 2 | 8 | 6 | 392.3038 | 0
2031 | 2 | 8 | 7 | 397.6434 | 0
2031 | 2 | 8 | 8 | 404.2556 | 0
2031 | 2 | 8 | 9 | 415.8103 | 0
2031 | 2 | 8 | 10 | 428.6199 | 0
2031 | 2 | 8 | 11 | 438.8827 | 0
2031 | 2 | 8 | 12 | 449.7218 | 0
2031 | 2 | 8 | 13 | 452.1327 | 0
2031 | 2 | 8 | 14 | 450.3979 | 0
2031 | 2 | 8 | 15 | 450.0383 | 0
2031 | 2 | 8 | 16 | 451.3303 | 0
2031 | 2 | 8 | 17 | 452.9101 | 0
2031 | 2 | 8 | 18 | 448.5721 | 0
2031 | 2 | 8 | 19 | 448.3009 | 0
2031 | 2 | 8 | 20 | 439.5231 | 0
2031 | 2 | 8 | 21 | 430.1636 | 0
2031 | 2 | 8 | 22 | 422.0573 | 0
2031 | 2 | 8 | 23 | 411.7582 | 0
2031 | 2 | 9 | 0 | 397.2056 | 0
2031 | 2 | 9 | 1 | 378.1645 | 0
2031 | 2 | 9 | 2 | 367.0059 | 0
2031 | 2 | 9 | 3 | 357.8493 | 0
2031 | 2 | 9 | 4 | 352.3782 | 0
2031 | 2 | 9 | 5 | 352.0177 | 0
2031 | 2 | 9 | 6 | 354.1971 | 0
2031 | 2 | 9 | 7 | 357.5642 | 0
2031 | 2 | 9 | 8 | 364.9982 | 0
2031 | 2 | 9 | 9 | 376.0539 | 0
2031 | 2 | 9 | 10 | 388.7604 | 0
2031 | 2 | 9 | 11 | 398.8992 | 0
2031 | 2 | 9 | 12 | 409.3446 | 0
2031 | 2 | 9 | 13 | 413.1906 | 0
2031 | 2 | 9 | 14 | 412.5521 | 0
2031 | 2 | 9 | 15 | 412.0008 | 0
2031 | 2 | 9 | 16 | 413.5889 | 0
2031 | 2 | 9 | 17 | 415.5442 | 0
2031 | 2 | 9 | 18 | 415.7861 | 0
2031 | 2 | 9 | 19 | 415.655 | 0
2031 | 2 | 9 | 20 | 407.6657 | 0
2031 | 2 | 9 | 21 | 398.9765 | 0
2031 | 2 | 9 | 22 | 390.1522 | 0
2031 | 2 | 9 | 23 | 378.2398 | 0
2031 | 2 | 10 | 0 | 365.3721 | 0
2031 | 2 | 10 | 1 | 356.9272 | 0
2031 | 2 | 10 | 2 | 348.4754 | 0
2031 | 2 | 10 | 3 | 342.9023 | 0
2031 | 2 | 10 | 4 | 342.8629 | 0
2031 | 2 | 10 | 5 | 350.2628 | 0
2031 | 2 | 10 | 6 | 364.3041 | 0
2031 | 2 | 10 | 7 | 390.0093 | 0
2031 | 2 | 10 | 8 | 423.7168 | 0
2031 | 2 | 10 | 9 | 445.3976 | 0
2031 | 2 | 10 | 10 | 456.71 | 0
2031 | 2 | 10 | 11 | 462.0106 | 0
2031 | 2 | 10 | 12 | 461.2856 | 0
2031 | 2 | 10 | 13 | 462.9904 | 0
2031 | 2 | 10 | 14 | 459.4645 | 0
2031 | 2 | 10 | 15 | 456.9528 | 0
2031 | 2 | 10 | 16 | 456.3378 | 0
2031 | 2 | 10 | 17 | 456.5393 | 0
2031 | 2 | 10 | 18 | 459.1694 | 0
2031 | 2 | 10 | 19 | 456.6127 | 0
2031 | 2 | 10 | 20 | 444.2236 | 0
2031 | 2 | 10 | 21 | 430.3765 | 0
2031 | 2 | 10 | 22 | 417.684 | 0
2031 | 2 | 10 | 23 | 398.8845 | 0
2031 | 2 | 11 | 0 | 384.064 | 0
2031 | 2 | 11 | 1 | 358.1199 | 0
2031 | 2 | 11 | 2 | 348.571 | 0
2031 | 2 | 11 | 3 | 341.7505 | 0
2031 | 2 | 11 | 4 | 339.9259 | 0
2031 | 2 | 11 | 5 | 345.9302 | 0
2031 | 2 | 11 | 6 | 360.2168 | 0
2031 | 2 | 11 | 7 | 387.4203 | 0
2031 | 2 | 11 | 8 | 419.1319 | 0
2031 | 2 | 11 | 9 | 438.2845 | 0
2031 | 2 | 11 | 10 | 446.9994 | 0
2031 | 2 | 11 | 11 | 450.9743 | 0
2031 | 2 | 11 | 12 | 457.1587 | 0
2031 | 2 | 11 | 13 | 459.9605 | 0
2031 | 2 | 11 | 14 | 457.5684 | 0
2031 | 2 | 11 | 15 | 455.0586 | 0
2031 | 2 | 11 | 16 | 454.3023 | 0
2031 | 2 | 11 | 17 | 453.2179 | 0
2031 | 2 | 11 | 18 | 451.0115 | 0
2031 | 2 | 11 | 19 | 444.9647 | 0
2031 | 2 | 11 | 20 | 430.639 | 0
2031 | 2 | 11 | 21 | 416.4993 | 0
2031 | 2 | 11 | 22 | 403.4412 | 0
2031 | 2 | 11 | 23 | 384.3313 | 0
2031 | 2 | 12 | 0 | 364.3672 | 0
2031 | 2 | 12 | 1 | 343.2545 | 0
2031 | 2 | 12 | 2 | 333.2841 | 0
2031 | 2 | 12 | 3 | 326.5599 | 0
2031 | 2 | 12 | 4 | 324.8529 | 0
2031 | 2 | 12 | 5 | 331.1157 | 0
2031 | 2 | 12 | 6 | 347.2401 | 0
2031 | 2 | 12 | 7 | 376.4864 | 0
2031 | 2 | 12 | 8 | 408.4906 | 0
2031 | 2 | 12 | 9 | 428.4753 | 0
2031 | 2 | 12 | 10 | 439.498 | 0
2031 | 2 | 12 | 11 | 444.6774 | 0
2031 | 2 | 12 | 12 | 445.0551 | 0
2031 | 2 | 12 | 13 | 447.3998 | 0
2031 | 2 | 12 | 14 | 444.9151 | 0
2031 | 2 | 12 | 15 | 442.1071 | 0
2031 | 2 | 12 | 16 | 441.0633 | 0
2031 | 2 | 12 | 17 | 440.3022 | 0
2031 | 2 | 12 | 18 | 440.3851 | 0
2031 | 2 | 12 | 19 | 435.4139 | 0
2031 | 2 | 12 | 20 | 423.1766 | 0
2031 | 2 | 12 | 21 | 410.2497 | 0
2031 | 2 | 12 | 22 | 397.6117 | 0
2031 | 2 | 12 | 23 | 379.148 | 0
2031 | 2 | 13 | 0 | 362.4451 | 0
2031 | 2 | 13 | 1 | 344.1294 | 0
2031 | 2 | 13 | 2 | 334.1594 | 0
2031 | 2 | 13 | 3 | 327.2155 | 0
2031 | 2 | 13 | 4 | 325.2616 | 0
2031 | 2 | 13 | 5 | 331.4543 | 0
2031 | 2 | 13 | 6 | 347.1287 | 0
2031 | 2 | 13 | 7 | 375.8268 | 0
2031 | 2 | 13 | 8 | 408.2597 | 0
2031 | 2 | 13 | 9 | 428.6238 | 0
2031 | 2 | 13 | 10 | 439.2478 | 0
2031 | 2 | 13 | 11 | 444.8776 | 0
2031 | 2 | 13 | 12 | 452.2219 | 0
2031 | 2 | 13 | 13 | 455.5061 | 0
2031 | 2 | 13 | 14 | 453.7942 | 0
2031 | 2 | 13 | 15 | 451.4675 | 0
2031 | 2 | 13 | 16 | 450.4386 | 0
2031 | 2 | 13 | 17 | 449.0287 | 0
2031 | 2 | 13 | 18 | 442.5829 | 0
2031 | 2 | 13 | 19 | 435.8983 | 0
2031 | 2 | 13 | 20 | 421.8905 | 0
2031 | 2 | 13 | 21 | 408.3778 | 0
2031 | 2 | 13 | 22 | 395.9475 | 0
2031 | 2 | 13 | 23 | 378.2184 | 0
2031 | 2 | 14 | 0 | 360.9156 | 0
2031 | 2 | 14 | 1 | 346.9431 | 0
2031 | 2 | 14 | 2 | 336.7272 | 0
2031 | 2 | 14 | 3 | 329.618 | 0
2031 | 2 | 14 | 4 | 327.4789 | 0
2031 | 2 | 14 | 5 | 333.4051 | 0
2031 | 2 | 14 | 6 | 346.0295 | 0
2031 | 2 | 14 | 7 | 373.9555 | 0
2031 | 2 | 14 | 8 | 405.9172 | 0
2031 | 2 | 14 | 9 | 426.8764 | 0
2031 | 2 | 14 | 10 | 438.5959 | 0
2031 | 2 | 14 | 11 | 444.1535 | 0
2031 | 2 | 14 | 12 | 450.7902 | 0
2031 | 2 | 14 | 13 | 454.1681 | 0
2031 | 2 | 14 | 14 | 452.8956 | 0
2031 | 2 | 14 | 15 | 450.7911 | 0
2031 | 2 | 14 | 16 | 450.044 | 0
2031 | 2 | 14 | 17 | 449.0528 | 0
2031 | 2 | 14 | 18 | 445.2842 | 0
2031 | 2 | 14 | 19 | 438.9563 | 0
2031 | 2 | 14 | 20 | 425.726 | 0
2031 | 2 | 14 | 21 | 412.9007 | 0
2031 | 2 | 14 | 22 | 401.8886 | 0
2031 | 2 | 14 | 23 | 387.103 | 0
2031 | 2 | 15 | 0 | 369.4604 | 0
2031 | 2 | 15 | 1 | 356.5614 | 0
2031 | 2 | 15 | 2 | 346.1389 | 0
2031 | 2 | 15 | 3 | 337.9024 | 0
2031 | 2 | 15 | 4 | 333.3459 | 0
2031 | 2 | 15 | 5 | 333.9704 | 0
2031 | 2 | 15 | 6 | 334.8476 | 0
2031 | 2 | 15 | 7 | 341.8347 | 0
2031 | 2 | 15 | 8 | 356.5479 | 0
2031 | 2 | 15 | 9 | 373.3315 | 0
2031 | 2 | 15 | 10 | 388.5854 | 0
2031 | 2 | 15 | 11 | 399.0462 | 0
2031 | 2 | 15 | 12 | 404.7201 | 0
2031 | 2 | 15 | 13 | 407.4412 | 0
2031 | 2 | 15 | 14 | 406.0418 | 0
2031 | 2 | 15 | 15 | 404.739 | 0
2031 | 2 | 15 | 16 | 405.3032 | 0
2031 | 2 | 15 | 17 | 405.6515 | 0
2031 | 2 | 15 | 18 | 407.3225 | 0
2031 | 2 | 15 | 19 | 410.602 | 0
2031 | 2 | 15 | 20 | 405.1662 | 0
2031 | 2 | 15 | 21 | 397.9462 | 0
2031 | 2 | 15 | 22 | 391.6144 | 0
2031 | 2 | 15 | 23 | 381.1301 | 0
2031 | 2 | 16 | 0 | 370.9382 | 0
2031 | 2 | 16 | 1 | 356.1095 | 0
2031 | 2 | 16 | 2 | 346.154 | 0
2031 | 2 | 16 | 3 | 337.8342 | 0
2031 | 2 | 16 | 4 | 332.873 | 0
2031 | 2 | 16 | 5 | 332.6365 | 0
2031 | 2 | 16 | 6 | 332.9622 | 0
2031 | 2 | 16 | 7 | 336.9965 | 0
2031 | 2 | 16 | 8 | 348.6878 | 0
2031 | 2 | 16 | 9 | 361.8126 | 0
2031 | 2 | 16 | 10 | 374.1843 | 0
2031 | 2 | 16 | 11 | 383.4777 | 0
2031 | 2 | 16 | 12 | 390.9307 | 0
2031 | 2 | 16 | 13 | 393.8156 | 0
2031 | 2 | 16 | 14 | 392.3235 | 0
2031 | 2 | 16 | 15 | 391.2809 | 0
2031 | 2 | 16 | 16 | 392.0356 | 0
2031 | 2 | 16 | 17 | 393.9726 | 0
2031 | 2 | 16 | 18 | 400.016 | 0
2031 | 2 | 16 | 19 | 403.8321 | 0
2031 | 2 | 16 | 20 | 398.9072 | 0
2031 | 2 | 16 | 21 | 391.9775 | 0
2031 | 2 | 16 | 22 | 384.4488 | 0
2031 | 2 | 16 | 23 | 371.5322 | 0
2031 | 2 | 17 | 0 | 356.3867 | 0
2031 | 2 | 17 | 1 | 342.4853 | 0
2031 | 2 | 17 | 2 | 333.9513 | 0
2031 | 2 | 17 | 3 | 326.6401 | 0
2031 | 2 | 17 | 4 | 324.4543 | 0
2031 | 2 | 17 | 5 | 327.6099 | 0
2031 | 2 | 17 | 6 | 335.873 | 0
2031 | 2 | 17 | 7 | 348.1927 | 0
2031 | 2 | 17 | 8 | 357.1144 | 0
2031 | 2 | 17 | 9 | 366.8521 | 0
2031 | 2 | 17 | 10 | 377.4959 | 0
2031 | 2 | 17 | 11 | 388.0246 | 0
2031 | 2 | 17 | 12 | 397.3419 | 0
2031 | 2 | 17 | 13 | 400.6538 | 0
2031 | 2 | 17 | 14 | 399.8756 | 0
2031 | 2 | 17 | 15 | 399.6259 | 0
2031 | 2 | 17 | 16 | 400.5497 | 0
2031 | 2 | 17 | 17 | 403.5969 | 0
2031 | 2 | 17 | 18 | 406.8546 | 0
2031 | 2 | 17 | 19 | 410.3996 | 0
2031 | 2 | 17 | 20 | 404.0847 | 0
2031 | 2 | 17 | 21 | 396.8907 | 0
2031 | 2 | 17 | 22 | 389.5303 | 0
2031 | 2 | 17 | 23 | 376.2674 | 0
2031 | 2 | 18 | 0 | 355.1904 | 0
2031 | 2 | 18 | 1 | 344.1548 | 0
2031 | 2 | 18 | 2 | 334.7666 | 0
2031 | 2 | 18 | 3 | 328.504 | 0
2031 | 2 | 18 | 4 | 327.3886 | 0
2031 | 2 | 18 | 5 | 334.1826 | 0
2031 | 2 | 18 | 6 | 350.5158 | 0
2031 | 2 | 18 | 7 | 379.2 | 0
2031 | 2 | 18 | 8 | 410.0265 | 0
2031 | 2 | 18 | 9 | 427.0505 | 0
2031 | 2 | 18 | 10 | 434.67 | 0
2031 | 2 | 18 | 11 | 438.0803 | 0
2031 | 2 | 18 | 12 | 443.1844 | 0
2031 | 2 | 18 | 13 | 445.2819 | 0
2031 | 2 | 18 | 14 | 442.6339 | 0
2031 | 2 | 18 | 15 | 439.3255 | 0
2031 | 2 | 18 | 16 | 437.9733 | 0
2031 | 2 | 18 | 17 | 436.8996 | 0
2031 | 2 | 18 | 18 | 441.2089 | 0
2031 | 2 | 18 | 19 | 435.6555 | 0
2031 | 2 | 18 | 20 | 422.2689 | 0
2031 | 2 | 18 | 21 | 408.6028 | 0
2031 | 2 | 18 | 22 | 395.1849 | 0
2031 | 2 | 18 | 23 | 375.8758 | 0
2031 | 2 | 19 | 0 | 357.1216 | 0
2031 | 2 | 19 | 1 | 337.1678 | 0
2031 | 2 | 19 | 2 | 326.851 | 0
2031 | 2 | 19 | 3 | 319.6708 | 0
2031 | 2 | 19 | 4 | 317.5898 | 0
2031 | 2 | 19 | 5 | 323.8615 | 0
2031 | 2 | 19 | 6 | 339.7141 | 0
2031 | 2 | 19 | 7 | 369.0413 | 0
2031 | 2 | 19 | 8 | 400.1349 | 0
2031 | 2 | 19 | 9 | 418.9633 | 0
2031 | 2 | 19 | 10 | 429.137 | 0
2031 | 2 | 19 | 11 | 433.8941 | 0
2031 | 2 | 19 | 12 | 440.3882 | 0
2031 | 2 | 19 | 13 | 443.8946 | 0
2031 | 2 | 19 | 14 | 442.0716 | 0
2031 | 2 | 19 | 15 | 439.2432 | 0
2031 | 2 | 19 | 16 | 438.1521 | 0
2031 | 2 | 19 | 17 | 436.7928 | 0
2031 | 2 | 19 | 18 | 430.7844 | 0
2031 | 2 | 19 | 19 | 425.9379 | 0
2031 | 2 | 19 | 20 | 414.0292 | 0
2031 | 2 | 19 | 21 | 401.7276 | 0
2031 | 2 | 19 | 22 | 389.4346 | 0
2031 | 2 | 19 | 23 | 370.7749 | 0
2031 | 2 | 20 | 0 | 344.6493 | 0
2031 | 2 | 20 | 1 | 332.9587 | 0
2031 | 2 | 20 | 2 | 323.2161 | 0
2031 | 2 | 20 | 3 | 317.0139 | 0
2031 | 2 | 20 | 4 | 315.8007 | 0
2031 | 2 | 20 | 5 | 322.8065 | 0
2031 | 2 | 20 | 6 | 338.8568 | 0
2031 | 2 | 20 | 7 | 369.4902 | 0
2031 | 2 | 20 | 8 | 403.4456 | 0
2031 | 2 | 20 | 9 | 424.6003 | 0
2031 | 2 | 20 | 10 | 436.6936 | 0
2031 | 2 | 20 | 11 | 443.0733 | 0
2031 | 2 | 20 | 12 | 450.1954 | 0
2031 | 2 | 20 | 13 | 454.4425 | 0
2031 | 2 | 20 | 14 | 453.5653 | 0
2031 | 2 | 20 | 15 | 451.5516 | 0
2031 | 2 | 20 | 16 | 450.7831 | 0
2031 | 2 | 20 | 17 | 450.0223 | 0
2031 | 2 | 20 | 18 | 447.2246 | 0
2031 | 2 | 20 | 19 | 441.9082 | 0
2031 | 2 | 20 | 20 | 428.9568 | 0
2031 | 2 | 20 | 21 | 415.8452 | 0
2031 | 2 | 20 | 22 | 403.2439 | 0
2031 | 2 | 20 | 23 | 385.1425 | 0
2031 | 2 | 21 | 0 | 368.1033 | 0
2031 | 2 | 21 | 1 | 356.4267 | 0
2031 | 2 | 21 | 2 | 346.6427 | 0
2031 | 2 | 21 | 3 | 339.9854 | 0
2031 | 2 | 21 | 4 | 338.2939 | 0
2031 | 2 | 21 | 5 | 344.6484 | 0
2031 | 2 | 21 | 6 | 358.9927 | 0
2031 | 2 | 21 | 7 | 387.2824 | 0
2031 | 2 | 21 | 8 | 420.886 | 0
2031 | 2 | 21 | 9 | 442.9671 | 0
2031 | 2 | 21 | 10 | 455.1537 | 0
2031 | 2 | 21 | 11 | 460.8064 | 0
2031 | 2 | 21 | 12 | 461.3457 | 0
2031 | 2 | 21 | 13 | 463.6783 | 0
2031 | 2 | 21 | 14 | 461.4563 | 0
2031 | 2 | 21 | 15 | 458.7018 | 0
2031 | 2 | 21 | 16 | 457.5532 | 0
2031 | 2 | 21 | 17 | 456.8589 | 0
2031 | 2 | 21 | 18 | 458.6433 | 0
2031 | 2 | 21 | 19 | 454.7115 | 0
2031 | 2 | 21 | 20 | 443.035 | 0
2031 | 2 | 21 | 21 | 430.8058 | 0
2031 | 2 | 21 | 22 | 419.6821 | 0
2031 | 2 | 21 | 23 | 404.1639 | 0
2031 | 2 | 22 | 0 | 386.1263 | 0
2031 | 2 | 22 | 1 | 367.8065 | 0
2031 | 2 | 22 | 2 | 356.4291 | 0
2031 | 2 | 22 | 3 | 347.9545 | 0
2031 | 2 | 22 | 4 | 343.3099 | 0
2031 | 2 | 22 | 5 | 343.7924 | 0
2031 | 2 | 22 | 6 | 346.8564 | 0
2031 | 2 | 22 | 7 | 353.8935 | 0
2031 | 2 | 22 | 8 | 369.2569 | 0
2031 | 2 | 22 | 9 | 384.0901 | 0
2031 | 2 | 22 | 10 | 396.8151 | 0
2031 | 2 | 22 | 11 | 404.7462 | 0
2031 | 2 | 22 | 12 | 415.8193 | 0
2031 | 2 | 22 | 13 | 419.0545 | 0
2031 | 2 | 22 | 14 | 417.0043 | 0
2031 | 2 | 22 | 15 | 415.8977 | 0
2031 | 2 | 22 | 16 | 417.3343 | 0
2031 | 2 | 22 | 17 | 416.2901 | 0
2031 | 2 | 22 | 18 | 411.0946 | 0
2031 | 2 | 22 | 19 | 413.0022 | 0
2031 | 2 | 22 | 20 | 406.9619 | 0
2031 | 2 | 22 | 21 | 399.3272 | 0
2031 | 2 | 22 | 22 | 392.1666 | 0
2031 | 2 | 22 | 23 | 380.9149 | 0
2031 | 2 | 23 | 0 | 368.8515 | 0
2031 | 2 | 23 | 1 | 354.238 | 0
2031 | 2 | 23 | 2 | 343.3637 | 0
2031 | 2 | 23 | 3 | 334.5268 | 0
2031 | 2 | 23 | 4 | 328.9947 | 0
2031 | 2 | 23 | 5 | 328.6378 | 0
2031 | 2 | 23 | 6 | 330.9427 | 0
2031 | 2 | 23 | 7 | 335.5182 | 0
2031 | 2 | 23 | 8 | 347.948 | 0
2031 | 2 | 23 | 9 | 362.3137 | 0
2031 | 2 | 23 | 10 | 376.7218 | 0
2031 | 2 | 23 | 11 | 387.0013 | 0
2031 | 2 | 23 | 12 | 393.5638 | 0
2031 | 2 | 23 | 13 | 397.7728 | 0
2031 | 2 | 23 | 14 | 397.1819 | 0
2031 | 2 | 23 | 15 | 396.2203 | 0
2031 | 2 | 23 | 16 | 397.0268 | 0
2031 | 2 | 23 | 17 | 398.6749 | 0
2031 | 2 | 23 | 18 | 402.5895 | 0
2031 | 2 | 23 | 19 | 405.9929 | 0
2031 | 2 | 23 | 20 | 400.6468 | 0
2031 | 2 | 23 | 21 | 393.4269 | 0
2031 | 2 | 23 | 22 | 385.4428 | 0
2031 | 2 | 23 | 23 | 372.2237 | 0
2031 | 2 | 24 | 0 | 356.6047 | 0
2031 | 2 | 24 | 1 | 343.6511 | 0
2031 | 2 | 24 | 2 | 334.7863 | 0
2031 | 2 | 24 | 3 | 329.0806 | 0
2031 | 2 | 24 | 4 | 328.971 | 0
2031 | 2 | 24 | 5 | 336.859 | 0
2031 | 2 | 24 | 6 | 354.3539 | 0
2031 | 2 | 24 | 7 | 381.4921 | 0
2031 | 2 | 24 | 8 | 413.6859 | 0
2031 | 2 | 24 | 9 | 433.226 | 0
2031 | 2 | 24 | 10 | 443.2971 | 0
2031 | 2 | 24 | 11 | 447.8206 | 0
2031 | 2 | 24 | 12 | 450.3994 | 0
2031 | 2 | 24 | 13 | 452.5883 | 0
2031 | 2 | 24 | 14 | 449.4301 | 0
2031 | 2 | 24 | 15 | 446.145 | 0
2031 | 2 | 24 | 16 | 444.763 | 0
2031 | 2 | 24 | 17 | 444.2344 | 0
2031 | 2 | 24 | 18 | 448.3543 | 0
2031 | 2 | 24 | 19 | 444.8329 | 0
2031 | 2 | 24 | 20 | 432.3807 | 0
2031 | 2 | 24 | 21 | 418.8122 | 0
2031 | 2 | 24 | 22 | 405.375 | 0
2031 | 2 | 24 | 23 | 385.5269 | 0
2031 | 2 | 25 | 0 | 367.0965 | 0
2031 | 2 | 25 | 1 | 347.8215 | 0
2031 | 2 | 25 | 2 | 338.2652 | 0
2031 | 2 | 25 | 3 | 332.0601 | 0
2031 | 2 | 25 | 4 | 330.9396 | 0
2031 | 2 | 25 | 5 | 337.7935 | 0
2031 | 2 | 25 | 6 | 354.1816 | 0
2031 | 2 | 25 | 7 | 383.589 | 0
2031 | 2 | 25 | 8 | 416.7937 | 0
2031 | 2 | 25 | 9 | 436.7113 | 0
2031 | 2 | 25 | 10 | 446.9662 | 0
2031 | 2 | 25 | 11 | 451.4656 | 0
2031 | 2 | 25 | 12 | 456.7049 | 0
2031 | 2 | 25 | 13 | 460.3685 | 0
2031 | 2 | 25 | 14 | 458.5696 | 0
2031 | 2 | 25 | 15 | 455.7983 | 0
2031 | 2 | 25 | 16 | 454.928 | 0
2031 | 2 | 25 | 17 | 454.4724 | 0
2031 | 2 | 25 | 18 | 454.0366 | 0
2031 | 2 | 25 | 19 | 449.3377 | 0
2031 | 2 | 25 | 20 | 436.2323 | 0
2031 | 2 | 25 | 21 | 422.5245 | 0
2031 | 2 | 25 | 22 | 408.9639 | 0
2031 | 2 | 25 | 23 | 388.9851 | 0
2031 | 2 | 26 | 0 | 365.8286 | 0
2031 | 2 | 26 | 1 | 352.8938 | 0
2031 | 2 | 26 | 2 | 343.0247 | 0
2031 | 2 | 26 | 3 | 336.866 | 0
2031 | 2 | 26 | 4 | 335.6993 | 0
2031 | 2 | 26 | 5 | 342.3878 | 0
2031 | 2 | 26 | 6 | 358.7965 | 0
2031 | 2 | 26 | 7 | 388.8395 | 0
2031 | 2 | 26 | 8 | 422.7819 | 0
2031 | 2 | 26 | 9 | 443.4409 | 0
2031 | 2 | 26 | 10 | 454.7856 | 0
2031 | 2 | 26 | 11 | 459.7942 | 0
2031 | 2 | 26 | 12 | 468.1949 | 0
2031 | 2 | 26 | 13 | 471.9196 | 0
2031 | 2 | 26 | 14 | 470.7962 | 0
2031 | 2 | 26 | 15 | 468.4176 | 0
2031 | 2 | 26 | 16 | 467.4849 | 0
2031 | 2 | 26 | 17 | 467.3094 | 0
2031 | 2 | 26 | 18 | 462.8425 | 0
2031 | 2 | 26 | 19 | 458.7781 | 0
2031 | 2 | 26 | 20 | 446.491 | 0
2031 | 2 | 26 | 21 | 433.0382 | 0
2031 | 2 | 26 | 22 | 419.6471 | 0
2031 | 2 | 26 | 23 | 399.771 | 0
2031 | 2 | 27 | 0 | 378.5226 | 0
2031 | 2 | 27 | 1 | 365.0583 | 0
2031 | 2 | 27 | 2 | 354.8176 | 0
2031 | 2 | 27 | 3 | 348.3858 | 0
2031 | 2 | 27 | 4 | 346.7707 | 0
2031 | 2 | 27 | 5 | 352.8363 | 0
2031 | 2 | 27 | 6 | 367.1274 | 0
2031 | 2 | 27 | 7 | 395.9727 | 0
2031 | 2 | 27 | 8 | 430.514 | 0
2031 | 2 | 27 | 9 | 452.0513 | 0
2031 | 2 | 27 | 10 | 463.3475 | 0
2031 | 2 | 27 | 11 | 468.3414 | 0
2031 | 2 | 27 | 12 | 474.332 | 0
2031 | 2 | 27 | 13 | 477.2524 | 0
2031 | 2 | 27 | 14 | 475.1866 | 0
2031 | 2 | 27 | 15 | 472.3819 | 0
2031 | 2 | 27 | 16 | 470.9913 | 0
2031 | 2 | 27 | 17 | 470.1552 | 0
2031 | 2 | 27 | 18 | 464.6249 | 0
2031 | 2 | 27 | 19 | 459.5288 | 0
2031 | 2 | 27 | 20 | 446.5048 | 0
2031 | 2 | 27 | 21 | 432.7958 | 0
2031 | 2 | 27 | 22 | 419.6573 | 0
2031 | 2 | 27 | 23 | 400.5464 | 0
2031 | 2 | 28 | 0 | 386.0819 | 0
2031 | 2 | 28 | 1 | 373.6327 | 0
2031 | 2 | 28 | 2 | 363.281 | 0
2031 | 2 | 28 | 3 | 356.6191 | 0
2031 | 2 | 28 | 4 | 354.8433 | 0
2031 | 2 | 28 | 5 | 360.5134 | 0
2031 | 2 | 28 | 6 | 375.8687 | 0
2031 | 2 | 28 | 7 | 402.7858 | 0
2031 | 2 | 28 | 8 | 436.2673 | 0
2031 | 2 | 28 | 9 | 456.5381 | 0
2031 | 2 | 28 | 10 | 466.6309 | 0
2031 | 2 | 28 | 11 | 470.3896 | 0
2031 | 2 | 28 | 12 | 474.264 | 0
2031 | 2 | 28 | 13 | 475.5577 | 0
2031 | 2 | 28 | 14 | 472.4567 | 0
2031 | 2 | 28 | 15 | 469.1554 | 0
2031 | 2 | 28 | 16 | 467.7229 | 0
2031 | 2 | 28 | 17 | 467.3122 | 0
2031 | 2 | 28 | 18 | 472.3438 | 0
2031 | 2 | 28 | 19 | 468.2389 | 0
2031 | 2 | 28 | 20 | 456.5175 | 0
2031 | 2 | 28 | 21 | 443.5726 | 0
2031 | 2 | 28 | 22 | 432.0076 | 0
2031 | 2 | 28 | 23 | 415.5864 | 0
2031 | 3 | 1 | 0 | 399.8404 | 0
2031 | 3 | 1 | 1 | 380.2786 | 0
2031 | 3 | 1 | 2 | 369.2811 | 0
2031 | 3 | 1 | 3 | 360.5191 | 0
2031 | 3 | 1 | 4 | 355.9631 | 0
2031 | 3 | 1 | 5 | 357.4533 | 0
2031 | 3 | 1 | 6 | 364.1223 | 0
2031 | 3 | 1 | 7 | 371.215 | 0
2031 | 3 | 1 | 8 | 381.0705 | 0
2031 | 3 | 1 | 9 | 394.272 | 0
2031 | 3 | 1 | 10 | 408.3246 | 0
2031 | 3 | 1 | 11 | 418.8713 | 0
2031 | 3 | 1 | 12 | 427.1661 | 0
2031 | 3 | 1 | 13 | 430.109 | 0
2031 | 3 | 1 | 14 | 428.9726 | 0
2031 | 3 | 1 | 15 | 427.9334 | 0
2031 | 3 | 1 | 16 | 428.8005 | 0
2031 | 3 | 1 | 17 | 429.0099 | 0
2031 | 3 | 1 | 18 | 427.7364 | 0
2031 | 3 | 1 | 19 | 429.0937 | 0
2031 | 3 | 1 | 20 | 422.1015 | 0
2031 | 3 | 1 | 21 | 413.3001 | 0
2031 | 3 | 1 | 22 | 405.2563 | 0
2031 | 3 | 1 | 23 | 394.6256 | 0
2031 | 3 | 2 | 0 | 382.3758 | 0
2031 | 3 | 2 | 1 | 368.0368 | 0
2031 | 3 | 2 | 2 | 357.6189 | 0
2031 | 3 | 2 | 3 | 348.8068 | 0
2031 | 3 | 2 | 4 | 343.649 | 0
2031 | 3 | 2 | 5 | 344.3091 | 0
2031 | 3 | 2 | 6 | 347.7122 | 0
2031 | 3 | 2 | 7 | 352.4037 | 0
2031 | 3 | 2 | 8 | 360.9362 | 0
2031 | 3 | 2 | 9 | 373.1287 | 0
2031 | 3 | 2 | 10 | 387.2709 | 0
2031 | 3 | 2 | 11 | 398.3939 | 0
2031 | 3 | 2 | 12 | 405.5392 | 0
2031 | 3 | 2 | 13 | 409.837 | 0
2031 | 3 | 2 | 14 | 409.4694 | 0
2031 | 3 | 2 | 15 | 408.73 | 0
2031 | 3 | 2 | 16 | 409.9754 | 0
2031 | 3 | 2 | 17 | 412.6395 | 0
2031 | 3 | 2 | 18 | 410.7329 | 0
2031 | 3 | 2 | 19 | 415.7707 | 0
2031 | 3 | 2 | 20 | 412.1644 | 0
2031 | 3 | 2 | 21 | 405.4077 | 0
2031 | 3 | 2 | 22 | 397.4182 | 0
2031 | 3 | 2 | 23 | 385.0214 | 0
2031 | 3 | 3 | 0 | 368.2667 | 0
2031 | 3 | 3 | 1 | 357.2895 | 0
2031 | 3 | 3 | 2 | 348.9477 | 0
2031 | 3 | 3 | 3 | 343.4746 | 0
2031 | 3 | 3 | 4 | 343.5483 | 0
2031 | 3 | 3 | 5 | 351.6651 | 0
2031 | 3 | 3 | 6 | 365.9199 | 0
2031 | 3 | 3 | 7 | 392.1852 | 0
2031 | 3 | 3 | 8 | 423.4727 | 0
2031 | 3 | 3 | 9 | 442.1474 | 0
2031 | 3 | 3 | 10 | 451.0256 | 0
2031 | 3 | 3 | 11 | 455.1816 | 0
2031 | 3 | 3 | 12 | 467.6871 | 0
2031 | 3 | 3 | 13 | 471.0022 | 0
2031 | 3 | 3 | 14 | 468.7341 | 0
2031 | 3 | 3 | 15 | 466.3698 | 0
2031 | 3 | 3 | 16 | 465.8069 | 0
2031 | 3 | 3 | 17 | 465.8802 | 0
2031 | 3 | 3 | 18 | 464.0276 | 0
2031 | 3 | 3 | 19 | 461.46 | 0
2031 | 3 | 3 | 20 | 449.3117 | 0
2031 | 3 | 3 | 21 | 434.8713 | 0
2031 | 3 | 3 | 22 | 421.5405 | 0
2031 | 3 | 3 | 23 | 402.3976 | 0
2031 | 3 | 4 | 0 | 375.7585 | 0
2031 | 3 | 4 | 1 | 356.1898 | 0
2031 | 3 | 4 | 2 | 346.525 | 0
2031 | 3 | 4 | 3 | 339.8664 | 0
2031 | 3 | 4 | 4 | 338.1522 | 0
2031 | 3 | 4 | 5 | 344.7667 | 0
2031 | 3 | 4 | 6 | 359.4959 | 0
2031 | 3 | 4 | 7 | 387.8185 | 0
2031 | 3 | 4 | 8 | 420.0216 | 0
2031 | 3 | 4 | 9 | 439.7904 | 0
2031 | 3 | 4 | 10 | 449.7603 | 0
2031 | 3 | 4 | 11 | 454.1899 | 0
2031 | 3 | 4 | 12 | 461.163 | 0
2031 | 3 | 4 | 13 | 464.8909 | 0
2031 | 3 | 4 | 14 | 463.1047 | 0
2031 | 3 | 4 | 15 | 460.6401 | 0
2031 | 3 | 4 | 16 | 460.0638 | 0
2031 | 3 | 4 | 17 | 459.217 | 0
2031 | 3 | 4 | 18 | 447.9483 | 0
2031 | 3 | 4 | 19 | 444.3932 | 0
2031 | 3 | 4 | 20 | 432.7708 | 0
2031 | 3 | 4 | 21 | 419.1611 | 0
2031 | 3 | 4 | 22 | 406.0735 | 0
2031 | 3 | 4 | 23 | 387.0653 | 0
2031 | 3 | 5 | 0 | 367.0363 | 0
2031 | 3 | 5 | 1 | 346.2896 | 0
2031 | 3 | 5 | 2 | 336.3292 | 0
2031 | 3 | 5 | 3 | 329.4951 | 0
2031 | 3 | 5 | 4 | 327.6574 | 0
2031 | 3 | 5 | 5 | 334.3272 | 0
2031 | 3 | 5 | 6 | 351.4141 | 0
2031 | 3 | 5 | 7 | 380.7241 | 0
2031 | 3 | 5 | 8 | 412.7713 | 0
2031 | 3 | 5 | 9 | 432.5799 | 0
2031 | 3 | 5 | 10 | 443.4587 | 0
2031 | 3 | 5 | 11 | 448.8008 | 0
2031 | 3 | 5 | 12 | 455.3762 | 0
2031 | 3 | 5 | 13 | 459.0258 | 0
2031 | 3 | 5 | 14 | 457.3735 | 0
2031 | 3 | 5 | 15 | 454.9889 | 0
2031 | 3 | 5 | 16 | 454.3493 | 0
2031 | 3 | 5 | 17 | 453.4333 | 0
2031 | 3 | 5 | 18 | 444.9373 | 0
2031 | 3 | 5 | 19 | 440.1284 | 0
2031 | 3 | 5 | 20 | 428.4956 | 0
2031 | 3 | 5 | 21 | 414.98 | 0
2031 | 3 | 5 | 22 | 401.906 | 0
2031 | 3 | 5 | 23 | 382.8337 | 0
2031 | 3 | 6 | 0 | 364.0545 | 0
2031 | 3 | 6 | 1 | 346.841 | 0
2031 | 3 | 6 | 2 | 336.9675 | 0
2031 | 3 | 6 | 3 | 330.188 | 0
2031 | 3 | 6 | 4 | 328.3071 | 0
2031 | 3 | 6 | 5 | 334.9428 | 0
2031 | 3 | 6 | 6 | 350.0484 | 0
2031 | 3 | 6 | 7 | 378.9647 | 0
2031 | 3 | 6 | 8 | 411.5607 | 0
2031 | 3 | 6 | 9 | 431.8905 | 0
2031 | 3 | 6 | 10 | 442.6947 | 0
2031 | 3 | 6 | 11 | 448.4111 | 0
2031 | 3 | 6 | 12 | 452.6115 | 0
2031 | 3 | 6 | 13 | 455.7839 | 0
2031 | 3 | 6 | 14 | 453.335 | 0
2031 | 3 | 6 | 15 | 450.6115 | 0
2031 | 3 | 6 | 16 | 449.7128 | 0
2031 | 3 | 6 | 17 | 448.3082 | 0
2031 | 3 | 6 | 18 | 442.1707 | 0
2031 | 3 | 6 | 19 | 438.5552 | 0
2031 | 3 | 6 | 20 | 427.9119 | 0
2031 | 3 | 6 | 21 | 415.2369 | 0
2031 | 3 | 6 | 22 | 403.3188 | 0
2031 | 3 | 6 | 23 | 385.7455 | 0
2031 | 3 | 7 | 0 | 366.5355 | 0
2031 | 3 | 7 | 1 | 349.7368 | 0
2031 | 3 | 7 | 2 | 339.8609 | 0
2031 | 3 | 7 | 3 | 332.8249 | 0
2031 | 3 | 7 | 4 | 330.8253 | 0
2031 | 3 | 7 | 5 | 337.2347 | 0
2031 | 3 | 7 | 6 | 350.6538 | 0
2031 | 3 | 7 | 7 | 378.2483 | 0
2031 | 3 | 7 | 8 | 409.0976 | 0
2031 | 3 | 7 | 9 | 429.0709 | 0
2031 | 3 | 7 | 10 | 439.8821 | 0
2031 | 3 | 7 | 11 | 445.3565 | 0
2031 | 3 | 7 | 12 | 455.2936 | 0
2031 | 3 | 7 | 13 | 458.6335 | 0
2031 | 3 | 7 | 14 | 457.1518 | 0
2031 | 3 | 7 | 15 | 454.8304 | 0
2031 | 3 | 7 | 16 | 454.1704 | 0
2031 | 3 | 7 | 17 | 452.9022 | 0
2031 | 3 | 7 | 18 | 447.9606 | 0
2031 | 3 | 7 | 19 | 442.3722 | 0
2031 | 3 | 7 | 20 | 430.1453 | 0
2031 | 3 | 7 | 21 | 416.6549 | 0
2031 | 3 | 7 | 22 | 405.5482 | 0
2031 | 3 | 7 | 23 | 390.8855 | 0
2031 | 3 | 8 | 0 | 368.6629 | 0
2031 | 3 | 8 | 1 | 353.196 | 0
2031 | 3 | 8 | 2 | 342.5222 | 0
2031 | 3 | 8 | 3 | 333.9682 | 0
2031 | 3 | 8 | 4 | 328.9526 | 0
2031 | 3 | 8 | 5 | 329.4962 | 0
2031 | 3 | 8 | 6 | 329.9837 | 0
2031 | 3 | 8 | 7 | 336.3978 | 0
2031 | 3 | 8 | 8 | 351.2936 | 0
2031 | 3 | 8 | 9 | 368.3007 | 0
2031 | 3 | 8 | 10 | 383.9228 | 0
2031 | 3 | 8 | 11 | 394.4091 | 0
2031 | 3 | 8 | 12 | 397.4975 | 0
2031 | 3 | 8 | 13 | 400.1306 | 0
2031 | 3 | 8 | 14 | 398.0806 | 0
2031 | 3 | 8 | 15 | 396.3136 | 0
2031 | 3 | 8 | 16 | 396.8215 | 0
2031 | 3 | 8 | 17 | 396.9016 | 0
2031 | 3 | 8 | 18 | 396.7152 | 0
2031 | 3 | 8 | 19 | 399.2094 | 0
2031 | 3 | 8 | 20 | 394.6981 | 0
2031 | 3 | 8 | 21 | 386.9051 | 0
2031 | 3 | 8 | 22 | 380.6311 | 0
2031 | 3 | 8 | 23 | 370.5272 | 0
2031 | 3 | 9 | 0 | 360.5895 | 0
2031 | 3 | 9 | 1 | 336.2925 | 0
2031 | 3 | 9 | 2 | 329.0403 | 0
2031 | 3 | 9 | 3 | 323.5653 | 0
2031 | 3 | 9 | 4 | 322.404 | 0
2031 | 3 | 9 | 5 | 328.6186 | 0
2031 | 3 | 9 | 6 | 344.0343 | 0
2031 | 3 | 9 | 7 | 353.3998 | 0
2031 | 3 | 9 | 8 | 356.7405 | 0
2031 | 3 | 9 | 9 | 365.207 | 0
2031 | 3 | 9 | 10 | 375.4043 | 0
2031 | 3 | 9 | 11 | 385.3867 | 0
2031 | 3 | 9 | 12 | 391.7917 | 0
2031 | 3 | 9 | 13 | 392.437 | 0
2031 | 3 | 9 | 14 | 391.9788 | 0
2031 | 3 | 9 | 15 | 392.1905 | 0
2031 | 3 | 9 | 16 | 393.6961 | 0
2031 | 3 | 9 | 17 | 393.9302 | 0
2031 | 3 | 9 | 18 | 384.2438 | 0
2031 | 3 | 9 | 19 | 386.6727 | 0
2031 | 3 | 9 | 20 | 383.1482 | 0
2031 | 3 | 9 | 21 | 377.5662 | 0
2031 | 3 | 9 | 22 | 366.5843 | 0
2031 | 3 | 9 | 23 | 352.1628 | 0
2031 | 3 | 10 | 0 | 337.9239 | 0
2031 | 3 | 10 | 1 | 332.0601 | 0
2031 | 3 | 10 | 2 | 326.4828 | 0
2031 | 3 | 10 | 3 | 324.0852 | 0
2031 | 3 | 10 | 4 | 328.321 | 0
2031 | 3 | 10 | 5 | 342.7218 | 0
2031 | 3 | 10 | 6 | 371.9307 | 0
2031 | 3 | 10 | 7 | 404.0424 | 0
2031 | 3 | 10 | 8 | 426.5395 | 0
2031 | 3 | 10 | 9 | 439.8798 | 0
2031 | 3 | 10 | 10 | 445.626 | 0
2031 | 3 | 10 | 11 | 450.0749 | 0
2031 | 3 | 10 | 12 | 454.2454 | 0
2031 | 3 | 10 | 13 | 453.3144 | 0
2031 | 3 | 10 | 14 | 450.858 | 0
2031 | 3 | 10 | 15 | 448.9106 | 0
2031 | 3 | 10 | 16 | 448.3913 | 0
2031 | 3 | 10 | 17 | 445.8175 | 0
2031 | 3 | 10 | 18 | 435.4998 | 0
2031 | 3 | 10 | 19 | 428.4225 | 0
2031 | 3 | 10 | 20 | 415.4453 | 0
2031 | 3 | 10 | 21 | 401.9276 | 0
2031 | 3 | 10 | 22 | 384.598 | 0
2031 | 3 | 10 | 23 | 364.0064 | 0
2031 | 3 | 11 | 0 | 345.9118 | 0
2031 | 3 | 11 | 1 | 340.0067 | 0
2031 | 3 | 11 | 2 | 333.6702 | 0
2031 | 3 | 11 | 3 | 330.8925 | 0
2031 | 3 | 11 | 4 | 334.1085 | 0
2031 | 3 | 11 | 5 | 347.3279 | 0
2031 | 3 | 11 | 6 | 376.1424 | 0
2031 | 3 | 11 | 7 | 409.8918 | 0
2031 | 3 | 11 | 8 | 433.5118 | 0
2031 | 3 | 11 | 9 | 445.9775 | 0
2031 | 3 | 11 | 10 | 450.6329 | 0
2031 | 3 | 11 | 11 | 453.7362 | 0
2031 | 3 | 11 | 12 | 454.8272 | 0
2031 | 3 | 11 | 13 | 453.4995 | 0
2031 | 3 | 11 | 14 | 450.3966 | 0
2031 | 3 | 11 | 15 | 447.9132 | 0
2031 | 3 | 11 | 16 | 447.6635 | 0
2031 | 3 | 11 | 17 | 445.6711 | 0
2031 | 3 | 11 | 18 | 440.3737 | 0
2031 | 3 | 11 | 19 | 435.8276 | 0
2031 | 3 | 11 | 20 | 425.9334 | 0
2031 | 3 | 11 | 21 | 414.3896 | 0
2031 | 3 | 11 | 22 | 398.098 | 0
2031 | 3 | 11 | 23 | 377.4834 | 0
2031 | 3 | 12 | 0 | 355.6015 | 0
2031 | 3 | 12 | 1 | 348.1123 | 0
2031 | 3 | 12 | 2 | 341.5602 | 0
2031 | 3 | 12 | 3 | 338.5186 | 0
2031 | 3 | 12 | 4 | 341.5081 | 0
2031 | 3 | 12 | 5 | 354.3614 | 0
2031 | 3 | 12 | 6 | 380.7831 | 0
2031 | 3 | 12 | 7 | 414.0361 | 0
2031 | 3 | 12 | 8 | 436.8586 | 0
2031 | 3 | 12 | 9 | 448.5919 | 0
2031 | 3 | 12 | 10 | 452.7192 | 0
2031 | 3 | 12 | 11 | 455.5891 | 0
2031 | 3 | 12 | 12 | 457.272 | 0
2031 | 3 | 12 | 13 | 455.1881 | 0
2031 | 3 | 12 | 14 | 451.5975 | 0
2031 | 3 | 12 | 15 | 448.9312 | 0
2031 | 3 | 12 | 16 | 448.2274 | 0
2031 | 3 | 12 | 17 | 445.4483 | 0
2031 | 3 | 12 | 18 | 439.3424 | 0
2031 | 3 | 12 | 19 | 433.8505 | 0
2031 | 3 | 12 | 20 | 423.8812 | 0
2031 | 3 | 12 | 21 | 412.3311 | 0
2031 | 3 | 12 | 22 | 396.1228 | 0
2031 | 3 | 12 | 23 | 375.4096 | 0
2031 | 3 | 13 | 0 | 353.5821 | 0
2031 | 3 | 13 | 1 | 347.7734 | 0
2031 | 3 | 13 | 2 | 340.8999 | 0
2031 | 3 | 13 | 3 | 337.6694 | 0
2031 | 3 | 13 | 4 | 340.3746 | 0
2031 | 3 | 13 | 5 | 352.9202 | 0
2031 | 3 | 13 | 6 | 379.6212 | 0
2031 | 3 | 13 | 7 | 412.2894 | 0
2031 | 3 | 13 | 8 | 435.0521 | 0
2031 | 3 | 13 | 9 | 446.7785 | 0
2031 | 3 | 13 | 10 | 450.5557 | 0
2031 | 3 | 13 | 11 | 453.5817 | 0
2031 | 3 | 13 | 12 | 455.83 | 0
2031 | 3 | 13 | 13 | 453.38 | 0
2031 | 3 | 13 | 14 | 449.2991 | 0
2031 | 3 | 13 | 15 | 446.409 | 0
2031 | 3 | 13 | 16 | 445.3943 | 0
2031 | 3 | 13 | 17 | 442.0458 | 0
2031 | 3 | 13 | 18 | 436.8561 | 0
2031 | 3 | 13 | 19 | 430.7585 | 0
2031 | 3 | 13 | 20 | 420.3452 | 0
2031 | 3 | 13 | 21 | 408.6859 | 0
2031 | 3 | 13 | 22 | 392.9761 | 0
2031 | 3 | 13 | 23 | 373.3729 | 0
2031 | 3 | 14 | 0 | 354.8176 | 0
2031 | 3 | 14 | 1 | 345.4601 | 0
2031 | 3 | 14 | 2 | 338.0812 | 0
2031 | 3 | 14 | 3 | 333.9478 | 0
2031 | 3 | 14 | 4 | 335.8283 | 0
2031 | 3 | 14 | 5 | 347.8262 | 0
2031 | 3 | 14 | 6 | 376.0267 | 0
2031 | 3 | 14 | 7 | 407.6397 | 0
2031 | 3 | 14 | 8 | 430.6689 | 0
2031 | 3 | 14 | 9 | 445.3045 | 0
2031 | 3 | 14 | 10 | 452.1275 | 0
2031 | 3 | 14 | 11 | 456.7608 | 0
2031 | 3 | 14 | 12 | 463.4774 | 0
2031 | 3 | 14 | 13 | 462.6398 | 0
2031 | 3 | 14 | 14 | 460.5652 | 0
2031 | 3 | 14 | 15 | 458.9422 | 0
2031 | 3 | 14 | 16 | 458.7189 | 0
2031 | 3 | 14 | 17 | 455.4299 | 0
2031 | 3 | 14 | 18 | 442.5029 | 0
2031 | 3 | 14 | 19 | 433.9373 | 0
2031 | 3 | 14 | 20 | 421.0232 | 0
2031 | 3 | 14 | 21 | 408.0495 | 0
2031 | 3 | 14 | 22 | 393.1642 | 0
2031 | 3 | 14 | 23 | 376.5121 | 0
2031 | 3 | 15 | 0 | 356.9887 | 0
2031 | 3 | 15 | 1 | 350.0135 | 0
2031 | 3 | 15 | 2 | 342.6284 | 0
2031 | 3 | 15 | 3 | 337.5387 | 0
2031 | 3 | 15 | 4 | 337.3866 | 0
2031 | 3 | 15 | 5 | 344.7719 | 0
2031 | 3 | 15 | 6 | 362.138 | 0
2031 | 3 | 15 | 7 | 373.5398 | 0
2031 | 3 | 15 | 8 | 377.1295 | 0
2031 | 3 | 15 | 9 | 385.8498 | 0
2031 | 3 | 15 | 10 | 396.1674 | 0
2031 | 3 | 15 | 11 | 406.3612 | 0
2031 | 3 | 15 | 12 | 414.1738 | 0
2031 | 3 | 15 | 13 | 413.5418 | 0
2031 | 3 | 15 | 14 | 412.3957 | 0
2031 | 3 | 15 | 15 | 411.9073 | 0
2031 | 3 | 15 | 16 | 413.1106 | 0
2031 | 3 | 15 | 17 | 411.4156 | 0
2031 | 3 | 15 | 18 | 400.8298 | 0
2031 | 3 | 15 | 19 | 400.7667 | 0
2031 | 3 | 15 | 20 | 395.5009 | 0
2031 | 3 | 15 | 21 | 388.2532 | 0
2031 | 3 | 15 | 22 | 377.7318 | 0
2031 | 3 | 15 | 23 | 365.658 | 0
2031 | 3 | 16 | 0 | 356.2859 | 0
2031 | 3 | 16 | 1 | 348.8601 | 0
2031 | 3 | 16 | 2 | 341.9749 | 0
2031 | 3 | 16 | 3 | 336.7684 | 0
2031 | 3 | 16 | 4 | 336.1226 | 0
2031 | 3 | 16 | 5 | 342.6573 | 0
2031 | 3 | 16 | 6 | 359.7973 | 0
2031 | 3 | 16 | 7 | 368.8469 | 0
2031 | 3 | 16 | 8 | 370.2679 | 0
2031 | 3 | 16 | 9 | 377.9189 | 0
2031 | 3 | 16 | 10 | 387.9891 | 0
2031 | 3 | 16 | 11 | 398.7097 | 0
2031 | 3 | 16 | 12 | 409.3174 | 0
2031 | 3 | 16 | 13 | 410.1597 | 0
2031 | 3 | 16 | 14 | 410.0768 | 0
2031 | 3 | 16 | 15 | 410.6746 | 0
2031 | 3 | 16 | 16 | 412.634 | 0
2031 | 3 | 16 | 17 | 413.1238 | 0
2031 | 3 | 16 | 18 | 403.3813 | 0
2031 | 3 | 16 | 19 | 402.7206 | 0
2031 | 3 | 16 | 20 | 396.5687 | 0
2031 | 3 | 16 | 21 | 388.7263 | 0
2031 | 3 | 16 | 22 | 376.5567 | 0
2031 | 3 | 16 | 23 | 361.6773 | 0
2031 | 3 | 17 | 0 | 349.9506 | 0
2031 | 3 | 17 | 1 | 341.2129 | 0
2031 | 3 | 17 | 2 | 335.4329 | 0
2031 | 3 | 17 | 3 | 332.9358 | 0
2031 | 3 | 17 | 4 | 336.8956 | 0
2031 | 3 | 17 | 5 | 350.6254 | 0
2031 | 3 | 17 | 6 | 379.1859 | 0
2031 | 3 | 17 | 7 | 409.9572 | 0
2031 | 3 | 17 | 8 | 432.2014 | 0
2031 | 3 | 17 | 9 | 445.747 | 0
2031 | 3 | 17 | 10 | 451.3542 | 0
2031 | 3 | 17 | 11 | 455.2832 | 0
2031 | 3 | 17 | 12 | 460.6125 | 0
2031 | 3 | 17 | 13 | 459.149 | 0
2031 | 3 | 17 | 14 | 456.0483 | 0
2031 | 3 | 17 | 15 | 453.7736 | 0
2031 | 3 | 17 | 16 | 453.1726 | 0
2031 | 3 | 17 | 17 | 450.3938 | 0
2031 | 3 | 17 | 18 | 441.532 | 0
2031 | 3 | 17 | 19 | 434.1398 | 0
2031 | 3 | 17 | 20 | 421.6058 | 0
2031 | 3 | 17 | 21 | 407.6381 | 0
2031 | 3 | 17 | 22 | 390.4855 | 0
2031 | 3 | 17 | 23 | 369.6972 | 0
2031 | 3 | 18 | 0 | 351.5226 | 0
2031 | 3 | 18 | 1 | 344.6525 | 0
2031 | 3 | 18 | 2 | 338.5964 | 0
2031 | 3 | 18 | 3 | 336.0589 | 0
2031 | 3 | 18 | 4 | 339.4828 | 0
2031 | 3 | 18 | 5 | 352.4842 | 0
2031 | 3 | 18 | 6 | 378.4801 | 0
2031 | 3 | 18 | 7 | 411.4882 | 0
2031 | 3 | 18 | 8 | 436.2107 | 0
2031 | 3 | 18 | 9 | 450.6943 | 0
2031 | 3 | 18 | 10 | 457.0297 | 0
2031 | 3 | 18 | 11 | 460.9585 | 0
2031 | 3 | 18 | 12 | 462.5843 | 0
2031 | 3 | 18 | 13 | 461.9166 | 0
2031 | 3 | 18 | 14 | 459.1132 | 0
2031 | 3 | 18 | 15 | 457.2183 | 0
2031 | 3 | 18 | 16 | 457.4055 | 0
2031 | 3 | 18 | 17 | 455.0718 | 0
2031 | 3 | 18 | 18 | 446.242 | 0
2031 | 3 | 18 | 19 | 441.3326 | 0
2031 | 3 | 18 | 20 | 431.6248 | 0
2031 | 3 | 18 | 21 | 419.4655 | 0
2031 | 3 | 18 | 22 | 403.3495 | 0
2031 | 3 | 18 | 23 | 382.5645 | 0
2031 | 3 | 19 | 0 | 360.3897 | 0
2031 | 3 | 19 | 1 | 350.0042 | 0
2031 | 3 | 19 | 2 | 343.6412 | 0
2031 | 3 | 19 | 3 | 340.5792 | 0
2031 | 3 | 19 | 4 | 343.5258 | 0
2031 | 3 | 19 | 5 | 356.1069 | 0
2031 | 3 | 19 | 6 | 382.5792 | 0
2031 | 3 | 19 | 7 | 414.7233 | 0
2031 | 3 | 19 | 8 | 437.2387 | 0
2031 | 3 | 19 | 9 | 448.8989 | 0
2031 | 3 | 19 | 10 | 452.611 | 0
2031 | 3 | 19 | 11 | 455.4236 | 0
2031 | 3 | 19 | 12 | 457.1733 | 0
2031 | 3 | 19 | 13 | 454.4683 | 0
2031 | 3 | 19 | 14 | 450.1427 | 0
2031 | 3 | 19 | 15 | 447.1709 | 0
2031 | 3 | 19 | 16 | 446.465 | 0
2031 | 3 | 19 | 17 | 443.2715 | 0
2031 | 3 | 19 | 18 | 439.1373 | 0
2031 | 3 | 19 | 19 | 431.4636 | 0
2031 | 3 | 19 | 20 | 420.5023 | 0
2031 | 3 | 19 | 21 | 407.8432 | 0
2031 | 3 | 19 | 22 | 391.3392 | 0
2031 | 3 | 19 | 23 | 370.1427 | 0
2031 | 3 | 20 | 0 | 353.2018 | 0
2031 | 3 | 20 | 1 | 338.1926 | 0
2031 | 3 | 20 | 2 | 330.9657 | 0
2031 | 3 | 20 | 3 | 327.1611 | 0
2031 | 3 | 20 | 4 | 329.2853 | 0
2031 | 3 | 20 | 5 | 341.3646 | 0
2031 | 3 | 20 | 6 | 369.892 | 0
2031 | 3 | 20 | 7 | 401.9818 | 0
2031 | 3 | 20 | 8 | 423.9686 | 0
2031 | 3 | 20 | 9 | 436.7086 | 0
2031 | 3 | 20 | 10 | 441.7578 | 0
2031 | 3 | 20 | 11 | 445.5375 | 0
2031 | 3 | 20 | 12 | 450.0896 | 0
2031 | 3 | 20 | 13 | 448.4325 | 0
2031 | 3 | 20 | 14 | 444.7672 | 0
2031 | 3 | 20 | 15 | 442.1315 | 0
2031 | 3 | 20 | 16 | 441.3088 | 0
2031 | 3 | 20 | 17 | 437.0893 | 0
2031 | 3 | 20 | 18 | 426.3365 | 0
2031 | 3 | 20 | 19 | 416.7247 | 0
2031 | 3 | 20 | 20 | 404.1557 | 0
2031 | 3 | 20 | 21 | 390.8405 | 0
2031 | 3 | 20 | 22 | 374.7104 | 0
2031 | 3 | 20 | 23 | 355.1638 | 0
2031 | 3 | 21 | 0 | 340.4284 | 0
2031 | 3 | 21 | 1 | 328.6407 | 0
2031 | 3 | 21 | 2 | 321.4884 | 0
2031 | 3 | 21 | 3 | 317.3965 | 0
2031 | 3 | 21 | 4 | 319.3991 | 0
2031 | 3 | 21 | 5 | 331.5548 | 0
2031 | 3 | 21 | 6 | 359.2484 | 0
2031 | 3 | 21 | 7 | 390.8903 | 0
2031 | 3 | 21 | 8 | 413.0297 | 0
2031 | 3 | 21 | 9 | 427.2242 | 0
2031 | 3 | 21 | 10 | 434.174 | 0
2031 | 3 | 21 | 11 | 439.3639 | 0
2031 | 3 | 21 | 12 | 445.3578 | 0
2031 | 3 | 21 | 13 | 444.6966 | 0
2031 | 3 | 21 | 14 | 442.2835 | 0
2031 | 3 | 21 | 15 | 440.4859 | 0
2031 | 3 | 21 | 16 | 440.5044 | 0
2031 | 3 | 21 | 17 | 436.7356 | 0
2031 | 3 | 21 | 18 | 424.6885 | 0
2031 | 3 | 21 | 19 | 415.0763 | 0
2031 | 3 | 21 | 20 | 402.6877 | 0
2031 | 3 | 21 | 21 | 389.813 | 0
2031 | 3 | 21 | 22 | 375.4687 | 0
2031 | 3 | 21 | 23 | 359.2401 | 0
2031 | 3 | 22 | 0 | 340.5776 | 0
2031 | 3 | 22 | 1 | 335.9035 | 0
2031 | 3 | 22 | 2 | 329.4325 | 0
2031 | 3 | 22 | 3 | 324.8158 | 0
2031 | 3 | 22 | 4 | 325.0065 | 0
2031 | 3 | 22 | 5 | 332.5403 | 0
2031 | 3 | 22 | 6 | 349.4164 | 0
2031 | 3 | 22 | 7 | 360.7972 | 0
2031 | 3 | 22 | 8 | 365.6188 | 0
2031 | 3 | 22 | 9 | 376.1353 | 0
2031 | 3 | 22 | 10 | 387.7625 | 0
2031 | 3 | 22 | 11 | 399.0708 | 0
2031 | 3 | 22 | 12 | 404.9929 | 0
2031 | 3 | 22 | 13 | 404.6517 | 0
2031 | 3 | 22 | 14 | 403.3423 | 0
2031 | 3 | 22 | 15 | 402.7094 | 0
2031 | 3 | 22 | 16 | 403.9698 | 0
2031 | 3 | 22 | 17 | 402.8984 | 0
2031 | 3 | 22 | 18 | 400.0718 | 0
2031 | 3 | 22 | 19 | 400.8844 | 0
2031 | 3 | 22 | 20 | 396.7108 | 0
2031 | 3 | 22 | 21 | 389.5717 | 0
2031 | 3 | 22 | 22 | 379.8316 | 0
2031 | 3 | 22 | 23 | 367.6326 | 0
2031 | 3 | 23 | 0 | 353.1295 | 0
2031 | 3 | 23 | 1 | 348.6901 | 0
2031 | 3 | 23 | 2 | 342.4233 | 0
2031 | 3 | 23 | 3 | 337.8523 | 0
2031 | 3 | 23 | 4 | 337.7661 | 0
2031 | 3 | 23 | 5 | 344.3311 | 0
2031 | 3 | 23 | 6 | 357.6775 | 0
2031 | 3 | 23 | 7 | 366.3642 | 0
2031 | 3 | 23 | 8 | 368.8297 | 0
2031 | 3 | 23 | 9 | 376.6041 | 0
2031 | 3 | 23 | 10 | 385.8289 | 0
2031 | 3 | 23 | 11 | 395.3835 | 0
2031 | 3 | 23 | 12 | 405.2062 | 0
2031 | 3 | 23 | 13 | 405.8115 | 0
2031 | 3 | 23 | 14 | 404.2322 | 0
2031 | 3 | 23 | 15 | 404.6607 | 0
2031 | 3 | 23 | 16 | 407.3025 | 0
2031 | 3 | 23 | 17 | 407.5009 | 0
2031 | 3 | 23 | 18 | 397.6694 | 0
2031 | 3 | 23 | 19 | 399.3522 | 0
2031 | 3 | 23 | 20 | 396.7775 | 0
2031 | 3 | 23 | 21 | 390.6137 | 0
2031 | 3 | 23 | 22 | 379.6887 | 0
2031 | 3 | 23 | 23 | 364.5816 | 0
2031 | 3 | 24 | 0 | 349.5698 | 0
2031 | 3 | 24 | 1 | 340.1922 | 0
2031 | 3 | 24 | 2 | 334.6974 | 0
2031 | 3 | 24 | 3 | 332.4432 | 0
2031 | 3 | 24 | 4 | 336.6489 | 0
2031 | 3 | 24 | 5 | 350.2596 | 0
2031 | 3 | 24 | 6 | 376.927 | 0
2031 | 3 | 24 | 7 | 406.7774 | 0
2031 | 3 | 24 | 8 | 427.0483 | 0
2031 | 3 | 24 | 9 | 438.1507 | 0
2031 | 3 | 24 | 10 | 441.5107 | 0
2031 | 3 | 24 | 11 | 444.0769 | 0
2031 | 3 | 24 | 12 | 447.7206 | 0
2031 | 3 | 24 | 13 | 445.1521 | 0
2031 | 3 | 24 | 14 | 440.3713 | 0
2031 | 3 | 24 | 15 | 437.0133 | 0
2031 | 3 | 24 | 16 | 436.059 | 0
2031 | 3 | 24 | 17 | 432.8807 | 0
2031 | 3 | 24 | 18 | 429.432 | 0
2031 | 3 | 24 | 19 | 421.1346 | 0
2031 | 3 | 24 | 20 | 409.6324 | 0
2031 | 3 | 24 | 21 | 395.867 | 0
2031 | 3 | 24 | 22 | 378.9268 | 0
2031 | 3 | 24 | 23 | 358.1067 | 0
2031 | 3 | 25 | 0 | 339.8663 | 0
2031 | 3 | 25 | 1 | 328.3533 | 0
2031 | 3 | 25 | 2 | 322.0113 | 0
2031 | 3 | 25 | 3 | 318.9044 | 0
2031 | 3 | 25 | 4 | 321.8263 | 0
2031 | 3 | 25 | 5 | 334.4951 | 0
2031 | 3 | 25 | 6 | 363.6746 | 0
2031 | 3 | 25 | 7 | 395.8042 | 0
2031 | 3 | 25 | 8 | 417.2459 | 0
2031 | 3 | 25 | 9 | 429.1611 | 0
2031 | 3 | 25 | 10 | 433.6407 | 0
2031 | 3 | 25 | 11 | 436.9323 | 0
2031 | 3 | 25 | 12 | 440.7135 | 0
2031 | 3 | 25 | 13 | 439.2537 | 0
2031 | 3 | 25 | 14 | 435.7848 | 0
2031 | 3 | 25 | 15 | 433.2607 | 0
2031 | 3 | 25 | 16 | 432.8875 | 0
2031 | 3 | 25 | 17 | 428.8072 | 0
2031 | 3 | 25 | 18 | 420.3273 | 0
2031 | 3 | 25 | 19 | 410.7445 | 0
2031 | 3 | 25 | 20 | 398.7497 | 0
2031 | 3 | 25 | 21 | 385.0031 | 0
2031 | 3 | 25 | 22 | 368.2366 | 0
2031 | 3 | 25 | 23 | 347.3636 | 0
2031 | 3 | 26 | 0 | 335.3572 | 0
2031 | 3 | 26 | 1 | 321.5159 | 0
2031 | 3 | 26 | 2 | 315.3505 | 0
2031 | 3 | 26 | 3 | 312.1598 | 0
2031 | 3 | 26 | 4 | 315.0905 | 0
2031 | 3 | 26 | 5 | 328.0456 | 0
2031 | 3 | 26 | 6 | 358.7084 | 0
2031 | 3 | 26 | 7 | 391.7964 | 0
2031 | 3 | 26 | 8 | 414.4654 | 0
2031 | 3 | 26 | 9 | 427.8731 | 0
2031 | 3 | 26 | 10 | 434.0267 | 0
2031 | 3 | 26 | 11 | 439.082 | 0
2031 | 3 | 26 | 12 | 445.0649 | 0
2031 | 3 | 26 | 13 | 444.4163 | 0
2031 | 3 | 26 | 14 | 441.7586 | 0
2031 | 3 | 26 | 15 | 439.8354 | 0
2031 | 3 | 26 | 16 | 439.9065 | 0
2031 | 3 | 26 | 17 | 436.216 | 0
2031 | 3 | 26 | 18 | 424.3776 | 0
2031 | 3 | 26 | 19 | 414.6659 | 0
2031 | 3 | 26 | 20 | 402.3441 | 0
2031 | 3 | 26 | 21 | 388.4108 | 0
2031 | 3 | 26 | 22 | 372.0291 | 0
2031 | 3 | 26 | 23 | 351.7264 | 0
2031 | 3 | 27 | 0 | 335.872 | 0
2031 | 3 | 27 | 1 | 320.1551 | 0
2031 | 3 | 27 | 2 | 313.74 | 0
2031 | 3 | 27 | 3 | 310.3676 | 0
2031 | 3 | 27 | 4 | 312.9979 | 0
2031 | 3 | 27 | 5 | 325.7223 | 0
2031 | 3 | 27 | 6 | 355.971 | 0
2031 | 3 | 27 | 7 | 388.9388 | 0
2031 | 3 | 27 | 8 | 411.555 | 0
2031 | 3 | 27 | 9 | 425.4289 | 0
2031 | 3 | 27 | 10 | 431.637 | 0
2031 | 3 | 27 | 11 | 437.2517 | 0
2031 | 3 | 27 | 12 | 444.5481 | 0
2031 | 3 | 27 | 13 | 444.0708 | 0
2031 | 3 | 27 | 14 | 441.3223 | 0
2031 | 3 | 27 | 15 | 439.0892 | 0
2031 | 3 | 27 | 16 | 438.8769 | 0
2031 | 3 | 27 | 17 | 434.9795 | 0
2031 | 3 | 27 | 18 | 415.9637 | 0
2031 | 3 | 27 | 19 | 407.5145 | 0
2031 | 3 | 27 | 20 | 396.8724 | 0
2031 | 3 | 27 | 21 | 384.2911 | 0
2031 | 3 | 27 | 22 | 369.1531 | 0
2031 | 3 | 27 | 23 | 350.434 | 0
2031 | 3 | 28 | 0 | 331.3872 | 0
2031 | 3 | 28 | 1 | 322.2856 | 0
2031 | 3 | 28 | 2 | 315.9663 | 0
2031 | 3 | 28 | 3 | 312.5934 | 0
2031 | 3 | 28 | 4 | 315.3141 | 0
2031 | 3 | 28 | 5 | 327.9681 | 0
2031 | 3 | 28 | 6 | 356.4644 | 0
2031 | 3 | 28 | 7 | 388.3711 | 0
2031 | 3 | 28 | 8 | 409.8091 | 0
2031 | 3 | 28 | 9 | 423.9331 | 0
2031 | 3 | 28 | 10 | 430.9393 | 0
2031 | 3 | 28 | 11 | 436.2229 | 0
2031 | 3 | 28 | 12 | 437.7456 | 0
2031 | 3 | 28 | 13 | 435.8859 | 0
2031 | 3 | 28 | 14 | 432.5354 | 0
2031 | 3 | 28 | 15 | 430.0783 | 0
2031 | 3 | 28 | 16 | 429.6781 | 0
2031 | 3 | 28 | 17 | 425.5244 | 0
2031 | 3 | 28 | 18 | 417.5987 | 0
2031 | 3 | 28 | 19 | 407.0526 | 0
2031 | 3 | 28 | 20 | 395.7187 | 0
2031 | 3 | 28 | 21 | 382.866 | 0
2031 | 3 | 28 | 22 | 368.2098 | 0
2031 | 3 | 28 | 23 | 351.5823 | 0
2031 | 3 | 29 | 0 | 341.5494 | 0
2031 | 3 | 29 | 1 | 330.0882 | 0
2031 | 3 | 29 | 2 | 322.8751 | 0
2031 | 3 | 29 | 3 | 317.8074 | 0
2031 | 3 | 29 | 4 | 317.0693 | 0
2031 | 3 | 29 | 5 | 323.0322 | 0
2031 | 3 | 29 | 6 | 336.9543 | 0
2031 | 3 | 29 | 7 | 346.6753 | 0
2031 | 3 | 29 | 8 | 355.1345 | 0
2031 | 3 | 29 | 9 | 368.1493 | 0
2031 | 3 | 29 | 10 | 379.9544 | 0
2031 | 3 | 29 | 11 | 390.0551 | 0
2031 | 3 | 29 | 12 | 397.8609 | 0
2031 | 3 | 29 | 13 | 397.8064 | 0
2031 | 3 | 29 | 14 | 395.8502 | 0
2031 | 3 | 29 | 15 | 395.4635 | 0
2031 | 3 | 29 | 16 | 396.9563 | 0
2031 | 3 | 29 | 17 | 394.5736 | 0
2031 | 3 | 29 | 18 | 384.2983 | 0
2031 | 3 | 29 | 19 | 381.9075 | 0
2031 | 3 | 29 | 20 | 376.7008 | 0
2031 | 3 | 29 | 21 | 368.2888 | 0
2031 | 3 | 29 | 22 | 358.947 | 0
2031 | 3 | 29 | 23 | 347.0588 | 0
2031 | 3 | 30 | 0 | 330.8725 | 0
2031 | 3 | 30 | 1 | 323.6409 | 0
2031 | 3 | 30 | 2 | 317.2435 | 0
2031 | 3 | 30 | 3 | 312.502 | 0
2031 | 3 | 30 | 4 | 311.7339 | 0
2031 | 3 | 30 | 5 | 317.5366 | 0
2031 | 3 | 30 | 6 | 328.2829 | 0
2031 | 3 | 30 | 7 | 336.1568 | 0
2031 | 3 | 30 | 8 | 340.6546 | 0
2031 | 3 | 30 | 9 | 350.0521 | 0
2031 | 3 | 30 | 10 | 360.0641 | 0
2031 | 3 | 30 | 11 | 369.7363 | 0
2031 | 3 | 30 | 12 | 372.4738 | 0
2031 | 3 | 30 | 13 | 371.6099 | 0
2031 | 3 | 30 | 14 | 368.7319 | 0
2031 | 3 | 30 | 15 | 367.593 | 0
2031 | 3 | 30 | 16 | 369.2681 | 0
2031 | 3 | 30 | 17 | 368.6498 | 0
2031 | 3 | 30 | 18 | 368.0611 | 0
2031 | 3 | 30 | 19 | 368.4651 | 0
2031 | 3 | 30 | 20 | 366.5198 | 0
2031 | 3 | 30 | 21 | 360.2288 | 0
2031 | 3 | 30 | 22 | 349.9808 | 0
2031 | 3 | 30 | 23 | 335.3137 | 0
2031 | 3 | 31 | 0 | 328.2562 | 0
2031 | 3 | 31 | 1 | 316.0986 | 0
2031 | 3 | 31 | 2 | 311.1932 | 0
2031 | 3 | 31 | 3 | 309.0189 | 0
2031 | 3 | 31 | 4 | 313.4167 | 0
2031 | 3 | 31 | 5 | 327.6236 | 0
2031 | 3 | 31 | 6 | 358.9755 | 0
2031 | 3 | 31 | 7 | 389.9055 | 0
2031 | 3 | 31 | 8 | 411.6941 | 0
2031 | 3 | 31 | 9 | 425.6705 | 0
2031 | 3 | 31 | 10 | 431.9654 | 0
2031 | 3 | 31 | 11 | 437.4393 | 0
2031 | 3 | 31 | 12 | 445.9271 | 0
2031 | 3 | 31 | 13 | 445.1845 | 0
2031 | 3 | 31 | 14 | 442.3543 | 0
2031 | 3 | 31 | 15 | 440.0479 | 0
2031 | 3 | 31 | 16 | 439.9789 | 0
2031 | 3 | 31 | 17 | 437.0013 | 0
2031 | 3 | 31 | 18 | 417.2438 | 0
2031 | 3 | 31 | 19 | 408.5257 | 0
2031 | 3 | 31 | 20 | 397.078 | 0
2031 | 3 | 31 | 21 | 382.9024 | 0
2031 | 3 | 31 | 22 | 366.4306 | 0
2031 | 3 | 31 | 23 | 346.4336 | 0
2031 | 4 | 1 | 0 | 331.8888 | 0
2031 | 4 | 1 | 1 | 318.0502 | 0
2031 | 4 | 1 | 2 | 312.5027 | 0
2031 | 4 | 1 | 3 | 309.8704 | 0
2031 | 4 | 1 | 4 | 313.3239 | 0
2031 | 4 | 1 | 5 | 326.7178 | 0
2031 | 4 | 1 | 6 | 358.6037 | 0
2031 | 4 | 1 | 7 | 392.8669 | 0
2031 | 4 | 1 | 8 | 413.9755 | 0
2031 | 4 | 1 | 9 | 425.6579 | 0
2031 | 4 | 1 | 10 | 429.7589 | 0
2031 | 4 | 1 | 11 | 433.0423 | 0
2031 | 4 | 1 | 12 | 437.0964 | 0
2031 | 4 | 1 | 13 | 436.3698 | 0
2031 | 4 | 1 | 14 | 433.7144 | 0
2031 | 4 | 1 | 15 | 430.9469 | 0
2031 | 4 | 1 | 16 | 431.2828 | 0
2031 | 4 | 1 | 17 | 428.0964 | 0
2031 | 4 | 1 | 18 | 417.6746 | 0
2031 | 4 | 1 | 19 | 407.9844 | 0
2031 | 4 | 1 | 20 | 396.7404 | 0
2031 | 4 | 1 | 21 | 383.2706 | 0
2031 | 4 | 1 | 22 | 365.9556 | 0
2031 | 4 | 1 | 23 | 345.7795 | 0
2031 | 4 | 2 | 0 | 329.6671 | 0
2031 | 4 | 2 | 1 | 323.2659 | 0
2031 | 4 | 2 | 2 | 317.8773 | 0
2031 | 4 | 2 | 3 | 315.4081 | 0
2031 | 4 | 2 | 4 | 319.0999 | 0
2031 | 4 | 2 | 5 | 332.5938 | 0
2031 | 4 | 2 | 6 | 361.936 | 0
2031 | 4 | 2 | 7 | 396.3084 | 0
2031 | 4 | 2 | 8 | 417.9084 | 0
2031 | 4 | 2 | 9 | 430.189 | 0
2031 | 4 | 2 | 10 | 435.1518 | 0
2031 | 4 | 2 | 11 | 438.9742 | 0
2031 | 4 | 2 | 12 | 450.267 | 0
2031 | 4 | 2 | 13 | 450.6853 | 0
2031 | 4 | 2 | 14 | 448.6227 | 0
2031 | 4 | 2 | 15 | 446.5327 | 0
2031 | 4 | 2 | 16 | 447.5425 | 0
2031 | 4 | 2 | 17 | 445.4359 | 0
2031 | 4 | 2 | 18 | 427.3423 | 0
2031 | 4 | 2 | 19 | 419.3838 | 0
2031 | 4 | 2 | 20 | 410.3758 | 0
2031 | 4 | 2 | 21 | 398.3494 | 0
2031 | 4 | 2 | 22 | 381.9718 | 0
2031 | 4 | 2 | 23 | 361.7522 | 0
2031 | 4 | 3 | 0 | 336.7075 | 0
2031 | 4 | 3 | 1 | 332.1084 | 0
2031 | 4 | 3 | 2 | 326.4405 | 0
2031 | 4 | 3 | 3 | 323.7882 | 0
2031 | 4 | 3 | 4 | 327.1607 | 0
2031 | 4 | 3 | 5 | 340.2603 | 0
2031 | 4 | 3 | 6 | 369.6926 | 0
2031 | 4 | 3 | 7 | 402.8977 | 0
2031 | 4 | 3 | 8 | 424.7016 | 0
2031 | 4 | 3 | 9 | 436.7795 | 0
2031 | 4 | 3 | 10 | 440.7363 | 0
2031 | 4 | 3 | 11 | 444.2629 | 0
2031 | 4 | 3 | 12 | 446.932 | 0
2031 | 4 | 3 | 13 | 444.8566 | 0
2031 | 4 | 3 | 14 | 440.7272 | 0
2031 | 4 | 3 | 15 | 437.4024 | 0
2031 | 4 | 3 | 16 | 437.2303 | 0
2031 | 4 | 3 | 17 | 434.0884 | 0
2031 | 4 | 3 | 18 | 427.9211 | 0
2031 | 4 | 3 | 19 | 418.6296 | 0
2031 | 4 | 3 | 20 | 408.8635 | 0
2031 | 4 | 3 | 21 | 396.6823 | 0
2031 | 4 | 3 | 22 | 380.3622 | 0
2031 | 4 | 3 | 23 | 360.7973 | 0
2031 | 4 | 4 | 0 | 344.6846 | 0
2031 | 4 | 4 | 1 | 332.4732 | 0
2031 | 4 | 4 | 2 | 325.6215 | 0
2031 | 4 | 4 | 3 | 321.5339 | 0
2031 | 4 | 4 | 4 | 323.5171 | 0
2031 | 4 | 4 | 5 | 335.5262 | 0
2031 | 4 | 4 | 6 | 365.8423 | 0
2031 | 4 | 4 | 7 | 397.3725 | 0
2031 | 4 | 4 | 8 | 418.7722 | 0
2031 | 4 | 4 | 9 | 432.7775 | 0
2031 | 4 | 4 | 10 | 438.9096 | 0
2031 | 4 | 4 | 11 | 443.5781 | 0
2031 | 4 | 4 | 12 | 449.3198 | 0
2031 | 4 | 4 | 13 | 448.2704 | 0
2031 | 4 | 4 | 14 | 445.9544 | 0
2031 | 4 | 4 | 15 | 443.4082 | 0
2031 | 4 | 4 | 16 | 443.3669 | 0
2031 | 4 | 4 | 17 | 439.5654 | 0
2031 | 4 | 4 | 18 | 421.1855 | 0
2031 | 4 | 4 | 19 | 408.3961 | 0
2031 | 4 | 4 | 20 | 395.2393 | 0
2031 | 4 | 4 | 21 | 381.3521 | 0
2031 | 4 | 4 | 22 | 365.6798 | 0
2031 | 4 | 4 | 23 | 349.7411 | 0
2031 | 4 | 5 | 0 | 336.2417 | 0
2031 | 4 | 5 | 1 | 324.3165 | 0
2031 | 4 | 5 | 2 | 317.143 | 0
2031 | 4 | 5 | 3 | 311.9204 | 0
2031 | 4 | 5 | 4 | 311.1339 | 0
2031 | 4 | 5 | 5 | 317.4073 | 0
2031 | 4 | 5 | 6 | 332.7124 | 0
2031 | 4 | 5 | 7 | 342.3222 | 0
2031 | 4 | 5 | 8 | 347.9391 | 0
2031 | 4 | 5 | 9 | 357.9504 | 0
2031 | 4 | 5 | 10 | 367.6132 | 0
2031 | 4 | 5 | 11 | 376.259 | 0
2031 | 4 | 5 | 12 | 387.874 | 0
2031 | 4 | 5 | 13 | 387.829 | 0
2031 | 4 | 5 | 14 | 386.1256 | 0
2031 | 4 | 5 | 15 | 384.9215 | 0
2031 | 4 | 5 | 16 | 386.4158 | 0
2031 | 4 | 5 | 17 | 384.7181 | 0
2031 | 4 | 5 | 18 | 380.8007 | 0
2031 | 4 | 5 | 19 | 377.5883 | 0
2031 | 4 | 5 | 20 | 372.6184 | 0
2031 | 4 | 5 | 21 | 364.6958 | 0
2031 | 4 | 5 | 22 | 354.8552 | 0
2031 | 4 | 5 | 23 | 344.0487 | 0
2031 | 4 | 6 | 0 | 324.3326 | 0
2031 | 4 | 6 | 1 | 326.5166 | 0
2031 | 4 | 6 | 2 | 321.5684 | 0
2031 | 4 | 6 | 3 | 317.4272 | 0
2031 | 4 | 6 | 4 | 317.8756 | 0
2031 | 4 | 6 | 5 | 325.2818 | 0
2031 | 4 | 6 | 6 | 341.2457 | 0
2031 | 4 | 6 | 7 | 349.9558 | 0
2031 | 4 | 6 | 8 | 350.7394 | 0
2031 | 4 | 6 | 9 | 357.393 | 0
2031 | 4 | 6 | 10 | 366.1892 | 0
2031 | 4 | 6 | 11 | 376.6283 | 0
2031 | 4 | 6 | 12 | 383.6116 | 0
2031 | 4 | 6 | 13 | 383.1146 | 0
2031 | 4 | 6 | 14 | 381.9737 | 0
2031 | 4 | 6 | 15 | 380.9699 | 0
2031 | 4 | 6 | 16 | 382.5534 | 0
2031 | 4 | 6 | 17 | 383.5798 | 0
2031 | 4 | 6 | 18 | 387.5755 | 0
2031 | 4 | 6 | 19 | 387.0453 | 0
2031 | 4 | 6 | 20 | 384.5216 | 0
2031 | 4 | 6 | 21 | 378.3826 | 0
2031 | 4 | 6 | 22 | 366.7229 | 0
2031 | 4 | 6 | 23 | 351.7445 | 0
2031 | 4 | 7 | 0 | 340.7541 | 0
2031 | 4 | 7 | 1 | 326.6929 | 0
2031 | 4 | 7 | 2 | 321.4062 | 0
2031 | 4 | 7 | 3 | 318.5357 | 0
2031 | 4 | 7 | 4 | 322.3391 | 0
2031 | 4 | 7 | 5 | 336.1878 | 0
2031 | 4 | 7 | 6 | 366.1607 | 0
2031 | 4 | 7 | 7 | 395.7658 | 0
2031 | 4 | 7 | 8 | 414.9639 | 0
2031 | 4 | 7 | 9 | 426.4793 | 0
2031 | 4 | 7 | 10 | 430.171 | 0
2031 | 4 | 7 | 11 | 433.2383 | 0
2031 | 4 | 7 | 12 | 440.1012 | 0
2031 | 4 | 7 | 13 | 438.5793 | 0
2031 | 4 | 7 | 14 | 434.7833 | 0
2031 | 4 | 7 | 15 | 431.3849 | 0
2031 | 4 | 7 | 16 | 430.8366 | 0
2031 | 4 | 7 | 17 | 427.3901 | 0
2031 | 4 | 7 | 18 | 414.1781 | 0
2031 | 4 | 7 | 19 | 402.1272 | 0
2031 | 4 | 7 | 20 | 388.9905 | 0
2031 | 4 | 7 | 21 | 374.6295 | 0
2031 | 4 | 7 | 22 | 357.0435 | 0
2031 | 4 | 7 | 23 | 337.6159 | 0
2031 | 4 | 8 | 0 | 319.4461 | 0
2031 | 4 | 8 | 1 | 307.9214 | 0
2031 | 4 | 8 | 2 | 301.7694 | 0
2031 | 4 | 8 | 3 | 298.8265 | 0
2031 | 4 | 8 | 4 | 302.124 | 0
2031 | 4 | 8 | 5 | 315.4826 | 0
2031 | 4 | 8 | 6 | 346.6059 | 0
2031 | 4 | 8 | 7 | 380.0526 | 0
2031 | 4 | 8 | 8 | 401.5648 | 0
2031 | 4 | 8 | 9 | 414.3185 | 0
2031 | 4 | 8 | 10 | 420.4353 | 0
2031 | 4 | 8 | 11 | 424.9512 | 0
2031 | 4 | 8 | 12 | 430.4727 | 0
2031 | 4 | 8 | 13 | 430.8431 | 0
2031 | 4 | 8 | 14 | 429.2513 | 0
2031 | 4 | 8 | 15 | 427.085 | 0
2031 | 4 | 8 | 16 | 427.3474 | 0
2031 | 4 | 8 | 17 | 424.055 | 0
2031 | 4 | 8 | 18 | 412.5099 | 0
2031 | 4 | 8 | 19 | 400.6868 | 0
2031 | 4 | 8 | 20 | 389.0881 | 0
2031 | 4 | 8 | 21 | 375.9069 | 0
2031 | 4 | 8 | 22 | 358.7337 | 0
2031 | 4 | 8 | 23 | 339.2855 | 0
2031 | 4 | 9 | 0 | 320.7942 | 0
2031 | 4 | 9 | 1 | 313.4855 | 0
2031 | 4 | 9 | 2 | 307.821 | 0
2031 | 4 | 9 | 3 | 304.8241 | 0
2031 | 4 | 9 | 4 | 308.1568 | 0
2031 | 4 | 9 | 5 | 321.7623 | 0
2031 | 4 | 9 | 6 | 350.7581 | 0
2031 | 4 | 9 | 7 | 383.8918 | 0
2031 | 4 | 9 | 8 | 407.0927 | 0
2031 | 4 | 9 | 9 | 421.1901 | 0
2031 | 4 | 9 | 10 | 428.1583 | 0
2031 | 4 | 9 | 11 | 433.6445 | 0
2031 | 4 | 9 | 12 | 441.2118 | 0
2031 | 4 | 9 | 13 | 441.5441 | 0
2031 | 4 | 9 | 14 | 440.029 | 0
2031 | 4 | 9 | 15 | 438.2461 | 0
2031 | 4 | 9 | 16 | 438.8009 | 0
2031 | 4 | 9 | 17 | 435.749 | 0
2031 | 4 | 9 | 18 | 418.7386 | 0
2031 | 4 | 9 | 19 | 406.6587 | 0
2031 | 4 | 9 | 20 | 394.8542 | 0
2031 | 4 | 9 | 21 | 381.867 | 0
2031 | 4 | 9 | 22 | 365.0781 | 0
2031 | 4 | 9 | 23 | 345.5968 | 0
2031 | 4 | 10 | 0 | 329.6177 | 0
2031 | 4 | 10 | 1 | 316.0135 | 0
2031 | 4 | 10 | 2 | 309.9497 | 0
2031 | 4 | 10 | 3 | 306.7806 | 0
2031 | 4 | 10 | 4 | 309.8413 | 0
2031 | 4 | 10 | 5 | 323.1195 | 0
2031 | 4 | 10 | 6 | 350.8011 | 0
2031 | 4 | 10 | 7 | 383.3368 | 0
2031 | 4 | 10 | 8 | 405.4759 | 0
2031 | 4 | 10 | 9 | 418.7449 | 0
2031 | 4 | 10 | 10 | 424.7236 | 0
2031 | 4 | 10 | 11 | 429.7271 | 0
2031 | 4 | 10 | 12 | 434.1099 | 0
2031 | 4 | 10 | 13 | 433.7347 | 0
2031 | 4 | 10 | 14 | 431.0325 | 0
2031 | 4 | 10 | 15 | 428.4097 | 0
2031 | 4 | 10 | 16 | 428.1852 | 0
2031 | 4 | 10 | 17 | 424.4563 | 0
2031 | 4 | 10 | 18 | 412.7893 | 0
2031 | 4 | 10 | 19 | 401.2318 | 0
2031 | 4 | 10 | 20 | 390.7329 | 0
2031 | 4 | 10 | 21 | 378.9887 | 0
2031 | 4 | 10 | 22 | 363.1619 | 0
2031 | 4 | 10 | 23 | 345.1376 | 0
2031 | 4 | 11 | 0 | 323.6211 | 0
2031 | 4 | 11 | 1 | 319.6262 | 0
2031 | 4 | 11 | 2 | 313.5486 | 0
2031 | 4 | 11 | 3 | 309.5954 | 0
2031 | 4 | 11 | 4 | 311.5866 | 0
2031 | 4 | 11 | 5 | 319.6093 | 0
2031 | 4 | 11 | 6 | 336.18 | 0
2031 | 4 | 11 | 7 | 349.3552 | 0
2031 | 4 | 11 | 8 | 360.3525 | 0
2031 | 4 | 11 | 9 | 370.9795 | 0
2031 | 4 | 11 | 10 | 381.1104 | 0
2031 | 4 | 11 | 11 | 387.808 | 0
2031 | 4 | 11 | 12 | 390.1844 | 0
2031 | 4 | 11 | 13 | 389.1899 | 0
2031 | 4 | 11 | 14 | 386.5014 | 0
2031 | 4 | 11 | 15 | 384.2071 | 0
2031 | 4 | 11 | 16 | 385.1079 | 0
2031 | 4 | 11 | 17 | 383.8227 | 0
2031 | 4 | 11 | 18 | 379.9683 | 0
2031 | 4 | 11 | 19 | 374.6765 | 0
2031 | 4 | 11 | 20 | 371.6897 | 0
2031 | 4 | 11 | 21 | 366.7623 | 0
2031 | 4 | 11 | 22 | 358.4253 | 0
2031 | 4 | 11 | 23 | 346.2321 | 0
2031 | 4 | 12 | 0 | 335.6314 | 0
2031 | 4 | 12 | 1 | 335.0353 | 0
2031 | 4 | 12 | 2 | 328.423 | 0
2031 | 4 | 12 | 3 | 323.6578 | 0
2031 | 4 | 12 | 4 | 323.7742 | 0
2031 | 4 | 12 | 5 | 330.7817 | 0
2031 | 4 | 12 | 6 | 346.1005 | 0
2031 | 4 | 12 | 7 | 354.5178 | 0
2031 | 4 | 12 | 8 | 359.3874 | 0
2031 | 4 | 12 | 9 | 368.4507 | 0
2031 | 4 | 12 | 10 | 377.0498 | 0
2031 | 4 | 12 | 11 | 384.9899 | 0
2031 | 4 | 12 | 12 | 393.5239 | 0
2031 | 4 | 12 | 13 | 392.1885 | 0
2031 | 4 | 12 | 14 | 389.2219 | 0
2031 | 4 | 12 | 15 | 388.2281 | 0
2031 | 4 | 12 | 16 | 389.5421 | 0
2031 | 4 | 12 | 17 | 386.7186 | 0
2031 | 4 | 12 | 18 | 383.3736 | 0
2031 | 4 | 12 | 19 | 378.3033 | 0
2031 | 4 | 12 | 20 | 374.0967 | 0
2031 | 4 | 12 | 21 | 367.3036 | 0
2031 | 4 | 12 | 22 | 356.8247 | 0
2031 | 4 | 12 | 23 | 344.8192 | 0
2031 | 4 | 13 | 0 | 336.2509 | 0
2031 | 4 | 13 | 1 | 326.4435 | 0
2031 | 4 | 13 | 2 | 320.1681 | 0
2031 | 4 | 13 | 3 | 315.0361 | 0
2031 | 4 | 13 | 4 | 313.7969 | 0
2031 | 4 | 13 | 5 | 318.4753 | 0
2031 | 4 | 13 | 6 | 327.6073 | 0
2031 | 4 | 13 | 7 | 331.7988 | 0
2031 | 4 | 13 | 8 | 340.4399 | 0
2031 | 4 | 13 | 9 | 351.637 | 0
2031 | 4 | 13 | 10 | 360.595 | 0
2031 | 4 | 13 | 11 | 366.2953 | 0
2031 | 4 | 13 | 12 | 370.2278 | 0
2031 | 4 | 13 | 13 | 368.5354 | 0
2031 | 4 | 13 | 14 | 365.1356 | 0
2031 | 4 | 13 | 15 | 363.7808 | 0
2031 | 4 | 13 | 16 | 364.5269 | 0
2031 | 4 | 13 | 17 | 362.9416 | 0
2031 | 4 | 13 | 18 | 360.6961 | 0
2031 | 4 | 13 | 19 | 358.4958 | 0
2031 | 4 | 13 | 20 | 359.38 | 0
2031 | 4 | 13 | 21 | 355.7486 | 0
2031 | 4 | 13 | 22 | 348.6561 | 0
2031 | 4 | 13 | 23 | 335.8099 | 0
2031 | 4 | 14 | 0 | 323.597 | 0
2031 | 4 | 14 | 1 | 312.7828 | 0
2031 | 4 | 14 | 2 | 307.3175 | 0
2031 | 4 | 14 | 3 | 304.5147 | 0
2031 | 4 | 14 | 4 | 307.3614 | 0
2031 | 4 | 14 | 5 | 320.7226 | 0
2031 | 4 | 14 | 6 | 348.6345 | 0
2031 | 4 | 14 | 7 | 373.708 | 0
2031 | 4 | 14 | 8 | 391.9057 | 0
2031 | 4 | 14 | 9 | 405.3096 | 0
2031 | 4 | 14 | 10 | 414.376 | 0
2031 | 4 | 14 | 11 | 420.4058 | 0
2031 | 4 | 14 | 12 | 421.3054 | 0
2031 | 4 | 14 | 13 | 420.935 | 0
2031 | 4 | 14 | 14 | 418.6101 | 0
2031 | 4 | 14 | 15 | 415.8529 | 0
2031 | 4 | 14 | 16 | 415.0939 | 0
2031 | 4 | 14 | 17 | 410.4745 | 0
2031 | 4 | 14 | 18 | 398.2769 | 0
2031 | 4 | 14 | 19 | 386.6696 | 0
2031 | 4 | 14 | 20 | 377.0179 | 0
2031 | 4 | 14 | 21 | 365.7161 | 0
2031 | 4 | 14 | 22 | 347.8745 | 0
2031 | 4 | 14 | 23 | 328.7003 | 0
2031 | 4 | 15 | 0 | 310.5894 | 0
2031 | 4 | 15 | 1 | 304.3094 | 0
2031 | 4 | 15 | 2 | 298.4916 | 0
2031 | 4 | 15 | 3 | 295.5811 | 0
2031 | 4 | 15 | 4 | 299.1461 | 0
2031 | 4 | 15 | 5 | 313.0548 | 0
2031 | 4 | 15 | 6 | 343.9489 | 0
2031 | 4 | 15 | 7 | 376.8482 | 0
2031 | 4 | 15 | 8 | 398.4218 | 0
2031 | 4 | 15 | 9 | 411.7492 | 0
2031 | 4 | 15 | 10 | 420.0323 | 0
2031 | 4 | 15 | 11 | 426.5816 | 0
2031 | 4 | 15 | 12 | 433.4453 | 0
2031 | 4 | 15 | 13 | 435.9082 | 0
2031 | 4 | 15 | 14 | 434.9522 | 0
2031 | 4 | 15 | 15 | 433.3508 | 0
2031 | 4 | 15 | 16 | 432.0071 | 0
2031 | 4 | 15 | 17 | 424.9339 | 0
2031 | 4 | 15 | 18 | 412.5183 | 0
2031 | 4 | 15 | 19 | 398.4221 | 0
2031 | 4 | 15 | 20 | 386.171 | 0
2031 | 4 | 15 | 21 | 372.9158 | 0
2031 | 4 | 15 | 22 | 355.9031 | 0
2031 | 4 | 15 | 23 | 337.1007 | 0
2031 | 4 | 16 | 0 | 319.4268 | 0
2031 | 4 | 16 | 1 | 311.3504 | 0
2031 | 4 | 16 | 2 | 305.0877 | 0
2031 | 4 | 16 | 3 | 301.876 | 0
2031 | 4 | 16 | 4 | 305.3841 | 0
2031 | 4 | 16 | 5 | 320.279 | 0
2031 | 4 | 16 | 6 | 348.4457 | 0
2031 | 4 | 16 | 7 | 383.6693 | 0
2031 | 4 | 16 | 8 | 408.7659 | 0
2031 | 4 | 16 | 9 | 426.704 | 0
2031 | 4 | 16 | 10 | 439.0722 | 0
2031 | 4 | 16 | 11 | 449.4431 | 0
2031 | 4 | 16 | 12 | 457.5113 | 0
2031 | 4 | 16 | 13 | 459.8813 | 0
2031 | 4 | 16 | 14 | 460.3319 | 0
2031 | 4 | 16 | 15 | 461.3256 | 0
2031 | 4 | 16 | 16 | 460.9274 | 0
2031 | 4 | 16 | 17 | 453.7592 | 0
2031 | 4 | 16 | 18 | 436.4825 | 0
2031 | 4 | 16 | 19 | 415.5819 | 0
2031 | 4 | 16 | 20 | 398.3553 | 0
2031 | 4 | 16 | 21 | 382.4945 | 0
2031 | 4 | 16 | 22 | 363.4671 | 0
2031 | 4 | 16 | 23 | 341.0232 | 0
2031 | 4 | 17 | 0 | 326.1313 | 0
2031 | 4 | 17 | 1 | 315.0565 | 0
2031 | 4 | 17 | 2 | 307.105 | 0
2031 | 4 | 17 | 3 | 302.5889 | 0
2031 | 4 | 17 | 4 | 305.4905 | 0
2031 | 4 | 17 | 5 | 319.7642 | 0
2031 | 4 | 17 | 6 | 353.8746 | 0
2031 | 4 | 17 | 7 | 391.8633 | 0
2031 | 4 | 17 | 8 | 419.2193 | 0
2031 | 4 | 17 | 9 | 440.1073 | 0
2031 | 4 | 17 | 10 | 455.1567 | 0
2031 | 4 | 17 | 11 | 466.6725 | 0
2031 | 4 | 17 | 12 | 477.029 | 0
2031 | 4 | 17 | 13 | 479.9692 | 0
2031 | 4 | 17 | 14 | 481.1396 | 0
2031 | 4 | 17 | 15 | 482.7072 | 0
2031 | 4 | 17 | 16 | 482.1211 | 0
2031 | 4 | 17 | 17 | 473.9331 | 0
2031 | 4 | 17 | 18 | 451.1356 | 0
2031 | 4 | 17 | 19 | 428.8671 | 0
2031 | 4 | 17 | 20 | 410.7862 | 0
2031 | 4 | 17 | 21 | 395.655 | 0
2031 | 4 | 17 | 22 | 376.8141 | 0
2031 | 4 | 17 | 23 | 355.3944 | 0
2031 | 4 | 18 | 0 | 336.2263 | 0
2031 | 4 | 18 | 1 | 325.9429 | 0
2031 | 4 | 18 | 2 | 316.6499 | 0
2031 | 4 | 18 | 3 | 310.8606 | 0
2031 | 4 | 18 | 4 | 312.5743 | 0
2031 | 4 | 18 | 5 | 326.0594 | 0
2031 | 4 | 18 | 6 | 357.3365 | 0
2031 | 4 | 18 | 7 | 392.2531 | 0
2031 | 4 | 18 | 8 | 417.7999 | 0
2031 | 4 | 18 | 9 | 437.9308 | 0
2031 | 4 | 18 | 10 | 451.4314 | 0
2031 | 4 | 18 | 11 | 461.9377 | 0
2031 | 4 | 18 | 12 | 467.6607 | 0
2031 | 4 | 18 | 13 | 469.5653 | 0
2031 | 4 | 18 | 14 | 470.671 | 0
2031 | 4 | 18 | 15 | 472.656 | 0
2031 | 4 | 18 | 16 | 472.242 | 0
2031 | 4 | 18 | 17 | 463.0889 | 0
2031 | 4 | 18 | 18 | 437.9788 | 0
2031 | 4 | 18 | 19 | 415.2345 | 0
2031 | 4 | 18 | 20 | 397.7562 | 0
2031 | 4 | 18 | 21 | 384.724 | 0
2031 | 4 | 18 | 22 | 368.9557 | 0
2031 | 4 | 18 | 23 | 352.5951 | 0
2031 | 4 | 19 | 0 | 330.4893 | 0
2031 | 4 | 19 | 1 | 321.5306 | 0
2031 | 4 | 19 | 2 | 312.5804 | 0
2031 | 4 | 19 | 3 | 305.4913 | 0
2031 | 4 | 19 | 4 | 302.4676 | 0
2031 | 4 | 19 | 5 | 305.3177 | 0
2031 | 4 | 19 | 6 | 313.8553 | 0
2031 | 4 | 19 | 7 | 321.9845 | 0
2031 | 4 | 19 | 8 | 338.114 | 0
2031 | 4 | 19 | 9 | 358.4229 | 0
2031 | 4 | 19 | 10 | 374.7975 | 0
2031 | 4 | 19 | 11 | 384.3689 | 0
2031 | 4 | 19 | 12 | 389.0303 | 0
2031 | 4 | 19 | 13 | 389.6571 | 0
2031 | 4 | 19 | 14 | 388.0999 | 0
2031 | 4 | 19 | 15 | 387.8226 | 0
2031 | 4 | 19 | 16 | 387.9499 | 0
2031 | 4 | 19 | 17 | 383.6953 | 0
2031 | 4 | 19 | 18 | 380.8299 | 0
2031 | 4 | 19 | 19 | 373.5118 | 0
2031 | 4 | 19 | 20 | 366.5579 | 0
2031 | 4 | 19 | 21 | 359.2704 | 0
2031 | 4 | 19 | 22 | 349.9015 | 0
2031 | 4 | 19 | 23 | 337.272 | 0
2031 | 4 | 20 | 0 | 323.862 | 0
2031 | 4 | 20 | 1 | 311.6372 | 0
2031 | 4 | 20 | 2 | 303.617 | 0
2031 | 4 | 20 | 3 | 296.6945 | 0
2031 | 4 | 20 | 4 | 293.6461 | 0
2031 | 4 | 20 | 5 | 296.2072 | 0
2031 | 4 | 20 | 6 | 303.4741 | 0
2031 | 4 | 20 | 7 | 310.4075 | 0
2031 | 4 | 20 | 8 | 324.915 | 0
2031 | 4 | 20 | 9 | 344.4553 | 0
2031 | 4 | 20 | 10 | 361.435 | 0
2031 | 4 | 20 | 11 | 372.5935 | 0
2031 | 4 | 20 | 12 | 380.2103 | 0
2031 | 4 | 20 | 13 | 382.8922 | 0
2031 | 4 | 20 | 14 | 383.2986 | 0
2031 | 4 | 20 | 15 | 384.3293 | 0
2031 | 4 | 20 | 16 | 384.6919 | 0
2031 | 4 | 20 | 17 | 381.757 | 0
2031 | 4 | 20 | 18 | 376.2555 | 0
2031 | 4 | 20 | 19 | 371.2094 | 0
2031 | 4 | 20 | 20 | 365.2246 | 0
2031 | 4 | 20 | 21 | 358.4009 | 0
2031 | 4 | 20 | 22 | 347.5871 | 0
2031 | 4 | 20 | 23 | 332.7939 | 0
2031 | 4 | 21 | 0 | 318.4667 | 0
2031 | 4 | 21 | 1 | 306.1094 | 0
2031 | 4 | 21 | 2 | 299.7832 | 0
2031 | 4 | 21 | 3 | 296.5353 | 0
2031 | 4 | 21 | 4 | 300.3986 | 0
2031 | 4 | 21 | 5 | 315.3283 | 0
2031 | 4 | 21 | 6 | 347.9235 | 0
2031 | 4 | 21 | 7 | 379.9775 | 0
2031 | 4 | 21 | 8 | 403.1572 | 0
2031 | 4 | 21 | 9 | 418.7134 | 0
2031 | 4 | 21 | 10 | 426.7057 | 0
2031 | 4 | 21 | 11 | 432.583 | 0
2031 | 4 | 21 | 12 | 442.006 | 0
2031 | 4 | 21 | 13 | 442.1043 | 0
2031 | 4 | 21 | 14 | 440.5595 | 0
2031 | 4 | 21 | 15 | 438.8697 | 0
2031 | 4 | 21 | 16 | 438.1999 | 0
2031 | 4 | 21 | 17 | 434.0265 | 0
2031 | 4 | 21 | 18 | 418.5528 | 0
2031 | 4 | 21 | 19 | 404.4947 | 0
2031 | 4 | 21 | 20 | 390.9807 | 0
2031 | 4 | 21 | 21 | 378.4578 | 0
2031 | 4 | 21 | 22 | 361.6393 | 0
2031 | 4 | 21 | 23 | 342.4798 | 0
2031 | 4 | 22 | 0 | 322.49 | 0
2031 | 4 | 22 | 1 | 314.7959 | 0
2031 | 4 | 22 | 2 | 308.6598 | 0
2031 | 4 | 22 | 3 | 305.8406 | 0
2031 | 4 | 22 | 4 | 309.1997 | 0
2031 | 4 | 22 | 5 | 323.5658 | 0
2031 | 4 | 22 | 6 | 354.4955 | 0
2031 | 4 | 22 | 7 | 387.1258 | 0
2031 | 4 | 22 | 8 | 410.9195 | 0
2031 | 4 | 22 | 9 | 425.6869 | 0
2031 | 4 | 22 | 10 | 433.0317 | 0
2031 | 4 | 22 | 11 | 438.8054 | 0
2031 | 4 | 22 | 12 | 446.3293 | 0
2031 | 4 | 22 | 13 | 446.9265 | 0
2031 | 4 | 22 | 14 | 445.8065 | 0
2031 | 4 | 22 | 15 | 444.8949 | 0
2031 | 4 | 22 | 16 | 444.8176 | 0
2031 | 4 | 22 | 17 | 440.9895 | 0
2031 | 4 | 22 | 18 | 424.3893 | 0
2031 | 4 | 22 | 19 | 410.6882 | 0
2031 | 4 | 22 | 20 | 398.6667 | 0
2031 | 4 | 22 | 21 | 386.9786 | 0
2031 | 4 | 22 | 22 | 370.1793 | 0
2031 | 4 | 22 | 23 | 351.3119 | 0
2031 | 4 | 23 | 0 | 331.8053 | 0
2031 | 4 | 23 | 1 | 322.2693 | 0
2031 | 4 | 23 | 2 | 315.4783 | 0
2031 | 4 | 23 | 3 | 311.9608 | 0
2031 | 4 | 23 | 4 | 314.5288 | 0
2031 | 4 | 23 | 5 | 327.8551 | 0
2031 | 4 | 23 | 6 | 355.9473 | 0
2031 | 4 | 23 | 7 | 387.2708 | 0
2031 | 4 | 23 | 8 | 410.3359 | 0
2031 | 4 | 23 | 9 | 425.0078 | 0
2031 | 4 | 23 | 10 | 432.4325 | 0
2031 | 4 | 23 | 11 | 436.97 | 0
2031 | 4 | 23 | 12 | 435.9349 | 0
2031 | 4 | 23 | 13 | 434.978 | 0
2031 | 4 | 23 | 14 | 432.0022 | 0
2031 | 4 | 23 | 15 | 429.4015 | 0
2031 | 4 | 23 | 16 | 428.5608 | 0
2031 | 4 | 23 | 17 | 423.7977 | 0
2031 | 4 | 23 | 18 | 413.7324 | 0
2031 | 4 | 23 | 19 | 401.4804 | 0
2031 | 4 | 23 | 20 | 391.3661 | 0
2031 | 4 | 23 | 21 | 380.2675 | 0
2031 | 4 | 23 | 22 | 363.9211 | 0
2031 | 4 | 23 | 23 | 344.2366 | 0
2031 | 4 | 24 | 0 | 331.4864 | 0
2031 | 4 | 24 | 1 | 319.4533 | 0
2031 | 4 | 24 | 2 | 312.639 | 0
2031 | 4 | 24 | 3 | 308.9971 | 0
2031 | 4 | 24 | 4 | 311.4329 | 0
2031 | 4 | 24 | 5 | 324.3339 | 0
2031 | 4 | 24 | 6 | 353.6225 | 0
2031 | 4 | 24 | 7 | 384.2675 | 0
2031 | 4 | 24 | 8 | 405.7977 | 0
2031 | 4 | 24 | 9 | 418.6715 | 0
2031 | 4 | 24 | 10 | 424.4527 | 0
2031 | 4 | 24 | 11 | 428.6987 | 0
2031 | 4 | 24 | 12 | 430.3198 | 0
2031 | 4 | 24 | 13 | 428.7438 | 0
2031 | 4 | 24 | 14 | 425.0236 | 0
2031 | 4 | 24 | 15 | 422.1138 | 0
2031 | 4 | 24 | 16 | 421.0079 | 0
2031 | 4 | 24 | 17 | 416.5453 | 0
2031 | 4 | 24 | 18 | 407.1409 | 0
2031 | 4 | 24 | 19 | 394.9458 | 0
2031 | 4 | 24 | 20 | 385.246 | 0
2031 | 4 | 24 | 21 | 375.6065 | 0
2031 | 4 | 24 | 22 | 360.2287 | 0
2031 | 4 | 24 | 23 | 341.9753 | 0
2031 | 4 | 25 | 0 | 329.1983 | 0
2031 | 4 | 25 | 1 | 314.8975 | 0
2031 | 4 | 25 | 2 | 308.14 | 0
2031 | 4 | 25 | 3 | 303.9755 | 0
2031 | 4 | 25 | 4 | 305.9721 | 0
2031 | 4 | 25 | 5 | 318.6636 | 0
2031 | 4 | 25 | 6 | 345.1157 | 0
2031 | 4 | 25 | 7 | 374.1435 | 0
2031 | 4 | 25 | 8 | 395.3122 | 0
2031 | 4 | 25 | 9 | 409.2883 | 0
2031 | 4 | 25 | 10 | 417.1804 | 0
2031 | 4 | 25 | 11 | 422.4952 | 0
2031 | 4 | 25 | 12 | 426.2065 | 0
2031 | 4 | 25 | 13 | 425.2019 | 0
2031 | 4 | 25 | 14 | 422.7652 | 0
2031 | 4 | 25 | 15 | 419.9373 | 0
2031 | 4 | 25 | 16 | 418.3713 | 0
2031 | 4 | 25 | 17 | 413.0671 | 0
2031 | 4 | 25 | 18 | 397.555 | 0
2031 | 4 | 25 | 19 | 383.1687 | 0
2031 | 4 | 25 | 20 | 370.5609 | 0
2031 | 4 | 25 | 21 | 359.6564 | 0
2031 | 4 | 25 | 22 | 345.2908 | 0
2031 | 4 | 25 | 23 | 331.0971 | 0
2031 | 4 | 26 | 0 | 314.6016 | 0
2031 | 4 | 26 | 1 | 304.972 | 0
2031 | 4 | 26 | 2 | 297.6932 | 0
2031 | 4 | 26 | 3 | 292.2026 | 0
2031 | 4 | 26 | 4 | 290.8704 | 0
2031 | 4 | 26 | 5 | 296.9304 | 0
2031 | 4 | 26 | 6 | 310.9885 | 0
2031 | 4 | 26 | 7 | 318.7551 | 0
2031 | 4 | 26 | 8 | 328.6413 | 0
2031 | 4 | 26 | 9 | 342.6194 | 0
2031 | 4 | 26 | 10 | 354.9423 | 0
2031 | 4 | 26 | 11 | 365.3018 | 0
2031 | 4 | 26 | 12 | 375.0617 | 0
2031 | 4 | 26 | 13 | 375.7251 | 0
2031 | 4 | 26 | 14 | 375.0044 | 0
2031 | 4 | 26 | 15 | 374.3595 | 0
2031 | 4 | 26 | 16 | 374.7776 | 0
2031 | 4 | 26 | 17 | 372.4422 | 0
2031 | 4 | 26 | 18 | 359.3432 | 0
2031 | 4 | 26 | 19 | 354.7325 | 0
2031 | 4 | 26 | 20 | 349.569 | 0
2031 | 4 | 26 | 21 | 343.7242 | 0
2031 | 4 | 26 | 22 | 334.9419 | 0
2031 | 4 | 26 | 23 | 325.0424 | 0
2031 | 4 | 27 | 0 | 312.9565 | 0
2031 | 4 | 27 | 1 | 306.9073 | 0
2031 | 4 | 27 | 2 | 300.8157 | 0
2031 | 4 | 27 | 3 | 295.7471 | 0
2031 | 4 | 27 | 4 | 294.6592 | 0
2031 | 4 | 27 | 5 | 300.5419 | 0
2031 | 4 | 27 | 6 | 313.3033 | 0
2031 | 4 | 27 | 7 | 318.8794 | 0
2031 | 4 | 27 | 8 | 325.0991 | 0
2031 | 4 | 27 | 9 | 336.5119 | 0
2031 | 4 | 27 | 10 | 347.5149 | 0
2031 | 4 | 27 | 11 | 357.298 | 0
2031 | 4 | 27 | 12 | 372.7625 | 0
2031 | 4 | 27 | 13 | 373.9918 | 0
2031 | 4 | 27 | 14 | 374.1104 | 0
2031 | 4 | 27 | 15 | 374.693 | 0
2031 | 4 | 27 | 16 | 375.845 | 0
2031 | 4 | 27 | 17 | 375.6236 | 0
2031 | 4 | 27 | 18 | 367.4547 | 0
2031 | 4 | 27 | 19 | 364.6793 | 0
2031 | 4 | 27 | 20 | 360.6633 | 0
2031 | 4 | 27 | 21 | 355.6617 | 0
2031 | 4 | 27 | 22 | 345.5709 | 0
2031 | 4 | 27 | 23 | 332.3856 | 0
2031 | 4 | 28 | 0 | 318.437 | 0
2031 | 4 | 28 | 1 | 308.8842 | 0
2031 | 4 | 28 | 2 | 303.5768 | 0
2031 | 4 | 28 | 3 | 301.0614 | 0
2031 | 4 | 28 | 4 | 305.1802 | 0
2031 | 4 | 28 | 5 | 319.9674 | 0
2031 | 4 | 28 | 6 | 351.2367 | 0
2031 | 4 | 28 | 7 | 380.7316 | 0
2031 | 4 | 28 | 8 | 400.9327 | 0
2031 | 4 | 28 | 9 | 413.4048 | 0
2031 | 4 | 28 | 10 | 418.8209 | 0
2031 | 4 | 28 | 11 | 423.2879 | 0
2031 | 4 | 28 | 12 | 432.2149 | 0
2031 | 4 | 28 | 13 | 431.4987 | 0
2031 | 4 | 28 | 14 | 429.0061 | 0
2031 | 4 | 28 | 15 | 426.4338 | 0
2031 | 4 | 28 | 16 | 425.514 | 0
2031 | 4 | 28 | 17 | 422.2395 | 0
2031 | 4 | 28 | 18 | 406.7312 | 0
2031 | 4 | 28 | 19 | 395.3499 | 0
2031 | 4 | 28 | 20 | 384.4418 | 0
2031 | 4 | 28 | 21 | 373.7675 | 0
2031 | 4 | 28 | 22 | 357.4843 | 0
2031 | 4 | 28 | 23 | 338.9611 | 0
2031 | 4 | 29 | 0 | 322.2173 | 0
2031 | 4 | 29 | 1 | 302.1997 | 0
2031 | 4 | 29 | 2 | 296.1233 | 0
2031 | 4 | 29 | 3 | 293.0697 | 0
2031 | 4 | 29 | 4 | 295.9604 | 0
2031 | 4 | 29 | 5 | 309.1193 | 0
2031 | 4 | 29 | 6 | 339.1772 | 0
2031 | 4 | 29 | 7 | 369.2986 | 0
2031 | 4 | 29 | 8 | 388.9962 | 0
2031 | 4 | 29 | 9 | 400.0572 | 0
2031 | 4 | 29 | 10 | 404.5965 | 0
2031 | 4 | 29 | 11 | 407.6949 | 0
2031 | 4 | 29 | 12 | 420.3923 | 0
2031 | 4 | 29 | 13 | 420.6059 | 0
2031 | 4 | 29 | 14 | 419.0408 | 0
2031 | 4 | 29 | 15 | 417.0556 | 0
2031 | 4 | 29 | 16 | 416.5475 | 0
2031 | 4 | 29 | 17 | 413.0711 | 0
2031 | 4 | 29 | 18 | 396.1171 | 0
2031 | 4 | 29 | 19 | 384.514 | 0
2031 | 4 | 29 | 20 | 373.579 | 0
2031 | 4 | 29 | 21 | 363.3317 | 0
2031 | 4 | 29 | 22 | 347.604 | 0
2031 | 4 | 29 | 23 | 329.7254 | 0
2031 | 4 | 30 | 0 | 313.146 | 0
2031 | 4 | 30 | 1 | 296.0483 | 0
2031 | 4 | 30 | 2 | 290.077 | 0
2031 | 4 | 30 | 3 | 286.9442 | 0
2031 | 4 | 30 | 4 | 289.6072 | 0
2031 | 4 | 30 | 5 | 302.2837 | 0
2031 | 4 | 30 | 6 | 330.659 | 0
2031 | 4 | 30 | 7 | 359.7287 | 0
2031 | 4 | 30 | 8 | 378.503 | 0
2031 | 4 | 30 | 9 | 388.5666 | 0
2031 | 4 | 30 | 10 | 392.506 | 0
2031 | 4 | 30 | 11 | 395.5352 | 0
2031 | 4 | 30 | 12 | 407.8689 | 0
2031 | 4 | 30 | 13 | 407.3765 | 0
2031 | 4 | 30 | 14 | 405.3048 | 0
2031 | 4 | 30 | 15 | 403.3683 | 0
2031 | 4 | 30 | 16 | 402.7207 | 0
2031 | 4 | 30 | 17 | 398.9082 | 0
2031 | 4 | 30 | 18 | 387.5394 | 0
2031 | 4 | 30 | 19 | 375.7295 | 0
2031 | 4 | 30 | 20 | 364.6971 | 0
2031 | 4 | 30 | 21 | 354.7093 | 0
2031 | 4 | 30 | 22 | 339.6434 | 0
2031 | 4 | 30 | 23 | 322.2824 | 0
2031 | 5 | 1 | 0 | 307.2155 | 0
2031 | 5 | 1 | 1 | 292.4604 | 0
2031 | 5 | 1 | 2 | 286.7746 | 0
2031 | 5 | 1 | 3 | 283.7029 | 0
2031 | 5 | 1 | 4 | 286.5749 | 0
2031 | 5 | 1 | 5 | 298.4516 | 0
2031 | 5 | 1 | 6 | 324.436 | 0
2031 | 5 | 1 | 7 | 353.217 | 0
2031 | 5 | 1 | 8 | 371.8951 | 0
2031 | 5 | 1 | 9 | 382.1917 | 0
2031 | 5 | 1 | 10 | 386.1876 | 0
2031 | 5 | 1 | 11 | 389.6662 | 0
2031 | 5 | 1 | 12 | 393.548 | 0
2031 | 5 | 1 | 13 | 391.0314 | 0
2031 | 5 | 1 | 14 | 387.38 | 0
2031 | 5 | 1 | 15 | 385.0451 | 0
2031 | 5 | 1 | 16 | 384.2736 | 0
2031 | 5 | 1 | 17 | 380.2694 | 0
2031 | 5 | 1 | 18 | 369.3814 | 0
2031 | 5 | 1 | 19 | 357.9752 | 0
2031 | 5 | 1 | 20 | 350.6922 | 0
2031 | 5 | 1 | 21 | 343.9737 | 0
2031 | 5 | 1 | 22 | 330.3423 | 0
2031 | 5 | 1 | 23 | 311.9937 | 0
2031 | 5 | 2 | 0 | 298.445 | 0
2031 | 5 | 2 | 1 | 279.7373 | 0
2031 | 5 | 2 | 2 | 273.6832 | 0
2031 | 5 | 2 | 3 | 269.9523 | 0
2031 | 5 | 2 | 4 | 272.0408 | 0
2031 | 5 | 2 | 5 | 283.0424 | 0
2031 | 5 | 2 | 6 | 306.5958 | 0
2031 | 5 | 2 | 7 | 333.6722 | 0
2031 | 5 | 2 | 8 | 351.5525 | 0
2031 | 5 | 2 | 9 | 363.0611 | 0
2031 | 5 | 2 | 10 | 368.8586 | 0
2031 | 5 | 2 | 11 | 373.1935 | 0
2031 | 5 | 2 | 12 | 384.1071 | 0
2031 | 5 | 2 | 13 | 383.2944 | 0
2031 | 5 | 2 | 14 | 382.0219 | 0
2031 | 5 | 2 | 15 | 380.8126 | 0
2031 | 5 | 2 | 16 | 380.6169 | 0
2031 | 5 | 2 | 17 | 376.7679 | 0
2031 | 5 | 2 | 18 | 359.4995 | 0
2031 | 5 | 2 | 19 | 345.3774 | 0
2031 | 5 | 2 | 20 | 334.2828 | 0
2031 | 5 | 2 | 21 | 325.5645 | 0
2031 | 5 | 2 | 22 | 312.8591 | 0
2031 | 5 | 2 | 23 | 298.5941 | 0
2031 | 5 | 3 | 0 | 282.2687 | 0
2031 | 5 | 3 | 1 | 265.9704 | 0
2031 | 5 | 3 | 2 | 259.9175 | 0
2031 | 5 | 3 | 3 | 255.4171 | 0
2031 | 5 | 3 | 4 | 254.6824 | 0
2031 | 5 | 3 | 5 | 259.686 | 0
2031 | 5 | 3 | 6 | 269.6047 | 0
2031 | 5 | 3 | 7 | 277.3104 | 0
2031 | 5 | 3 | 8 | 286.6736 | 0
2031 | 5 | 3 | 9 | 299.2717 | 0
2031 | 5 | 3 | 10 | 310.2954 | 0
2031 | 5 | 3 | 11 | 319.4238 | 0
2031 | 5 | 3 | 12 | 326.6973 | 0
2031 | 5 | 3 | 13 | 326.5547 | 0
2031 | 5 | 3 | 14 | 326.015 | 0
2031 | 5 | 3 | 15 | 326.17 | 0
2031 | 5 | 3 | 16 | 326.9999 | 0
2031 | 5 | 3 | 17 | 325.0358 | 0
2031 | 5 | 3 | 18 | 313.4455 | 0
2031 | 5 | 3 | 19 | 307.9696 | 0
2031 | 5 | 3 | 20 | 303.6954 | 0
2031 | 5 | 3 | 21 | 299.7101 | 0
2031 | 5 | 3 | 22 | 292.0512 | 0
2031 | 5 | 3 | 23 | 281.6543 | 0
2031 | 5 | 4 | 0 | 273.0989 | 0
2031 | 5 | 4 | 1 | 263.907 | 0
2031 | 5 | 4 | 2 | 258.4433 | 0
2031 | 5 | 4 | 3 | 253.9473 | 0
2031 | 5 | 4 | 4 | 252.8165 | 0
2031 | 5 | 4 | 5 | 257.0248 | 0
2031 | 5 | 4 | 6 | 266.1893 | 0
2031 | 5 | 4 | 7 | 271.6512 | 0
2031 | 5 | 4 | 8 | 279.1563 | 0
2031 | 5 | 4 | 9 | 290.2655 | 0
2031 | 5 | 4 | 10 | 300.201 | 0
2031 | 5 | 4 | 11 | 309.1117 | 0
2031 | 5 | 4 | 12 | 319.9387 | 0
2031 | 5 | 4 | 13 | 320.8888 | 0
2031 | 5 | 4 | 14 | 321.1036 | 0
2031 | 5 | 4 | 15 | 322.217 | 0
2031 | 5 | 4 | 16 | 323.4861 | 0
2031 | 5 | 4 | 17 | 323.377 | 0
2031 | 5 | 4 | 18 | 314.2547 | 0
2031 | 5 | 4 | 19 | 309.7965 | 0
2031 | 5 | 4 | 20 | 305.6892 | 0
2031 | 5 | 4 | 21 | 301.8384 | 0
2031 | 5 | 4 | 22 | 293.3863 | 0
2031 | 5 | 4 | 23 | 280.8806 | 0
2031 | 5 | 5 | 0 | 266.3618 | 0
2031 | 5 | 5 | 1 | 258.5232 | 0
2031 | 5 | 5 | 2 | 254.1026 | 0
2031 | 5 | 5 | 3 | 252.0441 | 0
2031 | 5 | 5 | 4 | 255.9398 | 0
2031 | 5 | 5 | 5 | 268.5018 | 0
2031 | 5 | 5 | 6 | 295.4236 | 0
2031 | 5 | 5 | 7 | 322.0379 | 0
2031 | 5 | 5 | 8 | 339.7737 | 0
2031 | 5 | 5 | 9 | 350.4444 | 0
2031 | 5 | 5 | 10 | 355.526 | 0
2031 | 5 | 5 | 11 | 359.7733 | 0
2031 | 5 | 5 | 12 | 367.8487 | 0
2031 | 5 | 5 | 13 | 367.0656 | 0
2031 | 5 | 5 | 14 | 365.3405 | 0
2031 | 5 | 5 | 15 | 363.8866 | 0
2031 | 5 | 5 | 16 | 363.6808 | 0
2031 | 5 | 5 | 17 | 361.2003 | 0
2031 | 5 | 5 | 18 | 347.628 | 0
2031 | 5 | 5 | 19 | 336.2364 | 0
2031 | 5 | 5 | 20 | 326.9816 | 0
2031 | 5 | 5 | 21 | 318.9933 | 0
2031 | 5 | 5 | 22 | 305.0693 | 0
2031 | 5 | 5 | 23 | 287.606 | 0
2031 | 5 | 6 | 0 | 273.9047 | 0
2031 | 5 | 6 | 1 | 265.3867 | 0
2031 | 5 | 6 | 2 | 260.4014 | 0
2031 | 5 | 6 | 3 | 257.9089 | 0
2031 | 5 | 6 | 4 | 260.9264 | 0
2031 | 5 | 6 | 5 | 272.5505 | 0
2031 | 5 | 6 | 6 | 299.2157 | 0
2031 | 5 | 6 | 7 | 327.3188 | 0
2031 | 5 | 6 | 8 | 346.2917 | 0
2031 | 5 | 6 | 9 | 357.3861 | 0
2031 | 5 | 6 | 10 | 362.5302 | 0
2031 | 5 | 6 | 11 | 366.7079 | 0
2031 | 5 | 6 | 12 | 375.3516 | 0
2031 | 5 | 6 | 13 | 375.1445 | 0
2031 | 5 | 6 | 14 | 374.3101 | 0
2031 | 5 | 6 | 15 | 373.3174 | 0
2031 | 5 | 6 | 16 | 373.3369 | 0
2031 | 5 | 6 | 17 | 370.5086 | 0
2031 | 5 | 6 | 18 | 359.0045 | 0
2031 | 5 | 6 | 19 | 347.073 | 0
2031 | 5 | 6 | 20 | 336.6115 | 0
2031 | 5 | 6 | 21 | 327.9188 | 0
2031 | 5 | 6 | 22 | 313.8622 | 0
2031 | 5 | 6 | 23 | 296.5877 | 0
2031 | 5 | 7 | 0 | 279.4216 | 0
2031 | 5 | 7 | 1 | 268.6343 | 0
2031 | 5 | 7 | 2 | 262.9537 | 0
2031 | 5 | 7 | 3 | 259.8015 | 0
2031 | 5 | 7 | 4 | 262.1032 | 0
2031 | 5 | 7 | 5 | 273.1371 | 0
2031 | 5 | 7 | 6 | 299.2412 | 0
2031 | 5 | 7 | 7 | 327.1229 | 0
2031 | 5 | 7 | 8 | 345.8709 | 0
2031 | 5 | 7 | 9 | 356.9851 | 0
2031 | 5 | 7 | 10 | 362.4063 | 0
2031 | 5 | 7 | 11 | 366.7484 | 0
2031 | 5 | 7 | 12 | 373.2592 | 0
2031 | 5 | 7 | 13 | 372.6758 | 0
2031 | 5 | 7 | 14 | 371.279 | 0
2031 | 5 | 7 | 15 | 370.0252 | 0
2031 | 5 | 7 | 16 | 369.7849 | 0
2031 | 5 | 7 | 17 | 366.4945 | 0
2031 | 5 | 7 | 18 | 352.9129 | 0
2031 | 5 | 7 | 19 | 340.4475 | 0
2031 | 5 | 7 | 20 | 330.3209 | 0
2031 | 5 | 7 | 21 | 322.2047 | 0
2031 | 5 | 7 | 22 | 308.5371 | 0
2031 | 5 | 7 | 23 | 291.3011 | 0
2031 | 5 | 8 | 0 | 274.3499 | 0
2031 | 5 | 8 | 1 | 264.2593 | 0
2031 | 5 | 8 | 2 | 258.5092 | 0
2031 | 5 | 8 | 3 | 255.4099 | 0
2031 | 5 | 8 | 4 | 257.7354 | 0
2031 | 5 | 8 | 5 | 268.8123 | 0
2031 | 5 | 8 | 6 | 294.122 | 0
2031 | 5 | 8 | 7 | 321.871 | 0
2031 | 5 | 8 | 8 | 340.4697 | 0
2031 | 5 | 8 | 9 | 351.4886 | 0
2031 | 5 | 8 | 10 | 356.8051 | 0
2031 | 5 | 8 | 11 | 361.2238 | 0
2031 | 5 | 8 | 12 | 366.4123 | 0
2031 | 5 | 8 | 13 | 365.4251 | 0
2031 | 5 | 8 | 14 | 363.4476 | 0
2031 | 5 | 8 | 15 | 362.0361 | 0
2031 | 5 | 8 | 16 | 361.5487 | 0
2031 | 5 | 8 | 17 | 357.6842 | 0
2031 | 5 | 8 | 18 | 347.0728 | 0
2031 | 5 | 8 | 19 | 334.3208 | 0
2031 | 5 | 8 | 20 | 324.2038 | 0
2031 | 5 | 8 | 21 | 316.4736 | 0
2031 | 5 | 8 | 22 | 303.3078 | 0
2031 | 5 | 8 | 23 | 286.9588 | 0
2031 | 5 | 9 | 0 | 274.573 | 0
2031 | 5 | 9 | 1 | 263.2089 | 0
2031 | 5 | 9 | 2 | 257.2922 | 0
2031 | 5 | 9 | 3 | 253.5867 | 0
2031 | 5 | 9 | 4 | 255.4353 | 0
2031 | 5 | 9 | 5 | 266.2429 | 0
2031 | 5 | 9 | 6 | 291.3651 | 0
2031 | 5 | 9 | 7 | 317.8149 | 0
2031 | 5 | 9 | 8 | 334.9471 | 0
2031 | 5 | 9 | 9 | 345.9079 | 0
2031 | 5 | 9 | 10 | 351.4287 | 0
2031 | 5 | 9 | 11 | 355.7389 | 0
2031 | 5 | 9 | 12 | 356.3208 | 0
2031 | 5 | 9 | 13 | 354.1778 | 0
2031 | 5 | 9 | 14 | 351.4932 | 0
2031 | 5 | 9 | 15 | 349.6843 | 0
2031 | 5 | 9 | 16 | 349.034 | 0
2031 | 5 | 9 | 17 | 344.7149 | 0
2031 | 5 | 9 | 18 | 330.8923 | 0
2031 | 5 | 9 | 19 | 318.3792 | 0
2031 | 5 | 9 | 20 | 310.2385 | 0
2031 | 5 | 9 | 21 | 304.4739 | 0
2031 | 5 | 9 | 22 | 292.9347 | 0
2031 | 5 | 9 | 23 | 278.6422 | 0
2031 | 5 | 10 | 0 | 271.9873 | 0
2031 | 5 | 10 | 1 | 262.1393 | 0
2031 | 5 | 10 | 2 | 255.9516 | 0
2031 | 5 | 10 | 3 | 251.3563 | 0
2031 | 5 | 10 | 4 | 250.2192 | 0
2031 | 5 | 10 | 5 | 254.8999 | 0
2031 | 5 | 10 | 6 | 263.4526 | 0
2031 | 5 | 10 | 7 | 270.9057 | 0
2031 | 5 | 10 | 8 | 283.1439 | 0
2031 | 5 | 10 | 9 | 298.1863 | 0
2031 | 5 | 10 | 10 | 311.3123 | 0
2031 | 5 | 10 | 11 | 320.3712 | 0
2031 | 5 | 10 | 12 | 321.0906 | 0
2031 | 5 | 10 | 13 | 320.7653 | 0
2031 | 5 | 10 | 14 | 319.4332 | 0
2031 | 5 | 10 | 15 | 319.2361 | 0
2031 | 5 | 10 | 16 | 319.5926 | 0
2031 | 5 | 10 | 17 | 317.1724 | 0
2031 | 5 | 10 | 18 | 314.5303 | 0
2031 | 5 | 10 | 19 | 307.5564 | 0
2031 | 5 | 10 | 20 | 302.3254 | 0
2031 | 5 | 10 | 21 | 299.2285 | 0
2031 | 5 | 10 | 22 | 291.9089 | 0
2031 | 5 | 10 | 23 | 280.7356 | 0
2031 | 5 | 11 | 0 | 266.177 | 0
2031 | 5 | 11 | 1 | 260.6647 | 0
2031 | 5 | 11 | 2 | 255.1666 | 0
2031 | 5 | 11 | 3 | 250.6949 | 0
2031 | 5 | 11 | 4 | 249.3919 | 0
2031 | 5 | 11 | 5 | 253.5069 | 0
2031 | 5 | 11 | 6 | 261.3621 | 0
2031 | 5 | 11 | 7 | 267.0876 | 0
2031 | 5 | 11 | 8 | 276.1871 | 0
2031 | 5 | 11 | 9 | 288.1665 | 0
2031 | 5 | 11 | 10 | 299.1625 | 0
2031 | 5 | 11 | 11 | 307.8659 | 0
2031 | 5 | 11 | 12 | 312.4441 | 0
2031 | 5 | 11 | 13 | 313.3067 | 0
2031 | 5 | 11 | 14 | 312.6277 | 0
2031 | 5 | 11 | 15 | 312.7557 | 0
2031 | 5 | 11 | 16 | 313.7648 | 0
2031 | 5 | 11 | 17 | 313.5931 | 0
2031 | 5 | 11 | 18 | 307.7485 | 0
2031 | 5 | 11 | 19 | 304.4093 | 0
2031 | 5 | 11 | 20 | 300.683 | 0
2031 | 5 | 11 | 21 | 297.7257 | 0
2031 | 5 | 11 | 22 | 289.5651 | 0
2031 | 5 | 11 | 23 | 277.1548 | 0
2031 | 5 | 12 | 0 | 263.4892 | 0
2031 | 5 | 12 | 1 | 254.1622 | 0
2031 | 5 | 12 | 2 | 249.5483 | 0
2031 | 5 | 12 | 3 | 247.3971 | 0
2031 | 5 | 12 | 4 | 251.1126 | 0
2031 | 5 | 12 | 5 | 263.776 | 0
2031 | 5 | 12 | 6 | 289.914 | 0
2031 | 5 | 12 | 7 | 317.3358 | 0
2031 | 5 | 12 | 8 | 336.3306 | 0
2031 | 5 | 12 | 9 | 348.8374 | 0
2031 | 5 | 12 | 10 | 356.4598 | 0
2031 | 5 | 12 | 11 | 362.0768 | 0
2031 | 5 | 12 | 12 | 365.0958 | 0
2031 | 5 | 12 | 13 | 364.7971 | 0
2031 | 5 | 12 | 14 | 363.3194 | 0
2031 | 5 | 12 | 15 | 361.7603 | 0
2031 | 5 | 12 | 16 | 360.9222 | 0
2031 | 5 | 12 | 17 | 357.5136 | 0
2031 | 5 | 12 | 18 | 346.4887 | 0
2031 | 5 | 12 | 19 | 332.7956 | 0
2031 | 5 | 12 | 20 | 321.0975 | 0
2031 | 5 | 12 | 21 | 312.8769 | 0
2031 | 5 | 12 | 22 | 298.8421 | 0
2031 | 5 | 12 | 23 | 281.5936 | 0
2031 | 5 | 13 | 0 | 262.8795 | 0
2031 | 5 | 13 | 1 | 256.51 | 0
2031 | 5 | 13 | 2 | 251.119 | 0
2031 | 5 | 13 | 3 | 248.35 | 0
2031 | 5 | 13 | 4 | 251.0962 | 0
2031 | 5 | 13 | 5 | 262.704 | 0
2031 | 5 | 13 | 6 | 288.0831 | 0
2031 | 5 | 13 | 7 | 317.0765 | 0
2031 | 5 | 13 | 8 | 334.802 | 0
2031 | 5 | 13 | 9 | 345.11 | 0
2031 | 5 | 13 | 10 | 349.9212 | 0
2031 | 5 | 13 | 11 | 353.4292 | 0
2031 | 5 | 13 | 12 | 357.2703 | 0
2031 | 5 | 13 | 13 | 356.5288 | 0
2031 | 5 | 13 | 14 | 354.7952 | 0
2031 | 5 | 13 | 15 | 353.4613 | 0
2031 | 5 | 13 | 16 | 353.4067 | 0
2031 | 5 | 13 | 17 | 349.6515 | 0
2031 | 5 | 13 | 18 | 342.1952 | 0
2031 | 5 | 13 | 19 | 329.5769 | 0
2031 | 5 | 13 | 20 | 319.6414 | 0
2031 | 5 | 13 | 21 | 312.4151 | 0
2031 | 5 | 13 | 22 | 298.8154 | 0
2031 | 5 | 13 | 23 | 281.0367 | 0
2031 | 5 | 14 | 0 | 268.096 | 0
2031 | 5 | 14 | 1 | 258.4301 | 0
2031 | 5 | 14 | 2 | 252.8246 | 0
2031 | 5 | 14 | 3 | 249.8711 | 0
2031 | 5 | 14 | 4 | 252.3588 | 0
2031 | 5 | 14 | 5 | 263.8734 | 0
2031 | 5 | 14 | 6 | 290.3334 | 0
2031 | 5 | 14 | 7 | 319.9485 | 0
2031 | 5 | 14 | 8 | 340.3428 | 0
2031 | 5 | 14 | 9 | 353.6122 | 0
2031 | 5 | 14 | 10 | 362.3787 | 0
2031 | 5 | 14 | 11 | 368.7732 | 0
2031 | 5 | 14 | 12 | 370.5205 | 0
2031 | 5 | 14 | 13 | 371.0683 | 0
2031 | 5 | 14 | 14 | 370.4859 | 0
2031 | 5 | 14 | 15 | 369.6157 | 0
2031 | 5 | 14 | 16 | 369.3232 | 0
2031 | 5 | 14 | 17 | 365.5919 | 0
2031 | 5 | 14 | 18 | 353.4249 | 0
2031 | 5 | 14 | 19 | 338.0702 | 0
2031 | 5 | 14 | 20 | 326.1195 | 0
2031 | 5 | 14 | 21 | 318.4036 | 0
2031 | 5 | 14 | 22 | 304.8208 | 0
2031 | 5 | 14 | 23 | 287.1807 | 0
2031 | 5 | 15 | 0 | 268.8173 | 0
2031 | 5 | 15 | 1 | 259.9605 | 0
2031 | 5 | 15 | 2 | 253.5131 | 0
2031 | 5 | 15 | 3 | 250.1268 | 0
2031 | 5 | 15 | 4 | 252.271 | 0
2031 | 5 | 15 | 5 | 263.6014 | 0
2031 | 5 | 15 | 6 | 291.8562 | 0
2031 | 5 | 15 | 7 | 322.5416 | 0
2031 | 5 | 15 | 8 | 345.1122 | 0
2031 | 5 | 15 | 9 | 360.7933 | 0
2031 | 5 | 15 | 10 | 370.5718 | 0
2031 | 5 | 15 | 11 | 379.3247 | 0
2031 | 5 | 15 | 12 | 384.8596 | 0
2031 | 5 | 15 | 13 | 387.4854 | 0
2031 | 5 | 15 | 14 | 388.9237 | 0
2031 | 5 | 15 | 15 | 390.2314 | 0
2031 | 5 | 15 | 16 | 390.3285 | 0
2031 | 5 | 15 | 17 | 384.3839 | 0
2031 | 5 | 15 | 18 | 369.3967 | 0
2031 | 5 | 15 | 19 | 350.5334 | 0
2031 | 5 | 15 | 20 | 334.5577 | 0
2031 | 5 | 15 | 21 | 324.4205 | 0
2031 | 5 | 15 | 22 | 310.5581 | 0
2031 | 5 | 15 | 23 | 292.7535 | 0
2031 | 5 | 16 | 0 | 276.8408 | 0
2031 | 5 | 16 | 1 | 267.553 | 0
2031 | 5 | 16 | 2 | 260.539 | 0
2031 | 5 | 16 | 3 | 256.3142 | 0
2031 | 5 | 16 | 4 | 258.1794 | 0
2031 | 5 | 16 | 5 | 269.4456 | 0
2031 | 5 | 16 | 6 | 300.3683 | 0
2031 | 5 | 16 | 7 | 331.2891 | 0
2031 | 5 | 16 | 8 | 353.7598 | 0
2031 | 5 | 16 | 9 | 371.1655 | 0
2031 | 5 | 16 | 10 | 383.1261 | 0
2031 | 5 | 16 | 11 | 393.1288 | 0
2031 | 5 | 16 | 12 | 398.784 | 0
2031 | 5 | 16 | 13 | 401.4737 | 0
2031 | 5 | 16 | 14 | 403.3694 | 0
2031 | 5 | 16 | 15 | 404.676 | 0
2031 | 5 | 16 | 16 | 404.6922 | 0
2031 | 5 | 16 | 17 | 398.1558 | 0
2031 | 5 | 16 | 18 | 374.5443 | 0
2031 | 5 | 16 | 19 | 355.0654 | 0
2031 | 5 | 16 | 20 | 340.5603 | 0
2031 | 5 | 16 | 21 | 331.3988 | 0
2031 | 5 | 16 | 22 | 317.4356 | 0
2031 | 5 | 16 | 23 | 301.4056 | 0
2031 | 5 | 17 | 0 | 287.3414 | 0
2031 | 5 | 17 | 1 | 275.4264 | 0
2031 | 5 | 17 | 2 | 267.1424 | 0
2031 | 5 | 17 | 3 | 260.9539 | 0
2031 | 5 | 17 | 4 | 258.7096 | 0
2031 | 5 | 17 | 5 | 261.5185 | 0
2031 | 5 | 17 | 6 | 269.4717 | 0
2031 | 5 | 17 | 7 | 277.9541 | 0
2031 | 5 | 17 | 8 | 291.4309 | 0
2031 | 5 | 17 | 9 | 307.3641 | 0
2031 | 5 | 17 | 10 | 320.3301 | 0
2031 | 5 | 17 | 11 | 328.3651 | 0
2031 | 5 | 17 | 12 | 331.3645 | 0
2031 | 5 | 17 | 13 | 330.4853 | 0
2031 | 5 | 17 | 14 | 329.1441 | 0
2031 | 5 | 17 | 15 | 329.7065 | 0
2031 | 5 | 17 | 16 | 331.3167 | 0
2031 | 5 | 17 | 17 | 327.6012 | 0
2031 | 5 | 17 | 18 | 322.4101 | 0
2031 | 5 | 17 | 19 | 314.4428 | 0
2031 | 5 | 17 | 20 | 306.528 | 0
2031 | 5 | 17 | 21 | 301.6711 | 0
2031 | 5 | 17 | 22 | 293.7136 | 0
2031 | 5 | 17 | 23 | 282.1396 | 0
2031 | 5 | 18 | 0 | 273.0715 | 0
2031 | 5 | 18 | 1 | 257.8374 | 0
2031 | 5 | 18 | 2 | 251.3964 | 0
2031 | 5 | 18 | 3 | 246.2137 | 0
2031 | 5 | 18 | 4 | 244.4557 | 0
2031 | 5 | 18 | 5 | 247.0014 | 0
2031 | 5 | 18 | 6 | 253.9695 | 0
2031 | 5 | 18 | 7 | 259.6874 | 0
2031 | 5 | 18 | 8 | 271.295 | 0
2031 | 5 | 18 | 9 | 287.2875 | 0
2031 | 5 | 18 | 10 | 300.6441 | 0
2031 | 5 | 18 | 11 | 309.0073 | 0
2031 | 5 | 18 | 12 | 311.2459 | 0
2031 | 5 | 18 | 13 | 311.9664 | 0
2031 | 5 | 18 | 14 | 311.5502 | 0
2031 | 5 | 18 | 15 | 311.8078 | 0
2031 | 5 | 18 | 16 | 312.4784 | 0
2031 | 5 | 18 | 17 | 311.8555 | 0
2031 | 5 | 18 | 18 | 309.2692 | 0
2031 | 5 | 18 | 19 | 304.1402 | 0
2031 | 5 | 18 | 20 | 298.5613 | 0
2031 | 5 | 18 | 21 | 295.9828 | 0
2031 | 5 | 18 | 22 | 288.1294 | 0
2031 | 5 | 18 | 23 | 275.3478 | 0
2031 | 5 | 19 | 0 | 259.8891 | 0
2031 | 5 | 19 | 1 | 258.6949 | 0
2031 | 5 | 19 | 2 | 253.1434 | 0
2031 | 5 | 19 | 3 | 249.4158 | 0
2031 | 5 | 19 | 4 | 249.3596 | 0
2031 | 5 | 19 | 5 | 255.4771 | 0
2031 | 5 | 19 | 6 | 267.1525 | 0
2031 | 5 | 19 | 7 | 274.835 | 0
2031 | 5 | 19 | 8 | 284.4309 | 0
2031 | 5 | 19 | 9 | 296.7807 | 0
2031 | 5 | 19 | 10 | 308.9557 | 0
2031 | 5 | 19 | 11 | 318.891 | 0
2031 | 5 | 19 | 12 | 323.258 | 0
2031 | 5 | 19 | 13 | 324.306 | 0
2031 | 5 | 19 | 14 | 324.717 | 0
2031 | 5 | 19 | 15 | 326.463 | 0
2031 | 5 | 19 | 16 | 328.6185 | 0
2031 | 5 | 19 | 17 | 328.1962 | 0
2031 | 5 | 19 | 18 | 325.4565 | 0
2031 | 5 | 19 | 19 | 316.4934 | 0
2031 | 5 | 19 | 20 | 309.2649 | 0
2031 | 5 | 19 | 21 | 304.7633 | 0
2031 | 5 | 19 | 22 | 294.5559 | 0
2031 | 5 | 19 | 23 | 280.7921 | 0
2031 | 5 | 20 | 0 | 265.6677 | 0
2031 | 5 | 20 | 1 | 255.808 | 0
2031 | 5 | 20 | 2 | 249.9503 | 0
2031 | 5 | 20 | 3 | 247.0093 | 0
2031 | 5 | 20 | 4 | 249.4493 | 0
2031 | 5 | 20 | 5 | 260.9495 | 0
2031 | 5 | 20 | 6 | 287.9265 | 0
2031 | 5 | 20 | 7 | 318.2343 | 0
2031 | 5 | 20 | 8 | 339.0217 | 0
2031 | 5 | 20 | 9 | 351.9913 | 0
2031 | 5 | 20 | 10 | 359.8315 | 0
2031 | 5 | 20 | 11 | 365.0669 | 0
2031 | 5 | 20 | 12 | 367.0333 | 0
2031 | 5 | 20 | 13 | 368.3428 | 0
2031 | 5 | 20 | 14 | 367.7828 | 0
2031 | 5 | 20 | 15 | 366.5208 | 0
2031 | 5 | 20 | 16 | 366.154 | 0
2031 | 5 | 20 | 17 | 361.275 | 0
2031 | 5 | 20 | 18 | 351.8207 | 0
2031 | 5 | 20 | 19 | 336.8446 | 0
2031 | 5 | 20 | 20 | 323.4868 | 0
2031 | 5 | 20 | 21 | 314.3702 | 0
2031 | 5 | 20 | 22 | 300.4565 | 0
2031 | 5 | 20 | 23 | 282.8182 | 0
2031 | 5 | 21 | 0 | 267.5834 | 0
2031 | 5 | 21 | 1 | 262.7094 | 0
2031 | 5 | 21 | 2 | 257.2014 | 0
2031 | 5 | 21 | 3 | 254.4718 | 0
2031 | 5 | 21 | 4 | 257.2236 | 0
2031 | 5 | 21 | 5 | 268.6318 | 0
2031 | 5 | 21 | 6 | 293.6081 | 0
2031 | 5 | 21 | 7 | 323.969 | 0
2031 | 5 | 21 | 8 | 342.3532 | 0
2031 | 5 | 21 | 9 | 352.4251 | 0
2031 | 5 | 21 | 10 | 356.8565 | 0
2031 | 5 | 21 | 11 | 360.151 | 0
2031 | 5 | 21 | 12 | 364.2372 | 0
2031 | 5 | 21 | 13 | 362.7363 | 0
2031 | 5 | 21 | 14 | 360.4699 | 0
2031 | 5 | 21 | 15 | 359.0663 | 0
2031 | 5 | 21 | 16 | 359.4852 | 0
2031 | 5 | 21 | 17 | 356.7654 | 0
2031 | 5 | 21 | 18 | 344.343 | 0
2031 | 5 | 21 | 19 | 333.3328 | 0
2031 | 5 | 21 | 20 | 325.0246 | 0
2031 | 5 | 21 | 21 | 319.763 | 0
2031 | 5 | 21 | 22 | 307.0992 | 0
2031 | 5 | 21 | 23 | 289.1932 | 0
2031 | 5 | 22 | 0 | 279.5119 | 0
2031 | 5 | 22 | 1 | 268.5163 | 0
2031 | 5 | 22 | 2 | 262.5869 | 0
2031 | 5 | 22 | 3 | 259.4636 | 0
2031 | 5 | 22 | 4 | 261.5634 | 0
2031 | 5 | 22 | 5 | 272.5929 | 0
2031 | 5 | 22 | 6 | 299.0384 | 0
2031 | 5 | 22 | 7 | 327.759 | 0
2031 | 5 | 22 | 8 | 344.5277 | 0
2031 | 5 | 22 | 9 | 352.9447 | 0
2031 | 5 | 22 | 10 | 355.2303 | 0
2031 | 5 | 22 | 11 | 357.7672 | 0
2031 | 5 | 22 | 12 | 364.212 | 0
2031 | 5 | 22 | 13 | 361.9489 | 0
2031 | 5 | 22 | 14 | 358.8122 | 0
2031 | 5 | 22 | 15 | 356.9193 | 0
2031 | 5 | 22 | 16 | 356.7895 | 0
2031 | 5 | 22 | 17 | 353.2098 | 0
2031 | 5 | 22 | 18 | 342.9964 | 0
2031 | 5 | 22 | 19 | 329.5337 | 0
2031 | 5 | 22 | 20 | 319.1913 | 0
2031 | 5 | 22 | 21 | 312.8855 | 0
2031 | 5 | 22 | 22 | 300.0846 | 0
2031 | 5 | 22 | 23 | 283.1016 | 0
2031 | 5 | 23 | 0 | 275.2361 | 0
2031 | 5 | 23 | 1 | 268.2314 | 0
2031 | 5 | 23 | 2 | 261.8965 | 0
2031 | 5 | 23 | 3 | 258.2816 | 0
2031 | 5 | 23 | 4 | 259.8993 | 0
2031 | 5 | 23 | 5 | 270.2593 | 0
2031 | 5 | 23 | 6 | 293.9461 | 0
2031 | 5 | 23 | 7 | 322.814 | 0
2031 | 5 | 23 | 8 | 342.1703 | 0
2031 | 5 | 23 | 9 | 355.0898 | 0
2031 | 5 | 23 | 10 | 363.4502 | 0
2031 | 5 | 23 | 11 | 369.5816 | 0
2031 | 5 | 23 | 12 | 372.8671 | 0
2031 | 5 | 23 | 13 | 373.654 | 0
2031 | 5 | 23 | 14 | 373.2118 | 0
2031 | 5 | 23 | 15 | 372.4148 | 0
2031 | 5 | 23 | 16 | 372.3492 | 0
2031 | 5 | 23 | 17 | 367.8179 | 0
2031 | 5 | 23 | 18 | 350.5825 | 0
2031 | 5 | 23 | 19 | 335.789 | 0
2031 | 5 | 23 | 20 | 323.3624 | 0
2031 | 5 | 23 | 21 | 315.3395 | 0
2031 | 5 | 23 | 22 | 303.8211 | 0
2031 | 5 | 23 | 23 | 290.3302 | 0
2031 | 5 | 24 | 0 | 280.5366 | 0
2031 | 5 | 24 | 1 | 267.5426 | 0
2031 | 5 | 24 | 2 | 260.654 | 0
2031 | 5 | 24 | 3 | 255.6937 | 0
2031 | 5 | 24 | 4 | 253.9374 | 0
2031 | 5 | 24 | 5 | 257.9355 | 0
2031 | 5 | 24 | 6 | 269.8764 | 0
2031 | 5 | 24 | 7 | 279.3554 | 0
2031 | 5 | 24 | 8 | 288.1498 | 0
2031 | 5 | 24 | 9 | 298.5924 | 0
2031 | 5 | 24 | 10 | 307.5659 | 0
2031 | 5 | 24 | 11 | 315.1844 | 0
2031 | 5 | 24 | 12 | 324.4357 | 0
2031 | 5 | 24 | 13 | 325.2801 | 0
2031 | 5 | 24 | 14 | 323.9524 | 0
2031 | 5 | 24 | 15 | 323.0555 | 0
2031 | 5 | 24 | 16 | 324.2084 | 0
2031 | 5 | 24 | 17 | 322.084 | 0
2031 | 5 | 24 | 18 | 314.0467 | 0
2031 | 5 | 24 | 19 | 309.0993 | 0
2031 | 5 | 24 | 20 | 302.3564 | 0
2031 | 5 | 24 | 21 | 298.2408 | 0
2031 | 5 | 24 | 22 | 290.7666 | 0
2031 | 5 | 24 | 23 | 280.6412 | 0
2031 | 5 | 25 | 0 | 272.8829 | 0
2031 | 5 | 25 | 1 | 262.2627 | 0
2031 | 5 | 25 | 2 | 256.0414 | 0
2031 | 5 | 25 | 3 | 251.0446 | 0
2031 | 5 | 25 | 4 | 249.2437 | 0
2031 | 5 | 25 | 5 | 252.3478 | 0
2031 | 5 | 25 | 6 | 259.5119 | 0
2031 | 5 | 25 | 7 | 267.5693 | 0
2031 | 5 | 25 | 8 | 278.4953 | 0
2031 | 5 | 25 | 9 | 292.9013 | 0
2031 | 5 | 25 | 10 | 305.9518 | 0
2031 | 5 | 25 | 11 | 315.5631 | 0
2031 | 5 | 25 | 12 | 319.6701 | 0
2031 | 5 | 25 | 13 | 319.9046 | 0
2031 | 5 | 25 | 14 | 319.4805 | 0
2031 | 5 | 25 | 15 | 320.5192 | 0
2031 | 5 | 25 | 16 | 322.6338 | 0
2031 | 5 | 25 | 17 | 322.0422 | 0
2031 | 5 | 25 | 18 | 317.4961 | 0
2031 | 5 | 25 | 19 | 312.3124 | 0
2031 | 5 | 25 | 20 | 305.6232 | 0
2031 | 5 | 25 | 21 | 301.5108 | 0
2031 | 5 | 25 | 22 | 292.7991 | 0
2031 | 5 | 25 | 23 | 279.7784 | 0
2031 | 5 | 26 | 0 | 269.1854 | 0
2031 | 5 | 26 | 1 | 254.2282 | 0
2031 | 5 | 26 | 2 | 248.7032 | 0
2031 | 5 | 26 | 3 | 245.9042 | 0
2031 | 5 | 26 | 4 | 248.9759 | 0
2031 | 5 | 26 | 5 | 261.1451 | 0
2031 | 5 | 26 | 6 | 288.6988 | 0
2031 | 5 | 26 | 7 | 317.525 | 0
2031 | 5 | 26 | 8 | 338.138 | 0
2031 | 5 | 26 | 9 | 351.1344 | 0
2031 | 5 | 26 | 10 | 358.2157 | 0
2031 | 5 | 26 | 11 | 362.5231 | 0
2031 | 5 | 26 | 12 | 361.6477 | 0
2031 | 5 | 26 | 13 | 360.5807 | 0
2031 | 5 | 26 | 14 | 358.3541 | 0
2031 | 5 | 26 | 15 | 355.9846 | 0
2031 | 5 | 26 | 16 | 355.9521 | 0
2031 | 5 | 26 | 17 | 353.8444 | 0
2031 | 5 | 26 | 18 | 349.2526 | 0
2031 | 5 | 26 | 19 | 334.7183 | 0
2031 | 5 | 26 | 20 | 321.2642 | 0
2031 | 5 | 26 | 21 | 313.7291 | 0
2031 | 5 | 26 | 22 | 300.3483 | 0
2031 | 5 | 26 | 23 | 282.1174 | 0
2031 | 5 | 27 | 0 | 261.6082 | 0
2031 | 5 | 27 | 1 | 253.9651 | 0
2031 | 5 | 27 | 2 | 248.2768 | 0
2031 | 5 | 27 | 3 | 245.5863 | 0
2031 | 5 | 27 | 4 | 248.1911 | 0
2031 | 5 | 27 | 5 | 259.9133 | 0
2031 | 5 | 27 | 6 | 288.2599 | 0
2031 | 5 | 27 | 7 | 319.4425 | 0
2031 | 5 | 27 | 8 | 339.9752 | 0
2031 | 5 | 27 | 9 | 352.58 | 0
2031 | 5 | 27 | 10 | 360.3615 | 0
2031 | 5 | 27 | 11 | 366.1782 | 0
2031 | 5 | 27 | 12 | 367.7642 | 0
2031 | 5 | 27 | 13 | 368.3933 | 0
2031 | 5 | 27 | 14 | 367.9594 | 0
2031 | 5 | 27 | 15 | 367.3369 | 0
2031 | 5 | 27 | 16 | 368.0523 | 0
2031 | 5 | 27 | 17 | 365.7234 | 0
2031 | 5 | 27 | 18 | 357.6093 | 0
2031 | 5 | 27 | 19 | 340.5899 | 0
2031 | 5 | 27 | 20 | 326.3923 | 0
2031 | 5 | 27 | 21 | 318.964 | 0
2031 | 5 | 27 | 22 | 305.4652 | 0
2031 | 5 | 27 | 23 | 287.5823 | 0
2031 | 5 | 28 | 0 | 269.0251 | 0
2031 | 5 | 28 | 1 | 256.0618 | 0
2031 | 5 | 28 | 2 | 249.9518 | 0
2031 | 5 | 28 | 3 | 246.6706 | 0
2031 | 5 | 28 | 4 | 248.7023 | 0
2031 | 5 | 28 | 5 | 259.8211 | 0
2031 | 5 | 28 | 6 | 287.866 | 0
2031 | 5 | 28 | 7 | 318.6346 | 0
2031 | 5 | 28 | 8 | 337.5329 | 0
2031 | 5 | 28 | 9 | 347.101 | 0
2031 | 5 | 28 | 10 | 350.7995 | 0
2031 | 5 | 28 | 11 | 354.1741 | 0
2031 | 5 | 28 | 12 | 365.4436 | 0
2031 | 5 | 28 | 13 | 365.737 | 0
2031 | 5 | 28 | 14 | 364.7831 | 0
2031 | 5 | 28 | 15 | 363.2042 | 0
2031 | 5 | 28 | 16 | 363.2493 | 0
2031 | 5 | 28 | 17 | 358.593 | 0
2031 | 5 | 28 | 18 | 348.8965 | 0
2031 | 5 | 28 | 19 | 333.9743 | 0
2031 | 5 | 28 | 20 | 320.3921 | 0
2031 | 5 | 28 | 21 | 312.5156 | 0
2031 | 5 | 28 | 22 | 299.2501 | 0
2031 | 5 | 28 | 23 | 281.3814 | 0
2031 | 5 | 29 | 0 | 264.6783 | 0
2031 | 5 | 29 | 1 | 257.2705 | 0
2031 | 5 | 29 | 2 | 251.4745 | 0
2031 | 5 | 29 | 3 | 248.5832 | 0
2031 | 5 | 29 | 4 | 250.9323 | 0
2031 | 5 | 29 | 5 | 262.1568 | 0
2031 | 5 | 29 | 6 | 287.8685 | 0
2031 | 5 | 29 | 7 | 318.1138 | 0
2031 | 5 | 29 | 8 | 334.9415 | 0
2031 | 5 | 29 | 9 | 342.9423 | 0
2031 | 5 | 29 | 10 | 345.2528 | 0
2031 | 5 | 29 | 11 | 347.8891 | 0
2031 | 5 | 29 | 12 | 352.9869 | 0
2031 | 5 | 29 | 13 | 350.6711 | 0
2031 | 5 | 29 | 14 | 347.5648 | 0
2031 | 5 | 29 | 15 | 345.5641 | 0
2031 | 5 | 29 | 16 | 345.9416 | 0
2031 | 5 | 29 | 17 | 343.1522 | 0
2031 | 5 | 29 | 18 | 330.0503 | 0
2031 | 5 | 29 | 19 | 318.6901 | 0
2031 | 5 | 29 | 20 | 310.1157 | 0
2031 | 5 | 29 | 21 | 305.6856 | 0
2031 | 5 | 29 | 22 | 293.9882 | 0
2031 | 5 | 29 | 23 | 277.7321 | 0
2031 | 5 | 30 | 0 | 269.9888 | 0
2031 | 5 | 30 | 1 | 257.7589 | 0
2031 | 5 | 30 | 2 | 251.3494 | 0
2031 | 5 | 30 | 3 | 247.7997 | 0
2031 | 5 | 30 | 4 | 249.4196 | 0
2031 | 5 | 30 | 5 | 260.2596 | 0
2031 | 5 | 30 | 6 | 285.8002 | 0
2031 | 5 | 30 | 7 | 315.5304 | 0
2031 | 5 | 30 | 8 | 335.4058 | 0
2031 | 5 | 30 | 9 | 348.7617 | 0
2031 | 5 | 30 | 10 | 356.9594 | 0
2031 | 5 | 30 | 11 | 362.6116 | 0
2031 | 5 | 30 | 12 | 368.0704 | 0
2031 | 5 | 30 | 13 | 368.1238 | 0
2031 | 5 | 30 | 14 | 367.8737 | 0
2031 | 5 | 30 | 15 | 366.9989 | 0
2031 | 5 | 30 | 16 | 367.4653 | 0
2031 | 5 | 30 | 17 | 363.0177 | 0
2031 | 5 | 30 | 18 | 349.0346 | 0
2031 | 5 | 30 | 19 | 332.1704 | 0
2031 | 5 | 30 | 20 | 318.0972 | 0
2031 | 5 | 30 | 21 | 311.0233 | 0
2031 | 5 | 30 | 22 | 299.475 | 0
2031 | 5 | 30 | 23 | 285.0959 | 0
2031 | 5 | 31 | 0 | 269.1545 | 0
2031 | 5 | 31 | 1 | 261.8651 | 0
2031 | 5 | 31 | 2 | 254.6742 | 0
2031 | 5 | 31 | 3 | 249.6577 | 0
2031 | 5 | 31 | 4 | 247.5684 | 0
2031 | 5 | 31 | 5 | 251.4855 | 0
2031 | 5 | 31 | 6 | 261.3029 | 0
2031 | 5 | 31 | 7 | 272.3044 | 0
2031 | 5 | 31 | 8 | 286.3953 | 0
2031 | 5 | 31 | 9 | 302.3424 | 0
2031 | 5 | 31 | 10 | 315.7922 | 0
2031 | 5 | 31 | 11 | 324.4381 | 0
2031 | 5 | 31 | 12 | 328.7059 | 0
2031 | 5 | 31 | 13 | 329.3694 | 0
2031 | 5 | 31 | 14 | 328.698 | 0
2031 | 5 | 31 | 15 | 329.0741 | 0
2031 | 5 | 31 | 16 | 331.1739 | 0
2031 | 5 | 31 | 17 | 328.3195 | 0
2031 | 5 | 31 | 18 | 323.82 | 0
2031 | 5 | 31 | 19 | 315.8413 | 0
2031 | 5 | 31 | 20 | 307.7703 | 0
2031 | 5 | 31 | 21 | 304.5644 | 0
2031 | 5 | 31 | 22 | 297.4728 | 0
2031 | 5 | 31 | 23 | 285.6357 | 0
2031 | 6 | 1 | 0 | 272.6342 | 0
2031 | 6 | 1 | 1 | 268.4712 | 0
2031 | 6 | 1 | 2 | 261.0807 | 0
2031 | 6 | 1 | 3 | 254.937 | 0
2031 | 6 | 1 | 4 | 252.3572 | 0
2031 | 6 | 1 | 5 | 255.8243 | 0
2031 | 6 | 1 | 6 | 261.4014 | 0
2031 | 6 | 1 | 7 | 270.8928 | 0
2031 | 6 | 1 | 8 | 287.9388 | 0
2031 | 6 | 1 | 9 | 308.6766 | 0
2031 | 6 | 1 | 10 | 324.996 | 0
2031 | 6 | 1 | 11 | 336.7409 | 0
2031 | 6 | 1 | 12 | 340.5726 | 0
2031 | 6 | 1 | 13 | 343.3179 | 0
2031 | 6 | 1 | 14 | 345.2556 | 0
2031 | 6 | 1 | 15 | 349.5109 | 0
2031 | 6 | 1 | 16 | 353.0798 | 0
2031 | 6 | 1 | 17 | 351.0429 | 0
2031 | 6 | 1 | 18 | 342.1408 | 0
2031 | 6 | 1 | 19 | 333.1465 | 0
2031 | 6 | 1 | 20 | 320.9037 | 0
2031 | 6 | 1 | 21 | 313.5929 | 0
2031 | 6 | 1 | 22 | 304.2652 | 0
2031 | 6 | 1 | 23 | 289.6481 | 0
2031 | 6 | 2 | 0 | 278.1892 | 0
2031 | 6 | 2 | 1 | 263.1592 | 0
2031 | 6 | 2 | 2 | 256.2578 | 0
2031 | 6 | 2 | 3 | 252.1088 | 0
2031 | 6 | 2 | 4 | 254.8773 | 0
2031 | 6 | 2 | 5 | 267.3702 | 0
2031 | 6 | 2 | 6 | 295.2617 | 0
2031 | 6 | 2 | 7 | 327.2504 | 0
2031 | 6 | 2 | 8 | 353.1169 | 0
2031 | 6 | 2 | 9 | 373.3588 | 0
2031 | 6 | 2 | 10 | 385.9065 | 0
2031 | 6 | 2 | 11 | 395.3598 | 0
2031 | 6 | 2 | 12 | 399.5849 | 0
2031 | 6 | 2 | 13 | 401.4863 | 0
2031 | 6 | 2 | 14 | 403.411 | 0
2031 | 6 | 2 | 15 | 406.1777 | 0
2031 | 6 | 2 | 16 | 407.1799 | 0
2031 | 6 | 2 | 17 | 401.9909 | 0
2031 | 6 | 2 | 18 | 382.6453 | 0
2031 | 6 | 2 | 19 | 363.3576 | 0
2031 | 6 | 2 | 20 | 344.1446 | 0
2031 | 6 | 2 | 21 | 333.6776 | 0
2031 | 6 | 2 | 22 | 320.7251 | 0
2031 | 6 | 2 | 23 | 303.0298 | 0
2031 | 6 | 3 | 0 | 277.792 | 0
2031 | 6 | 3 | 1 | 271.2106 | 0
2031 | 6 | 3 | 2 | 264.0931 | 0
2031 | 6 | 3 | 3 | 259.795 | 0
2031 | 6 | 3 | 4 | 262.1742 | 0
2031 | 6 | 3 | 5 | 274.2614 | 0
2031 | 6 | 3 | 6 | 299.953 | 0
2031 | 6 | 3 | 7 | 334.3012 | 0
2031 | 6 | 3 | 8 | 361.8952 | 0
2031 | 6 | 3 | 9 | 383.2007 | 0
2031 | 6 | 3 | 10 | 396.6765 | 0
2031 | 6 | 3 | 11 | 406.9484 | 0
2031 | 6 | 3 | 12 | 412.2269 | 0
2031 | 6 | 3 | 13 | 415.2587 | 0
2031 | 6 | 3 | 14 | 418.224 | 0
2031 | 6 | 3 | 15 | 421.6917 | 0
2031 | 6 | 3 | 16 | 423.162 | 0
2031 | 6 | 3 | 17 | 417.3822 | 0
2031 | 6 | 3 | 18 | 395.786 | 0
2031 | 6 | 3 | 19 | 375.4599 | 0
2031 | 6 | 3 | 20 | 355.7009 | 0
2031 | 6 | 3 | 21 | 345.04 | 0
2031 | 6 | 3 | 22 | 331.6716 | 0
2031 | 6 | 3 | 23 | 313.563 | 0
2031 | 6 | 4 | 0 | 292.7652 | 0
2031 | 6 | 4 | 1 | 287.6039 | 0
2031 | 6 | 4 | 2 | 280.628 | 0
2031 | 6 | 4 | 3 | 276.4486 | 0
2031 | 6 | 4 | 4 | 279.5581 | 0
2031 | 6 | 4 | 5 | 292.9398 | 0
2031 | 6 | 4 | 6 | 319.3831 | 0
2031 | 6 | 4 | 7 | 355.1775 | 0
2031 | 6 | 4 | 8 | 384.0537 | 0
2031 | 6 | 4 | 9 | 407.3096 | 0
2031 | 6 | 4 | 10 | 423.2723 | 0
2031 | 6 | 4 | 11 | 435.811 | 0
2031 | 6 | 4 | 12 | 443.0394 | 0
2031 | 6 | 4 | 13 | 447.2896 | 0
2031 | 6 | 4 | 14 | 450.2774 | 0
2031 | 6 | 4 | 15 | 452.9407 | 0
2031 | 6 | 4 | 16 | 454.0564 | 0
2031 | 6 | 4 | 17 | 447.3308 | 0
2031 | 6 | 4 | 18 | 425.3756 | 0
2031 | 6 | 4 | 19 | 404.8907 | 0
2031 | 6 | 4 | 20 | 385.0774 | 0
2031 | 6 | 4 | 21 | 374.3588 | 0
2031 | 6 | 4 | 22 | 360.3329 | 0
2031 | 6 | 4 | 23 | 341.2196 | 0
2031 | 6 | 5 | 0 | 318.2316 | 0
2031 | 6 | 5 | 1 | 308.5175 | 0
2031 | 6 | 5 | 2 | 300.115 | 0
2031 | 6 | 5 | 3 | 295.0502 | 0
2031 | 6 | 5 | 4 | 297.8755 | 0
2031 | 6 | 5 | 5 | 311.5367 | 0
2031 | 6 | 5 | 6 | 342.9815 | 0
2031 | 6 | 5 | 7 | 377.344 | 0
2031 | 6 | 5 | 8 | 403.4504 | 0
2031 | 6 | 5 | 9 | 423.147 | 0
2031 | 6 | 5 | 10 | 436.6639 | 0
2031 | 6 | 5 | 11 | 448.7535 | 0
2031 | 6 | 5 | 12 | 458.4658 | 0
2031 | 6 | 5 | 13 | 462.0411 | 0
2031 | 6 | 5 | 14 | 463.889 | 0
2031 | 6 | 5 | 15 | 465.4199 | 0
2031 | 6 | 5 | 16 | 466.0022 | 0
2031 | 6 | 5 | 17 | 458.1247 | 0
2031 | 6 | 5 | 18 | 433.843 | 0
2031 | 6 | 5 | 19 | 413.1342 | 0
2031 | 6 | 5 | 20 | 394.0121 | 0
2031 | 6 | 5 | 21 | 383.3395 | 0
2031 | 6 | 5 | 22 | 368.7107 | 0
2031 | 6 | 5 | 23 | 349.738 | 0
2031 | 6 | 6 | 0 | 326.3097 | 0
2031 | 6 | 6 | 1 | 316.5747 | 0
2031 | 6 | 6 | 2 | 307.5738 | 0
2031 | 6 | 6 | 3 | 301.9573 | 0
2031 | 6 | 6 | 4 | 304.5311 | 0
2031 | 6 | 6 | 5 | 318.3673 | 0
2031 | 6 | 6 | 6 | 350.1697 | 0
2031 | 6 | 6 | 7 | 383.0967 | 0
2031 | 6 | 6 | 8 | 407.2281 | 0
2031 | 6 | 6 | 9 | 426.5141 | 0
2031 | 6 | 6 | 10 | 440.5736 | 0
2031 | 6 | 6 | 11 | 452.7276 | 0
2031 | 6 | 6 | 12 | 460.8988 | 0
2031 | 6 | 6 | 13 | 464.0118 | 0
2031 | 6 | 6 | 14 | 464.4411 | 0
2031 | 6 | 6 | 15 | 463.2336 | 0
2031 | 6 | 6 | 16 | 462.5331 | 0
2031 | 6 | 6 | 17 | 454.1593 | 0
2031 | 6 | 6 | 18 | 433.404 | 0
2031 | 6 | 6 | 19 | 412.1879 | 0
2031 | 6 | 6 | 20 | 393.4265 | 0
2031 | 6 | 6 | 21 | 382.0909 | 0
2031 | 6 | 6 | 22 | 367.4513 | 0
2031 | 6 | 6 | 23 | 350.4748 | 0
2031 | 6 | 7 | 0 | 329.3378 | 0
2031 | 6 | 7 | 1 | 308.0865 | 0
2031 | 6 | 7 | 2 | 296.885 | 0
2031 | 6 | 7 | 3 | 288.158 | 0
2031 | 6 | 7 | 4 | 283.6306 | 0
2031 | 6 | 7 | 5 | 285.1942 | 0
2031 | 6 | 7 | 6 | 295.0448 | 0
2031 | 6 | 7 | 7 | 303.7526 | 0
2031 | 6 | 7 | 8 | 320.0661 | 0
2031 | 6 | 7 | 9 | 337.7883 | 0
2031 | 6 | 7 | 10 | 350.3721 | 0
2031 | 6 | 7 | 11 | 359.0778 | 0
2031 | 6 | 7 | 12 | 359.982 | 0
2031 | 6 | 7 | 13 | 360 | 0
2031 | 6 | 7 | 14 | 359.7875 | 0
2031 | 6 | 7 | 15 | 362.2184 | 0
2031 | 6 | 7 | 16 | 363.7053 | 0
2031 | 6 | 7 | 17 | 358.1795 | 0
2031 | 6 | 7 | 18 | 351.9033 | 0
2031 | 6 | 7 | 19 | 342.2107 | 0
2031 | 6 | 7 | 20 | 329.3431 | 0
2031 | 6 | 7 | 21 | 321.7549 | 0
2031 | 6 | 7 | 22 | 314.8443 | 0
2031 | 6 | 7 | 23 | 303.2924 | 0
2031 | 6 | 8 | 0 | 287.6352 | 0
2031 | 6 | 8 | 1 | 278.4036 | 0
2031 | 6 | 8 | 2 | 270.7887 | 0
2031 | 6 | 8 | 3 | 264.2248 | 0
2031 | 6 | 8 | 4 | 261.0867 | 0
2031 | 6 | 8 | 5 | 262.3766 | 0
2031 | 6 | 8 | 6 | 269.6101 | 0
2031 | 6 | 8 | 7 | 277.5988 | 0
2031 | 6 | 8 | 8 | 290.5423 | 0
2031 | 6 | 8 | 9 | 307.1701 | 0
2031 | 6 | 8 | 10 | 321.3118 | 0
2031 | 6 | 8 | 11 | 330.7589 | 0
2031 | 6 | 8 | 12 | 334.3842 | 0
2031 | 6 | 8 | 13 | 335.6608 | 0
2031 | 6 | 8 | 14 | 334.8971 | 0
2031 | 6 | 8 | 15 | 334.5193 | 0
2031 | 6 | 8 | 16 | 335.2973 | 0
2031 | 6 | 8 | 17 | 335.0777 | 0
2031 | 6 | 8 | 18 | 334.4881 | 0
2031 | 6 | 8 | 19 | 329.0102 | 0
2031 | 6 | 8 | 20 | 321.5222 | 0
2031 | 6 | 8 | 21 | 318.1236 | 0
2031 | 6 | 8 | 22 | 310.4888 | 0
2031 | 6 | 8 | 23 | 296.4018 | 0
2031 | 6 | 9 | 0 | 281.0466 | 0
2031 | 6 | 9 | 1 | 273.9874 | 0
2031 | 6 | 9 | 2 | 267.9908 | 0
2031 | 6 | 9 | 3 | 264.921 | 0
2031 | 6 | 9 | 4 | 268.4182 | 0
2031 | 6 | 9 | 5 | 282.4518 | 0
2031 | 6 | 9 | 6 | 309.1242 | 0
2031 | 6 | 9 | 7 | 338.7441 | 0
2031 | 6 | 9 | 8 | 359.9642 | 0
2031 | 6 | 9 | 9 | 375.3075 | 0
2031 | 6 | 9 | 10 | 384.1905 | 0
2031 | 6 | 9 | 11 | 393.2651 | 0
2031 | 6 | 9 | 12 | 402.9447 | 0
2031 | 6 | 9 | 13 | 405.2779 | 0
2031 | 6 | 9 | 14 | 407.223 | 0
2031 | 6 | 9 | 15 | 408.3079 | 0
2031 | 6 | 9 | 16 | 408.2484 | 0
2031 | 6 | 9 | 17 | 402.5391 | 0
2031 | 6 | 9 | 18 | 383.4459 | 0
2031 | 6 | 9 | 19 | 364.7974 | 0
2031 | 6 | 9 | 20 | 347.0943 | 0
2031 | 6 | 9 | 21 | 338.1134 | 0
2031 | 6 | 9 | 22 | 325.558 | 0
2031 | 6 | 9 | 23 | 308.7856 | 0
2031 | 6 | 10 | 0 | 285.1856 | 0
2031 | 6 | 10 | 1 | 268.9144 | 0
2031 | 6 | 10 | 2 | 261.5941 | 0
2031 | 6 | 10 | 3 | 257.2098 | 0
2031 | 6 | 10 | 4 | 258.9143 | 0
2031 | 6 | 10 | 5 | 270.1709 | 0
2031 | 6 | 10 | 6 | 297.2252 | 0
2031 | 6 | 10 | 7 | 329.9074 | 0
2031 | 6 | 10 | 8 | 352.2798 | 0
2031 | 6 | 10 | 9 | 367.4807 | 0
2031 | 6 | 10 | 10 | 376.9037 | 0
2031 | 6 | 10 | 11 | 383.8965 | 0
2031 | 6 | 10 | 12 | 391.487 | 0
2031 | 6 | 10 | 13 | 393.0521 | 0
2031 | 6 | 10 | 14 | 393.6456 | 0
2031 | 6 | 10 | 15 | 393.1268 | 0
2031 | 6 | 10 | 16 | 392.8872 | 0
2031 | 6 | 10 | 17 | 386.2182 | 0
2031 | 6 | 10 | 18 | 369.8056 | 0
2031 | 6 | 10 | 19 | 352.1041 | 0
2031 | 6 | 10 | 20 | 335.4754 | 0
2031 | 6 | 10 | 21 | 325.7679 | 0
2031 | 6 | 10 | 22 | 312.8782 | 0
2031 | 6 | 10 | 23 | 294.7315 | 0
2031 | 6 | 11 | 0 | 279.4041 | 0
2031 | 6 | 11 | 1 | 263.302 | 0
2031 | 6 | 11 | 2 | 256.1995 | 0
2031 | 6 | 11 | 3 | 251.8724 | 0
2031 | 6 | 11 | 4 | 253.5549 | 0
2031 | 6 | 11 | 5 | 264.8004 | 0
2031 | 6 | 11 | 6 | 294.1168 | 0
2031 | 6 | 11 | 7 | 326.3462 | 0
2031 | 6 | 11 | 8 | 348.2339 | 0
2031 | 6 | 11 | 9 | 362.4785 | 0
2031 | 6 | 11 | 10 | 371.043 | 0
2031 | 6 | 11 | 11 | 377.7463 | 0
2031 | 6 | 11 | 12 | 385.0186 | 0
2031 | 6 | 11 | 13 | 385.5595 | 0
2031 | 6 | 11 | 14 | 385.3197 | 0
2031 | 6 | 11 | 15 | 384.7639 | 0
2031 | 6 | 11 | 16 | 384.7272 | 0
2031 | 6 | 11 | 17 | 379.6551 | 0
2031 | 6 | 11 | 18 | 364.487 | 0
2031 | 6 | 11 | 19 | 346.9769 | 0
2031 | 6 | 11 | 20 | 331.1905 | 0
2031 | 6 | 11 | 21 | 322.9205 | 0
2031 | 6 | 11 | 22 | 310.3532 | 0
2031 | 6 | 11 | 23 | 292.8868 | 0
2031 | 6 | 12 | 0 | 274.6247 | 0
2031 | 6 | 12 | 1 | 265.2118 | 0
2031 | 6 | 12 | 2 | 258.2422 | 0
2031 | 6 | 12 | 3 | 254.0892 | 0
2031 | 6 | 12 | 4 | 255.7347 | 0
2031 | 6 | 12 | 5 | 267.0435 | 0
2031 | 6 | 12 | 6 | 295.8188 | 0
2031 | 6 | 12 | 7 | 327.2551 | 0
2031 | 6 | 12 | 8 | 348.5483 | 0
2031 | 6 | 12 | 9 | 361.3593 | 0
2031 | 6 | 12 | 10 | 367.9452 | 0
2031 | 6 | 12 | 11 | 374.3896 | 0
2031 | 6 | 12 | 12 | 381.8901 | 0
2031 | 6 | 12 | 13 | 382.3102 | 0
2031 | 6 | 12 | 14 | 381.4626 | 0
2031 | 6 | 12 | 15 | 380.4023 | 0
2031 | 6 | 12 | 16 | 380.4396 | 0
2031 | 6 | 12 | 17 | 376.5269 | 0
2031 | 6 | 12 | 18 | 357.9892 | 0
2031 | 6 | 12 | 19 | 343.5407 | 0
2031 | 6 | 12 | 20 | 329.3455 | 0
2031 | 6 | 12 | 21 | 320.9593 | 0
2031 | 6 | 12 | 22 | 309.4742 | 0
2031 | 6 | 12 | 23 | 294.1703 | 0
2031 | 6 | 13 | 0 | 279.0924 | 0
2031 | 6 | 13 | 1 | 267.3457 | 0
2031 | 6 | 13 | 2 | 260.1182 | 0
2031 | 6 | 13 | 3 | 255.4198 | 0
2031 | 6 | 13 | 4 | 256.6274 | 0
2031 | 6 | 13 | 5 | 267.3508 | 0
2031 | 6 | 13 | 6 | 295.501 | 0
2031 | 6 | 13 | 7 | 325.9794 | 0
2031 | 6 | 13 | 8 | 345.9371 | 0
2031 | 6 | 13 | 9 | 358.5759 | 0
2031 | 6 | 13 | 10 | 365.4189 | 0
2031 | 6 | 13 | 11 | 371.9388 | 0
2031 | 6 | 13 | 12 | 380.6235 | 0
2031 | 6 | 13 | 13 | 381.2079 | 0
2031 | 6 | 13 | 14 | 380.8624 | 0
2031 | 6 | 13 | 15 | 379.9667 | 0
2031 | 6 | 13 | 16 | 380.0432 | 0
2031 | 6 | 13 | 17 | 375.4231 | 0
2031 | 6 | 13 | 18 | 358.7 | 0
2031 | 6 | 13 | 19 | 342.4193 | 0
2031 | 6 | 13 | 20 | 327.61 | 0
2031 | 6 | 13 | 21 | 319.3494 | 0
2031 | 6 | 13 | 22 | 308.8219 | 0
2031 | 6 | 13 | 23 | 295.2285 | 0
2031 | 6 | 14 | 0 | 282.9016 | 0
2031 | 6 | 14 | 1 | 276.4839 | 0
2031 | 6 | 14 | 2 | 268.9758 | 0
2031 | 6 | 14 | 3 | 263.3578 | 0
2031 | 6 | 14 | 4 | 261.258 | 0
2031 | 6 | 14 | 5 | 265.4339 | 0
2031 | 6 | 14 | 6 | 268.6362 | 0
2031 | 6 | 14 | 7 | 279.4835 | 0
2031 | 6 | 14 | 8 | 297.0769 | 0
2031 | 6 | 14 | 9 | 317.1657 | 0
2031 | 6 | 14 | 10 | 333.0652 | 0
2031 | 6 | 14 | 11 | 344.5264 | 0
2031 | 6 | 14 | 12 | 350.0624 | 0
2031 | 6 | 14 | 13 | 352.2954 | 0
2031 | 6 | 14 | 14 | 352.6471 | 0
2031 | 6 | 14 | 15 | 353.3738 | 0
2031 | 6 | 14 | 16 | 355.1983 | 0
2031 | 6 | 14 | 17 | 351.7066 | 0
2031 | 6 | 14 | 18 | 347.4812 | 0
2031 | 6 | 14 | 19 | 338.8928 | 0
2031 | 6 | 14 | 20 | 328.6922 | 0
2031 | 6 | 14 | 21 | 324.719 | 0
2031 | 6 | 14 | 22 | 318.3099 | 0
2031 | 6 | 14 | 23 | 307.7836 | 0
2031 | 6 | 15 | 0 | 290.041 | 0
2031 | 6 | 15 | 1 | 283.2548 | 0
2031 | 6 | 15 | 2 | 275.6183 | 0
2031 | 6 | 15 | 3 | 269.519 | 0
2031 | 6 | 15 | 4 | 266.9876 | 0
2031 | 6 | 15 | 5 | 270.5584 | 0
2031 | 6 | 15 | 6 | 278.0806 | 0
2031 | 6 | 15 | 7 | 285.4882 | 0
2031 | 6 | 15 | 8 | 296.6187 | 0
2031 | 6 | 15 | 9 | 309.3196 | 0
2031 | 6 | 15 | 10 | 319.3642 | 0
2031 | 6 | 15 | 11 | 329.027 | 0
2031 | 6 | 15 | 12 | 339.6291 | 0
2031 | 6 | 15 | 13 | 341.3965 | 0
2031 | 6 | 15 | 14 | 341.6809 | 0
2031 | 6 | 15 | 15 | 342.1666 | 0
2031 | 6 | 15 | 16 | 344.2635 | 0
2031 | 6 | 15 | 17 | 342.4761 | 0
2031 | 6 | 15 | 18 | 333.1196 | 0
2031 | 6 | 15 | 19 | 327.6603 | 0
2031 | 6 | 15 | 20 | 320.6271 | 0
2031 | 6 | 15 | 21 | 316.7352 | 0
2031 | 6 | 15 | 22 | 308.709 | 0
2031 | 6 | 15 | 23 | 296.0017 | 0
2031 | 6 | 16 | 0 | 283.1618 | 0
2031 | 6 | 16 | 1 | 269.6798 | 0
2031 | 6 | 16 | 2 | 263.1399 | 0
2031 | 6 | 16 | 3 | 259.2739 | 0
2031 | 6 | 16 | 4 | 261.9467 | 0
2031 | 6 | 16 | 5 | 273.9912 | 0
2031 | 6 | 16 | 6 | 304.2526 | 0
2031 | 6 | 16 | 7 | 334.857 | 0
2031 | 6 | 16 | 8 | 354.0187 | 0
2031 | 6 | 16 | 9 | 365.0852 | 0
2031 | 6 | 16 | 10 | 370.0557 | 0
2031 | 6 | 16 | 11 | 375.981 | 0
2031 | 6 | 16 | 12 | 386.7609 | 0
2031 | 6 | 16 | 13 | 386.6378 | 0
2031 | 6 | 16 | 14 | 385.4249 | 0
2031 | 6 | 16 | 15 | 384.1953 | 0
2031 | 6 | 16 | 16 | 384.3872 | 0
2031 | 6 | 16 | 17 | 381.5532 | 0
2031 | 6 | 16 | 18 | 361.9271 | 0
2031 | 6 | 16 | 19 | 346.9893 | 0
2031 | 6 | 16 | 20 | 331.695 | 0
2031 | 6 | 16 | 21 | 322.0049 | 0
2031 | 6 | 16 | 22 | 309.3344 | 0
2031 | 6 | 16 | 23 | 292.8793 | 0
2031 | 6 | 17 | 0 | 279.8622 | 0
2031 | 6 | 17 | 1 | 265.1667 | 0
2031 | 6 | 17 | 2 | 258.3255 | 0
2031 | 6 | 17 | 3 | 254.19 | 0
2031 | 6 | 17 | 4 | 256.1352 | 0
2031 | 6 | 17 | 5 | 267.5634 | 0
2031 | 6 | 17 | 6 | 294.9428 | 0
2031 | 6 | 17 | 7 | 327.0314 | 0
2031 | 6 | 17 | 8 | 349.7145 | 0
2031 | 6 | 17 | 9 | 364.9018 | 0
2031 | 6 | 17 | 10 | 373.8884 | 0
2031 | 6 | 17 | 11 | 380.5034 | 0
2031 | 6 | 17 | 12 | 382.0321 | 0
2031 | 6 | 17 | 13 | 382.3581 | 0
2031 | 6 | 17 | 14 | 381.8305 | 0
2031 | 6 | 17 | 15 | 380.6233 | 0
2031 | 6 | 17 | 16 | 380.7905 | 0
2031 | 6 | 17 | 17 | 377.4795 | 0
2031 | 6 | 17 | 18 | 359.7021 | 0
2031 | 6 | 17 | 19 | 345.3137 | 0
2031 | 6 | 17 | 20 | 330.6353 | 0
2031 | 6 | 17 | 21 | 321.901 | 0
2031 | 6 | 17 | 22 | 309.6883 | 0
2031 | 6 | 17 | 23 | 293.2326 | 0
2031 | 6 | 18 | 0 | 277.5253 | 0
2031 | 6 | 18 | 1 | 266.4456 | 0
2031 | 6 | 18 | 2 | 259.5899 | 0
2031 | 6 | 18 | 3 | 255.4393 | 0
2031 | 6 | 18 | 4 | 257.2247 | 0
2031 | 6 | 18 | 5 | 268.5934 | 0
2031 | 6 | 18 | 6 | 296.668 | 0
2031 | 6 | 18 | 7 | 328.9707 | 0
2031 | 6 | 18 | 8 | 350.6956 | 0
2031 | 6 | 18 | 9 | 364.7892 | 0
2031 | 6 | 18 | 10 | 373.4443 | 0
2031 | 6 | 18 | 11 | 380.8225 | 0
2031 | 6 | 18 | 12 | 387.0768 | 0
2031 | 6 | 18 | 13 | 388.6107 | 0
2031 | 6 | 18 | 14 | 388.6863 | 0
2031 | 6 | 18 | 15 | 388.3352 | 0
2031 | 6 | 18 | 16 | 388.3517 | 0
2031 | 6 | 18 | 17 | 383.2026 | 0
2031 | 6 | 18 | 18 | 369.171 | 0
2031 | 6 | 18 | 19 | 351.6165 | 0
2031 | 6 | 18 | 20 | 335.9532 | 0
2031 | 6 | 18 | 21 | 327.2543 | 0
2031 | 6 | 18 | 22 | 314.9103 | 0
2031 | 6 | 18 | 23 | 297.3789 | 0
2031 | 6 | 19 | 0 | 282.5397 | 0
2031 | 6 | 19 | 1 | 266.0989 | 0
2031 | 6 | 19 | 2 | 258.6756 | 0
2031 | 6 | 19 | 3 | 254.1859 | 0
2031 | 6 | 19 | 4 | 255.6031 | 0
2031 | 6 | 19 | 5 | 266.5307 | 0
2031 | 6 | 19 | 6 | 297.3691 | 0
2031 | 6 | 19 | 7 | 329.5168 | 0
2031 | 6 | 19 | 8 | 351.4129 | 0
2031 | 6 | 19 | 9 | 364.8396 | 0
2031 | 6 | 19 | 10 | 372.2115 | 0
2031 | 6 | 19 | 11 | 379.2528 | 0
2031 | 6 | 19 | 12 | 386.1683 | 0
2031 | 6 | 19 | 13 | 386.9162 | 0
2031 | 6 | 19 | 14 | 386.4678 | 0
2031 | 6 | 19 | 15 | 385.4724 | 0
2031 | 6 | 19 | 16 | 385.7885 | 0
2031 | 6 | 19 | 17 | 382.2932 | 0
2031 | 6 | 19 | 18 | 362.6153 | 0
2031 | 6 | 19 | 19 | 347.86 | 0
2031 | 6 | 19 | 20 | 333.638 | 0
2031 | 6 | 19 | 21 | 325.1035 | 0
2031 | 6 | 19 | 22 | 313.7342 | 0
2031 | 6 | 19 | 23 | 297.8836 | 0
2031 | 6 | 20 | 0 | 282.3051 | 0
2031 | 6 | 20 | 1 | 271.5046 | 0
2031 | 6 | 20 | 2 | 264.1384 | 0
2031 | 6 | 20 | 3 | 259.7393 | 0
2031 | 6 | 20 | 4 | 261.3344 | 0
2031 | 6 | 20 | 5 | 273.3747 | 0
2031 | 6 | 20 | 6 | 299.6125 | 0
2031 | 6 | 20 | 7 | 330.8125 | 0
2031 | 6 | 20 | 8 | 351.6293 | 0
2031 | 6 | 20 | 9 | 365.9974 | 0
2031 | 6 | 20 | 10 | 375.3072 | 0
2031 | 6 | 20 | 11 | 384.3864 | 0
2031 | 6 | 20 | 12 | 392.8965 | 0
2031 | 6 | 20 | 13 | 394.1589 | 0
2031 | 6 | 20 | 14 | 394.7267 | 0
2031 | 6 | 20 | 15 | 394.4653 | 0
2031 | 6 | 20 | 16 | 394.3776 | 0
2031 | 6 | 20 | 17 | 388.7039 | 0
2031 | 6 | 20 | 18 | 373.6718 | 0
2031 | 6 | 20 | 19 | 352.4985 | 0
2031 | 6 | 20 | 20 | 334.482 | 0
2031 | 6 | 20 | 21 | 324.9609 | 0
2031 | 6 | 20 | 22 | 312.5894 | 0
2031 | 6 | 20 | 23 | 297.7705 | 0
2031 | 6 | 21 | 0 | 282.6163 | 0
2031 | 6 | 21 | 1 | 270.9292 | 0
2031 | 6 | 21 | 2 | 261.9426 | 0
2031 | 6 | 21 | 3 | 254.9449 | 0
2031 | 6 | 21 | 4 | 252.0392 | 0
2031 | 6 | 21 | 5 | 255.0335 | 0
2031 | 6 | 21 | 6 | 261.0012 | 0
2031 | 6 | 21 | 7 | 272.0048 | 0
2031 | 6 | 21 | 8 | 291.3656 | 0
2031 | 6 | 21 | 9 | 313.4757 | 0
2031 | 6 | 21 | 10 | 329.5477 | 0
2031 | 6 | 21 | 11 | 339.5823 | 0
2031 | 6 | 21 | 12 | 344.0606 | 0
2031 | 6 | 21 | 13 | 344.6217 | 0
2031 | 6 | 21 | 14 | 344.8821 | 0
2031 | 6 | 21 | 15 | 347.8529 | 0
2031 | 6 | 21 | 16 | 350.1973 | 0
2031 | 6 | 21 | 17 | 346.3821 | 0
2031 | 6 | 21 | 18 | 339.4826 | 0
2031 | 6 | 21 | 19 | 328.8735 | 0
2031 | 6 | 21 | 20 | 315.2646 | 0
2031 | 6 | 21 | 21 | 307.8007 | 0
2031 | 6 | 21 | 22 | 299.9537 | 0
2031 | 6 | 21 | 23 | 287.7621 | 0
2031 | 6 | 22 | 0 | 278.0891 | 0
2031 | 6 | 22 | 1 | 271.7915 | 0
2031 | 6 | 22 | 2 | 263.8429 | 0
2031 | 6 | 22 | 3 | 257.2192 | 0
2031 | 6 | 22 | 4 | 254.2415 | 0
2031 | 6 | 22 | 5 | 256.7094 | 0
2031 | 6 | 22 | 6 | 265.2731 | 0
2031 | 6 | 22 | 7 | 273.8883 | 0
2031 | 6 | 22 | 8 | 290.9652 | 0
2031 | 6 | 22 | 9 | 311.5706 | 0
2031 | 6 | 22 | 10 | 327.0945 | 0
2031 | 6 | 22 | 11 | 338.4677 | 0
2031 | 6 | 22 | 12 | 345.1552 | 0
2031 | 6 | 22 | 13 | 347.6115 | 0
2031 | 6 | 22 | 14 | 349.5003 | 0
2031 | 6 | 22 | 15 | 353.4418 | 0
2031 | 6 | 22 | 16 | 356.4867 | 0
2031 | 6 | 22 | 17 | 354.8548 | 0
2031 | 6 | 22 | 18 | 347.9737 | 0
2031 | 6 | 22 | 19 | 339.6702 | 0
2031 | 6 | 22 | 20 | 327.2967 | 0
2031 | 6 | 22 | 21 | 321.6152 | 0
2031 | 6 | 22 | 22 | 314.1106 | 0
2031 | 6 | 22 | 23 | 300.6137 | 0
2031 | 6 | 23 | 0 | 283.3214 | 0
2031 | 6 | 23 | 1 | 274.715 | 0
2031 | 6 | 23 | 2 | 267.8264 | 0
2031 | 6 | 23 | 3 | 263.8248 | 0
2031 | 6 | 23 | 4 | 266.9827 | 0
2031 | 6 | 23 | 5 | 280.2006 | 0
2031 | 6 | 23 | 6 | 308.171 | 0
2031 | 6 | 23 | 7 | 340.9421 | 0
2031 | 6 | 23 | 8 | 366.7592 | 0
2031 | 6 | 23 | 9 | 386.6657 | 0
2031 | 6 | 23 | 10 | 399.0939 | 0
2031 | 6 | 23 | 11 | 409.1637 | 0
2031 | 6 | 23 | 12 | 414.3632 | 0
2031 | 6 | 23 | 13 | 416.5516 | 0
2031 | 6 | 23 | 14 | 417.7756 | 0
2031 | 6 | 23 | 15 | 419.1417 | 0
2031 | 6 | 23 | 16 | 419.729 | 0
2031 | 6 | 23 | 17 | 413.8917 | 0
2031 | 6 | 23 | 18 | 391.2544 | 0
2031 | 6 | 23 | 19 | 373.0015 | 0
2031 | 6 | 23 | 20 | 356.1764 | 0
2031 | 6 | 23 | 21 | 346.6498 | 0
2031 | 6 | 23 | 22 | 332.89 | 0
2031 | 6 | 23 | 23 | 315.0109 | 0
2031 | 6 | 24 | 0 | 293.468 | 0
2031 | 6 | 24 | 1 | 283.6012 | 0
2031 | 6 | 24 | 2 | 276.1221 | 0
2031 | 6 | 24 | 3 | 271.8743 | 0
2031 | 6 | 24 | 4 | 274.5164 | 0
2031 | 6 | 24 | 5 | 287.5677 | 0
2031 | 6 | 24 | 6 | 313.3765 | 0
2031 | 6 | 24 | 7 | 348.0268 | 0
2031 | 6 | 24 | 8 | 373.9079 | 0
2031 | 6 | 24 | 9 | 392.9938 | 0
2031 | 6 | 24 | 10 | 405.6527 | 0
2031 | 6 | 24 | 11 | 415.7686 | 0
2031 | 6 | 24 | 12 | 423.0081 | 0
2031 | 6 | 24 | 13 | 425.637 | 0
2031 | 6 | 24 | 14 | 427.1918 | 0
2031 | 6 | 24 | 15 | 428.7228 | 0
2031 | 6 | 24 | 16 | 429.5198 | 0
2031 | 6 | 24 | 17 | 423.1783 | 0
2031 | 6 | 24 | 18 | 406.6383 | 0
2031 | 6 | 24 | 19 | 386.0874 | 0
2031 | 6 | 24 | 20 | 365.46 | 0
2031 | 6 | 24 | 21 | 354.0452 | 0
2031 | 6 | 24 | 22 | 340.0029 | 0
2031 | 6 | 24 | 23 | 321.1397 | 0
2031 | 6 | 25 | 0 | 299.6861 | 0
2031 | 6 | 25 | 1 | 290.135 | 0
2031 | 6 | 25 | 2 | 282.0396 | 0
2031 | 6 | 25 | 3 | 277.0533 | 0
2031 | 6 | 25 | 4 | 279.389 | 0
2031 | 6 | 25 | 5 | 292.0006 | 0
2031 | 6 | 25 | 6 | 320.002 | 0
2031 | 6 | 25 | 7 | 355.3792 | 0
2031 | 6 | 25 | 8 | 382.5541 | 0
2031 | 6 | 25 | 9 | 403.456 | 0
2031 | 6 | 25 | 10 | 417.3017 | 0
2031 | 6 | 25 | 11 | 428.1022 | 0
2031 | 6 | 25 | 12 | 435.0193 | 0
2031 | 6 | 25 | 13 | 437.9223 | 0
2031 | 6 | 25 | 14 | 439.6713 | 0
2031 | 6 | 25 | 15 | 441.4875 | 0
2031 | 6 | 25 | 16 | 442.4234 | 0
2031 | 6 | 25 | 17 | 435.7819 | 0
2031 | 6 | 25 | 18 | 415.1412 | 0
2031 | 6 | 25 | 19 | 394.5521 | 0
2031 | 6 | 25 | 20 | 374.2662 | 0
2031 | 6 | 25 | 21 | 363.0525 | 0
2031 | 6 | 25 | 22 | 348.9959 | 0
2031 | 6 | 25 | 23 | 329.8933 | 0
2031 | 6 | 26 | 0 | 309.5807 | 0
2031 | 6 | 26 | 1 | 294.9219 | 0
2031 | 6 | 26 | 2 | 285.9911 | 0
2031 | 6 | 26 | 3 | 280.5014 | 0
2031 | 6 | 26 | 4 | 282.187 | 0
2031 | 6 | 26 | 5 | 294.3029 | 0
2031 | 6 | 26 | 6 | 325.3623 | 0
2031 | 6 | 26 | 7 | 358.2856 | 0
2031 | 6 | 26 | 8 | 382.3918 | 0
2031 | 6 | 26 | 9 | 399.2974 | 0
2031 | 6 | 26 | 10 | 409.4534 | 0
2031 | 6 | 26 | 11 | 418.9718 | 0
2031 | 6 | 26 | 12 | 424.8092 | 0
2031 | 6 | 26 | 13 | 426.9273 | 0
2031 | 6 | 26 | 14 | 427.3142 | 0
2031 | 6 | 26 | 15 | 427.0105 | 0
2031 | 6 | 26 | 16 | 426.8277 | 0
2031 | 6 | 26 | 17 | 419.6363 | 0
2031 | 6 | 26 | 18 | 404.7894 | 0
2031 | 6 | 26 | 19 | 384.3272 | 0
2031 | 6 | 26 | 20 | 365.4047 | 0
2031 | 6 | 26 | 21 | 355.8882 | 0
2031 | 6 | 26 | 22 | 342.951 | 0
2031 | 6 | 26 | 23 | 325.7823 | 0
2031 | 6 | 27 | 0 | 302.0313 | 0
2031 | 6 | 27 | 1 | 296.8427 | 0
2031 | 6 | 27 | 2 | 289.1203 | 0
2031 | 6 | 27 | 3 | 284.4003 | 0
2031 | 6 | 27 | 4 | 286.599 | 0
2031 | 6 | 27 | 5 | 299.3474 | 0
2031 | 6 | 27 | 6 | 324.8419 | 0
2031 | 6 | 27 | 7 | 356.3665 | 0
2031 | 6 | 27 | 8 | 378.2717 | 0
2031 | 6 | 27 | 9 | 394.4363 | 0
2031 | 6 | 27 | 10 | 404.8691 | 0
2031 | 6 | 27 | 11 | 415.0289 | 0
2031 | 6 | 27 | 12 | 423.7739 | 0
2031 | 6 | 27 | 13 | 425.798 | 0
2031 | 6 | 27 | 14 | 425.9878 | 0
2031 | 6 | 27 | 15 | 423.593 | 0
2031 | 6 | 27 | 16 | 422.7593 | 0
2031 | 6 | 27 | 17 | 416.4699 | 0
2031 | 6 | 27 | 18 | 394.3668 | 0
2031 | 6 | 27 | 19 | 376.6837 | 0
2031 | 6 | 27 | 20 | 362.062 | 0
2031 | 6 | 27 | 21 | 354.4774 | 0
2031 | 6 | 27 | 22 | 342.9268 | 0
2031 | 6 | 27 | 23 | 329.435 | 0
2031 | 6 | 28 | 0 | 310.1334 | 0
2031 | 6 | 28 | 1 | 304.1547 | 0
2031 | 6 | 28 | 2 | 295.8992 | 0
2031 | 6 | 28 | 3 | 289.7397 | 0
2031 | 6 | 28 | 4 | 287.0529 | 0
2031 | 6 | 28 | 5 | 290.4244 | 0
2031 | 6 | 28 | 6 | 299.389 | 0
2031 | 6 | 28 | 7 | 310.4011 | 0
2031 | 6 | 28 | 8 | 326.3684 | 0
2031 | 6 | 28 | 9 | 343.5184 | 0
2031 | 6 | 28 | 10 | 357.471 | 0
2031 | 6 | 28 | 11 | 370.053 | 0
2031 | 6 | 28 | 12 | 384.1343 | 0
2031 | 6 | 28 | 13 | 387.2311 | 0
2031 | 6 | 28 | 14 | 388.3643 | 0
2031 | 6 | 28 | 15 | 389.2084 | 0
2031 | 6 | 28 | 16 | 390.4764 | 0
2031 | 6 | 28 | 17 | 386.4932 | 0
2031 | 6 | 28 | 18 | 379.8864 | 0
2031 | 6 | 28 | 19 | 369.7345 | 0
2031 | 6 | 28 | 20 | 358.3965 | 0
2031 | 6 | 28 | 21 | 353.8239 | 0
2031 | 6 | 28 | 22 | 347.0388 | 0
2031 | 6 | 28 | 23 | 334.9586 | 0
2031 | 6 | 29 | 0 | 317.8579 | 0
2031 | 6 | 29 | 1 | 306.2248 | 0
2031 | 6 | 29 | 2 | 297.5588 | 0
2031 | 6 | 29 | 3 | 290.6235 | 0
2031 | 6 | 29 | 4 | 287.0738 | 0
2031 | 6 | 29 | 5 | 289.2991 | 0
2031 | 6 | 29 | 6 | 297.1539 | 0
2031 | 6 | 29 | 7 | 307.0613 | 0
2031 | 6 | 29 | 8 | 325.5001 | 0
2031 | 6 | 29 | 9 | 347.1325 | 0
2031 | 6 | 29 | 10 | 364.4713 | 0
2031 | 6 | 29 | 11 | 378.3715 | 0
2031 | 6 | 29 | 12 | 384.8511 | 0
2031 | 6 | 29 | 13 | 388.6323 | 0
2031 | 6 | 29 | 14 | 390.7691 | 0
2031 | 6 | 29 | 15 | 393.6324 | 0
2031 | 6 | 29 | 16 | 395.9278 | 0
2031 | 6 | 29 | 17 | 393.0334 | 0
2031 | 6 | 29 | 18 | 385.8243 | 0
2031 | 6 | 29 | 19 | 376.3236 | 0
2031 | 6 | 29 | 20 | 365.773 | 0
2031 | 6 | 29 | 21 | 361.4477 | 0
2031 | 6 | 29 | 22 | 353.4429 | 0
2031 | 6 | 29 | 23 | 338.8749 | 0
2031 | 6 | 30 | 0 | 317.2055 | 0
2031 | 6 | 30 | 1 | 307.6377 | 0
2031 | 6 | 30 | 2 | 300.2245 | 0
2031 | 6 | 30 | 3 | 296.1849 | 0
2031 | 6 | 30 | 4 | 300.4587 | 0
2031 | 6 | 30 | 5 | 315.4497 | 0
2031 | 6 | 30 | 6 | 344.7181 | 0
2031 | 6 | 30 | 7 | 374.6503 | 0
2031 | 6 | 30 | 8 | 393.1773 | 0
2031 | 6 | 30 | 9 | 405.1763 | 0
2031 | 6 | 30 | 10 | 412.2773 | 0
2031 | 6 | 30 | 11 | 421.0029 | 0
2031 | 6 | 30 | 12 | 434.4592 | 0
2031 | 6 | 30 | 13 | 436.0747 | 0
2031 | 6 | 30 | 14 | 435.6523 | 0
2031 | 6 | 30 | 15 | 432.8972 | 0
2031 | 6 | 30 | 16 | 430.0306 | 0
2031 | 6 | 30 | 17 | 422.8968 | 0
2031 | 6 | 30 | 18 | 409.1681 | 0
2031 | 6 | 30 | 19 | 391.0574 | 0
2031 | 6 | 30 | 20 | 372.9533 | 0
2031 | 6 | 30 | 21 | 362.3538 | 0
2031 | 6 | 30 | 22 | 349.1296 | 0
2031 | 6 | 30 | 23 | 331.0545 | 0
2031 | 7 | 1 | 0 | 309.0551 | 0
2031 | 7 | 1 | 1 | 300.1614 | 0
2031 | 7 | 1 | 2 | 292.7245 | 0
2031 | 7 | 1 | 3 | 287.0811 | 0
2031 | 7 | 1 | 4 | 287.0561 | 0
2031 | 7 | 1 | 5 | 293.6876 | 0
2031 | 7 | 1 | 6 | 307.8626 | 0
2031 | 7 | 1 | 7 | 321.1081 | 0
2031 | 7 | 1 | 8 | 333.0443 | 0
2031 | 7 | 1 | 9 | 346.3757 | 0
2031 | 7 | 1 | 10 | 356.4263 | 0
2031 | 7 | 1 | 11 | 364.4634 | 0
2031 | 7 | 1 | 12 | 372.8968 | 0
2031 | 7 | 1 | 13 | 377.398 | 0
2031 | 7 | 1 | 14 | 380.8757 | 0
2031 | 7 | 1 | 15 | 379.682 | 0
2031 | 7 | 1 | 16 | 376.3495 | 0
2031 | 7 | 1 | 17 | 371.3208 | 0
2031 | 7 | 1 | 18 | 363.8721 | 0
2031 | 7 | 1 | 19 | 354.466 | 0
2031 | 7 | 1 | 20 | 340.9773 | 0
2031 | 7 | 1 | 21 | 330.6526 | 0
2031 | 7 | 1 | 22 | 318.1922 | 0
2031 | 7 | 1 | 23 | 305.7518 | 0
2031 | 7 | 2 | 0 | 296.3984 | 0
2031 | 7 | 2 | 1 | 292.9436 | 0
2031 | 7 | 2 | 2 | 283.4459 | 0
2031 | 7 | 2 | 3 | 277.7833 | 0
2031 | 7 | 2 | 4 | 279.3335 | 0
2031 | 7 | 2 | 5 | 292.5676 | 0
2031 | 7 | 2 | 6 | 319.895 | 0
2031 | 7 | 2 | 7 | 350.9666 | 0
2031 | 7 | 2 | 8 | 371.9142 | 0
2031 | 7 | 2 | 9 | 386.8034 | 0
2031 | 7 | 2 | 10 | 396.2034 | 0
2031 | 7 | 2 | 11 | 403.1501 | 0
2031 | 7 | 2 | 12 | 412.6909 | 0
2031 | 7 | 2 | 13 | 412.762 | 0
2031 | 7 | 2 | 14 | 412.8071 | 0
2031 | 7 | 2 | 15 | 412.6904 | 0
2031 | 7 | 2 | 16 | 410.0637 | 0
2031 | 7 | 2 | 17 | 403.5326 | 0
2031 | 7 | 2 | 18 | 389.3543 | 0
2031 | 7 | 2 | 19 | 369.7249 | 0
2031 | 7 | 2 | 20 | 348.691 | 0
2031 | 7 | 2 | 21 | 337.3585 | 0
2031 | 7 | 2 | 22 | 325.2934 | 0
2031 | 7 | 2 | 23 | 307.7173 | 0
2031 | 7 | 3 | 0 | 288.7196 | 0
2031 | 7 | 3 | 1 | 284.0602 | 0
2031 | 7 | 3 | 2 | 276.6075 | 0
2031 | 7 | 3 | 3 | 272.3194 | 0
2031 | 7 | 3 | 4 | 274.8015 | 0
2031 | 7 | 3 | 5 | 288.0794 | 0
2031 | 7 | 3 | 6 | 306.1516 | 0
2031 | 7 | 3 | 7 | 339.0173 | 0
2031 | 7 | 3 | 8 | 365.6801 | 0
2031 | 7 | 3 | 9 | 387.1923 | 0
2031 | 7 | 3 | 10 | 400.1343 | 0
2031 | 7 | 3 | 11 | 409.5614 | 0
2031 | 7 | 3 | 12 | 414.9486 | 0
2031 | 7 | 3 | 13 | 417.4262 | 0
2031 | 7 | 3 | 14 | 419.2695 | 0
2031 | 7 | 3 | 15 | 420.3517 | 0
2031 | 7 | 3 | 16 | 418.3512 | 0
2031 | 7 | 3 | 17 | 412.2 | 0
2031 | 7 | 3 | 18 | 398.0674 | 0
2031 | 7 | 3 | 19 | 378.9091 | 0
2031 | 7 | 3 | 20 | 359.4229 | 0
2031 | 7 | 3 | 21 | 350.7994 | 0
2031 | 7 | 3 | 22 | 340.1384 | 0
2031 | 7 | 3 | 23 | 324.9139 | 0
2031 | 7 | 4 | 0 | 306.1103 | 0
2031 | 7 | 4 | 1 | 297.5469 | 0
2031 | 7 | 4 | 2 | 289.9595 | 0
2031 | 7 | 4 | 3 | 285.3437 | 0
2031 | 7 | 4 | 4 | 288.064 | 0
2031 | 7 | 4 | 5 | 302.1738 | 0
2031 | 7 | 4 | 6 | 328.9978 | 0
2031 | 7 | 4 | 7 | 360.185 | 0
2031 | 7 | 4 | 8 | 381.8696 | 0
2031 | 7 | 4 | 9 | 398.8337 | 0
2031 | 7 | 4 | 10 | 410.0913 | 0
2031 | 7 | 4 | 11 | 420.157 | 0
2031 | 7 | 4 | 12 | 431.9416 | 0
2031 | 7 | 4 | 13 | 434.2473 | 0
2031 | 7 | 4 | 14 | 435.8197 | 0
2031 | 7 | 4 | 15 | 435.5974 | 0
2031 | 7 | 4 | 16 | 432.9381 | 0
2031 | 7 | 4 | 17 | 425.7646 | 0
2031 | 7 | 4 | 18 | 409.1555 | 0
2031 | 7 | 4 | 19 | 389.97 | 0
2031 | 7 | 4 | 20 | 370.9529 | 0
2031 | 7 | 4 | 21 | 362.096 | 0
2031 | 7 | 4 | 22 | 351.4329 | 0
2031 | 7 | 4 | 23 | 337.4815 | 0
2031 | 7 | 5 | 0 | 322.4581 | 0
2031 | 7 | 5 | 1 | 311.8185 | 0
2031 | 7 | 5 | 2 | 302.765 | 0
2031 | 7 | 5 | 3 | 296.0635 | 0
2031 | 7 | 5 | 4 | 293.0788 | 0
2031 | 7 | 5 | 5 | 297.0351 | 0
2031 | 7 | 5 | 6 | 303.2732 | 0
2031 | 7 | 5 | 7 | 314.782 | 0
2031 | 7 | 5 | 8 | 335.8724 | 0
2031 | 7 | 5 | 9 | 360.4816 | 0
2031 | 7 | 5 | 10 | 379.8515 | 0
2031 | 7 | 5 | 11 | 393.2698 | 0
2031 | 7 | 5 | 12 | 398.7327 | 0
2031 | 7 | 5 | 13 | 401.2669 | 0
2031 | 7 | 5 | 14 | 401.827 | 0
2031 | 7 | 5 | 15 | 402.6617 | 0
2031 | 7 | 5 | 16 | 403.6275 | 0
2031 | 7 | 5 | 17 | 399.728 | 0
2031 | 7 | 5 | 18 | 387.4272 | 0
2031 | 7 | 5 | 19 | 379.3721 | 0
2031 | 7 | 5 | 20 | 370.2463 | 0
2031 | 7 | 5 | 21 | 367.2611 | 0
2031 | 7 | 5 | 22 | 361.0154 | 0
2031 | 7 | 5 | 23 | 350.0544 | 0
2031 | 7 | 6 | 0 | 333.3562 | 0
2031 | 7 | 6 | 1 | 325.9015 | 0
2031 | 7 | 6 | 2 | 317.0064 | 0
2031 | 7 | 6 | 3 | 310.0954 | 0
2031 | 7 | 6 | 4 | 306.6073 | 0
2031 | 7 | 6 | 5 | 310.06 | 0
2031 | 7 | 6 | 6 | 315.6706 | 0
2031 | 7 | 6 | 7 | 323.3998 | 0
2031 | 7 | 6 | 8 | 335.9441 | 0
2031 | 7 | 6 | 9 | 350.758 | 0
2031 | 7 | 6 | 10 | 363.4317 | 0
2031 | 7 | 6 | 11 | 374.1748 | 0
2031 | 7 | 6 | 12 | 386.6537 | 0
2031 | 7 | 6 | 13 | 388.0259 | 0
2031 | 7 | 6 | 14 | 387.6846 | 0
2031 | 7 | 6 | 15 | 387.3071 | 0
2031 | 7 | 6 | 16 | 388.1028 | 0
2031 | 7 | 6 | 17 | 386.3069 | 0
2031 | 7 | 6 | 18 | 378.8222 | 0
2031 | 7 | 6 | 19 | 372.7375 | 0
2031 | 7 | 6 | 20 | 364.4625 | 0
2031 | 7 | 6 | 21 | 361.0272 | 0
2031 | 7 | 6 | 22 | 353.7947 | 0
2031 | 7 | 6 | 23 | 340.8712 | 0
2031 | 7 | 7 | 0 | 326.8212 | 0
2031 | 7 | 7 | 1 | 317.1671 | 0
2031 | 7 | 7 | 2 | 309.5781 | 0
2031 | 7 | 7 | 3 | 305.3206 | 0
2031 | 7 | 7 | 4 | 309.1721 | 0
2031 | 7 | 7 | 5 | 324.4583 | 0
2031 | 7 | 7 | 6 | 353.6753 | 0
2031 | 7 | 7 | 7 | 384.5038 | 0
2031 | 7 | 7 | 8 | 405.4082 | 0
2031 | 7 | 7 | 9 | 420.3874 | 0
2031 | 7 | 7 | 10 | 430.2971 | 0
2031 | 7 | 7 | 11 | 439.4688 | 0
2031 | 7 | 7 | 12 | 452.3611 | 0
2031 | 7 | 7 | 13 | 454.7773 | 0
2031 | 7 | 7 | 14 | 455.1732 | 0
2031 | 7 | 7 | 15 | 455.1952 | 0
2031 | 7 | 7 | 16 | 454.7955 | 0
2031 | 7 | 7 | 17 | 448.6427 | 0
2031 | 7 | 7 | 18 | 432.2427 | 0
2031 | 7 | 7 | 19 | 412.7998 | 0
2031 | 7 | 7 | 20 | 391.7599 | 0
2031 | 7 | 7 | 21 | 380.8971 | 0
2031 | 7 | 7 | 22 | 366.838 | 0
2031 | 7 | 7 | 23 | 348.763 | 0
2031 | 7 | 8 | 0 | 329.3346 | 0
2031 | 7 | 8 | 1 | 318.011 | 0
2031 | 7 | 8 | 2 | 309.6762 | 0
2031 | 7 | 8 | 3 | 304.6693 | 0
2031 | 7 | 8 | 4 | 308.057 | 0
2031 | 7 | 8 | 5 | 322.8676 | 0
2031 | 7 | 8 | 6 | 353.9189 | 0
2031 | 7 | 8 | 7 | 389.7894 | 0
2031 | 7 | 8 | 8 | 417.8133 | 0
2031 | 7 | 8 | 9 | 441.0614 | 0
2031 | 7 | 8 | 10 | 457.1767 | 0
2031 | 7 | 8 | 11 | 468.7316 | 0
2031 | 7 | 8 | 12 | 477.3241 | 0
2031 | 7 | 8 | 13 | 481.863 | 0
2031 | 7 | 8 | 14 | 483.9291 | 0
2031 | 7 | 8 | 15 | 483.8235 | 0
2031 | 7 | 8 | 16 | 483.2638 | 0
2031 | 7 | 8 | 17 | 476.1944 | 0
2031 | 7 | 8 | 18 | 457.9878 | 0
2031 | 7 | 8 | 19 | 438.2622 | 0
2031 | 7 | 8 | 20 | 417.5221 | 0
2031 | 7 | 8 | 21 | 407.1881 | 0
2031 | 7 | 8 | 22 | 392.3632 | 0
2031 | 7 | 8 | 23 | 373.3388 | 0
2031 | 7 | 9 | 0 | 348.6487 | 0
2031 | 7 | 9 | 1 | 340.7416 | 0
2031 | 7 | 9 | 2 | 331.6948 | 0
2031 | 7 | 9 | 3 | 326.3005 | 0
2031 | 7 | 9 | 4 | 329.7648 | 0
2031 | 7 | 9 | 5 | 345.4928 | 0
2031 | 7 | 9 | 6 | 371.9408 | 0
2031 | 7 | 9 | 7 | 407.8222 | 0
2031 | 7 | 9 | 8 | 435.21 | 0
2031 | 7 | 9 | 9 | 457.6812 | 0
2031 | 7 | 9 | 10 | 474.0629 | 0
2031 | 7 | 9 | 11 | 486.1137 | 0
2031 | 7 | 9 | 12 | 494.1142 | 6.1142
2031 | 7 | 9 | 13 | 498.029 | 10.029
2031 | 7 | 9 | 14 | 499.0775 | 11.0775
2031 | 7 | 9 | 15 | 498.6425 | 10.6425
2031 | 7 | 9 | 16 | 497.8873 | 9.8873
2031 | 7 | 9 | 17 | 489.6516 | 1.6516
2031 | 7 | 9 | 18 | 471.2434 | 0
2031 | 7 | 9 | 19 | 450.5459 | 0
2031 | 7 | 9 | 20 | 428.3798 | 0
2031 | 7 | 9 | 21 | 416.5989 | 0
2031 | 7 | 9 | 22 | 401.0439 | 0
2031 | 7 | 9 | 23 | 380.6069 | 0
2031 | 7 | 10 | 0 | 358.7573 | 0
2031 | 7 | 10 | 1 | 340.0646 | 0
2031 | 7 | 10 | 2 | 329.3694 | 0
2031 | 7 | 10 | 3 | 322.6469 | 0
2031 | 7 | 10 | 4 | 324.7214 | 0
2031 | 7 | 10 | 5 | 338.6342 | 0
2031 | 7 | 10 | 6 | 371.8539 | 0
2031 | 7 | 10 | 7 | 404.9486 | 0
2031 | 7 | 10 | 8 | 429.2591 | 0
2031 | 7 | 10 | 9 | 447.6042 | 0
2031 | 7 | 10 | 10 | 460.1552 | 0
2031 | 7 | 10 | 11 | 470.2684 | 0
2031 | 7 | 10 | 12 | 476.1533 | 0
2031 | 7 | 10 | 13 | 478.0223 | 0
2031 | 7 | 10 | 14 | 476.6054 | 0
2031 | 7 | 10 | 15 | 473.6761 | 0
2031 | 7 | 10 | 16 | 471.8832 | 0
2031 | 7 | 10 | 17 | 463.8189 | 0
2031 | 7 | 10 | 18 | 442.861 | 0
2031 | 7 | 10 | 19 | 424.9923 | 0
2031 | 7 | 10 | 20 | 407.5287 | 0
2031 | 7 | 10 | 21 | 397.9416 | 0
2031 | 7 | 10 | 22 | 383.6974 | 0
2031 | 7 | 10 | 23 | 366.065 | 0
2031 | 7 | 11 | 0 | 344.494 | 0
2031 | 7 | 11 | 1 | 327.225 | 0
2031 | 7 | 11 | 2 | 316.6735 | 0
2031 | 7 | 11 | 3 | 309.905 | 0
2031 | 7 | 11 | 4 | 311.167 | 0
2031 | 7 | 11 | 5 | 324.3572 | 0
2031 | 7 | 11 | 6 | 349.1305 | 0
2031 | 7 | 11 | 7 | 380.5054 | 0
2031 | 7 | 11 | 8 | 402.977 | 0
2031 | 7 | 11 | 9 | 421.068 | 0
2031 | 7 | 11 | 10 | 433.4508 | 0
2031 | 7 | 11 | 11 | 442.0211 | 0
2031 | 7 | 11 | 12 | 451.4059 | 0
2031 | 7 | 11 | 13 | 452.3818 | 0
2031 | 7 | 11 | 14 | 452.5299 | 0
2031 | 7 | 11 | 15 | 453.1677 | 0
2031 | 7 | 11 | 16 | 452.6477 | 0
2031 | 7 | 11 | 17 | 445.0972 | 0
2031 | 7 | 11 | 18 | 424.7961 | 0
2031 | 7 | 11 | 19 | 402.6765 | 0
2031 | 7 | 11 | 20 | 379.8088 | 0
2031 | 7 | 11 | 21 | 367.8444 | 0
2031 | 7 | 11 | 22 | 354.798 | 0
2031 | 7 | 11 | 23 | 339.2261 | 0
2031 | 7 | 12 | 0 | 324.2292 | 0
2031 | 7 | 12 | 1 | 308.6122 | 0
2031 | 7 | 12 | 2 | 298.3257 | 0
2031 | 7 | 12 | 3 | 290.2085 | 0
2031 | 7 | 12 | 4 | 286.0276 | 0
2031 | 7 | 12 | 5 | 288.1826 | 0
2031 | 7 | 12 | 6 | 298.4509 | 0
2031 | 7 | 12 | 7 | 308.6643 | 0
2031 | 7 | 12 | 8 | 326.037 | 0
2031 | 7 | 12 | 9 | 345.2406 | 0
2031 | 7 | 12 | 10 | 360.0408 | 0
2031 | 7 | 12 | 11 | 370.2805 | 0
2031 | 7 | 12 | 12 | 374.6729 | 0
2031 | 7 | 12 | 13 | 375.7606 | 0
2031 | 7 | 12 | 14 | 375.2194 | 0
2031 | 7 | 12 | 15 | 375.8439 | 0
2031 | 7 | 12 | 16 | 376.0403 | 0
2031 | 7 | 12 | 17 | 372.3932 | 0
2031 | 7 | 12 | 18 | 359.6061 | 0
2031 | 7 | 12 | 19 | 353.3019 | 0
2031 | 7 | 12 | 20 | 345.2042 | 0
2031 | 7 | 12 | 21 | 341.2454 | 0
2031 | 7 | 12 | 22 | 334.0757 | 0
2031 | 7 | 12 | 23 | 323.1891 | 0
2031 | 7 | 13 | 0 | 311.6075 | 0
2031 | 7 | 13 | 1 | 299.9589 | 0
2031 | 7 | 13 | 2 | 291.3675 | 0
2031 | 7 | 13 | 3 | 284.3356 | 0
2031 | 7 | 13 | 4 | 280.784 | 0
2031 | 7 | 13 | 5 | 283.6003 | 0
2031 | 7 | 13 | 6 | 292.5154 | 0
2031 | 7 | 13 | 7 | 301.8083 | 0
2031 | 7 | 13 | 8 | 318.0549 | 0
2031 | 7 | 13 | 9 | 337.2528 | 0
2031 | 7 | 13 | 10 | 353.3925 | 0
2031 | 7 | 13 | 11 | 365.7415 | 0
2031 | 7 | 13 | 12 | 374.6571 | 0
2031 | 7 | 13 | 13 | 378.1292 | 0
2031 | 7 | 13 | 14 | 379.3927 | 0
2031 | 7 | 13 | 15 | 380.8559 | 0
2031 | 7 | 13 | 16 | 381.7662 | 0
2031 | 7 | 13 | 17 | 380.3315 | 0
2031 | 7 | 13 | 18 | 376.0628 | 0
2031 | 7 | 13 | 19 | 368.4539 | 0
2031 | 7 | 13 | 20 | 358.4908 | 0
2031 | 7 | 13 | 21 | 355.1124 | 0
2031 | 7 | 13 | 22 | 347.0683 | 0
2031 | 7 | 13 | 23 | 333.3808 | 0
2031 | 7 | 14 | 0 | 314.6794 | 0
2031 | 7 | 14 | 1 | 303.1277 | 0
2031 | 7 | 14 | 2 | 295.2593 | 0
2031 | 7 | 14 | 3 | 290.6641 | 0
2031 | 7 | 14 | 4 | 294.1815 | 0
2031 | 7 | 14 | 5 | 309.279 | 0
2031 | 7 | 14 | 6 | 339.321 | 0
2031 | 7 | 14 | 7 | 372.2452 | 0
2031 | 7 | 14 | 8 | 398.5533 | 0
2031 | 7 | 14 | 9 | 420.1567 | 0
2031 | 7 | 14 | 10 | 434.515 | 0
2031 | 7 | 14 | 11 | 444.995 | 0
2031 | 7 | 14 | 12 | 450.6585 | 0
2031 | 7 | 14 | 13 | 453.2848 | 0
2031 | 7 | 14 | 14 | 454.1196 | 0
2031 | 7 | 14 | 15 | 454.365 | 0
2031 | 7 | 14 | 16 | 453.6559 | 0
2031 | 7 | 14 | 17 | 447.0472 | 0
2031 | 7 | 14 | 18 | 430.655 | 0
2031 | 7 | 14 | 19 | 410.8349 | 0
2031 | 7 | 14 | 20 | 390.0669 | 0
2031 | 7 | 14 | 21 | 379.0769 | 0
2031 | 7 | 14 | 22 | 364.348 | 0
2031 | 7 | 14 | 23 | 345.3111 | 0
2031 | 7 | 15 | 0 | 323.1364 | 0
2031 | 7 | 15 | 1 | 312.0021 | 0
2031 | 7 | 15 | 2 | 303.3023 | 0
2031 | 7 | 15 | 3 | 298.1234 | 0
2031 | 7 | 15 | 4 | 300.9475 | 0
2031 | 7 | 15 | 5 | 315.3148 | 0
2031 | 7 | 15 | 6 | 345.2718 | 0
2031 | 7 | 15 | 7 | 380.0974 | 0
2031 | 7 | 15 | 8 | 406.5635 | 0
2031 | 7 | 15 | 9 | 427.2388 | 0
2031 | 7 | 15 | 10 | 441.74 | 0
2031 | 7 | 15 | 11 | 452.225 | 0
2031 | 7 | 15 | 12 | 458.5154 | 0
2031 | 7 | 15 | 13 | 461.2692 | 0
2031 | 7 | 15 | 14 | 461.593 | 0
2031 | 7 | 15 | 15 | 460.984 | 0
2031 | 7 | 15 | 16 | 460.1647 | 0
2031 | 7 | 15 | 17 | 453.1607 | 0
2031 | 7 | 15 | 18 | 428.9753 | 0
2031 | 7 | 15 | 19 | 411.1339 | 0
2031 | 7 | 15 | 20 | 394.2536 | 0
2031 | 7 | 15 | 21 | 383.7922 | 0
2031 | 7 | 15 | 22 | 368.0824 | 0
2031 | 7 | 15 | 23 | 348.8135 | 0
2031 | 7 | 16 | 0 | 331.4317 | 0
2031 | 7 | 16 | 1 | 311.8916 | 0
2031 | 7 | 16 | 2 | 301.4444 | 0
2031 | 7 | 16 | 3 | 294.9072 | 0
2031 | 7 | 16 | 4 | 296.0402 | 0
2031 | 7 | 16 | 5 | 308.9591 | 0
2031 | 7 | 16 | 6 | 341.7861 | 0
2031 | 7 | 16 | 7 | 373.5402 | 0
2031 | 7 | 16 | 8 | 395.5644 | 0
2031 | 7 | 16 | 9 | 410.7947 | 0
2031 | 7 | 16 | 10 | 420.606 | 0
2031 | 7 | 16 | 11 | 428.2596 | 0
2031 | 7 | 16 | 12 | 434.5574 | 0
2031 | 7 | 16 | 13 | 435.7054 | 0
2031 | 7 | 16 | 14 | 435.5012 | 0
2031 | 7 | 16 | 15 | 435.0266 | 0
2031 | 7 | 16 | 16 | 434.3247 | 0
2031 | 7 | 16 | 17 | 427.4716 | 0
2031 | 7 | 16 | 18 | 406.7547 | 0
2031 | 7 | 16 | 19 | 388.0187 | 0
2031 | 7 | 16 | 20 | 370.1109 | 0
2031 | 7 | 16 | 21 | 360.6669 | 0
2031 | 7 | 16 | 22 | 347.2831 | 0
2031 | 7 | 16 | 23 | 329.7165 | 0
2031 | 7 | 17 | 0 | 305.3275 | 0
2031 | 7 | 17 | 1 | 300.681 | 0
2031 | 7 | 17 | 2 | 292.6001 | 0
2031 | 7 | 17 | 3 | 287.8921 | 0
2031 | 7 | 17 | 4 | 290.1258 | 0
2031 | 7 | 17 | 5 | 303.6107 | 0
2031 | 7 | 17 | 6 | 327.7914 | 0
2031 | 7 | 17 | 7 | 360.1987 | 0
2031 | 7 | 17 | 8 | 383.4226 | 0
2031 | 7 | 17 | 9 | 400.7074 | 0
2031 | 7 | 17 | 10 | 412.7725 | 0
2031 | 7 | 17 | 11 | 422.2526 | 0
2031 | 7 | 17 | 12 | 431.8796 | 0
2031 | 7 | 17 | 13 | 433.6741 | 0
2031 | 7 | 17 | 14 | 433.1891 | 0
2031 | 7 | 17 | 15 | 431.795 | 0
2031 | 7 | 17 | 16 | 430.229 | 0
2031 | 7 | 17 | 17 | 424.0062 | 0
2031 | 7 | 17 | 18 | 407.8969 | 0
2031 | 7 | 17 | 19 | 389.2335 | 0
2031 | 7 | 17 | 20 | 371.3971 | 0
2031 | 7 | 17 | 21 | 361.7943 | 0
2031 | 7 | 17 | 22 | 348.5077 | 0
2031 | 7 | 17 | 23 | 331.8871 | 0
2031 | 7 | 18 | 0 | 316.847 | 0
2031 | 7 | 18 | 1 | 303.3834 | 0
2031 | 7 | 18 | 2 | 294.1489 | 0
2031 | 7 | 18 | 3 | 287.9999 | 0
2031 | 7 | 18 | 4 | 289.4602 | 0
2031 | 7 | 18 | 5 | 302.31 | 0
2031 | 7 | 18 | 6 | 331.8719 | 0
2031 | 7 | 18 | 7 | 364.2297 | 0
2031 | 7 | 18 | 8 | 389.8758 | 0
2031 | 7 | 18 | 9 | 411.6187 | 0
2031 | 7 | 18 | 10 | 426.1258 | 0
2031 | 7 | 18 | 11 | 436.4138 | 0
2031 | 7 | 18 | 12 | 441.8617 | 0
2031 | 7 | 18 | 13 | 444.008 | 0
2031 | 7 | 18 | 14 | 445.2953 | 0
2031 | 7 | 18 | 15 | 445.6693 | 0
2031 | 7 | 18 | 16 | 444.6199 | 0
2031 | 7 | 18 | 17 | 437.1645 | 0
2031 | 7 | 18 | 18 | 417.491 | 0
2031 | 7 | 18 | 19 | 397.1373 | 0
2031 | 7 | 18 | 20 | 378.0677 | 0
2031 | 7 | 18 | 21 | 369.211 | 0
2031 | 7 | 18 | 22 | 357.1121 | 0
2031 | 7 | 18 | 23 | 342.5227 | 0
2031 | 7 | 19 | 0 | 323.1434 | 0
2031 | 7 | 19 | 1 | 310.8393 | 0
2031 | 7 | 19 | 2 | 301.5402 | 0
2031 | 7 | 19 | 3 | 294.4448 | 0
2031 | 7 | 19 | 4 | 291.2155 | 0
2031 | 7 | 19 | 5 | 294.7166 | 0
2031 | 7 | 19 | 6 | 307.5678 | 0
2031 | 7 | 19 | 7 | 317.3527 | 0
2031 | 7 | 19 | 8 | 333.7247 | 0
2031 | 7 | 19 | 9 | 352.5294 | 0
2031 | 7 | 19 | 10 | 367.8983 | 0
2031 | 7 | 19 | 11 | 379.5692 | 0
2031 | 7 | 19 | 12 | 390.2566 | 0
2031 | 7 | 19 | 13 | 391.6943 | 0
2031 | 7 | 19 | 14 | 391.0916 | 0
2031 | 7 | 19 | 15 | 390.3172 | 0
2031 | 7 | 19 | 16 | 390.2956 | 0
2031 | 7 | 19 | 17 | 386.6487 | 0
2031 | 7 | 19 | 18 | 374.9408 | 0
2031 | 7 | 19 | 19 | 367.9232 | 0
2031 | 7 | 19 | 20 | 360.2819 | 0
2031 | 7 | 19 | 21 | 356.8604 | 0
2031 | 7 | 19 | 22 | 350.0431 | 0
2031 | 7 | 19 | 23 | 339.0146 | 0
2031 | 7 | 20 | 0 | 326.0705 | 0
2031 | 7 | 20 | 1 | 319.8778 | 0
2031 | 7 | 20 | 2 | 311.4209 | 0
2031 | 7 | 20 | 3 | 304.7742 | 0
2031 | 7 | 20 | 4 | 301.4858 | 0
2031 | 7 | 20 | 5 | 305.049 | 0
2031 | 7 | 20 | 6 | 309.9769 | 0
2031 | 7 | 20 | 7 | 318.2953 | 0
2031 | 7 | 20 | 8 | 333.9384 | 0
2031 | 7 | 20 | 9 | 352.9602 | 0
2031 | 7 | 20 | 10 | 369.2094 | 0
2031 | 7 | 20 | 11 | 382.0358 | 0
2031 | 7 | 20 | 12 | 392.2796 | 0
2031 | 7 | 20 | 13 | 395.5791 | 0
2031 | 7 | 20 | 14 | 397.0068 | 0
2031 | 7 | 20 | 15 | 399.1181 | 0
2031 | 7 | 20 | 16 | 400.3056 | 0
2031 | 7 | 20 | 17 | 397.7948 | 0
2031 | 7 | 20 | 18 | 391.3781 | 0
2031 | 7 | 20 | 19 | 382.3314 | 0
2031 | 7 | 20 | 20 | 371.2782 | 0
2031 | 7 | 20 | 21 | 366.3574 | 0
2031 | 7 | 20 | 22 | 357.9079 | 0
2031 | 7 | 20 | 23 | 343.2516 | 0
2031 | 7 | 21 | 0 | 328.9287 | 0
2031 | 7 | 21 | 1 | 311.1913 | 0
2031 | 7 | 21 | 2 | 302.2118 | 0
2031 | 7 | 21 | 3 | 296.6882 | 0
2031 | 7 | 21 | 4 | 299.6882 | 0
2031 | 7 | 21 | 5 | 314.224 | 0
2031 | 7 | 21 | 6 | 345.3803 | 0
2031 | 7 | 21 | 7 | 377.3748 | 0
2031 | 7 | 21 | 8 | 402.0621 | 0
2031 | 7 | 21 | 9 | 421.9144 | 0
2031 | 7 | 21 | 10 | 435.384 | 0
2031 | 7 | 21 | 11 | 444.7785 | 0
2031 | 7 | 21 | 12 | 451.6109 | 0
2031 | 7 | 21 | 13 | 453.0652 | 0
2031 | 7 | 21 | 14 | 452.6153 | 0
2031 | 7 | 21 | 15 | 451.9908 | 0
2031 | 7 | 21 | 16 | 450.6921 | 0
2031 | 7 | 21 | 17 | 443.7517 | 0
2031 | 7 | 21 | 18 | 422.8703 | 0
2031 | 7 | 21 | 19 | 405.0643 | 0
2031 | 7 | 21 | 20 | 387.4525 | 0
2031 | 7 | 21 | 21 | 377.356 | 0
2031 | 7 | 21 | 22 | 362.9034 | 0
2031 | 7 | 21 | 23 | 344.7416 | 0
2031 | 7 | 22 | 0 | 319.712 | 0
2031 | 7 | 22 | 1 | 310.2738 | 0
2031 | 7 | 22 | 2 | 301.5416 | 0
2031 | 7 | 22 | 3 | 296.2086 | 0
2031 | 7 | 22 | 4 | 298.6213 | 0
2031 | 7 | 22 | 5 | 312.2527 | 0
2031 | 7 | 22 | 6 | 338.8142 | 0
2031 | 7 | 22 | 7 | 371.6718 | 0
2031 | 7 | 22 | 8 | 397.0279 | 0
2031 | 7 | 22 | 9 | 416.8034 | 0
2031 | 7 | 22 | 10 | 429.7197 | 0
2031 | 7 | 22 | 11 | 438.9815 | 0
2031 | 7 | 22 | 12 | 444.0033 | 0
2031 | 7 | 22 | 13 | 446.4721 | 0
2031 | 7 | 22 | 14 | 447.0288 | 0
2031 | 7 | 22 | 15 | 446.4574 | 0
2031 | 7 | 22 | 16 | 445.2799 | 0
2031 | 7 | 22 | 17 | 438.3639 | 0
2031 | 7 | 22 | 18 | 419.2462 | 0
2031 | 7 | 22 | 19 | 399.822 | 0
2031 | 7 | 22 | 20 | 380.4371 | 0
2031 | 7 | 22 | 21 | 368.8026 | 0
2031 | 7 | 22 | 22 | 353.7593 | 0
2031 | 7 | 22 | 23 | 334.764 | 0
2031 | 7 | 23 | 0 | 321.3967 | 0
2031 | 7 | 23 | 1 | 304.1465 | 0
2031 | 7 | 23 | 2 | 294.8667 | 0
2031 | 7 | 23 | 3 | 288.901 | 0
2031 | 7 | 23 | 4 | 290.6598 | 0
2031 | 7 | 23 | 5 | 303.6657 | 0
2031 | 7 | 23 | 6 | 334.5881 | 0
2031 | 7 | 23 | 7 | 367.4911 | 0
2031 | 7 | 23 | 8 | 393.541 | 0
2031 | 7 | 23 | 9 | 414.3797 | 0
2031 | 7 | 23 | 10 | 427.9253 | 0
2031 | 7 | 23 | 11 | 437.5295 | 0
2031 | 7 | 23 | 12 | 442.1139 | 0
2031 | 7 | 23 | 13 | 444.5606 | 0
2031 | 7 | 23 | 14 | 445.6503 | 0
2031 | 7 | 23 | 15 | 446.1168 | 0
2031 | 7 | 23 | 16 | 445.1948 | 0
2031 | 7 | 23 | 17 | 438.1507 | 0
2031 | 7 | 23 | 18 | 416.5358 | 0
2031 | 7 | 23 | 19 | 397.9737 | 0
2031 | 7 | 23 | 20 | 380.2798 | 0
2031 | 7 | 23 | 21 | 371.0597 | 0
2031 | 7 | 23 | 22 | 357.7553 | 0
2031 | 7 | 23 | 23 | 340.204 | 0
2031 | 7 | 24 | 0 | 316.6426 | 0
2031 | 7 | 24 | 1 | 310.2517 | 0
2031 | 7 | 24 | 2 | 302.1385 | 0
2031 | 7 | 24 | 3 | 297.2602 | 0
2031 | 7 | 24 | 4 | 299.9285 | 0
2031 | 7 | 24 | 5 | 314.0239 | 0
2031 | 7 | 24 | 6 | 341.1276 | 0
2031 | 7 | 24 | 7 | 373.758 | 0
2031 | 7 | 24 | 8 | 398.9939 | 0
2031 | 7 | 24 | 9 | 418.8307 | 0
2031 | 7 | 24 | 10 | 432.4361 | 0
2031 | 7 | 24 | 11 | 443.42 | 0
2031 | 7 | 24 | 12 | 452.8758 | 0
2031 | 7 | 24 | 13 | 455.5408 | 0
2031 | 7 | 24 | 14 | 456.5489 | 0
2031 | 7 | 24 | 15 | 457.4702 | 0
2031 | 7 | 24 | 16 | 456.5388 | 0
2031 | 7 | 24 | 17 | 449.2257 | 0
2031 | 7 | 24 | 18 | 421.8948 | 0
2031 | 7 | 24 | 19 | 404.0092 | 0
2031 | 7 | 24 | 20 | 388.1565 | 0
2031 | 7 | 24 | 21 | 379.2683 | 0
2031 | 7 | 24 | 22 | 365.3427 | 0
2031 | 7 | 24 | 23 | 348.1159 | 0
2031 | 7 | 25 | 0 | 330.8143 | 0
2031 | 7 | 25 | 1 | 316.9339 | 0
2031 | 7 | 25 | 2 | 307.5574 | 0
2031 | 7 | 25 | 3 | 301.5554 | 0
2031 | 7 | 25 | 4 | 303.2966 | 0
2031 | 7 | 25 | 5 | 317.0117 | 0
2031 | 7 | 25 | 6 | 344.0585 | 0
2031 | 7 | 25 | 7 | 374.722 | 0
2031 | 7 | 25 | 8 | 396.5142 | 0
2031 | 7 | 25 | 9 | 413.6818 | 0
2031 | 7 | 25 | 10 | 426.4186 | 0
2031 | 7 | 25 | 11 | 436.2331 | 0
2031 | 7 | 25 | 12 | 445.1298 | 0
2031 | 7 | 25 | 13 | 445.8853 | 0
2031 | 7 | 25 | 14 | 445.3039 | 0
2031 | 7 | 25 | 15 | 444.5343 | 0
2031 | 7 | 25 | 16 | 442.7051 | 0
2031 | 7 | 25 | 17 | 434.6686 | 0
2031 | 7 | 25 | 18 | 420.758 | 0
2031 | 7 | 25 | 19 | 398.6794 | 0
2031 | 7 | 25 | 20 | 377.0181 | 0
2031 | 7 | 25 | 21 | 364.8118 | 0
2031 | 7 | 25 | 22 | 351.2201 | 0
2031 | 7 | 25 | 23 | 334.7911 | 0
2031 | 7 | 26 | 0 | 322.3361 | 0
2031 | 7 | 26 | 1 | 308.9331 | 0
2031 | 7 | 26 | 2 | 299.2384 | 0
2031 | 7 | 26 | 3 | 291.7092 | 0
2031 | 7 | 26 | 4 | 288.105 | 0
2031 | 7 | 26 | 5 | 291.0902 | 0
2031 | 7 | 26 | 6 | 299.3756 | 0
2031 | 7 | 26 | 7 | 310.0378 | 0
2031 | 7 | 26 | 8 | 330.3804 | 0
2031 | 7 | 26 | 9 | 354.6197 | 0
2031 | 7 | 26 | 10 | 373.7914 | 0
2031 | 7 | 26 | 11 | 385.9614 | 0
2031 | 7 | 26 | 12 | 390.9026 | 0
2031 | 7 | 26 | 13 | 392.1708 | 0
2031 | 7 | 26 | 14 | 391.8008 | 0
2031 | 7 | 26 | 15 | 393.1377 | 0
2031 | 7 | 26 | 16 | 393.3001 | 0
2031 | 7 | 26 | 17 | 388.8046 | 0
2031 | 7 | 26 | 18 | 383.6185 | 0
2031 | 7 | 26 | 19 | 373.659 | 0
2031 | 7 | 26 | 20 | 361.5305 | 0
2031 | 7 | 26 | 21 | 355.3653 | 0
2031 | 7 | 26 | 22 | 347.9315 | 0
2031 | 7 | 26 | 23 | 335.6042 | 0
2031 | 7 | 27 | 0 | 321.0123 | 0
2031 | 7 | 27 | 1 | 308.9298 | 0
2031 | 7 | 27 | 2 | 299.5487 | 0
2031 | 7 | 27 | 3 | 291.7302 | 0
2031 | 7 | 27 | 4 | 287.8284 | 0
2031 | 7 | 27 | 5 | 290.2821 | 0
2031 | 7 | 27 | 6 | 295.0137 | 0
2031 | 7 | 27 | 7 | 303.7146 | 0
2031 | 7 | 27 | 8 | 321.7607 | 0
2031 | 7 | 27 | 9 | 343.5375 | 0
2031 | 7 | 27 | 10 | 360.8678 | 0
2031 | 7 | 27 | 11 | 372.5995 | 0
2031 | 7 | 27 | 12 | 376.5376 | 0
2031 | 7 | 27 | 13 | 378.3378 | 0
2031 | 7 | 27 | 14 | 378.6453 | 0
2031 | 7 | 27 | 15 | 380.2003 | 0
2031 | 7 | 27 | 16 | 380.646 | 0
2031 | 7 | 27 | 17 | 378.1459 | 0
2031 | 7 | 27 | 18 | 368.8791 | 0
2031 | 7 | 27 | 19 | 362.9012 | 0
2031 | 7 | 27 | 20 | 355.5606 | 0
2031 | 7 | 27 | 21 | 351.8029 | 0
2031 | 7 | 27 | 22 | 343.8263 | 0
2031 | 7 | 27 | 23 | 330.5456 | 0
2031 | 7 | 28 | 0 | 313.7951 | 0
2031 | 7 | 28 | 1 | 309.8334 | 0
2031 | 7 | 28 | 2 | 303.0752 | 0
2031 | 7 | 28 | 3 | 299.2585 | 0
2031 | 7 | 28 | 4 | 303.4927 | 0
2031 | 7 | 28 | 5 | 319.017 | 0
2031 | 7 | 28 | 6 | 346.2885 | 0
2031 | 7 | 28 | 7 | 376.8052 | 0
2031 | 7 | 28 | 8 | 399.7761 | 0
2031 | 7 | 28 | 9 | 417.9765 | 0
2031 | 7 | 28 | 10 | 430.6389 | 0
2031 | 7 | 28 | 11 | 441.2678 | 0
2031 | 7 | 28 | 12 | 450.335 | 0
2031 | 7 | 28 | 13 | 452.8601 | 0
2031 | 7 | 28 | 14 | 453.0282 | 0
2031 | 7 | 28 | 15 | 452.1048 | 0
2031 | 7 | 28 | 16 | 450.495 | 0
2031 | 7 | 28 | 17 | 443.9155 | 0
2031 | 7 | 28 | 18 | 423.5067 | 0
2031 | 7 | 28 | 19 | 406.4744 | 0
2031 | 7 | 28 | 20 | 390.5911 | 0
2031 | 7 | 28 | 21 | 381.2291 | 0
2031 | 7 | 28 | 22 | 366.8719 | 0
2031 | 7 | 28 | 23 | 349.0844 | 0
2031 | 7 | 29 | 0 | 328.8119 | 0
2031 | 7 | 29 | 1 | 318.894 | 0
2031 | 7 | 29 | 2 | 310.7644 | 0
2031 | 7 | 29 | 3 | 305.9862 | 0
2031 | 7 | 29 | 4 | 309.1719 | 0
2031 | 7 | 29 | 5 | 324.0317 | 0
2031 | 7 | 29 | 6 | 354.4457 | 0
2031 | 7 | 29 | 7 | 386.2846 | 0
2031 | 7 | 29 | 8 | 408.9999 | 0
2031 | 7 | 29 | 9 | 425.7986 | 0
2031 | 7 | 29 | 10 | 437.537 | 0
2031 | 7 | 29 | 11 | 447.6408 | 0
2031 | 7 | 29 | 12 | 458.9994 | 0
2031 | 7 | 29 | 13 | 461.9978 | 0
2031 | 7 | 29 | 14 | 463.612 | 0
2031 | 7 | 29 | 15 | 464.5073 | 0
2031 | 7 | 29 | 16 | 463.834 | 0
2031 | 7 | 29 | 17 | 456.4425 | 0
2031 | 7 | 29 | 18 | 436.4241 | 0
2031 | 7 | 29 | 19 | 416.4212 | 0
2031 | 7 | 29 | 20 | 396.1306 | 0
2031 | 7 | 29 | 21 | 384.5572 | 0
2031 | 7 | 29 | 22 | 369.752 | 0
2031 | 7 | 29 | 23 | 350.4584 | 0
2031 | 7 | 30 | 0 | 330.6415 | 0
2031 | 7 | 30 | 1 | 319.8087 | 0
2031 | 7 | 30 | 2 | 311.3434 | 0
2031 | 7 | 30 | 3 | 306.1738 | 0
2031 | 7 | 30 | 4 | 309.4245 | 0
2031 | 7 | 30 | 5 | 324.4198 | 0
2031 | 7 | 30 | 6 | 354.1898 | 0
2031 | 7 | 30 | 7 | 389.0298 | 0
2031 | 7 | 30 | 8 | 415.7374 | 0
2031 | 7 | 30 | 9 | 437.7158 | 0
2031 | 7 | 30 | 10 | 454.1132 | 0
2031 | 7 | 30 | 11 | 466.0077 | 0
2031 | 7 | 30 | 12 | 475.8611 | 0
2031 | 7 | 30 | 13 | 479.2383 | 0
2031 | 7 | 30 | 14 | 480.0643 | 0
2031 | 7 | 30 | 15 | 479.9811 | 0
2031 | 7 | 30 | 16 | 478.8894 | 0
2031 | 7 | 30 | 17 | 471.3554 | 0
2031 | 7 | 30 | 18 | 446.6712 | 0
2031 | 7 | 30 | 19 | 427.7222 | 0
2031 | 7 | 30 | 20 | 411.5127 | 0
2031 | 7 | 30 | 21 | 401.254 | 0
2031 | 7 | 30 | 22 | 385.1874 | 0
2031 | 7 | 30 | 23 | 365.4395 | 0
2031 | 7 | 31 | 0 | 341.9324 | 0
2031 | 7 | 31 | 1 | 339.963 | 0
2031 | 7 | 31 | 2 | 331.0934 | 0
2031 | 7 | 31 | 3 | 325.7894 | 0
2031 | 7 | 31 | 4 | 329.1167 | 0
2031 | 7 | 31 | 5 | 344.5633 | 0
2031 | 7 | 31 | 6 | 373.2454 | 0
2031 | 7 | 31 | 7 | 405.788 | 0
2031 | 7 | 31 | 8 | 428.9995 | 0
2031 | 7 | 31 | 9 | 446.7901 | 0
2031 | 7 | 31 | 10 | 460.195 | 0
2031 | 7 | 31 | 11 | 471.6372 | 0
2031 | 7 | 31 | 12 | 483.3576 | 0
2031 | 7 | 31 | 13 | 485.8897 | 0
2031 | 7 | 31 | 14 | 485.4723 | 0
2031 | 7 | 31 | 15 | 483.6446 | 0
2031 | 7 | 31 | 16 | 481.5309 | 0
2031 | 7 | 31 | 17 | 473.001 | 0
2031 | 7 | 31 | 18 | 457.3401 | 0
2031 | 7 | 31 | 19 | 437.0688 | 0
2031 | 7 | 31 | 20 | 416.548 | 0
2031 | 7 | 31 | 21 | 404.4368 | 0
2031 | 7 | 31 | 22 | 389.4015 | 0
2031 | 7 | 31 | 23 | 370.1019 | 0
2031 | 8 | 1 | 0 | 350.589 | 0
2031 | 8 | 1 | 1 | 338.8385 | 0
2031 | 8 | 1 | 2 | 328.417 | 0
2031 | 8 | 1 | 3 | 321.8162 | 0
2031 | 8 | 1 | 4 | 324.4794 | 0
2031 | 8 | 1 | 5 | 338.6467 | 0
2031 | 8 | 1 | 6 | 375.8677 | 0
2031 | 8 | 1 | 7 | 406.1984 | 0
2031 | 8 | 1 | 8 | 429.0479 | 0
2031 | 8 | 1 | 9 | 448.6416 | 0
2031 | 8 | 1 | 10 | 462.912 | 0
2031 | 8 | 1 | 11 | 475.1224 | 0
2031 | 8 | 1 | 12 | 489.3949 | 1.3949
2031 | 8 | 1 | 13 | 493.5315 | 5.5315
2031 | 8 | 1 | 14 | 494.5993 | 6.5993
2031 | 8 | 1 | 15 | 492.7867 | 4.7867
2031 | 8 | 1 | 16 | 491.4251 | 3.4251
2031 | 8 | 1 | 17 | 482.8234 | 0
2031 | 8 | 1 | 18 | 456.8051 | 0
2031 | 8 | 1 | 19 | 435.8634 | 0
2031 | 8 | 1 | 20 | 418.0088 | 0
2031 | 8 | 1 | 21 | 407.5331 | 0
2031 | 8 | 1 | 22 | 392.3894 | 0
2031 | 8 | 1 | 23 | 377.6981 | 0
2031 | 8 | 2 | 0 | 360.0027 | 0
2031 | 8 | 2 | 1 | 334.531 | 0
2031 | 8 | 2 | 2 | 322.5314 | 0
2031 | 8 | 2 | 3 | 313.6244 | 0
2031 | 8 | 2 | 4 | 309.1723 | 0
2031 | 8 | 2 | 5 | 311.4238 | 0
2031 | 8 | 2 | 6 | 327.7125 | 0
2031 | 8 | 2 | 7 | 333.7294 | 0
2031 | 8 | 2 | 8 | 345.8102 | 0
2031 | 8 | 2 | 9 | 359.3504 | 0
2031 | 8 | 2 | 10 | 370.0009 | 0
2031 | 8 | 2 | 11 | 379.3442 | 0
2031 | 8 | 2 | 12 | 391.5629 | 0
2031 | 8 | 2 | 13 | 391.2015 | 0
2031 | 8 | 2 | 14 | 389.4585 | 0
2031 | 8 | 2 | 15 | 388.5051 | 0
2031 | 8 | 2 | 16 | 388.0477 | 0
2031 | 8 | 2 | 17 | 383.0181 | 0
2031 | 8 | 2 | 18 | 382.1139 | 0
2031 | 8 | 2 | 19 | 370.2202 | 0
2031 | 8 | 2 | 20 | 356.8787 | 0
2031 | 8 | 2 | 21 | 348.3336 | 0
2031 | 8 | 2 | 22 | 339.3828 | 0
2031 | 8 | 2 | 23 | 327.9567 | 0
2031 | 8 | 3 | 0 | 321.5092 | 0
2031 | 8 | 3 | 1 | 306.6822 | 0
2031 | 8 | 3 | 2 | 297.1646 | 0
2031 | 8 | 3 | 3 | 289.5386 | 0
2031 | 8 | 3 | 4 | 285.6394 | 0
2031 | 8 | 3 | 5 | 287.3337 | 0
2031 | 8 | 3 | 6 | 292.175 | 0
2031 | 8 | 3 | 7 | 299.0687 | 0
2031 | 8 | 3 | 8 | 316.0025 | 0
2031 | 8 | 3 | 9 | 337.9137 | 0
2031 | 8 | 3 | 10 | 355.1733 | 0
2031 | 8 | 3 | 11 | 366.8207 | 0
2031 | 8 | 3 | 12 | 374.9476 | 0
2031 | 8 | 3 | 13 | 377.6601 | 0
2031 | 8 | 3 | 14 | 378.5492 | 0
2031 | 8 | 3 | 15 | 380.7042 | 0
2031 | 8 | 3 | 16 | 381.7235 | 0
2031 | 8 | 3 | 17 | 379.6757 | 0
2031 | 8 | 3 | 18 | 366.904 | 0
2031 | 8 | 3 | 19 | 359.088 | 0
2031 | 8 | 3 | 20 | 350.7372 | 0
2031 | 8 | 3 | 21 | 345.0062 | 0
2031 | 8 | 3 | 22 | 334.7391 | 0
2031 | 8 | 3 | 23 | 321.6177 | 0
2031 | 8 | 4 | 0 | 312.4653 | 0
2031 | 8 | 4 | 1 | 290.8964 | 0
2031 | 8 | 4 | 2 | 282.4205 | 0
2031 | 8 | 4 | 3 | 277.0936 | 0
2031 | 8 | 4 | 4 | 276.2206 | 0
2031 | 8 | 4 | 5 | 282.2749 | 0
2031 | 8 | 4 | 6 | 295.4479 | 0
2031 | 8 | 4 | 7 | 305.6152 | 0
2031 | 8 | 4 | 8 | 318.9493 | 0
2031 | 8 | 4 | 9 | 336.7469 | 0
2031 | 8 | 4 | 10 | 353.2724 | 0
2031 | 8 | 4 | 11 | 366.4139 | 0
2031 | 8 | 4 | 12 | 375.7468 | 0
2031 | 8 | 4 | 13 | 375.91 | 0
2031 | 8 | 4 | 14 | 374.9784 | 0
2031 | 8 | 4 | 15 | 371.6552 | 0
2031 | 8 | 4 | 16 | 371.2121 | 0
2031 | 8 | 4 | 17 | 370.9896 | 0
2031 | 8 | 4 | 18 | 368.2348 | 0
2031 | 8 | 4 | 19 | 353.6494 | 0
2031 | 8 | 4 | 20 | 340.4247 | 0
2031 | 8 | 4 | 21 | 333.4346 | 0
2031 | 8 | 4 | 22 | 325.6105 | 0
2031 | 8 | 4 | 23 | 311.03 | 0
2031 | 8 | 5 | 0 | 301.0464 | 0
2031 | 8 | 5 | 1 | 286.7255 | 0
2031 | 8 | 5 | 2 | 277.9505 | 0
2031 | 8 | 5 | 3 | 272.8443 | 0
2031 | 8 | 5 | 4 | 274.8803 | 0
2031 | 8 | 5 | 5 | 287.5234 | 0
2031 | 8 | 5 | 6 | 315.8737 | 0
2031 | 8 | 5 | 7 | 346.1983 | 0
2031 | 8 | 5 | 8 | 371.6514 | 0
2031 | 8 | 5 | 9 | 392.0482 | 0
2031 | 8 | 5 | 10 | 404.5 | 0
2031 | 8 | 5 | 11 | 413.8625 | 0
2031 | 8 | 5 | 12 | 419.6152 | 0
2031 | 8 | 5 | 13 | 422.5643 | 0
2031 | 8 | 5 | 14 | 424.6363 | 0
2031 | 8 | 5 | 15 | 425.7316 | 0
2031 | 8 | 5 | 16 | 425.6159 | 0
2031 | 8 | 5 | 17 | 419.4268 | 0
2031 | 8 | 5 | 18 | 398.2298 | 0
2031 | 8 | 5 | 19 | 378.4295 | 0
2031 | 8 | 5 | 20 | 361.4721 | 0
2031 | 8 | 5 | 21 | 352.0636 | 0
2031 | 8 | 5 | 22 | 338.1211 | 0
2031 | 8 | 5 | 23 | 322.5298 | 0
2031 | 8 | 6 | 0 | 301.5498 | 0
2031 | 8 | 6 | 1 | 294.0275 | 0
2031 | 8 | 6 | 2 | 286.1507 | 0
2031 | 8 | 6 | 3 | 281.7219 | 0
2031 | 8 | 6 | 4 | 284.5285 | 0
2031 | 8 | 6 | 5 | 298.2025 | 0
2031 | 8 | 6 | 6 | 329.0876 | 0
2031 | 8 | 6 | 7 | 359.4328 | 0
2031 | 8 | 6 | 8 | 382.8838 | 0
2031 | 8 | 6 | 9 | 401.0782 | 0
2031 | 8 | 6 | 10 | 413.2073 | 0
2031 | 8 | 6 | 11 | 424.1139 | 0
2031 | 8 | 6 | 12 | 435.3622 | 0
2031 | 8 | 6 | 13 | 438.7829 | 0
2031 | 8 | 6 | 14 | 440.5248 | 0
2031 | 8 | 6 | 15 | 440.6631 | 0
2031 | 8 | 6 | 16 | 440.2135 | 0
2031 | 8 | 6 | 17 | 434.0872 | 0
2031 | 8 | 6 | 18 | 412.9883 | 0
2031 | 8 | 6 | 19 | 392.901 | 0
2031 | 8 | 6 | 20 | 377.0749 | 0
2031 | 8 | 6 | 21 | 368.019 | 0
2031 | 8 | 6 | 22 | 353.2476 | 0
2031 | 8 | 6 | 23 | 336.8333 | 0
2031 | 8 | 7 | 0 | 317.9752 | 0
2031 | 8 | 7 | 1 | 312.7622 | 0
2031 | 8 | 7 | 2 | 304.8077 | 0
2031 | 8 | 7 | 3 | 300.5796 | 0
2031 | 8 | 7 | 4 | 304.1708 | 0
2031 | 8 | 7 | 5 | 319.3118 | 0
2031 | 8 | 7 | 6 | 342.5503 | 0
2031 | 8 | 7 | 7 | 374.8237 | 0
2031 | 8 | 7 | 8 | 402.3244 | 0
2031 | 8 | 7 | 9 | 425.6057 | 0
2031 | 8 | 7 | 10 | 442.0144 | 0
2031 | 8 | 7 | 11 | 455.171 | 0
2031 | 8 | 7 | 12 | 464.2493 | 0
2031 | 8 | 7 | 13 | 468.321 | 0
2031 | 8 | 7 | 14 | 469.9366 | 0
2031 | 8 | 7 | 15 | 470.226 | 0
2031 | 8 | 7 | 16 | 469.5843 | 0
2031 | 8 | 7 | 17 | 462.0493 | 0
2031 | 8 | 7 | 18 | 444.5701 | 0
2031 | 8 | 7 | 19 | 422.2419 | 0
2031 | 8 | 7 | 20 | 403.5487 | 0
2031 | 8 | 7 | 21 | 392.9979 | 0
2031 | 8 | 7 | 22 | 377.1721 | 0
2031 | 8 | 7 | 23 | 359.8096 | 0
2031 | 8 | 8 | 0 | 339.239 | 0
2031 | 8 | 8 | 1 | 321.562 | 0
2031 | 8 | 8 | 2 | 310.9366 | 0
2031 | 8 | 8 | 3 | 304.2177 | 0
2031 | 8 | 8 | 4 | 305.921 | 0
2031 | 8 | 8 | 5 | 319.1113 | 0
2031 | 8 | 8 | 6 | 350.0558 | 0
2031 | 8 | 8 | 7 | 379.3625 | 0
2031 | 8 | 8 | 8 | 402.4819 | 0
2031 | 8 | 8 | 9 | 421.7085 | 0
2031 | 8 | 8 | 10 | 435.1762 | 0
2031 | 8 | 8 | 11 | 445.8261 | 0
2031 | 8 | 8 | 12 | 453.7564 | 0
2031 | 8 | 8 | 13 | 455.6367 | 0
2031 | 8 | 8 | 14 | 455.7832 | 0
2031 | 8 | 8 | 15 | 454.783 | 0
2031 | 8 | 8 | 16 | 453.7585 | 0
2031 | 8 | 8 | 17 | 445.6934 | 0
2031 | 8 | 8 | 18 | 427.5624 | 0
2031 | 8 | 8 | 19 | 403.639 | 0
2031 | 8 | 8 | 20 | 382.1533 | 0
2031 | 8 | 8 | 21 | 368.4177 | 0
2031 | 8 | 8 | 22 | 352.9439 | 0
2031 | 8 | 8 | 23 | 336.9301 | 0
2031 | 8 | 9 | 0 | 327.1476 | 0
2031 | 8 | 9 | 1 | 310.6403 | 0
2031 | 8 | 9 | 2 | 300.1462 | 0
2031 | 8 | 9 | 3 | 292.3257 | 0
2031 | 8 | 9 | 4 | 288.8026 | 0
2031 | 8 | 9 | 5 | 291.5295 | 0
2031 | 8 | 9 | 6 | 302.2288 | 0
2031 | 8 | 9 | 7 | 309.2152 | 0
2031 | 8 | 9 | 8 | 326.7767 | 0
2031 | 8 | 9 | 9 | 348.943 | 0
2031 | 8 | 9 | 10 | 366.0533 | 0
2031 | 8 | 9 | 11 | 377.2498 | 0
2031 | 8 | 9 | 12 | 383.5051 | 0
2031 | 8 | 9 | 13 | 385.1203 | 0
2031 | 8 | 9 | 14 | 385.1712 | 0
2031 | 8 | 9 | 15 | 386.201 | 0
2031 | 8 | 9 | 16 | 386.8696 | 0
2031 | 8 | 9 | 17 | 382.343 | 0
2031 | 8 | 9 | 18 | 377.1692 | 0
2031 | 8 | 9 | 19 | 366.6641 | 0
2031 | 8 | 9 | 20 | 355.0942 | 0
2031 | 8 | 9 | 21 | 348.5805 | 0
2031 | 8 | 9 | 22 | 340.8816 | 0
2031 | 8 | 9 | 23 | 330.9152 | 0
2031 | 8 | 10 | 0 | 313.2111 | 0
2031 | 8 | 10 | 1 | 303.2854 | 0
2031 | 8 | 10 | 2 | 294.0144 | 0
2031 | 8 | 10 | 3 | 286.5047 | 0
2031 | 8 | 10 | 4 | 283.1425 | 0
2031 | 8 | 10 | 5 | 285.4837 | 0
2031 | 8 | 10 | 6 | 289.9787 | 0
2031 | 8 | 10 | 7 | 296.8987 | 0
2031 | 8 | 10 | 8 | 314.7739 | 0
2031 | 8 | 10 | 9 | 337.5147 | 0
2031 | 8 | 10 | 10 | 355.5174 | 0
2031 | 8 | 10 | 11 | 368.1524 | 0
2031 | 8 | 10 | 12 | 373.8106 | 0
2031 | 8 | 10 | 13 | 376.8268 | 0
2031 | 8 | 10 | 14 | 377.5321 | 0
2031 | 8 | 10 | 15 | 378.2493 | 0
2031 | 8 | 10 | 16 | 378.5526 | 0
2031 | 8 | 10 | 17 | 376.2787 | 0
2031 | 8 | 10 | 18 | 367.2153 | 0
2031 | 8 | 10 | 19 | 359.6455 | 0
2031 | 8 | 10 | 20 | 353.1802 | 0
2031 | 8 | 10 | 21 | 348.5684 | 0
2031 | 8 | 10 | 22 | 338.5171 | 0
2031 | 8 | 10 | 23 | 325.7741 | 0
2031 | 8 | 11 | 0 | 313.8688 | 0
2031 | 8 | 11 | 1 | 307.4927 | 0
2031 | 8 | 11 | 2 | 300.4315 | 0
2031 | 8 | 11 | 3 | 296.8421 | 0
2031 | 8 | 11 | 4 | 301.4573 | 0
2031 | 8 | 11 | 5 | 317.415 | 0
2031 | 8 | 11 | 6 | 349.2122 | 0
2031 | 8 | 11 | 7 | 377.3896 | 0
2031 | 8 | 11 | 8 | 398.6145 | 0
2031 | 8 | 11 | 9 | 415.7313 | 0
2031 | 8 | 11 | 10 | 427.6615 | 0
2031 | 8 | 11 | 11 | 438.9695 | 0
2031 | 8 | 11 | 12 | 452.1966 | 0
2031 | 8 | 11 | 13 | 455.3056 | 0
2031 | 8 | 11 | 14 | 455.6606 | 0
2031 | 8 | 11 | 15 | 452.9861 | 0
2031 | 8 | 11 | 16 | 450.9752 | 0
2031 | 8 | 11 | 17 | 444.5502 | 0
2031 | 8 | 11 | 18 | 425.6309 | 0
2031 | 8 | 11 | 19 | 406.775 | 0
2031 | 8 | 11 | 20 | 391.7374 | 0
2031 | 8 | 11 | 21 | 381.6138 | 0
2031 | 8 | 11 | 22 | 365.538 | 0
2031 | 8 | 11 | 23 | 348.2942 | 0
2031 | 8 | 12 | 0 | 327.1275 | 0
2031 | 8 | 12 | 1 | 311.0205 | 0
2031 | 8 | 12 | 2 | 301.5013 | 0
2031 | 8 | 12 | 3 | 296.2157 | 0
2031 | 8 | 12 | 4 | 298.8479 | 0
2031 | 8 | 12 | 5 | 313.2714 | 0
2031 | 8 | 12 | 6 | 346.7435 | 0
2031 | 8 | 12 | 7 | 375.9816 | 0
2031 | 8 | 12 | 8 | 396.1523 | 0
2031 | 8 | 12 | 9 | 410.5494 | 0
2031 | 8 | 12 | 10 | 421.0307 | 0
2031 | 8 | 12 | 11 | 430.2927 | 0
2031 | 8 | 12 | 12 | 442.1007 | 0
2031 | 8 | 12 | 13 | 443.695 | 0
2031 | 8 | 12 | 14 | 443.1097 | 0
2031 | 8 | 12 | 15 | 441.0831 | 0
2031 | 8 | 12 | 16 | 439.3018 | 0
2031 | 8 | 12 | 17 | 431.7966 | 0
2031 | 8 | 12 | 18 | 417.9437 | 0
2031 | 8 | 12 | 19 | 396.8832 | 0
2031 | 8 | 12 | 20 | 379.2445 | 0
2031 | 8 | 12 | 21 | 367.2865 | 0
2031 | 8 | 12 | 22 | 350.9363 | 0
2031 | 8 | 12 | 23 | 332.8158 | 0
2031 | 8 | 13 | 0 | 309.8527 | 0
2031 | 8 | 13 | 1 | 309.4832 | 0
2031 | 8 | 13 | 2 | 301.3881 | 0
2031 | 8 | 13 | 3 | 296.773 | 0
2031 | 8 | 13 | 4 | 300.166 | 0
2031 | 8 | 13 | 5 | 314.4494 | 0
2031 | 8 | 13 | 6 | 339.7763 | 0
2031 | 8 | 13 | 7 | 371.484 | 0
2031 | 8 | 13 | 8 | 398.2715 | 0
2031 | 8 | 13 | 9 | 421.181 | 0
2031 | 8 | 13 | 10 | 437.0832 | 0
2031 | 8 | 13 | 11 | 449.2777 | 0
2031 | 8 | 13 | 12 | 457.9696 | 0
2031 | 8 | 13 | 13 | 461.8761 | 0
2031 | 8 | 13 | 14 | 463.5214 | 0
2031 | 8 | 13 | 15 | 463.7292 | 0
2031 | 8 | 13 | 16 | 463.2972 | 0
2031 | 8 | 13 | 17 | 456.6645 | 0
2031 | 8 | 13 | 18 | 435.0118 | 0
2031 | 8 | 13 | 19 | 413.5686 | 0
2031 | 8 | 13 | 20 | 396.1976 | 0
2031 | 8 | 13 | 21 | 384.638 | 0
2031 | 8 | 13 | 22 | 368.1928 | 0
2031 | 8 | 13 | 23 | 350.1304 | 0
2031 | 8 | 14 | 0 | 332.9175 | 0
2031 | 8 | 14 | 1 | 324.0903 | 0
2031 | 8 | 14 | 2 | 314.8502 | 0
2031 | 8 | 14 | 3 | 309.5393 | 0
2031 | 8 | 14 | 4 | 312.3676 | 0
2031 | 8 | 14 | 5 | 326.7078 | 0
2031 | 8 | 14 | 6 | 349.2365 | 0
2031 | 8 | 14 | 7 | 379.4082 | 0
2031 | 8 | 14 | 8 | 404.3648 | 0
2031 | 8 | 14 | 9 | 425.0129 | 0
2031 | 8 | 14 | 10 | 438.8737 | 0
2031 | 8 | 14 | 11 | 449.9324 | 0
2031 | 8 | 14 | 12 | 456.5621 | 0
2031 | 8 | 14 | 13 | 458.5843 | 0
2031 | 8 | 14 | 14 | 458.2505 | 0
2031 | 8 | 14 | 15 | 455.8706 | 0
2031 | 8 | 14 | 16 | 453.7852 | 0
2031 | 8 | 14 | 17 | 445.9091 | 0
2031 | 8 | 14 | 18 | 432.5358 | 0
2031 | 8 | 14 | 19 | 410.5099 | 0
2031 | 8 | 14 | 20 | 391.5581 | 0
2031 | 8 | 14 | 21 | 379.6787 | 0
2031 | 8 | 14 | 22 | 364.1704 | 0
2031 | 8 | 14 | 23 | 346.7732 | 0
2031 | 8 | 15 | 0 | 329.6727 | 0
2031 | 8 | 15 | 1 | 309.7786 | 0
2031 | 8 | 15 | 2 | 299.7148 | 0
2031 | 8 | 15 | 3 | 293.357 | 0
2031 | 8 | 15 | 4 | 295.0522 | 0
2031 | 8 | 15 | 5 | 307.8804 | 0
2031 | 8 | 15 | 6 | 336.0008 | 0
2031 | 8 | 15 | 7 | 364.8234 | 0
2031 | 8 | 15 | 8 | 389.152 | 0
2031 | 8 | 15 | 9 | 410.4504 | 0
2031 | 8 | 15 | 10 | 424.8516 | 0
2031 | 8 | 15 | 11 | 435.4576 | 0
2031 | 8 | 15 | 12 | 441.9942 | 0
2031 | 8 | 15 | 13 | 444.1672 | 0
2031 | 8 | 15 | 14 | 445.107 | 0
2031 | 8 | 15 | 15 | 445.2884 | 0
2031 | 8 | 15 | 16 | 444.5538 | 0
2031 | 8 | 15 | 17 | 437.0717 | 0
2031 | 8 | 15 | 18 | 416.7612 | 0
2031 | 8 | 15 | 19 | 394.6633 | 0
2031 | 8 | 15 | 20 | 377.4481 | 0
2031 | 8 | 15 | 21 | 367.2809 | 0
2031 | 8 | 15 | 22 | 353.6847 | 0
2031 | 8 | 15 | 23 | 340.3723 | 0
2031 | 8 | 16 | 0 | 316.3755 | 0
2031 | 8 | 16 | 1 | 318.1194 | 0
2031 | 8 | 16 | 2 | 309.4544 | 0
2031 | 8 | 16 | 3 | 303.1422 | 0
2031 | 8 | 16 | 4 | 300.8678 | 0
2031 | 8 | 16 | 5 | 304.8566 | 0
2031 | 8 | 16 | 6 | 316.3034 | 0
2031 | 8 | 16 | 7 | 324.0747 | 0
2031 | 8 | 16 | 8 | 339.4286 | 0
2031 | 8 | 16 | 9 | 358.3733 | 0
2031 | 8 | 16 | 10 | 374.7608 | 0
2031 | 8 | 16 | 11 | 388.6458 | 0
2031 | 8 | 16 | 12 | 405.4534 | 0
2031 | 8 | 16 | 13 | 408.5158 | 0
2031 | 8 | 16 | 14 | 408.7568 | 0
2031 | 8 | 16 | 15 | 408.7338 | 0
2031 | 8 | 16 | 16 | 408.399 | 0
2031 | 8 | 16 | 17 | 403.9285 | 0
2031 | 8 | 16 | 18 | 398.057 | 0
2031 | 8 | 16 | 19 | 386.3375 | 0
2031 | 8 | 16 | 20 | 376.2617 | 0
2031 | 8 | 16 | 21 | 369.5268 | 0
2031 | 8 | 16 | 22 | 359.8705 | 0
2031 | 8 | 16 | 23 | 347.5254 | 0
2031 | 8 | 17 | 0 | 337.7394 | 0
2031 | 8 | 17 | 1 | 316.2855 | 0
2031 | 8 | 17 | 2 | 305.8982 | 0
2031 | 8 | 17 | 3 | 297.6117 | 0
2031 | 8 | 17 | 4 | 293.9991 | 0
2031 | 8 | 17 | 5 | 296.6451 | 0
2031 | 8 | 17 | 6 | 303.5677 | 0
2031 | 8 | 17 | 7 | 309.0917 | 0
2031 | 8 | 17 | 8 | 325.4634 | 0
2031 | 8 | 17 | 9 | 346.2494 | 0
2031 | 8 | 17 | 10 | 362.9279 | 0
2031 | 8 | 17 | 11 | 374.9218 | 0
2031 | 8 | 17 | 12 | 381.6308 | 0
2031 | 8 | 17 | 13 | 383.2806 | 0
2031 | 8 | 17 | 14 | 384.0486 | 0
2031 | 8 | 17 | 15 | 386.234 | 0
2031 | 8 | 17 | 16 | 387.1768 | 0
2031 | 8 | 17 | 17 | 383.9985 | 0
2031 | 8 | 17 | 18 | 376.1439 | 0
2031 | 8 | 17 | 19 | 366.4149 | 0
2031 | 8 | 17 | 20 | 357.7306 | 0
2031 | 8 | 17 | 21 | 351.1248 | 0
2031 | 8 | 17 | 22 | 341.0119 | 0
2031 | 8 | 17 | 23 | 327.7349 | 0
2031 | 8 | 18 | 0 | 313.3326 | 0
2031 | 8 | 18 | 1 | 302.6518 | 0
2031 | 8 | 18 | 2 | 294.7664 | 0
2031 | 8 | 18 | 3 | 290.2653 | 0
2031 | 8 | 18 | 4 | 294.0113 | 0
2031 | 8 | 18 | 5 | 308.2426 | 0
2031 | 8 | 18 | 6 | 337.8827 | 0
2031 | 8 | 18 | 7 | 365.3302 | 0
2031 | 8 | 18 | 8 | 388.0646 | 0
2031 | 8 | 18 | 9 | 406.9326 | 0
2031 | 8 | 18 | 10 | 419.1794 | 0
2031 | 8 | 18 | 11 | 429.4326 | 0
2031 | 8 | 18 | 12 | 437.271 | 0
2031 | 8 | 18 | 13 | 439.8867 | 0
2031 | 8 | 18 | 14 | 440.3702 | 0
2031 | 8 | 18 | 15 | 439.5689 | 0
2031 | 8 | 18 | 16 | 438.5251 | 0
2031 | 8 | 18 | 17 | 432.36 | 0
2031 | 8 | 18 | 18 | 411.843 | 0
2031 | 8 | 18 | 19 | 392.6957 | 0
2031 | 8 | 18 | 20 | 377.9989 | 0
2031 | 8 | 18 | 21 | 367.701 | 0
2031 | 8 | 18 | 22 | 352.3688 | 0
2031 | 8 | 18 | 23 | 336.1422 | 0
2031 | 8 | 19 | 0 | 314.0644 | 0
2031 | 8 | 19 | 1 | 307.695 | 0
2031 | 8 | 19 | 2 | 299.7537 | 0
2031 | 8 | 19 | 3 | 295.363 | 0
2031 | 8 | 19 | 4 | 298.6156 | 0
2031 | 8 | 19 | 5 | 312.8049 | 0
2031 | 8 | 19 | 6 | 340.19 | 0
2031 | 8 | 19 | 7 | 368.6256 | 0
2031 | 8 | 19 | 8 | 389.7144 | 0
2031 | 8 | 19 | 9 | 405.8853 | 0
2031 | 8 | 19 | 10 | 416.5365 | 0
2031 | 8 | 19 | 11 | 426.2246 | 0
2031 | 8 | 19 | 12 | 436.9531 | 0
2031 | 8 | 19 | 13 | 439.4863 | 0
2031 | 8 | 19 | 14 | 440.0847 | 0
2031 | 8 | 19 | 15 | 437.5024 | 0
2031 | 8 | 19 | 16 | 435.5028 | 0
2031 | 8 | 19 | 17 | 428.9675 | 0
2031 | 8 | 19 | 18 | 408.411 | 0
2031 | 8 | 19 | 19 | 390.0041 | 0
2031 | 8 | 19 | 20 | 376.5348 | 0
2031 | 8 | 19 | 21 | 366.7343 | 0
2031 | 8 | 19 | 22 | 351.5098 | 0
2031 | 8 | 19 | 23 | 335.0169 | 0
2031 | 8 | 20 | 0 | 315.94 | 0
2031 | 8 | 20 | 1 | 307.4024 | 0
2031 | 8 | 20 | 2 | 299.6689 | 0
2031 | 8 | 20 | 3 | 295.2729 | 0
2031 | 8 | 20 | 4 | 298.8588 | 0
2031 | 8 | 20 | 5 | 313.4115 | 0
2031 | 8 | 20 | 6 | 337.9811 | 0
2031 | 8 | 20 | 7 | 369.3861 | 0
2031 | 8 | 20 | 8 | 395.6448 | 0
2031 | 8 | 20 | 9 | 418.3159 | 0
2031 | 8 | 20 | 10 | 434.6297 | 0
2031 | 8 | 20 | 11 | 447.0028 | 0
2031 | 8 | 20 | 12 | 456.9366 | 0
2031 | 8 | 20 | 13 | 461.2019 | 0
2031 | 8 | 20 | 14 | 463.664 | 0
2031 | 8 | 20 | 15 | 464.5052 | 0
2031 | 8 | 20 | 16 | 464.0821 | 0
2031 | 8 | 20 | 17 | 457.138 | 0
2031 | 8 | 20 | 18 | 435.2632 | 0
2031 | 8 | 20 | 19 | 413.3881 | 0
2031 | 8 | 20 | 20 | 395.3595 | 0
2031 | 8 | 20 | 21 | 382.8915 | 0
2031 | 8 | 20 | 22 | 366.4765 | 0
2031 | 8 | 20 | 23 | 347.8864 | 0
2031 | 8 | 21 | 0 | 329.9253 | 0
2031 | 8 | 21 | 1 | 315.3195 | 0
2031 | 8 | 21 | 2 | 305.7948 | 0
2031 | 8 | 21 | 3 | 299.9964 | 0
2031 | 8 | 21 | 4 | 302.616 | 0
2031 | 8 | 21 | 5 | 316.2851 | 0
2031 | 8 | 21 | 6 | 350.4902 | 0
2031 | 8 | 21 | 7 | 380.3558 | 0
2031 | 8 | 21 | 8 | 404.3681 | 0
2031 | 8 | 21 | 9 | 423.8451 | 0
2031 | 8 | 21 | 10 | 437.3956 | 0
2031 | 8 | 21 | 11 | 448.7922 | 0
2031 | 8 | 21 | 12 | 456.6332 | 0
2031 | 8 | 21 | 13 | 458.6843 | 0
2031 | 8 | 21 | 14 | 458.0499 | 0
2031 | 8 | 21 | 15 | 455.6341 | 0
2031 | 8 | 21 | 16 | 453.4237 | 0
2031 | 8 | 21 | 17 | 445.4311 | 0
2031 | 8 | 21 | 18 | 429.3926 | 0
2031 | 8 | 21 | 19 | 407.9734 | 0
2031 | 8 | 21 | 20 | 391.9847 | 0
2031 | 8 | 21 | 21 | 380.2288 | 0
2031 | 8 | 21 | 22 | 363.6757 | 0
2031 | 8 | 21 | 23 | 345.7772 | 0
2031 | 8 | 22 | 0 | 327.4145 | 0
2031 | 8 | 22 | 1 | 308.8623 | 0
2031 | 8 | 22 | 2 | 298.7333 | 0
2031 | 8 | 22 | 3 | 292.0833 | 0
2031 | 8 | 22 | 4 | 293.1501 | 0
2031 | 8 | 22 | 5 | 304.6105 | 0
2031 | 8 | 22 | 6 | 330.2906 | 0
2031 | 8 | 22 | 7 | 357.0172 | 0
2031 | 8 | 22 | 8 | 376.619 | 0
2031 | 8 | 22 | 9 | 392.655 | 0
2031 | 8 | 22 | 10 | 402.8849 | 0
2031 | 8 | 22 | 11 | 410.1975 | 0
2031 | 8 | 22 | 12 | 415.2787 | 0
2031 | 8 | 22 | 13 | 415.251 | 0
2031 | 8 | 22 | 14 | 413.5169 | 0
2031 | 8 | 22 | 15 | 411.5036 | 0
2031 | 8 | 22 | 16 | 409.4232 | 0
2031 | 8 | 22 | 17 | 401.5931 | 0
2031 | 8 | 22 | 18 | 385.2033 | 0
2031 | 8 | 22 | 19 | 365.77 | 0
2031 | 8 | 22 | 20 | 350.3793 | 0
2031 | 8 | 22 | 21 | 339.0648 | 0
2031 | 8 | 22 | 22 | 325.9576 | 0
2031 | 8 | 22 | 23 | 313.1543 | 0
2031 | 8 | 23 | 0 | 301.8477 | 0
2031 | 8 | 23 | 1 | 289.0633 | 0
2031 | 8 | 23 | 2 | 280.0639 | 0
2031 | 8 | 23 | 3 | 273.0107 | 0
2031 | 8 | 23 | 4 | 270.4695 | 0
2031 | 8 | 23 | 5 | 273.6292 | 0
2031 | 8 | 23 | 6 | 284.6598 | 0
2031 | 8 | 23 | 7 | 292.3296 | 0
2031 | 8 | 23 | 8 | 311.2117 | 0
2031 | 8 | 23 | 9 | 335.4272 | 0
2031 | 8 | 23 | 10 | 354.9887 | 0
2031 | 8 | 23 | 11 | 367.5854 | 0
2031 | 8 | 23 | 12 | 375.513 | 0
2031 | 8 | 23 | 13 | 377.9247 | 0
2031 | 8 | 23 | 14 | 378.2109 | 0
2031 | 8 | 23 | 15 | 379.0274 | 0
2031 | 8 | 23 | 16 | 378.773 | 0
2031 | 8 | 23 | 17 | 374.7726 | 0
2031 | 8 | 23 | 18 | 369.1875 | 0
2031 | 8 | 23 | 19 | 358.9706 | 0
2031 | 8 | 23 | 20 | 350.039 | 0
2031 | 8 | 23 | 21 | 342.9922 | 0
2031 | 8 | 23 | 22 | 333.6306 | 0
2031 | 8 | 23 | 23 | 322.3371 | 0
2031 | 8 | 24 | 0 | 305.9358 | 0
2031 | 8 | 24 | 1 | 304.186 | 0
2031 | 8 | 24 | 2 | 295.7506 | 0
2031 | 8 | 24 | 3 | 288.9036 | 0
2031 | 8 | 24 | 4 | 286.3988 | 0
2031 | 8 | 24 | 5 | 289.8874 | 0
2031 | 8 | 24 | 6 | 300.1305 | 0
2031 | 8 | 24 | 7 | 307.3745 | 0
2031 | 8 | 24 | 8 | 326.2137 | 0
2031 | 8 | 24 | 9 | 350.4252 | 0
2031 | 8 | 24 | 10 | 370.9306 | 0
2031 | 8 | 24 | 11 | 386.8815 | 0
2031 | 8 | 24 | 12 | 396.295 | 0
2031 | 8 | 24 | 13 | 401.2009 | 0
2031 | 8 | 24 | 14 | 403.1303 | 0
2031 | 8 | 24 | 15 | 404.0744 | 0
2031 | 8 | 24 | 16 | 404.2289 | 0
2031 | 8 | 24 | 17 | 401.7911 | 0
2031 | 8 | 24 | 18 | 392.9577 | 0
2031 | 8 | 24 | 19 | 383.5355 | 0
2031 | 8 | 24 | 20 | 376.7859 | 0
2031 | 8 | 24 | 21 | 371.3785 | 0
2031 | 8 | 24 | 22 | 360.8568 | 0
2031 | 8 | 24 | 23 | 346.6297 | 0
2031 | 8 | 25 | 0 | 330.5838 | 0
2031 | 8 | 25 | 1 | 316.7363 | 0
2031 | 8 | 25 | 2 | 308.0523 | 0
2031 | 8 | 25 | 3 | 303.0981 | 0
2031 | 8 | 25 | 4 | 306.8729 | 0
2031 | 8 | 25 | 5 | 321.9512 | 0
2031 | 8 | 25 | 6 | 353.9634 | 0
2031 | 8 | 25 | 7 | 380.5239 | 0
2031 | 8 | 25 | 8 | 400.2789 | 0
2031 | 8 | 25 | 9 | 415.425 | 0
2031 | 8 | 25 | 10 | 426.2763 | 0
2031 | 8 | 25 | 11 | 436.1475 | 0
2031 | 8 | 25 | 12 | 445.7586 | 0
2031 | 8 | 25 | 13 | 447.4881 | 0
2031 | 8 | 25 | 14 | 447.4138 | 0
2031 | 8 | 25 | 15 | 446.6575 | 0
2031 | 8 | 25 | 16 | 445.4014 | 0
2031 | 8 | 25 | 17 | 437.9889 | 0
2031 | 8 | 25 | 18 | 416.2154 | 0
2031 | 8 | 25 | 19 | 395.6092 | 0
2031 | 8 | 25 | 20 | 380.1134 | 0
2031 | 8 | 25 | 21 | 367.4888 | 0
2031 | 8 | 25 | 22 | 350.2826 | 0
2031 | 8 | 25 | 23 | 331.5971 | 0
2031 | 8 | 26 | 0 | 311.2984 | 0
2031 | 8 | 26 | 1 | 299.0177 | 0
2031 | 8 | 26 | 2 | 290.3747 | 0
2031 | 8 | 26 | 3 | 285.242 | 0
2031 | 8 | 26 | 4 | 287.9307 | 0
2031 | 8 | 26 | 5 | 300.9258 | 0
2031 | 8 | 26 | 6 | 333.0705 | 0
2031 | 8 | 26 | 7 | 361.184 | 0
2031 | 8 | 26 | 8 | 383.5986 | 0
2031 | 8 | 26 | 9 | 401.2365 | 0
2031 | 8 | 26 | 10 | 412.9196 | 0
2031 | 8 | 26 | 11 | 422.6436 | 0
2031 | 8 | 26 | 12 | 431.8276 | 0
2031 | 8 | 26 | 13 | 434.3975 | 0
2031 | 8 | 26 | 14 | 435.7492 | 0
2031 | 8 | 26 | 15 | 436.8353 | 0
2031 | 8 | 26 | 16 | 436.5817 | 0
2031 | 8 | 26 | 17 | 430.2037 | 0
2031 | 8 | 26 | 18 | 409.9324 | 0
2031 | 8 | 26 | 19 | 389.0068 | 0
2031 | 8 | 26 | 20 | 373.1679 | 0
2031 | 8 | 26 | 21 | 361.5425 | 0
2031 | 8 | 26 | 22 | 346.021 | 0
2031 | 8 | 26 | 23 | 329.2347 | 0
2031 | 8 | 27 | 0 | 305.8415 | 0
2031 | 8 | 27 | 1 | 297.4069 | 0
2031 | 8 | 27 | 2 | 289.0208 | 0
2031 | 8 | 27 | 3 | 283.643 | 0
2031 | 8 | 27 | 4 | 285.7649 | 0
2031 | 8 | 27 | 5 | 297.7781 | 0
2031 | 8 | 27 | 6 | 327.6352 | 0
2031 | 8 | 27 | 7 | 355.4032 | 0
2031 | 8 | 27 | 8 | 376.1861 | 0
2031 | 8 | 27 | 9 | 391.9788 | 0
2031 | 8 | 27 | 10 | 401.5066 | 0
2031 | 8 | 27 | 11 | 409.3628 | 0
2031 | 8 | 27 | 12 | 418.0472 | 0
2031 | 8 | 27 | 13 | 418.8157 | 0
2031 | 8 | 27 | 14 | 418.4044 | 0
2031 | 8 | 27 | 15 | 416.7122 | 0
2031 | 8 | 27 | 16 | 415.0646 | 0
2031 | 8 | 27 | 17 | 410.1306 | 0
2031 | 8 | 27 | 18 | 393.4157 | 0
2031 | 8 | 27 | 19 | 375.1487 | 0
2031 | 8 | 27 | 20 | 361.5581 | 0
2031 | 8 | 27 | 21 | 351.0182 | 0
2031 | 8 | 27 | 22 | 336.9041 | 0
2031 | 8 | 27 | 23 | 320.2132 | 0
2031 | 8 | 28 | 0 | 304.7586 | 0
2031 | 8 | 28 | 1 | 296.8676 | 0
2031 | 8 | 28 | 2 | 290.0759 | 0
2031 | 8 | 28 | 3 | 286.3744 | 0
2031 | 8 | 28 | 4 | 290.0078 | 0
2031 | 8 | 28 | 5 | 304.2517 | 0
2031 | 8 | 28 | 6 | 333.2698 | 0
2031 | 8 | 28 | 7 | 361.6751 | 0
2031 | 8 | 28 | 8 | 383.5701 | 0
2031 | 8 | 28 | 9 | 400.9422 | 0
2031 | 8 | 28 | 10 | 413.1426 | 0
2031 | 8 | 28 | 11 | 424.9208 | 0
2031 | 8 | 28 | 12 | 437.7283 | 0
2031 | 8 | 28 | 13 | 441.1078 | 0
2031 | 8 | 28 | 14 | 442.1008 | 0
2031 | 8 | 28 | 15 | 440.1409 | 0
2031 | 8 | 28 | 16 | 438.1651 | 0
2031 | 8 | 28 | 17 | 431.7647 | 0
2031 | 8 | 28 | 18 | 413.6324 | 0
2031 | 8 | 28 | 19 | 394.4091 | 0
2031 | 8 | 28 | 20 | 382.1863 | 0
2031 | 8 | 28 | 21 | 373.0935 | 0
2031 | 8 | 28 | 22 | 358.4351 | 0
2031 | 8 | 28 | 23 | 342.9112 | 0
2031 | 8 | 29 | 0 | 320.2064 | 0
2031 | 8 | 29 | 1 | 315.022 | 0
2031 | 8 | 29 | 2 | 307.0438 | 0
2031 | 8 | 29 | 3 | 302.2062 | 0
2031 | 8 | 29 | 4 | 305.4092 | 0
2031 | 8 | 29 | 5 | 319.8126 | 0
2031 | 8 | 29 | 6 | 346.97 | 0
2031 | 8 | 29 | 7 | 374.4866 | 0
2031 | 8 | 29 | 8 | 395.2042 | 0
2031 | 8 | 29 | 9 | 412.6424 | 0
2031 | 8 | 29 | 10 | 425.9799 | 0
2031 | 8 | 29 | 11 | 437.8605 | 0
2031 | 8 | 29 | 12 | 448.8801 | 0
2031 | 8 | 29 | 13 | 451.0541 | 0
2031 | 8 | 29 | 14 | 451.1671 | 0
2031 | 8 | 29 | 15 | 448.5967 | 0
2031 | 8 | 29 | 16 | 446.2077 | 0
2031 | 8 | 29 | 17 | 438.3825 | 0
2031 | 8 | 29 | 18 | 423.4788 | 0
2031 | 8 | 29 | 19 | 401.7363 | 0
2031 | 8 | 29 | 20 | 386.4992 | 0
2031 | 8 | 29 | 21 | 375.1792 | 0
2031 | 8 | 29 | 22 | 360.2705 | 0
2031 | 8 | 29 | 23 | 345.2864 | 0
2031 | 8 | 30 | 0 | 328.0464 | 0
2031 | 8 | 30 | 1 | 311.3519 | 0
2031 | 8 | 30 | 2 | 301.7112 | 0
2031 | 8 | 30 | 3 | 294.3947 | 0
2031 | 8 | 30 | 4 | 291.9676 | 0
2031 | 8 | 30 | 5 | 295.7982 | 0
2031 | 8 | 30 | 6 | 303.1246 | 0
2031 | 8 | 30 | 7 | 308.5719 | 0
2031 | 8 | 30 | 8 | 326.0049 | 0
2031 | 8 | 30 | 9 | 348.7878 | 0
2031 | 8 | 30 | 10 | 366.2457 | 0
2031 | 8 | 30 | 11 | 377.8535 | 0
2031 | 8 | 30 | 12 | 381.6224 | 0
2031 | 8 | 30 | 13 | 382.051 | 0
2031 | 8 | 30 | 14 | 381.015 | 0
2031 | 8 | 30 | 15 | 380.5163 | 0
2031 | 8 | 30 | 16 | 380.2196 | 0
2031 | 8 | 30 | 17 | 375.3642 | 0
2031 | 8 | 30 | 18 | 366.6136 | 0
2031 | 8 | 30 | 19 | 356.5794 | 0
2031 | 8 | 30 | 20 | 349.2667 | 0
2031 | 8 | 30 | 21 | 340.9696 | 0
2031 | 8 | 30 | 22 | 330.9411 | 0
2031 | 8 | 30 | 23 | 319.3652 | 0
2031 | 8 | 31 | 0 | 310.4085 | 0
2031 | 8 | 31 | 1 | 298.3839 | 0
2031 | 8 | 31 | 2 | 289.5692 | 0
2031 | 8 | 31 | 3 | 282.2021 | 0
2031 | 8 | 31 | 4 | 279.4333 | 0
2031 | 8 | 31 | 5 | 281.9385 | 0
2031 | 8 | 31 | 6 | 288.6548 | 0
2031 | 8 | 31 | 7 | 292.7526 | 0
2031 | 8 | 31 | 8 | 306.3991 | 0
2031 | 8 | 31 | 9 | 326.2104 | 0
2031 | 8 | 31 | 10 | 342.5714 | 0
2031 | 8 | 31 | 11 | 352.9891 | 0
2031 | 8 | 31 | 12 | 356.758 | 0
2031 | 8 | 31 | 13 | 357.7341 | 0
2031 | 8 | 31 | 14 | 357.2494 | 0
2031 | 8 | 31 | 15 | 357.6211 | 0
2031 | 8 | 31 | 16 | 357.9175 | 0
2031 | 8 | 31 | 17 | 356.4578 | 0
2031 | 8 | 31 | 18 | 354.2243 | 0
2031 | 8 | 31 | 19 | 346.8071 | 0
2031 | 8 | 31 | 20 | 340.4476 | 0
2031 | 8 | 31 | 21 | 334.0271 | 0
2031 | 8 | 31 | 22 | 324.4683 | 0
2031 | 8 | 31 | 23 | 311.5051 | 0
2031 | 9 | 1 | 0 | 296.868 | 0
2031 | 9 | 1 | 1 | 283.0143 | 0
2031 | 9 | 1 | 2 | 275.5095 | 0
2031 | 9 | 1 | 3 | 270.3218 | 0
2031 | 9 | 1 | 4 | 269.8224 | 0
2031 | 9 | 1 | 5 | 274.8721 | 0
2031 | 9 | 1 | 6 | 282.8873 | 0
2031 | 9 | 1 | 7 | 289.742 | 0
2031 | 9 | 1 | 8 | 303.2278 | 0
2031 | 9 | 1 | 9 | 322.3491 | 0
2031 | 9 | 1 | 10 | 339.9641 | 0
2031 | 9 | 1 | 11 | 352.943 | 0
2031 | 9 | 1 | 12 | 359.9571 | 0
2031 | 9 | 1 | 13 | 363.9653 | 0
2031 | 9 | 1 | 14 | 366.6496 | 0
2031 | 9 | 1 | 15 | 369.0919 | 0
2031 | 9 | 1 | 16 | 371.9107 | 0
2031 | 9 | 1 | 17 | 371.9489 | 0
2031 | 9 | 1 | 18 | 362.4513 | 0
2031 | 9 | 1 | 19 | 354.0669 | 0
2031 | 9 | 1 | 20 | 345.7986 | 0
2031 | 9 | 1 | 21 | 335.9492 | 0
2031 | 9 | 1 | 22 | 324.8609 | 0
2031 | 9 | 1 | 23 | 309.816 | 0
2031 | 9 | 2 | 0 | 295.1935 | 0
2031 | 9 | 2 | 1 | 283.954 | 0
2031 | 9 | 2 | 2 | 276.4189 | 0
2031 | 9 | 2 | 3 | 271.9918 | 0
2031 | 9 | 2 | 4 | 274.9085 | 0
2031 | 9 | 2 | 5 | 287.9545 | 0
2031 | 9 | 2 | 6 | 317.8909 | 0
2031 | 9 | 2 | 7 | 347.0297 | 0
2031 | 9 | 2 | 8 | 371.7316 | 0
2031 | 9 | 2 | 9 | 392.2013 | 0
2031 | 9 | 2 | 10 | 406.5976 | 0
2031 | 9 | 2 | 11 | 417.6965 | 0
2031 | 9 | 2 | 12 | 425.4049 | 0
2031 | 9 | 2 | 13 | 428.7707 | 0
2031 | 9 | 2 | 14 | 431.1324 | 0
2031 | 9 | 2 | 15 | 432.7177 | 0
2031 | 9 | 2 | 16 | 432.7992 | 0
2031 | 9 | 2 | 17 | 425.6053 | 0
2031 | 9 | 2 | 18 | 402.4813 | 0
2031 | 9 | 2 | 19 | 382.5589 | 0
2031 | 9 | 2 | 20 | 368.1495 | 0
2031 | 9 | 2 | 21 | 356.3875 | 0
2031 | 9 | 2 | 22 | 341.2901 | 0
2031 | 9 | 2 | 23 | 323.4994 | 0
2031 | 9 | 3 | 0 | 301.9989 | 0
2031 | 9 | 3 | 1 | 285.3196 | 0
2031 | 9 | 3 | 2 | 277.0404 | 0
2031 | 9 | 3 | 3 | 271.919 | 0
2031 | 9 | 3 | 4 | 273.8532 | 0
2031 | 9 | 3 | 5 | 285.672 | 0
2031 | 9 | 3 | 6 | 315.7841 | 0
2031 | 9 | 3 | 7 | 343.579 | 0
2031 | 9 | 3 | 8 | 363.3538 | 0
2031 | 9 | 3 | 9 | 377.9612 | 0
2031 | 9 | 3 | 10 | 388.5518 | 0
2031 | 9 | 3 | 11 | 396.8828 | 0
2031 | 9 | 3 | 12 | 405.7139 | 0
2031 | 9 | 3 | 13 | 407.1736 | 0
2031 | 9 | 3 | 14 | 406.7804 | 0
2031 | 9 | 3 | 15 | 406.0099 | 0
2031 | 9 | 3 | 16 | 405.1217 | 0
2031 | 9 | 3 | 17 | 397.9758 | 0
2031 | 9 | 3 | 18 | 378.483 | 0
2031 | 9 | 3 | 19 | 361.1559 | 0
2031 | 9 | 3 | 20 | 347.738 | 0
2031 | 9 | 3 | 21 | 335.5984 | 0
2031 | 9 | 3 | 22 | 321.6641 | 0
2031 | 9 | 3 | 23 | 304.9501 | 0
2031 | 9 | 4 | 0 | 289.7486 | 0
2031 | 9 | 4 | 1 | 274.7959 | 0
2031 | 9 | 4 | 2 | 267.2509 | 0
2031 | 9 | 4 | 3 | 262.7428 | 0
2031 | 9 | 4 | 4 | 264.8522 | 0
2031 | 9 | 4 | 5 | 276.5952 | 0
2031 | 9 | 4 | 6 | 306.3102 | 0
2031 | 9 | 4 | 7 | 334.247 | 0
2031 | 9 | 4 | 8 | 356.1085 | 0
2031 | 9 | 4 | 9 | 373.285 | 0
2031 | 9 | 4 | 10 | 385.6695 | 0
2031 | 9 | 4 | 11 | 395.35 | 0
2031 | 9 | 4 | 12 | 404.9974 | 0
2031 | 9 | 4 | 13 | 406.6008 | 0
2031 | 9 | 4 | 14 | 407.0211 | 0
2031 | 9 | 4 | 15 | 406.6718 | 0
2031 | 9 | 4 | 16 | 406.1668 | 0
2031 | 9 | 4 | 17 | 400.0232 | 0
2031 | 9 | 4 | 18 | 379.6908 | 0
2031 | 9 | 4 | 19 | 361.1879 | 0
2031 | 9 | 4 | 20 | 347.717 | 0
2031 | 9 | 4 | 21 | 336.7374 | 0
2031 | 9 | 4 | 22 | 323.5629 | 0
2031 | 9 | 4 | 23 | 307.6351 | 0
2031 | 9 | 5 | 0 | 290.2807 | 0
2031 | 9 | 5 | 1 | 277.7228 | 0
2031 | 9 | 5 | 2 | 269.8885 | 0
2031 | 9 | 5 | 3 | 264.8365 | 0
2031 | 9 | 5 | 4 | 266.7606 | 0
2031 | 9 | 5 | 5 | 278.7065 | 0
2031 | 9 | 5 | 6 | 306.8273 | 0
2031 | 9 | 5 | 7 | 334.9671 | 0
2031 | 9 | 5 | 8 | 359.0352 | 0
2031 | 9 | 5 | 9 | 380.3624 | 0
2031 | 9 | 5 | 10 | 395.4852 | 0
2031 | 9 | 5 | 11 | 406.9204 | 0
2031 | 9 | 5 | 12 | 414.9226 | 0
2031 | 9 | 5 | 13 | 417.8313 | 0
2031 | 9 | 5 | 14 | 420.4856 | 0
2031 | 9 | 5 | 15 | 423.0717 | 0
2031 | 9 | 5 | 16 | 423.465 | 0
2031 | 9 | 5 | 17 | 416.0866 | 0
2031 | 9 | 5 | 18 | 390.9455 | 0
2031 | 9 | 5 | 19 | 370.1991 | 0
2031 | 9 | 5 | 20 | 353.7317 | 0
2031 | 9 | 5 | 21 | 340.9498 | 0
2031 | 9 | 5 | 22 | 327.8996 | 0
2031 | 9 | 5 | 23 | 313.4974 | 0
2031 | 9 | 6 | 0 | 299.0209 | 0
2031 | 9 | 6 | 1 | 289.9093 | 0
2031 | 9 | 6 | 2 | 281.5969 | 0
2031 | 9 | 6 | 3 | 275.2589 | 0
2031 | 9 | 6 | 4 | 273.2312 | 0
2031 | 9 | 6 | 5 | 277.145 | 0
2031 | 9 | 6 | 6 | 288.4042 | 0
2031 | 9 | 6 | 7 | 295.0631 | 0
2031 | 9 | 6 | 8 | 312.4317 | 0
2031 | 9 | 6 | 9 | 335.1395 | 0
2031 | 9 | 6 | 10 | 354.5665 | 0
2031 | 9 | 6 | 11 | 368.5758 | 0
2031 | 9 | 6 | 12 | 375.0156 | 0
2031 | 9 | 6 | 13 | 377.6338 | 0
2031 | 9 | 6 | 14 | 377.4312 | 0
2031 | 9 | 6 | 15 | 376.6761 | 0
2031 | 9 | 6 | 16 | 376.8553 | 0
2031 | 9 | 6 | 17 | 371.9841 | 0
2031 | 9 | 6 | 18 | 365.8432 | 0
2031 | 9 | 6 | 19 | 356.672 | 0
2031 | 9 | 6 | 20 | 348.5074 | 0
2031 | 9 | 6 | 21 | 340.1942 | 0
2031 | 9 | 6 | 22 | 331.3638 | 0
2031 | 9 | 6 | 23 | 319.4609 | 0
2031 | 9 | 7 | 0 | 308.8843 | 0
2031 | 9 | 7 | 1 | 302.3251 | 0
2031 | 9 | 7 | 2 | 294.4091 | 0
2031 | 9 | 7 | 3 | 288.1728 | 0
2031 | 9 | 7 | 4 | 285.8286 | 0
2031 | 9 | 7 | 5 | 289.2766 | 0
2031 | 9 | 7 | 6 | 298.5839 | 0
2031 | 9 | 7 | 7 | 306.3425 | 0
2031 | 9 | 7 | 8 | 325.3391 | 0
2031 | 9 | 7 | 9 | 350.9505 | 0
2031 | 9 | 7 | 10 | 373.609 | 0
2031 | 9 | 7 | 11 | 390.4208 | 0
2031 | 9 | 7 | 12 | 400.6812 | 0
2031 | 9 | 7 | 13 | 405.1067 | 0
2031 | 9 | 7 | 14 | 406.9319 | 0
2031 | 9 | 7 | 15 | 408.6263 | 0
2031 | 9 | 7 | 16 | 410.0515 | 0
2031 | 9 | 7 | 17 | 406.3349 | 0
2031 | 9 | 7 | 18 | 394.8609 | 0
2031 | 9 | 7 | 19 | 386.3225 | 0
2031 | 9 | 7 | 20 | 380.2969 | 0
2031 | 9 | 7 | 21 | 373.7493 | 0
2031 | 9 | 7 | 22 | 363.5817 | 0
2031 | 9 | 7 | 23 | 348.6824 | 0
2031 | 9 | 8 | 0 | 327.1782 | 0
2031 | 9 | 8 | 1 | 327.8817 | 0
2031 | 9 | 8 | 2 | 320.7157 | 0
2031 | 9 | 8 | 3 | 316.8543 | 0
2031 | 9 | 8 | 4 | 322.3354 | 0
2031 | 9 | 8 | 5 | 339.0712 | 0
2031 | 9 | 8 | 6 | 368.0187 | 0
2031 | 9 | 8 | 7 | 398.5964 | 0
2031 | 9 | 8 | 8 | 423.2537 | 0
2031 | 9 | 8 | 9 | 445.2641 | 0
2031 | 9 | 8 | 10 | 462.8723 | 0
2031 | 9 | 8 | 11 | 477.1105 | 0
2031 | 9 | 8 | 12 | 489.8676 | 1.8676
2031 | 9 | 8 | 13 | 494.2675 | 6.2675
2031 | 9 | 8 | 14 | 495.7152 | 7.7152
2031 | 9 | 8 | 15 | 496.1431 | 8.1431
2031 | 9 | 8 | 16 | 495.7453 | 7.7453
2031 | 9 | 8 | 17 | 486.8516 | 0
2031 | 9 | 8 | 18 | 460.6663 | 0
2031 | 9 | 8 | 19 | 440.6967 | 0
2031 | 9 | 8 | 20 | 422.3731 | 0
2031 | 9 | 8 | 21 | 406.0988 | 0
2031 | 9 | 8 | 22 | 387.6417 | 0
2031 | 9 | 8 | 23 | 366.1067 | 0
2031 | 9 | 9 | 0 | 346.9201 | 0
2031 | 9 | 9 | 1 | 337.4816 | 0
2031 | 9 | 9 | 2 | 328.6742 | 0
2031 | 9 | 9 | 3 | 323.4333 | 0
2031 | 9 | 9 | 4 | 327.7145 | 0
2031 | 9 | 9 | 5 | 342.9615 | 0
2031 | 9 | 9 | 6 | 377.2162 | 0
2031 | 9 | 9 | 7 | 409.5963 | 0
2031 | 9 | 9 | 8 | 435.1412 | 0
2031 | 9 | 9 | 9 | 457.4058 | 0
2031 | 9 | 9 | 10 | 474.6642 | 0
2031 | 9 | 9 | 11 | 488.4144 | 0.41437
2031 | 9 | 9 | 12 | 498.6056 | 10.6056
2031 | 9 | 9 | 13 | 504.0514 | 16.0514
2031 | 9 | 9 | 14 | 505.575 | 17.575
2031 | 9 | 9 | 15 | 504.5267 | 16.5267
2031 | 9 | 9 | 16 | 503.6002 | 15.6002
2031 | 9 | 9 | 17 | 493.8127 | 5.8127
2031 | 9 | 9 | 18 | 470.9899 | 0
2031 | 9 | 9 | 19 | 450.8356 | 0
2031 | 9 | 9 | 20 | 432.7333 | 0
2031 | 9 | 9 | 21 | 416.8747 | 0
2031 | 9 | 9 | 22 | 398.3656 | 0
2031 | 9 | 9 | 23 | 376.9907 | 0
2031 | 9 | 10 | 0 | 355.2205 | 0
2031 | 9 | 10 | 1 | 345.6055 | 0
2031 | 9 | 10 | 2 | 336.1709 | 0
2031 | 9 | 10 | 3 | 330.37 | 0
2031 | 9 | 10 | 4 | 334.1437 | 0
2031 | 9 | 10 | 5 | 349.0784 | 0
2031 | 9 | 10 | 6 | 380.5343 | 0
2031 | 9 | 10 | 7 | 412.3963 | 0
2031 | 9 | 10 | 8 | 436.984 | 0
2031 | 9 | 10 | 9 | 458.7189 | 0
2031 | 9 | 10 | 10 | 475.5296 | 0
2031 | 9 | 10 | 11 | 488.7677 | 0.76772
2031 | 9 | 10 | 12 | 498.8031 | 10.8031
2031 | 9 | 10 | 13 | 503.2095 | 15.2095
2031 | 9 | 10 | 14 | 503.848 | 15.848
2031 | 9 | 10 | 15 | 502.2503 | 14.2503
2031 | 9 | 10 | 16 | 500.66 | 12.66
2031 | 9 | 10 | 17 | 490.3631 | 2.3631
2031 | 9 | 10 | 18 | 467.4312 | 0
2031 | 9 | 10 | 19 | 447.2314 | 0
2031 | 9 | 10 | 20 | 430.1949 | 0
2031 | 9 | 10 | 21 | 415.1922 | 0
2031 | 9 | 10 | 22 | 396.8881 | 0
2031 | 9 | 10 | 23 | 375.6867 | 0
2031 | 9 | 11 | 0 | 354.5078 | 0
2031 | 9 | 11 | 1 | 341.9502 | 0
2031 | 9 | 11 | 2 | 332.2754 | 0
2031 | 9 | 11 | 3 | 326.577 | 0
2031 | 9 | 11 | 4 | 329.6179 | 0
2031 | 9 | 11 | 5 | 344.0895 | 0
2031 | 9 | 11 | 6 | 374.6381 | 0
2031 | 9 | 11 | 7 | 402.9733 | 0
2031 | 9 | 11 | 8 | 423.0599 | 0
2031 | 9 | 11 | 9 | 439.2165 | 0
2031 | 9 | 11 | 10 | 451.1387 | 0
2031 | 9 | 11 | 11 | 462.4606 | 0
2031 | 9 | 11 | 12 | 472.9722 | 0
2031 | 9 | 11 | 13 | 476.3992 | 0
2031 | 9 | 11 | 14 | 476.4137 | 0
2031 | 9 | 11 | 15 | 473.8785 | 0
2031 | 9 | 11 | 16 | 471.7207 | 0
2031 | 9 | 11 | 17 | 461.5803 | 0
2031 | 9 | 11 | 18 | 441.2383 | 0
2031 | 9 | 11 | 19 | 420.8683 | 0
2031 | 9 | 11 | 20 | 403.7149 | 0
2031 | 9 | 11 | 21 | 388.9733 | 0
2031 | 9 | 11 | 22 | 371.8916 | 0
2031 | 9 | 11 | 23 | 352.4062 | 0
2031 | 9 | 12 | 0 | 333.639 | 0
2031 | 9 | 12 | 1 | 314.0675 | 0
2031 | 9 | 12 | 2 | 304.0844 | 0
2031 | 9 | 12 | 3 | 297.538 | 0
2031 | 9 | 12 | 4 | 298.4832 | 0
2031 | 9 | 12 | 5 | 309.6651 | 0
2031 | 9 | 12 | 6 | 336.7713 | 0
2031 | 9 | 12 | 7 | 363.0648 | 0
2031 | 9 | 12 | 8 | 379.9878 | 0
2031 | 9 | 12 | 9 | 393.7653 | 0
2031 | 9 | 12 | 10 | 402.6948 | 0
2031 | 9 | 12 | 11 | 409.868 | 0
2031 | 9 | 12 | 12 | 417.8754 | 0
2031 | 9 | 12 | 13 | 417.867 | 0
2031 | 9 | 12 | 14 | 416.3142 | 0
2031 | 9 | 12 | 15 | 413.5763 | 0
2031 | 9 | 12 | 16 | 411.4437 | 0
2031 | 9 | 12 | 17 | 403.7053 | 0
2031 | 9 | 12 | 18 | 386.312 | 0
2031 | 9 | 12 | 19 | 368.5055 | 0
2031 | 9 | 12 | 20 | 352.6419 | 0
2031 | 9 | 12 | 21 | 339.2889 | 0
2031 | 9 | 12 | 22 | 326.3561 | 0
2031 | 9 | 12 | 23 | 312.1847 | 0
2031 | 9 | 13 | 0 | 299.376 | 0
2031 | 9 | 13 | 1 | 291.3778 | 0
2031 | 9 | 13 | 2 | 283.7059 | 0
2031 | 9 | 13 | 3 | 277.7502 | 0
2031 | 9 | 13 | 4 | 275.5531 | 0
2031 | 9 | 13 | 5 | 279.0473 | 0
2031 | 9 | 13 | 6 | 285.3148 | 0
2031 | 9 | 13 | 7 | 292.0969 | 0
2031 | 9 | 13 | 8 | 304.9159 | 0
2031 | 9 | 13 | 9 | 321.4388 | 0
2031 | 9 | 13 | 10 | 336.2505 | 0
2031 | 9 | 13 | 11 | 348.1186 | 0
2031 | 9 | 13 | 12 | 359.3157 | 0
2031 | 9 | 13 | 13 | 362.2398 | 0
2031 | 9 | 13 | 14 | 362.1836 | 0
2031 | 9 | 13 | 15 | 361.1882 | 0
2031 | 9 | 13 | 16 | 360.3687 | 0
2031 | 9 | 13 | 17 | 355.6699 | 0
2031 | 9 | 13 | 18 | 348.3096 | 0
2031 | 9 | 13 | 19 | 343.205 | 0
2031 | 9 | 13 | 20 | 338.5456 | 0
2031 | 9 | 13 | 21 | 332.2867 | 0
2031 | 9 | 13 | 22 | 323.7944 | 0
2031 | 9 | 13 | 23 | 313.0103 | 0
2031 | 9 | 14 | 0 | 295.2819 | 0
2031 | 9 | 14 | 1 | 287.7768 | 0
2031 | 9 | 14 | 2 | 280.3989 | 0
2031 | 9 | 14 | 3 | 274.3781 | 0
2031 | 9 | 14 | 4 | 272.1868 | 0
2031 | 9 | 14 | 5 | 276.0469 | 0
2031 | 9 | 14 | 6 | 282.2928 | 0
2031 | 9 | 14 | 7 | 287.9726 | 0
2031 | 9 | 14 | 8 | 300.7741 | 0
2031 | 9 | 14 | 9 | 317.8641 | 0
2031 | 9 | 14 | 10 | 333.4539 | 0
2031 | 9 | 14 | 11 | 346.8957 | 0
2031 | 9 | 14 | 12 | 358.1121 | 0
2031 | 9 | 14 | 13 | 363.0005 | 0
2031 | 9 | 14 | 14 | 365.323 | 0
2031 | 9 | 14 | 15 | 366.827 | 0
2031 | 9 | 14 | 16 | 367.4528 | 0
2031 | 9 | 14 | 17 | 364.0913 | 0
2031 | 9 | 14 | 18 | 357.9235 | 0
2031 | 9 | 14 | 19 | 351.5041 | 0
2031 | 9 | 14 | 20 | 344.5808 | 0
2031 | 9 | 14 | 21 | 337.5733 | 0
2031 | 9 | 14 | 22 | 327.7652 | 0
2031 | 9 | 14 | 23 | 313.812 | 0
2031 | 9 | 15 | 0 | 295.4739 | 0
2031 | 9 | 15 | 1 | 287.5893 | 0
2031 | 9 | 15 | 2 | 281.3159 | 0
2031 | 9 | 15 | 3 | 278.0551 | 0
2031 | 9 | 15 | 4 | 282.1543 | 0
2031 | 9 | 15 | 5 | 296.8129 | 0
2031 | 9 | 15 | 6 | 325.8548 | 0
2031 | 9 | 15 | 7 | 354.4122 | 0
2031 | 9 | 15 | 8 | 375.6335 | 0
2031 | 9 | 15 | 9 | 392.9037 | 0
2031 | 9 | 15 | 10 | 405.4756 | 0
2031 | 9 | 15 | 11 | 417.0436 | 0
2031 | 9 | 15 | 12 | 424.6456 | 0
2031 | 9 | 15 | 13 | 428.0869 | 0
2031 | 9 | 15 | 14 | 429.1918 | 0
2031 | 9 | 15 | 15 | 428.6695 | 0
2031 | 9 | 15 | 16 | 427.6767 | 0
2031 | 9 | 15 | 17 | 420.0624 | 0
2031 | 9 | 15 | 18 | 399.4315 | 0
2031 | 9 | 15 | 19 | 382.8631 | 0
2031 | 9 | 15 | 20 | 368.6171 | 0
2031 | 9 | 15 | 21 | 355.7615 | 0
2031 | 9 | 15 | 22 | 340.1821 | 0
2031 | 9 | 15 | 23 | 321.9061 | 0
2031 | 9 | 16 | 0 | 299.8205 | 0
2031 | 9 | 16 | 1 | 291.9634 | 0
2031 | 9 | 16 | 2 | 284.9065 | 0
2031 | 9 | 16 | 3 | 281.1645 | 0
2031 | 9 | 16 | 4 | 284.3226 | 0
2031 | 9 | 16 | 5 | 298.1351 | 0
2031 | 9 | 16 | 6 | 330.3598 | 0
2031 | 9 | 16 | 7 | 359.8812 | 0
2031 | 9 | 16 | 8 | 378.5328 | 0
2031 | 9 | 16 | 9 | 391.4362 | 0
2031 | 9 | 16 | 10 | 400.8272 | 0
2031 | 9 | 16 | 11 | 411.0391 | 0
2031 | 9 | 16 | 12 | 422.5794 | 0
2031 | 9 | 16 | 13 | 425.5329 | 0
2031 | 9 | 16 | 14 | 425.8547 | 0
2031 | 9 | 16 | 15 | 424.0315 | 0
2031 | 9 | 16 | 16 | 422.5318 | 0
2031 | 9 | 16 | 17 | 414.6403 | 0
2031 | 9 | 16 | 18 | 396.8955 | 0
2031 | 9 | 16 | 19 | 379.3595 | 0
2031 | 9 | 16 | 20 | 364.2714 | 0
2031 | 9 | 16 | 21 | 349.698 | 0
2031 | 9 | 16 | 22 | 332.9598 | 0
2031 | 9 | 16 | 23 | 313.4653 | 0
2031 | 9 | 17 | 0 | 299.31 | 0
2031 | 9 | 17 | 1 | 283.0536 | 0
2031 | 9 | 17 | 2 | 275.0434 | 0
2031 | 9 | 17 | 3 | 270.1371 | 0
2031 | 9 | 17 | 4 | 271.9546 | 0
2031 | 9 | 17 | 5 | 283.8613 | 0
2031 | 9 | 17 | 6 | 314.0509 | 0
2031 | 9 | 17 | 7 | 343.5076 | 0
2031 | 9 | 17 | 8 | 363.0533 | 0
2031 | 9 | 17 | 9 | 377.2095 | 0
2031 | 9 | 17 | 10 | 386.5147 | 0
2031 | 9 | 17 | 11 | 394.1266 | 0
2031 | 9 | 17 | 12 | 400.1929 | 0
2031 | 9 | 17 | 13 | 401.2278 | 0
2031 | 9 | 17 | 14 | 400.2686 | 0
2031 | 9 | 17 | 15 | 398.5495 | 0
2031 | 9 | 17 | 16 | 397.192 | 0
2031 | 9 | 17 | 17 | 390.3604 | 0
2031 | 9 | 17 | 18 | 375.5526 | 0
2031 | 9 | 17 | 19 | 360.0806 | 0
2031 | 9 | 17 | 20 | 345.4046 | 0
2031 | 9 | 17 | 21 | 332.0219 | 0
2031 | 9 | 17 | 22 | 317.39 | 0
2031 | 9 | 17 | 23 | 299.616 | 0
2031 | 9 | 18 | 0 | 283.0579 | 0
2031 | 9 | 18 | 1 | 270.7794 | 0
2031 | 9 | 18 | 2 | 263.7044 | 0
2031 | 9 | 18 | 3 | 259.6291 | 0
2031 | 9 | 18 | 4 | 261.7352 | 0
2031 | 9 | 18 | 5 | 273.8076 | 0
2031 | 9 | 18 | 6 | 303.5795 | 0
2031 | 9 | 18 | 7 | 332.8388 | 0
2031 | 9 | 18 | 8 | 353.5904 | 0
2031 | 9 | 18 | 9 | 369.4346 | 0
2031 | 9 | 18 | 10 | 380.1008 | 0
2031 | 9 | 18 | 11 | 388.8944 | 0
2031 | 9 | 18 | 12 | 395.5124 | 0
2031 | 9 | 18 | 13 | 396.819 | 0
2031 | 9 | 18 | 14 | 396.4601 | 0
2031 | 9 | 18 | 15 | 395.1622 | 0
2031 | 9 | 18 | 16 | 394.0946 | 0
2031 | 9 | 18 | 17 | 388.5411 | 0
2031 | 9 | 18 | 18 | 372.9488 | 0
2031 | 9 | 18 | 19 | 357.4193 | 0
2031 | 9 | 18 | 20 | 343.2568 | 0
2031 | 9 | 18 | 21 | 330.8864 | 0
2031 | 9 | 18 | 22 | 316.981 | 0
2031 | 9 | 18 | 23 | 300.581 | 0
2031 | 9 | 19 | 0 | 282.9158 | 0
2031 | 9 | 19 | 1 | 272.3246 | 0
2031 | 9 | 19 | 2 | 264.9892 | 0
2031 | 9 | 19 | 3 | 260.3262 | 0
2031 | 9 | 19 | 4 | 261.9631 | 0
2031 | 9 | 19 | 5 | 273.6681 | 0
2031 | 9 | 19 | 6 | 302.1464 | 0
2031 | 9 | 19 | 7 | 330.5437 | 0
2031 | 9 | 19 | 8 | 350.7282 | 0
2031 | 9 | 19 | 9 | 367.3912 | 0
2031 | 9 | 19 | 10 | 379.2133 | 0
2031 | 9 | 19 | 11 | 388.4128 | 0
2031 | 9 | 19 | 12 | 396.4495 | 0
2031 | 9 | 19 | 13 | 397.9406 | 0
2031 | 9 | 19 | 14 | 398.7193 | 0
2031 | 9 | 19 | 15 | 397.8968 | 0
2031 | 9 | 19 | 16 | 396.7127 | 0
2031 | 9 | 19 | 17 | 389.327 | 0
2031 | 9 | 19 | 18 | 369.1668 | 0
2031 | 9 | 19 | 19 | 353.3072 | 0
2031 | 9 | 19 | 20 | 338.929 | 0
2031 | 9 | 19 | 21 | 326.4984 | 0
2031 | 9 | 19 | 22 | 313.67 | 0
2031 | 9 | 19 | 23 | 299.2212 | 0
2031 | 9 | 20 | 0 | 285.2262 | 0
2031 | 9 | 20 | 1 | 274.2708 | 0
2031 | 9 | 20 | 2 | 266.4958 | 0
2031 | 9 | 20 | 3 | 260.4268 | 0
2031 | 9 | 20 | 4 | 258.3739 | 0
2031 | 9 | 20 | 5 | 262.329 | 0
2031 | 9 | 20 | 6 | 271.8716 | 0
2031 | 9 | 20 | 7 | 279.818 | 0
2031 | 9 | 20 | 8 | 294.1709 | 0
2031 | 9 | 20 | 9 | 313.2853 | 0
2031 | 9 | 20 | 10 | 329.3738 | 0
2031 | 9 | 20 | 11 | 340.1089 | 0
2031 | 9 | 20 | 12 | 343.455 | 0
2031 | 9 | 20 | 13 | 344.9294 | 0
2031 | 9 | 20 | 14 | 344.2666 | 0
2031 | 9 | 20 | 15 | 344.1228 | 0
2031 | 9 | 20 | 16 | 344.3696 | 0
2031 | 9 | 20 | 17 | 339.9527 | 0
2031 | 9 | 20 | 18 | 334.901 | 0
2031 | 9 | 20 | 19 | 330.5045 | 0
2031 | 9 | 20 | 20 | 323.4518 | 0
2031 | 9 | 20 | 21 | 315.2382 | 0
2031 | 9 | 20 | 22 | 306.976 | 0
2031 | 9 | 20 | 23 | 295.704 | 0
2031 | 9 | 21 | 0 | 283.8801 | 0
2031 | 9 | 21 | 1 | 281.4587 | 0
2031 | 9 | 21 | 2 | 274.9162 | 0
2031 | 9 | 21 | 3 | 269.6883 | 0
2031 | 9 | 21 | 4 | 267.96 | 0
2031 | 9 | 21 | 5 | 272.4847 | 0
2031 | 9 | 21 | 6 | 276.1365 | 0
2031 | 9 | 21 | 7 | 281.7762 | 0
2031 | 9 | 21 | 8 | 292.6545 | 0
2031 | 9 | 21 | 9 | 308.4562 | 0
2031 | 9 | 21 | 10 | 322.7536 | 0
2031 | 9 | 21 | 11 | 334.738 | 0
2031 | 9 | 21 | 12 | 344.9916 | 0
2031 | 9 | 21 | 13 | 348.8436 | 0
2031 | 9 | 21 | 14 | 350.4203 | 0
2031 | 9 | 21 | 15 | 352.1857 | 0
2031 | 9 | 21 | 16 | 353.3514 | 0
2031 | 9 | 21 | 17 | 349.4103 | 0
2031 | 9 | 21 | 18 | 340.7086 | 0
2031 | 9 | 21 | 19 | 336.5341 | 0
2031 | 9 | 21 | 20 | 330.5668 | 0
2031 | 9 | 21 | 21 | 323.0457 | 0
2031 | 9 | 21 | 22 | 312.7553 | 0
2031 | 9 | 21 | 23 | 299.0402 | 0
2031 | 9 | 22 | 0 | 285.9871 | 0
2031 | 9 | 22 | 1 | 272.2034 | 0
2031 | 9 | 22 | 2 | 265.9692 | 0
2031 | 9 | 22 | 3 | 262.4202 | 0
2031 | 9 | 22 | 4 | 265.5398 | 0
2031 | 9 | 22 | 5 | 278.4711 | 0
2031 | 9 | 22 | 6 | 307.2661 | 0
2031 | 9 | 22 | 7 | 336.0909 | 0
2031 | 9 | 22 | 8 | 355.9458 | 0
2031 | 9 | 22 | 9 | 371.4173 | 0
2031 | 9 | 22 | 10 | 382.2613 | 0
2031 | 9 | 22 | 11 | 391.1566 | 0
2031 | 9 | 22 | 12 | 396.6323 | 0
2031 | 9 | 22 | 13 | 398.3105 | 0
2031 | 9 | 22 | 14 | 398.0962 | 0
2031 | 9 | 22 | 15 | 397.0424 | 0
2031 | 9 | 22 | 16 | 395.3857 | 0
2031 | 9 | 22 | 17 | 388.506 | 0
2031 | 9 | 22 | 18 | 371.326 | 0
2031 | 9 | 22 | 19 | 357.119 | 0
2031 | 9 | 22 | 20 | 342.288 | 0
2031 | 9 | 22 | 21 | 328.3916 | 0
2031 | 9 | 22 | 22 | 313.1959 | 0
2031 | 9 | 22 | 23 | 295.499 | 0
2031 | 9 | 23 | 0 | 282.0627 | 0
2031 | 9 | 23 | 1 | 266.6874 | 0
2031 | 9 | 23 | 2 | 259.8733 | 0
2031 | 9 | 23 | 3 | 256.0223 | 0
2031 | 9 | 23 | 4 | 258.3364 | 0
2031 | 9 | 23 | 5 | 270.7039 | 0
2031 | 9 | 23 | 6 | 300.4922 | 0
2031 | 9 | 23 | 7 | 331.1485 | 0
2031 | 9 | 23 | 8 | 351.7292 | 0
2031 | 9 | 23 | 9 | 367.1629 | 0
2031 | 9 | 23 | 10 | 377.6432 | 0
2031 | 9 | 23 | 11 | 386.0693 | 0
2031 | 9 | 23 | 12 | 395.1476 | 0
2031 | 9 | 23 | 13 | 397.2494 | 0
2031 | 9 | 23 | 14 | 398.0399 | 0
2031 | 9 | 23 | 15 | 397.5447 | 0
2031 | 9 | 23 | 16 | 396.2153 | 0
2031 | 9 | 23 | 17 | 388.6348 | 0
2031 | 9 | 23 | 18 | 370.2119 | 0
2031 | 9 | 23 | 19 | 355.7134 | 0
2031 | 9 | 23 | 20 | 341.0014 | 0
2031 | 9 | 23 | 21 | 327.7836 | 0
2031 | 9 | 23 | 22 | 312.6455 | 0
2031 | 9 | 23 | 23 | 294.8481 | 0
2031 | 9 | 24 | 0 | 276.9855 | 0
2031 | 9 | 24 | 1 | 267.9581 | 0
2031 | 9 | 24 | 2 | 261.1327 | 0
2031 | 9 | 24 | 3 | 257.154 | 0
2031 | 9 | 24 | 4 | 259.3046 | 0
2031 | 9 | 24 | 5 | 271.6858 | 0
2031 | 9 | 24 | 6 | 301.3162 | 0
2031 | 9 | 24 | 7 | 331.5484 | 0
2031 | 9 | 24 | 8 | 352.4997 | 0
2031 | 9 | 24 | 9 | 368.187 | 0
2031 | 9 | 24 | 10 | 379.0819 | 0
2031 | 9 | 24 | 11 | 387.8805 | 0
2031 | 9 | 24 | 12 | 395.9077 | 0
2031 | 9 | 24 | 13 | 397.6129 | 0
2031 | 9 | 24 | 14 | 398.3587 | 0
2031 | 9 | 24 | 15 | 397.8263 | 0
2031 | 9 | 24 | 16 | 396.7883 | 0
2031 | 9 | 24 | 17 | 390.1873 | 0
2031 | 9 | 24 | 18 | 370.7213 | 0
2031 | 9 | 24 | 19 | 356.5903 | 0
2031 | 9 | 24 | 20 | 342.6485 | 0
2031 | 9 | 24 | 21 | 330.1086 | 0
2031 | 9 | 24 | 22 | 315.4293 | 0
2031 | 9 | 24 | 23 | 297.4512 | 0
2031 | 9 | 25 | 0 | 278.7775 | 0
2031 | 9 | 25 | 1 | 271.6781 | 0
2031 | 9 | 25 | 2 | 264.8546 | 0
2031 | 9 | 25 | 3 | 260.9007 | 0
2031 | 9 | 25 | 4 | 262.92 | 0
2031 | 9 | 25 | 5 | 274.883 | 0
2031 | 9 | 25 | 6 | 303.6706 | 0
2031 | 9 | 25 | 7 | 333.7426 | 0
2031 | 9 | 25 | 8 | 354.4546 | 0
2031 | 9 | 25 | 9 | 369.6423 | 0
2031 | 9 | 25 | 10 | 380.3667 | 0
2031 | 9 | 25 | 11 | 389.7281 | 0
2031 | 9 | 25 | 12 | 399.2036 | 0
2031 | 9 | 25 | 13 | 401.8223 | 0
2031 | 9 | 25 | 14 | 402.7468 | 0
2031 | 9 | 25 | 15 | 402.3964 | 0
2031 | 9 | 25 | 16 | 401.1917 | 0
2031 | 9 | 25 | 17 | 394.215 | 0
2031 | 9 | 25 | 18 | 376.313 | 0
2031 | 9 | 25 | 19 | 361.7648 | 0
2031 | 9 | 25 | 20 | 347.8901 | 0
2031 | 9 | 25 | 21 | 335.4497 | 0
2031 | 9 | 25 | 22 | 321.3522 | 0
2031 | 9 | 25 | 23 | 303.92 | 0
2031 | 9 | 26 | 0 | 288.119 | 0
2031 | 9 | 26 | 1 | 273.0233 | 0
2031 | 9 | 26 | 2 | 265.3997 | 0
2031 | 9 | 26 | 3 | 260.5054 | 0
2031 | 9 | 26 | 4 | 261.8237 | 0
2031 | 9 | 26 | 5 | 273.1401 | 0
2031 | 9 | 26 | 6 | 302.2671 | 0
2031 | 9 | 26 | 7 | 331.9354 | 0
2031 | 9 | 26 | 8 | 351.8381 | 0
2031 | 9 | 26 | 9 | 367.9424 | 0
2031 | 9 | 26 | 10 | 379.7388 | 0
2031 | 9 | 26 | 11 | 389.1029 | 0
2031 | 9 | 26 | 12 | 397.217 | 0
2031 | 9 | 26 | 13 | 399.18 | 0
2031 | 9 | 26 | 14 | 400.1824 | 0
2031 | 9 | 26 | 15 | 399.6274 | 0
2031 | 9 | 26 | 16 | 398.1154 | 0
2031 | 9 | 26 | 17 | 390.4628 | 0
2031 | 9 | 26 | 18 | 371.2278 | 0
2031 | 9 | 26 | 19 | 355.562 | 0
2031 | 9 | 26 | 20 | 340.5618 | 0
2031 | 9 | 26 | 21 | 327.8486 | 0
2031 | 9 | 26 | 22 | 314.5509 | 0
2031 | 9 | 26 | 23 | 299.5805 | 0
2031 | 9 | 27 | 0 | 286.4822 | 0
2031 | 9 | 27 | 1 | 275.1292 | 0
2031 | 9 | 27 | 2 | 266.9337 | 0
2031 | 9 | 27 | 3 | 260.5722 | 0
2031 | 9 | 27 | 4 | 258.4518 | 0
2031 | 9 | 27 | 5 | 262.2062 | 0
2031 | 9 | 27 | 6 | 272.8665 | 0
2031 | 9 | 27 | 7 | 281.5671 | 0
2031 | 9 | 27 | 8 | 295.4014 | 0
2031 | 9 | 27 | 9 | 313.8939 | 0
2031 | 9 | 27 | 10 | 329.397 | 0
2031 | 9 | 27 | 11 | 340.1702 | 0
2031 | 9 | 27 | 12 | 345.1731 | 0
2031 | 9 | 27 | 13 | 346.397 | 0
2031 | 9 | 27 | 14 | 345.7932 | 0
2031 | 9 | 27 | 15 | 345.7418 | 0
2031 | 9 | 27 | 16 | 345.7901 | 0
2031 | 9 | 27 | 17 | 340.3587 | 0
2031 | 9 | 27 | 18 | 334.7781 | 0
2031 | 9 | 27 | 19 | 331.1202 | 0
2031 | 9 | 27 | 20 | 323.3388 | 0
2031 | 9 | 27 | 21 | 314.4782 | 0
2031 | 9 | 27 | 22 | 305.3774 | 0
2031 | 9 | 27 | 23 | 293.8335 | 0
2031 | 9 | 28 | 0 | 283.0847 | 0
2031 | 9 | 28 | 1 | 271.8221 | 0
2031 | 9 | 28 | 2 | 263.9475 | 0
2031 | 9 | 28 | 3 | 257.3864 | 0
2031 | 9 | 28 | 4 | 254.6567 | 0
2031 | 9 | 28 | 5 | 257.9129 | 0
2031 | 9 | 28 | 6 | 265.1277 | 0
2031 | 9 | 28 | 7 | 272.2017 | 0
2031 | 9 | 28 | 8 | 285.9753 | 0
2031 | 9 | 28 | 9 | 305.2326 | 0
2031 | 9 | 28 | 10 | 321.4082 | 0
2031 | 9 | 28 | 11 | 332.7172 | 0
2031 | 9 | 28 | 12 | 340.1967 | 0
2031 | 9 | 28 | 13 | 343.2947 | 0
2031 | 9 | 28 | 14 | 344.477 | 0
2031 | 9 | 28 | 15 | 345.8021 | 0
2031 | 9 | 28 | 16 | 345.7824 | 0
2031 | 9 | 28 | 17 | 341.6698 | 0
2031 | 9 | 28 | 18 | 336.2969 | 0
2031 | 9 | 28 | 19 | 333.146 | 0
2031 | 9 | 28 | 20 | 327.0811 | 0
2031 | 9 | 28 | 21 | 319.8794 | 0
2031 | 9 | 28 | 22 | 309.7394 | 0
2031 | 9 | 28 | 23 | 296.0789 | 0
2031 | 9 | 29 | 0 | 277.4072 | 0
2031 | 9 | 29 | 1 | 272.6661 | 0
2031 | 9 | 29 | 2 | 266.4602 | 0
2031 | 9 | 29 | 3 | 263.2945 | 0
2031 | 9 | 29 | 4 | 266.6244 | 0
2031 | 9 | 29 | 5 | 280.7665 | 0
2031 | 9 | 29 | 6 | 305.1846 | 0
2031 | 9 | 29 | 7 | 335.5549 | 0
2031 | 9 | 29 | 8 | 356.7111 | 0
2031 | 9 | 29 | 9 | 373.5043 | 0
2031 | 9 | 29 | 10 | 385.3484 | 0
2031 | 9 | 29 | 11 | 395.4796 | 0
2031 | 9 | 29 | 12 | 403.6381 | 0
2031 | 9 | 29 | 13 | 406.5341 | 0
2031 | 9 | 29 | 14 | 407.7409 | 0
2031 | 9 | 29 | 15 | 407.9361 | 0
2031 | 9 | 29 | 16 | 406.1917 | 0
2031 | 9 | 29 | 17 | 398.2417 | 0
2031 | 9 | 29 | 18 | 379.3834 | 0
2031 | 9 | 29 | 19 | 363.5973 | 0
2031 | 9 | 29 | 20 | 348.8382 | 0
2031 | 9 | 29 | 21 | 335.117 | 0
2031 | 9 | 29 | 22 | 318.2473 | 0
2031 | 9 | 29 | 23 | 298.777 | 0
2031 | 9 | 30 | 0 | 281.6417 | 0
2031 | 9 | 30 | 1 | 272.8614 | 0
2031 | 9 | 30 | 2 | 265.8059 | 0
2031 | 9 | 30 | 3 | 261.8041 | 0
2031 | 9 | 30 | 4 | 263.8194 | 0
2031 | 9 | 30 | 5 | 276.0813 | 0
2031 | 9 | 30 | 6 | 305.106 | 0
2031 | 9 | 30 | 7 | 336.3385 | 0
2031 | 9 | 30 | 8 | 356.5018 | 0
2031 | 9 | 30 | 9 | 371.1876 | 0
2031 | 9 | 30 | 10 | 381.3668 | 0
2031 | 9 | 30 | 11 | 389.7937 | 0
2031 | 9 | 30 | 12 | 398.5844 | 0
2031 | 9 | 30 | 13 | 401.3232 | 0
2031 | 9 | 30 | 14 | 402.3601 | 0
2031 | 9 | 30 | 15 | 402.0396 | 0
2031 | 9 | 30 | 16 | 400.1706 | 0
2031 | 9 | 30 | 17 | 391.9633 | 0
2031 | 9 | 30 | 18 | 376.1075 | 0
2031 | 9 | 30 | 19 | 361.9615 | 0
2031 | 9 | 30 | 20 | 346.7548 | 0
2031 | 9 | 30 | 21 | 333.353 | 0
2031 | 9 | 30 | 22 | 317.8865 | 0
2031 | 9 | 30 | 23 | 299.1561 | 0
2031 | 10 | 1 | 0 | 281.6679 | 0
2031 | 10 | 1 | 1 | 265.9419 | 0
2031 | 10 | 1 | 2 | 259.5996 | 0
2031 | 10 | 1 | 3 | 256.2089 | 0
2031 | 10 | 1 | 4 | 258.11 | 0
2031 | 10 | 1 | 5 | 269.893 | 0
2031 | 10 | 1 | 6 | 298.3441 | 0
2031 | 10 | 1 | 7 | 328.9888 | 0
2031 | 10 | 1 | 8 | 348.095 | 0
2031 | 10 | 1 | 9 | 361.885 | 0
2031 | 10 | 1 | 10 | 371.002 | 0
2031 | 10 | 1 | 11 | 378.3826 | 0
2031 | 10 | 1 | 12 | 384.7725 | 0
2031 | 10 | 1 | 13 | 385.7317 | 0
2031 | 10 | 1 | 14 | 385.0522 | 0
2031 | 10 | 1 | 15 | 383.9312 | 0
2031 | 10 | 1 | 16 | 382.903 | 0
2031 | 10 | 1 | 17 | 376.3119 | 0
2031 | 10 | 1 | 18 | 361.115 | 0
2031 | 10 | 1 | 19 | 349.6053 | 0
2031 | 10 | 1 | 20 | 334.6514 | 0
2031 | 10 | 1 | 21 | 322.1435 | 0
2031 | 10 | 1 | 22 | 308.0555 | 0
2031 | 10 | 1 | 23 | 291.2011 | 0
2031 | 10 | 2 | 0 | 275.4577 | 0
2031 | 10 | 2 | 1 | 266.7576 | 0
2031 | 10 | 2 | 2 | 260.4364 | 0
2031 | 10 | 2 | 3 | 257.1108 | 0
2031 | 10 | 2 | 4 | 258.9681 | 0
2031 | 10 | 2 | 5 | 270.676 | 0
2031 | 10 | 2 | 6 | 298.8102 | 0
2031 | 10 | 2 | 7 | 328.8959 | 0
2031 | 10 | 2 | 8 | 347.8203 | 0
2031 | 10 | 2 | 9 | 361.1101 | 0
2031 | 10 | 2 | 10 | 369.4937 | 0
2031 | 10 | 2 | 11 | 376.9808 | 0
2031 | 10 | 2 | 12 | 383.3248 | 0
2031 | 10 | 2 | 13 | 384.37 | 0
2031 | 10 | 2 | 14 | 383.3722 | 0
2031 | 10 | 2 | 15 | 382.013 | 0
2031 | 10 | 2 | 16 | 380.7707 | 0
2031 | 10 | 2 | 17 | 374.3057 | 0
2031 | 10 | 2 | 18 | 361.1227 | 0
2031 | 10 | 2 | 19 | 349.7978 | 0
2031 | 10 | 2 | 20 | 335.0794 | 0
2031 | 10 | 2 | 21 | 322.8435 | 0
2031 | 10 | 2 | 22 | 309.3819 | 0
2031 | 10 | 2 | 23 | 293.443 | 0
2031 | 10 | 3 | 0 | 278.8492 | 0
2031 | 10 | 3 | 1 | 268.7746 | 0
2031 | 10 | 3 | 2 | 262.097 | 0
2031 | 10 | 3 | 3 | 258.2017 | 0
2031 | 10 | 3 | 4 | 259.6033 | 0
2031 | 10 | 3 | 5 | 270.7621 | 0
2031 | 10 | 3 | 6 | 298.0618 | 0
2031 | 10 | 3 | 7 | 327.5018 | 0
2031 | 10 | 3 | 8 | 345.8226 | 0
2031 | 10 | 3 | 9 | 360.0586 | 0
2031 | 10 | 3 | 10 | 369.8892 | 0
2031 | 10 | 3 | 11 | 377.9954 | 0
2031 | 10 | 3 | 12 | 387.082 | 0
2031 | 10 | 3 | 13 | 388.0761 | 0
2031 | 10 | 3 | 14 | 388.2428 | 0
2031 | 10 | 3 | 15 | 387.549 | 0
2031 | 10 | 3 | 16 | 386.7076 | 0
2031 | 10 | 3 | 17 | 379.7646 | 0
2031 | 10 | 3 | 18 | 360.818 | 0
2031 | 10 | 3 | 19 | 347.2696 | 0
2031 | 10 | 3 | 20 | 331.4629 | 0
2031 | 10 | 3 | 21 | 318.9698 | 0
2031 | 10 | 3 | 22 | 306.4528 | 0
2031 | 10 | 3 | 23 | 292.7351 | 0
2031 | 10 | 4 | 0 | 282.4288 | 0
2031 | 10 | 4 | 1 | 270.1884 | 0
2031 | 10 | 4 | 2 | 262.4688 | 0
2031 | 10 | 4 | 3 | 256.8727 | 0
2031 | 10 | 4 | 4 | 254.4796 | 0
2031 | 10 | 4 | 5 | 258.1444 | 0
2031 | 10 | 4 | 6 | 268.4752 | 0
2031 | 10 | 4 | 7 | 278.0556 | 0
2031 | 10 | 4 | 8 | 292.52 | 0
2031 | 10 | 4 | 9 | 311.6962 | 0
2031 | 10 | 4 | 10 | 327.0594 | 0
2031 | 10 | 4 | 11 | 337.5383 | 0
2031 | 10 | 4 | 12 | 345.9312 | 0
2031 | 10 | 4 | 13 | 347.563 | 0
2031 | 10 | 4 | 14 | 347.7206 | 0
2031 | 10 | 4 | 15 | 349.2719 | 0
2031 | 10 | 4 | 16 | 350.5618 | 0
2031 | 10 | 4 | 17 | 345.5637 | 0
2031 | 10 | 4 | 18 | 334.421 | 0
2031 | 10 | 4 | 19 | 331.358 | 0
2031 | 10 | 4 | 20 | 321.7125 | 0
2031 | 10 | 4 | 21 | 312.9094 | 0
2031 | 10 | 4 | 22 | 304.419 | 0
2031 | 10 | 4 | 23 | 293.4013 | 0
2031 | 10 | 5 | 0 | 280.8864 | 0
2031 | 10 | 5 | 1 | 273.4021 | 0
2031 | 10 | 5 | 2 | 265.9858 | 0
2031 | 10 | 5 | 3 | 260.2823 | 0
2031 | 10 | 5 | 4 | 257.6039 | 0
2031 | 10 | 5 | 5 | 260.7317 | 0
2031 | 10 | 5 | 6 | 273.8147 | 0
2031 | 10 | 5 | 7 | 281.6867 | 0
2031 | 10 | 5 | 8 | 294.6882 | 0
2031 | 10 | 5 | 9 | 313.0268 | 0
2031 | 10 | 5 | 10 | 328.6103 | 0
2031 | 10 | 5 | 11 | 340.5218 | 0
2031 | 10 | 5 | 12 | 349.8368 | 0
2031 | 10 | 5 | 13 | 352.7675 | 0
2031 | 10 | 5 | 14 | 353.9169 | 0
2031 | 10 | 5 | 15 | 355.6458 | 0
2031 | 10 | 5 | 16 | 357.1296 | 0
2031 | 10 | 5 | 17 | 353.755 | 0
2031 | 10 | 5 | 18 | 345.5277 | 0
2031 | 10 | 5 | 19 | 342.1328 | 0
2031 | 10 | 5 | 20 | 332.9079 | 0
2031 | 10 | 5 | 21 | 324.0518 | 0
2031 | 10 | 5 | 22 | 313.499 | 0
2031 | 10 | 5 | 23 | 298.9848 | 0
2031 | 10 | 6 | 0 | 284.8405 | 0
2031 | 10 | 6 | 1 | 281.0647 | 0
2031 | 10 | 6 | 2 | 274.7886 | 0
2031 | 10 | 6 | 3 | 271.7806 | 0
2031 | 10 | 6 | 4 | 275.5372 | 0
2031 | 10 | 6 | 5 | 289.7773 | 0
2031 | 10 | 6 | 6 | 323.9792 | 0
2031 | 10 | 6 | 7 | 354.9784 | 0
2031 | 10 | 6 | 8 | 375.7617 | 0
2031 | 10 | 6 | 9 | 392.4459 | 0
2031 | 10 | 6 | 10 | 404.0949 | 0
2031 | 10 | 6 | 11 | 414.5117 | 0
2031 | 10 | 6 | 12 | 424.4555 | 0
2031 | 10 | 6 | 13 | 426.8551 | 0
2031 | 10 | 6 | 14 | 427.5391 | 0
2031 | 10 | 6 | 15 | 428.0183 | 0
2031 | 10 | 6 | 16 | 427.5063 | 0
2031 | 10 | 6 | 17 | 420.193 | 0
2031 | 10 | 6 | 18 | 398.0298 | 0
2031 | 10 | 6 | 19 | 383.8355 | 0
2031 | 10 | 6 | 20 | 366.157 | 0
2031 | 10 | 6 | 21 | 351.4075 | 0
2031 | 10 | 6 | 22 | 335.1093 | 0
2031 | 10 | 6 | 23 | 315.9389 | 0
2031 | 10 | 7 | 0 | 297.647 | 0
2031 | 10 | 7 | 1 | 293.365 | 0
2031 | 10 | 7 | 2 | 286.4965 | 0
2031 | 10 | 7 | 3 | 283.0168 | 0
2031 | 10 | 7 | 4 | 286.415 | 0
2031 | 10 | 7 | 5 | 300.2113 | 0
2031 | 10 | 7 | 6 | 332.7969 | 0
2031 | 10 | 7 | 7 | 366.8647 | 0
2031 | 10 | 7 | 8 | 389.4271 | 0
2031 | 10 | 7 | 9 | 407.4111 | 0
2031 | 10 | 7 | 10 | 420.5174 | 0
2031 | 10 | 7 | 11 | 431.4407 | 0
2031 | 10 | 7 | 12 | 443.6813 | 0
2031 | 10 | 7 | 13 | 447.3769 | 0
2031 | 10 | 7 | 14 | 449.0385 | 0
2031 | 10 | 7 | 15 | 449.6516 | 0
2031 | 10 | 7 | 16 | 449.4285 | 0
2031 | 10 | 7 | 17 | 441.5982 | 0
2031 | 10 | 7 | 18 | 417.6219 | 0
2031 | 10 | 7 | 19 | 402.7267 | 0
2031 | 10 | 7 | 20 | 384.465 | 0
2031 | 10 | 7 | 21 | 369.3995 | 0
2031 | 10 | 7 | 22 | 352.5182 | 0
2031 | 10 | 7 | 23 | 332.6631 | 0
2031 | 10 | 8 | 0 | 316.1334 | 0
2031 | 10 | 8 | 1 | 305.0884 | 0
2031 | 10 | 8 | 2 | 296.838 | 0
2031 | 10 | 8 | 3 | 292.2867 | 0
2031 | 10 | 8 | 4 | 294.8257 | 0
2031 | 10 | 8 | 5 | 308.1291 | 0
2031 | 10 | 8 | 6 | 339.4901 | 0
2031 | 10 | 8 | 7 | 372.5393 | 0
2031 | 10 | 8 | 8 | 393.8177 | 0
2031 | 10 | 8 | 9 | 410.363 | 0
2031 | 10 | 8 | 10 | 422.2323 | 0
2031 | 10 | 8 | 11 | 432.1391 | 0
2031 | 10 | 8 | 12 | 441.3866 | 0
2031 | 10 | 8 | 13 | 443.8835 | 0
2031 | 10 | 8 | 14 | 444.2023 | 0
2031 | 10 | 8 | 15 | 443.6316 | 0
2031 | 10 | 8 | 16 | 442.6792 | 0
2031 | 10 | 8 | 17 | 434.1172 | 0
2031 | 10 | 8 | 18 | 412.6812 | 0
2031 | 10 | 8 | 19 | 397.7389 | 0
2031 | 10 | 8 | 20 | 381.2115 | 0
2031 | 10 | 8 | 21 | 368.0341 | 0
2031 | 10 | 8 | 22 | 351.9778 | 0
2031 | 10 | 8 | 23 | 332.931 | 0
2031 | 10 | 9 | 0 | 311.0776 | 0
2031 | 10 | 9 | 1 | 302.1895 | 0
2031 | 10 | 9 | 2 | 294.3177 | 0
2031 | 10 | 9 | 3 | 290.3041 | 0
2031 | 10 | 9 | 4 | 292.8926 | 0
2031 | 10 | 9 | 5 | 306.3299 | 0
2031 | 10 | 9 | 6 | 338.4849 | 0
2031 | 10 | 9 | 7 | 369.4843 | 0
2031 | 10 | 9 | 8 | 388.0504 | 0
2031 | 10 | 9 | 9 | 401.4692 | 0
2031 | 10 | 9 | 10 | 411.2664 | 0
2031 | 10 | 9 | 11 | 421.0562 | 0
2031 | 10 | 9 | 12 | 431.1848 | 0
2031 | 10 | 9 | 13 | 433.4576 | 0
2031 | 10 | 9 | 14 | 432.4138 | 0
2031 | 10 | 9 | 15 | 429.1091 | 0
2031 | 10 | 9 | 16 | 426.8023 | 0
2031 | 10 | 9 | 17 | 418.5455 | 0
2031 | 10 | 9 | 18 | 403.2297 | 0
2031 | 10 | 9 | 19 | 388.058 | 0
2031 | 10 | 9 | 20 | 372.3221 | 0
2031 | 10 | 9 | 21 | 359.2631 | 0
2031 | 10 | 9 | 22 | 343.2165 | 0
2031 | 10 | 9 | 23 | 325.187 | 0
2031 | 10 | 10 | 0 | 306.6864 | 0
2031 | 10 | 10 | 1 | 294.7601 | 0
2031 | 10 | 10 | 2 | 285.9273 | 0
2031 | 10 | 10 | 3 | 281.0008 | 0
2031 | 10 | 10 | 4 | 282.2002 | 0
2031 | 10 | 10 | 5 | 294.5716 | 0
2031 | 10 | 10 | 6 | 320.5879 | 0
2031 | 10 | 10 | 7 | 349.6496 | 0
2031 | 10 | 10 | 8 | 367.1503 | 0
2031 | 10 | 10 | 9 | 380.7166 | 0
2031 | 10 | 10 | 10 | 389.7515 | 0
2031 | 10 | 10 | 11 | 397.4729 | 0
2031 | 10 | 10 | 12 | 404.2219 | 0
2031 | 10 | 10 | 13 | 404.5327 | 0
2031 | 10 | 10 | 14 | 403.5724 | 0
2031 | 10 | 10 | 15 | 401.6707 | 0
2031 | 10 | 10 | 16 | 399.575 | 0
2031 | 10 | 10 | 17 | 391.1105 | 0
2031 | 10 | 10 | 18 | 374.9919 | 0
2031 | 10 | 10 | 19 | 358.161 | 0
2031 | 10 | 10 | 20 | 339.2361 | 0
2031 | 10 | 10 | 21 | 324.3524 | 0
2031 | 10 | 10 | 22 | 310.1462 | 0
2031 | 10 | 10 | 23 | 294.5597 | 0
2031 | 10 | 11 | 0 | 282.3764 | 0
2031 | 10 | 11 | 1 | 271.0294 | 0
2031 | 10 | 11 | 2 | 263.6445 | 0
2031 | 10 | 11 | 3 | 258.2175 | 0
2031 | 10 | 11 | 4 | 256.3044 | 0
2031 | 10 | 11 | 5 | 259.1698 | 0
2031 | 10 | 11 | 6 | 267.2935 | 0
2031 | 10 | 11 | 7 | 274.8703 | 0
2031 | 10 | 11 | 8 | 285.0925 | 0
2031 | 10 | 11 | 9 | 299.6852 | 0
2031 | 10 | 11 | 10 | 311.5186 | 0
2031 | 10 | 11 | 11 | 319.3162 | 0
2031 | 10 | 11 | 12 | 324.925 | 0
2031 | 10 | 11 | 13 | 325.0502 | 0
2031 | 10 | 11 | 14 | 323.1871 | 0
2031 | 10 | 11 | 15 | 321.572 | 0
2031 | 10 | 11 | 16 | 320.8263 | 0
2031 | 10 | 11 | 17 | 317.6319 | 0
2031 | 10 | 11 | 18 | 314.4511 | 0
2031 | 10 | 11 | 19 | 312.3482 | 0
2031 | 10 | 11 | 20 | 303.816 | 0
2031 | 10 | 11 | 21 | 296.0116 | 0
2031 | 10 | 11 | 22 | 287.9781 | 0
2031 | 10 | 11 | 23 | 278.0443 | 0
2031 | 10 | 12 | 0 | 270.0855 | 0
2031 | 10 | 12 | 1 | 263.4639 | 0
2031 | 10 | 12 | 2 | 257.5729 | 0
2031 | 10 | 12 | 3 | 252.7058 | 0
2031 | 10 | 12 | 4 | 251.4952 | 0
2031 | 10 | 12 | 5 | 255.0361 | 0
2031 | 10 | 12 | 6 | 260.4832 | 0
2031 | 10 | 12 | 7 | 266.1178 | 0
2031 | 10 | 12 | 8 | 276.0875 | 0
2031 | 10 | 12 | 9 | 289.9592 | 0
2031 | 10 | 12 | 10 | 300.8525 | 0
2031 | 10 | 12 | 11 | 309.6911 | 0
2031 | 10 | 12 | 12 | 317.2281 | 0
2031 | 10 | 12 | 13 | 317.9147 | 0
2031 | 10 | 12 | 14 | 318.5177 | 0
2031 | 10 | 12 | 15 | 319.9098 | 0
2031 | 10 | 12 | 16 | 320.7154 | 0
2031 | 10 | 12 | 17 | 320.5315 | 0
2031 | 10 | 12 | 18 | 322.3464 | 0
2031 | 10 | 12 | 19 | 320.7707 | 0
2031 | 10 | 12 | 20 | 313.0328 | 0
2031 | 10 | 12 | 21 | 306.3649 | 0
2031 | 10 | 12 | 22 | 298.0931 | 0
2031 | 10 | 12 | 23 | 285.9195 | 0
2031 | 10 | 13 | 0 | 270.4925 | 0
2031 | 10 | 13 | 1 | 261.9849 | 0
2031 | 10 | 13 | 2 | 256.201 | 0
2031 | 10 | 13 | 3 | 252.7204 | 0
2031 | 10 | 13 | 4 | 252.348 | 0
2031 | 10 | 13 | 5 | 258.3676 | 0
2031 | 10 | 13 | 6 | 268.3735 | 0
2031 | 10 | 13 | 7 | 274.1795 | 0
2031 | 10 | 13 | 8 | 282.7063 | 0
2031 | 10 | 13 | 9 | 295.1863 | 0
2031 | 10 | 13 | 10 | 305.9781 | 0
2031 | 10 | 13 | 11 | 313.0829 | 0
2031 | 10 | 13 | 12 | 320.2706 | 0
2031 | 10 | 13 | 13 | 321.9632 | 0
2031 | 10 | 13 | 14 | 321.8572 | 0
2031 | 10 | 13 | 15 | 322.3124 | 0
2031 | 10 | 13 | 16 | 324.9619 | 0
2031 | 10 | 13 | 17 | 325.7574 | 0
2031 | 10 | 13 | 18 | 323.5889 | 0
2031 | 10 | 13 | 19 | 319.0819 | 0
2031 | 10 | 13 | 20 | 310.1497 | 0
2031 | 10 | 13 | 21 | 301.6721 | 0
2031 | 10 | 13 | 22 | 293.0221 | 0
2031 | 10 | 13 | 23 | 280.1604 | 0
2031 | 10 | 14 | 0 | 268.958 | 0
2031 | 10 | 14 | 1 | 261.994 | 0
2031 | 10 | 14 | 2 | 256.43 | 0
2031 | 10 | 14 | 3 | 253.9162 | 0
2031 | 10 | 14 | 4 | 256.4976 | 0
2031 | 10 | 14 | 5 | 268.2994 | 0
2031 | 10 | 14 | 6 | 294.8125 | 0
2031 | 10 | 14 | 7 | 323.5988 | 0
2031 | 10 | 14 | 8 | 341.6354 | 0
2031 | 10 | 14 | 9 | 353.1278 | 0
2031 | 10 | 14 | 10 | 359.0451 | 0
2031 | 10 | 14 | 11 | 363.2633 | 0
2031 | 10 | 14 | 12 | 368.0955 | 0
2031 | 10 | 14 | 13 | 368.1441 | 0
2031 | 10 | 14 | 14 | 366.8625 | 0
2031 | 10 | 14 | 15 | 365.0826 | 0
2031 | 10 | 14 | 16 | 365.1107 | 0
2031 | 10 | 14 | 17 | 362.2406 | 0
2031 | 10 | 14 | 18 | 356.1881 | 0
2031 | 10 | 14 | 19 | 345.608 | 0
2031 | 10 | 14 | 20 | 330.6083 | 0
2031 | 10 | 14 | 21 | 317.904 | 0
2031 | 10 | 14 | 22 | 303.2959 | 0
2031 | 10 | 14 | 23 | 286.4628 | 0
2031 | 10 | 15 | 0 | 272.8063 | 0
2031 | 10 | 15 | 1 | 260.9629 | 0
2031 | 10 | 15 | 2 | 255.227 | 0
2031 | 10 | 15 | 3 | 252.3689 | 0
2031 | 10 | 15 | 4 | 254.6933 | 0
2031 | 10 | 15 | 5 | 266.3761 | 0
2031 | 10 | 15 | 6 | 293.2373 | 0
2031 | 10 | 15 | 7 | 322.0776 | 0
2031 | 10 | 15 | 8 | 339.9058 | 0
2031 | 10 | 15 | 9 | 351.4395 | 0
2031 | 10 | 15 | 10 | 357.7247 | 0
2031 | 10 | 15 | 11 | 362.2788 | 0
2031 | 10 | 15 | 12 | 366.2998 | 0
2031 | 10 | 15 | 13 | 365.8396 | 0
2031 | 10 | 15 | 14 | 364.0642 | 0
2031 | 10 | 15 | 15 | 362.1463 | 0
2031 | 10 | 15 | 16 | 362.092 | 0
2031 | 10 | 15 | 17 | 359.1519 | 0
2031 | 10 | 15 | 18 | 349.0666 | 0
2031 | 10 | 15 | 19 | 339.9733 | 0
2031 | 10 | 15 | 20 | 326.8861 | 0
2031 | 10 | 15 | 21 | 315.5845 | 0
2031 | 10 | 15 | 22 | 301.9626 | 0
2031 | 10 | 15 | 23 | 285.5876 | 0
2031 | 10 | 16 | 0 | 270.1856 | 0
2031 | 10 | 16 | 1 | 260.0093 | 0
2031 | 10 | 16 | 2 | 254.2377 | 0
2031 | 10 | 16 | 3 | 251.4496 | 0
2031 | 10 | 16 | 4 | 253.7891 | 0
2031 | 10 | 16 | 5 | 265.4584 | 0
2031 | 10 | 16 | 6 | 292.2134 | 0
2031 | 10 | 16 | 7 | 320.8367 | 0
2031 | 10 | 16 | 8 | 338.4823 | 0
2031 | 10 | 16 | 9 | 349.0779 | 0
2031 | 10 | 16 | 10 | 354.0957 | 0
2031 | 10 | 16 | 11 | 358.446 | 0
2031 | 10 | 16 | 12 | 363.3801 | 0
2031 | 10 | 16 | 13 | 362.3552 | 0
2031 | 10 | 16 | 14 | 360.0723 | 0
2031 | 10 | 16 | 15 | 357.7867 | 0
2031 | 10 | 16 | 16 | 357.3948 | 0
2031 | 10 | 16 | 17 | 354.2712 | 0
2031 | 10 | 16 | 18 | 349.1295 | 0
2031 | 10 | 16 | 19 | 340.0868 | 0
2031 | 10 | 16 | 20 | 327.0768 | 0
2031 | 10 | 16 | 21 | 316.1145 | 0
2031 | 10 | 16 | 22 | 303.1256 | 0
2031 | 10 | 16 | 23 | 287.7744 | 0
2031 | 10 | 17 | 0 | 270.933 | 0
2031 | 10 | 17 | 1 | 261.2024 | 0
2031 | 10 | 17 | 2 | 255.1602 | 0
2031 | 10 | 17 | 3 | 251.8564 | 0
2031 | 10 | 17 | 4 | 253.7673 | 0
2031 | 10 | 17 | 5 | 265.0902 | 0
2031 | 10 | 17 | 6 | 291.0295 | 0
2031 | 10 | 17 | 7 | 318.5996 | 0
2031 | 10 | 17 | 8 | 335.32 | 0
2031 | 10 | 17 | 9 | 346.5441 | 0
2031 | 10 | 17 | 10 | 352.4825 | 0
2031 | 10 | 17 | 11 | 356.9597 | 0
2031 | 10 | 17 | 12 | 361.4575 | 0
2031 | 10 | 17 | 13 | 360.3711 | 0
2031 | 10 | 17 | 14 | 358.6117 | 0
2031 | 10 | 17 | 15 | 356.6762 | 0
2031 | 10 | 17 | 16 | 356.356 | 0
2031 | 10 | 17 | 17 | 352.8306 | 0
2031 | 10 | 17 | 18 | 346.5479 | 0
2031 | 10 | 17 | 19 | 334.6542 | 0
2031 | 10 | 17 | 20 | 319.6856 | 0
2031 | 10 | 17 | 21 | 307.9106 | 0
2031 | 10 | 17 | 22 | 295.2347 | 0
2031 | 10 | 17 | 23 | 281.968 | 0
2031 | 10 | 18 | 0 | 272.0573 | 0
2031 | 10 | 18 | 1 | 260.8609 | 0
2031 | 10 | 18 | 2 | 254.1786 | 0
2031 | 10 | 18 | 3 | 249.7072 | 0
2031 | 10 | 18 | 4 | 248.4167 | 0
2031 | 10 | 18 | 5 | 253.3154 | 0
2031 | 10 | 18 | 6 | 264.2105 | 0
2031 | 10 | 18 | 7 | 272.4979 | 0
2031 | 10 | 18 | 8 | 282.8699 | 0
2031 | 10 | 18 | 9 | 296.6976 | 0
2031 | 10 | 18 | 10 | 307.9768 | 0
2031 | 10 | 18 | 11 | 316.2787 | 0
2031 | 10 | 18 | 12 | 318.2277 | 0
2031 | 10 | 18 | 13 | 317.822 | 0
2031 | 10 | 18 | 14 | 316.1537 | 0
2031 | 10 | 18 | 15 | 315.6792 | 0
2031 | 10 | 18 | 16 | 316.6004 | 0
2031 | 10 | 18 | 17 | 314.3424 | 0
2031 | 10 | 18 | 18 | 315.2739 | 0
2031 | 10 | 18 | 19 | 311.4759 | 0
2031 | 10 | 18 | 20 | 302.682 | 0
2031 | 10 | 18 | 21 | 294.9842 | 0
2031 | 10 | 18 | 22 | 287.2443 | 0
2031 | 10 | 18 | 23 | 277.3029 | 0
2031 | 10 | 19 | 0 | 267.6757 | 0
2031 | 10 | 19 | 1 | 261.7519 | 0
2031 | 10 | 19 | 2 | 255.9947 | 0
2031 | 10 | 19 | 3 | 251.9214 | 0
2031 | 10 | 19 | 4 | 250.8455 | 0
2031 | 10 | 19 | 5 | 255.7266 | 0
2031 | 10 | 19 | 6 | 264.4419 | 0
2031 | 10 | 19 | 7 | 271.3582 | 0
2031 | 10 | 19 | 8 | 279.0825 | 0
2031 | 10 | 19 | 9 | 290.5984 | 0
2031 | 10 | 19 | 10 | 300.9893 | 0
2031 | 10 | 19 | 11 | 309.5613 | 0
2031 | 10 | 19 | 12 | 316.7498 | 0
2031 | 10 | 19 | 13 | 317.8179 | 0
2031 | 10 | 19 | 14 | 317.5362 | 0
2031 | 10 | 19 | 15 | 317.9588 | 0
2031 | 10 | 19 | 16 | 319.7238 | 0
2031 | 10 | 19 | 17 | 319.8681 | 0
2031 | 10 | 19 | 18 | 321.3737 | 0
2031 | 10 | 19 | 19 | 319.0688 | 0
2031 | 10 | 19 | 20 | 311.1182 | 0
2031 | 10 | 19 | 21 | 304.0682 | 0
2031 | 10 | 19 | 22 | 295.1983 | 0
2031 | 10 | 19 | 23 | 282.7052 | 0
2031 | 10 | 20 | 0 | 270.2417 | 0
2031 | 10 | 20 | 1 | 261.0214 | 0
2031 | 10 | 20 | 2 | 256.1729 | 0
2031 | 10 | 20 | 3 | 254.1681 | 0
2031 | 10 | 20 | 4 | 257.7403 | 0
2031 | 10 | 20 | 5 | 270.4553 | 0
2031 | 10 | 20 | 6 | 295.0431 | 0
2031 | 10 | 20 | 7 | 322.2945 | 0
2031 | 10 | 20 | 8 | 339.8698 | 0
2031 | 10 | 20 | 9 | 351.4316 | 0
2031 | 10 | 20 | 10 | 357.329 | 0
2031 | 10 | 20 | 11 | 361.6822 | 0
2031 | 10 | 20 | 12 | 367.0592 | 0
2031 | 10 | 20 | 13 | 366.6988 | 0
2031 | 10 | 20 | 14 | 364.9656 | 0
2031 | 10 | 20 | 15 | 363.0349 | 0
2031 | 10 | 20 | 16 | 362.9322 | 0
2031 | 10 | 20 | 17 | 360.8273 | 0
2031 | 10 | 20 | 18 | 353.9038 | 0
2031 | 10 | 20 | 19 | 342.9363 | 0
2031 | 10 | 20 | 20 | 327.58 | 0
2031 | 10 | 20 | 21 | 314.8714 | 0
2031 | 10 | 20 | 22 | 300.3252 | 0
2031 | 10 | 20 | 23 | 283.5546 | 0
2031 | 10 | 21 | 0 | 268.0978 | 0
2031 | 10 | 21 | 1 | 258.1749 | 0
2031 | 10 | 21 | 2 | 253.1002 | 0
2031 | 10 | 21 | 3 | 250.9653 | 0
2031 | 10 | 21 | 4 | 253.9238 | 0
2031 | 10 | 21 | 5 | 265.9226 | 0
2031 | 10 | 21 | 6 | 290.503 | 0
2031 | 10 | 21 | 7 | 319.7665 | 0
2031 | 10 | 21 | 8 | 337.4948 | 0
2031 | 10 | 21 | 9 | 347.8284 | 0
2031 | 10 | 21 | 10 | 353.0611 | 0
2031 | 10 | 21 | 11 | 357.0829 | 0
2031 | 10 | 21 | 12 | 362.3783 | 0
2031 | 10 | 21 | 13 | 362.0535 | 0
2031 | 10 | 21 | 14 | 360.7367 | 0
2031 | 10 | 21 | 15 | 358.4955 | 0
2031 | 10 | 21 | 16 | 358.0376 | 0
2031 | 10 | 21 | 17 | 355.6824 | 0
2031 | 10 | 21 | 18 | 346.9355 | 0
2031 | 10 | 21 | 19 | 337.0375 | 0
2031 | 10 | 21 | 20 | 322.9259 | 0
2031 | 10 | 21 | 21 | 310.9526 | 0
2031 | 10 | 21 | 22 | 296.6684 | 0
2031 | 10 | 21 | 23 | 280.2404 | 0
2031 | 10 | 22 | 0 | 265.6912 | 0
2031 | 10 | 22 | 1 | 259.293 | 0
2031 | 10 | 22 | 2 | 254.0393 | 0
2031 | 10 | 22 | 3 | 251.5234 | 0
2031 | 10 | 22 | 4 | 254.2168 | 0
2031 | 10 | 22 | 5 | 266.0412 | 0
2031 | 10 | 22 | 6 | 291.1054 | 0
2031 | 10 | 22 | 7 | 320.2647 | 0
2031 | 10 | 22 | 8 | 338.1234 | 0
2031 | 10 | 22 | 9 | 348.4073 | 0
2031 | 10 | 22 | 10 | 353.6754 | 0
2031 | 10 | 22 | 11 | 357.8892 | 0
2031 | 10 | 22 | 12 | 363.0036 | 0
2031 | 10 | 22 | 13 | 362.5677 | 0
2031 | 10 | 22 | 14 | 360.9049 | 0
2031 | 10 | 22 | 15 | 358.6679 | 0
2031 | 10 | 22 | 16 | 358.1164 | 0
2031 | 10 | 22 | 17 | 355.4701 | 0
2031 | 10 | 22 | 18 | 346.9692 | 0
2031 | 10 | 22 | 19 | 336.8017 | 0
2031 | 10 | 22 | 20 | 322.9089 | 0
2031 | 10 | 22 | 21 | 311.338 | 0
2031 | 10 | 22 | 22 | 297.4691 | 0
2031 | 10 | 22 | 23 | 281.0591 | 0
2031 | 10 | 23 | 0 | 267.1313 | 0
2031 | 10 | 23 | 1 | 259.0293 | 0
2031 | 10 | 23 | 2 | 253.2697 | 0
2031 | 10 | 23 | 3 | 250.6344 | 0
2031 | 10 | 23 | 4 | 253.1065 | 0
2031 | 10 | 23 | 5 | 264.8345 | 0
2031 | 10 | 23 | 6 | 291.8901 | 0
2031 | 10 | 23 | 7 | 321.3409 | 0
2031 | 10 | 23 | 8 | 339.4396 | 0
2031 | 10 | 23 | 9 | 350.2092 | 0
2031 | 10 | 23 | 10 | 356.1461 | 0
2031 | 10 | 23 | 11 | 361.3332 | 0
2031 | 10 | 23 | 12 | 365.9329 | 0
2031 | 10 | 23 | 13 | 366.0983 | 0
2031 | 10 | 23 | 14 | 364.532 | 0
2031 | 10 | 23 | 15 | 362.5143 | 0
2031 | 10 | 23 | 16 | 361.7625 | 0
2031 | 10 | 23 | 17 | 358.807 | 0
2031 | 10 | 23 | 18 | 351.3766 | 0
2031 | 10 | 23 | 19 | 340.2086 | 0
2031 | 10 | 23 | 20 | 326.0784 | 0
2031 | 10 | 23 | 21 | 314.6913 | 0
2031 | 10 | 23 | 22 | 301.3521 | 0
2031 | 10 | 23 | 23 | 285.6802 | 0
2031 | 10 | 24 | 0 | 270.6235 | 0
2031 | 10 | 24 | 1 | 262.3311 | 0
2031 | 10 | 24 | 2 | 256.0918 | 0
2031 | 10 | 24 | 3 | 252.7526 | 0
2031 | 10 | 24 | 4 | 254.6296 | 0
2031 | 10 | 24 | 5 | 265.7171 | 0
2031 | 10 | 24 | 6 | 292.404 | 0
2031 | 10 | 24 | 7 | 320.8762 | 0
2031 | 10 | 24 | 8 | 337.7313 | 0
2031 | 10 | 24 | 9 | 348.203 | 0
2031 | 10 | 24 | 10 | 353.9829 | 0
2031 | 10 | 24 | 11 | 358.7327 | 0
2031 | 10 | 24 | 12 | 364.3574 | 0
2031 | 10 | 24 | 13 | 363.8526 | 0
2031 | 10 | 24 | 14 | 362.4338 | 0
2031 | 10 | 24 | 15 | 360.299 | 0
2031 | 10 | 24 | 16 | 359.6942 | 0
2031 | 10 | 24 | 17 | 357.1746 | 0
2031 | 10 | 24 | 18 | 348.9851 | 0
2031 | 10 | 24 | 19 | 336.3668 | 0
2031 | 10 | 24 | 20 | 321.4313 | 0
2031 | 10 | 24 | 21 | 309.9973 | 0
2031 | 10 | 24 | 22 | 297.6646 | 0
2031 | 10 | 24 | 23 | 284.1695 | 0
2031 | 10 | 25 | 0 | 272.3624 | 0
2031 | 10 | 25 | 1 | 262.0796 | 0
2031 | 10 | 25 | 2 | 255.0544 | 0
2031 | 10 | 25 | 3 | 250.4559 | 0
2031 | 10 | 25 | 4 | 249.4144 | 0
2031 | 10 | 25 | 5 | 254.093 | 0
2031 | 10 | 25 | 6 | 264.1224 | 0
2031 | 10 | 25 | 7 | 273.1049 | 0
2031 | 10 | 25 | 8 | 283.664 | 0
2031 | 10 | 25 | 9 | 297.6903 | 0
2031 | 10 | 25 | 10 | 309.3946 | 0
2031 | 10 | 25 | 11 | 317.5914 | 0
2031 | 10 | 25 | 12 | 322.3104 | 0
2031 | 10 | 25 | 13 | 322.3043 | 0
2031 | 10 | 25 | 14 | 321.0044 | 0
2031 | 10 | 25 | 15 | 320.7269 | 0
2031 | 10 | 25 | 16 | 322.3826 | 0
2031 | 10 | 25 | 17 | 320.74 | 0
2031 | 10 | 25 | 18 | 321.7091 | 0
2031 | 10 | 25 | 19 | 316.9759 | 0
2031 | 10 | 25 | 20 | 307.3289 | 0
2031 | 10 | 25 | 21 | 299.4713 | 0
2031 | 10 | 25 | 22 | 291.3158 | 0
2031 | 10 | 25 | 23 | 280.9091 | 0
2031 | 10 | 26 | 0 | 269.3271 | 0
2031 | 10 | 26 | 1 | 263.1451 | 0
2031 | 10 | 26 | 2 | 257.3469 | 0
2031 | 10 | 26 | 3 | 253.1628 | 0
2031 | 10 | 26 | 4 | 252.3576 | 0
2031 | 10 | 26 | 5 | 256.9676 | 0
2031 | 10 | 26 | 6 | 264.7242 | 0
2031 | 10 | 26 | 7 | 271.5935 | 0
2031 | 10 | 26 | 8 | 280.325 | 0
2031 | 10 | 26 | 9 | 292.9181 | 0
2031 | 10 | 26 | 10 | 303.7359 | 0
2031 | 10 | 26 | 11 | 312.0893 | 0
2031 | 10 | 26 | 12 | 314.3087 | 0
2031 | 10 | 26 | 13 | 314.0903 | 0
2031 | 10 | 26 | 14 | 313.2662 | 0
2031 | 10 | 26 | 15 | 313.7257 | 0
2031 | 10 | 26 | 16 | 315.3962 | 0
2031 | 10 | 26 | 17 | 316.3561 | 0
2031 | 10 | 26 | 18 | 320.2077 | 0
2031 | 10 | 26 | 19 | 319.0257 | 0
2031 | 10 | 26 | 20 | 312.2631 | 0
2031 | 10 | 26 | 21 | 306.2985 | 0
2031 | 10 | 26 | 22 | 298.1806 | 0
2031 | 10 | 26 | 23 | 286.1341 | 0
2031 | 10 | 27 | 0 | 272.1374 | 0
2031 | 10 | 27 | 1 | 264.3662 | 0
2031 | 10 | 27 | 2 | 259.4264 | 0
2031 | 10 | 27 | 3 | 257.4742 | 0
2031 | 10 | 27 | 4 | 261.157 | 0
2031 | 10 | 27 | 5 | 273.9376 | 0
2031 | 10 | 27 | 6 | 300.3806 | 0
2031 | 10 | 27 | 7 | 327.4679 | 0
2031 | 10 | 27 | 8 | 344.377 | 0
2031 | 10 | 27 | 9 | 354.2198 | 0
2031 | 10 | 27 | 10 | 358.1645 | 0
2031 | 10 | 27 | 11 | 361.3432 | 0
2031 | 10 | 27 | 12 | 366.7771 | 0
2031 | 10 | 27 | 13 | 365.3543 | 0
2031 | 10 | 27 | 14 | 362.9886 | 0
2031 | 10 | 27 | 15 | 360.709 | 0
2031 | 10 | 27 | 16 | 360.3122 | 0
2031 | 10 | 27 | 17 | 358.2644 | 0
2031 | 10 | 27 | 18 | 357.501 | 0
2031 | 10 | 27 | 19 | 346.36 | 0
2031 | 10 | 27 | 20 | 330.9493 | 0
2031 | 10 | 27 | 21 | 318.053 | 0
2031 | 10 | 27 | 22 | 303.4881 | 0
2031 | 10 | 27 | 23 | 286.529 | 0
2031 | 10 | 28 | 0 | 270.4828 | 0
2031 | 10 | 28 | 1 | 263.4644 | 0
2031 | 10 | 28 | 2 | 257.7484 | 0
2031 | 10 | 28 | 3 | 255.3334 | 0
2031 | 10 | 28 | 4 | 258.0865 | 0
2031 | 10 | 28 | 5 | 269.7759 | 0
2031 | 10 | 28 | 6 | 297.0346 | 0
2031 | 10 | 28 | 7 | 326.8882 | 0
2031 | 10 | 28 | 8 | 344.8323 | 0
2031 | 10 | 28 | 9 | 355.3164 | 0
2031 | 10 | 28 | 10 | 361.262 | 0
2031 | 10 | 28 | 11 | 366.0763 | 0
2031 | 10 | 28 | 12 | 371.4481 | 0
2031 | 10 | 28 | 13 | 372.2303 | 0
2031 | 10 | 28 | 14 | 371.6134 | 0
2031 | 10 | 28 | 15 | 370.2316 | 0
2031 | 10 | 28 | 16 | 369.8432 | 0
2031 | 10 | 28 | 17 | 367.1808 | 0
2031 | 10 | 28 | 18 | 358.4141 | 0
2031 | 10 | 28 | 19 | 345.6432 | 0
2031 | 10 | 28 | 20 | 330.1903 | 0
2031 | 10 | 28 | 21 | 317.7007 | 0
2031 | 10 | 28 | 22 | 303.3843 | 0
2031 | 10 | 28 | 23 | 286.4908 | 0
2031 | 10 | 29 | 0 | 273.3493 | 0
2031 | 10 | 29 | 1 | 273.6713 | 0
2031 | 10 | 29 | 2 | 267.0979 | 0
2031 | 10 | 29 | 3 | 263.9857 | 0
2031 | 10 | 29 | 4 | 266.3084 | 0
2031 | 10 | 29 | 5 | 277.958 | 0
2031 | 10 | 29 | 6 | 307.286 | 0
2031 | 10 | 29 | 7 | 339.6136 | 0
2031 | 10 | 29 | 8 | 358.2344 | 0
2031 | 10 | 29 | 9 | 369.392 | 0
2031 | 10 | 29 | 10 | 376.4544 | 0
2031 | 10 | 29 | 11 | 382.4253 | 0
2031 | 10 | 29 | 12 | 390.8102 | 0
2031 | 10 | 29 | 13 | 392.1344 | 0
2031 | 10 | 29 | 14 | 391.7517 | 0
2031 | 10 | 29 | 15 | 390.6956 | 0
2031 | 10 | 29 | 16 | 390.4262 | 0
2031 | 10 | 29 | 17 | 387.4325 | 0
2031 | 10 | 29 | 18 | 377.7832 | 0
2031 | 10 | 29 | 19 | 363.6119 | 0
2031 | 10 | 29 | 20 | 347.4278 | 0
2031 | 10 | 29 | 21 | 334.6174 | 0
2031 | 10 | 29 | 22 | 320.1936 | 0
2031 | 10 | 29 | 23 | 302.0046 | 0
2031 | 10 | 30 | 0 | 288.3045 | 0
2031 | 10 | 30 | 1 | 284.7889 | 0
2031 | 10 | 30 | 2 | 277.5807 | 0
2031 | 10 | 30 | 3 | 273.9193 | 0
2031 | 10 | 30 | 4 | 275.9681 | 0
2031 | 10 | 30 | 5 | 287.6618 | 0
2031 | 10 | 30 | 6 | 318.1434 | 0
2031 | 10 | 30 | 7 | 351.9836 | 0
2031 | 10 | 30 | 8 | 372.2943 | 0
2031 | 10 | 30 | 9 | 384.7459 | 0
2031 | 10 | 30 | 10 | 392.2908 | 0
2031 | 10 | 30 | 11 | 399.055 | 0
2031 | 10 | 30 | 12 | 406.7611 | 0
2031 | 10 | 30 | 13 | 407.4038 | 0
2031 | 10 | 30 | 14 | 406.7237 | 0
2031 | 10 | 30 | 15 | 405.7179 | 0
2031 | 10 | 30 | 16 | 405.1931 | 0
2031 | 10 | 30 | 17 | 402.0627 | 0
2031 | 10 | 30 | 18 | 390.5189 | 0
2031 | 10 | 30 | 19 | 374.2914 | 0
2031 | 10 | 30 | 20 | 356.6491 | 0
2031 | 10 | 30 | 21 | 344.0588 | 0
2031 | 10 | 30 | 22 | 329.7368 | 0
2031 | 10 | 30 | 23 | 311.8934 | 0
2031 | 10 | 31 | 0 | 298.8618 | 0
2031 | 10 | 31 | 1 | 296.0485 | 0
2031 | 10 | 31 | 2 | 288.1485 | 0
2031 | 10 | 31 | 3 | 284.4049 | 0
2031 | 10 | 31 | 4 | 286.9075 | 0
2031 | 10 | 31 | 5 | 301.1335 | 0
2031 | 10 | 31 | 6 | 339.0526 | 0
2031 | 10 | 31 | 7 | 373.6573 | 0
2031 | 10 | 31 | 8 | 393.1752 | 0
2031 | 10 | 31 | 9 | 406.7611 | 0
2031 | 10 | 31 | 10 | 417.6617 | 0
2031 | 10 | 31 | 11 | 427.7289 | 0
2031 | 10 | 31 | 12 | 441.2734 | 0
2031 | 10 | 31 | 13 | 442.7281 | 0
2031 | 10 | 31 | 14 | 442.5736 | 0
2031 | 10 | 31 | 15 | 441.0536 | 0
2031 | 10 | 31 | 16 | 439.4949 | 0
2031 | 10 | 31 | 17 | 433.5775 | 0
2031 | 10 | 31 | 18 | 419.4717 | 0
2031 | 10 | 31 | 19 | 397.9736 | 0
2031 | 10 | 31 | 20 | 378.0398 | 0
2031 | 10 | 31 | 21 | 363.042 | 0
2031 | 10 | 31 | 22 | 346.1652 | 0
2031 | 10 | 31 | 23 | 328.0487 | 0
2031 | 11 | 1 | 0 | 313.8065 | 0
2031 | 11 | 1 | 1 | 310.1788 | 0
2031 | 11 | 1 | 2 | 300.3794 | 0
2031 | 11 | 1 | 3 | 292.9906 | 0
2031 | 11 | 1 | 4 | 290.5131 | 0
2031 | 11 | 1 | 5 | 293.9388 | 0
2031 | 11 | 1 | 6 | 304.5323 | 0
2031 | 11 | 1 | 7 | 313.386 | 0
2031 | 11 | 1 | 8 | 326.3079 | 0
2031 | 11 | 1 | 9 | 341.8178 | 0
2031 | 11 | 1 | 10 | 353.6778 | 0
2031 | 11 | 1 | 11 | 361.5944 | 0
2031 | 11 | 1 | 12 | 361.2247 | 0
2031 | 11 | 1 | 13 | 359.796 | 0
2031 | 11 | 1 | 14 | 358.9015 | 0
2031 | 11 | 1 | 15 | 359.3424 | 0
2031 | 11 | 1 | 16 | 360.5768 | 0
2031 | 11 | 1 | 17 | 357.9273 | 0
2031 | 11 | 1 | 18 | 362.5372 | 0
2031 | 11 | 1 | 19 | 356.0826 | 0
2031 | 11 | 1 | 20 | 343.9493 | 0
2031 | 11 | 1 | 21 | 335.0698 | 0
2031 | 11 | 1 | 22 | 326.2557 | 0
2031 | 11 | 1 | 23 | 314.7699 | 0
2031 | 11 | 2 | 0 | 305.1644 | 0
2031 | 11 | 2 | 1 | 314.6135 | 0
2031 | 11 | 2 | 2 | 305.3769 | 0
2031 | 11 | 2 | 3 | 296.6321 | 0
2031 | 11 | 2 | 4 | 291.0896 | 0
2031 | 11 | 2 | 5 | 289.0387 | 0
2031 | 11 | 2 | 6 | 285.6678 | 0
2031 | 11 | 2 | 7 | 288.1377 | 0
2031 | 11 | 2 | 8 | 308.0542 | 0
2031 | 11 | 2 | 9 | 330.7102 | 0
2031 | 11 | 2 | 10 | 348.9529 | 0
2031 | 11 | 2 | 11 | 360.8866 | 0
2031 | 11 | 2 | 12 | 368.6611 | 0
2031 | 11 | 2 | 13 | 372.9683 | 0
2031 | 11 | 2 | 14 | 374.3476 | 0
2031 | 11 | 2 | 15 | 375.6303 | 0
2031 | 11 | 2 | 16 | 376.9159 | 0
2031 | 11 | 2 | 17 | 379.486 | 0
2031 | 11 | 2 | 18 | 386.6007 | 0
2031 | 11 | 2 | 19 | 385.6772 | 0
2031 | 11 | 2 | 20 | 377.0447 | 0
2031 | 11 | 2 | 21 | 368.3338 | 0
2031 | 11 | 2 | 22 | 362.1425 | 0
2031 | 11 | 2 | 23 | 349.6238 | 0
2031 | 11 | 3 | 0 | 335.0628 | 0
2031 | 11 | 3 | 1 | 276.1896 | 0
2031 | 11 | 3 | 2 | 268.8816 | 0
2031 | 11 | 3 | 3 | 263.8429 | 0
2031 | 11 | 3 | 4 | 263.695 | 0
2031 | 11 | 3 | 5 | 271.1261 | 0
2031 | 11 | 3 | 6 | 286.2549 | 0
2031 | 11 | 3 | 7 | 309.5496 | 0
2031 | 11 | 3 | 8 | 336.2463 | 0
2031 | 11 | 3 | 9 | 354.207 | 0
2031 | 11 | 3 | 10 | 364.615 | 0
2031 | 11 | 3 | 11 | 370.6264 | 0
2031 | 11 | 3 | 12 | 377.0041 | 0
2031 | 11 | 3 | 13 | 380.5663 | 0
2031 | 11 | 3 | 14 | 380.1986 | 0
2031 | 11 | 3 | 15 | 378.2899 | 0
2031 | 11 | 3 | 16 | 378.022 | 0
2031 | 11 | 3 | 17 | 377.3989 | 0
2031 | 11 | 3 | 18 | 371.6928 | 0
2031 | 11 | 3 | 19 | 364.7924 | 0
2031 | 11 | 3 | 20 | 351.4662 | 0
2031 | 11 | 3 | 21 | 338.2428 | 0
2031 | 11 | 3 | 22 | 327.3984 | 0
2031 | 11 | 3 | 23 | 312.1051 | 0
2031 | 11 | 4 | 0 | 293.9746 | 0
2031 | 11 | 4 | 1 | 327.5987 | 0
2031 | 11 | 4 | 2 | 318.7122 | 0
2031 | 11 | 4 | 3 | 312.6579 | 0
2031 | 11 | 4 | 4 | 311.8029 | 0
2031 | 11 | 4 | 5 | 319.1149 | 0
2031 | 11 | 4 | 6 | 336.3464 | 0
2031 | 11 | 4 | 7 | 365.5921 | 0
2031 | 11 | 4 | 8 | 396.6 | 0
2031 | 11 | 4 | 9 | 415.7766 | 0
2031 | 11 | 4 | 10 | 426.7483 | 0
2031 | 11 | 4 | 11 | 432.919 | 0
2031 | 11 | 4 | 12 | 439.0812 | 0
2031 | 11 | 4 | 13 | 442.9331 | 0
2031 | 11 | 4 | 14 | 442.5305 | 0
2031 | 11 | 4 | 15 | 440.663 | 0
2031 | 11 | 4 | 16 | 440.8146 | 0
2031 | 11 | 4 | 17 | 440.8458 | 0
2031 | 11 | 4 | 18 | 442.5056 | 0
2031 | 11 | 4 | 19 | 432.2275 | 0
2031 | 11 | 4 | 20 | 415.5152 | 0
2031 | 11 | 4 | 21 | 400.1087 | 0
2031 | 11 | 4 | 22 | 386.7487 | 0
2031 | 11 | 4 | 23 | 368.5508 | 0
2031 | 11 | 5 | 0 | 347.9505 | 0
2031 | 11 | 5 | 1 | 335.6822 | 0
2031 | 11 | 5 | 2 | 326.5746 | 0
2031 | 11 | 5 | 3 | 320.2237 | 0
2031 | 11 | 5 | 4 | 319.0967 | 0
2031 | 11 | 5 | 5 | 326.1083 | 0
2031 | 11 | 5 | 6 | 344.0496 | 0
2031 | 11 | 5 | 7 | 372.7635 | 0
2031 | 11 | 5 | 8 | 404.2178 | 0
2031 | 11 | 5 | 9 | 422.5827 | 0
2031 | 11 | 5 | 10 | 432.6486 | 0
2031 | 11 | 5 | 11 | 438.2983 | 0
2031 | 11 | 5 | 12 | 445.4872 | 0
2031 | 11 | 5 | 13 | 448.8536 | 0
2031 | 11 | 5 | 14 | 447.7783 | 0
2031 | 11 | 5 | 15 | 445.9092 | 0
2031 | 11 | 5 | 16 | 446.1124 | 0
2031 | 11 | 5 | 17 | 446.2497 | 0
2031 | 11 | 5 | 18 | 448.7901 | 0
2031 | 11 | 5 | 19 | 438.4673 | 0
2031 | 11 | 5 | 20 | 422.0063 | 0
2031 | 11 | 5 | 21 | 406.8601 | 0
2031 | 11 | 5 | 22 | 393.8124 | 0
2031 | 11 | 5 | 23 | 375.4164 | 0
2031 | 11 | 6 | 0 | 354.6307 | 0
2031 | 11 | 6 | 1 | 337.2328 | 0
2031 | 11 | 6 | 2 | 327.3285 | 0
2031 | 11 | 6 | 3 | 320.2866 | 0
2031 | 11 | 6 | 4 | 318.3028 | 0
2031 | 11 | 6 | 5 | 324.5771 | 0
2031 | 11 | 6 | 6 | 340.0889 | 0
2031 | 11 | 6 | 7 | 368.1144 | 0
2031 | 11 | 6 | 8 | 399.6274 | 0
2031 | 11 | 6 | 9 | 419.5458 | 0
2031 | 11 | 6 | 10 | 430.8575 | 0
2031 | 11 | 6 | 11 | 437.1577 | 0
2031 | 11 | 6 | 12 | 441.1559 | 0
2031 | 11 | 6 | 13 | 444.2599 | 0
2031 | 11 | 6 | 14 | 442.6032 | 0
2031 | 11 | 6 | 15 | 440.3768 | 0
2031 | 11 | 6 | 16 | 440.1344 | 0
2031 | 11 | 6 | 17 | 439.3418 | 0
2031 | 11 | 6 | 18 | 440.2612 | 0
2031 | 11 | 6 | 19 | 429.0923 | 0
2031 | 11 | 6 | 20 | 412.0377 | 0
2031 | 11 | 6 | 21 | 397.0103 | 0
2031 | 11 | 6 | 22 | 384.6809 | 0
2031 | 11 | 6 | 23 | 367.6401 | 0
2031 | 11 | 7 | 0 | 348.7237 | 0
2031 | 11 | 7 | 1 | 328.3805 | 0
2031 | 11 | 7 | 2 | 318.1486 | 0
2031 | 11 | 7 | 3 | 310.4513 | 0
2031 | 11 | 7 | 4 | 308.006 | 0
2031 | 11 | 7 | 5 | 314.0038 | 0
2031 | 11 | 7 | 6 | 329.0648 | 0
2031 | 11 | 7 | 7 | 355.75 | 0
2031 | 11 | 7 | 8 | 384.597 | 0
2031 | 11 | 7 | 9 | 402.5703 | 0
2031 | 11 | 7 | 10 | 412.8178 | 0
2031 | 11 | 7 | 11 | 418.5467 | 0
2031 | 11 | 7 | 12 | 425.4532 | 0
2031 | 11 | 7 | 13 | 428.2044 | 0
2031 | 11 | 7 | 14 | 426.7193 | 0
2031 | 11 | 7 | 15 | 424.474 | 0
2031 | 11 | 7 | 16 | 424.3773 | 0
2031 | 11 | 7 | 17 | 423.3259 | 0
2031 | 11 | 7 | 18 | 427.1982 | 0
2031 | 11 | 7 | 19 | 414.327 | 0
2031 | 11 | 7 | 20 | 396.5745 | 0
2031 | 11 | 7 | 21 | 381.7169 | 0
2031 | 11 | 7 | 22 | 370.7896 | 0
2031 | 11 | 7 | 23 | 356.921 | 0
2031 | 11 | 8 | 0 | 338.0696 | 0
2031 | 11 | 8 | 1 | 320.6002 | 0
2031 | 11 | 8 | 2 | 310.4684 | 0
2031 | 11 | 8 | 3 | 301.7734 | 0
2031 | 11 | 8 | 4 | 296.2536 | 0
2031 | 11 | 8 | 5 | 295.8917 | 0
2031 | 11 | 8 | 6 | 294.7135 | 0
2031 | 11 | 8 | 7 | 299.703 | 0
2031 | 11 | 8 | 8 | 316.9293 | 0
2031 | 11 | 8 | 9 | 336.4661 | 0
2031 | 11 | 8 | 10 | 353.9126 | 0
2031 | 11 | 8 | 11 | 366.0856 | 0
2031 | 11 | 8 | 12 | 371.6227 | 0
2031 | 11 | 8 | 13 | 375.3147 | 0
2031 | 11 | 8 | 14 | 375.5071 | 0
2031 | 11 | 8 | 15 | 375.0427 | 0
2031 | 11 | 8 | 16 | 375.6163 | 0
2031 | 11 | 8 | 17 | 376.6308 | 0
2031 | 11 | 8 | 18 | 382.9916 | 0
2031 | 11 | 8 | 19 | 379.2124 | 0
2031 | 11 | 8 | 20 | 368.6702 | 0
2031 | 11 | 8 | 21 | 358.7383 | 0
2031 | 11 | 8 | 22 | 353.1237 | 0
2031 | 11 | 8 | 23 | 343.7191 | 0
2031 | 11 | 9 | 0 | 333.9088 | 0
2031 | 11 | 9 | 1 | 319.2463 | 0
2031 | 11 | 9 | 2 | 310.2611 | 0
2031 | 11 | 9 | 3 | 301.9717 | 0
2031 | 11 | 9 | 4 | 296.6567 | 0
2031 | 11 | 9 | 5 | 296.1686 | 0
2031 | 11 | 9 | 6 | 296.5043 | 0
2031 | 11 | 9 | 7 | 299.7399 | 0
2031 | 11 | 9 | 8 | 314.625 | 0
2031 | 11 | 9 | 9 | 331.112 | 0
2031 | 11 | 9 | 10 | 346.2053 | 0
2031 | 11 | 9 | 11 | 357.7998 | 0
2031 | 11 | 9 | 12 | 367.2245 | 0
2031 | 11 | 9 | 13 | 372.0001 | 0
2031 | 11 | 9 | 14 | 372.8356 | 0
2031 | 11 | 9 | 15 | 373.3895 | 0
2031 | 11 | 9 | 16 | 375.0441 | 0
2031 | 11 | 9 | 17 | 378.152 | 0
2031 | 11 | 9 | 18 | 389.2473 | 0
2031 | 11 | 9 | 19 | 387.0608 | 0
2031 | 11 | 9 | 20 | 377.3125 | 0
2031 | 11 | 9 | 21 | 367.924 | 0
2031 | 11 | 9 | 22 | 360.9565 | 0
2031 | 11 | 9 | 23 | 348.438 | 0
2031 | 11 | 10 | 0 | 334.5609 | 0
2031 | 11 | 10 | 1 | 315.8338 | 0
2031 | 11 | 10 | 2 | 307.2497 | 0
2031 | 11 | 10 | 3 | 301.0555 | 0
2031 | 11 | 10 | 4 | 300.6241 | 0
2031 | 11 | 10 | 5 | 308.7264 | 0
2031 | 11 | 10 | 6 | 326.2042 | 0
2031 | 11 | 10 | 7 | 353.5099 | 0
2031 | 11 | 10 | 8 | 382.9469 | 0
2031 | 11 | 10 | 9 | 402.1227 | 0
2031 | 11 | 10 | 10 | 413.2782 | 0
2031 | 11 | 10 | 11 | 420.0476 | 0
2031 | 11 | 10 | 12 | 426.2948 | 0
2031 | 11 | 10 | 13 | 429.7745 | 0
2031 | 11 | 10 | 14 | 428.9067 | 0
2031 | 11 | 10 | 15 | 426.719 | 0
2031 | 11 | 10 | 16 | 426.4632 | 0
2031 | 11 | 10 | 17 | 426.4665 | 0
2031 | 11 | 10 | 18 | 423.6603 | 0
2031 | 11 | 10 | 19 | 411.7079 | 0
2031 | 11 | 10 | 20 | 393.9649 | 0
2031 | 11 | 10 | 21 | 378.3638 | 0
2031 | 11 | 10 | 22 | 365.1133 | 0
2031 | 11 | 10 | 23 | 347.4618 | 0
2031 | 11 | 11 | 0 | 328.4267 | 0
2031 | 11 | 11 | 1 | 315.4311 | 0
2031 | 11 | 11 | 2 | 306.4906 | 0
2031 | 11 | 11 | 3 | 300.4488 | 0
2031 | 11 | 11 | 4 | 299.756 | 0
2031 | 11 | 11 | 5 | 307.3481 | 0
2031 | 11 | 11 | 6 | 322.6612 | 0
2031 | 11 | 11 | 7 | 352.8352 | 0
2031 | 11 | 11 | 8 | 384.8054 | 0
2031 | 11 | 11 | 9 | 404.5189 | 0
2031 | 11 | 11 | 10 | 416.3213 | 0
2031 | 11 | 11 | 11 | 423.0993 | 0
2031 | 11 | 11 | 12 | 429.7948 | 0
2031 | 11 | 11 | 13 | 434.6506 | 0
2031 | 11 | 11 | 14 | 435.0053 | 0
2031 | 11 | 11 | 15 | 433.6939 | 0
2031 | 11 | 11 | 16 | 434.2813 | 0
2031 | 11 | 11 | 17 | 435.0193 | 0
2031 | 11 | 11 | 18 | 434.7712 | 0
2031 | 11 | 11 | 19 | 423.5916 | 0
2031 | 11 | 11 | 20 | 406.7213 | 0
2031 | 11 | 11 | 21 | 391.6883 | 0
2031 | 11 | 11 | 22 | 378.7307 | 0
2031 | 11 | 11 | 23 | 360.9196 | 0
2031 | 11 | 12 | 0 | 338.4843 | 0
2031 | 11 | 12 | 1 | 328.8796 | 0
2031 | 11 | 12 | 2 | 319.9522 | 0
2031 | 11 | 12 | 3 | 313.7535 | 0
2031 | 11 | 12 | 4 | 312.8662 | 0
2031 | 11 | 12 | 5 | 320.287 | 0
2031 | 11 | 12 | 6 | 337.5985 | 0
2031 | 11 | 12 | 7 | 367.4813 | 0
2031 | 11 | 12 | 8 | 399.8909 | 0
2031 | 11 | 12 | 9 | 419.8908 | 0
2031 | 11 | 12 | 10 | 431.382 | 0
2031 | 11 | 12 | 11 | 438.5853 | 0
2031 | 11 | 12 | 12 | 448.8197 | 0
2031 | 11 | 12 | 13 | 453.2329 | 0
2031 | 11 | 12 | 14 | 453.4293 | 0
2031 | 11 | 12 | 15 | 452.3632 | 0
2031 | 11 | 12 | 16 | 452.9982 | 0
2031 | 11 | 12 | 17 | 454.175 | 0
2031 | 11 | 12 | 18 | 451.8962 | 0
2031 | 11 | 12 | 19 | 440.9745 | 0
2031 | 11 | 12 | 20 | 424.2786 | 0
2031 | 11 | 12 | 21 | 409.3128 | 0
2031 | 11 | 12 | 22 | 396.42 | 0
2031 | 11 | 12 | 23 | 378.128 | 0
2031 | 11 | 13 | 0 | 357.8456 | 0
2031 | 11 | 13 | 1 | 337.2843 | 0
2031 | 11 | 13 | 2 | 326.9573 | 0
2031 | 11 | 13 | 3 | 319.5948 | 0
2031 | 11 | 13 | 4 | 317.3588 | 0
2031 | 11 | 13 | 5 | 323.4909 | 0
2031 | 11 | 13 | 6 | 338.0043 | 0
2031 | 11 | 13 | 7 | 366.4557 | 0
2031 | 11 | 13 | 8 | 397.4171 | 0
2031 | 11 | 13 | 9 | 417.22 | 0
2031 | 11 | 13 | 10 | 428.1661 | 0
2031 | 11 | 13 | 11 | 434.6262 | 0
2031 | 11 | 13 | 12 | 439.1512 | 0
2031 | 11 | 13 | 13 | 442.084 | 0
2031 | 11 | 13 | 14 | 440.4362 | 0
2031 | 11 | 13 | 15 | 437.9385 | 0
2031 | 11 | 13 | 16 | 437.3006 | 0
2031 | 11 | 13 | 17 | 437.145 | 0
2031 | 11 | 13 | 18 | 432.0035 | 0
2031 | 11 | 13 | 19 | 421.2928 | 0
2031 | 11 | 13 | 20 | 405.2987 | 0
2031 | 11 | 13 | 21 | 391.264 | 0
2031 | 11 | 13 | 22 | 379.5328 | 0
2031 | 11 | 13 | 23 | 363.1441 | 0
2031 | 11 | 14 | 0 | 342.7153 | 0
2031 | 11 | 14 | 1 | 328.3502 | 0
2031 | 11 | 14 | 2 | 318.0914 | 0
2031 | 11 | 14 | 3 | 310.7498 | 0
2031 | 11 | 14 | 4 | 308.8357 | 0
2031 | 11 | 14 | 5 | 315.244 | 0
2031 | 11 | 14 | 6 | 331.149 | 0
2031 | 11 | 14 | 7 | 358.9864 | 0
2031 | 11 | 14 | 8 | 388.9439 | 0
2031 | 11 | 14 | 9 | 407.5654 | 0
2031 | 11 | 14 | 10 | 418.1722 | 0
2031 | 11 | 14 | 11 | 424.333 | 0
2031 | 11 | 14 | 12 | 432.7991 | 0
2031 | 11 | 14 | 13 | 435.9159 | 0
2031 | 11 | 14 | 14 | 434.878 | 0
2031 | 11 | 14 | 15 | 433.0316 | 0
2031 | 11 | 14 | 16 | 433.0046 | 0
2031 | 11 | 14 | 17 | 433.5999 | 0
2031 | 11 | 14 | 18 | 434.4939 | 0
2031 | 11 | 14 | 19 | 422.51 | 0
2031 | 11 | 14 | 20 | 405.8101 | 0
2031 | 11 | 14 | 21 | 391.5357 | 0
2031 | 11 | 14 | 22 | 380.7551 | 0
2031 | 11 | 14 | 23 | 366.9588 | 0
2031 | 11 | 15 | 0 | 349.0019 | 0
2031 | 11 | 15 | 1 | 338.75 | 0
2031 | 11 | 15 | 2 | 328.6886 | 0
2031 | 11 | 15 | 3 | 320.1389 | 0
2031 | 11 | 15 | 4 | 315.4195 | 0
2031 | 11 | 15 | 5 | 315.9291 | 0
2031 | 11 | 15 | 6 | 317.3834 | 0
2031 | 11 | 15 | 7 | 323.2691 | 0
2031 | 11 | 15 | 8 | 338.8194 | 0
2031 | 11 | 15 | 9 | 356.8841 | 0
2031 | 11 | 15 | 10 | 373.3579 | 0
2031 | 11 | 15 | 11 | 385.6798 | 0
2031 | 11 | 15 | 12 | 394.4431 | 0
2031 | 11 | 15 | 13 | 398.1043 | 0
2031 | 11 | 15 | 14 | 398.3768 | 0
2031 | 11 | 15 | 15 | 398.3013 | 0
2031 | 11 | 15 | 16 | 399.2079 | 0
2031 | 11 | 15 | 17 | 401.8111 | 0
2031 | 11 | 15 | 18 | 405.7269 | 0
2031 | 11 | 15 | 19 | 401.4353 | 0
2031 | 11 | 15 | 20 | 390.3419 | 0
2031 | 11 | 15 | 21 | 380.3411 | 0
2031 | 11 | 15 | 22 | 374.0537 | 0
2031 | 11 | 15 | 23 | 363.9727 | 0
2031 | 11 | 16 | 0 | 352.5867 | 0
2031 | 11 | 16 | 1 | 338.8496 | 0
2031 | 11 | 16 | 2 | 328.7601 | 0
2031 | 11 | 16 | 3 | 320.0443 | 0
2031 | 11 | 16 | 4 | 314.8682 | 0
2031 | 11 | 16 | 5 | 314.7631 | 0
2031 | 11 | 16 | 6 | 316.5858 | 0
2031 | 11 | 16 | 7 | 321.065 | 0
2031 | 11 | 16 | 8 | 335.2928 | 0
2031 | 11 | 16 | 9 | 351.8225 | 0
2031 | 11 | 16 | 10 | 367.2946 | 0
2031 | 11 | 16 | 11 | 379.0485 | 0
2031 | 11 | 16 | 12 | 384.8125 | 0
2031 | 11 | 16 | 13 | 388.5702 | 0
2031 | 11 | 16 | 14 | 388.2365 | 0
2031 | 11 | 16 | 15 | 388.3089 | 0
2031 | 11 | 16 | 16 | 390.314 | 0
2031 | 11 | 16 | 17 | 394.4137 | 0
2031 | 11 | 16 | 18 | 404.8939 | 0
2031 | 11 | 16 | 19 | 402.5338 | 0
2031 | 11 | 16 | 20 | 393.1616 | 0
2031 | 11 | 16 | 21 | 384.3103 | 0
2031 | 11 | 16 | 22 | 376.9627 | 0
2031 | 11 | 16 | 23 | 364.2944 | 0
2031 | 11 | 17 | 0 | 350.0102 | 0
2031 | 11 | 17 | 1 | 332.0918 | 0
2031 | 11 | 17 | 2 | 322.7961 | 0
2031 | 11 | 17 | 3 | 316.2618 | 0
2031 | 11 | 17 | 4 | 315.6588 | 0
2031 | 11 | 17 | 5 | 323.317 | 0
2031 | 11 | 17 | 6 | 339.7965 | 0
2031 | 11 | 17 | 7 | 366.4025 | 0
2031 | 11 | 17 | 8 | 396.0894 | 0
2031 | 11 | 17 | 9 | 414.7613 | 0
2031 | 11 | 17 | 10 | 424.6064 | 0
2031 | 11 | 17 | 11 | 430.3204 | 0
2031 | 11 | 17 | 12 | 434.3345 | 0
2031 | 11 | 17 | 13 | 436.4253 | 0
2031 | 11 | 17 | 14 | 433.8853 | 0
2031 | 11 | 17 | 15 | 430.9491 | 0
2031 | 11 | 17 | 16 | 430.2054 | 0
2031 | 11 | 17 | 17 | 431.621 | 0
2031 | 11 | 17 | 18 | 436.3914 | 0
2031 | 11 | 17 | 19 | 426.114 | 0
2031 | 11 | 17 | 20 | 409.6862 | 0
2031 | 11 | 17 | 21 | 394.889 | 0
2031 | 11 | 17 | 22 | 382.2958 | 0
2031 | 11 | 17 | 23 | 364.5937 | 0
2031 | 11 | 18 | 0 | 339.2702 | 0
2031 | 11 | 18 | 1 | 325.3681 | 0
2031 | 11 | 18 | 2 | 315.6662 | 0
2031 | 11 | 18 | 3 | 309.0905 | 0
2031 | 11 | 18 | 4 | 308.0312 | 0
2031 | 11 | 18 | 5 | 315.2567 | 0
2031 | 11 | 18 | 6 | 331.3509 | 0
2031 | 11 | 18 | 7 | 361.1875 | 0
2031 | 11 | 18 | 8 | 393.4724 | 0
2031 | 11 | 18 | 9 | 413.6309 | 0
2031 | 11 | 18 | 10 | 425.1337 | 0
2031 | 11 | 18 | 11 | 431.7871 | 0
2031 | 11 | 18 | 12 | 434.2443 | 0
2031 | 11 | 18 | 13 | 437.5382 | 0
2031 | 11 | 18 | 14 | 436.4693 | 0
2031 | 11 | 18 | 15 | 434.5429 | 0
2031 | 11 | 18 | 16 | 434.5232 | 0
2031 | 11 | 18 | 17 | 436.1475 | 0
2031 | 11 | 18 | 18 | 437.7931 | 0
2031 | 11 | 18 | 19 | 427.6774 | 0
2031 | 11 | 18 | 20 | 411.7326 | 0
2031 | 11 | 18 | 21 | 397.3552 | 0
2031 | 11 | 18 | 22 | 384.8619 | 0
2031 | 11 | 18 | 23 | 367.0802 | 0
2031 | 11 | 19 | 0 | 348.855 | 0
2031 | 11 | 19 | 1 | 328.3943 | 0
2031 | 11 | 19 | 2 | 318.4224 | 0
2031 | 11 | 19 | 3 | 311.1301 | 0
2031 | 11 | 19 | 4 | 309.4778 | 0
2031 | 11 | 19 | 5 | 316.3994 | 0
2031 | 11 | 19 | 6 | 332.6663 | 0
2031 | 11 | 19 | 7 | 362.0138 | 0
2031 | 11 | 19 | 8 | 393.027 | 0
2031 | 11 | 19 | 9 | 412.1879 | 0
2031 | 11 | 19 | 10 | 422.7128 | 0
2031 | 11 | 19 | 11 | 429.2159 | 0
2031 | 11 | 19 | 12 | 434.1082 | 0
2031 | 11 | 19 | 13 | 437.0352 | 0
2031 | 11 | 19 | 14 | 435.4356 | 0
2031 | 11 | 19 | 15 | 433.2123 | 0
2031 | 11 | 19 | 16 | 432.9201 | 0
2031 | 11 | 19 | 17 | 434.0896 | 0
2031 | 11 | 19 | 18 | 430.2134 | 0
2031 | 11 | 19 | 19 | 419.6092 | 0
2031 | 11 | 19 | 20 | 404.0122 | 0
2031 | 11 | 19 | 21 | 390.3491 | 0
2031 | 11 | 19 | 22 | 378.4484 | 0
2031 | 11 | 19 | 23 | 360.9071 | 0
2031 | 11 | 20 | 0 | 338.2357 | 0
2031 | 11 | 20 | 1 | 322.7374 | 0
2031 | 11 | 20 | 2 | 312.5124 | 0
2031 | 11 | 20 | 3 | 305.4372 | 0
2031 | 11 | 20 | 4 | 303.9387 | 0
2031 | 11 | 20 | 5 | 310.9633 | 0
2031 | 11 | 20 | 6 | 328.398 | 0
2031 | 11 | 20 | 7 | 358.1869 | 0
2031 | 11 | 20 | 8 | 389.0143 | 0
2031 | 11 | 20 | 9 | 407.0504 | 0
2031 | 11 | 20 | 10 | 416.4679 | 0
2031 | 11 | 20 | 11 | 422.7487 | 0
2031 | 11 | 20 | 12 | 431.8919 | 0
2031 | 11 | 20 | 13 | 435.2989 | 0
2031 | 11 | 20 | 14 | 434.0075 | 0
2031 | 11 | 20 | 15 | 431.9949 | 0
2031 | 11 | 20 | 16 | 431.5113 | 0
2031 | 11 | 20 | 17 | 432.6379 | 0
2031 | 11 | 20 | 18 | 433.402 | 0
2031 | 11 | 20 | 19 | 421.2543 | 0
2031 | 11 | 20 | 20 | 404.6006 | 0
2031 | 11 | 20 | 21 | 390.5301 | 0
2031 | 11 | 20 | 22 | 378.6128 | 0
2031 | 11 | 20 | 23 | 361.8981 | 0
2031 | 11 | 21 | 0 | 341.2585 | 0
2031 | 11 | 21 | 1 | 325.9653 | 0
2031 | 11 | 21 | 2 | 315.1268 | 0
2031 | 11 | 21 | 3 | 307.0586 | 0
2031 | 11 | 21 | 4 | 304.6062 | 0
2031 | 11 | 21 | 5 | 310.9289 | 0
2031 | 11 | 21 | 6 | 326.1584 | 0
2031 | 11 | 21 | 7 | 354.6075 | 0
2031 | 11 | 21 | 8 | 385.7283 | 0
2031 | 11 | 21 | 9 | 406.5448 | 0
2031 | 11 | 21 | 10 | 418.7351 | 0
2031 | 11 | 21 | 11 | 426.0555 | 0
2031 | 11 | 21 | 12 | 433.7026 | 0
2031 | 11 | 21 | 13 | 437.5205 | 0
2031 | 11 | 21 | 14 | 437.0333 | 0
2031 | 11 | 21 | 15 | 435.4487 | 0
2031 | 11 | 21 | 16 | 435.2974 | 0
2031 | 11 | 21 | 17 | 436.4213 | 0
2031 | 11 | 21 | 18 | 425.4089 | 0
2031 | 11 | 21 | 19 | 412.9691 | 0
2031 | 11 | 21 | 20 | 396.5371 | 0
2031 | 11 | 21 | 21 | 383.1275 | 0
2031 | 11 | 21 | 22 | 372.8691 | 0
2031 | 11 | 21 | 23 | 359.3409 | 0
2031 | 11 | 22 | 0 | 341.6234 | 0
2031 | 11 | 22 | 1 | 328.7944 | 0
2031 | 11 | 22 | 2 | 318.0303 | 0
2031 | 11 | 22 | 3 | 309.2777 | 0
2031 | 11 | 22 | 4 | 304.4549 | 0
2031 | 11 | 22 | 5 | 305.1129 | 0
2031 | 11 | 22 | 6 | 308.4622 | 0
2031 | 11 | 22 | 7 | 315.6295 | 0
2031 | 11 | 22 | 8 | 333.1178 | 0
2031 | 11 | 22 | 9 | 350.5001 | 0
2031 | 11 | 22 | 10 | 364.9513 | 0
2031 | 11 | 22 | 11 | 375.9786 | 0
2031 | 11 | 22 | 12 | 387.6904 | 0
2031 | 11 | 22 | 13 | 391.4787 | 0
2031 | 11 | 22 | 14 | 391.0937 | 0
2031 | 11 | 22 | 15 | 390.7051 | 0
2031 | 11 | 22 | 16 | 392.1615 | 0
2031 | 11 | 22 | 17 | 394.9849 | 0
2031 | 11 | 22 | 18 | 401.3817 | 0
2031 | 11 | 22 | 19 | 398.9948 | 0
2031 | 11 | 22 | 20 | 390.1271 | 0
2031 | 11 | 22 | 21 | 381.8657 | 0
2031 | 11 | 22 | 22 | 376.5053 | 0
2031 | 11 | 22 | 23 | 366.5542 | 0
2031 | 11 | 23 | 0 | 349.8349 | 0
2031 | 11 | 23 | 1 | 341.2695 | 0
2031 | 11 | 23 | 2 | 331.1916 | 0
2031 | 11 | 23 | 3 | 322.5523 | 0
2031 | 11 | 23 | 4 | 317.6067 | 0
2031 | 11 | 23 | 5 | 317.5276 | 0
2031 | 11 | 23 | 6 | 316.7895 | 0
2031 | 11 | 23 | 7 | 321.3604 | 0
2031 | 11 | 23 | 8 | 336.4098 | 0
2031 | 11 | 23 | 9 | 352.782 | 0
2031 | 11 | 23 | 10 | 367.2754 | 0
2031 | 11 | 23 | 11 | 378.614 | 0
2031 | 11 | 23 | 12 | 388.9118 | 0
2031 | 11 | 23 | 13 | 393.6299 | 0
2031 | 11 | 23 | 14 | 393.6433 | 0
2031 | 11 | 23 | 15 | 394.3099 | 0
2031 | 11 | 23 | 16 | 396.4009 | 0
2031 | 11 | 23 | 17 | 401.7058 | 0
2031 | 11 | 23 | 18 | 409.0265 | 0
2031 | 11 | 23 | 19 | 406.6784 | 0
2031 | 11 | 23 | 20 | 397.5325 | 0
2031 | 11 | 23 | 21 | 389.109 | 0
2031 | 11 | 23 | 22 | 382.165 | 0
2031 | 11 | 23 | 23 | 369.3343 | 0
2031 | 11 | 24 | 0 | 349.4695 | 0
2031 | 11 | 24 | 1 | 341.4553 | 0
2031 | 11 | 24 | 2 | 332.5142 | 0
2031 | 11 | 24 | 3 | 326.7259 | 0
2031 | 11 | 24 | 4 | 327.0176 | 0
2031 | 11 | 24 | 5 | 335.2737 | 0
2031 | 11 | 24 | 6 | 353.1174 | 0
2031 | 11 | 24 | 7 | 380.5878 | 0
2031 | 11 | 24 | 8 | 411.669 | 0
2031 | 11 | 24 | 9 | 430.344 | 0
2031 | 11 | 24 | 10 | 439.4059 | 0
2031 | 11 | 24 | 11 | 445.0055 | 0
2031 | 11 | 24 | 12 | 454.5477 | 0
2031 | 11 | 24 | 13 | 457.3403 | 0
2031 | 11 | 24 | 14 | 455.6274 | 0
2031 | 11 | 24 | 15 | 453.6131 | 0
2031 | 11 | 24 | 16 | 453.1428 | 0
2031 | 11 | 24 | 17 | 456.2659 | 0
2031 | 11 | 24 | 18 | 461.1729 | 0
2031 | 11 | 24 | 19 | 450.7822 | 0
2031 | 11 | 24 | 20 | 434.1066 | 0
2031 | 11 | 24 | 21 | 418.9495 | 0
2031 | 11 | 24 | 22 | 405.6963 | 0
2031 | 11 | 24 | 23 | 387.2352 | 0
2031 | 11 | 25 | 0 | 365.3871 | 0
2031 | 11 | 25 | 1 | 350.2033 | 0
2031 | 11 | 25 | 2 | 339.7278 | 0
2031 | 11 | 25 | 3 | 332.4831 | 0
2031 | 11 | 25 | 4 | 330.762 | 0
2031 | 11 | 25 | 5 | 337.113 | 0
2031 | 11 | 25 | 6 | 351.0179 | 0
2031 | 11 | 25 | 7 | 379.5782 | 0
2031 | 11 | 25 | 8 | 412.1644 | 0
2031 | 11 | 25 | 9 | 432.5887 | 0
2031 | 11 | 25 | 10 | 443.0406 | 0
2031 | 11 | 25 | 11 | 448.7954 | 0
2031 | 11 | 25 | 12 | 456.4781 | 0
2031 | 11 | 25 | 13 | 460.2338 | 0
2031 | 11 | 25 | 14 | 459.3389 | 0
2031 | 11 | 25 | 15 | 457.6125 | 0
2031 | 11 | 25 | 16 | 457.3724 | 0
2031 | 11 | 25 | 17 | 459.5883 | 0
2031 | 11 | 25 | 18 | 454.1931 | 0
2031 | 11 | 25 | 19 | 441.6003 | 0
2031 | 11 | 25 | 20 | 423.5295 | 0
2031 | 11 | 25 | 21 | 408.1095 | 0
2031 | 11 | 25 | 22 | 394.9155 | 0
2031 | 11 | 25 | 23 | 376.328 | 0
2031 | 11 | 26 | 0 | 355.5753 | 0
2031 | 11 | 26 | 1 | 337.4204 | 0
2031 | 11 | 26 | 2 | 326.5501 | 0
2031 | 11 | 26 | 3 | 319.0038 | 0
2031 | 11 | 26 | 4 | 317.0997 | 0
2031 | 11 | 26 | 5 | 323.5616 | 0
2031 | 11 | 26 | 6 | 340.574 | 0
2031 | 11 | 26 | 7 | 370.1034 | 0
2031 | 11 | 26 | 8 | 402.7312 | 0
2031 | 11 | 26 | 9 | 423.3336 | 0
2031 | 11 | 26 | 10 | 434.9483 | 0
2031 | 11 | 26 | 11 | 441.6056 | 0
2031 | 11 | 26 | 12 | 449.2967 | 0
2031 | 11 | 26 | 13 | 453.3833 | 0
2031 | 11 | 26 | 14 | 452.527 | 0
2031 | 11 | 26 | 15 | 451.1797 | 0
2031 | 11 | 26 | 16 | 451.2619 | 0
2031 | 11 | 26 | 17 | 453.7109 | 0
2031 | 11 | 26 | 18 | 447.1682 | 0
2031 | 11 | 26 | 19 | 435.5915 | 0
2031 | 11 | 26 | 20 | 419.1056 | 0
2031 | 11 | 26 | 21 | 404.8034 | 0
2031 | 11 | 26 | 22 | 392.4337 | 0
2031 | 11 | 26 | 23 | 374.3593 | 0
2031 | 11 | 27 | 0 | 354.3928 | 0
2031 | 11 | 27 | 1 | 337.6832 | 0
2031 | 11 | 27 | 2 | 327.0208 | 0
2031 | 11 | 27 | 3 | 319.5191 | 0
2031 | 11 | 27 | 4 | 317.6348 | 0
2031 | 11 | 27 | 5 | 324.2254 | 0
2031 | 11 | 27 | 6 | 339.529 | 0
2031 | 11 | 27 | 7 | 368.7639 | 0
2031 | 11 | 27 | 8 | 402.2449 | 0
2031 | 11 | 27 | 9 | 423.5333 | 0
2031 | 11 | 27 | 10 | 435.0707 | 0
2031 | 11 | 27 | 11 | 442.226 | 0
2031 | 11 | 27 | 12 | 449.084 | 0
2031 | 11 | 27 | 13 | 452.9162 | 0
2031 | 11 | 27 | 14 | 451.5264 | 0
2031 | 11 | 27 | 15 | 450.0235 | 0
2031 | 11 | 27 | 16 | 449.9757 | 0
2031 | 11 | 27 | 17 | 452.2023 | 0
2031 | 11 | 27 | 18 | 452.8534 | 0
2031 | 11 | 27 | 19 | 440.9336 | 0
2031 | 11 | 27 | 20 | 423.9438 | 0
2031 | 11 | 27 | 21 | 409.8378 | 0
2031 | 11 | 27 | 22 | 398.1916 | 0
2031 | 11 | 27 | 23 | 381.0503 | 0
2031 | 11 | 28 | 0 | 357.6494 | 0
2031 | 11 | 28 | 1 | 345.6992 | 0
2031 | 11 | 28 | 2 | 335.1195 | 0
2031 | 11 | 28 | 3 | 327.6936 | 0
2031 | 11 | 28 | 4 | 325.9153 | 0
2031 | 11 | 28 | 5 | 332.419 | 0
2031 | 11 | 28 | 6 | 345.6609 | 0
2031 | 11 | 28 | 7 | 374.1619 | 0
2031 | 11 | 28 | 8 | 407.1485 | 0
2031 | 11 | 28 | 9 | 429.409 | 0
2031 | 11 | 28 | 10 | 442.033 | 0
2031 | 11 | 28 | 11 | 449.4584 | 0
2031 | 11 | 28 | 12 | 455.4126 | 0
2031 | 11 | 28 | 13 | 458.7251 | 0
2031 | 11 | 28 | 14 | 457.7718 | 0
2031 | 11 | 28 | 15 | 456.4905 | 0
2031 | 11 | 28 | 16 | 456.512 | 0
2031 | 11 | 28 | 17 | 459.3004 | 0
2031 | 11 | 28 | 18 | 455.4169 | 0
2031 | 11 | 28 | 19 | 445.3281 | 0
2031 | 11 | 28 | 20 | 430.1801 | 0
2031 | 11 | 28 | 21 | 417.1588 | 0
2031 | 11 | 28 | 22 | 407.0354 | 0
2031 | 11 | 28 | 23 | 393.1788 | 0
2031 | 11 | 29 | 0 | 374.9522 | 0
2031 | 11 | 29 | 1 | 358.7154 | 0
2031 | 11 | 29 | 2 | 347.2157 | 0
2031 | 11 | 29 | 3 | 338.0796 | 0
2031 | 11 | 29 | 4 | 333.3118 | 0
2031 | 11 | 29 | 5 | 333.7978 | 0
2031 | 11 | 29 | 6 | 335.533 | 0
2031 | 11 | 29 | 7 | 342.1007 | 0
2031 | 11 | 29 | 8 | 357.535 | 0
2031 | 11 | 29 | 9 | 374.2285 | 0
2031 | 11 | 29 | 10 | 388.4717 | 0
2031 | 11 | 29 | 11 | 399.1793 | 0
2031 | 11 | 29 | 12 | 409.0955 | 0
2031 | 11 | 29 | 13 | 412.3464 | 0
2031 | 11 | 29 | 14 | 411.1194 | 0
2031 | 11 | 29 | 15 | 411.057 | 0
2031 | 11 | 29 | 16 | 412.6756 | 0
2031 | 11 | 29 | 17 | 416.1138 | 0
2031 | 11 | 29 | 18 | 419.5695 | 0
2031 | 11 | 29 | 19 | 413.8372 | 0
2031 | 11 | 29 | 20 | 402.5265 | 0
2031 | 11 | 29 | 21 | 393.002 | 0
2031 | 11 | 29 | 22 | 386.4724 | 0
2031 | 11 | 29 | 23 | 376.2285 | 0
2031 | 11 | 30 | 0 | 362.6443 | 0
2031 | 11 | 30 | 1 | 348.0417 | 0
2031 | 11 | 30 | 2 | 336.6419 | 0
2031 | 11 | 30 | 3 | 327.1095 | 0
2031 | 11 | 30 | 4 | 321.5087 | 0
2031 | 11 | 30 | 5 | 321.2487 | 0
2031 | 11 | 30 | 6 | 323.6184 | 0
2031 | 11 | 30 | 7 | 328.2916 | 0
2031 | 11 | 30 | 8 | 341.5719 | 0
2031 | 11 | 30 | 9 | 357.098 | 0
2031 | 11 | 30 | 10 | 371.6325 | 0
2031 | 11 | 30 | 11 | 383.3082 | 0
2031 | 11 | 30 | 12 | 394.5228 | 0
2031 | 11 | 30 | 13 | 399.3453 | 0
2031 | 11 | 30 | 14 | 399.5184 | 0
2031 | 11 | 30 | 15 | 400.0448 | 0
2031 | 11 | 30 | 16 | 402.2168 | 0
2031 | 11 | 30 | 17 | 407.7271 | 0
2031 | 11 | 30 | 18 | 412.5456 | 0
2031 | 11 | 30 | 19 | 408.0847 | 0
2031 | 11 | 30 | 20 | 397.7163 | 0
2031 | 11 | 30 | 21 | 388.8918 | 0
2031 | 11 | 30 | 22 | 381.3426 | 0
2031 | 11 | 30 | 23 | 368.9242 | 0
2031 | 12 | 1 | 0 | 353.5306 | 0
2031 | 12 | 1 | 1 | 341.7291 | 0
2031 | 12 | 1 | 2 | 332.7544 | 0
2031 | 12 | 1 | 3 | 327.0284 | 0
2031 | 12 | 1 | 4 | 327.0252 | 0
2031 | 12 | 1 | 5 | 335.017 | 0
2031 | 12 | 1 | 6 | 350.1356 | 0
2031 | 12 | 1 | 7 | 377.3805 | 0
2031 | 12 | 1 | 8 | 410.2857 | 0
2031 | 12 | 1 | 9 | 431.6234 | 0
2031 | 12 | 1 | 10 | 443.8055 | 0
2031 | 12 | 1 | 11 | 450.7012 | 0
2031 | 12 | 1 | 12 | 456.2193 | 0
2031 | 12 | 1 | 13 | 459.525 | 0
2031 | 12 | 1 | 14 | 457.9087 | 0
2031 | 12 | 1 | 15 | 456.5513 | 0
2031 | 12 | 1 | 16 | 456.7387 | 0
2031 | 12 | 1 | 17 | 459.3054 | 0
2031 | 12 | 1 | 18 | 461.6881 | 0
2031 | 12 | 1 | 19 | 450.8353 | 0
2031 | 12 | 1 | 20 | 434.6546 | 0
2031 | 12 | 1 | 21 | 420.0416 | 0
2031 | 12 | 1 | 22 | 407.0365 | 0
2031 | 12 | 1 | 23 | 388.2024 | 0
2031 | 12 | 2 | 0 | 366.1906 | 0
2031 | 12 | 2 | 1 | 351.8386 | 0
2031 | 12 | 2 | 2 | 342.2279 | 0
2031 | 12 | 2 | 3 | 336.0322 | 0
2031 | 12 | 2 | 4 | 335.0419 | 0
2031 | 12 | 2 | 5 | 341.9578 | 0
2031 | 12 | 2 | 6 | 358.7467 | 0
2031 | 12 | 2 | 7 | 387.5919 | 0
2031 | 12 | 2 | 8 | 420.7524 | 0
2031 | 12 | 2 | 9 | 440.631 | 0
2031 | 12 | 2 | 10 | 450.8463 | 0
2031 | 12 | 2 | 11 | 456.6008 | 0
2031 | 12 | 2 | 12 | 464.0921 | 0
2031 | 12 | 2 | 13 | 467.3776 | 0
2031 | 12 | 2 | 14 | 466.1046 | 0
2031 | 12 | 2 | 15 | 464.7654 | 0
2031 | 12 | 2 | 16 | 465.0204 | 0
2031 | 12 | 2 | 17 | 467.5322 | 0
2031 | 12 | 2 | 18 | 466.5779 | 0
2031 | 12 | 2 | 19 | 456.9728 | 0
2031 | 12 | 2 | 20 | 442.0571 | 0
2031 | 12 | 2 | 21 | 428.2945 | 0
2031 | 12 | 2 | 22 | 415.6612 | 0
2031 | 12 | 2 | 23 | 396.9943 | 0
2031 | 12 | 3 | 0 | 374.6664 | 0
2031 | 12 | 3 | 1 | 359.4602 | 0
2031 | 12 | 3 | 2 | 349.0127 | 0
2031 | 12 | 3 | 3 | 342.1038 | 0
2031 | 12 | 3 | 4 | 340.3198 | 0
2031 | 12 | 3 | 5 | 346.4635 | 0
2031 | 12 | 3 | 6 | 360.9012 | 0
2031 | 12 | 3 | 7 | 389.5843 | 0
2031 | 12 | 3 | 8 | 422.5263 | 0
2031 | 12 | 3 | 9 | 443.8292 | 0
2031 | 12 | 3 | 10 | 455.8535 | 0
2031 | 12 | 3 | 11 | 462.3386 | 0
2031 | 12 | 3 | 12 | 467.2265 | 0
2031 | 12 | 3 | 13 | 470.2103 | 0
2031 | 12 | 3 | 14 | 468.7919 | 0
2031 | 12 | 3 | 15 | 467.4106 | 0
2031 | 12 | 3 | 16 | 467.2781 | 0
2031 | 12 | 3 | 17 | 469.046 | 0
2031 | 12 | 3 | 18 | 468.039 | 0
2031 | 12 | 3 | 19 | 455.7513 | 0
2031 | 12 | 3 | 20 | 439.2575 | 0
2031 | 12 | 3 | 21 | 424.7616 | 0
2031 | 12 | 3 | 22 | 411.6725 | 0
2031 | 12 | 3 | 23 | 392.6463 | 0
2031 | 12 | 4 | 0 | 372.6527 | 0
2031 | 12 | 4 | 1 | 351.843 | 0
2031 | 12 | 4 | 2 | 340.6594 | 0
2031 | 12 | 4 | 3 | 333.0265 | 0
2031 | 12 | 4 | 4 | 330.5467 | 0
2031 | 12 | 4 | 5 | 336.2134 | 0
2031 | 12 | 4 | 6 | 352.4664 | 0
2031 | 12 | 4 | 7 | 380.0999 | 0
2031 | 12 | 4 | 8 | 411.2481 | 0
2031 | 12 | 4 | 9 | 429.6272 | 0
2031 | 12 | 4 | 10 | 438.7595 | 0
2031 | 12 | 4 | 11 | 444.0339 | 0
2031 | 12 | 4 | 12 | 450.5234 | 0
2031 | 12 | 4 | 13 | 452.457 | 0
2031 | 12 | 4 | 14 | 449.7704 | 0
2031 | 12 | 4 | 15 | 447.4597 | 0
2031 | 12 | 4 | 16 | 446.6229 | 0
2031 | 12 | 4 | 17 | 447.4048 | 0
2031 | 12 | 4 | 18 | 449.4534 | 0
2031 | 12 | 4 | 19 | 436.4984 | 0
2031 | 12 | 4 | 20 | 419.8023 | 0
2031 | 12 | 4 | 21 | 405.7743 | 0
2031 | 12 | 4 | 22 | 393.6885 | 0
2031 | 12 | 4 | 23 | 376.3019 | 0
2031 | 12 | 5 | 0 | 355.7635 | 0
2031 | 12 | 5 | 1 | 341.4073 | 0
2031 | 12 | 5 | 2 | 330.62 | 0
2031 | 12 | 5 | 3 | 323.0226 | 0
2031 | 12 | 5 | 4 | 320.8052 | 0
2031 | 12 | 5 | 5 | 326.9071 | 0
2031 | 12 | 5 | 6 | 341.6645 | 0
2031 | 12 | 5 | 7 | 369.3626 | 0
2031 | 12 | 5 | 8 | 401.2543 | 0
2031 | 12 | 5 | 9 | 422.7036 | 0
2031 | 12 | 5 | 10 | 435.512 | 0
2031 | 12 | 5 | 11 | 442.8981 | 0
2031 | 12 | 5 | 12 | 450.0776 | 0
2031 | 12 | 5 | 13 | 453.0742 | 0
2031 | 12 | 5 | 14 | 452.2485 | 0
2031 | 12 | 5 | 15 | 451.2754 | 0
2031 | 12 | 5 | 16 | 451.3428 | 0
2031 | 12 | 5 | 17 | 452.4931 | 0
2031 | 12 | 5 | 18 | 448.7969 | 0
2031 | 12 | 5 | 19 | 434.9714 | 0
2031 | 12 | 5 | 20 | 417.8597 | 0
2031 | 12 | 5 | 21 | 403.9187 | 0
2031 | 12 | 5 | 22 | 392.9411 | 0
2031 | 12 | 5 | 23 | 378.3655 | 0
2031 | 12 | 6 | 0 | 364.237 | 0
2031 | 12 | 6 | 1 | 346.692 | 0
2031 | 12 | 6 | 2 | 335.6969 | 0
2031 | 12 | 6 | 3 | 326.6583 | 0
2031 | 12 | 6 | 4 | 321.3665 | 0
2031 | 12 | 6 | 5 | 321.3848 | 0
2031 | 12 | 6 | 6 | 324.0361 | 0
2031 | 12 | 6 | 7 | 329.7302 | 0
2031 | 12 | 6 | 8 | 344.6906 | 0
2031 | 12 | 6 | 9 | 363.0341 | 0
2031 | 12 | 6 | 10 | 380.0861 | 0
2031 | 12 | 6 | 11 | 392.6673 | 0
2031 | 12 | 6 | 12 | 400.8596 | 0
2031 | 12 | 6 | 13 | 404.3892 | 0
2031 | 12 | 6 | 14 | 404.4661 | 0
2031 | 12 | 6 | 15 | 404.848 | 0
2031 | 12 | 6 | 16 | 405.5557 | 0
2031 | 12 | 6 | 17 | 408.8586 | 0
2031 | 12 | 6 | 18 | 410.3035 | 0
2031 | 12 | 6 | 19 | 404.0256 | 0
2031 | 12 | 6 | 20 | 393.0643 | 0
2031 | 12 | 6 | 21 | 383.8124 | 0
2031 | 12 | 6 | 22 | 377.5466 | 0
2031 | 12 | 6 | 23 | 367.4742 | 0
2031 | 12 | 7 | 0 | 355.827 | 0
2031 | 12 | 7 | 1 | 340.7091 | 0
2031 | 12 | 7 | 2 | 330.1186 | 0
2031 | 12 | 7 | 3 | 321.2247 | 0
2031 | 12 | 7 | 4 | 315.7998 | 0
2031 | 12 | 7 | 5 | 315.6201 | 0
2031 | 12 | 7 | 6 | 317.6175 | 0
2031 | 12 | 7 | 7 | 322.4428 | 0
2031 | 12 | 7 | 8 | 336.5885 | 0
2031 | 12 | 7 | 9 | 353.5845 | 0
2031 | 12 | 7 | 10 | 369.9738 | 0
2031 | 12 | 7 | 11 | 382.6072 | 0
2031 | 12 | 7 | 12 | 392.5986 | 0
2031 | 12 | 7 | 13 | 397.4768 | 0
2031 | 12 | 7 | 14 | 398.4434 | 0
2031 | 12 | 7 | 15 | 399.5563 | 0
2031 | 12 | 7 | 16 | 401.7728 | 0
2031 | 12 | 7 | 17 | 406.239 | 0
2031 | 12 | 7 | 18 | 408.4514 | 0
2031 | 12 | 7 | 19 | 403.9343 | 0
2031 | 12 | 7 | 20 | 394.3709 | 0
2031 | 12 | 7 | 21 | 386.1137 | 0
2031 | 12 | 7 | 22 | 378.5499 | 0
2031 | 12 | 7 | 23 | 365.7543 | 0
2031 | 12 | 8 | 0 | 352.2453 | 0
2031 | 12 | 8 | 1 | 340.1539 | 0
2031 | 12 | 8 | 2 | 330.8591 | 0
2031 | 12 | 8 | 3 | 324.7189 | 0
2031 | 12 | 8 | 4 | 324.3829 | 0
2031 | 12 | 8 | 5 | 332.2309 | 0
2031 | 12 | 8 | 6 | 348.476 | 0
2031 | 12 | 8 | 7 | 375.7102 | 0
2031 | 12 | 8 | 8 | 407.2783 | 0
2031 | 12 | 8 | 9 | 428.0154 | 0
2031 | 12 | 8 | 10 | 439.6442 | 0
2031 | 12 | 8 | 11 | 446.4683 | 0
2031 | 12 | 8 | 12 | 452.1662 | 0
2031 | 12 | 8 | 13 | 455.1594 | 0
2031 | 12 | 8 | 14 | 453.5652 | 0
2031 | 12 | 8 | 15 | 452.016 | 0
2031 | 12 | 8 | 16 | 451.8814 | 0
2031 | 12 | 8 | 17 | 454.2389 | 0
2031 | 12 | 8 | 18 | 454.3516 | 0
2031 | 12 | 8 | 19 | 442.4918 | 0
2031 | 12 | 8 | 20 | 425.9211 | 0
2031 | 12 | 8 | 21 | 411.4551 | 0
2031 | 12 | 8 | 22 | 398.3844 | 0
2031 | 12 | 8 | 23 | 379.9761 | 0
2031 | 12 | 9 | 0 | 359.8294 | 0
2031 | 12 | 9 | 1 | 343.0154 | 0
2031 | 12 | 9 | 2 | 332.9013 | 0
2031 | 12 | 9 | 3 | 326.1701 | 0
2031 | 12 | 9 | 4 | 324.7413 | 0
2031 | 12 | 9 | 5 | 331.4759 | 0
2031 | 12 | 9 | 6 | 348.0759 | 0
2031 | 12 | 9 | 7 | 377.2626 | 0
2031 | 12 | 9 | 8 | 409.3607 | 0
2031 | 12 | 9 | 9 | 429.8787 | 0
2031 | 12 | 9 | 10 | 441.2894 | 0
2031 | 12 | 9 | 11 | 447.8426 | 0
2031 | 12 | 9 | 12 | 454.2443 | 0
2031 | 12 | 9 | 13 | 457.6024 | 0
2031 | 12 | 9 | 14 | 456.9894 | 0
2031 | 12 | 9 | 15 | 455.8041 | 0
2031 | 12 | 9 | 16 | 455.783 | 0
2031 | 12 | 9 | 17 | 457.5002 | 0
2031 | 12 | 9 | 18 | 455.0759 | 0
2031 | 12 | 9 | 19 | 442.0724 | 0
2031 | 12 | 9 | 20 | 424.9045 | 0
2031 | 12 | 9 | 21 | 410.2703 | 0
2031 | 12 | 9 | 22 | 396.9567 | 0
2031 | 12 | 9 | 23 | 378.38 | 0
2031 | 12 | 10 | 0 | 362.0398 | 0
2031 | 12 | 10 | 1 | 347.3271 | 0
2031 | 12 | 10 | 2 | 337.0443 | 0
2031 | 12 | 10 | 3 | 330.0991 | 0
2031 | 12 | 10 | 4 | 328.471 | 0
2031 | 12 | 10 | 5 | 335.0569 | 0
2031 | 12 | 10 | 6 | 353.2952 | 0
2031 | 12 | 10 | 7 | 382.5142 | 0
2031 | 12 | 10 | 8 | 415.3031 | 0
2031 | 12 | 10 | 9 | 436.1664 | 0
2031 | 12 | 10 | 10 | 448.0037 | 0
2031 | 12 | 10 | 11 | 454.8492 | 0
2031 | 12 | 10 | 12 | 460.0344 | 0
2031 | 12 | 10 | 13 | 463.1405 | 0
2031 | 12 | 10 | 14 | 461.9354 | 0
2031 | 12 | 10 | 15 | 460.7891 | 0
2031 | 12 | 10 | 16 | 460.9736 | 0
2031 | 12 | 10 | 17 | 463.1252 | 0
2031 | 12 | 10 | 18 | 460.7774 | 0
2031 | 12 | 10 | 19 | 449.1057 | 0
2031 | 12 | 10 | 20 | 433.3464 | 0
2031 | 12 | 10 | 21 | 419.5735 | 0
2031 | 12 | 10 | 22 | 406.9017 | 0
2031 | 12 | 10 | 23 | 388.5423 | 0
2031 | 12 | 11 | 0 | 370.7412 | 0
2031 | 12 | 11 | 1 | 350.6673 | 0
2031 | 12 | 11 | 2 | 339.7532 | 0
2031 | 12 | 11 | 3 | 332.1395 | 0
2031 | 12 | 11 | 4 | 329.7586 | 0
2031 | 12 | 11 | 5 | 335.6633 | 0
2031 | 12 | 11 | 6 | 351.6013 | 0
2031 | 12 | 11 | 7 | 379.6866 | 0
2031 | 12 | 11 | 8 | 411.6038 | 0
2031 | 12 | 11 | 9 | 432.2343 | 0
2031 | 12 | 11 | 10 | 443.4399 | 0
2031 | 12 | 11 | 11 | 450.0587 | 0
2031 | 12 | 11 | 12 | 455.6354 | 0
2031 | 12 | 11 | 13 | 458.3335 | 0
2031 | 12 | 11 | 14 | 456.56 | 0
2031 | 12 | 11 | 15 | 454.928 | 0
2031 | 12 | 11 | 16 | 454.472 | 0
2031 | 12 | 11 | 17 | 455.3697 | 0
2031 | 12 | 11 | 18 | 452.22 | 0
2031 | 12 | 11 | 19 | 438.6268 | 0
2031 | 12 | 11 | 20 | 421.4242 | 0
2031 | 12 | 11 | 21 | 407.3412 | 0
2031 | 12 | 11 | 22 | 395.0775 | 0
2031 | 12 | 11 | 23 | 377.8707 | 0
2031 | 12 | 12 | 0 | 359.3825 | 0
2031 | 12 | 12 | 1 | 340.3828 | 0
2031 | 12 | 12 | 2 | 329.1933 | 0
2031 | 12 | 12 | 3 | 321.0373 | 0
2031 | 12 | 12 | 4 | 318.2878 | 0
2031 | 12 | 12 | 5 | 324.0217 | 0
2031 | 12 | 12 | 6 | 340.3361 | 0
2031 | 12 | 12 | 7 | 367.5473 | 0
2031 | 12 | 12 | 8 | 397.9428 | 0
2031 | 12 | 12 | 9 | 418.6325 | 0
2031 | 12 | 12 | 10 | 430.8831 | 0
2031 | 12 | 12 | 11 | 437.8727 | 0
2031 | 12 | 12 | 12 | 441.7764 | 0
2031 | 12 | 12 | 13 | 444.0277 | 0
2031 | 12 | 12 | 14 | 442.4945 | 0
2031 | 12 | 12 | 15 | 440.9207 | 0
2031 | 12 | 12 | 16 | 440.7282 | 0
2031 | 12 | 12 | 17 | 441.5541 | 0
2031 | 12 | 12 | 18 | 440.0646 | 0
2031 | 12 | 12 | 19 | 425.4554 | 0
2031 | 12 | 12 | 20 | 408.0164 | 0
2031 | 12 | 12 | 21 | 394.2207 | 0
2031 | 12 | 12 | 22 | 383.283 | 0
2031 | 12 | 12 | 23 | 369.3811 | 0
2031 | 12 | 13 | 0 | 355.4394 | 0
2031 | 12 | 13 | 1 | 334.0053 | 0
2031 | 12 | 13 | 2 | 322.5657 | 0
2031 | 12 | 13 | 3 | 313.0033 | 0
2031 | 12 | 13 | 4 | 306.8356 | 0
2031 | 12 | 13 | 5 | 305.877 | 0
2031 | 12 | 13 | 6 | 306.2534 | 0
2031 | 12 | 13 | 7 | 310.7668 | 0
2031 | 12 | 13 | 8 | 327.0757 | 0
2031 | 12 | 13 | 9 | 346.3551 | 0
2031 | 12 | 13 | 10 | 363.2981 | 0
2031 | 12 | 13 | 11 | 375.3716 | 0
2031 | 12 | 13 | 12 | 383.8816 | 0
2031 | 12 | 13 | 13 | 387.5488 | 0
2031 | 12 | 13 | 14 | 387.5207 | 0
2031 | 12 | 13 | 15 | 387.7688 | 0
2031 | 12 | 13 | 16 | 388.233 | 0
2031 | 12 | 13 | 17 | 391.2042 | 0
2031 | 12 | 13 | 18 | 390.1708 | 0
2031 | 12 | 13 | 19 | 383.7119 | 0
2031 | 12 | 13 | 20 | 373.1038 | 0
2031 | 12 | 13 | 21 | 364.2567 | 0
2031 | 12 | 13 | 22 | 358.9174 | 0
2031 | 12 | 13 | 23 | 349.9801 | 0
2031 | 12 | 14 | 0 | 337.5335 | 0
2031 | 12 | 14 | 1 | 326.8206 | 0
2031 | 12 | 14 | 2 | 316.968 | 0
2031 | 12 | 14 | 3 | 308.2651 | 0
2031 | 12 | 14 | 4 | 302.9243 | 0
2031 | 12 | 14 | 5 | 302.8671 | 0
2031 | 12 | 14 | 6 | 304.4174 | 0
2031 | 12 | 14 | 7 | 308.9506 | 0
2031 | 12 | 14 | 8 | 323.2164 | 0
2031 | 12 | 14 | 9 | 340.1507 | 0
2031 | 12 | 14 | 10 | 356.2743 | 0
2031 | 12 | 14 | 11 | 369.4024 | 0
2031 | 12 | 14 | 12 | 381.7121 | 0
2031 | 12 | 14 | 13 | 387.0321 | 0
2031 | 12 | 14 | 14 | 388.7502 | 0
2031 | 12 | 14 | 15 | 389.9375 | 0
2031 | 12 | 14 | 16 | 391.8885 | 0
2031 | 12 | 14 | 17 | 397.1075 | 0
2031 | 12 | 14 | 18 | 401.767 | 0
2031 | 12 | 14 | 19 | 398.7376 | 0
2031 | 12 | 14 | 20 | 390.0335 | 0
2031 | 12 | 14 | 21 | 382.4825 | 0
2031 | 12 | 14 | 22 | 375.7245 | 0
2031 | 12 | 14 | 23 | 363.4463 | 0
2031 | 12 | 15 | 0 | 347.5854 | 0
2031 | 12 | 15 | 1 | 337.6198 | 0
2031 | 12 | 15 | 2 | 328.8807 | 0
2031 | 12 | 15 | 3 | 322.9461 | 0
2031 | 12 | 15 | 4 | 322.8785 | 0
2031 | 12 | 15 | 5 | 331.1183 | 0
2031 | 12 | 15 | 6 | 348.2312 | 0
2031 | 12 | 15 | 7 | 375.5734 | 0
2031 | 12 | 15 | 8 | 406.9041 | 0
2031 | 12 | 15 | 9 | 427.199 | 0
2031 | 12 | 15 | 10 | 438.2453 | 0
2031 | 12 | 15 | 11 | 445.2255 | 0
2031 | 12 | 15 | 12 | 452.5217 | 0
2031 | 12 | 15 | 13 | 455.747 | 0
2031 | 12 | 15 | 14 | 454.4482 | 0
2031 | 12 | 15 | 15 | 453.0652 | 0
2031 | 12 | 15 | 16 | 453.3552 | 0
2031 | 12 | 15 | 17 | 456.1446 | 0
2031 | 12 | 15 | 18 | 454.7386 | 0
2031 | 12 | 15 | 19 | 443.2379 | 0
2031 | 12 | 15 | 20 | 426.9706 | 0
2031 | 12 | 15 | 21 | 412.9624 | 0
2031 | 12 | 15 | 22 | 400.0799 | 0
2031 | 12 | 15 | 23 | 382.2191 | 0
2031 | 12 | 16 | 0 | 361.6418 | 0
2031 | 12 | 16 | 1 | 346.0011 | 0
2031 | 12 | 16 | 2 | 335.9286 | 0
2031 | 12 | 16 | 3 | 329.1845 | 0
2031 | 12 | 16 | 4 | 327.6882 | 0
2031 | 12 | 16 | 5 | 334.2717 | 0
2031 | 12 | 16 | 6 | 350.1822 | 0
2031 | 12 | 16 | 7 | 378.8766 | 0
2031 | 12 | 16 | 8 | 409.5545 | 0
2031 | 12 | 16 | 9 | 428.3481 | 0
2031 | 12 | 16 | 10 | 438.1831 | 0
2031 | 12 | 16 | 11 | 443.8777 | 0
2031 | 12 | 16 | 12 | 453.3901 | 0
2031 | 12 | 16 | 13 | 457.0755 | 0
2031 | 12 | 16 | 14 | 456.4675 | 0
2031 | 12 | 16 | 15 | 455.2212 | 0
2031 | 12 | 16 | 16 | 455.5446 | 0
2031 | 12 | 16 | 17 | 457.5637 | 0
2031 | 12 | 16 | 18 | 453.5724 | 0
2031 | 12 | 16 | 19 | 441.6129 | 0
2031 | 12 | 16 | 20 | 425.3964 | 0
2031 | 12 | 16 | 21 | 411.5177 | 0
2031 | 12 | 16 | 22 | 398.6716 | 0
2031 | 12 | 16 | 23 | 381.0297 | 0
2031 | 12 | 17 | 0 | 360.0824 | 0
2031 | 12 | 17 | 1 | 349.4621 | 0
2031 | 12 | 17 | 2 | 339.4179 | 0
2031 | 12 | 17 | 3 | 332.636 | 0
2031 | 12 | 17 | 4 | 331.1875 | 0
2031 | 12 | 17 | 5 | 337.782 | 0
2031 | 12 | 17 | 6 | 354.7377 | 0
2031 | 12 | 17 | 7 | 383.3244 | 0
2031 | 12 | 17 | 8 | 414.6605 | 0
2031 | 12 | 17 | 9 | 433.2994 | 0
2031 | 12 | 17 | 10 | 443.101 | 0
2031 | 12 | 17 | 11 | 449.0455 | 0
2031 | 12 | 17 | 12 | 459.6328 | 0
2031 | 12 | 17 | 13 | 462.968 | 0
2031 | 12 | 17 | 14 | 461.8987 | 0
2031 | 12 | 17 | 15 | 460.8895 | 0
2031 | 12 | 17 | 16 | 461.5124 | 0
2031 | 12 | 17 | 17 | 463.9183 | 0
2031 | 12 | 17 | 18 | 461.8457 | 0
2031 | 12 | 17 | 19 | 450.5056 | 0
2031 | 12 | 17 | 20 | 434.9057 | 0
2031 | 12 | 17 | 21 | 421.3557 | 0
2031 | 12 | 17 | 22 | 408.9091 | 0
2031 | 12 | 17 | 23 | 391.1341 | 0
2031 | 12 | 18 | 0 | 370.8398 | 0
2031 | 12 | 18 | 1 | 354.5613 | 0
2031 | 12 | 18 | 2 | 344.2272 | 0
2031 | 12 | 18 | 3 | 336.9087 | 0
2031 | 12 | 18 | 4 | 334.8616 | 0
2031 | 12 | 18 | 5 | 340.9465 | 0
2031 | 12 | 18 | 6 | 355.7609 | 0
2031 | 12 | 18 | 7 | 383.2489 | 0
2031 | 12 | 18 | 8 | 414.5667 | 0
2031 | 12 | 18 | 9 | 434.5951 | 0
2031 | 12 | 18 | 10 | 445.1236 | 0
2031 | 12 | 18 | 11 | 451.6621 | 0
2031 | 12 | 18 | 12 | 459.0605 | 0
2031 | 12 | 18 | 13 | 461.6556 | 0
2031 | 12 | 18 | 14 | 459.8455 | 0
2031 | 12 | 18 | 15 | 458.393 | 0
2031 | 12 | 18 | 16 | 458.4654 | 0
2031 | 12 | 18 | 17 | 459.6307 | 0
2031 | 12 | 18 | 18 | 452.7368 | 0
2031 | 12 | 18 | 19 | 442.4932 | 0
2031 | 12 | 18 | 20 | 427.6751 | 0
2031 | 12 | 18 | 21 | 415.0067 | 0
2031 | 12 | 18 | 22 | 403.8045 | 0
2031 | 12 | 18 | 23 | 387.7684 | 0
2031 | 12 | 19 | 0 | 365.9927 | 0
2031 | 12 | 19 | 1 | 349.1474 | 0
2031 | 12 | 19 | 2 | 338.319 | 0
2031 | 12 | 19 | 3 | 330.3083 | 0
2031 | 12 | 19 | 4 | 327.7298 | 0
2031 | 12 | 19 | 5 | 333.3685 | 0
2031 | 12 | 19 | 6 | 346.2466 | 0
2031 | 12 | 19 | 7 | 372.241 | 0
2031 | 12 | 19 | 8 | 400.9612 | 0
2031 | 12 | 19 | 9 | 418.7953 | 0
2031 | 12 | 19 | 10 | 428.0302 | 0
2031 | 12 | 19 | 11 | 433.545 | 0
2031 | 12 | 19 | 12 | 440.7791 | 0
2031 | 12 | 19 | 13 | 442.3647 | 0
2031 | 12 | 19 | 14 | 440.2246 | 0
2031 | 12 | 19 | 15 | 438.2412 | 0
2031 | 12 | 19 | 16 | 438.0871 | 0
2031 | 12 | 19 | 17 | 438.8258 | 0
2031 | 12 | 19 | 18 | 437.2518 | 0
2031 | 12 | 19 | 19 | 423.5573 | 0
2031 | 12 | 19 | 20 | 406.7543 | 0
2031 | 12 | 19 | 21 | 393.4948 | 0
2031 | 12 | 19 | 22 | 383.0122 | 0
2031 | 12 | 19 | 23 | 369.8527 | 0
2031 | 12 | 20 | 0 | 353.0279 | 0
2031 | 12 | 20 | 1 | 337.8351 | 0
2031 | 12 | 20 | 2 | 326.9599 | 0
2031 | 12 | 20 | 3 | 317.7015 | 0
2031 | 12 | 20 | 4 | 312.1799 | 0
2031 | 12 | 20 | 5 | 312.1923 | 0
2031 | 12 | 20 | 6 | 315.1306 | 0
2031 | 12 | 20 | 7 | 320.3849 | 0
2031 | 12 | 20 | 8 | 334.9511 | 0
2031 | 12 | 20 | 9 | 353.0352 | 0
2031 | 12 | 20 | 10 | 369.8563 | 0
2031 | 12 | 20 | 11 | 382.7059 | 0
2031 | 12 | 20 | 12 | 392.073 | 0
2031 | 12 | 20 | 13 | 395.7233 | 0
2031 | 12 | 20 | 14 | 396.1914 | 0
2031 | 12 | 20 | 15 | 396.4754 | 0
2031 | 12 | 20 | 16 | 397.7636 | 0
2031 | 12 | 20 | 17 | 400.6771 | 0
2031 | 12 | 20 | 18 | 401.3659 | 0
2031 | 12 | 20 | 19 | 396.2315 | 0
2031 | 12 | 20 | 20 | 386.1427 | 0
2031 | 12 | 20 | 21 | 377.7774 | 0
2031 | 12 | 20 | 22 | 372.1898 | 0
2031 | 12 | 20 | 23 | 363.5326 | 0
2031 | 12 | 21 | 0 | 350.9702 | 0
2031 | 12 | 21 | 1 | 331.5442 | 0
2031 | 12 | 21 | 2 | 322.0552 | 0
2031 | 12 | 21 | 3 | 313.0269 | 0
2031 | 12 | 21 | 4 | 306.9008 | 0
2031 | 12 | 21 | 5 | 305.123 | 0
2031 | 12 | 21 | 6 | 302.6129 | 0
2031 | 12 | 21 | 7 | 301.8062 | 0
2031 | 12 | 21 | 8 | 311.6524 | 0
2031 | 12 | 21 | 9 | 327.3139 | 0
2031 | 12 | 21 | 10 | 344.6447 | 0
2031 | 12 | 21 | 11 | 359.0523 | 0
2031 | 12 | 21 | 12 | 369.2772 | 0
2031 | 12 | 21 | 13 | 373.7291 | 0
2031 | 12 | 21 | 14 | 375.5338 | 0
2031 | 12 | 21 | 15 | 376.8962 | 0
2031 | 12 | 21 | 16 | 378.1714 | 0
2031 | 12 | 21 | 17 | 383.4055 | 0
2031 | 12 | 21 | 18 | 385.9068 | 0
2031 | 12 | 21 | 19 | 381.4661 | 0
2031 | 12 | 21 | 20 | 372.3426 | 0
2031 | 12 | 21 | 21 | 364.2557 | 0
2031 | 12 | 21 | 22 | 359.0896 | 0
2031 | 12 | 21 | 23 | 349.5851 | 0
2031 | 12 | 22 | 0 | 337.6525 | 0
2031 | 12 | 22 | 1 | 325.1847 | 0
2031 | 12 | 22 | 2 | 316.9269 | 0
2031 | 12 | 22 | 3 | 310.8508 | 0
2031 | 12 | 22 | 4 | 310.351 | 0
2031 | 12 | 22 | 5 | 317.6267 | 0
2031 | 12 | 22 | 6 | 332.1104 | 0
2031 | 12 | 22 | 7 | 355.6012 | 0
2031 | 12 | 22 | 8 | 381.4752 | 0
2031 | 12 | 22 | 9 | 399.3239 | 0
2031 | 12 | 22 | 10 | 411.553 | 0
2031 | 12 | 22 | 11 | 420.3687 | 0
2031 | 12 | 22 | 12 | 428.1706 | 0
2031 | 12 | 22 | 13 | 431.0557 | 0
2031 | 12 | 22 | 14 | 430.8252 | 0
2031 | 12 | 22 | 15 | 429.5758 | 0
2031 | 12 | 22 | 16 | 429.4678 | 0
2031 | 12 | 22 | 17 | 431.5412 | 0
2031 | 12 | 22 | 18 | 433.5174 | 0
2031 | 12 | 22 | 19 | 422.4004 | 0
2031 | 12 | 22 | 20 | 407.1447 | 0
2031 | 12 | 22 | 21 | 393.6484 | 0
2031 | 12 | 22 | 22 | 382.8078 | 0
2031 | 12 | 22 | 23 | 367.96 | 0
2031 | 12 | 23 | 0 | 345.4369 | 0
2031 | 12 | 23 | 1 | 340.0971 | 0
2031 | 12 | 23 | 2 | 331.7367 | 0
2031 | 12 | 23 | 3 | 325.883 | 0
2031 | 12 | 23 | 4 | 325.0046 | 0
2031 | 12 | 23 | 5 | 331.4906 | 0
2031 | 12 | 23 | 6 | 343.5376 | 0
2031 | 12 | 23 | 7 | 368.9061 | 0
2031 | 12 | 23 | 8 | 397.2954 | 0
2031 | 12 | 23 | 9 | 415.5359 | 0
2031 | 12 | 23 | 10 | 427.4887 | 0
2031 | 12 | 23 | 11 | 435.8762 | 0
2031 | 12 | 23 | 12 | 440.7191 | 0
2031 | 12 | 23 | 13 | 443.3484 | 0
2031 | 12 | 23 | 14 | 443.1453 | 0
2031 | 12 | 23 | 15 | 441.9374 | 0
2031 | 12 | 23 | 16 | 442.3505 | 0
2031 | 12 | 23 | 17 | 445.2424 | 0
2031 | 12 | 23 | 18 | 444.5455 | 0
2031 | 12 | 23 | 19 | 436.1449 | 0
2031 | 12 | 23 | 20 | 422.9538 | 0
2031 | 12 | 23 | 21 | 410.4531 | 0
2031 | 12 | 23 | 22 | 400.0554 | 0
2031 | 12 | 23 | 23 | 385.4327 | 0
2031 | 12 | 24 | 0 | 368.7394 | 0
2031 | 12 | 24 | 1 | 356.5388 | 0
2031 | 12 | 24 | 2 | 346.7851 | 0
2031 | 12 | 24 | 3 | 339.1457 | 0
2031 | 12 | 24 | 4 | 336.8757 | 0
2031 | 12 | 24 | 5 | 343.2517 | 0
2031 | 12 | 24 | 6 | 358.4163 | 0
2031 | 12 | 24 | 7 | 386.1778 | 0
2031 | 12 | 24 | 8 | 415.7352 | 0
2031 | 12 | 24 | 9 | 434.4577 | 0
2031 | 12 | 24 | 10 | 444.3118 | 0
2031 | 12 | 24 | 11 | 449.221 | 0
2031 | 12 | 24 | 12 | 451.9564 | 0
2031 | 12 | 24 | 13 | 452.1916 | 0
2031 | 12 | 24 | 14 | 449.8145 | 0
2031 | 12 | 24 | 15 | 446.0261 | 0
2031 | 12 | 24 | 16 | 443.7775 | 0
2031 | 12 | 24 | 17 | 441.6669 | 0
2031 | 12 | 24 | 18 | 432.6103 | 0
2031 | 12 | 24 | 19 | 417.09 | 0
2031 | 12 | 24 | 20 | 398.5843 | 0
2031 | 12 | 24 | 21 | 384.831 | 0
2031 | 12 | 24 | 22 | 374.283 | 0
2031 | 12 | 24 | 23 | 361.8724 | 0
2031 | 12 | 25 | 0 | 349.5054 | 0
2031 | 12 | 25 | 1 | 340.5129 | 0
2031 | 12 | 25 | 2 | 333.317 | 0
2031 | 12 | 25 | 3 | 327.0595 | 0
2031 | 12 | 25 | 4 | 324.3133 | 0
2031 | 12 | 25 | 5 | 326.7145 | 0
2031 | 12 | 25 | 6 | 335.0896 | 0
2031 | 12 | 25 | 7 | 345.0554 | 0
2031 | 12 | 25 | 8 | 355.1531 | 0
2031 | 12 | 25 | 9 | 364.0426 | 0
2031 | 12 | 25 | 10 | 372.4306 | 0
2031 | 12 | 25 | 11 | 379.7918 | 0
2031 | 12 | 25 | 12 | 383.9691 | 0
2031 | 12 | 25 | 13 | 385.7788 | 0
2031 | 12 | 25 | 14 | 384.8566 | 0
2031 | 12 | 25 | 15 | 384.9496 | 0
2031 | 12 | 25 | 16 | 386.7309 | 0
2031 | 12 | 25 | 17 | 388.6656 | 0
2031 | 12 | 25 | 18 | 388.7082 | 0
2031 | 12 | 25 | 19 | 382.1538 | 0
2031 | 12 | 25 | 20 | 372.9907 | 0
2031 | 12 | 25 | 21 | 367.7177 | 0
2031 | 12 | 25 | 22 | 364.554 | 0
2031 | 12 | 25 | 23 | 360.4686 | 0
2031 | 12 | 26 | 0 | 353.612 | 0
2031 | 12 | 26 | 1 | 345.3019 | 0
2031 | 12 | 26 | 2 | 338.4684 | 0
2031 | 12 | 26 | 3 | 332.6465 | 0
2031 | 12 | 26 | 4 | 330.143 | 0
2031 | 12 | 26 | 5 | 332.7484 | 0
2031 | 12 | 26 | 6 | 339.8325 | 0
2031 | 12 | 26 | 7 | 348.6595 | 0
2031 | 12 | 26 | 8 | 357.8873 | 0
2031 | 12 | 26 | 9 | 364.9431 | 0
2031 | 12 | 26 | 10 | 372.302 | 0
2031 | 12 | 26 | 11 | 380.3533 | 0
2031 | 12 | 26 | 12 | 387.1426 | 0
2031 | 12 | 26 | 13 | 390.3598 | 0
2031 | 12 | 26 | 14 | 389.8825 | 0
2031 | 12 | 26 | 15 | 390.2379 | 0
2031 | 12 | 26 | 16 | 392.1341 | 0
2031 | 12 | 26 | 17 | 395.6427 | 0
2031 | 12 | 26 | 18 | 398.4806 | 0
2031 | 12 | 26 | 19 | 391.9234 | 0
2031 | 12 | 26 | 20 | 382.3372 | 0
2031 | 12 | 26 | 21 | 375.6032 | 0
2031 | 12 | 26 | 22 | 371.8131 | 0
2031 | 12 | 26 | 23 | 367.2643 | 0
2031 | 12 | 27 | 0 | 359.293 | 0
2031 | 12 | 27 | 1 | 355.2954 | 0
2031 | 12 | 27 | 2 | 344.1436 | 0
2031 | 12 | 27 | 3 | 334.7162 | 0
2031 | 12 | 27 | 4 | 329.1505 | 0
2031 | 12 | 27 | 5 | 329.0179 | 0
2031 | 12 | 27 | 6 | 332.3685 | 0
2031 | 12 | 27 | 7 | 336.7829 | 0
2031 | 12 | 27 | 8 | 349.5313 | 0
2031 | 12 | 27 | 9 | 366.0441 | 0
2031 | 12 | 27 | 10 | 381.6709 | 0
2031 | 12 | 27 | 11 | 393.5773 | 0
2031 | 12 | 27 | 12 | 402.8013 | 0
2031 | 12 | 27 | 13 | 405.8887 | 0
2031 | 12 | 27 | 14 | 405.5978 | 0
2031 | 12 | 27 | 15 | 406.0196 | 0
2031 | 12 | 27 | 16 | 408.4172 | 0
2031 | 12 | 27 | 17 | 410.0101 | 0
2031 | 12 | 27 | 18 | 407.0762 | 0
2031 | 12 | 27 | 19 | 401.0693 | 0
2031 | 12 | 27 | 20 | 390.2555 | 0
2031 | 12 | 27 | 21 | 381.4864 | 0
2031 | 12 | 27 | 22 | 375.3518 | 0
2031 | 12 | 27 | 23 | 367.3747 | 0
2031 | 12 | 28 | 0 | 358.1259 | 0
2031 | 12 | 28 | 1 | 344.6529 | 0
2031 | 12 | 28 | 2 | 334.8859 | 0
2031 | 12 | 28 | 3 | 325.7645 | 0
2031 | 12 | 28 | 4 | 320.0978 | 0
2031 | 12 | 28 | 5 | 319.684 | 0
2031 | 12 | 28 | 6 | 321.9003 | 0
2031 | 12 | 28 | 7 | 324.2549 | 0
2031 | 12 | 28 | 8 | 334.4443 | 0
2031 | 12 | 28 | 9 | 349.8149 | 0
2031 | 12 | 28 | 10 | 365.9243 | 0
2031 | 12 | 28 | 11 | 379.4526 | 0
2031 | 12 | 28 | 12 | 389.2836 | 0
2031 | 12 | 28 | 13 | 393.6432 | 0
2031 | 12 | 28 | 14 | 395.2165 | 0
2031 | 12 | 28 | 15 | 396.4317 | 0
2031 | 12 | 28 | 16 | 398.7687 | 0
2031 | 12 | 28 | 17 | 403.1086 | 0
2031 | 12 | 28 | 18 | 404.5977 | 0
2031 | 12 | 28 | 19 | 400.9782 | 0
2031 | 12 | 28 | 20 | 391.3144 | 0
2031 | 12 | 28 | 21 | 383.2441 | 0
2031 | 12 | 28 | 22 | 376.2169 | 0
2031 | 12 | 28 | 23 | 365.6984 | 0
2031 | 12 | 29 | 0 | 354.2609 | 0
2031 | 12 | 29 | 1 | 336.35 | 0
2031 | 12 | 29 | 2 | 327.7792 | 0
2031 | 12 | 29 | 3 | 321.2365 | 0
2031 | 12 | 29 | 4 | 320.5408 | 0
2031 | 12 | 29 | 5 | 328.188 | 0
2031 | 12 | 29 | 6 | 346.2323 | 0
2031 | 12 | 29 | 7 | 371.2584 | 0
2031 | 12 | 29 | 8 | 399.491 | 0
2031 | 12 | 29 | 9 | 417.9145 | 0
2031 | 12 | 29 | 10 | 427.7492 | 0
2031 | 12 | 29 | 11 | 434.3254 | 0
2031 | 12 | 29 | 12 | 441.4406 | 0
2031 | 12 | 29 | 13 | 443.7237 | 0
2031 | 12 | 29 | 14 | 442.1257 | 0
2031 | 12 | 29 | 15 | 440.7256 | 0
2031 | 12 | 29 | 16 | 441.415 | 0
2031 | 12 | 29 | 17 | 442.0559 | 0
2031 | 12 | 29 | 18 | 439.0742 | 0
2031 | 12 | 29 | 19 | 427.482 | 0
2031 | 12 | 29 | 20 | 410.5998 | 0
2031 | 12 | 29 | 21 | 396.4735 | 0
2031 | 12 | 29 | 22 | 383.9627 | 0
2031 | 12 | 29 | 23 | 367.6396 | 0
2031 | 12 | 30 | 0 | 351.4215 | 0
2031 | 12 | 30 | 1 | 330.0484 | 0
2031 | 12 | 30 | 2 | 320.8194 | 0
2031 | 12 | 30 | 3 | 313.8607 | 0
2031 | 12 | 30 | 4 | 312.2669 | 0
2031 | 12 | 30 | 5 | 319.0653 | 0
2031 | 12 | 30 | 6 | 337.3485 | 0
2031 | 12 | 30 | 7 | 364.959 | 0
2031 | 12 | 30 | 8 | 393.6197 | 0
2031 | 12 | 30 | 9 | 412.0321 | 0
2031 | 12 | 30 | 10 | 422.4384 | 0
2031 | 12 | 30 | 11 | 429.0474 | 0
2031 | 12 | 30 | 12 | 436.1358 | 0
2031 | 12 | 30 | 13 | 439.2447 | 0
2031 | 12 | 30 | 14 | 438.8554 | 0
2031 | 12 | 30 | 15 | 437.8035 | 0
2031 | 12 | 30 | 16 | 438.8647 | 0
2031 | 12 | 30 | 17 | 439.1279 | 0
2031 | 12 | 30 | 18 | 434.8544 | 0
2031 | 12 | 30 | 19 | 422.7519 | 0
2031 | 12 | 30 | 20 | 406.0219 | 0
2031 | 12 | 30 | 21 | 392.2366 | 0
2031 | 12 | 30 | 22 | 379.7877 | 0
2031 | 12 | 30 | 23 | 363.75 | 0
2031 | 12 | 31 | 0 | 346.7573 | 0
2031 | 12 | 31 | 1 | 329.0227 | 0
2031 | 12 | 31 | 2 | 318.8526 | 0
2031 | 12 | 31 | 3 | 311.2669 | 0
2031 | 12 | 31 | 4 | 309.4149 | 0
2031 | 12 | 31 | 5 | 316.4112 | 0
2031 | 12 | 31 | 6 | 334.8997 | 0
2031 | 12 | 31 | 7 | 364.8902 | 0
2031 | 12 | 31 | 8 | 390.2557 | 0
2031 | 12 | 31 | 9 | 404.0028 | 0
2031 | 12 | 31 | 10 | 413.7359 | 0
2031 | 12 | 31 | 11 | 422.0636 | 0
2031 | 12 | 31 | 12 | 432.8546 | 0
2031 | 12 | 31 | 13 | 438.0059 | 0
2031 | 12 | 31 | 14 | 439.0136 | 0
2031 | 12 | 31 | 15 | 438.6345 | 0
2031 | 12 | 31 | 16 | 438.7211 | 0
2031 | 12 | 31 | 17 | 438.688 | 0
2031 | 12 | 31 | 18 | 429.4437 | 0
2031 | 12 | 31 | 19 | 415.6171 | 0
2031 | 12 | 31 | 20 | 399.5455 | 0
2031 | 12 | 31 | 21 | 385.0036 | 0
2031 | 12 | 31 | 22 | 372.4844 | 0
2031 | 12 | 31 | 23 | 357.1287 | 0
2032 | 1 | 1 | 0 | 342.1619 | 0
2032 | 1 | 1 | 1 | 332.7404 | 0
2032 | 1 | 1 | 2 | 325.7374 | 0
2032 | 1 | 1 | 3 | 319.7824 | 0
2032 | 1 | 1 | 4 | 314.3854 | 0
2032 | 1 | 1 | 5 | 314.5621 | 0
2032 | 1 | 1 | 6 | 319.1364 | 0
2032 | 1 | 1 | 7 | 327.817 | 0
2032 | 1 | 1 | 8 | 333.7717 | 0
2032 | 1 | 1 | 9 | 337.6237 | 0
2032 | 1 | 1 | 10 | 343.7461 | 0
2032 | 1 | 1 | 11 | 353.2016 | 0
2032 | 1 | 1 | 12 | 363.197 | 0
2032 | 1 | 1 | 13 | 369.2237 | 0
2032 | 1 | 1 | 14 | 372.6782 | 0
2032 | 1 | 1 | 15 | 375.1834 | 0
2032 | 1 | 1 | 16 | 379.2521 | 0
2032 | 1 | 1 | 17 | 383.3025 | 0
2032 | 1 | 1 | 18 | 388.0078 | 0
2032 | 1 | 1 | 19 | 384.4411 | 0
2032 | 1 | 1 | 20 | 375.3725 | 0
2032 | 1 | 1 | 21 | 369.3435 | 0
2032 | 1 | 1 | 22 | 362.6731 | 0
2032 | 1 | 1 | 23 | 353.4781 | 0
2032 | 1 | 2 | 0 | 345.0597 | 0
2032 | 1 | 2 | 1 | 334.2665 | 0
2032 | 1 | 2 | 2 | 323.5081 | 0
2032 | 1 | 2 | 3 | 315.6319 | 0
2032 | 1 | 2 | 4 | 312.9028 | 0
2032 | 1 | 2 | 5 | 318.4115 | 0
2032 | 1 | 2 | 6 | 331.0844 | 0
2032 | 1 | 2 | 7 | 357.325 | 0
2032 | 1 | 2 | 8 | 387.5217 | 0
2032 | 1 | 2 | 9 | 407.9436 | 0
2032 | 1 | 2 | 10 | 418.5806 | 0
2032 | 1 | 2 | 11 | 424.8733 | 0
2032 | 1 | 2 | 12 | 432.2919 | 0
2032 | 1 | 2 | 13 | 435.5847 | 0
2032 | 1 | 2 | 14 | 434.2738 | 0
2032 | 1 | 2 | 15 | 431.9692 | 0
2032 | 1 | 2 | 16 | 430.8839 | 0
2032 | 1 | 2 | 17 | 431.0064 | 0
2032 | 1 | 2 | 18 | 427.1514 | 0
2032 | 1 | 2 | 19 | 414.1033 | 0
2032 | 1 | 2 | 20 | 397.3242 | 0
2032 | 1 | 2 | 21 | 383.3325 | 0
2032 | 1 | 2 | 22 | 372.3089 | 0
2032 | 1 | 2 | 23 | 357.776 | 0
2032 | 1 | 3 | 0 | 343.166 | 0
2032 | 1 | 3 | 1 | 321.3657 | 0
2032 | 1 | 3 | 2 | 310.2258 | 0
2032 | 1 | 3 | 3 | 301.175 | 0
2032 | 1 | 3 | 4 | 295.4076 | 0
2032 | 1 | 3 | 5 | 294.8404 | 0
2032 | 1 | 3 | 6 | 294.2715 | 0
2032 | 1 | 3 | 7 | 299.519 | 0
2032 | 1 | 3 | 8 | 317.2706 | 0
2032 | 1 | 3 | 9 | 336.1918 | 0
2032 | 1 | 3 | 10 | 351.3618 | 0
2032 | 1 | 3 | 11 | 362.4331 | 0
2032 | 1 | 3 | 12 | 372.4718 | 0
2032 | 1 | 3 | 13 | 377.0418 | 0
2032 | 1 | 3 | 14 | 376.8579 | 0
2032 | 1 | 3 | 15 | 376.1128 | 0
2032 | 1 | 3 | 16 | 376.3617 | 0
2032 | 1 | 3 | 17 | 378.3096 | 0
2032 | 1 | 3 | 18 | 380.5607 | 0
2032 | 1 | 3 | 19 | 376.179 | 0
2032 | 1 | 3 | 20 | 366.6899 | 0
2032 | 1 | 3 | 21 | 357.8263 | 0
2032 | 1 | 3 | 22 | 352.2177 | 0
2032 | 1 | 3 | 23 | 342.529 | 0
2032 | 1 | 4 | 0 | 328.4117 | 0
2032 | 1 | 4 | 1 | 323.3828 | 0
2032 | 1 | 4 | 2 | 314.4749 | 0
2032 | 1 | 4 | 3 | 306.5292 | 0
2032 | 1 | 4 | 4 | 301.9886 | 0
2032 | 1 | 4 | 5 | 302.7064 | 0
2032 | 1 | 4 | 6 | 303.3486 | 0
2032 | 1 | 4 | 7 | 308.5424 | 0
2032 | 1 | 4 | 8 | 322.8252 | 0
2032 | 1 | 4 | 9 | 340.2443 | 0
2032 | 1 | 4 | 10 | 356.5344 | 0
2032 | 1 | 4 | 11 | 370.2349 | 0
2032 | 1 | 4 | 12 | 381.1168 | 0
2032 | 1 | 4 | 13 | 387.229 | 0
2032 | 1 | 4 | 14 | 389.329 | 0
2032 | 1 | 4 | 15 | 389.7873 | 0
2032 | 1 | 4 | 16 | 391.1596 | 0
2032 | 1 | 4 | 17 | 396.2101 | 0
2032 | 1 | 4 | 18 | 403.0517 | 0
2032 | 1 | 4 | 19 | 402.4036 | 0
2032 | 1 | 4 | 20 | 394.4111 | 0
2032 | 1 | 4 | 21 | 386.4771 | 0
2032 | 1 | 4 | 22 | 379.1587 | 0
2032 | 1 | 4 | 23 | 366.0221 | 0
2032 | 1 | 5 | 0 | 351.3405 | 0
2032 | 1 | 5 | 1 | 338.7604 | 0
2032 | 1 | 5 | 2 | 330.5489 | 0
2032 | 1 | 5 | 3 | 325.0299 | 0
2032 | 1 | 5 | 4 | 324.9979 | 0
2032 | 1 | 5 | 5 | 332.8098 | 0
2032 | 1 | 5 | 6 | 347.6547 | 0
2032 | 1 | 5 | 7 | 373.6949 | 0
2032 | 1 | 5 | 8 | 405.7261 | 0
2032 | 1 | 5 | 9 | 427.1242 | 0
2032 | 1 | 5 | 10 | 437.7816 | 0
2032 | 1 | 5 | 11 | 444.4001 | 0
2032 | 1 | 5 | 12 | 451.2315 | 0
2032 | 1 | 5 | 13 | 454.7666 | 0
2032 | 1 | 5 | 14 | 453.4543 | 0
2032 | 1 | 5 | 15 | 451.2784 | 0
2032 | 1 | 5 | 16 | 450.6073 | 0
2032 | 1 | 5 | 17 | 452.4534 | 0
2032 | 1 | 5 | 18 | 450.7639 | 0
2032 | 1 | 5 | 19 | 441.9003 | 0
2032 | 1 | 5 | 20 | 426.6976 | 0
2032 | 1 | 5 | 21 | 412.2918 | 0
2032 | 1 | 5 | 22 | 399.2275 | 0
2032 | 1 | 5 | 23 | 380.786 | 0
2032 | 1 | 6 | 0 | 361.8253 | 0
2032 | 1 | 6 | 1 | 350.1217 | 0
2032 | 1 | 6 | 2 | 340.9683 | 0
2032 | 1 | 6 | 3 | 335.2101 | 0
2032 | 1 | 6 | 4 | 334.3189 | 0
2032 | 1 | 6 | 5 | 340.7978 | 0
2032 | 1 | 6 | 6 | 355.7389 | 0
2032 | 1 | 6 | 7 | 383.4453 | 0
2032 | 1 | 6 | 8 | 416.9848 | 0
2032 | 1 | 6 | 9 | 438.3906 | 0
2032 | 1 | 6 | 10 | 449.1507 | 0
2032 | 1 | 6 | 11 | 454.9051 | 0
2032 | 1 | 6 | 12 | 460.321 | 0
2032 | 1 | 6 | 13 | 464.435 | 0
2032 | 1 | 6 | 14 | 463.4021 | 0
2032 | 1 | 6 | 15 | 461.4669 | 0
2032 | 1 | 6 | 16 | 461.3953 | 0
2032 | 1 | 6 | 17 | 463.8141 | 0
2032 | 1 | 6 | 18 | 466.3752 | 0
2032 | 1 | 6 | 19 | 459.2181 | 0
2032 | 1 | 6 | 20 | 445.326 | 0
2032 | 1 | 6 | 21 | 431.3504 | 0
2032 | 1 | 6 | 22 | 418.5469 | 0
2032 | 1 | 6 | 23 | 400.1766 | 0
2032 | 1 | 7 | 0 | 376.3445 | 0
2032 | 1 | 7 | 1 | 368.1257 | 0
2032 | 1 | 7 | 2 | 358.9302 | 0
2032 | 1 | 7 | 3 | 352.8069 | 0
2032 | 1 | 7 | 4 | 351.5572 | 0
2032 | 1 | 7 | 5 | 357.4621 | 0
2032 | 1 | 7 | 6 | 369.1578 | 0
2032 | 1 | 7 | 7 | 395.1095 | 0
2032 | 1 | 7 | 8 | 428.3657 | 0
2032 | 1 | 7 | 9 | 448.6505 | 0
2032 | 1 | 7 | 10 | 457.8937 | 0
2032 | 1 | 7 | 11 | 462.7985 | 0
2032 | 1 | 7 | 12 | 470.4817 | 0
2032 | 1 | 7 | 13 | 473.6917 | 0
2032 | 1 | 7 | 14 | 471.6251 | 0
2032 | 1 | 7 | 15 | 469.5832 | 0
2032 | 1 | 7 | 16 | 469.5194 | 0
2032 | 1 | 7 | 17 | 471.3937 | 0
2032 | 1 | 7 | 18 | 473.5678 | 0
2032 | 1 | 7 | 19 | 466.12 | 0
2032 | 1 | 7 | 20 | 451.8392 | 0
2032 | 1 | 7 | 21 | 437.6958 | 0
2032 | 1 | 7 | 22 | 425.1701 | 0
2032 | 1 | 7 | 23 | 406.5437 | 0
2032 | 1 | 8 | 0 | 382.8655 | 0
2032 | 1 | 8 | 1 | 369.2691 | 0
2032 | 1 | 8 | 2 | 359.7004 | 0
2032 | 1 | 8 | 3 | 353.227 | 0
2032 | 1 | 8 | 4 | 351.5217 | 0
2032 | 1 | 8 | 5 | 357.0079 | 0
2032 | 1 | 8 | 6 | 371.6754 | 0
2032 | 1 | 8 | 7 | 396.7569 | 0
2032 | 1 | 8 | 8 | 429.375 | 0
2032 | 1 | 8 | 9 | 449.5232 | 0
2032 | 1 | 8 | 10 | 458.3031 | 0
2032 | 1 | 8 | 11 | 463.3902 | 0
2032 | 1 | 8 | 12 | 471.2407 | 0
2032 | 1 | 8 | 13 | 473.6186 | 0
2032 | 1 | 8 | 14 | 470.8934 | 0
2032 | 1 | 8 | 15 | 468.5331 | 0
2032 | 1 | 8 | 16 | 468.1044 | 0
2032 | 1 | 8 | 17 | 469.2412 | 0
2032 | 1 | 8 | 18 | 472.1687 | 0
2032 | 1 | 8 | 19 | 465.2181 | 0
2032 | 1 | 8 | 20 | 451.041 | 0
2032 | 1 | 8 | 21 | 437.0598 | 0
2032 | 1 | 8 | 22 | 425.1912 | 0
2032 | 1 | 8 | 23 | 407.8991 | 0
2032 | 1 | 9 | 0 | 387.4227 | 0
2032 | 1 | 9 | 1 | 384.0679 | 0
2032 | 1 | 9 | 2 | 375.3057 | 0
2032 | 1 | 9 | 3 | 369.4104 | 0
2032 | 1 | 9 | 4 | 368.3807 | 0
2032 | 1 | 9 | 5 | 374.0985 | 0
2032 | 1 | 9 | 6 | 386.4043 | 0
2032 | 1 | 9 | 7 | 410.2308 | 0
2032 | 1 | 9 | 8 | 444.078 | 0
2032 | 1 | 9 | 9 | 465.6662 | 0
2032 | 1 | 9 | 10 | 475.4058 | 0
2032 | 1 | 9 | 11 | 480.7805 | 0
2032 | 1 | 9 | 12 | 487.0167 | 0
2032 | 1 | 9 | 13 | 488.3671 | 0
2032 | 1 | 9 | 14 | 485.6795 | 0
2032 | 1 | 9 | 15 | 483.625 | 0
2032 | 1 | 9 | 16 | 483.6089 | 0
2032 | 1 | 9 | 17 | 485.7657 | 0
2032 | 1 | 9 | 18 | 491.8434 | 0
2032 | 1 | 9 | 19 | 487.5378 | 0
2032 | 1 | 9 | 20 | 475.0675 | 0
2032 | 1 | 9 | 21 | 461.8095 | 0
2032 | 1 | 9 | 22 | 451.4396 | 0
2032 | 1 | 9 | 23 | 436.7906 | 0
2032 | 1 | 10 | 0 | 417.4645 | 0
2032 | 1 | 10 | 1 | 408.3121 | 0
2032 | 1 | 10 | 2 | 398.3652 | 0
2032 | 1 | 10 | 3 | 390.3005 | 0
2032 | 1 | 10 | 4 | 387.3523 | 0
2032 | 1 | 10 | 5 | 389.881 | 0
2032 | 1 | 10 | 6 | 400.3281 | 0
2032 | 1 | 10 | 7 | 405.6646 | 0
2032 | 1 | 10 | 8 | 408.9706 | 0
2032 | 1 | 10 | 9 | 416.6137 | 0
2032 | 1 | 10 | 10 | 426.8205 | 0
2032 | 1 | 10 | 11 | 437.6899 | 0
2032 | 1 | 10 | 12 | 448.7228 | 0
2032 | 1 | 10 | 13 | 450.054 | 0
2032 | 1 | 10 | 14 | 448.2937 | 0
2032 | 1 | 10 | 15 | 447.1872 | 0
2032 | 1 | 10 | 16 | 449.191 | 0
2032 | 1 | 10 | 17 | 451.7015 | 0
2032 | 1 | 10 | 18 | 458.7367 | 0
2032 | 1 | 10 | 19 | 455.9689 | 0
2032 | 1 | 10 | 20 | 445.8455 | 0
2032 | 1 | 10 | 21 | 436.2873 | 0
2032 | 1 | 10 | 22 | 427.7213 | 0
2032 | 1 | 10 | 23 | 417.7981 | 0
2032 | 1 | 11 | 0 | 405.0273 | 0
2032 | 1 | 11 | 1 | 387.1922 | 0
2032 | 1 | 11 | 2 | 376.4619 | 0
2032 | 1 | 11 | 3 | 367.4192 | 0
2032 | 1 | 11 | 4 | 362.5141 | 0
2032 | 1 | 11 | 5 | 362.8974 | 0
2032 | 1 | 11 | 6 | 367.0625 | 0
2032 | 1 | 11 | 7 | 369.4143 | 0
2032 | 1 | 11 | 8 | 374.1682 | 0
2032 | 1 | 11 | 9 | 383.9988 | 0
2032 | 1 | 11 | 10 | 396.541 | 0
2032 | 1 | 11 | 11 | 408.2571 | 0
2032 | 1 | 11 | 12 | 419.2244 | 0
2032 | 1 | 11 | 13 | 423.6245 | 0
2032 | 1 | 11 | 14 | 423.7117 | 0
2032 | 1 | 11 | 15 | 423.642 | 0
2032 | 1 | 11 | 16 | 426.0885 | 0
2032 | 1 | 11 | 17 | 429.7415 | 0
2032 | 1 | 11 | 18 | 427.5174 | 0
2032 | 1 | 11 | 19 | 423.5594 | 0
2032 | 1 | 11 | 20 | 413.1388 | 0
2032 | 1 | 11 | 21 | 403.5248 | 0
2032 | 1 | 11 | 22 | 394.2726 | 0
2032 | 1 | 11 | 23 | 382.9268 | 0
2032 | 1 | 12 | 0 | 371.2751 | 0
2032 | 1 | 12 | 1 | 354.6675 | 0
2032 | 1 | 12 | 2 | 346.0364 | 0
2032 | 1 | 12 | 3 | 339.913 | 0
2032 | 1 | 12 | 4 | 339.3053 | 0
2032 | 1 | 12 | 5 | 346.0222 | 0
2032 | 1 | 12 | 6 | 360.2465 | 0
2032 | 1 | 12 | 7 | 382.9998 | 0
2032 | 1 | 12 | 8 | 414.9344 | 0
2032 | 1 | 12 | 9 | 435.8645 | 0
2032 | 1 | 12 | 10 | 446.0698 | 0
2032 | 1 | 12 | 11 | 451.7357 | 0
2032 | 1 | 12 | 12 | 456.8856 | 0
2032 | 1 | 12 | 13 | 459.4826 | 0
2032 | 1 | 12 | 14 | 456.7569 | 0
2032 | 1 | 12 | 15 | 454.7253 | 0
2032 | 1 | 12 | 16 | 454.7402 | 0
2032 | 1 | 12 | 17 | 455.4878 | 0
2032 | 1 | 12 | 18 | 458.6518 | 0
2032 | 1 | 12 | 19 | 451.0157 | 0
2032 | 1 | 12 | 20 | 435.2366 | 0
2032 | 1 | 12 | 21 | 419.9811 | 0
2032 | 1 | 12 | 22 | 407.288 | 0
2032 | 1 | 12 | 23 | 388.9501 | 0
2032 | 1 | 13 | 0 | 370.2735 | 0
2032 | 1 | 13 | 1 | 356.5783 | 0
2032 | 1 | 13 | 2 | 348.367 | 0
2032 | 1 | 13 | 3 | 342.7107 | 0
2032 | 1 | 13 | 4 | 342.0734 | 0
2032 | 1 | 13 | 5 | 348.7717 | 0
2032 | 1 | 13 | 6 | 362.0239 | 0
2032 | 1 | 13 | 7 | 387.9498 | 0
2032 | 1 | 13 | 8 | 423.3543 | 0
2032 | 1 | 13 | 9 | 445.789 | 0
2032 | 1 | 13 | 10 | 456.8629 | 0
2032 | 1 | 13 | 11 | 463.0994 | 0
2032 | 1 | 13 | 12 | 465.3676 | 0
2032 | 1 | 13 | 13 | 468.8797 | 0
2032 | 1 | 13 | 14 | 467.171 | 0
2032 | 1 | 13 | 15 | 465.7002 | 0
2032 | 1 | 13 | 16 | 466.4879 | 0
2032 | 1 | 13 | 17 | 468.1117 | 0
2032 | 1 | 13 | 18 | 470.3066 | 0
2032 | 1 | 13 | 19 | 465.6908 | 0
2032 | 1 | 13 | 20 | 452.5456 | 0
2032 | 1 | 13 | 21 | 438.9996 | 0
2032 | 1 | 13 | 22 | 427.0711 | 0
2032 | 1 | 13 | 23 | 408.93 | 0
2032 | 1 | 14 | 0 | 388.123 | 0
2032 | 1 | 14 | 1 | 374.2153 | 0
2032 | 1 | 14 | 2 | 365.609 | 0
2032 | 1 | 14 | 3 | 359.7914 | 0
2032 | 1 | 14 | 4 | 358.8259 | 0
2032 | 1 | 14 | 5 | 365.0324 | 0
2032 | 1 | 14 | 6 | 379.0928 | 0
2032 | 1 | 14 | 7 | 405.0806 | 0
2032 | 1 | 14 | 8 | 439.4059 | 0
2032 | 1 | 14 | 9 | 462.0645 | 0
2032 | 1 | 14 | 10 | 473.2723 | 0
2032 | 1 | 14 | 11 | 479.5975 | 0
2032 | 1 | 14 | 12 | 485.3196 | 0
2032 | 1 | 14 | 13 | 488.4494 | 0
2032 | 1 | 14 | 14 | 486.9611 | 0
2032 | 1 | 14 | 15 | 485.4409 | 0
2032 | 1 | 14 | 16 | 485.6857 | 0
2032 | 1 | 14 | 17 | 487.3173 | 0
2032 | 1 | 14 | 18 | 491.6274 | 0
2032 | 1 | 14 | 19 | 485.1408 | 0
2032 | 1 | 14 | 20 | 470.7622 | 0
2032 | 1 | 14 | 21 | 456.3306 | 0
2032 | 1 | 14 | 22 | 443.4544 | 0
2032 | 1 | 14 | 23 | 424.5315 | 0
2032 | 1 | 15 | 0 | 402.3822 | 0
2032 | 1 | 15 | 1 | 395.2136 | 0
2032 | 1 | 15 | 2 | 385.9332 | 0
2032 | 1 | 15 | 3 | 380.0367 | 0
2032 | 1 | 15 | 4 | 378.6865 | 0
2032 | 1 | 15 | 5 | 384.0161 | 0
2032 | 1 | 15 | 6 | 395.7862 | 0
2032 | 1 | 15 | 7 | 420.4929 | 0
2032 | 1 | 15 | 8 | 455.6392 | 0
2032 | 1 | 15 | 9 | 478.5729 | 0
2032 | 1 | 15 | 10 | 489.1871 | 0
2032 | 1 | 15 | 11 | 494.6666 | 0
2032 | 1 | 15 | 12 | 496.2012 | 0
2032 | 1 | 15 | 13 | 497.5058 | 0
2032 | 1 | 15 | 14 | 494.2265 | 0
2032 | 1 | 15 | 15 | 491.5055 | 0
2032 | 1 | 15 | 16 | 490.9935 | 0
2032 | 1 | 15 | 17 | 492.9477 | 0
2032 | 1 | 15 | 18 | 501.0173 | 1.0173
2032 | 1 | 15 | 19 | 496.6968 | 0
2032 | 1 | 15 | 20 | 483.6395 | 0
2032 | 1 | 15 | 21 | 469.738 | 0
2032 | 1 | 15 | 22 | 457.618 | 0
2032 | 1 | 15 | 23 | 439.9721 | 0
2032 | 1 | 16 | 0 | 419.8509 | 0
2032 | 1 | 16 | 1 | 403.884 | 0
2032 | 1 | 16 | 2 | 393.7408 | 0
2032 | 1 | 16 | 3 | 386.4245 | 0
2032 | 1 | 16 | 4 | 383.9023 | 0
2032 | 1 | 16 | 5 | 388.0711 | 0
2032 | 1 | 16 | 6 | 397.5076 | 0
2032 | 1 | 16 | 7 | 418.9261 | 0
2032 | 1 | 16 | 8 | 450.8621 | 0
2032 | 1 | 16 | 9 | 471.7698 | 0
2032 | 1 | 16 | 10 | 480.6239 | 0
2032 | 1 | 16 | 11 | 484.5229 | 0
2032 | 1 | 16 | 12 | 487.7107 | 0
2032 | 1 | 16 | 13 | 488.0703 | 0
2032 | 1 | 16 | 14 | 483.9976 | 0
2032 | 1 | 16 | 15 | 480.8184 | 0
2032 | 1 | 16 | 16 | 480.0193 | 0
2032 | 1 | 16 | 17 | 480.7095 | 0
2032 | 1 | 16 | 18 | 481.5072 | 0
2032 | 1 | 16 | 19 | 475.8005 | 0
2032 | 1 | 16 | 20 | 462.0259 | 0
2032 | 1 | 16 | 21 | 448.2339 | 0
2032 | 1 | 16 | 22 | 437.6371 | 0
2032 | 1 | 16 | 23 | 423.1559 | 0
2032 | 1 | 17 | 0 | 402.063 | 0
2032 | 1 | 17 | 1 | 391.913 | 0
2032 | 1 | 17 | 2 | 381.6813 | 0
2032 | 1 | 17 | 3 | 373.171 | 0
2032 | 1 | 17 | 4 | 369.6472 | 0
2032 | 1 | 17 | 5 | 372.0129 | 0
2032 | 1 | 17 | 6 | 380.8003 | 0
2032 | 1 | 17 | 7 | 385.7845 | 0
2032 | 1 | 17 | 8 | 388.9618 | 0
2032 | 1 | 17 | 9 | 397.266 | 0
2032 | 1 | 17 | 10 | 409.0602 | 0
2032 | 1 | 17 | 11 | 421.5703 | 0
2032 | 1 | 17 | 12 | 436.2225 | 0
2032 | 1 | 17 | 13 | 439.2834 | 0
2032 | 1 | 17 | 14 | 439.7214 | 0
2032 | 1 | 17 | 15 | 438.6867 | 0
2032 | 1 | 17 | 16 | 440.0562 | 0
2032 | 1 | 17 | 17 | 442.4995 | 0
2032 | 1 | 17 | 18 | 441.0829 | 0
2032 | 1 | 17 | 19 | 438.3574 | 0
2032 | 1 | 17 | 20 | 428.2275 | 0
2032 | 1 | 17 | 21 | 418.8124 | 0
2032 | 1 | 17 | 22 | 410.5376 | 0
2032 | 1 | 17 | 23 | 401.6115 | 0
2032 | 1 | 18 | 0 | 389.2539 | 0
2032 | 1 | 18 | 1 | 380.4065 | 0
2032 | 1 | 18 | 2 | 371.1071 | 0
2032 | 1 | 18 | 3 | 362.4768 | 0
2032 | 1 | 18 | 4 | 358.0458 | 0
2032 | 1 | 18 | 5 | 358.9573 | 0
2032 | 1 | 18 | 6 | 365.3332 | 0
2032 | 1 | 18 | 7 | 367.0369 | 0
2032 | 1 | 18 | 8 | 369.6325 | 0
2032 | 1 | 18 | 9 | 378.7363 | 0
2032 | 1 | 18 | 10 | 391.6212 | 0
2032 | 1 | 18 | 11 | 404.9617 | 0
2032 | 1 | 18 | 12 | 415.3573 | 0
2032 | 1 | 18 | 13 | 419.2589 | 0
2032 | 1 | 18 | 14 | 419.9762 | 0
2032 | 1 | 18 | 15 | 419.4232 | 0
2032 | 1 | 18 | 16 | 420.3392 | 0
2032 | 1 | 18 | 17 | 426.5806 | 0
2032 | 1 | 18 | 18 | 431.2391 | 0
2032 | 1 | 18 | 19 | 432.5025 | 0
2032 | 1 | 18 | 20 | 425.0158 | 0
2032 | 1 | 18 | 21 | 417.0878 | 0
2032 | 1 | 18 | 22 | 409.309 | 0
2032 | 1 | 18 | 23 | 398.4639 | 0
2032 | 1 | 19 | 0 | 377.9272 | 0
2032 | 1 | 19 | 1 | 369.3513 | 0
2032 | 1 | 19 | 2 | 361.5039 | 0
2032 | 1 | 19 | 3 | 356.3989 | 0
2032 | 1 | 19 | 4 | 356.7175 | 0
2032 | 1 | 19 | 5 | 364.0361 | 0
2032 | 1 | 19 | 6 | 375.194 | 0
2032 | 1 | 19 | 7 | 398.4259 | 0
2032 | 1 | 19 | 8 | 431.4298 | 0
2032 | 1 | 19 | 9 | 452.2577 | 0
2032 | 1 | 19 | 10 | 461.7759 | 0
2032 | 1 | 19 | 11 | 467.0513 | 0
2032 | 1 | 19 | 12 | 472.3553 | 0
2032 | 1 | 19 | 13 | 474.5291 | 0
2032 | 1 | 19 | 14 | 471.6419 | 0
2032 | 1 | 19 | 15 | 469.3341 | 0
2032 | 1 | 19 | 16 | 469.3659 | 0
2032 | 1 | 19 | 17 | 471.2022 | 0
2032 | 1 | 19 | 18 | 481.1092 | 0
2032 | 1 | 19 | 19 | 476.3994 | 0
2032 | 1 | 19 | 20 | 462.4144 | 0
2032 | 1 | 19 | 21 | 447.9567 | 0
2032 | 1 | 19 | 22 | 435.3083 | 0
2032 | 1 | 19 | 23 | 416.7986 | 0
2032 | 1 | 20 | 0 | 394.3001 | 0
2032 | 1 | 20 | 1 | 377.5567 | 0
2032 | 1 | 20 | 2 | 368.6455 | 0
2032 | 1 | 20 | 3 | 362.5789 | 0
2032 | 1 | 20 | 4 | 361.383 | 0
2032 | 1 | 20 | 5 | 367.3074 | 0
2032 | 1 | 20 | 6 | 380.5616 | 0
2032 | 1 | 20 | 7 | 405.4475 | 0
2032 | 1 | 20 | 8 | 439.4447 | 0
2032 | 1 | 20 | 9 | 461.2918 | 0
2032 | 1 | 20 | 10 | 471.4312 | 0
2032 | 1 | 20 | 11 | 476.5563 | 0
2032 | 1 | 20 | 12 | 476.9339 | 0
2032 | 1 | 20 | 13 | 478.6158 | 0
2032 | 1 | 20 | 14 | 475.7565 | 0
2032 | 1 | 20 | 15 | 472.9886 | 0
2032 | 1 | 20 | 16 | 472.7674 | 0
2032 | 1 | 20 | 17 | 474.2162 | 0
2032 | 1 | 20 | 18 | 478.5466 | 0
2032 | 1 | 20 | 19 | 474.5734 | 0
2032 | 1 | 20 | 20 | 461.6367 | 0
2032 | 1 | 20 | 21 | 447.9883 | 0
2032 | 1 | 20 | 22 | 435.6184 | 0
2032 | 1 | 20 | 23 | 417.317 | 0
2032 | 1 | 21 | 0 | 396.5155 | 0
2032 | 1 | 21 | 1 | 379.1483 | 0
2032 | 1 | 21 | 2 | 369.5886 | 0
2032 | 1 | 21 | 3 | 363.0076 | 0
2032 | 1 | 21 | 4 | 361.3423 | 0
2032 | 1 | 21 | 5 | 366.8029 | 0
2032 | 1 | 21 | 6 | 379.5686 | 0
2032 | 1 | 21 | 7 | 404.2232 | 0
2032 | 1 | 21 | 8 | 436.2426 | 0
2032 | 1 | 21 | 9 | 456.2928 | 0
2032 | 1 | 21 | 10 | 465.419 | 0
2032 | 1 | 21 | 11 | 469.9969 | 0
2032 | 1 | 21 | 12 | 476.7383 | 0
2032 | 1 | 21 | 13 | 479.0402 | 0
2032 | 1 | 21 | 14 | 476.5686 | 0
2032 | 1 | 21 | 15 | 474.2099 | 0
2032 | 1 | 21 | 16 | 473.8708 | 0
2032 | 1 | 21 | 17 | 474.4611 | 0
2032 | 1 | 21 | 18 | 479.864 | 0
2032 | 1 | 21 | 19 | 472.6972 | 0
2032 | 1 | 21 | 20 | 457.747 | 0
2032 | 1 | 21 | 21 | 443.125 | 0
2032 | 1 | 21 | 22 | 430.1814 | 0
2032 | 1 | 21 | 23 | 411.4098 | 0
2032 | 1 | 22 | 0 | 388.2064 | 0
2032 | 1 | 22 | 1 | 375.2216 | 0
2032 | 1 | 22 | 2 | 365.41 | 0
2032 | 1 | 22 | 3 | 358.7212 | 0
2032 | 1 | 22 | 4 | 356.8464 | 0
2032 | 1 | 22 | 5 | 362.2199 | 0
2032 | 1 | 22 | 6 | 375.207 | 0
2032 | 1 | 22 | 7 | 399.9129 | 0
2032 | 1 | 22 | 8 | 434.7158 | 0
2032 | 1 | 22 | 9 | 456.8878 | 0
2032 | 1 | 22 | 10 | 467.6357 | 0
2032 | 1 | 22 | 11 | 473.1596 | 0
2032 | 1 | 22 | 12 | 475.0476 | 0
2032 | 1 | 22 | 13 | 477.5927 | 0
2032 | 1 | 22 | 14 | 474.5108 | 0
2032 | 1 | 22 | 15 | 472.0423 | 0
2032 | 1 | 22 | 16 | 471.9928 | 0
2032 | 1 | 22 | 17 | 473.0263 | 0
2032 | 1 | 22 | 18 | 476.9101 | 0
2032 | 1 | 22 | 19 | 471.7315 | 0
2032 | 1 | 22 | 20 | 458.3162 | 0
2032 | 1 | 22 | 21 | 444.8637 | 0
2032 | 1 | 22 | 22 | 433.2419 | 0
2032 | 1 | 22 | 23 | 415.9102 | 0
2032 | 1 | 23 | 0 | 393.6144 | 0
2032 | 1 | 23 | 1 | 382.3806 | 0
2032 | 1 | 23 | 2 | 372.7716 | 0
2032 | 1 | 23 | 3 | 365.9922 | 0
2032 | 1 | 23 | 4 | 364.1114 | 0
2032 | 1 | 23 | 5 | 369.4163 | 0
2032 | 1 | 23 | 6 | 379.7364 | 0
2032 | 1 | 23 | 7 | 403.2253 | 0
2032 | 1 | 23 | 8 | 437.0569 | 0
2032 | 1 | 23 | 9 | 459.7254 | 0
2032 | 1 | 23 | 10 | 471.0074 | 0
2032 | 1 | 23 | 11 | 476.7372 | 0
2032 | 1 | 23 | 12 | 478.4161 | 0
2032 | 1 | 23 | 13 | 479.9618 | 0
2032 | 1 | 23 | 14 | 477.1842 | 0
2032 | 1 | 23 | 15 | 474.8387 | 0
2032 | 1 | 23 | 16 | 474.693 | 0
2032 | 1 | 23 | 17 | 475.5104 | 0
2032 | 1 | 23 | 18 | 481.8457 | 0
2032 | 1 | 23 | 19 | 475.0658 | 0
2032 | 1 | 23 | 20 | 460.3977 | 0
2032 | 1 | 23 | 21 | 446.4057 | 0
2032 | 1 | 23 | 22 | 435.3205 | 0
2032 | 1 | 23 | 23 | 420.3089 | 0
2032 | 1 | 24 | 0 | 406.8505 | 0
2032 | 1 | 24 | 1 | 396.2111 | 0
2032 | 1 | 24 | 2 | 386.4156 | 0
2032 | 1 | 24 | 3 | 378.3714 | 0
2032 | 1 | 24 | 4 | 375.5073 | 0
2032 | 1 | 24 | 5 | 378.6358 | 0
2032 | 1 | 24 | 6 | 390.893 | 0
2032 | 1 | 24 | 7 | 397.4053 | 0
2032 | 1 | 24 | 8 | 402.4335 | 0
2032 | 1 | 24 | 9 | 412.0201 | 0
2032 | 1 | 24 | 10 | 424.4961 | 0
2032 | 1 | 24 | 11 | 436.8439 | 0
2032 | 1 | 24 | 12 | 445.8352 | 0
2032 | 1 | 24 | 13 | 447.8652 | 0
2032 | 1 | 24 | 14 | 447.0395 | 0
2032 | 1 | 24 | 15 | 445.6076 | 0
2032 | 1 | 24 | 16 | 447.6364 | 0
2032 | 1 | 24 | 17 | 450.5208 | 0
2032 | 1 | 24 | 18 | 454.084 | 0
2032 | 1 | 24 | 19 | 455.806 | 0
2032 | 1 | 24 | 20 | 448.7117 | 0
2032 | 1 | 24 | 21 | 441.1402 | 0
2032 | 1 | 24 | 22 | 433.3741 | 0
2032 | 1 | 24 | 23 | 423.7144 | 0
2032 | 1 | 25 | 0 | 409.3078 | 0
2032 | 1 | 25 | 1 | 400.5259 | 0
2032 | 1 | 25 | 2 | 390.9121 | 0
2032 | 1 | 25 | 3 | 382.6893 | 0
2032 | 1 | 25 | 4 | 379.2892 | 0
2032 | 1 | 25 | 5 | 381.3907 | 0
2032 | 1 | 25 | 6 | 391.0172 | 0
2032 | 1 | 25 | 7 | 394.5224 | 0
2032 | 1 | 25 | 8 | 396.4068 | 0
2032 | 1 | 25 | 9 | 402.6406 | 0
2032 | 1 | 25 | 10 | 412.6391 | 0
2032 | 1 | 25 | 11 | 423.994 | 0
2032 | 1 | 25 | 12 | 435.7379 | 0
2032 | 1 | 25 | 13 | 438.4853 | 0
2032 | 1 | 25 | 14 | 437.9965 | 0
2032 | 1 | 25 | 15 | 437.2416 | 0
2032 | 1 | 25 | 16 | 439.6154 | 0
2032 | 1 | 25 | 17 | 443.6208 | 0
2032 | 1 | 25 | 18 | 451.3704 | 0
2032 | 1 | 25 | 19 | 451.5927 | 0
2032 | 1 | 25 | 20 | 443.3564 | 0
2032 | 1 | 25 | 21 | 435.1315 | 0
2032 | 1 | 25 | 22 | 425.6035 | 0
2032 | 1 | 25 | 23 | 413.3471 | 0
2032 | 1 | 26 | 0 | 396.527 | 0
2032 | 1 | 26 | 1 | 389.0121 | 0
2032 | 1 | 26 | 2 | 380.2877 | 0
2032 | 1 | 26 | 3 | 374.6041 | 0
2032 | 1 | 26 | 4 | 374.2506 | 0
2032 | 1 | 26 | 5 | 380.6682 | 0
2032 | 1 | 26 | 6 | 390.8762 | 0
2032 | 1 | 26 | 7 | 412.9962 | 0
2032 | 1 | 26 | 8 | 446.8464 | 0
2032 | 1 | 26 | 9 | 469.1666 | 0
2032 | 1 | 26 | 10 | 479.7524 | 0
2032 | 1 | 26 | 11 | 484.6502 | 0
2032 | 1 | 26 | 12 | 488.0002 | 0
2032 | 1 | 26 | 13 | 490.1938 | 0
2032 | 1 | 26 | 14 | 487.1325 | 0
2032 | 1 | 26 | 15 | 484.7112 | 0
2032 | 1 | 26 | 16 | 484.459 | 0
2032 | 1 | 26 | 17 | 485.8016 | 0
2032 | 1 | 26 | 18 | 490.8967 | 0
2032 | 1 | 26 | 19 | 486.1516 | 0
2032 | 1 | 26 | 20 | 471.6197 | 0
2032 | 1 | 26 | 21 | 456.5909 | 0
2032 | 1 | 26 | 22 | 443.4286 | 0
2032 | 1 | 26 | 23 | 424.3687 | 0
2032 | 1 | 27 | 0 | 401.4204 | 0
2032 | 1 | 27 | 1 | 381.5838 | 0
2032 | 1 | 27 | 2 | 371.8291 | 0
2032 | 1 | 27 | 3 | 365.0674 | 0
2032 | 1 | 27 | 4 | 363.204 | 0
2032 | 1 | 27 | 5 | 368.4805 | 0
2032 | 1 | 27 | 6 | 378.1734 | 0
2032 | 1 | 27 | 7 | 402.0651 | 0
2032 | 1 | 27 | 8 | 435.5566 | 0
2032 | 1 | 27 | 9 | 456.7491 | 0
2032 | 1 | 27 | 10 | 466.5116 | 0
2032 | 1 | 27 | 11 | 471.0609 | 0
2032 | 1 | 27 | 12 | 474.9112 | 0
2032 | 1 | 27 | 13 | 477.6283 | 0
2032 | 1 | 27 | 14 | 475.2319 | 0
2032 | 1 | 27 | 15 | 472.8941 | 0
2032 | 1 | 27 | 16 | 472.7422 | 0
2032 | 1 | 27 | 17 | 472.8559 | 0
2032 | 1 | 27 | 18 | 471.7949 | 0
2032 | 1 | 27 | 19 | 464.7777 | 0
2032 | 1 | 27 | 20 | 449.116 | 0
2032 | 1 | 27 | 21 | 434.0869 | 0
2032 | 1 | 27 | 22 | 420.9339 | 0
2032 | 1 | 27 | 23 | 401.9653 | 0
2032 | 1 | 28 | 0 | 385.5963 | 0
2032 | 1 | 28 | 1 | 365.2727 | 0
2032 | 1 | 28 | 2 | 355.6363 | 0
2032 | 1 | 28 | 3 | 348.949 | 0
2032 | 1 | 28 | 4 | 347.3211 | 0
2032 | 1 | 28 | 5 | 353.2132 | 0
2032 | 1 | 28 | 6 | 367.3548 | 0
2032 | 1 | 28 | 7 | 392.8964 | 0
2032 | 1 | 28 | 8 | 427.1596 | 0
2032 | 1 | 28 | 9 | 449.0233 | 0
2032 | 1 | 28 | 10 | 460.3518 | 0
2032 | 1 | 28 | 11 | 466.2056 | 0
2032 | 1 | 28 | 12 | 469.2479 | 0
2032 | 1 | 28 | 13 | 472.5162 | 0
2032 | 1 | 28 | 14 | 470.307 | 0
2032 | 1 | 28 | 15 | 468.2571 | 0
2032 | 1 | 28 | 16 | 468.6231 | 0
2032 | 1 | 28 | 17 | 469.6092 | 0
2032 | 1 | 28 | 18 | 473.4433 | 0
2032 | 1 | 28 | 19 | 467.3261 | 0
2032 | 1 | 28 | 20 | 453.1132 | 0
2032 | 1 | 28 | 21 | 439.1753 | 0
2032 | 1 | 28 | 22 | 426.6426 | 0
2032 | 1 | 28 | 23 | 407.8803 | 0
2032 | 1 | 29 | 0 | 386.0236 | 0
2032 | 1 | 29 | 1 | 375.018 | 0
2032 | 1 | 29 | 2 | 365.9531 | 0
2032 | 1 | 29 | 3 | 359.9207 | 0
2032 | 1 | 29 | 4 | 358.8251 | 0
2032 | 1 | 29 | 5 | 364.9881 | 0
2032 | 1 | 29 | 6 | 374.6039 | 0
2032 | 1 | 29 | 7 | 399.8412 | 0
2032 | 1 | 29 | 8 | 434.6691 | 0
2032 | 1 | 29 | 9 | 455.7831 | 0
2032 | 1 | 29 | 10 | 465.4295 | 0
2032 | 1 | 29 | 11 | 470.8976 | 0
2032 | 1 | 29 | 12 | 476.1897 | 0
2032 | 1 | 29 | 13 | 479.1161 | 0
2032 | 1 | 29 | 14 | 476.576 | 0
2032 | 1 | 29 | 15 | 474.3311 | 0
2032 | 1 | 29 | 16 | 474.3828 | 0
2032 | 1 | 29 | 17 | 475.2309 | 0
2032 | 1 | 29 | 18 | 478.119 | 0
2032 | 1 | 29 | 19 | 474.5825 | 0
2032 | 1 | 29 | 20 | 462.2607 | 0
2032 | 1 | 29 | 21 | 449.602 | 0
2032 | 1 | 29 | 22 | 438.229 | 0
2032 | 1 | 29 | 23 | 420.9011 | 0
2032 | 1 | 30 | 0 | 396.7364 | 0
2032 | 1 | 30 | 1 | 380.3475 | 0
2032 | 1 | 30 | 2 | 370.1599 | 0
2032 | 1 | 30 | 3 | 362.9198 | 0
2032 | 1 | 30 | 4 | 360.5628 | 0
2032 | 1 | 30 | 5 | 365.6509 | 0
2032 | 1 | 30 | 6 | 376.0911 | 0
2032 | 1 | 30 | 7 | 399.8603 | 0
2032 | 1 | 30 | 8 | 433.0706 | 0
2032 | 1 | 30 | 9 | 455.5229 | 0
2032 | 1 | 30 | 10 | 466.9149 | 0
2032 | 1 | 30 | 11 | 472.5201 | 0
2032 | 1 | 30 | 12 | 475.1752 | 0
2032 | 1 | 30 | 13 | 477.6834 | 0
2032 | 1 | 30 | 14 | 475.3944 | 0
2032 | 1 | 30 | 15 | 472.9732 | 0
2032 | 1 | 30 | 16 | 472.6828 | 0
2032 | 1 | 30 | 17 | 472.9382 | 0
2032 | 1 | 30 | 18 | 476.4676 | 0
2032 | 1 | 30 | 19 | 469.7176 | 0
2032 | 1 | 30 | 20 | 455.3075 | 0
2032 | 1 | 30 | 21 | 441.7771 | 0
2032 | 1 | 30 | 22 | 430.773 | 0
2032 | 1 | 30 | 23 | 415.8561 | 0
2032 | 1 | 31 | 0 | 394.9156 | 0
2032 | 1 | 31 | 1 | 379.4581 | 0
2032 | 1 | 31 | 2 | 368.7783 | 0
2032 | 1 | 31 | 3 | 360.2012 | 0
2032 | 1 | 31 | 4 | 356.2771 | 0
2032 | 1 | 31 | 5 | 358.2907 | 0
2032 | 1 | 31 | 6 | 366.7255 | 0
2032 | 1 | 31 | 7 | 372.7565 | 0
2032 | 1 | 31 | 8 | 381.2605 | 0
2032 | 1 | 31 | 9 | 393.2506 | 0
2032 | 1 | 31 | 10 | 406.6604 | 0
2032 | 1 | 31 | 11 | 418.5553 | 0
2032 | 1 | 31 | 12 | 428.5142 | 0
2032 | 1 | 31 | 13 | 431.9984 | 0
2032 | 1 | 31 | 14 | 431.7385 | 0
2032 | 1 | 31 | 15 | 430.6225 | 0
2032 | 1 | 31 | 16 | 432.4905 | 0
2032 | 1 | 31 | 17 | 434.0793 | 0
2032 | 1 | 31 | 18 | 434.8175 | 0
2032 | 1 | 31 | 19 | 434.0061 | 0
2032 | 1 | 31 | 20 | 425.3073 | 0
2032 | 1 | 31 | 21 | 416.8717 | 0
2032 | 1 | 31 | 22 | 408.9976 | 0
2032 | 1 | 31 | 23 | 399.1757 | 0
2032 | 2 | 1 | 0 | 387.5463 | 0
2032 | 2 | 1 | 1 | 374.5315 | 0
2032 | 2 | 1 | 2 | 365.3254 | 0
2032 | 2 | 1 | 3 | 357.0707 | 0
2032 | 2 | 1 | 4 | 352.83 | 0
2032 | 2 | 1 | 5 | 353.7631 | 0
2032 | 2 | 1 | 6 | 359.6631 | 0
2032 | 2 | 1 | 7 | 363.0295 | 0
2032 | 2 | 1 | 8 | 366.8958 | 0
2032 | 2 | 1 | 9 | 376.7034 | 0
2032 | 2 | 1 | 10 | 389.4022 | 0
2032 | 2 | 1 | 11 | 401.0108 | 0
2032 | 2 | 1 | 12 | 408.1517 | 0
2032 | 2 | 1 | 13 | 410.537 | 0
2032 | 2 | 1 | 14 | 409.8778 | 0
2032 | 2 | 1 | 15 | 409.2847 | 0
2032 | 2 | 1 | 16 | 410.4034 | 0
2032 | 2 | 1 | 17 | 414.2698 | 0
2032 | 2 | 1 | 18 | 418.7099 | 0
2032 | 2 | 1 | 19 | 421.6191 | 0
2032 | 2 | 1 | 20 | 415.4391 | 0
2032 | 2 | 1 | 21 | 408.0289 | 0
2032 | 2 | 1 | 22 | 400.2027 | 0
2032 | 2 | 1 | 23 | 388.9969 | 0
2032 | 2 | 2 | 0 | 376.9161 | 0
2032 | 2 | 2 | 1 | 362.4909 | 0
2032 | 2 | 2 | 2 | 354.2987 | 0
2032 | 2 | 2 | 3 | 348.5945 | 0
2032 | 2 | 2 | 4 | 348.2471 | 0
2032 | 2 | 2 | 5 | 354.9697 | 0
2032 | 2 | 2 | 6 | 366.884 | 0
2032 | 2 | 2 | 7 | 390.2198 | 0
2032 | 2 | 2 | 8 | 420.0786 | 0
2032 | 2 | 2 | 9 | 439.4997 | 0
2032 | 2 | 2 | 10 | 448.3197 | 0
2032 | 2 | 2 | 11 | 452.3126 | 0
2032 | 2 | 2 | 12 | 457.9955 | 0
2032 | 2 | 2 | 13 | 459.4058 | 0
2032 | 2 | 2 | 14 | 455.9005 | 0
2032 | 2 | 2 | 15 | 453.3983 | 0
2032 | 2 | 2 | 16 | 452.5519 | 0
2032 | 2 | 2 | 17 | 452.4407 | 0
2032 | 2 | 2 | 18 | 455.3259 | 0
2032 | 2 | 2 | 19 | 449.9503 | 0
2032 | 2 | 2 | 20 | 435.6616 | 0
2032 | 2 | 2 | 21 | 421.0763 | 0
2032 | 2 | 2 | 22 | 408.3967 | 0
2032 | 2 | 2 | 23 | 390.2061 | 0
2032 | 2 | 3 | 0 | 368.4608 | 0
2032 | 2 | 3 | 1 | 350.8909 | 0
2032 | 2 | 3 | 2 | 341.5524 | 0
2032 | 2 | 3 | 3 | 334.9836 | 0
2032 | 2 | 3 | 4 | 333.2639 | 0
2032 | 2 | 3 | 5 | 338.958 | 0
2032 | 2 | 3 | 6 | 351.6435 | 0
2032 | 2 | 3 | 7 | 377.6548 | 0
2032 | 2 | 3 | 8 | 408.5567 | 0
2032 | 2 | 3 | 9 | 428.2315 | 0
2032 | 2 | 3 | 10 | 437.8533 | 0
2032 | 2 | 3 | 11 | 442.1608 | 0
2032 | 2 | 3 | 12 | 447.9252 | 0
2032 | 2 | 3 | 13 | 450.7508 | 0
2032 | 2 | 3 | 14 | 448.8176 | 0
2032 | 2 | 3 | 15 | 446.9441 | 0
2032 | 2 | 3 | 16 | 446.4775 | 0
2032 | 2 | 3 | 17 | 445.5576 | 0
2032 | 2 | 3 | 18 | 442.9501 | 0
2032 | 2 | 3 | 19 | 435.8285 | 0
2032 | 2 | 3 | 20 | 420.7662 | 0
2032 | 2 | 3 | 21 | 406.2056 | 0
2032 | 2 | 3 | 22 | 393.4959 | 0
2032 | 2 | 3 | 23 | 375.4627 | 0
2032 | 2 | 4 | 0 | 358.5971 | 0
2032 | 2 | 4 | 1 | 349.237 | 0
2032 | 2 | 4 | 2 | 340.507 | 0
2032 | 2 | 4 | 3 | 334.6718 | 0
2032 | 2 | 4 | 4 | 333.6936 | 0
2032 | 2 | 4 | 5 | 340.1237 | 0
2032 | 2 | 4 | 6 | 353.3646 | 0
2032 | 2 | 4 | 7 | 380.6439 | 0
2032 | 2 | 4 | 8 | 413.5791 | 0
2032 | 2 | 4 | 9 | 433.7362 | 0
2032 | 2 | 4 | 10 | 444.0417 | 0
2032 | 2 | 4 | 11 | 448.9423 | 0
2032 | 2 | 4 | 12 | 453.033 | 0
2032 | 2 | 4 | 13 | 455.6885 | 0
2032 | 2 | 4 | 14 | 453.2877 | 0
2032 | 2 | 4 | 15 | 451.5112 | 0
2032 | 2 | 4 | 16 | 451.6054 | 0
2032 | 2 | 4 | 17 | 452.2348 | 0
2032 | 2 | 4 | 18 | 454.3437 | 0
2032 | 2 | 4 | 19 | 451.0352 | 0
2032 | 2 | 4 | 20 | 439.4822 | 0
2032 | 2 | 4 | 21 | 426.9144 | 0
2032 | 2 | 4 | 22 | 415.3089 | 0
2032 | 2 | 4 | 23 | 397.5144 | 0
2032 | 2 | 5 | 0 | 379.132 | 0
2032 | 2 | 5 | 1 | 361.958 | 0
2032 | 2 | 5 | 2 | 352.9306 | 0
2032 | 2 | 5 | 3 | 346.6181 | 0
2032 | 2 | 5 | 4 | 345.0883 | 0
2032 | 2 | 5 | 5 | 350.9439 | 0
2032 | 2 | 5 | 6 | 363.3853 | 0
2032 | 2 | 5 | 7 | 389.3547 | 0
2032 | 2 | 5 | 8 | 420.3683 | 0
2032 | 2 | 5 | 9 | 439.6004 | 0
2032 | 2 | 5 | 10 | 448.0804 | 0
2032 | 2 | 5 | 11 | 452.5146 | 0
2032 | 2 | 5 | 12 | 459.772 | 0
2032 | 2 | 5 | 13 | 461.6547 | 0
2032 | 2 | 5 | 14 | 458.8591 | 0
2032 | 2 | 5 | 15 | 456.5578 | 0
2032 | 2 | 5 | 16 | 455.577 | 0
2032 | 2 | 5 | 17 | 454.5959 | 0
2032 | 2 | 5 | 18 | 456.1977 | 0
2032 | 2 | 5 | 19 | 450.1589 | 0
2032 | 2 | 5 | 20 | 436.3616 | 0
2032 | 2 | 5 | 21 | 422.8597 | 0
2032 | 2 | 5 | 22 | 410.9404 | 0
2032 | 2 | 5 | 23 | 393.6363 | 0
2032 | 2 | 6 | 0 | 373.6711 | 0
2032 | 2 | 6 | 1 | 357.34 | 0
2032 | 2 | 6 | 2 | 346.8716 | 0
2032 | 2 | 6 | 3 | 339.3233 | 0
2032 | 2 | 6 | 4 | 336.5073 | 0
2032 | 2 | 6 | 5 | 341.2574 | 0
2032 | 2 | 6 | 6 | 351.4048 | 0
2032 | 2 | 6 | 7 | 376.2512 | 0
2032 | 2 | 6 | 8 | 405.7451 | 0
2032 | 2 | 6 | 9 | 425.8768 | 0
2032 | 2 | 6 | 10 | 436.4492 | 0
2032 | 2 | 6 | 11 | 440.9052 | 0
2032 | 2 | 6 | 12 | 445.5321 | 0
2032 | 2 | 6 | 13 | 447.3588 | 0
2032 | 2 | 6 | 14 | 445.1295 | 0
2032 | 2 | 6 | 15 | 442.7737 | 0
2032 | 2 | 6 | 16 | 441.5234 | 0
2032 | 2 | 6 | 17 | 439.6397 | 0
2032 | 2 | 6 | 18 | 436.7146 | 0
2032 | 2 | 6 | 19 | 428.2974 | 0
2032 | 2 | 6 | 20 | 413.3709 | 0
2032 | 2 | 6 | 21 | 399.625 | 0
2032 | 2 | 6 | 22 | 388.6672 | 0
2032 | 2 | 6 | 23 | 374.5626 | 0
2032 | 2 | 7 | 0 | 361.5974 | 0
2032 | 2 | 7 | 1 | 354.8759 | 0
2032 | 2 | 7 | 2 | 345.3837 | 0
2032 | 2 | 7 | 3 | 337.4639 | 0
2032 | 2 | 7 | 4 | 333.7371 | 0
2032 | 2 | 7 | 5 | 335.7481 | 0
2032 | 2 | 7 | 6 | 341.7843 | 0
2032 | 2 | 7 | 7 | 348.9492 | 0
2032 | 2 | 7 | 8 | 359.2217 | 0
2032 | 2 | 7 | 9 | 373.4346 | 0
2032 | 2 | 7 | 10 | 388.6744 | 0
2032 | 2 | 7 | 11 | 400.9808 | 0
2032 | 2 | 7 | 12 | 407.8369 | 0
2032 | 2 | 7 | 13 | 410.7964 | 0
2032 | 2 | 7 | 14 | 410.6114 | 0
2032 | 2 | 7 | 15 | 409.4498 | 0
2032 | 2 | 7 | 16 | 410.4519 | 0
2032 | 2 | 7 | 17 | 412.2332 | 0
2032 | 2 | 7 | 18 | 413.7606 | 0
2032 | 2 | 7 | 19 | 418.2995 | 0
2032 | 2 | 7 | 20 | 413.5484 | 0
2032 | 2 | 7 | 21 | 407.0845 | 0
2032 | 2 | 7 | 22 | 401.1513 | 0
2032 | 2 | 7 | 23 | 392.0036 | 0
2032 | 2 | 8 | 0 | 376.7861 | 0
2032 | 2 | 8 | 1 | 371.3635 | 0
2032 | 2 | 8 | 2 | 362.7343 | 0
2032 | 2 | 8 | 3 | 355.0201 | 0
2032 | 2 | 8 | 4 | 351.229 | 0
2032 | 2 | 8 | 5 | 352.2271 | 0
2032 | 2 | 8 | 6 | 355.7932 | 0
2032 | 2 | 8 | 7 | 359.2512 | 0
2032 | 2 | 8 | 8 | 365.2069 | 0
2032 | 2 | 8 | 9 | 375.2059 | 0
2032 | 2 | 8 | 10 | 386.7001 | 0
2032 | 2 | 8 | 11 | 397.0043 | 0
2032 | 2 | 8 | 12 | 408.061 | 0
2032 | 2 | 8 | 13 | 411.1029 | 0
2032 | 2 | 8 | 14 | 410.3439 | 0
2032 | 2 | 8 | 15 | 410.1726 | 0
2032 | 2 | 8 | 16 | 411.4439 | 0
2032 | 2 | 8 | 17 | 415.2595 | 0
2032 | 2 | 8 | 18 | 423.1951 | 0
2032 | 2 | 8 | 19 | 427.2565 | 0
2032 | 2 | 8 | 20 | 421.7581 | 0
2032 | 2 | 8 | 21 | 414.7573 | 0
2032 | 2 | 8 | 22 | 407.2684 | 0
2032 | 2 | 8 | 23 | 394.996 | 0
2032 | 2 | 9 | 0 | 373.756 | 0
2032 | 2 | 9 | 1 | 358.8664 | 0
2032 | 2 | 9 | 2 | 350.0234 | 0
2032 | 2 | 9 | 3 | 344.0743 | 0
2032 | 2 | 9 | 4 | 343.3926 | 0
2032 | 2 | 9 | 5 | 349.9783 | 0
2032 | 2 | 9 | 6 | 362.6887 | 0
2032 | 2 | 9 | 7 | 386.7123 | 0
2032 | 2 | 9 | 8 | 416.0963 | 0
2032 | 2 | 9 | 9 | 434.8266 | 0
2032 | 2 | 9 | 10 | 443.5001 | 0
2032 | 2 | 9 | 11 | 447.0353 | 0
2032 | 2 | 9 | 12 | 454.5005 | 0
2032 | 2 | 9 | 13 | 456.7462 | 0
2032 | 2 | 9 | 14 | 453.7844 | 0
2032 | 2 | 9 | 15 | 451.0754 | 0
2032 | 2 | 9 | 16 | 449.9738 | 0
2032 | 2 | 9 | 17 | 449.6169 | 0
2032 | 2 | 9 | 18 | 448.4244 | 0
2032 | 2 | 9 | 19 | 442.8972 | 0
2032 | 2 | 9 | 20 | 428.84 | 0
2032 | 2 | 9 | 21 | 414.5032 | 0
2032 | 2 | 9 | 22 | 401.5454 | 0
2032 | 2 | 9 | 23 | 383.2921 | 0
2032 | 2 | 10 | 0 | 360.3909 | 0
2032 | 2 | 10 | 1 | 349.54 | 0
2032 | 2 | 10 | 2 | 340.4192 | 0
2032 | 2 | 10 | 3 | 334.4108 | 0
2032 | 2 | 10 | 4 | 333.2841 | 0
2032 | 2 | 10 | 5 | 339.5134 | 0
2032 | 2 | 10 | 6 | 352.0641 | 0
2032 | 2 | 10 | 7 | 379.0534 | 0
2032 | 2 | 10 | 8 | 411.2309 | 0
2032 | 2 | 10 | 9 | 431.559 | 0
2032 | 2 | 10 | 10 | 442.0828 | 0
2032 | 2 | 10 | 11 | 446.7164 | 0
2032 | 2 | 10 | 12 | 451.4606 | 0
2032 | 2 | 10 | 13 | 454.8316 | 0
2032 | 2 | 10 | 14 | 453.0316 | 0
2032 | 2 | 10 | 15 | 451.262 | 0
2032 | 2 | 10 | 16 | 451.0979 | 0
2032 | 2 | 10 | 17 | 450.8885 | 0
2032 | 2 | 10 | 18 | 453.8288 | 0
2032 | 2 | 10 | 19 | 448.8496 | 0
2032 | 2 | 10 | 20 | 435.2743 | 0
2032 | 2 | 10 | 21 | 421.3916 | 0
2032 | 2 | 10 | 22 | 408.8054 | 0
2032 | 2 | 10 | 23 | 390.3934 | 0
2032 | 2 | 11 | 0 | 368.8321 | 0
2032 | 2 | 11 | 1 | 355.368 | 0
2032 | 2 | 11 | 2 | 346.3659 | 0
2032 | 2 | 11 | 3 | 340.1696 | 0
2032 | 2 | 11 | 4 | 338.8657 | 0
2032 | 2 | 11 | 5 | 345.1123 | 0
2032 | 2 | 11 | 6 | 358.0418 | 0
2032 | 2 | 11 | 7 | 385.0596 | 0
2032 | 2 | 11 | 8 | 417.6492 | 0
2032 | 2 | 11 | 9 | 438.4441 | 0
2032 | 2 | 11 | 10 | 449.1952 | 0
2032 | 2 | 11 | 11 | 454.2858 | 0
2032 | 2 | 11 | 12 | 457.3442 | 0
2032 | 2 | 11 | 13 | 459.7209 | 0
2032 | 2 | 11 | 14 | 457.42 | 0
2032 | 2 | 11 | 15 | 455.4343 | 0
2032 | 2 | 11 | 16 | 454.9028 | 0
2032 | 2 | 11 | 17 | 454.3048 | 0
2032 | 2 | 11 | 18 | 455.6123 | 0
2032 | 2 | 11 | 19 | 450.34 | 0
2032 | 2 | 11 | 20 | 436.9238 | 0
2032 | 2 | 11 | 21 | 423.3191 | 0
2032 | 2 | 11 | 22 | 410.7859 | 0
2032 | 2 | 11 | 23 | 392.1212 | 0
2032 | 2 | 12 | 0 | 375.8315 | 0
2032 | 2 | 12 | 1 | 355.933 | 0
2032 | 2 | 12 | 2 | 346.1185 | 0
2032 | 2 | 12 | 3 | 339.3767 | 0
2032 | 2 | 12 | 4 | 337.3856 | 0
2032 | 2 | 12 | 5 | 343.0353 | 0
2032 | 2 | 12 | 6 | 357.4294 | 0
2032 | 2 | 12 | 7 | 384.0434 | 0
2032 | 2 | 12 | 8 | 415.4735 | 0
2032 | 2 | 12 | 9 | 435.7045 | 0
2032 | 2 | 12 | 10 | 445.7708 | 0
2032 | 2 | 12 | 11 | 450.6445 | 0
2032 | 2 | 12 | 12 | 456.1163 | 0
2032 | 2 | 12 | 13 | 458.3664 | 0
2032 | 2 | 12 | 14 | 455.9544 | 0
2032 | 2 | 12 | 15 | 453.4955 | 0
2032 | 2 | 12 | 16 | 452.2502 | 0
2032 | 2 | 12 | 17 | 450.8556 | 0
2032 | 2 | 12 | 18 | 445.4017 | 0
2032 | 2 | 12 | 19 | 440.1877 | 0
2032 | 2 | 12 | 20 | 427.0935 | 0
2032 | 2 | 12 | 21 | 413.9457 | 0
2032 | 2 | 12 | 22 | 402.0198 | 0
2032 | 2 | 12 | 23 | 384.8809 | 0
2032 | 2 | 13 | 0 | 368.4803 | 0
2032 | 2 | 13 | 1 | 355.474 | 0
2032 | 2 | 13 | 2 | 345.4258 | 0
2032 | 2 | 13 | 3 | 338.3821 | 0
2032 | 2 | 13 | 4 | 336.1798 | 0
2032 | 2 | 13 | 5 | 341.5927 | 0
2032 | 2 | 13 | 6 | 354.3996 | 0
2032 | 2 | 13 | 7 | 379.9891 | 0
2032 | 2 | 13 | 8 | 411.7318 | 0
2032 | 2 | 13 | 9 | 432.5193 | 0
2032 | 2 | 13 | 10 | 443.5692 | 0
2032 | 2 | 13 | 11 | 448.331 | 0
2032 | 2 | 13 | 12 | 449.623 | 0
2032 | 2 | 13 | 13 | 451.4028 | 0
2032 | 2 | 13 | 14 | 448.5281 | 0
2032 | 2 | 13 | 15 | 445.8457 | 0
2032 | 2 | 13 | 16 | 445.0206 | 0
2032 | 2 | 13 | 17 | 444.4815 | 0
2032 | 2 | 13 | 18 | 443.9484 | 0
2032 | 2 | 13 | 19 | 440.458 | 0
2032 | 2 | 13 | 20 | 429.298 | 0
2032 | 2 | 13 | 21 | 417.5832 | 0
2032 | 2 | 13 | 22 | 407.7055 | 0
2032 | 2 | 13 | 23 | 393.6432 | 0
2032 | 2 | 14 | 0 | 373.4487 | 0
2032 | 2 | 14 | 1 | 365.9232 | 0
2032 | 2 | 14 | 2 | 356.26 | 0
2032 | 2 | 14 | 3 | 348.4442 | 0
2032 | 2 | 14 | 4 | 344.793 | 0
2032 | 2 | 14 | 5 | 346.4935 | 0
2032 | 2 | 14 | 6 | 349.0347 | 0
2032 | 2 | 14 | 7 | 355.6148 | 0
2032 | 2 | 14 | 8 | 366.1742 | 0
2032 | 2 | 14 | 9 | 379.9782 | 0
2032 | 2 | 14 | 10 | 394.3136 | 0
2032 | 2 | 14 | 11 | 405.4025 | 0
2032 | 2 | 14 | 12 | 414.1494 | 0
2032 | 2 | 14 | 13 | 417.3193 | 0
2032 | 2 | 14 | 14 | 416.7499 | 0
2032 | 2 | 14 | 15 | 415.863 | 0
2032 | 2 | 14 | 16 | 416.7903 | 0
2032 | 2 | 14 | 17 | 418.1541 | 0
2032 | 2 | 14 | 18 | 416.5994 | 0
2032 | 2 | 14 | 19 | 419.7916 | 0
2032 | 2 | 14 | 20 | 413.8499 | 0
2032 | 2 | 14 | 21 | 406.5523 | 0
2032 | 2 | 14 | 22 | 400.0142 | 0
2032 | 2 | 14 | 23 | 390.1814 | 0
2032 | 2 | 15 | 0 | 376.0792 | 0
2032 | 2 | 15 | 1 | 377.1528 | 0
2032 | 2 | 15 | 2 | 368.4729 | 0
2032 | 2 | 15 | 3 | 361.1415 | 0
2032 | 2 | 15 | 4 | 358.2014 | 0
2032 | 2 | 15 | 5 | 360.7537 | 0
2032 | 2 | 15 | 6 | 369.4069 | 0
2032 | 2 | 15 | 7 | 375.416 | 0
2032 | 2 | 15 | 8 | 380.4611 | 0
2032 | 2 | 15 | 9 | 388.9981 | 0
2032 | 2 | 15 | 10 | 400.5259 | 0
2032 | 2 | 15 | 11 | 411.5441 | 0
2032 | 2 | 15 | 12 | 421.5594 | 0
2032 | 2 | 15 | 13 | 424.1298 | 0
2032 | 2 | 15 | 14 | 423.6433 | 0
2032 | 2 | 15 | 15 | 422.8498 | 0
2032 | 2 | 15 | 16 | 424.7401 | 0
2032 | 2 | 15 | 17 | 427.9653 | 0
2032 | 2 | 15 | 18 | 434.8477 | 0
2032 | 2 | 15 | 19 | 440.8636 | 0
2032 | 2 | 15 | 20 | 436.7233 | 0
2032 | 2 | 15 | 21 | 430.57 | 0
2032 | 2 | 15 | 22 | 422.0418 | 0
2032 | 2 | 15 | 23 | 408.7856 | 0
2032 | 2 | 16 | 0 | 396.7246 | 0
2032 | 2 | 16 | 1 | 381.0349 | 0
2032 | 2 | 16 | 2 | 372.4448 | 0
2032 | 2 | 16 | 3 | 365.0617 | 0
2032 | 2 | 16 | 4 | 362.396 | 0
2032 | 2 | 16 | 5 | 364.3394 | 0
2032 | 2 | 16 | 6 | 368.5485 | 0
2032 | 2 | 16 | 7 | 377.7252 | 0
2032 | 2 | 16 | 8 | 388.0431 | 0
2032 | 2 | 16 | 9 | 400.0828 | 0
2032 | 2 | 16 | 10 | 410.9069 | 0
2032 | 2 | 16 | 11 | 420.3856 | 0
2032 | 2 | 16 | 12 | 425.9361 | 0
2032 | 2 | 16 | 13 | 427.6368 | 0
2032 | 2 | 16 | 14 | 425.8673 | 0
2032 | 2 | 16 | 15 | 425.4536 | 0
2032 | 2 | 16 | 16 | 425.8101 | 0
2032 | 2 | 16 | 17 | 428.3052 | 0
2032 | 2 | 16 | 18 | 427.9835 | 0
2032 | 2 | 16 | 19 | 430.6953 | 0
2032 | 2 | 16 | 20 | 422.7819 | 0
2032 | 2 | 16 | 21 | 414.1876 | 0
2032 | 2 | 16 | 22 | 406.156 | 0
2032 | 2 | 16 | 23 | 392.2097 | 0
2032 | 2 | 17 | 0 | 378.5456 | 0
2032 | 2 | 17 | 1 | 368.4026 | 0
2032 | 2 | 17 | 2 | 358.7294 | 0
2032 | 2 | 17 | 3 | 352.5765 | 0
2032 | 2 | 17 | 4 | 351.2331 | 0
2032 | 2 | 17 | 5 | 356.9207 | 0
2032 | 2 | 17 | 6 | 370.4833 | 0
2032 | 2 | 17 | 7 | 396.5205 | 0
2032 | 2 | 17 | 8 | 428.4729 | 0
2032 | 2 | 17 | 9 | 448.017 | 0
2032 | 2 | 17 | 10 | 457.4111 | 0
2032 | 2 | 17 | 11 | 460.7197 | 0
2032 | 2 | 17 | 12 | 464.8504 | 0
2032 | 2 | 17 | 13 | 466.9706 | 0
2032 | 2 | 17 | 14 | 464.3814 | 0
2032 | 2 | 17 | 15 | 461.9312 | 0
2032 | 2 | 17 | 16 | 460.9004 | 0
2032 | 2 | 17 | 17 | 460.0792 | 0
2032 | 2 | 17 | 18 | 460.2041 | 0
2032 | 2 | 17 | 19 | 456.9379 | 0
2032 | 2 | 17 | 20 | 444.2657 | 0
2032 | 2 | 17 | 21 | 430.354 | 0
2032 | 2 | 17 | 22 | 417.4194 | 0
2032 | 2 | 17 | 23 | 398.5215 | 0
2032 | 2 | 18 | 0 | 380.1017 | 0
2032 | 2 | 18 | 1 | 364.6097 | 0
2032 | 2 | 18 | 2 | 354.9773 | 0
2032 | 2 | 18 | 3 | 348.2768 | 0
2032 | 2 | 18 | 4 | 346.5096 | 0
2032 | 2 | 18 | 5 | 352.2435 | 0
2032 | 2 | 18 | 6 | 364.9376 | 0
2032 | 2 | 18 | 7 | 390.9453 | 0
2032 | 2 | 18 | 8 | 423.3315 | 0
2032 | 2 | 18 | 9 | 443.7855 | 0
2032 | 2 | 18 | 10 | 454.118 | 0
2032 | 2 | 18 | 11 | 458.46 | 0
2032 | 2 | 18 | 12 | 460.6886 | 0
2032 | 2 | 18 | 13 | 462.4696 | 0
2032 | 2 | 18 | 14 | 459.2812 | 0
2032 | 2 | 18 | 15 | 456.7241 | 0
2032 | 2 | 18 | 16 | 455.8092 | 0
2032 | 2 | 18 | 17 | 454.6447 | 0
2032 | 2 | 18 | 18 | 456.4828 | 0
2032 | 2 | 18 | 19 | 451.978 | 0
2032 | 2 | 18 | 20 | 438.8277 | 0
2032 | 2 | 18 | 21 | 425.2597 | 0
2032 | 2 | 18 | 22 | 412.7749 | 0
2032 | 2 | 18 | 23 | 393.5383 | 0
2032 | 2 | 19 | 0 | 374.2217 | 0
2032 | 2 | 19 | 1 | 353.484 | 0
2032 | 2 | 19 | 2 | 343.607 | 0
2032 | 2 | 19 | 3 | 336.8703 | 0
2032 | 2 | 19 | 4 | 335.017 | 0
2032 | 2 | 19 | 5 | 340.8524 | 0
2032 | 2 | 19 | 6 | 355.0657 | 0
2032 | 2 | 19 | 7 | 381.4931 | 0
2032 | 2 | 19 | 8 | 412.9274 | 0
2032 | 2 | 19 | 9 | 431.633 | 0
2032 | 2 | 19 | 10 | 440.4026 | 0
2032 | 2 | 19 | 11 | 444.4755 | 0
2032 | 2 | 19 | 12 | 449.2186 | 0
2032 | 2 | 19 | 13 | 450.9286 | 0
2032 | 2 | 19 | 14 | 447.7346 | 0
2032 | 2 | 19 | 15 | 444.7588 | 0
2032 | 2 | 19 | 16 | 443.2931 | 0
2032 | 2 | 19 | 17 | 441.5319 | 0
2032 | 2 | 19 | 18 | 442.5335 | 0
2032 | 2 | 19 | 19 | 437.213 | 0
2032 | 2 | 19 | 20 | 423.8612 | 0
2032 | 2 | 19 | 21 | 410.5793 | 0
2032 | 2 | 19 | 22 | 398.5076 | 0
2032 | 2 | 19 | 23 | 380.7339 | 0
2032 | 2 | 20 | 0 | 363.7197 | 0
2032 | 2 | 20 | 1 | 345.4015 | 0
2032 | 2 | 20 | 2 | 335.1183 | 0
2032 | 2 | 20 | 3 | 327.717 | 0
2032 | 2 | 20 | 4 | 325.299 | 0
2032 | 2 | 20 | 5 | 330.9229 | 0
2032 | 2 | 20 | 6 | 346.1586 | 0
2032 | 2 | 20 | 7 | 372.2189 | 0
2032 | 2 | 20 | 8 | 403.7448 | 0
2032 | 2 | 20 | 9 | 424.5174 | 0
2032 | 2 | 20 | 10 | 435.9135 | 0
2032 | 2 | 20 | 11 | 441.1128 | 0
2032 | 2 | 20 | 12 | 445.0952 | 0
2032 | 2 | 20 | 13 | 447.7812 | 0
2032 | 2 | 20 | 14 | 445.7217 | 0
2032 | 2 | 20 | 15 | 443.3446 | 0
2032 | 2 | 20 | 16 | 442.4407 | 0
2032 | 2 | 20 | 17 | 440.942 | 0
2032 | 2 | 20 | 18 | 437.1957 | 0
2032 | 2 | 20 | 19 | 430.6024 | 0
2032 | 2 | 20 | 20 | 416.7147 | 0
2032 | 2 | 20 | 21 | 403.5827 | 0
2032 | 2 | 20 | 22 | 392.624 | 0
2032 | 2 | 20 | 23 | 377.7064 | 0
2032 | 2 | 21 | 0 | 361.8982 | 0
2032 | 2 | 21 | 1 | 347.1637 | 0
2032 | 2 | 21 | 2 | 336.7863 | 0
2032 | 2 | 21 | 3 | 328.4529 | 0
2032 | 2 | 21 | 4 | 323.7651 | 0
2032 | 2 | 21 | 5 | 324.4593 | 0
2032 | 2 | 21 | 6 | 327.3076 | 0
2032 | 2 | 21 | 7 | 333.6772 | 0
2032 | 2 | 21 | 8 | 348.1472 | 0
2032 | 2 | 21 | 9 | 364.9037 | 0
2032 | 2 | 21 | 10 | 380.7205 | 0
2032 | 2 | 21 | 11 | 391.6138 | 0
2032 | 2 | 21 | 12 | 398.6602 | 0
2032 | 2 | 21 | 13 | 402.5641 | 0
2032 | 2 | 21 | 14 | 402.1421 | 0
2032 | 2 | 21 | 15 | 401.189 | 0
2032 | 2 | 21 | 16 | 401.5506 | 0
2032 | 2 | 21 | 17 | 402.3798 | 0
2032 | 2 | 21 | 18 | 405.3931 | 0
2032 | 2 | 21 | 19 | 407.1505 | 0
2032 | 2 | 21 | 20 | 400.1656 | 0
2032 | 2 | 21 | 21 | 392.2108 | 0
2032 | 2 | 21 | 22 | 385.7675 | 0
2032 | 2 | 21 | 23 | 375.2679 | 0
2032 | 2 | 22 | 0 | 358.7143 | 0
2032 | 2 | 22 | 1 | 349.7125 | 0
2032 | 2 | 22 | 2 | 340.2689 | 0
2032 | 2 | 22 | 3 | 332.3752 | 0
2032 | 2 | 22 | 4 | 327.9315 | 0
2032 | 2 | 22 | 5 | 328.5428 | 0
2032 | 2 | 22 | 6 | 329.2318 | 0
2032 | 2 | 22 | 7 | 333.9979 | 0
2032 | 2 | 22 | 8 | 345.3465 | 0
2032 | 2 | 22 | 9 | 359.1188 | 0
2032 | 2 | 22 | 10 | 373.1535 | 0
2032 | 2 | 22 | 11 | 383.7021 | 0
2032 | 2 | 22 | 12 | 387.7748 | 0
2032 | 2 | 22 | 13 | 390.8067 | 0
2032 | 2 | 22 | 14 | 389.887 | 0
2032 | 2 | 22 | 15 | 388.7177 | 0
2032 | 2 | 22 | 16 | 389.3568 | 0
2032 | 2 | 22 | 17 | 391.8399 | 0
2032 | 2 | 22 | 18 | 398.0156 | 0
2032 | 2 | 22 | 19 | 403.2041 | 0
2032 | 2 | 22 | 20 | 399.041 | 0
2032 | 2 | 22 | 21 | 392.7813 | 0
2032 | 2 | 22 | 22 | 385.431 | 0
2032 | 2 | 22 | 23 | 372.4775 | 0
2032 | 2 | 23 | 0 | 359.9594 | 0
2032 | 2 | 23 | 1 | 348.1478 | 0
2032 | 2 | 23 | 2 | 339.7135 | 0
2032 | 2 | 23 | 3 | 334.3845 | 0
2032 | 2 | 23 | 4 | 334.4506 | 0
2032 | 2 | 23 | 5 | 342.1279 | 0
2032 | 2 | 23 | 6 | 357.3241 | 0
2032 | 2 | 23 | 7 | 383.0364 | 0
2032 | 2 | 23 | 8 | 413.479 | 0
2032 | 2 | 23 | 9 | 431.7711 | 0
2032 | 2 | 23 | 10 | 440.4007 | 0
2032 | 2 | 23 | 11 | 444.1688 | 0
2032 | 2 | 23 | 12 | 450.0448 | 0
2032 | 2 | 23 | 13 | 451.9924 | 0
2032 | 2 | 23 | 14 | 449.1857 | 0
2032 | 2 | 23 | 15 | 446.0824 | 0
2032 | 2 | 23 | 16 | 444.4921 | 0
2032 | 2 | 23 | 17 | 443.7369 | 0
2032 | 2 | 23 | 18 | 445.7745 | 0
2032 | 2 | 23 | 19 | 441.629 | 0
2032 | 2 | 23 | 20 | 428.6041 | 0
2032 | 2 | 23 | 21 | 414.778 | 0
2032 | 2 | 23 | 22 | 401.3756 | 0
2032 | 2 | 23 | 23 | 382.1806 | 0
2032 | 2 | 24 | 0 | 364.5407 | 0
2032 | 2 | 24 | 1 | 351.2222 | 0
2032 | 2 | 24 | 2 | 341.7669 | 0
2032 | 2 | 24 | 3 | 335.7715 | 0
2032 | 2 | 24 | 4 | 334.6254 | 0
2032 | 2 | 24 | 5 | 341.1031 | 0
2032 | 2 | 24 | 6 | 356.7838 | 0
2032 | 2 | 24 | 7 | 384.6781 | 0
2032 | 2 | 24 | 8 | 417.3596 | 0
2032 | 2 | 24 | 9 | 437.5092 | 0
2032 | 2 | 24 | 10 | 447.9187 | 0
2032 | 2 | 24 | 11 | 452.1542 | 0
2032 | 2 | 24 | 12 | 451.0017 | 0
2032 | 2 | 24 | 13 | 452.7045 | 0
2032 | 2 | 24 | 14 | 449.9076 | 0
2032 | 2 | 24 | 15 | 446.5261 | 0
2032 | 2 | 24 | 16 | 445.0744 | 0
2032 | 2 | 24 | 17 | 444.5156 | 0
2032 | 2 | 24 | 18 | 446.7774 | 0
2032 | 2 | 24 | 19 | 444.8859 | 0
2032 | 2 | 24 | 20 | 434.1113 | 0
2032 | 2 | 24 | 21 | 421.7107 | 0
2032 | 2 | 24 | 22 | 409.1643 | 0
2032 | 2 | 24 | 23 | 390.1989 | 0
2032 | 2 | 25 | 0 | 370.4675 | 0
2032 | 2 | 25 | 1 | 357.216 | 0
2032 | 2 | 25 | 2 | 347.6167 | 0
2032 | 2 | 25 | 3 | 341.374 | 0
2032 | 2 | 25 | 4 | 340.075 | 0
2032 | 2 | 25 | 5 | 346.3189 | 0
2032 | 2 | 25 | 6 | 358.9856 | 0
2032 | 2 | 25 | 7 | 386.3597 | 0
2032 | 2 | 25 | 8 | 418.1338 | 0
2032 | 2 | 25 | 9 | 436.7252 | 0
2032 | 2 | 25 | 10 | 445.8094 | 0
2032 | 2 | 25 | 11 | 449.5399 | 0
2032 | 2 | 25 | 12 | 452.5784 | 0
2032 | 2 | 25 | 13 | 454.3683 | 0
2032 | 2 | 25 | 14 | 451.4255 | 0
2032 | 2 | 25 | 15 | 448.2566 | 0
2032 | 2 | 25 | 16 | 446.8084 | 0
2032 | 2 | 25 | 17 | 445.6662 | 0
2032 | 2 | 25 | 18 | 445.1545 | 0
2032 | 2 | 25 | 19 | 442.2641 | 0
2032 | 2 | 25 | 20 | 431.2062 | 0
2032 | 2 | 25 | 21 | 418.8784 | 0
2032 | 2 | 25 | 22 | 406.566 | 0
2032 | 2 | 25 | 23 | 387.5583 | 0
2032 | 2 | 26 | 0 | 366.3771 | 0
2032 | 2 | 26 | 1 | 353.4212 | 0
2032 | 2 | 26 | 2 | 343.6574 | 0
2032 | 2 | 26 | 3 | 337.3916 | 0
2032 | 2 | 26 | 4 | 336.0382 | 0
2032 | 2 | 26 | 5 | 342.2529 | 0
2032 | 2 | 26 | 6 | 356.6509 | 0
2032 | 2 | 26 | 7 | 383.7776 | 0
2032 | 2 | 26 | 8 | 415.5379 | 0
2032 | 2 | 26 | 9 | 433.364 | 0
2032 | 2 | 26 | 10 | 441.4557 | 0
2032 | 2 | 26 | 11 | 444.9441 | 0
2032 | 2 | 26 | 12 | 448.5799 | 0
2032 | 2 | 26 | 13 | 449.7466 | 0
2032 | 2 | 26 | 14 | 446.1222 | 0
2032 | 2 | 26 | 15 | 442.5099 | 0
2032 | 2 | 26 | 16 | 440.7557 | 0
2032 | 2 | 26 | 17 | 439.4695 | 0
2032 | 2 | 26 | 18 | 441.4932 | 0
2032 | 2 | 26 | 19 | 438.5108 | 0
2032 | 2 | 26 | 20 | 427.4866 | 0
2032 | 2 | 26 | 21 | 415.3829 | 0
2032 | 2 | 26 | 22 | 403.6484 | 0
2032 | 2 | 26 | 23 | 385.8035 | 0
2032 | 2 | 27 | 0 | 367.5431 | 0
2032 | 2 | 27 | 1 | 353.7485 | 0
2032 | 2 | 27 | 2 | 343.7727 | 0
2032 | 2 | 27 | 3 | 336.8842 | 0
2032 | 2 | 27 | 4 | 335.0426 | 0
2032 | 2 | 27 | 5 | 340.8923 | 0
2032 | 2 | 27 | 6 | 354.9548 | 0
2032 | 2 | 27 | 7 | 380.5447 | 0
2032 | 2 | 27 | 8 | 410.53 | 0
2032 | 2 | 27 | 9 | 428.3395 | 0
2032 | 2 | 27 | 10 | 436.7721 | 0
2032 | 2 | 27 | 11 | 440.0339 | 0
2032 | 2 | 27 | 12 | 444.1475 | 0
2032 | 2 | 27 | 13 | 444.5805 | 0
2032 | 2 | 27 | 14 | 440.9489 | 0
2032 | 2 | 27 | 15 | 437.2149 | 0
2032 | 2 | 27 | 16 | 435.4249 | 0
2032 | 2 | 27 | 17 | 433.8869 | 0
2032 | 2 | 27 | 18 | 436.4499 | 0
2032 | 2 | 27 | 19 | 432.305 | 0
2032 | 2 | 27 | 20 | 420.8255 | 0
2032 | 2 | 27 | 21 | 408.7831 | 0
2032 | 2 | 27 | 22 | 398.2414 | 0
2032 | 2 | 27 | 23 | 383.2066 | 0
2032 | 2 | 28 | 0 | 366.6822 | 0
2032 | 2 | 28 | 1 | 352.9096 | 0
2032 | 2 | 28 | 2 | 342.4803 | 0
2032 | 2 | 28 | 3 | 334.3088 | 0
2032 | 2 | 28 | 4 | 330.006 | 0
2032 | 2 | 28 | 5 | 330.8622 | 0
2032 | 2 | 28 | 6 | 334.3019 | 0
2032 | 2 | 28 | 7 | 340.0866 | 0
2032 | 2 | 28 | 8 | 352.0971 | 0
2032 | 2 | 28 | 9 | 365.1687 | 0
2032 | 2 | 28 | 10 | 377.6408 | 0
2032 | 2 | 28 | 11 | 386.5025 | 0
2032 | 2 | 28 | 12 | 394.6215 | 0
2032 | 2 | 28 | 13 | 396.3901 | 0
2032 | 2 | 28 | 14 | 394.276 | 0
2032 | 2 | 28 | 15 | 392.0675 | 0
2032 | 2 | 28 | 16 | 391.8894 | 0
2032 | 2 | 28 | 17 | 392.2219 | 0
2032 | 2 | 28 | 18 | 394.1316 | 0
2032 | 2 | 28 | 19 | 396.816 | 0
2032 | 2 | 28 | 20 | 391.6594 | 0
2032 | 2 | 28 | 21 | 384.5796 | 0
2032 | 2 | 28 | 22 | 378.344 | 0
2032 | 2 | 28 | 23 | 368.0244 | 0
2032 | 2 | 29 | 0 | 355.2471 | 0
2032 | 2 | 29 | 1 | 342.3351 | 0
2032 | 2 | 29 | 2 | 332.4855 | 0
2032 | 2 | 29 | 3 | 324.2398 | 0
2032 | 2 | 29 | 4 | 319.2506 | 0
2032 | 2 | 29 | 5 | 319.0167 | 0
2032 | 2 | 29 | 6 | 318.3845 | 0
2032 | 2 | 29 | 7 | 321.8121 | 0
2032 | 2 | 29 | 8 | 333.8625 | 0
2032 | 2 | 29 | 9 | 347.9784 | 0
2032 | 2 | 29 | 10 | 361.9018 | 0
2032 | 2 | 29 | 11 | 371.7787 | 0
2032 | 2 | 29 | 12 | 378.1913 | 0
2032 | 2 | 29 | 13 | 381.7118 | 0
2032 | 2 | 29 | 14 | 380.8646 | 0
2032 | 2 | 29 | 15 | 379.6803 | 0
2032 | 2 | 29 | 16 | 379.8481 | 0
2032 | 2 | 29 | 17 | 382.0966 | 0
2032 | 2 | 29 | 18 | 383.2367 | 0
2032 | 2 | 29 | 19 | 386.6813 | 0
2032 | 2 | 29 | 20 | 382.0359 | 0
2032 | 2 | 29 | 21 | 375.1887 | 0
2032 | 2 | 29 | 22 | 368.1566 | 0
2032 | 2 | 29 | 23 | 355.5626 | 0
2032 | 3 | 1 | 0 | 341.1572 | 0
2032 | 3 | 1 | 1 | 324.2981 | 0
2032 | 3 | 1 | 2 | 315.8195 | 0
2032 | 3 | 1 | 3 | 309.9451 | 0
2032 | 3 | 1 | 4 | 309.5997 | 0
2032 | 3 | 1 | 5 | 317.9023 | 0
2032 | 3 | 1 | 6 | 336.1181 | 0
2032 | 3 | 1 | 7 | 362.4617 | 0
2032 | 3 | 1 | 8 | 390.4658 | 0
2032 | 3 | 1 | 9 | 406.7447 | 0
2032 | 3 | 1 | 10 | 414.5584 | 0
2032 | 3 | 1 | 11 | 418.5873 | 0
2032 | 3 | 1 | 12 | 431.0133 | 0
2032 | 3 | 1 | 13 | 434.233 | 0
2032 | 3 | 1 | 14 | 432.3739 | 0
2032 | 3 | 1 | 15 | 429.8271 | 0
2032 | 3 | 1 | 16 | 428.8893 | 0
2032 | 3 | 1 | 17 | 427.8718 | 0
2032 | 3 | 1 | 18 | 421.4555 | 0
2032 | 3 | 1 | 19 | 417.3469 | 0
2032 | 3 | 1 | 20 | 405.2548 | 0
2032 | 3 | 1 | 21 | 391.8805 | 0
2032 | 3 | 1 | 22 | 379.1098 | 0
2032 | 3 | 1 | 23 | 361.2237 | 0
2032 | 3 | 2 | 0 | 342.0203 | 0
2032 | 3 | 2 | 1 | 323.3602 | 0
2032 | 3 | 2 | 2 | 314.1391 | 0
2032 | 3 | 2 | 3 | 307.6498 | 0
2032 | 3 | 2 | 4 | 306.1918 | 0
2032 | 3 | 2 | 5 | 313.4588 | 0
2032 | 3 | 2 | 6 | 330.0043 | 0
2032 | 3 | 2 | 7 | 358.5639 | 0
2032 | 3 | 2 | 8 | 388.2233 | 0
2032 | 3 | 2 | 9 | 405.6542 | 0
2032 | 3 | 2 | 10 | 414.5737 | 0
2032 | 3 | 2 | 11 | 418.9323 | 0
2032 | 3 | 2 | 12 | 427.1229 | 0
2032 | 3 | 2 | 13 | 431.2124 | 0
2032 | 3 | 2 | 14 | 429.9767 | 0
2032 | 3 | 2 | 15 | 427.6316 | 0
2032 | 3 | 2 | 16 | 427.1107 | 0
2032 | 3 | 2 | 17 | 425.793 | 0
2032 | 3 | 2 | 18 | 422.7476 | 0
2032 | 3 | 2 | 19 | 417.2349 | 0
2032 | 3 | 2 | 20 | 404.6307 | 0
2032 | 3 | 2 | 21 | 391.3266 | 0
2032 | 3 | 2 | 22 | 378.6525 | 0
2032 | 3 | 2 | 23 | 360.6517 | 0
2032 | 3 | 3 | 0 | 337.3315 | 0
2032 | 3 | 3 | 1 | 320.8084 | 0
2032 | 3 | 3 | 2 | 311.3814 | 0
2032 | 3 | 3 | 3 | 304.8308 | 0
2032 | 3 | 3 | 4 | 303.2668 | 0
2032 | 3 | 3 | 5 | 310.5168 | 0
2032 | 3 | 3 | 6 | 327.533 | 0
2032 | 3 | 3 | 7 | 356.9586 | 0
2032 | 3 | 3 | 8 | 386.8744 | 0
2032 | 3 | 3 | 9 | 405.5611 | 0
2032 | 3 | 3 | 10 | 416.3017 | 0
2032 | 3 | 3 | 11 | 421.8474 | 0
2032 | 3 | 3 | 12 | 430.1209 | 0
2032 | 3 | 3 | 13 | 434.133 | 0
2032 | 3 | 3 | 14 | 433.2553 | 0
2032 | 3 | 3 | 15 | 431.1527 | 0
2032 | 3 | 3 | 16 | 430.5683 | 0
2032 | 3 | 3 | 17 | 429.2681 | 0
2032 | 3 | 3 | 18 | 422.7362 | 0
2032 | 3 | 3 | 19 | 416.8547 | 0
2032 | 3 | 3 | 20 | 404.7356 | 0
2032 | 3 | 3 | 21 | 391.6666 | 0
2032 | 3 | 3 | 22 | 379.0227 | 0
2032 | 3 | 3 | 23 | 360.9945 | 0
2032 | 3 | 4 | 0 | 343.6244 | 0
2032 | 3 | 4 | 1 | 324.4219 | 0
2032 | 3 | 4 | 2 | 314.7377 | 0
2032 | 3 | 4 | 3 | 307.8968 | 0
2032 | 3 | 4 | 4 | 305.9413 | 0
2032 | 3 | 4 | 5 | 312.8117 | 0
2032 | 3 | 4 | 6 | 329.7553 | 0
2032 | 3 | 4 | 7 | 358.3423 | 0
2032 | 3 | 4 | 8 | 388.2523 | 0
2032 | 3 | 4 | 9 | 406.917 | 0
2032 | 3 | 4 | 10 | 416.9791 | 0
2032 | 3 | 4 | 11 | 422.4156 | 0
2032 | 3 | 4 | 12 | 432.1855 | 0
2032 | 3 | 4 | 13 | 435.9881 | 0
2032 | 3 | 4 | 14 | 434.5978 | 0
2032 | 3 | 4 | 15 | 432.1424 | 0
2032 | 3 | 4 | 16 | 431.2449 | 0
2032 | 3 | 4 | 17 | 429.5236 | 0
2032 | 3 | 4 | 18 | 419.196 | 0
2032 | 3 | 4 | 19 | 412.8312 | 0
2032 | 3 | 4 | 20 | 400.3288 | 0
2032 | 3 | 4 | 21 | 387.2518 | 0
2032 | 3 | 4 | 22 | 375.1559 | 0
2032 | 3 | 4 | 23 | 358.3464 | 0
2032 | 3 | 5 | 0 | 342.2344 | 0
2032 | 3 | 5 | 1 | 322.1508 | 0
2032 | 3 | 5 | 2 | 311.8365 | 0
2032 | 3 | 5 | 3 | 304.1851 | 0
2032 | 3 | 5 | 4 | 301.5128 | 0
2032 | 3 | 5 | 5 | 307.7365 | 0
2032 | 3 | 5 | 6 | 321.7127 | 0
2032 | 3 | 5 | 7 | 348.9823 | 0
2032 | 3 | 5 | 8 | 377.5668 | 0
2032 | 3 | 5 | 9 | 396.3281 | 0
2032 | 3 | 5 | 10 | 407.0891 | 0
2032 | 3 | 5 | 11 | 412.6565 | 0
2032 | 3 | 5 | 12 | 417.1139 | 0
2032 | 3 | 5 | 13 | 420.0985 | 0
2032 | 3 | 5 | 14 | 418.4971 | 0
2032 | 3 | 5 | 15 | 415.6788 | 0
2032 | 3 | 5 | 16 | 414.5209 | 0
2032 | 3 | 5 | 17 | 412.019 | 0
2032 | 3 | 5 | 18 | 403.0758 | 0
2032 | 3 | 5 | 19 | 396.1944 | 0
2032 | 3 | 5 | 20 | 384.4169 | 0
2032 | 3 | 5 | 21 | 372.312 | 0
2032 | 3 | 5 | 22 | 361.9882 | 0
2032 | 3 | 5 | 23 | 348.3968 | 0
2032 | 3 | 6 | 0 | 331.1711 | 0
2032 | 3 | 6 | 1 | 321.664 | 0
2032 | 3 | 6 | 2 | 312.141 | 0
2032 | 3 | 6 | 3 | 304.2307 | 0
2032 | 3 | 6 | 4 | 299.8153 | 0
2032 | 3 | 6 | 5 | 301.3375 | 0
2032 | 3 | 6 | 6 | 303.1399 | 0
2032 | 3 | 6 | 7 | 310.7317 | 0
2032 | 3 | 6 | 8 | 326.9558 | 0
2032 | 3 | 6 | 9 | 344.8887 | 0
2032 | 3 | 6 | 10 | 361.1697 | 0
2032 | 3 | 6 | 11 | 372.6816 | 0
2032 | 3 | 6 | 12 | 382.1896 | 0
2032 | 3 | 6 | 13 | 386.8211 | 0
2032 | 3 | 6 | 14 | 386.9977 | 0
2032 | 3 | 6 | 15 | 386.0858 | 0
2032 | 3 | 6 | 16 | 387.0985 | 0
2032 | 3 | 6 | 17 | 387.3887 | 0
2032 | 3 | 6 | 18 | 387.9947 | 0
2032 | 3 | 6 | 19 | 391.3476 | 0
2032 | 3 | 6 | 20 | 386.7396 | 0
2032 | 3 | 6 | 21 | 379.394 | 0
2032 | 3 | 6 | 22 | 373.664 | 0
2032 | 3 | 6 | 23 | 363.5974 | 0
2032 | 3 | 7 | 0 | 346.9922 | 0
2032 | 3 | 7 | 1 | 334.9138 | 0
2032 | 3 | 7 | 2 | 325.7096 | 0
2032 | 3 | 7 | 3 | 317.5786 | 0
2032 | 3 | 7 | 4 | 312.5666 | 0
2032 | 3 | 7 | 5 | 312.7784 | 0
2032 | 3 | 7 | 6 | 314.0638 | 0
2032 | 3 | 7 | 7 | 318.2686 | 0
2032 | 3 | 7 | 8 | 331.2562 | 0
2032 | 3 | 7 | 9 | 347.3702 | 0
2032 | 3 | 7 | 10 | 362.3701 | 0
2032 | 3 | 7 | 11 | 372.9183 | 0
2032 | 3 | 7 | 12 | 384.5603 | 0
2032 | 3 | 7 | 13 | 389.7035 | 0
2032 | 3 | 7 | 14 | 389.7838 | 0
2032 | 3 | 7 | 15 | 390.0913 | 0
2032 | 3 | 7 | 16 | 391.5972 | 0
2032 | 3 | 7 | 17 | 393.7181 | 0
2032 | 3 | 7 | 18 | 391.5119 | 0
2032 | 3 | 7 | 19 | 393.6766 | 0
2032 | 3 | 7 | 20 | 388.0528 | 0
2032 | 3 | 7 | 21 | 379.9081 | 0
2032 | 3 | 7 | 22 | 372.4159 | 0
2032 | 3 | 7 | 23 | 359.4012 | 0
2032 | 3 | 8 | 0 | 345.5561 | 0
2032 | 3 | 8 | 1 | 331.7265 | 0
2032 | 3 | 8 | 2 | 323.4065 | 0
2032 | 3 | 8 | 3 | 318.003 | 0
2032 | 3 | 8 | 4 | 317.9133 | 0
2032 | 3 | 8 | 5 | 326.0013 | 0
2032 | 3 | 8 | 6 | 342.615 | 0
2032 | 3 | 8 | 7 | 369.1799 | 0
2032 | 3 | 8 | 8 | 398.954 | 0
2032 | 3 | 8 | 9 | 418.2923 | 0
2032 | 3 | 8 | 10 | 428.7962 | 0
2032 | 3 | 8 | 11 | 433.9033 | 0
2032 | 3 | 8 | 12 | 440.7465 | 0
2032 | 3 | 8 | 13 | 443.8799 | 0
2032 | 3 | 8 | 14 | 441.8064 | 0
2032 | 3 | 8 | 15 | 439 | 0
2032 | 3 | 8 | 16 | 438.1246 | 0
2032 | 3 | 8 | 17 | 437.7942 | 0
2032 | 3 | 8 | 18 | 433.1647 | 0
2032 | 3 | 8 | 19 | 429.1476 | 0
2032 | 3 | 8 | 20 | 417.9096 | 0
2032 | 3 | 8 | 21 | 404.1679 | 0
2032 | 3 | 8 | 22 | 391.2788 | 0
2032 | 3 | 8 | 23 | 373.358 | 0
2032 | 3 | 9 | 0 | 353.9573 | 0
2032 | 3 | 9 | 1 | 339.6346 | 0
2032 | 3 | 9 | 2 | 330.7575 | 0
2032 | 3 | 9 | 3 | 324.7355 | 0
2032 | 3 | 9 | 4 | 323.6111 | 0
2032 | 3 | 9 | 5 | 330.5459 | 0
2032 | 3 | 9 | 6 | 345.9395 | 0
2032 | 3 | 9 | 7 | 373.254 | 0
2032 | 3 | 9 | 8 | 402.9472 | 0
2032 | 3 | 9 | 9 | 420.672 | 0
2032 | 3 | 9 | 10 | 429.2238 | 0
2032 | 3 | 9 | 11 | 433.0903 | 0
2032 | 3 | 9 | 12 | 440.5985 | 0
2032 | 3 | 9 | 13 | 443.2914 | 0
2032 | 3 | 9 | 14 | 441.0606 | 0
2032 | 3 | 9 | 15 | 438.2247 | 0
2032 | 3 | 9 | 16 | 437.4011 | 0
2032 | 3 | 9 | 17 | 436.1126 | 0
2032 | 3 | 9 | 18 | 431.0593 | 0
2032 | 3 | 9 | 19 | 427.1026 | 0
2032 | 3 | 9 | 20 | 416.3437 | 0
2032 | 3 | 9 | 21 | 403.0892 | 0
2032 | 3 | 9 | 22 | 390.6212 | 0
2032 | 3 | 9 | 23 | 372.5423 | 0
2032 | 3 | 10 | 0 | 354.6494 | 0
2032 | 3 | 10 | 1 | 338.5879 | 0
2032 | 3 | 10 | 2 | 329.5573 | 0
2032 | 3 | 10 | 3 | 323.2554 | 0
2032 | 3 | 10 | 4 | 321.955 | 0
2032 | 3 | 10 | 5 | 328.7712 | 0
2032 | 3 | 10 | 6 | 344.8336 | 0
2032 | 3 | 10 | 7 | 371.9841 | 0
2032 | 3 | 10 | 8 | 400.5651 | 0
2032 | 3 | 10 | 9 | 416.9114 | 0
2032 | 3 | 10 | 10 | 424.5468 | 0
2032 | 3 | 10 | 11 | 428.2558 | 0
2032 | 3 | 10 | 12 | 435.192 | 0
2032 | 3 | 10 | 13 | 436.9393 | 0
2032 | 3 | 10 | 14 | 433.5966 | 0
2032 | 3 | 10 | 15 | 430.2446 | 0
2032 | 3 | 10 | 16 | 429.2277 | 0
2032 | 3 | 10 | 17 | 427.8408 | 0
2032 | 3 | 10 | 18 | 423.5333 | 0
2032 | 3 | 10 | 19 | 420.3266 | 0
2032 | 3 | 10 | 20 | 411.4405 | 0
2032 | 3 | 10 | 21 | 399.5053 | 0
2032 | 3 | 10 | 22 | 387.8468 | 0
2032 | 3 | 10 | 23 | 369.8407 | 0
2032 | 3 | 11 | 0 | 350.275 | 0
2032 | 3 | 11 | 1 | 335.7253 | 0
2032 | 3 | 11 | 2 | 326.5128 | 0
2032 | 3 | 11 | 3 | 320.0615 | 0
2032 | 3 | 11 | 4 | 318.5314 | 0
2032 | 3 | 11 | 5 | 325.1826 | 0
2032 | 3 | 11 | 6 | 339.5009 | 0
2032 | 3 | 11 | 7 | 366.5481 | 0
2032 | 3 | 11 | 8 | 396.3452 | 0
2032 | 3 | 11 | 9 | 414.538 | 0
2032 | 3 | 11 | 10 | 423.6222 | 0
2032 | 3 | 11 | 11 | 428.4255 | 0
2032 | 3 | 11 | 12 | 438.4926 | 0
2032 | 3 | 11 | 13 | 441.5801 | 0
2032 | 3 | 11 | 14 | 439.0927 | 0
2032 | 3 | 11 | 15 | 436.3964 | 0
2032 | 3 | 11 | 16 | 435.6132 | 0
2032 | 3 | 11 | 17 | 433.7758 | 0
2032 | 3 | 11 | 18 | 429.0673 | 0
2032 | 3 | 11 | 19 | 423.2973 | 0
2032 | 3 | 11 | 20 | 411.5231 | 0
2032 | 3 | 11 | 21 | 398.0389 | 0
2032 | 3 | 11 | 22 | 386.3298 | 0
2032 | 3 | 11 | 23 | 369.4219 | 0
2032 | 3 | 12 | 0 | 348.3242 | 0
2032 | 3 | 12 | 1 | 340.1392 | 0
2032 | 3 | 12 | 2 | 330.9281 | 0
2032 | 3 | 12 | 3 | 324.4714 | 0
2032 | 3 | 12 | 4 | 322.8574 | 0
2032 | 3 | 12 | 5 | 329.3497 | 0
2032 | 3 | 12 | 6 | 342.1968 | 0
2032 | 3 | 12 | 7 | 368.6394 | 0
2032 | 3 | 12 | 8 | 400.0265 | 0
2032 | 3 | 12 | 9 | 420.9471 | 0
2032 | 3 | 12 | 10 | 432.736 | 0
2032 | 3 | 12 | 11 | 438.4889 | 0
2032 | 3 | 12 | 12 | 444.3572 | 0
2032 | 3 | 12 | 13 | 447.4991 | 0
2032 | 3 | 12 | 14 | 445.369 | 0
2032 | 3 | 12 | 15 | 443.1181 | 0
2032 | 3 | 12 | 16 | 442.9671 | 0
2032 | 3 | 12 | 17 | 442.1146 | 0
2032 | 3 | 12 | 18 | 440.3598 | 0
2032 | 3 | 12 | 19 | 435.1699 | 0
2032 | 3 | 12 | 20 | 424.0662 | 0
2032 | 3 | 12 | 21 | 410.9583 | 0
2032 | 3 | 12 | 22 | 400.5295 | 0
2032 | 3 | 12 | 23 | 386.2308 | 0
2032 | 3 | 13 | 0 | 369.9023 | 0
2032 | 3 | 13 | 1 | 354.9617 | 0
2032 | 3 | 13 | 2 | 345.2517 | 0
2032 | 3 | 13 | 3 | 337.3514 | 0
2032 | 3 | 13 | 4 | 333.3241 | 0
2032 | 3 | 13 | 5 | 334.7443 | 0
2032 | 3 | 13 | 6 | 338.4949 | 0
2032 | 3 | 13 | 7 | 344.2821 | 0
2032 | 3 | 13 | 8 | 355.1762 | 0
2032 | 3 | 13 | 9 | 368.62 | 0
2032 | 3 | 13 | 10 | 381.5309 | 0
2032 | 3 | 13 | 11 | 391.1886 | 0
2032 | 3 | 13 | 12 | 397.0195 | 0
2032 | 3 | 13 | 13 | 398.4198 | 0
2032 | 3 | 13 | 14 | 395.5035 | 0
2032 | 3 | 13 | 15 | 393.4823 | 0
2032 | 3 | 13 | 16 | 394.2425 | 0
2032 | 3 | 13 | 17 | 394.1852 | 0
2032 | 3 | 13 | 18 | 394.374 | 0
2032 | 3 | 13 | 19 | 397.5752 | 0
2032 | 3 | 13 | 20 | 394.6175 | 0
2032 | 3 | 13 | 21 | 387.6368 | 0
2032 | 3 | 13 | 22 | 381.7299 | 0
2032 | 3 | 13 | 23 | 371.7314 | 0
2032 | 3 | 14 | 0 | 363.604 | 0
2032 | 3 | 14 | 1 | 339.4389 | 0
2032 | 3 | 14 | 2 | 332.188 | 0
2032 | 3 | 14 | 3 | 326.8469 | 0
2032 | 3 | 14 | 4 | 325.9162 | 0
2032 | 3 | 14 | 5 | 332.1077 | 0
2032 | 3 | 14 | 6 | 346.8772 | 0
2032 | 3 | 14 | 7 | 355.2783 | 0
2032 | 3 | 14 | 8 | 357.3526 | 0
2032 | 3 | 14 | 9 | 364.4924 | 0
2032 | 3 | 14 | 10 | 373.4743 | 0
2032 | 3 | 14 | 11 | 382.5856 | 0
2032 | 3 | 14 | 12 | 391.8832 | 0
2032 | 3 | 14 | 13 | 392.4235 | 0
2032 | 3 | 14 | 14 | 391.4957 | 0
2032 | 3 | 14 | 15 | 391.8075 | 0
2032 | 3 | 14 | 16 | 394.0059 | 0
2032 | 3 | 14 | 17 | 393.516 | 0
2032 | 3 | 14 | 18 | 390.8878 | 0
2032 | 3 | 14 | 19 | 390.4881 | 0
2032 | 3 | 14 | 20 | 384.8039 | 0
2032 | 3 | 14 | 21 | 377.6491 | 0
2032 | 3 | 14 | 22 | 366.5046 | 0
2032 | 3 | 14 | 23 | 352.6967 | 0
2032 | 3 | 15 | 0 | 333.1655 | 0
2032 | 3 | 15 | 1 | 330.0443 | 0
2032 | 3 | 15 | 2 | 324.6334 | 0
2032 | 3 | 15 | 3 | 322.4114 | 0
2032 | 3 | 15 | 4 | 326.5483 | 0
2032 | 3 | 15 | 5 | 340.312 | 0
2032 | 3 | 15 | 6 | 366.4178 | 0
2032 | 3 | 15 | 7 | 396.4075 | 0
2032 | 3 | 15 | 8 | 419.2899 | 0
2032 | 3 | 15 | 9 | 433.2753 | 0
2032 | 3 | 15 | 10 | 439.6081 | 0
2032 | 3 | 15 | 11 | 443.6744 | 0
2032 | 3 | 15 | 12 | 445.1691 | 0
2032 | 3 | 15 | 13 | 443.9218 | 0
2032 | 3 | 15 | 14 | 440.4128 | 0
2032 | 3 | 15 | 15 | 438.2446 | 0
2032 | 3 | 15 | 16 | 438.2014 | 0
2032 | 3 | 15 | 17 | 436.1907 | 0
2032 | 3 | 15 | 18 | 427.2315 | 0
2032 | 3 | 15 | 19 | 421.9043 | 0
2032 | 3 | 15 | 20 | 411.1778 | 0
2032 | 3 | 15 | 21 | 398.6818 | 0
2032 | 3 | 15 | 22 | 382.8452 | 0
2032 | 3 | 15 | 23 | 363.1072 | 0
2032 | 3 | 16 | 0 | 346.2974 | 0
2032 | 3 | 16 | 1 | 335.645 | 0
2032 | 3 | 16 | 2 | 329.7783 | 0
2032 | 3 | 16 | 3 | 327.0569 | 0
2032 | 3 | 16 | 4 | 330.2148 | 0
2032 | 3 | 16 | 5 | 343.0374 | 0
2032 | 3 | 16 | 6 | 371.4073 | 0
2032 | 3 | 16 | 7 | 403.183 | 0
2032 | 3 | 16 | 8 | 427.0122 | 0
2032 | 3 | 16 | 9 | 441.1846 | 0
2032 | 3 | 16 | 10 | 447.1431 | 0
2032 | 3 | 16 | 11 | 451.2485 | 0
2032 | 3 | 16 | 12 | 455.773 | 0
2032 | 3 | 16 | 13 | 455.4338 | 0
2032 | 3 | 16 | 14 | 453.0978 | 0
2032 | 3 | 16 | 15 | 451.5403 | 0
2032 | 3 | 16 | 16 | 451.9153 | 0
2032 | 3 | 16 | 17 | 449.6563 | 0
2032 | 3 | 16 | 18 | 441.5621 | 0
2032 | 3 | 16 | 19 | 434.5044 | 0
2032 | 3 | 16 | 20 | 422.4242 | 0
2032 | 3 | 16 | 21 | 409.2538 | 0
2032 | 3 | 16 | 22 | 392.991 | 0
2032 | 3 | 16 | 23 | 372.5969 | 0
2032 | 3 | 17 | 0 | 352.7465 | 0
2032 | 3 | 17 | 1 | 341.8888 | 0
2032 | 3 | 17 | 2 | 335.4336 | 0
2032 | 3 | 17 | 3 | 332.2752 | 0
2032 | 3 | 17 | 4 | 334.9162 | 0
2032 | 3 | 17 | 5 | 347.1828 | 0
2032 | 3 | 17 | 6 | 374.8418 | 0
2032 | 3 | 17 | 7 | 406.3923 | 0
2032 | 3 | 17 | 8 | 429.0671 | 0
2032 | 3 | 17 | 9 | 442.9494 | 0
2032 | 3 | 17 | 10 | 449.0877 | 0
2032 | 3 | 17 | 11 | 453.0018 | 0
2032 | 3 | 17 | 12 | 455.0653 | 0
2032 | 3 | 17 | 13 | 453.3841 | 0
2032 | 3 | 17 | 14 | 450.1956 | 0
2032 | 3 | 17 | 15 | 448.0523 | 0
2032 | 3 | 17 | 16 | 447.6735 | 0
2032 | 3 | 17 | 17 | 444.6457 | 0
2032 | 3 | 17 | 18 | 436.2069 | 0
2032 | 3 | 17 | 19 | 428.1618 | 0
2032 | 3 | 17 | 20 | 416.3051 | 0
2032 | 3 | 17 | 21 | 403.2601 | 0
2032 | 3 | 17 | 22 | 386.9042 | 0
2032 | 3 | 17 | 23 | 366.4344 | 0
2032 | 3 | 18 | 0 | 353.1326 | 0
2032 | 3 | 18 | 1 | 341.5821 | 0
2032 | 3 | 18 | 2 | 334.8804 | 0
2032 | 3 | 18 | 3 | 331.4989 | 0
2032 | 3 | 18 | 4 | 333.91 | 0
2032 | 3 | 18 | 5 | 345.8866 | 0
2032 | 3 | 18 | 6 | 372.9384 | 0
2032 | 3 | 18 | 7 | 403.5945 | 0
2032 | 3 | 18 | 8 | 425.427 | 0
2032 | 3 | 18 | 9 | 438.4341 | 0
2032 | 3 | 18 | 10 | 443.4762 | 0
2032 | 3 | 18 | 11 | 446.9982 | 0
2032 | 3 | 18 | 12 | 450.7545 | 0
2032 | 3 | 18 | 13 | 448.8069 | 0
2032 | 3 | 18 | 14 | 444.9452 | 0
2032 | 3 | 18 | 15 | 442.5393 | 0
2032 | 3 | 18 | 16 | 441.8482 | 0
2032 | 3 | 18 | 17 | 438.0229 | 0
2032 | 3 | 18 | 18 | 427.3253 | 0
2032 | 3 | 18 | 19 | 420.0112 | 0
2032 | 3 | 18 | 20 | 409.0138 | 0
2032 | 3 | 18 | 21 | 396.7024 | 0
2032 | 3 | 18 | 22 | 381.4179 | 0
2032 | 3 | 18 | 23 | 362.425 | 0
2032 | 3 | 19 | 0 | 347.7202 | 0
2032 | 3 | 19 | 1 | 337.8629 | 0
2032 | 3 | 19 | 2 | 331.0568 | 0
2032 | 3 | 19 | 3 | 327.1452 | 0
2032 | 3 | 19 | 4 | 329.2194 | 0
2032 | 3 | 19 | 5 | 340.9634 | 0
2032 | 3 | 19 | 6 | 368.1985 | 0
2032 | 3 | 19 | 7 | 397.1868 | 0
2032 | 3 | 19 | 8 | 416.7499 | 0
2032 | 3 | 19 | 9 | 427.8673 | 0
2032 | 3 | 19 | 10 | 431.5004 | 0
2032 | 3 | 19 | 11 | 434.2307 | 0
2032 | 3 | 19 | 12 | 439.3967 | 0
2032 | 3 | 19 | 13 | 436.509 | 0
2032 | 3 | 19 | 14 | 432.3203 | 0
2032 | 3 | 19 | 15 | 429.6676 | 0
2032 | 3 | 19 | 16 | 428.972 | 0
2032 | 3 | 19 | 17 | 424.8179 | 0
2032 | 3 | 19 | 18 | 416.0219 | 0
2032 | 3 | 19 | 19 | 408.3994 | 0
2032 | 3 | 19 | 20 | 397.9282 | 0
2032 | 3 | 19 | 21 | 386.3341 | 0
2032 | 3 | 19 | 22 | 372.7028 | 0
2032 | 3 | 19 | 23 | 356.743 | 0
2032 | 3 | 20 | 0 | 342.8315 | 0
2032 | 3 | 20 | 1 | 332.2546 | 0
2032 | 3 | 20 | 2 | 324.9652 | 0
2032 | 3 | 20 | 3 | 319.6363 | 0
2032 | 3 | 20 | 4 | 318.8706 | 0
2032 | 3 | 20 | 5 | 325.284 | 0
2032 | 3 | 20 | 6 | 341.0719 | 0
2032 | 3 | 20 | 7 | 350.4 | 0
2032 | 3 | 20 | 8 | 354.2355 | 0
2032 | 3 | 20 | 9 | 363.8903 | 0
2032 | 3 | 20 | 10 | 374.4344 | 0
2032 | 3 | 20 | 11 | 384.6795 | 0
2032 | 3 | 20 | 12 | 392.8516 | 0
2032 | 3 | 20 | 13 | 392.3986 | 0
2032 | 3 | 20 | 14 | 391.0492 | 0
2032 | 3 | 20 | 15 | 390.4759 | 0
2032 | 3 | 20 | 16 | 391.253 | 0
2032 | 3 | 20 | 17 | 389.6248 | 0
2032 | 3 | 20 | 18 | 378.7331 | 0
2032 | 3 | 20 | 19 | 376.5053 | 0
2032 | 3 | 20 | 20 | 370.3106 | 0
2032 | 3 | 20 | 21 | 362.2655 | 0
2032 | 3 | 20 | 22 | 352.6684 | 0
2032 | 3 | 20 | 23 | 341.6441 | 0
2032 | 3 | 21 | 0 | 330.9326 | 0
2032 | 3 | 21 | 1 | 331.7597 | 0
2032 | 3 | 21 | 2 | 326.1377 | 0
2032 | 3 | 21 | 3 | 321.7675 | 0
2032 | 3 | 21 | 4 | 321.9537 | 0
2032 | 3 | 21 | 5 | 329.2616 | 0
2032 | 3 | 21 | 6 | 343.8225 | 0
2032 | 3 | 21 | 7 | 352.8144 | 0
2032 | 3 | 21 | 8 | 354.5664 | 0
2032 | 3 | 21 | 9 | 362.2771 | 0
2032 | 3 | 21 | 10 | 372.7943 | 0
2032 | 3 | 21 | 11 | 383.908 | 0
2032 | 3 | 21 | 12 | 389.2851 | 0
2032 | 3 | 21 | 13 | 389.7627 | 0
2032 | 3 | 21 | 14 | 388.9852 | 0
2032 | 3 | 21 | 15 | 388.8343 | 0
2032 | 3 | 21 | 16 | 390.9084 | 0
2032 | 3 | 21 | 17 | 391.9942 | 0
2032 | 3 | 21 | 18 | 389.2932 | 0
2032 | 3 | 21 | 19 | 392.7241 | 0
2032 | 3 | 21 | 20 | 391.043 | 0
2032 | 3 | 21 | 21 | 385.8447 | 0
2032 | 3 | 21 | 22 | 375.7179 | 0
2032 | 3 | 21 | 23 | 361.5357 | 0
2032 | 3 | 22 | 0 | 344.8856 | 0
2032 | 3 | 22 | 1 | 341.7551 | 0
2032 | 3 | 22 | 2 | 337.2722 | 0
2032 | 3 | 22 | 3 | 335.6487 | 0
2032 | 3 | 22 | 4 | 340.3583 | 0
2032 | 3 | 22 | 5 | 354.2468 | 0
2032 | 3 | 22 | 6 | 379.6853 | 0
2032 | 3 | 22 | 7 | 408.4176 | 0
2032 | 3 | 22 | 8 | 429.3451 | 0
2032 | 3 | 22 | 9 | 441.203 | 0
2032 | 3 | 22 | 10 | 444.6674 | 0
2032 | 3 | 22 | 11 | 447.5126 | 0
2032 | 3 | 22 | 12 | 451.6594 | 0
2032 | 3 | 22 | 13 | 448.8419 | 0
2032 | 3 | 22 | 14 | 444.0324 | 0
2032 | 3 | 22 | 15 | 441.0187 | 0
2032 | 3 | 22 | 16 | 440.4839 | 0
2032 | 3 | 22 | 17 | 438.2116 | 0
2032 | 3 | 22 | 18 | 433.0402 | 0
2032 | 3 | 22 | 19 | 428.0295 | 0
2032 | 3 | 22 | 20 | 418.8198 | 0
2032 | 3 | 22 | 21 | 406.6447 | 0
2032 | 3 | 22 | 22 | 390.9426 | 0
2032 | 3 | 22 | 23 | 370.6753 | 0
2032 | 3 | 23 | 0 | 352.8327 | 0
2032 | 3 | 23 | 1 | 339.5995 | 0
2032 | 3 | 23 | 2 | 333.281 | 0
2032 | 3 | 23 | 3 | 330.1864 | 0
2032 | 3 | 23 | 4 | 332.9075 | 0
2032 | 3 | 23 | 5 | 344.9143 | 0
2032 | 3 | 23 | 6 | 370.3182 | 0
2032 | 3 | 23 | 7 | 400.6736 | 0
2032 | 3 | 23 | 8 | 422.2945 | 0
2032 | 3 | 23 | 9 | 435.248 | 0
2032 | 3 | 23 | 10 | 440.2966 | 0
2032 | 3 | 23 | 11 | 443.1374 | 0
2032 | 3 | 23 | 12 | 446.8845 | 0
2032 | 3 | 23 | 13 | 445.7149 | 0
2032 | 3 | 23 | 14 | 442.3006 | 0
2032 | 3 | 23 | 15 | 439.7947 | 0
2032 | 3 | 23 | 16 | 439.4822 | 0
2032 | 3 | 23 | 17 | 436.0703 | 0
2032 | 3 | 23 | 18 | 424.7316 | 0
2032 | 3 | 23 | 19 | 415.5903 | 0
2032 | 3 | 23 | 20 | 403.0511 | 0
2032 | 3 | 23 | 21 | 389.0643 | 0
2032 | 3 | 23 | 22 | 372.6366 | 0
2032 | 3 | 23 | 23 | 352.6332 | 0
2032 | 3 | 24 | 0 | 334.4957 | 0
2032 | 3 | 24 | 1 | 323.6044 | 0
2032 | 3 | 24 | 2 | 317.0893 | 0
2032 | 3 | 24 | 3 | 313.6588 | 0
2032 | 3 | 24 | 4 | 316.1801 | 0
2032 | 3 | 24 | 5 | 328.3716 | 0
2032 | 3 | 24 | 6 | 358.423 | 0
2032 | 3 | 24 | 7 | 389.2101 | 0
2032 | 3 | 24 | 8 | 409.8855 | 0
2032 | 3 | 24 | 9 | 421.1795 | 0
2032 | 3 | 24 | 10 | 425.4874 | 0
2032 | 3 | 24 | 11 | 428.6785 | 0
2032 | 3 | 24 | 12 | 438.5496 | 0
2032 | 3 | 24 | 13 | 437.463 | 0
2032 | 3 | 24 | 14 | 434.3484 | 0
2032 | 3 | 24 | 15 | 432.2847 | 0
2032 | 3 | 24 | 16 | 432.2634 | 0
2032 | 3 | 24 | 17 | 428.6451 | 0
2032 | 3 | 24 | 18 | 418.1568 | 0
2032 | 3 | 24 | 19 | 408.6549 | 0
2032 | 3 | 24 | 20 | 396.4022 | 0
2032 | 3 | 24 | 21 | 382.776 | 0
2032 | 3 | 24 | 22 | 366.9301 | 0
2032 | 3 | 24 | 23 | 347.1327 | 0
2032 | 3 | 25 | 0 | 331.4269 | 0
2032 | 3 | 25 | 1 | 316.8407 | 0
2032 | 3 | 25 | 2 | 310.8207 | 0
2032 | 3 | 25 | 3 | 307.3182 | 0
2032 | 3 | 25 | 4 | 309.723 | 0
2032 | 3 | 25 | 5 | 321.9084 | 0
2032 | 3 | 25 | 6 | 348.1644 | 0
2032 | 3 | 25 | 7 | 378.5998 | 0
2032 | 3 | 25 | 8 | 398.8585 | 0
2032 | 3 | 25 | 9 | 409.6992 | 0
2032 | 3 | 25 | 10 | 413.7951 | 0
2032 | 3 | 25 | 11 | 418.2589 | 0
2032 | 3 | 25 | 12 | 424.6886 | 0
2032 | 3 | 25 | 13 | 423.5905 | 0
2032 | 3 | 25 | 14 | 419.7817 | 0
2032 | 3 | 25 | 15 | 416.7495 | 0
2032 | 3 | 25 | 16 | 415.7549 | 0
2032 | 3 | 25 | 17 | 411.2662 | 0
2032 | 3 | 25 | 18 | 398.7987 | 0
2032 | 3 | 25 | 19 | 388.6128 | 0
2032 | 3 | 25 | 20 | 376.5991 | 0
2032 | 3 | 25 | 21 | 363.8714 | 0
2032 | 3 | 25 | 22 | 349.1964 | 0
2032 | 3 | 25 | 23 | 330.9906 | 0
2032 | 3 | 26 | 0 | 314.9719 | 0
2032 | 3 | 26 | 1 | 300.6268 | 0
2032 | 3 | 26 | 2 | 294.1391 | 0
2032 | 3 | 26 | 3 | 289.5199 | 0
2032 | 3 | 26 | 4 | 290.5885 | 0
2032 | 3 | 26 | 5 | 297.8136 | 0
2032 | 3 | 26 | 6 | 315.576 | 0
2032 | 3 | 26 | 7 | 329.5393 | 0
2032 | 3 | 26 | 8 | 339.1485 | 0
2032 | 3 | 26 | 9 | 348.6401 | 0
2032 | 3 | 26 | 10 | 358.7476 | 0
2032 | 3 | 26 | 11 | 366.7828 | 0
2032 | 3 | 26 | 12 | 374.5952 | 0
2032 | 3 | 26 | 13 | 375.9763 | 0
2032 | 3 | 26 | 14 | 374.2386 | 0
2032 | 3 | 26 | 15 | 372.5236 | 0
2032 | 3 | 26 | 16 | 372.4257 | 0
2032 | 3 | 26 | 17 | 367.7989 | 0
2032 | 3 | 26 | 18 | 358.1806 | 0
2032 | 3 | 26 | 19 | 352.0124 | 0
2032 | 3 | 26 | 20 | 345.2038 | 0
2032 | 3 | 26 | 21 | 337.7486 | 0
2032 | 3 | 26 | 22 | 330.1201 | 0
2032 | 3 | 26 | 23 | 318.1741 | 0
2032 | 3 | 27 | 0 | 309.1755 | 0
2032 | 3 | 27 | 1 | 302.3042 | 0
2032 | 3 | 27 | 2 | 295.4644 | 0
2032 | 3 | 27 | 3 | 290.3673 | 0
2032 | 3 | 27 | 4 | 289.5566 | 0
2032 | 3 | 27 | 5 | 295.1725 | 0
2032 | 3 | 27 | 6 | 307.8985 | 0
2032 | 3 | 27 | 7 | 317.6576 | 0
2032 | 3 | 27 | 8 | 326.7128 | 0
2032 | 3 | 27 | 9 | 340.9544 | 0
2032 | 3 | 27 | 10 | 353.7301 | 0
2032 | 3 | 27 | 11 | 364.2641 | 0
2032 | 3 | 27 | 12 | 370.9234 | 0
2032 | 3 | 27 | 13 | 370.8783 | 0
2032 | 3 | 27 | 14 | 369.321 | 0
2032 | 3 | 27 | 15 | 368.5413 | 0
2032 | 3 | 27 | 16 | 369.5399 | 0
2032 | 3 | 27 | 17 | 366.9691 | 0
2032 | 3 | 27 | 18 | 357.3506 | 0
2032 | 3 | 27 | 19 | 354.618 | 0
2032 | 3 | 27 | 20 | 348.6509 | 0
2032 | 3 | 27 | 21 | 340.2568 | 0
2032 | 3 | 27 | 22 | 331.0983 | 0
2032 | 3 | 27 | 23 | 319.3098 | 0
2032 | 3 | 28 | 0 | 313.2771 | 0
2032 | 3 | 28 | 1 | 297.7323 | 0
2032 | 3 | 28 | 2 | 291.8121 | 0
2032 | 3 | 28 | 3 | 286.7286 | 0
2032 | 3 | 28 | 4 | 285.1115 | 0
2032 | 3 | 28 | 5 | 288.5308 | 0
2032 | 3 | 28 | 6 | 293.8868 | 0
2032 | 3 | 28 | 7 | 299.0191 | 0
2032 | 3 | 28 | 8 | 312.7821 | 0
2032 | 3 | 28 | 9 | 329.6455 | 0
2032 | 3 | 28 | 10 | 341.7042 | 0
2032 | 3 | 28 | 11 | 348.6698 | 0
2032 | 3 | 28 | 12 | 351.3155 | 0
2032 | 3 | 28 | 13 | 350.2004 | 0
2032 | 3 | 28 | 14 | 347.6679 | 0
2032 | 3 | 28 | 15 | 347.6193 | 0
2032 | 3 | 28 | 16 | 348.3889 | 0
2032 | 3 | 28 | 17 | 346.636 | 0
2032 | 3 | 28 | 18 | 339.5832 | 0
2032 | 3 | 28 | 19 | 340.3203 | 0
2032 | 3 | 28 | 20 | 340.8742 | 0
2032 | 3 | 28 | 21 | 336.5754 | 0
2032 | 3 | 28 | 22 | 331.3391 | 0
2032 | 3 | 28 | 23 | 318.0946 | 0
2032 | 3 | 29 | 0 | 305.0834 | 0
2032 | 3 | 29 | 1 | 294.9149 | 0
2032 | 3 | 29 | 2 | 289.7223 | 0
2032 | 3 | 29 | 3 | 287.3308 | 0
2032 | 3 | 29 | 4 | 290.1766 | 0
2032 | 3 | 29 | 5 | 303.4122 | 0
2032 | 3 | 29 | 6 | 332.5498 | 0
2032 | 3 | 29 | 7 | 358.884 | 0
2032 | 3 | 29 | 8 | 373.8564 | 0
2032 | 3 | 29 | 9 | 383.5207 | 0
2032 | 3 | 29 | 10 | 388.6236 | 0
2032 | 3 | 29 | 11 | 393.2632 | 0
2032 | 3 | 29 | 12 | 400.7023 | 0
2032 | 3 | 29 | 13 | 399.8232 | 0
2032 | 3 | 29 | 14 | 397.1291 | 0
2032 | 3 | 29 | 15 | 394.5869 | 0
2032 | 3 | 29 | 16 | 394.545 | 0
2032 | 3 | 29 | 17 | 390.0161 | 0
2032 | 3 | 29 | 18 | 382.2058 | 0
2032 | 3 | 29 | 19 | 372.8945 | 0
2032 | 3 | 29 | 20 | 362.8097 | 0
2032 | 3 | 29 | 21 | 350.097 | 0
2032 | 3 | 29 | 22 | 333.1969 | 0
2032 | 3 | 29 | 23 | 313.7947 | 0
2032 | 3 | 30 | 0 | 300.5158 | 0
2032 | 3 | 30 | 1 | 294.1149 | 0
2032 | 3 | 30 | 2 | 288.6039 | 0
2032 | 3 | 30 | 3 | 285.9976 | 0
2032 | 3 | 30 | 4 | 289.3864 | 0
2032 | 3 | 30 | 5 | 302.6871 | 0
2032 | 3 | 30 | 6 | 332.9934 | 0
2032 | 3 | 30 | 7 | 365.8974 | 0
2032 | 3 | 30 | 8 | 387.6341 | 0
2032 | 3 | 30 | 9 | 400.915 | 0
2032 | 3 | 30 | 10 | 407.4415 | 0
2032 | 3 | 30 | 11 | 413.0266 | 0
2032 | 3 | 30 | 12 | 420.2483 | 0
2032 | 3 | 30 | 13 | 420.7252 | 0
2032 | 3 | 30 | 14 | 419.223 | 0
2032 | 3 | 30 | 15 | 417.4438 | 0
2032 | 3 | 30 | 16 | 417.8439 | 0
2032 | 3 | 30 | 17 | 414.4423 | 0
2032 | 3 | 30 | 18 | 398.705 | 0
2032 | 3 | 30 | 19 | 388.3306 | 0
2032 | 3 | 30 | 20 | 376.364 | 0
2032 | 3 | 30 | 21 | 362.7319 | 0
2032 | 3 | 30 | 22 | 346.888 | 0
2032 | 3 | 30 | 23 | 327.7631 | 0
2032 | 3 | 31 | 0 | 312.7899 | 0
2032 | 3 | 31 | 1 | 300.1158 | 0
2032 | 3 | 31 | 2 | 294.3987 | 0
2032 | 3 | 31 | 3 | 291.3661 | 0
2032 | 3 | 31 | 4 | 294.3185 | 0
2032 | 3 | 31 | 5 | 307.2949 | 0
2032 | 3 | 31 | 6 | 337.6208 | 0
2032 | 3 | 31 | 7 | 370.1818 | 0
2032 | 3 | 31 | 8 | 391.6329 | 0
2032 | 3 | 31 | 9 | 405.1353 | 0
2032 | 3 | 31 | 10 | 411.8536 | 0
2032 | 3 | 31 | 11 | 417.6785 | 0
2032 | 3 | 31 | 12 | 424.819 | 0
2032 | 3 | 31 | 13 | 424.7137 | 0
2032 | 3 | 31 | 14 | 422.6468 | 0
2032 | 3 | 31 | 15 | 420.6744 | 0
2032 | 3 | 31 | 16 | 420.863 | 0
2032 | 3 | 31 | 17 | 417.1428 | 0
2032 | 3 | 31 | 18 | 402.7257 | 0
2032 | 3 | 31 | 19 | 392.1902 | 0
2032 | 3 | 31 | 20 | 380.5053 | 0
2032 | 3 | 31 | 21 | 367.151 | 0
2032 | 3 | 31 | 22 | 351.7061 | 0
2032 | 3 | 31 | 23 | 332.5777 | 0
2032 | 4 | 1 | 0 | 314.4793 | 0
2032 | 4 | 1 | 1 | 304.4789 | 0
2032 | 4 | 1 | 2 | 298.6025 | 0
2032 | 4 | 1 | 3 | 295.6956 | 0
2032 | 4 | 1 | 4 | 298.636 | 0
2032 | 4 | 1 | 5 | 311.63 | 0
2032 | 4 | 1 | 6 | 341.4371 | 0
2032 | 4 | 1 | 7 | 375.3125 | 0
2032 | 4 | 1 | 8 | 397.9855 | 0
2032 | 4 | 1 | 9 | 411.7802 | 0
2032 | 4 | 1 | 10 | 418.1302 | 0
2032 | 4 | 1 | 11 | 423.5788 | 0
2032 | 4 | 1 | 12 | 428.9396 | 0
2032 | 4 | 1 | 13 | 429.4726 | 0
2032 | 4 | 1 | 14 | 427.7313 | 0
2032 | 4 | 1 | 15 | 425.5332 | 0
2032 | 4 | 1 | 16 | 426.1459 | 0
2032 | 4 | 1 | 17 | 423.2727 | 0
2032 | 4 | 1 | 18 | 408.9986 | 0
2032 | 4 | 1 | 19 | 397.9597 | 0
2032 | 4 | 1 | 20 | 385.9666 | 0
2032 | 4 | 1 | 21 | 372.9001 | 0
2032 | 4 | 1 | 22 | 356.974 | 0
2032 | 4 | 1 | 23 | 338.9737 | 0
2032 | 4 | 2 | 0 | 320.8955 | 0
2032 | 4 | 2 | 1 | 309.7193 | 0
2032 | 4 | 2 | 2 | 303.356 | 0
2032 | 4 | 2 | 3 | 299.5881 | 0
2032 | 4 | 2 | 4 | 301.7922 | 0
2032 | 4 | 2 | 5 | 314.1304 | 0
2032 | 4 | 2 | 6 | 342.5101 | 0
2032 | 4 | 2 | 7 | 374.1901 | 0
2032 | 4 | 2 | 8 | 394.7942 | 0
2032 | 4 | 2 | 9 | 408.3356 | 0
2032 | 4 | 2 | 10 | 414.7224 | 0
2032 | 4 | 2 | 11 | 419.7917 | 0
2032 | 4 | 2 | 12 | 424.69 | 0
2032 | 4 | 2 | 13 | 424.2059 | 0
2032 | 4 | 2 | 14 | 422.312 | 0
2032 | 4 | 2 | 15 | 419.9614 | 0
2032 | 4 | 2 | 16 | 420.2378 | 0
2032 | 4 | 2 | 17 | 416.5309 | 0
2032 | 4 | 2 | 18 | 399.1399 | 0
2032 | 4 | 2 | 19 | 386.1607 | 0
2032 | 4 | 2 | 20 | 373.1833 | 0
2032 | 4 | 2 | 21 | 359.9671 | 0
2032 | 4 | 2 | 22 | 344.9972 | 0
2032 | 4 | 2 | 23 | 329.843 | 0
2032 | 4 | 3 | 0 | 319.0232 | 0
2032 | 4 | 3 | 1 | 307.2638 | 0
2032 | 4 | 3 | 2 | 300.5143 | 0
2032 | 4 | 3 | 3 | 295.5582 | 0
2032 | 4 | 3 | 4 | 294.8929 | 0
2032 | 4 | 3 | 5 | 301.2951 | 0
2032 | 4 | 3 | 6 | 316.9297 | 0
2032 | 4 | 3 | 7 | 327.3783 | 0
2032 | 4 | 3 | 8 | 335.2412 | 0
2032 | 4 | 3 | 9 | 347.4492 | 0
2032 | 4 | 3 | 10 | 358.2333 | 0
2032 | 4 | 3 | 11 | 367.5849 | 0
2032 | 4 | 3 | 12 | 372.0623 | 0
2032 | 4 | 3 | 13 | 371.628 | 0
2032 | 4 | 3 | 14 | 369.7029 | 0
2032 | 4 | 3 | 15 | 368.5788 | 0
2032 | 4 | 3 | 16 | 370.1965 | 0
2032 | 4 | 3 | 17 | 367.5965 | 0
2032 | 4 | 3 | 18 | 363.4945 | 0
2032 | 4 | 3 | 19 | 359.4158 | 0
2032 | 4 | 3 | 20 | 353.8941 | 0
2032 | 4 | 3 | 21 | 345.9634 | 0
2032 | 4 | 3 | 22 | 336.129 | 0
2032 | 4 | 3 | 23 | 324.9144 | 0
2032 | 4 | 4 | 0 | 315.0439 | 0
2032 | 4 | 4 | 1 | 318.0806 | 0
2032 | 4 | 4 | 2 | 312.9469 | 0
2032 | 4 | 4 | 3 | 308.8415 | 0
2032 | 4 | 4 | 4 | 309.1446 | 0
2032 | 4 | 4 | 5 | 316.3937 | 0
2032 | 4 | 4 | 6 | 330.7956 | 0
2032 | 4 | 4 | 7 | 340.4745 | 0
2032 | 4 | 4 | 8 | 346.0369 | 0
2032 | 4 | 4 | 9 | 356.8356 | 0
2032 | 4 | 4 | 10 | 368.5285 | 0
2032 | 4 | 4 | 11 | 379.8259 | 0
2032 | 4 | 4 | 12 | 382.6863 | 0
2032 | 4 | 4 | 13 | 384.1366 | 0
2032 | 4 | 4 | 14 | 383.6354 | 0
2032 | 4 | 4 | 15 | 383.6306 | 0
2032 | 4 | 4 | 16 | 386.6772 | 0
2032 | 4 | 4 | 17 | 387.6826 | 0
2032 | 4 | 4 | 18 | 379.4703 | 0
2032 | 4 | 4 | 19 | 381.2701 | 0
2032 | 4 | 4 | 20 | 380.8285 | 0
2032 | 4 | 4 | 21 | 376.2621 | 0
2032 | 4 | 4 | 22 | 365.9726 | 0
2032 | 4 | 4 | 23 | 351.5463 | 0
2032 | 4 | 5 | 0 | 334.9346 | 0
2032 | 4 | 5 | 1 | 332.0147 | 0
2032 | 4 | 5 | 2 | 327.7665 | 0
2032 | 4 | 5 | 3 | 326.1573 | 0
2032 | 4 | 5 | 4 | 330.9784 | 0
2032 | 4 | 5 | 5 | 345.1055 | 0
2032 | 4 | 5 | 6 | 370.5421 | 0
2032 | 4 | 5 | 7 | 399.5648 | 0
2032 | 4 | 5 | 8 | 420.0281 | 0
2032 | 4 | 5 | 9 | 431.5237 | 0
2032 | 4 | 5 | 10 | 434.8251 | 0
2032 | 4 | 5 | 11 | 437.4218 | 0
2032 | 4 | 5 | 12 | 439.0005 | 0
2032 | 4 | 5 | 13 | 436.2859 | 0
2032 | 4 | 5 | 14 | 431.444 | 0
2032 | 4 | 5 | 15 | 427.6745 | 0
2032 | 4 | 5 | 16 | 427.343 | 0
2032 | 4 | 5 | 17 | 425.4123 | 0
2032 | 4 | 5 | 18 | 417.4897 | 0
2032 | 4 | 5 | 19 | 410.3636 | 0
2032 | 4 | 5 | 20 | 402.4131 | 0
2032 | 4 | 5 | 21 | 391.2297 | 0
2032 | 4 | 5 | 22 | 375.2172 | 0
2032 | 4 | 5 | 23 | 355.5272 | 0
2032 | 4 | 6 | 0 | 337.6789 | 0
2032 | 4 | 6 | 1 | 327.4761 | 0
2032 | 4 | 6 | 2 | 321.7103 | 0
2032 | 4 | 6 | 3 | 318.9161 | 0
2032 | 4 | 6 | 4 | 322.1506 | 0
2032 | 4 | 6 | 5 | 334.7954 | 0
2032 | 4 | 6 | 6 | 363.1115 | 0
2032 | 4 | 6 | 7 | 393.6907 | 0
2032 | 4 | 6 | 8 | 413.5008 | 0
2032 | 4 | 6 | 9 | 424.2513 | 0
2032 | 4 | 6 | 10 | 427.4632 | 0
2032 | 4 | 6 | 11 | 429.7277 | 0
2032 | 4 | 6 | 12 | 435.8254 | 0
2032 | 4 | 6 | 13 | 434.534 | 0
2032 | 4 | 6 | 14 | 431.4529 | 0
2032 | 4 | 6 | 15 | 428.6428 | 0
2032 | 4 | 6 | 16 | 428.4757 | 0
2032 | 4 | 6 | 17 | 425.0445 | 0
2032 | 4 | 6 | 18 | 419.2651 | 0
2032 | 4 | 6 | 19 | 407.6113 | 0
2032 | 4 | 6 | 20 | 395.1071 | 0
2032 | 4 | 6 | 21 | 381.2311 | 0
2032 | 4 | 6 | 22 | 364.1177 | 0
2032 | 4 | 6 | 23 | 344.7862 | 0
2032 | 4 | 7 | 0 | 326.9374 | 0
2032 | 4 | 7 | 1 | 317.1474 | 0
2032 | 4 | 7 | 2 | 311.0408 | 0
2032 | 4 | 7 | 3 | 307.6136 | 0
2032 | 4 | 7 | 4 | 310.3475 | 0
2032 | 4 | 7 | 5 | 322.9727 | 0
2032 | 4 | 7 | 6 | 353.758 | 0
2032 | 4 | 7 | 7 | 384.8427 | 0
2032 | 4 | 7 | 8 | 407.0874 | 0
2032 | 4 | 7 | 9 | 420.7721 | 0
2032 | 4 | 7 | 10 | 427.2088 | 0
2032 | 4 | 7 | 11 | 431.7598 | 0
2032 | 4 | 7 | 12 | 431.2921 | 0
2032 | 4 | 7 | 13 | 430.2749 | 0
2032 | 4 | 7 | 14 | 426.9519 | 0
2032 | 4 | 7 | 15 | 424.4318 | 0
2032 | 4 | 7 | 16 | 424.7267 | 0
2032 | 4 | 7 | 17 | 421.523 | 0
2032 | 4 | 7 | 18 | 406.6163 | 0
2032 | 4 | 7 | 19 | 396.9272 | 0
2032 | 4 | 7 | 20 | 387.267 | 0
2032 | 4 | 7 | 21 | 375.5695 | 0
2032 | 4 | 7 | 22 | 359.9249 | 0
2032 | 4 | 7 | 23 | 341.0497 | 0
2032 | 4 | 8 | 0 | 324.6379 | 0
2032 | 4 | 8 | 1 | 312.0895 | 0
2032 | 4 | 8 | 2 | 306.1603 | 0
2032 | 4 | 8 | 3 | 302.811 | 0
2032 | 4 | 8 | 4 | 305.6402 | 0
2032 | 4 | 8 | 5 | 318.4927 | 0
2032 | 4 | 8 | 6 | 347.6453 | 0
2032 | 4 | 8 | 7 | 378.4971 | 0
2032 | 4 | 8 | 8 | 400.163 | 0
2032 | 4 | 8 | 9 | 413.5258 | 0
2032 | 4 | 8 | 10 | 419.4352 | 0
2032 | 4 | 8 | 11 | 424.4243 | 0
2032 | 4 | 8 | 12 | 425.2025 | 0
2032 | 4 | 8 | 13 | 423.799 | 0
2032 | 4 | 8 | 14 | 420.2961 | 0
2032 | 4 | 8 | 15 | 417.5798 | 0
2032 | 4 | 8 | 16 | 417.405 | 0
2032 | 4 | 8 | 17 | 413.4238 | 0
2032 | 4 | 8 | 18 | 407.1775 | 0
2032 | 4 | 8 | 19 | 395.2203 | 0
2032 | 4 | 8 | 20 | 383.8832 | 0
2032 | 4 | 8 | 21 | 371.7619 | 0
2032 | 4 | 8 | 22 | 356.2607 | 0
2032 | 4 | 8 | 23 | 338.2018 | 0
2032 | 4 | 9 | 0 | 320.8945 | 0
2032 | 4 | 9 | 1 | 311.7097 | 0
2032 | 4 | 9 | 2 | 305.6042 | 0
2032 | 4 | 9 | 3 | 301.9331 | 0
2032 | 4 | 9 | 4 | 304.5098 | 0
2032 | 4 | 9 | 5 | 317.1771 | 0
2032 | 4 | 9 | 6 | 345.8656 | 0
2032 | 4 | 9 | 7 | 375.3268 | 0
2032 | 4 | 9 | 8 | 394.766 | 0
2032 | 4 | 9 | 9 | 406.5622 | 0
2032 | 4 | 9 | 10 | 411.531 | 0
2032 | 4 | 9 | 11 | 415.484 | 0
2032 | 4 | 9 | 12 | 417.5211 | 0
2032 | 4 | 9 | 13 | 415.1034 | 0
2032 | 4 | 9 | 14 | 411.2434 | 0
2032 | 4 | 9 | 15 | 408.0697 | 0
2032 | 4 | 9 | 16 | 407.7721 | 0
2032 | 4 | 9 | 17 | 404.1626 | 0
2032 | 4 | 9 | 18 | 398.7242 | 0
2032 | 4 | 9 | 19 | 387.7862 | 0
2032 | 4 | 9 | 20 | 378.4092 | 0
2032 | 4 | 9 | 21 | 367.8844 | 0
2032 | 4 | 9 | 22 | 354.1915 | 0
2032 | 4 | 9 | 23 | 339.3906 | 0
2032 | 4 | 10 | 0 | 323.9688 | 0
2032 | 4 | 10 | 1 | 316.5313 | 0
2032 | 4 | 10 | 2 | 310.0588 | 0
2032 | 4 | 10 | 3 | 305.2486 | 0
2032 | 4 | 10 | 4 | 305.064 | 0
2032 | 4 | 10 | 5 | 311.8963 | 0
2032 | 4 | 10 | 6 | 327.5401 | 0
2032 | 4 | 10 | 7 | 336.0363 | 0
2032 | 4 | 10 | 8 | 342.2233 | 0
2032 | 4 | 10 | 9 | 352.3126 | 0
2032 | 4 | 10 | 10 | 361.6802 | 0
2032 | 4 | 10 | 11 | 370.1801 | 0
2032 | 4 | 10 | 12 | 377.2095 | 0
2032 | 4 | 10 | 13 | 376.2657 | 0
2032 | 4 | 10 | 14 | 373.8545 | 0
2032 | 4 | 10 | 15 | 372.7475 | 0
2032 | 4 | 10 | 16 | 374.0365 | 0
2032 | 4 | 10 | 17 | 371.687 | 0
2032 | 4 | 10 | 18 | 367.4774 | 0
2032 | 4 | 10 | 19 | 364.6549 | 0
2032 | 4 | 10 | 20 | 361.6265 | 0
2032 | 4 | 10 | 21 | 355.681 | 0
2032 | 4 | 10 | 22 | 346.5864 | 0
2032 | 4 | 10 | 23 | 335.8377 | 0
2032 | 4 | 11 | 0 | 323.1489 | 0
2032 | 4 | 11 | 1 | 318.7764 | 0
2032 | 4 | 11 | 2 | 312.9296 | 0
2032 | 4 | 11 | 3 | 308.2134 | 0
2032 | 4 | 11 | 4 | 307.9266 | 0
2032 | 4 | 11 | 5 | 314.4541 | 0
2032 | 4 | 11 | 6 | 329.0439 | 0
2032 | 4 | 11 | 7 | 335.6967 | 0
2032 | 4 | 11 | 8 | 339.126 | 0
2032 | 4 | 11 | 9 | 347.7984 | 0
2032 | 4 | 11 | 10 | 357.1334 | 0
2032 | 4 | 11 | 11 | 366.4841 | 0
2032 | 4 | 11 | 12 | 371.1846 | 0
2032 | 4 | 11 | 13 | 370.7536 | 0
2032 | 4 | 11 | 14 | 368.7535 | 0
2032 | 4 | 11 | 15 | 368.1808 | 0
2032 | 4 | 11 | 16 | 370.0608 | 0
2032 | 4 | 11 | 17 | 369.5354 | 0
2032 | 4 | 11 | 18 | 368.2614 | 0
2032 | 4 | 11 | 19 | 365.785 | 0
2032 | 4 | 11 | 20 | 363.3268 | 0
2032 | 4 | 11 | 21 | 357.9104 | 0
2032 | 4 | 11 | 22 | 347.178 | 0
2032 | 4 | 11 | 23 | 333.4378 | 0
2032 | 4 | 12 | 0 | 323.4838 | 0
2032 | 4 | 12 | 1 | 316.8989 | 0
2032 | 4 | 12 | 2 | 312.1212 | 0
2032 | 4 | 12 | 3 | 309.8445 | 0
2032 | 4 | 12 | 4 | 314.2995 | 0
2032 | 4 | 12 | 5 | 328.4788 | 0
2032 | 4 | 12 | 6 | 356.2967 | 0
2032 | 4 | 12 | 7 | 384.2016 | 0
2032 | 4 | 12 | 8 | 403.7436 | 0
2032 | 4 | 12 | 9 | 415.7203 | 0
2032 | 4 | 12 | 10 | 420.4866 | 0
2032 | 4 | 12 | 11 | 424.173 | 0
2032 | 4 | 12 | 12 | 427.9436 | 0
2032 | 4 | 12 | 13 | 426.016 | 0
2032 | 4 | 12 | 14 | 422.1344 | 0
2032 | 4 | 12 | 15 | 419.0122 | 0
2032 | 4 | 12 | 16 | 418.4065 | 0
2032 | 4 | 12 | 17 | 415.4292 | 0
2032 | 4 | 12 | 18 | 413.5076 | 0
2032 | 4 | 12 | 19 | 401.8975 | 0
2032 | 4 | 12 | 20 | 390.565 | 0
2032 | 4 | 12 | 21 | 377.8963 | 0
2032 | 4 | 12 | 22 | 361.3584 | 0
2032 | 4 | 12 | 23 | 342.577 | 0
2032 | 4 | 13 | 0 | 321.7047 | 0
2032 | 4 | 13 | 1 | 313.3751 | 0
2032 | 4 | 13 | 2 | 307.5882 | 0
2032 | 4 | 13 | 3 | 304.6094 | 0
2032 | 4 | 13 | 4 | 307.8511 | 0
2032 | 4 | 13 | 5 | 320.9733 | 0
2032 | 4 | 13 | 6 | 350.6299 | 0
2032 | 4 | 13 | 7 | 380.9122 | 0
2032 | 4 | 13 | 8 | 403.2014 | 0
2032 | 4 | 13 | 9 | 417.004 | 0
2032 | 4 | 13 | 10 | 423.5582 | 0
2032 | 4 | 13 | 11 | 428.3696 | 0
2032 | 4 | 13 | 12 | 436.2078 | 0
2032 | 4 | 13 | 13 | 436.63 | 0
2032 | 4 | 13 | 14 | 435.2616 | 0
2032 | 4 | 13 | 15 | 433.5268 | 0
2032 | 4 | 13 | 16 | 433.8142 | 0
2032 | 4 | 13 | 17 | 430.9275 | 0
2032 | 4 | 13 | 18 | 415.7528 | 0
2032 | 4 | 13 | 19 | 403.749 | 0
2032 | 4 | 13 | 20 | 392.1535 | 0
2032 | 4 | 13 | 21 | 379.5152 | 0
2032 | 4 | 13 | 22 | 363.156 | 0
2032 | 4 | 13 | 23 | 344.6995 | 0
2032 | 4 | 14 | 0 | 325.2496 | 0
2032 | 4 | 14 | 1 | 313.2837 | 0
2032 | 4 | 14 | 2 | 307.2378 | 0
2032 | 4 | 14 | 3 | 303.8317 | 0
2032 | 4 | 14 | 4 | 306.6724 | 0
2032 | 4 | 14 | 5 | 319.5996 | 0
2032 | 4 | 14 | 6 | 349.388 | 0
2032 | 4 | 14 | 7 | 379.1798 | 0
2032 | 4 | 14 | 8 | 399.6262 | 0
2032 | 4 | 14 | 9 | 410.9331 | 0
2032 | 4 | 14 | 10 | 415.4754 | 0
2032 | 4 | 14 | 11 | 419.1113 | 0
2032 | 4 | 14 | 12 | 421.5538 | 0
2032 | 4 | 14 | 13 | 419.6701 | 0
2032 | 4 | 14 | 14 | 415.9064 | 0
2032 | 4 | 14 | 15 | 412.8937 | 0
2032 | 4 | 14 | 16 | 412.4888 | 0
2032 | 4 | 14 | 17 | 409.0121 | 0
2032 | 4 | 14 | 18 | 400.0923 | 0
2032 | 4 | 14 | 19 | 389.8969 | 0
2032 | 4 | 14 | 20 | 381.7161 | 0
2032 | 4 | 14 | 21 | 371.7895 | 0
2032 | 4 | 14 | 22 | 356.7472 | 0
2032 | 4 | 14 | 23 | 338.2535 | 0
2032 | 4 | 15 | 0 | 320.5535 | 0
2032 | 4 | 15 | 1 | 310.3926 | 0
2032 | 4 | 15 | 2 | 304.5709 | 0
2032 | 4 | 15 | 3 | 301.4938 | 0
2032 | 4 | 15 | 4 | 304.6681 | 0
2032 | 4 | 15 | 5 | 317.8598 | 0
2032 | 4 | 15 | 6 | 346.1732 | 0
2032 | 4 | 15 | 7 | 375.9731 | 0
2032 | 4 | 15 | 8 | 396.0715 | 0
2032 | 4 | 15 | 9 | 406.9052 | 0
2032 | 4 | 15 | 10 | 410.8228 | 0
2032 | 4 | 15 | 11 | 414.6129 | 0
2032 | 4 | 15 | 12 | 418.4512 | 0
2032 | 4 | 15 | 13 | 416.3224 | 0
2032 | 4 | 15 | 14 | 412.2598 | 0
2032 | 4 | 15 | 15 | 409.0577 | 0
2032 | 4 | 15 | 16 | 408.3484 | 0
2032 | 4 | 15 | 17 | 404.6335 | 0
2032 | 4 | 15 | 18 | 395.8841 | 0
2032 | 4 | 15 | 19 | 385.5125 | 0
2032 | 4 | 15 | 20 | 377.251 | 0
2032 | 4 | 15 | 21 | 367.6184 | 0
2032 | 4 | 15 | 22 | 353.0324 | 0
2032 | 4 | 15 | 23 | 335.7699 | 0
2032 | 4 | 16 | 0 | 320.2973 | 0
2032 | 4 | 16 | 1 | 309.639 | 0
2032 | 4 | 16 | 2 | 303.3255 | 0
2032 | 4 | 16 | 3 | 299.319 | 0
2032 | 4 | 16 | 4 | 301.6778 | 0
2032 | 4 | 16 | 5 | 314.334 | 0
2032 | 4 | 16 | 6 | 343.6465 | 0
2032 | 4 | 16 | 7 | 371.8518 | 0
2032 | 4 | 16 | 8 | 390.2898 | 0
2032 | 4 | 16 | 9 | 401.1353 | 0
2032 | 4 | 16 | 10 | 405.3739 | 0
2032 | 4 | 16 | 11 | 409.0094 | 0
2032 | 4 | 16 | 12 | 414.4616 | 0
2032 | 4 | 16 | 13 | 412.3947 | 0
2032 | 4 | 16 | 14 | 408.9407 | 0
2032 | 4 | 16 | 15 | 406.0511 | 0
2032 | 4 | 16 | 16 | 405.3188 | 0
2032 | 4 | 16 | 17 | 400.8532 | 0
2032 | 4 | 16 | 18 | 392.9297 | 0
2032 | 4 | 16 | 19 | 379.4625 | 0
2032 | 4 | 16 | 20 | 368.431 | 0
2032 | 4 | 16 | 21 | 357.6516 | 0
2032 | 4 | 16 | 22 | 343.685 | 0
2032 | 4 | 16 | 23 | 329.345 | 0
2032 | 4 | 17 | 0 | 314.3696 | 0
2032 | 4 | 17 | 1 | 304.5913 | 0
2032 | 4 | 17 | 2 | 297.5949 | 0
2032 | 4 | 17 | 3 | 292.2596 | 0
2032 | 4 | 17 | 4 | 291.0241 | 0
2032 | 4 | 17 | 5 | 296.829 | 0
2032 | 4 | 17 | 6 | 310.366 | 0
2032 | 4 | 17 | 7 | 316.9132 | 0
2032 | 4 | 17 | 8 | 326.6561 | 0
2032 | 4 | 17 | 9 | 339.1661 | 0
2032 | 4 | 17 | 10 | 349.8777 | 0
2032 | 4 | 17 | 11 | 358.5151 | 0
2032 | 4 | 17 | 12 | 363.7223 | 0
2032 | 4 | 17 | 13 | 363.1573 | 0
2032 | 4 | 17 | 14 | 360.6171 | 0
2032 | 4 | 17 | 15 | 359.0444 | 0
2032 | 4 | 17 | 16 | 359.3332 | 0
2032 | 4 | 17 | 17 | 357.5495 | 0
2032 | 4 | 17 | 18 | 351.2544 | 0
2032 | 4 | 17 | 19 | 346.2789 | 0
2032 | 4 | 17 | 20 | 341.4507 | 0
2032 | 4 | 17 | 21 | 334.8435 | 0
2032 | 4 | 17 | 22 | 326.0685 | 0
2032 | 4 | 17 | 23 | 316.3124 | 0
2032 | 4 | 18 | 0 | 303.3247 | 0
2032 | 4 | 18 | 1 | 295.9315 | 0
2032 | 4 | 18 | 2 | 289.8241 | 0
2032 | 4 | 18 | 3 | 284.6856 | 0
2032 | 4 | 18 | 4 | 283.4862 | 0
2032 | 4 | 18 | 5 | 289.0542 | 0
2032 | 4 | 18 | 6 | 300.0701 | 0
2032 | 4 | 18 | 7 | 305.7689 | 0
2032 | 4 | 18 | 8 | 312.9543 | 0
2032 | 4 | 18 | 9 | 325.3799 | 0
2032 | 4 | 18 | 10 | 337.2459 | 0
2032 | 4 | 18 | 11 | 347.625 | 0
2032 | 4 | 18 | 12 | 355.0745 | 0
2032 | 4 | 18 | 13 | 356.4872 | 0
2032 | 4 | 18 | 14 | 356.0423 | 0
2032 | 4 | 18 | 15 | 355.8485 | 0
2032 | 4 | 18 | 16 | 357.0079 | 0
2032 | 4 | 18 | 17 | 356.5204 | 0
2032 | 4 | 18 | 18 | 345.9593 | 0
2032 | 4 | 18 | 19 | 342.5218 | 0
2032 | 4 | 18 | 20 | 339.1362 | 0
2032 | 4 | 18 | 21 | 333.9321 | 0
2032 | 4 | 18 | 22 | 324.1329 | 0
2032 | 4 | 18 | 23 | 311.2036 | 0
2032 | 4 | 19 | 0 | 298.6259 | 0
2032 | 4 | 19 | 1 | 291.5669 | 0
2032 | 4 | 19 | 2 | 286.5341 | 0
2032 | 4 | 19 | 3 | 284.225 | 0
2032 | 4 | 19 | 4 | 288.4948 | 0
2032 | 4 | 19 | 5 | 303.4679 | 0
2032 | 4 | 19 | 6 | 334.7615 | 0
2032 | 4 | 19 | 7 | 365.413 | 0
2032 | 4 | 19 | 8 | 382.9286 | 0
2032 | 4 | 19 | 9 | 394.0889 | 0
2032 | 4 | 19 | 10 | 400.5058 | 0
2032 | 4 | 19 | 11 | 407.2886 | 0
2032 | 4 | 19 | 12 | 422.1858 | 0
2032 | 4 | 19 | 13 | 424.7041 | 0
2032 | 4 | 19 | 14 | 423.6307 | 0
2032 | 4 | 19 | 15 | 422.3194 | 0
2032 | 4 | 19 | 16 | 420.0643 | 0
2032 | 4 | 19 | 17 | 411.3096 | 0
2032 | 4 | 19 | 18 | 399.2237 | 0
2032 | 4 | 19 | 19 | 382.8394 | 0
2032 | 4 | 19 | 20 | 368.8375 | 0
2032 | 4 | 19 | 21 | 355.8886 | 0
2032 | 4 | 19 | 22 | 339.1617 | 0
2032 | 4 | 19 | 23 | 321.2684 | 0
2032 | 4 | 20 | 0 | 304.1856 | 0
2032 | 4 | 20 | 1 | 296.3117 | 0
2032 | 4 | 20 | 2 | 290.2947 | 0
2032 | 4 | 20 | 3 | 287.0847 | 0
2032 | 4 | 20 | 4 | 290.3357 | 0
2032 | 4 | 20 | 5 | 303.8696 | 0
2032 | 4 | 20 | 6 | 334.5549 | 0
2032 | 4 | 20 | 7 | 366.5425 | 0
2032 | 4 | 20 | 8 | 388.1614 | 0
2032 | 4 | 20 | 9 | 400.6151 | 0
2032 | 4 | 20 | 10 | 406.0842 | 0
2032 | 4 | 20 | 11 | 410.1799 | 0
2032 | 4 | 20 | 12 | 414.096 | 0
2032 | 4 | 20 | 13 | 413.3619 | 0
2032 | 4 | 20 | 14 | 411.1636 | 0
2032 | 4 | 20 | 15 | 408.3926 | 0
2032 | 4 | 20 | 16 | 407.8736 | 0
2032 | 4 | 20 | 17 | 404.1011 | 0
2032 | 4 | 20 | 18 | 398.1896 | 0
2032 | 4 | 20 | 19 | 385.9227 | 0
2032 | 4 | 20 | 20 | 374.6104 | 0
2032 | 4 | 20 | 21 | 363.4376 | 0
2032 | 4 | 20 | 22 | 347.519 | 0
2032 | 4 | 20 | 23 | 328.7726 | 0
2032 | 4 | 21 | 0 | 312.203 | 0
2032 | 4 | 21 | 1 | 302.4206 | 0
2032 | 4 | 21 | 2 | 296.3465 | 0
2032 | 4 | 21 | 3 | 292.9523 | 0
2032 | 4 | 21 | 4 | 295.619 | 0
2032 | 4 | 21 | 5 | 309.0207 | 0
2032 | 4 | 21 | 6 | 340.2703 | 0
2032 | 4 | 21 | 7 | 371.5622 | 0
2032 | 4 | 21 | 8 | 390.7363 | 0
2032 | 4 | 21 | 9 | 401.7973 | 0
2032 | 4 | 21 | 10 | 407.4852 | 0
2032 | 4 | 21 | 11 | 413.4428 | 0
2032 | 4 | 21 | 12 | 421.6535 | 0
2032 | 4 | 21 | 13 | 422.2306 | 0
2032 | 4 | 21 | 14 | 420.4907 | 0
2032 | 4 | 21 | 15 | 418.7209 | 0
2032 | 4 | 21 | 16 | 417.1651 | 0
2032 | 4 | 21 | 17 | 411.5805 | 0
2032 | 4 | 21 | 18 | 394.9562 | 0
2032 | 4 | 21 | 19 | 379.7092 | 0
2032 | 4 | 21 | 20 | 367.122 | 0
2032 | 4 | 21 | 21 | 355.9902 | 0
2032 | 4 | 21 | 22 | 340.1409 | 0
2032 | 4 | 21 | 23 | 322.863 | 0
2032 | 4 | 22 | 0 | 303.7022 | 0
2032 | 4 | 22 | 1 | 294.7839 | 0
2032 | 4 | 22 | 2 | 287.7692 | 0
2032 | 4 | 22 | 3 | 283.8903 | 0
2032 | 4 | 22 | 4 | 286.1832 | 0
2032 | 4 | 22 | 5 | 299.2272 | 0
2032 | 4 | 22 | 6 | 327.6852 | 0
2032 | 4 | 22 | 7 | 358.9763 | 0
2032 | 4 | 22 | 8 | 381.2237 | 0
2032 | 4 | 22 | 9 | 394.9833 | 0
2032 | 4 | 22 | 10 | 402.0041 | 0
2032 | 4 | 22 | 11 | 406.8218 | 0
2032 | 4 | 22 | 12 | 407.2832 | 0
2032 | 4 | 22 | 13 | 406.416 | 0
2032 | 4 | 22 | 14 | 403.5197 | 0
2032 | 4 | 22 | 15 | 400.6455 | 0
2032 | 4 | 22 | 16 | 399.747 | 0
2032 | 4 | 22 | 17 | 394.7451 | 0
2032 | 4 | 22 | 18 | 389.1143 | 0
2032 | 4 | 22 | 19 | 376.4298 | 0
2032 | 4 | 22 | 20 | 365.5074 | 0
2032 | 4 | 22 | 21 | 354.9518 | 0
2032 | 4 | 22 | 22 | 340.1998 | 0
2032 | 4 | 22 | 23 | 322.9945 | 0
2032 | 4 | 23 | 0 | 307.6057 | 0
2032 | 4 | 23 | 1 | 297.9759 | 0
2032 | 4 | 23 | 2 | 291.5861 | 0
2032 | 4 | 23 | 3 | 287.6388 | 0
2032 | 4 | 23 | 4 | 289.9282 | 0
2032 | 4 | 23 | 5 | 303.079 | 0
2032 | 4 | 23 | 6 | 333.0723 | 0
2032 | 4 | 23 | 7 | 362.2275 | 0
2032 | 4 | 23 | 8 | 381.0943 | 0
2032 | 4 | 23 | 9 | 392.9749 | 0
2032 | 4 | 23 | 10 | 398.7104 | 0
2032 | 4 | 23 | 11 | 403.6067 | 0
2032 | 4 | 23 | 12 | 407.1226 | 0
2032 | 4 | 23 | 13 | 405.1149 | 0
2032 | 4 | 23 | 14 | 402.0272 | 0
2032 | 4 | 23 | 15 | 399.6839 | 0
2032 | 4 | 23 | 16 | 398.7577 | 0
2032 | 4 | 23 | 17 | 394.0453 | 0
2032 | 4 | 23 | 18 | 381.5439 | 0
2032 | 4 | 23 | 19 | 367.6486 | 0
2032 | 4 | 23 | 20 | 357.5975 | 0
2032 | 4 | 23 | 21 | 349.0152 | 0
2032 | 4 | 23 | 22 | 335.5507 | 0
2032 | 4 | 23 | 23 | 321.2571 | 0
2032 | 4 | 24 | 0 | 313.0329 | 0
2032 | 4 | 24 | 1 | 301.5157 | 0
2032 | 4 | 24 | 2 | 294.49 | 0
2032 | 4 | 24 | 3 | 289.2168 | 0
2032 | 4 | 24 | 4 | 288.0679 | 0
2032 | 4 | 24 | 5 | 294.0545 | 0
2032 | 4 | 24 | 6 | 306.1958 | 0
2032 | 4 | 24 | 7 | 313.0083 | 0
2032 | 4 | 24 | 8 | 322.8186 | 0
2032 | 4 | 24 | 9 | 335.67 | 0
2032 | 4 | 24 | 10 | 345.6462 | 0
2032 | 4 | 24 | 11 | 353.0298 | 0
2032 | 4 | 24 | 12 | 356.9272 | 0
2032 | 4 | 24 | 13 | 356.0397 | 0
2032 | 4 | 24 | 14 | 353.1372 | 0
2032 | 4 | 24 | 15 | 352.0866 | 0
2032 | 4 | 24 | 16 | 352.3269 | 0
2032 | 4 | 24 | 17 | 349.1635 | 0
2032 | 4 | 24 | 18 | 348.0889 | 0
2032 | 4 | 24 | 19 | 342.9121 | 0
2032 | 4 | 24 | 20 | 339.1593 | 0
2032 | 4 | 24 | 21 | 334.8868 | 0
2032 | 4 | 24 | 22 | 326.8843 | 0
2032 | 4 | 24 | 23 | 316.1321 | 0
2032 | 4 | 25 | 0 | 307.2642 | 0
2032 | 4 | 25 | 1 | 305.2009 | 0
2032 | 4 | 25 | 2 | 298.9284 | 0
2032 | 4 | 25 | 3 | 294.0056 | 0
2032 | 4 | 25 | 4 | 293.0368 | 0
2032 | 4 | 25 | 5 | 299.2154 | 0
2032 | 4 | 25 | 6 | 310.8371 | 0
2032 | 4 | 25 | 7 | 317.2394 | 0
2032 | 4 | 25 | 8 | 325.3209 | 0
2032 | 4 | 25 | 9 | 337.8413 | 0
2032 | 4 | 25 | 10 | 349.7396 | 0
2032 | 4 | 25 | 11 | 360.1094 | 0
2032 | 4 | 25 | 12 | 369.1855 | 0
2032 | 4 | 25 | 13 | 370.9348 | 0
2032 | 4 | 25 | 14 | 370.8771 | 0
2032 | 4 | 25 | 15 | 371.4902 | 0
2032 | 4 | 25 | 16 | 373.4983 | 0
2032 | 4 | 25 | 17 | 372.6641 | 0
2032 | 4 | 25 | 18 | 362.6481 | 0
2032 | 4 | 25 | 19 | 358.5711 | 0
2032 | 4 | 25 | 20 | 353.5833 | 0
2032 | 4 | 25 | 21 | 348.1173 | 0
2032 | 4 | 25 | 22 | 337.7722 | 0
2032 | 4 | 25 | 23 | 324.8733 | 0
2032 | 4 | 26 | 0 | 315.9336 | 0
2032 | 4 | 26 | 1 | 301.2136 | 0
2032 | 4 | 26 | 2 | 295.6802 | 0
2032 | 4 | 26 | 3 | 292.6375 | 0
2032 | 4 | 26 | 4 | 296.1457 | 0
2032 | 4 | 26 | 5 | 310.2233 | 0
2032 | 4 | 26 | 6 | 340.1896 | 0
2032 | 4 | 26 | 7 | 367.983 | 0
2032 | 4 | 26 | 8 | 387.7255 | 0
2032 | 4 | 26 | 9 | 400.2669 | 0
2032 | 4 | 26 | 10 | 405.9603 | 0
2032 | 4 | 26 | 11 | 410.1985 | 0
2032 | 4 | 26 | 12 | 407.0231 | 0
2032 | 4 | 26 | 13 | 404.7093 | 0
2032 | 4 | 26 | 14 | 400.5242 | 0
2032 | 4 | 26 | 15 | 397.048 | 0
2032 | 4 | 26 | 16 | 395.5929 | 0
2032 | 4 | 26 | 17 | 391.4146 | 0
2032 | 4 | 26 | 18 | 385.4079 | 0
2032 | 4 | 26 | 19 | 372.9169 | 0
2032 | 4 | 26 | 20 | 362.0986 | 0
2032 | 4 | 26 | 21 | 352.0192 | 0
2032 | 4 | 26 | 22 | 336.3584 | 0
2032 | 4 | 26 | 23 | 318.0362 | 0
2032 | 4 | 27 | 0 | 303.6425 | 0
2032 | 4 | 27 | 1 | 298.8022 | 0
2032 | 4 | 27 | 2 | 293.3403 | 0
2032 | 4 | 27 | 3 | 290.8845 | 0
2032 | 4 | 27 | 4 | 294.5438 | 0
2032 | 4 | 27 | 5 | 308.4941 | 0
2032 | 4 | 27 | 6 | 337.777 | 0
2032 | 4 | 27 | 7 | 368.7829 | 0
2032 | 4 | 27 | 8 | 391.1717 | 0
2032 | 4 | 27 | 9 | 404.4938 | 0
2032 | 4 | 27 | 10 | 411.104 | 0
2032 | 4 | 27 | 11 | 416.0641 | 0
2032 | 4 | 27 | 12 | 422.3656 | 0
2032 | 4 | 27 | 13 | 423.1243 | 0
2032 | 4 | 27 | 14 | 421.7893 | 0
2032 | 4 | 27 | 15 | 420.332 | 0
2032 | 4 | 27 | 16 | 420.4724 | 0
2032 | 4 | 27 | 17 | 417.5919 | 0
2032 | 4 | 27 | 18 | 402.5129 | 0
2032 | 4 | 27 | 19 | 391.7258 | 0
2032 | 4 | 27 | 20 | 382.3137 | 0
2032 | 4 | 27 | 21 | 373.0344 | 0
2032 | 4 | 27 | 22 | 357.6928 | 0
2032 | 4 | 27 | 23 | 339.1669 | 0
2032 | 4 | 28 | 0 | 322.4021 | 0
2032 | 4 | 28 | 1 | 313.2252 | 0
2032 | 4 | 28 | 2 | 307.2768 | 0
2032 | 4 | 28 | 3 | 303.8902 | 0
2032 | 4 | 28 | 4 | 306.584 | 0
2032 | 4 | 28 | 5 | 319.7438 | 0
2032 | 4 | 28 | 6 | 347.8163 | 0
2032 | 4 | 28 | 7 | 377.0369 | 0
2032 | 4 | 28 | 8 | 396.3841 | 0
2032 | 4 | 28 | 9 | 406.8884 | 0
2032 | 4 | 28 | 10 | 410.4784 | 0
2032 | 4 | 28 | 11 | 413.725 | 0
2032 | 4 | 28 | 12 | 422.2602 | 0
2032 | 4 | 28 | 13 | 421.0989 | 0
2032 | 4 | 28 | 14 | 418.0108 | 0
2032 | 4 | 28 | 15 | 415.5331 | 0
2032 | 4 | 28 | 16 | 414.7634 | 0
2032 | 4 | 28 | 17 | 410.6031 | 0
2032 | 4 | 28 | 18 | 402.9407 | 0
2032 | 4 | 28 | 19 | 390.377 | 0
2032 | 4 | 28 | 20 | 378.6015 | 0
2032 | 4 | 28 | 21 | 368.1764 | 0
2032 | 4 | 28 | 22 | 352.8306 | 0
2032 | 4 | 28 | 23 | 334.9231 | 0
2032 | 4 | 29 | 0 | 315.9885 | 0
2032 | 4 | 29 | 1 | 301.4539 | 0
2032 | 4 | 29 | 2 | 294.4721 | 0
2032 | 4 | 29 | 3 | 290.9208 | 0
2032 | 4 | 29 | 4 | 293.2792 | 0
2032 | 4 | 29 | 5 | 306.5794 | 0
2032 | 4 | 29 | 6 | 332.4775 | 0
2032 | 4 | 29 | 7 | 364.5792 | 0
2032 | 4 | 29 | 8 | 386.6583 | 0
2032 | 4 | 29 | 9 | 401.8015 | 0
2032 | 4 | 29 | 10 | 412.5776 | 0
2032 | 4 | 29 | 11 | 421.2825 | 0
2032 | 4 | 29 | 12 | 432.7027 | 0
2032 | 4 | 29 | 13 | 434.3523 | 0
2032 | 4 | 29 | 14 | 433.5918 | 0
2032 | 4 | 29 | 15 | 433.3754 | 0
2032 | 4 | 29 | 16 | 431.6179 | 0
2032 | 4 | 29 | 17 | 423.9635 | 0
2032 | 4 | 29 | 18 | 411.2682 | 0
2032 | 4 | 29 | 19 | 390.1242 | 0
2032 | 4 | 29 | 20 | 372.6581 | 0
2032 | 4 | 29 | 21 | 358.2436 | 0
2032 | 4 | 29 | 22 | 340.4908 | 0
2032 | 4 | 29 | 23 | 320.9132 | 0
2032 | 4 | 30 | 0 | 311.5945 | 0
2032 | 4 | 30 | 1 | 299.4479 | 0
2032 | 4 | 30 | 2 | 291.8001 | 0
2032 | 4 | 30 | 3 | 286.8391 | 0
2032 | 4 | 30 | 4 | 288.1053 | 0
2032 | 4 | 30 | 5 | 299.6565 | 0
2032 | 4 | 30 | 6 | 327.6839 | 0
2032 | 4 | 30 | 7 | 357.5927 | 0
2032 | 4 | 30 | 8 | 378.4202 | 0
2032 | 4 | 30 | 9 | 392.64 | 0
2032 | 4 | 30 | 10 | 401.8995 | 0
2032 | 4 | 30 | 11 | 408.9269 | 0
2032 | 4 | 30 | 12 | 413.3657 | 0
2032 | 4 | 30 | 13 | 414.3145 | 0
2032 | 4 | 30 | 14 | 413.2412 | 0
2032 | 4 | 30 | 15 | 411.486 | 0
2032 | 4 | 30 | 16 | 409.9426 | 0
2032 | 4 | 30 | 17 | 403.3158 | 0
2032 | 4 | 30 | 18 | 389.254 | 0
2032 | 4 | 30 | 19 | 372.991 | 0
2032 | 4 | 30 | 20 | 359.1829 | 0
2032 | 4 | 30 | 21 | 348.7796 | 0
2032 | 4 | 30 | 22 | 335.8303 | 0
2032 | 4 | 30 | 23 | 321.3657 | 0
2032 | 5 | 1 | 0 | 308.9293 | 0
2032 | 5 | 1 | 1 | 294.4432 | 0
2032 | 5 | 1 | 2 | 287.4291 | 0
2032 | 5 | 1 | 3 | 281.7909 | 0
2032 | 5 | 1 | 4 | 280.6503 | 0
2032 | 5 | 1 | 5 | 284.4879 | 0
2032 | 5 | 1 | 6 | 295.0416 | 0
2032 | 5 | 1 | 7 | 302.8951 | 0
2032 | 5 | 1 | 8 | 314.025 | 0
2032 | 5 | 1 | 9 | 328.8077 | 0
2032 | 5 | 1 | 10 | 341.6365 | 0
2032 | 5 | 1 | 11 | 351.4756 | 0
2032 | 5 | 1 | 12 | 359.8064 | 0
2032 | 5 | 1 | 13 | 359.2444 | 0
2032 | 5 | 1 | 14 | 357.5358 | 0
2032 | 5 | 1 | 15 | 357.2014 | 0
2032 | 5 | 1 | 16 | 357.7877 | 0
2032 | 5 | 1 | 17 | 353.6198 | 0
2032 | 5 | 1 | 18 | 344.1498 | 0
2032 | 5 | 1 | 19 | 338.0744 | 0
2032 | 5 | 1 | 20 | 332.1863 | 0
2032 | 5 | 1 | 21 | 326.2221 | 0
2032 | 5 | 1 | 22 | 316.8234 | 0
2032 | 5 | 1 | 23 | 304.931 | 0
2032 | 5 | 2 | 0 | 296.6278 | 0
2032 | 5 | 2 | 1 | 280.5302 | 0
2032 | 5 | 2 | 2 | 274.0644 | 0
2032 | 5 | 2 | 3 | 268.4536 | 0
2032 | 5 | 2 | 4 | 267.2849 | 0
2032 | 5 | 2 | 5 | 271.0449 | 0
2032 | 5 | 2 | 6 | 279.9945 | 0
2032 | 5 | 2 | 7 | 285.9404 | 0
2032 | 5 | 2 | 8 | 297.2149 | 0
2032 | 5 | 2 | 9 | 312.9272 | 0
2032 | 5 | 2 | 10 | 325.6937 | 0
2032 | 5 | 2 | 11 | 335.6212 | 0
2032 | 5 | 2 | 12 | 344.8603 | 0
2032 | 5 | 2 | 13 | 346.2412 | 0
2032 | 5 | 2 | 14 | 347.4145 | 0
2032 | 5 | 2 | 15 | 349.4164 | 0
2032 | 5 | 2 | 16 | 351.0556 | 0
2032 | 5 | 2 | 17 | 350.6331 | 0
2032 | 5 | 2 | 18 | 341.7991 | 0
2032 | 5 | 2 | 19 | 337.241 | 0
2032 | 5 | 2 | 20 | 333.0121 | 0
2032 | 5 | 2 | 21 | 329.8294 | 0
2032 | 5 | 2 | 22 | 321.3243 | 0
2032 | 5 | 2 | 23 | 307.6654 | 0
2032 | 5 | 3 | 0 | 292.1982 | 0
2032 | 5 | 3 | 1 | 281.3893 | 0
2032 | 5 | 3 | 2 | 276.5202 | 0
2032 | 5 | 3 | 3 | 274.2282 | 0
2032 | 5 | 3 | 4 | 278.1701 | 0
2032 | 5 | 3 | 5 | 291.6878 | 0
2032 | 5 | 3 | 6 | 319.1265 | 0
2032 | 5 | 3 | 7 | 346.7849 | 0
2032 | 5 | 3 | 8 | 366.7293 | 0
2032 | 5 | 3 | 9 | 379.6503 | 0
2032 | 5 | 3 | 10 | 385.9641 | 0
2032 | 5 | 3 | 11 | 391.1146 | 0
2032 | 5 | 3 | 12 | 396.4881 | 0
2032 | 5 | 3 | 13 | 395.6824 | 0
2032 | 5 | 3 | 14 | 393.7075 | 0
2032 | 5 | 3 | 15 | 392.7392 | 0
2032 | 5 | 3 | 16 | 392.5503 | 0
2032 | 5 | 3 | 17 | 388.8561 | 0
2032 | 5 | 3 | 18 | 374.3293 | 0
2032 | 5 | 3 | 19 | 361.7327 | 0
2032 | 5 | 3 | 20 | 351.5751 | 0
2032 | 5 | 3 | 21 | 342.6589 | 0
2032 | 5 | 3 | 22 | 328.0508 | 0
2032 | 5 | 3 | 23 | 309.5557 | 0
2032 | 5 | 4 | 0 | 294.9065 | 0
2032 | 5 | 4 | 1 | 284.5886 | 0
2032 | 5 | 4 | 2 | 279.075 | 0
2032 | 5 | 4 | 3 | 276.2394 | 0
2032 | 5 | 4 | 4 | 279.2446 | 0
2032 | 5 | 4 | 5 | 291.4143 | 0
2032 | 5 | 4 | 6 | 318.2006 | 0
2032 | 5 | 4 | 7 | 346.6721 | 0
2032 | 5 | 4 | 8 | 365.1134 | 0
2032 | 5 | 4 | 9 | 374.9977 | 0
2032 | 5 | 4 | 10 | 378.5573 | 0
2032 | 5 | 4 | 11 | 381.582 | 0
2032 | 5 | 4 | 12 | 387.92 | 0
2032 | 5 | 4 | 13 | 386.5937 | 0
2032 | 5 | 4 | 14 | 384.2941 | 0
2032 | 5 | 4 | 15 | 382.4741 | 0
2032 | 5 | 4 | 16 | 382.1202 | 0
2032 | 5 | 4 | 17 | 378.2413 | 0
2032 | 5 | 4 | 18 | 370.0172 | 0
2032 | 5 | 4 | 19 | 356.8061 | 0
2032 | 5 | 4 | 20 | 346.777 | 0
2032 | 5 | 4 | 21 | 338.2101 | 0
2032 | 5 | 4 | 22 | 323.5554 | 0
2032 | 5 | 4 | 23 | 304.4469 | 0
2032 | 5 | 5 | 0 | 289.508 | 0
2032 | 5 | 5 | 1 | 279.9752 | 0
2032 | 5 | 5 | 2 | 274.0437 | 0
2032 | 5 | 5 | 3 | 270.6435 | 0
2032 | 5 | 5 | 4 | 273.0976 | 0
2032 | 5 | 5 | 5 | 284.8605 | 0
2032 | 5 | 5 | 6 | 313.4055 | 0
2032 | 5 | 5 | 7 | 342.1815 | 0
2032 | 5 | 5 | 8 | 361.2535 | 0
2032 | 5 | 5 | 9 | 372.1105 | 0
2032 | 5 | 5 | 10 | 377.1606 | 0
2032 | 5 | 5 | 11 | 381.2348 | 0
2032 | 5 | 5 | 12 | 387.6796 | 0
2032 | 5 | 5 | 13 | 386.9693 | 0
2032 | 5 | 5 | 14 | 384.9268 | 0
2032 | 5 | 5 | 15 | 383.5872 | 0
2032 | 5 | 5 | 16 | 383.5945 | 0
2032 | 5 | 5 | 17 | 380.0519 | 0
2032 | 5 | 5 | 18 | 365.1526 | 0
2032 | 5 | 5 | 19 | 352.1468 | 0
2032 | 5 | 5 | 20 | 342.3003 | 0
2032 | 5 | 5 | 21 | 334.4192 | 0
2032 | 5 | 5 | 22 | 320.4198 | 0
2032 | 5 | 5 | 23 | 302.0849 | 0
2032 | 5 | 6 | 0 | 287.3374 | 0
2032 | 5 | 6 | 1 | 278.1038 | 0
2032 | 5 | 6 | 2 | 272.2332 | 0
2032 | 5 | 6 | 3 | 269.0283 | 0
2032 | 5 | 6 | 4 | 271.5727 | 0
2032 | 5 | 6 | 5 | 283.4845 | 0
2032 | 5 | 6 | 6 | 310.2541 | 0
2032 | 5 | 6 | 7 | 340.0608 | 0
2032 | 5 | 6 | 8 | 360.7555 | 0
2032 | 5 | 6 | 9 | 374.0257 | 0
2032 | 5 | 6 | 10 | 382.3087 | 0
2032 | 5 | 6 | 11 | 389.4671 | 0
2032 | 5 | 6 | 12 | 396.1417 | 0
2032 | 5 | 6 | 13 | 397.3319 | 0
2032 | 5 | 6 | 14 | 396.6309 | 0
2032 | 5 | 6 | 15 | 395.9899 | 0
2032 | 5 | 6 | 16 | 395.0771 | 0
2032 | 5 | 6 | 17 | 389.1688 | 0
2032 | 5 | 6 | 18 | 371.5463 | 0
2032 | 5 | 6 | 19 | 357.1412 | 0
2032 | 5 | 6 | 20 | 345.8749 | 0
2032 | 5 | 6 | 21 | 337.306 | 0
2032 | 5 | 6 | 22 | 323.8656 | 0
2032 | 5 | 6 | 23 | 306.99 | 0
2032 | 5 | 7 | 0 | 289.7849 | 0
2032 | 5 | 7 | 1 | 279.4998 | 0
2032 | 5 | 7 | 2 | 273.045 | 0
2032 | 5 | 7 | 3 | 268.9634 | 0
2032 | 5 | 7 | 4 | 270.9153 | 0
2032 | 5 | 7 | 5 | 282.1739 | 0
2032 | 5 | 7 | 6 | 307.8164 | 0
2032 | 5 | 7 | 7 | 336.0455 | 0
2032 | 5 | 7 | 8 | 354.7186 | 0
2032 | 5 | 7 | 9 | 365.8762 | 0
2032 | 5 | 7 | 10 | 370.9435 | 0
2032 | 5 | 7 | 11 | 374.7162 | 0
2032 | 5 | 7 | 12 | 377.7375 | 0
2032 | 5 | 7 | 13 | 375.3048 | 0
2032 | 5 | 7 | 14 | 372.3047 | 0
2032 | 5 | 7 | 15 | 370.0185 | 0
2032 | 5 | 7 | 16 | 369.4522 | 0
2032 | 5 | 7 | 17 | 365.3599 | 0
2032 | 5 | 7 | 18 | 355.2975 | 0
2032 | 5 | 7 | 19 | 342.0778 | 0
2032 | 5 | 7 | 20 | 333.3697 | 0
2032 | 5 | 7 | 21 | 327.4452 | 0
2032 | 5 | 7 | 22 | 315.5445 | 0
2032 | 5 | 7 | 23 | 299.8134 | 0
2032 | 5 | 8 | 0 | 290.7248 | 0
2032 | 5 | 8 | 1 | 280.9163 | 0
2032 | 5 | 8 | 2 | 274.6574 | 0
2032 | 5 | 8 | 3 | 269.8426 | 0
2032 | 5 | 8 | 4 | 269.5775 | 0
2032 | 5 | 8 | 5 | 274.8898 | 0
2032 | 5 | 8 | 6 | 286.9108 | 0
2032 | 5 | 8 | 7 | 294.7116 | 0
2032 | 5 | 8 | 8 | 304.9802 | 0
2032 | 5 | 8 | 9 | 318.2099 | 0
2032 | 5 | 8 | 10 | 328.8596 | 0
2032 | 5 | 8 | 11 | 338.0388 | 0
2032 | 5 | 8 | 12 | 348.322 | 0
2032 | 5 | 8 | 13 | 347.1492 | 0
2032 | 5 | 8 | 14 | 346.3812 | 0
2032 | 5 | 8 | 15 | 347.3867 | 0
2032 | 5 | 8 | 16 | 348.984 | 0
2032 | 5 | 8 | 17 | 346.1115 | 0
2032 | 5 | 8 | 18 | 334.0275 | 0
2032 | 5 | 8 | 19 | 327.7789 | 0
2032 | 5 | 8 | 20 | 322.3881 | 0
2032 | 5 | 8 | 21 | 318.2628 | 0
2032 | 5 | 8 | 22 | 310.0689 | 0
2032 | 5 | 8 | 23 | 299.0613 | 0
2032 | 5 | 9 | 0 | 289.6966 | 0
2032 | 5 | 9 | 1 | 278.5325 | 0
2032 | 5 | 9 | 2 | 271.9725 | 0
2032 | 5 | 9 | 3 | 266.6275 | 0
2032 | 5 | 9 | 4 | 264.6866 | 0
2032 | 5 | 9 | 5 | 268.6799 | 0
2032 | 5 | 9 | 6 | 277.9052 | 0
2032 | 5 | 9 | 7 | 283.0915 | 0
2032 | 5 | 9 | 8 | 292.3301 | 0
2032 | 5 | 9 | 9 | 305.6063 | 0
2032 | 5 | 9 | 10 | 316.4306 | 0
2032 | 5 | 9 | 11 | 324.7009 | 0
2032 | 5 | 9 | 12 | 329.2579 | 0
2032 | 5 | 9 | 13 | 330.2309 | 0
2032 | 5 | 9 | 14 | 329.6777 | 0
2032 | 5 | 9 | 15 | 330.9119 | 0
2032 | 5 | 9 | 16 | 331.9484 | 0
2032 | 5 | 9 | 17 | 330.9509 | 0
2032 | 5 | 9 | 18 | 321.861 | 0
2032 | 5 | 9 | 19 | 315.8596 | 0
2032 | 5 | 9 | 20 | 311.7273 | 0
2032 | 5 | 9 | 21 | 309.3432 | 0
2032 | 5 | 9 | 22 | 301.3291 | 0
2032 | 5 | 9 | 23 | 287.9238 | 0
2032 | 5 | 10 | 0 | 279.7115 | 0
2032 | 5 | 10 | 1 | 281.4027 | 0
2032 | 5 | 10 | 2 | 277.2561 | 0
2032 | 5 | 10 | 3 | 275.9419 | 0
2032 | 5 | 10 | 4 | 280.7639 | 0
2032 | 5 | 10 | 5 | 295.6096 | 0
2032 | 5 | 10 | 6 | 321.1685 | 0
2032 | 5 | 10 | 7 | 349.5844 | 0
2032 | 5 | 10 | 8 | 368.1265 | 0
2032 | 5 | 10 | 9 | 379.9122 | 0
2032 | 5 | 10 | 10 | 387.6848 | 0
2032 | 5 | 10 | 11 | 396.7217 | 0
2032 | 5 | 10 | 12 | 409.6402 | 0
2032 | 5 | 10 | 13 | 411.6751 | 0
2032 | 5 | 10 | 14 | 412.2829 | 0
2032 | 5 | 10 | 15 | 413.4802 | 0
2032 | 5 | 10 | 16 | 413.2431 | 0
2032 | 5 | 10 | 17 | 407.6556 | 0
2032 | 5 | 10 | 18 | 391.2661 | 0
2032 | 5 | 10 | 19 | 372.4176 | 0
2032 | 5 | 10 | 20 | 357.9798 | 0
2032 | 5 | 10 | 21 | 347.4966 | 0
2032 | 5 | 10 | 22 | 331.2731 | 0
2032 | 5 | 10 | 23 | 311.6129 | 0
2032 | 5 | 11 | 0 | 297.3375 | 0
2032 | 5 | 11 | 1 | 284.6012 | 0
2032 | 5 | 11 | 2 | 277.9433 | 0
2032 | 5 | 11 | 3 | 274.0352 | 0
2032 | 5 | 11 | 4 | 276.3086 | 0
2032 | 5 | 11 | 5 | 287.8523 | 0
2032 | 5 | 11 | 6 | 314.954 | 0
2032 | 5 | 11 | 7 | 346.8683 | 0
2032 | 5 | 11 | 8 | 367.8901 | 0
2032 | 5 | 11 | 9 | 381.4568 | 0
2032 | 5 | 11 | 10 | 390.1565 | 0
2032 | 5 | 11 | 11 | 396.9814 | 0
2032 | 5 | 11 | 12 | 407.4557 | 0
2032 | 5 | 11 | 13 | 408.7457 | 0
2032 | 5 | 11 | 14 | 409.3604 | 0
2032 | 5 | 11 | 15 | 409.0367 | 0
2032 | 5 | 11 | 16 | 408.6704 | 0
2032 | 5 | 11 | 17 | 402.4434 | 0
2032 | 5 | 11 | 18 | 386.1169 | 0
2032 | 5 | 11 | 19 | 367.3875 | 0
2032 | 5 | 11 | 20 | 352.7017 | 0
2032 | 5 | 11 | 21 | 343.6195 | 0
2032 | 5 | 11 | 22 | 329.3019 | 0
2032 | 5 | 11 | 23 | 309.1131 | 0
2032 | 5 | 12 | 0 | 291.9046 | 0
2032 | 5 | 12 | 1 | 279.6295 | 0
2032 | 5 | 12 | 2 | 273.2124 | 0
2032 | 5 | 12 | 3 | 269.6586 | 0
2032 | 5 | 12 | 4 | 272.3731 | 0
2032 | 5 | 12 | 5 | 284.8995 | 0
2032 | 5 | 12 | 6 | 317.1129 | 0
2032 | 5 | 12 | 7 | 350.2787 | 0
2032 | 5 | 12 | 8 | 372.2031 | 0
2032 | 5 | 12 | 9 | 387.3399 | 0
2032 | 5 | 12 | 10 | 397.7521 | 0
2032 | 5 | 12 | 11 | 407.8136 | 0
2032 | 5 | 12 | 12 | 420.4571 | 0
2032 | 5 | 12 | 13 | 423.0935 | 0
2032 | 5 | 12 | 14 | 425.41 | 0
2032 | 5 | 12 | 15 | 428.9117 | 0
2032 | 5 | 12 | 16 | 429.6803 | 0
2032 | 5 | 12 | 17 | 423.5142 | 0
2032 | 5 | 12 | 18 | 400.7091 | 0
2032 | 5 | 12 | 19 | 379.1906 | 0
2032 | 5 | 12 | 20 | 361.544 | 0
2032 | 5 | 12 | 21 | 351.5853 | 0
2032 | 5 | 12 | 22 | 336.7333 | 0
2032 | 5 | 12 | 23 | 317.513 | 0
2032 | 5 | 13 | 0 | 298.9564 | 0
2032 | 5 | 13 | 1 | 293.5968 | 0
2032 | 5 | 13 | 2 | 286.5805 | 0
2032 | 5 | 13 | 3 | 282.716 | 0
2032 | 5 | 13 | 4 | 285.6191 | 0
2032 | 5 | 13 | 5 | 299.015 | 0
2032 | 5 | 13 | 6 | 328.4899 | 0
2032 | 5 | 13 | 7 | 363.6717 | 0
2032 | 5 | 13 | 8 | 388.8478 | 0
2032 | 5 | 13 | 9 | 407.4758 | 0
2032 | 5 | 13 | 10 | 420.1118 | 0
2032 | 5 | 13 | 11 | 431.1607 | 0
2032 | 5 | 13 | 12 | 444.6116 | 0
2032 | 5 | 13 | 13 | 448.2226 | 0
2032 | 5 | 13 | 14 | 450.4115 | 0
2032 | 5 | 13 | 15 | 452.5668 | 0
2032 | 5 | 13 | 16 | 452.5554 | 0
2032 | 5 | 13 | 17 | 444.5469 | 0
2032 | 5 | 13 | 18 | 419.7132 | 0
2032 | 5 | 13 | 19 | 399.0337 | 0
2032 | 5 | 13 | 20 | 382.0573 | 0
2032 | 5 | 13 | 21 | 371.9533 | 0
2032 | 5 | 13 | 22 | 356.9485 | 0
2032 | 5 | 13 | 23 | 337.7781 | 0
2032 | 5 | 14 | 0 | 318.5903 | 0
2032 | 5 | 14 | 1 | 309.9905 | 0
2032 | 5 | 14 | 2 | 302.0377 | 0
2032 | 5 | 14 | 3 | 297.3997 | 0
2032 | 5 | 14 | 4 | 299.9453 | 0
2032 | 5 | 14 | 5 | 313.625 | 0
2032 | 5 | 14 | 6 | 345.851 | 0
2032 | 5 | 14 | 7 | 378.5014 | 0
2032 | 5 | 14 | 8 | 398.9564 | 0
2032 | 5 | 14 | 9 | 413.3529 | 0
2032 | 5 | 14 | 10 | 423.9626 | 0
2032 | 5 | 14 | 11 | 434.4692 | 0
2032 | 5 | 14 | 12 | 448.5899 | 0
2032 | 5 | 14 | 13 | 451.2047 | 0
2032 | 5 | 14 | 14 | 451.8659 | 0
2032 | 5 | 14 | 15 | 451.579 | 0
2032 | 5 | 14 | 16 | 450.6882 | 0
2032 | 5 | 14 | 17 | 441.9864 | 0
2032 | 5 | 14 | 18 | 420.7945 | 0
2032 | 5 | 14 | 19 | 398.2628 | 0
2032 | 5 | 14 | 20 | 381.3139 | 0
2032 | 5 | 14 | 21 | 370.6103 | 0
2032 | 5 | 14 | 22 | 355.0095 | 0
2032 | 5 | 14 | 23 | 337.2365 | 0
2032 | 5 | 15 | 0 | 322.4124 | 0
2032 | 5 | 15 | 1 | 298.2828 | 0
2032 | 5 | 15 | 2 | 289.252 | 0
2032 | 5 | 15 | 3 | 282.521 | 0
2032 | 5 | 15 | 4 | 279.9455 | 0
2032 | 5 | 15 | 5 | 282.6358 | 0
2032 | 5 | 15 | 6 | 290.1785 | 0
2032 | 5 | 15 | 7 | 296.8217 | 0
2032 | 5 | 15 | 8 | 307.6004 | 0
2032 | 5 | 15 | 9 | 320.9079 | 0
2032 | 5 | 15 | 10 | 330.3678 | 0
2032 | 5 | 15 | 11 | 336.3561 | 0
2032 | 5 | 15 | 12 | 341.956 | 0
2032 | 5 | 15 | 13 | 340.3696 | 0
2032 | 5 | 15 | 14 | 338.3282 | 0
2032 | 5 | 15 | 15 | 338.1525 | 0
2032 | 5 | 15 | 16 | 338.7403 | 0
2032 | 5 | 15 | 17 | 335.4381 | 0
2032 | 5 | 15 | 18 | 325.7935 | 0
2032 | 5 | 15 | 19 | 319.833 | 0
2032 | 5 | 15 | 20 | 312.9894 | 0
2032 | 5 | 15 | 21 | 308.4218 | 0
2032 | 5 | 15 | 22 | 301.4196 | 0
2032 | 5 | 15 | 23 | 291.0188 | 0
2032 | 5 | 16 | 0 | 279.571 | 0
2032 | 5 | 16 | 1 | 273.1043 | 0
2032 | 5 | 16 | 2 | 267.0619 | 0
2032 | 5 | 16 | 3 | 261.7834 | 0
2032 | 5 | 16 | 4 | 259.9192 | 0
2032 | 5 | 16 | 5 | 262.5743 | 0
2032 | 5 | 16 | 6 | 269.6995 | 0
2032 | 5 | 16 | 7 | 275.3972 | 0
2032 | 5 | 16 | 8 | 287.5355 | 0
2032 | 5 | 16 | 9 | 303.0644 | 0
2032 | 5 | 16 | 10 | 315.4613 | 0
2032 | 5 | 16 | 11 | 324.4315 | 0
2032 | 5 | 16 | 12 | 332.7149 | 0
2032 | 5 | 16 | 13 | 333.0356 | 0
2032 | 5 | 16 | 14 | 333.1455 | 0
2032 | 5 | 16 | 15 | 334.2909 | 0
2032 | 5 | 16 | 16 | 334.5334 | 0
2032 | 5 | 16 | 17 | 333.6299 | 0
2032 | 5 | 16 | 18 | 330.1293 | 0
2032 | 5 | 16 | 19 | 323.8129 | 0
2032 | 5 | 16 | 20 | 318.195 | 0
2032 | 5 | 16 | 21 | 315.7084 | 0
2032 | 5 | 16 | 22 | 307.6845 | 0
2032 | 5 | 16 | 23 | 293.8374 | 0
2032 | 5 | 17 | 0 | 278.0267 | 0
2032 | 5 | 17 | 1 | 272.7833 | 0
2032 | 5 | 17 | 2 | 267.2054 | 0
2032 | 5 | 17 | 3 | 264.3996 | 0
2032 | 5 | 17 | 4 | 267.9217 | 0
2032 | 5 | 17 | 5 | 281.3436 | 0
2032 | 5 | 17 | 6 | 311.1525 | 0
2032 | 5 | 17 | 7 | 340.5336 | 0
2032 | 5 | 17 | 8 | 360.7905 | 0
2032 | 5 | 17 | 9 | 374.3616 | 0
2032 | 5 | 17 | 10 | 382.0818 | 0
2032 | 5 | 17 | 11 | 388.3912 | 0
2032 | 5 | 17 | 12 | 396.0905 | 0
2032 | 5 | 17 | 13 | 397.0406 | 0
2032 | 5 | 17 | 14 | 396.7581 | 0
2032 | 5 | 17 | 15 | 395.3701 | 0
2032 | 5 | 17 | 16 | 394.5827 | 0
2032 | 5 | 17 | 17 | 389.4071 | 0
2032 | 5 | 17 | 18 | 378.0097 | 0
2032 | 5 | 17 | 19 | 361.6396 | 0
2032 | 5 | 17 | 20 | 347.6247 | 0
2032 | 5 | 17 | 21 | 338.8255 | 0
2032 | 5 | 17 | 22 | 324.8038 | 0
2032 | 5 | 17 | 23 | 305.4278 | 0
2032 | 5 | 18 | 0 | 285.671 | 0
2032 | 5 | 18 | 1 | 276.0799 | 0
2032 | 5 | 18 | 2 | 270.2263 | 0
2032 | 5 | 18 | 3 | 267.482 | 0
2032 | 5 | 18 | 4 | 270.5878 | 0
2032 | 5 | 18 | 5 | 283.6433 | 0
2032 | 5 | 18 | 6 | 315.4506 | 0
2032 | 5 | 18 | 7 | 347.7002 | 0
2032 | 5 | 18 | 8 | 366.2274 | 0
2032 | 5 | 18 | 9 | 376.4788 | 0
2032 | 5 | 18 | 10 | 383.423 | 0
2032 | 5 | 18 | 11 | 391.3356 | 0
2032 | 5 | 18 | 12 | 404.4218 | 0
2032 | 5 | 18 | 13 | 406.4591 | 0
2032 | 5 | 18 | 14 | 406.6241 | 0
2032 | 5 | 18 | 15 | 405.3798 | 0
2032 | 5 | 18 | 16 | 404.6817 | 0
2032 | 5 | 18 | 17 | 399.0974 | 0
2032 | 5 | 18 | 18 | 388.7101 | 0
2032 | 5 | 18 | 19 | 368.6353 | 0
2032 | 5 | 18 | 20 | 352.3464 | 0
2032 | 5 | 18 | 21 | 341.5039 | 0
2032 | 5 | 18 | 22 | 325.2151 | 0
2032 | 5 | 18 | 23 | 304.9179 | 0
2032 | 5 | 19 | 0 | 292.225 | 0
2032 | 5 | 19 | 1 | 278.6618 | 0
2032 | 5 | 19 | 2 | 271.5936 | 0
2032 | 5 | 19 | 3 | 267.4441 | 0
2032 | 5 | 19 | 4 | 269.3337 | 0
2032 | 5 | 19 | 5 | 280.8727 | 0
2032 | 5 | 19 | 6 | 309.4214 | 0
2032 | 5 | 19 | 7 | 342.194 | 0
2032 | 5 | 19 | 8 | 363.4832 | 0
2032 | 5 | 19 | 9 | 376.8373 | 0
2032 | 5 | 19 | 10 | 384.8708 | 0
2032 | 5 | 19 | 11 | 390.8716 | 0
2032 | 5 | 19 | 12 | 398.9194 | 0
2032 | 5 | 19 | 13 | 399.0049 | 0
2032 | 5 | 19 | 14 | 398.659 | 0
2032 | 5 | 19 | 15 | 397.919 | 0
2032 | 5 | 19 | 16 | 397.6976 | 0
2032 | 5 | 19 | 17 | 392.0602 | 0
2032 | 5 | 19 | 18 | 377.0232 | 0
2032 | 5 | 19 | 19 | 358.4605 | 0
2032 | 5 | 19 | 20 | 343.3576 | 0
2032 | 5 | 19 | 21 | 335.4247 | 0
2032 | 5 | 19 | 22 | 321.488 | 0
2032 | 5 | 19 | 23 | 302.0356 | 0
2032 | 5 | 20 | 0 | 282.8523 | 0
2032 | 5 | 20 | 1 | 276.2743 | 0
2032 | 5 | 20 | 2 | 269.7165 | 0
2032 | 5 | 20 | 3 | 266.3856 | 0
2032 | 5 | 20 | 4 | 268.9235 | 0
2032 | 5 | 20 | 5 | 281.5709 | 0
2032 | 5 | 20 | 6 | 316.7734 | 0
2032 | 5 | 20 | 7 | 349.7179 | 0
2032 | 5 | 20 | 8 | 369.7492 | 0
2032 | 5 | 20 | 9 | 381.841 | 0
2032 | 5 | 20 | 10 | 389.7197 | 0
2032 | 5 | 20 | 11 | 399.1267 | 0
2032 | 5 | 20 | 12 | 412.5821 | 0
2032 | 5 | 20 | 13 | 415.1749 | 0
2032 | 5 | 20 | 14 | 415.5435 | 0
2032 | 5 | 20 | 15 | 415.0677 | 0
2032 | 5 | 20 | 16 | 414.4702 | 0
2032 | 5 | 20 | 17 | 408.2448 | 0
2032 | 5 | 20 | 18 | 390.6281 | 0
2032 | 5 | 20 | 19 | 370.2618 | 0
2032 | 5 | 20 | 20 | 354.9491 | 0
2032 | 5 | 20 | 21 | 345.6413 | 0
2032 | 5 | 20 | 22 | 330.6725 | 0
2032 | 5 | 20 | 23 | 312.7011 | 0
2032 | 5 | 21 | 0 | 299.105 | 0
2032 | 5 | 21 | 1 | 285.2333 | 0
2032 | 5 | 21 | 2 | 277.2571 | 0
2032 | 5 | 21 | 3 | 272.2616 | 0
2032 | 5 | 21 | 4 | 273.3026 | 0
2032 | 5 | 21 | 5 | 284.3236 | 0
2032 | 5 | 21 | 6 | 313.0384 | 0
2032 | 5 | 21 | 7 | 344.2584 | 0
2032 | 5 | 21 | 8 | 363.9907 | 0
2032 | 5 | 21 | 9 | 376.4575 | 0
2032 | 5 | 21 | 10 | 383.3612 | 0
2032 | 5 | 21 | 11 | 389.0927 | 0
2032 | 5 | 21 | 12 | 397.1378 | 0
2032 | 5 | 21 | 13 | 397.2197 | 0
2032 | 5 | 21 | 14 | 396.43 | 0
2032 | 5 | 21 | 15 | 395.1643 | 0
2032 | 5 | 21 | 16 | 394.874 | 0
2032 | 5 | 21 | 17 | 389.3247 | 0
2032 | 5 | 21 | 18 | 371.2713 | 0
2032 | 5 | 21 | 19 | 354.2193 | 0
2032 | 5 | 21 | 20 | 339.5445 | 0
2032 | 5 | 21 | 21 | 330.7589 | 0
2032 | 5 | 21 | 22 | 318.7943 | 0
2032 | 5 | 21 | 23 | 303.6643 | 0
2032 | 5 | 22 | 0 | 290.8347 | 0
2032 | 5 | 22 | 1 | 275.8389 | 0
2032 | 5 | 22 | 2 | 268.7875 | 0
2032 | 5 | 22 | 3 | 263.408 | 0
2032 | 5 | 22 | 4 | 262.0916 | 0
2032 | 5 | 22 | 5 | 265.5573 | 0
2032 | 5 | 22 | 6 | 275.4365 | 0
2032 | 5 | 22 | 7 | 283.8779 | 0
2032 | 5 | 22 | 8 | 295.3827 | 0
2032 | 5 | 22 | 9 | 308.6605 | 0
2032 | 5 | 22 | 10 | 318.2864 | 0
2032 | 5 | 22 | 11 | 325.5669 | 0
2032 | 5 | 22 | 12 | 334.3122 | 0
2032 | 5 | 22 | 13 | 333.087 | 0
2032 | 5 | 22 | 14 | 331.1372 | 0
2032 | 5 | 22 | 15 | 330.4316 | 0
2032 | 5 | 22 | 16 | 331.9664 | 0
2032 | 5 | 22 | 17 | 330.2524 | 0
2032 | 5 | 22 | 18 | 321.1775 | 0
2032 | 5 | 22 | 19 | 316.5532 | 0
2032 | 5 | 22 | 20 | 310.6247 | 0
2032 | 5 | 22 | 21 | 307.3335 | 0
2032 | 5 | 22 | 22 | 300.2615 | 0
2032 | 5 | 22 | 23 | 289.9148 | 0
2032 | 5 | 23 | 0 | 280.8954 | 0
2032 | 5 | 23 | 1 | 273.1336 | 0
2032 | 5 | 23 | 2 | 266.9623 | 0
2032 | 5 | 23 | 3 | 261.4835 | 0
2032 | 5 | 23 | 4 | 259.46 | 0
2032 | 5 | 23 | 5 | 262.326 | 0
2032 | 5 | 23 | 6 | 268.3894 | 0
2032 | 5 | 23 | 7 | 274.572 | 0
2032 | 5 | 23 | 8 | 285.7765 | 0
2032 | 5 | 23 | 9 | 298.6526 | 0
2032 | 5 | 23 | 10 | 307.8203 | 0
2032 | 5 | 23 | 11 | 315.2834 | 0
2032 | 5 | 23 | 12 | 324.1233 | 0
2032 | 5 | 23 | 13 | 324.8689 | 0
2032 | 5 | 23 | 14 | 324.7765 | 0
2032 | 5 | 23 | 15 | 326.0112 | 0
2032 | 5 | 23 | 16 | 327.1684 | 0
2032 | 5 | 23 | 17 | 327.5837 | 0
2032 | 5 | 23 | 18 | 322.1908 | 0
2032 | 5 | 23 | 19 | 318.5309 | 0
2032 | 5 | 23 | 20 | 313.0968 | 0
2032 | 5 | 23 | 21 | 310.3946 | 0
2032 | 5 | 23 | 22 | 303.1816 | 0
2032 | 5 | 23 | 23 | 290.8438 | 0
2032 | 5 | 24 | 0 | 281.2881 | 0
2032 | 5 | 24 | 1 | 275.4499 | 0
2032 | 5 | 24 | 2 | 269.8386 | 0
2032 | 5 | 24 | 3 | 265.7997 | 0
2032 | 5 | 24 | 4 | 265.5834 | 0
2032 | 5 | 24 | 5 | 271.2791 | 0
2032 | 5 | 24 | 6 | 282.9046 | 0
2032 | 5 | 24 | 7 | 291.5637 | 0
2032 | 5 | 24 | 8 | 300.2721 | 0
2032 | 5 | 24 | 9 | 310.2271 | 0
2032 | 5 | 24 | 10 | 319.9427 | 0
2032 | 5 | 24 | 11 | 329.2502 | 0
2032 | 5 | 24 | 12 | 339.8882 | 0
2032 | 5 | 24 | 13 | 341.9053 | 0
2032 | 5 | 24 | 14 | 342.5282 | 0
2032 | 5 | 24 | 15 | 344.3485 | 0
2032 | 5 | 24 | 16 | 347.0777 | 0
2032 | 5 | 24 | 17 | 346.1879 | 0
2032 | 5 | 24 | 18 | 338.3833 | 0
2032 | 5 | 24 | 19 | 331.0472 | 0
2032 | 5 | 24 | 20 | 323.8199 | 0
2032 | 5 | 24 | 21 | 318.3919 | 0
2032 | 5 | 24 | 22 | 308.2265 | 0
2032 | 5 | 24 | 23 | 294.5808 | 0
2032 | 5 | 25 | 0 | 287.2597 | 0
2032 | 5 | 25 | 1 | 271.1926 | 0
2032 | 5 | 25 | 2 | 265.2179 | 0
2032 | 5 | 25 | 3 | 261.9619 | 0
2032 | 5 | 25 | 4 | 264.4186 | 0
2032 | 5 | 25 | 5 | 276.1241 | 0
2032 | 5 | 25 | 6 | 305.3085 | 0
2032 | 5 | 25 | 7 | 337.3809 | 0
2032 | 5 | 25 | 8 | 357.4294 | 0
2032 | 5 | 25 | 9 | 367.7688 | 0
2032 | 5 | 25 | 10 | 371.9969 | 0
2032 | 5 | 25 | 11 | 375.8932 | 0
2032 | 5 | 25 | 12 | 382.1341 | 0
2032 | 5 | 25 | 13 | 381.6809 | 0
2032 | 5 | 25 | 14 | 380.366 | 0
2032 | 5 | 25 | 15 | 378.4746 | 0
2032 | 5 | 25 | 16 | 379.0361 | 0
2032 | 5 | 25 | 17 | 377.2576 | 0
2032 | 5 | 25 | 18 | 364.4795 | 0
2032 | 5 | 25 | 19 | 350.5101 | 0
2032 | 5 | 25 | 20 | 337.1633 | 0
2032 | 5 | 25 | 21 | 329.4037 | 0
2032 | 5 | 25 | 22 | 315.8905 | 0
2032 | 5 | 25 | 23 | 297.9915 | 0
2032 | 5 | 26 | 0 | 281.0681 | 0
2032 | 5 | 26 | 1 | 272.5483 | 0
2032 | 5 | 26 | 2 | 266.4278 | 0
2032 | 5 | 26 | 3 | 263.1605 | 0
2032 | 5 | 26 | 4 | 265.5222 | 0
2032 | 5 | 26 | 5 | 277.4596 | 0
2032 | 5 | 26 | 6 | 307.3135 | 0
2032 | 5 | 26 | 7 | 340.1815 | 0
2032 | 5 | 26 | 8 | 360.2003 | 0
2032 | 5 | 26 | 9 | 371.5143 | 0
2032 | 5 | 26 | 10 | 377.96 | 0
2032 | 5 | 26 | 11 | 384.2103 | 0
2032 | 5 | 26 | 12 | 393.4034 | 0
2032 | 5 | 26 | 13 | 394.7091 | 0
2032 | 5 | 26 | 14 | 394.5653 | 0
2032 | 5 | 26 | 15 | 394.4447 | 0
2032 | 5 | 26 | 16 | 394.946 | 0
2032 | 5 | 26 | 17 | 390.7993 | 0
2032 | 5 | 26 | 18 | 373.63 | 0
2032 | 5 | 26 | 19 | 356.6423 | 0
2032 | 5 | 26 | 20 | 342.2091 | 0
2032 | 5 | 26 | 21 | 333.9355 | 0
2032 | 5 | 26 | 22 | 320.34 | 0
2032 | 5 | 26 | 23 | 302.6845 | 0
2032 | 5 | 27 | 0 | 289.3175 | 0
2032 | 5 | 27 | 1 | 272.0876 | 0
2032 | 5 | 27 | 2 | 265.0826 | 0
2032 | 5 | 27 | 3 | 261.1849 | 0
2032 | 5 | 27 | 4 | 262.9617 | 0
2032 | 5 | 27 | 5 | 274.4173 | 0
2032 | 5 | 27 | 6 | 303.4265 | 0
2032 | 5 | 27 | 7 | 336.5591 | 0
2032 | 5 | 27 | 8 | 358.7752 | 0
2032 | 5 | 27 | 9 | 372.4884 | 0
2032 | 5 | 27 | 10 | 380.0998 | 0
2032 | 5 | 27 | 11 | 386.2244 | 0
2032 | 5 | 27 | 12 | 392.1198 | 0
2032 | 5 | 27 | 13 | 392.691 | 0
2032 | 5 | 27 | 14 | 392.0156 | 0
2032 | 5 | 27 | 15 | 390.8489 | 0
2032 | 5 | 27 | 16 | 391.1456 | 0
2032 | 5 | 27 | 17 | 386.5417 | 0
2032 | 5 | 27 | 18 | 368.8373 | 0
2032 | 5 | 27 | 19 | 353.826 | 0
2032 | 5 | 27 | 20 | 340.1163 | 0
2032 | 5 | 27 | 21 | 332.203 | 0
2032 | 5 | 27 | 22 | 319.5357 | 0
2032 | 5 | 27 | 23 | 302.3592 | 0
2032 | 5 | 28 | 0 | 285.5062 | 0
2032 | 5 | 28 | 1 | 270.8643 | 0
2032 | 5 | 28 | 2 | 264.0527 | 0
2032 | 5 | 28 | 3 | 260.0437 | 0
2032 | 5 | 28 | 4 | 261.6308 | 0
2032 | 5 | 28 | 5 | 273.0126 | 0
2032 | 5 | 28 | 6 | 301.7509 | 0
2032 | 5 | 28 | 7 | 332.615 | 0
2032 | 5 | 28 | 8 | 351.4512 | 0
2032 | 5 | 28 | 9 | 362.5397 | 0
2032 | 5 | 28 | 10 | 367.8437 | 0
2032 | 5 | 28 | 11 | 372.2911 | 0
2032 | 5 | 28 | 12 | 382.3645 | 0
2032 | 5 | 28 | 13 | 381.8247 | 0
2032 | 5 | 28 | 14 | 380.6378 | 0
2032 | 5 | 28 | 15 | 379.4134 | 0
2032 | 5 | 28 | 16 | 379.2955 | 0
2032 | 5 | 28 | 17 | 374.1163 | 0
2032 | 5 | 28 | 18 | 363.0916 | 0
2032 | 5 | 28 | 19 | 344.5319 | 0
2032 | 5 | 28 | 20 | 328.6606 | 0
2032 | 5 | 28 | 21 | 321.1499 | 0
2032 | 5 | 28 | 22 | 308.7992 | 0
2032 | 5 | 28 | 23 | 294.1395 | 0
2032 | 5 | 29 | 0 | 279.3015 | 0
2032 | 5 | 29 | 1 | 268.0574 | 0
2032 | 5 | 29 | 2 | 260.9896 | 0
2032 | 5 | 29 | 3 | 255.7421 | 0
2032 | 5 | 29 | 4 | 254.1683 | 0
2032 | 5 | 29 | 5 | 258.2325 | 0
2032 | 5 | 29 | 6 | 266.9902 | 0
2032 | 5 | 29 | 7 | 276.1243 | 0
2032 | 5 | 29 | 8 | 290.5139 | 0
2032 | 5 | 29 | 9 | 307.1551 | 0
2032 | 5 | 29 | 10 | 319.5604 | 0
2032 | 5 | 29 | 11 | 327.5722 | 0
2032 | 5 | 29 | 12 | 331.8171 | 0
2032 | 5 | 29 | 13 | 331.3074 | 0
2032 | 5 | 29 | 14 | 330.6493 | 0
2032 | 5 | 29 | 15 | 331.0807 | 0
2032 | 5 | 29 | 16 | 332.3517 | 0
2032 | 5 | 29 | 17 | 330.2416 | 0
2032 | 5 | 29 | 18 | 324.8242 | 0
2032 | 5 | 29 | 19 | 316.679 | 0
2032 | 5 | 29 | 20 | 308.6082 | 0
2032 | 5 | 29 | 21 | 306.0171 | 0
2032 | 5 | 29 | 22 | 299.6728 | 0
2032 | 5 | 29 | 23 | 288.7409 | 0
2032 | 5 | 30 | 0 | 275.8752 | 0
2032 | 5 | 30 | 1 | 268.9438 | 0
2032 | 5 | 30 | 2 | 262.5808 | 0
2032 | 5 | 30 | 3 | 257.5372 | 0
2032 | 5 | 30 | 4 | 255.5066 | 0
2032 | 5 | 30 | 5 | 259.3433 | 0
2032 | 5 | 30 | 6 | 266.9708 | 0
2032 | 5 | 30 | 7 | 275.0057 | 0
2032 | 5 | 30 | 8 | 287.367 | 0
2032 | 5 | 30 | 9 | 302.5482 | 0
2032 | 5 | 30 | 10 | 315.1671 | 0
2032 | 5 | 30 | 11 | 323.8649 | 0
2032 | 5 | 30 | 12 | 329.0065 | 0
2032 | 5 | 30 | 13 | 330.4474 | 0
2032 | 5 | 30 | 14 | 330.8009 | 0
2032 | 5 | 30 | 15 | 331.906 | 0
2032 | 5 | 30 | 16 | 333.9217 | 0
2032 | 5 | 30 | 17 | 333.5909 | 0
2032 | 5 | 30 | 18 | 329.9203 | 0
2032 | 5 | 30 | 19 | 323.5721 | 0
2032 | 5 | 30 | 20 | 316.5542 | 0
2032 | 5 | 30 | 21 | 314.6768 | 0
2032 | 5 | 30 | 22 | 307.3229 | 0
2032 | 5 | 30 | 23 | 293.5065 | 0
2032 | 5 | 31 | 0 | 276.8744 | 0
2032 | 5 | 31 | 1 | 267.1779 | 0
2032 | 5 | 31 | 2 | 262.1266 | 0
2032 | 5 | 31 | 3 | 259.7164 | 0
2032 | 5 | 31 | 4 | 263.2825 | 0
2032 | 5 | 31 | 5 | 276.1391 | 0
2032 | 5 | 31 | 6 | 304.6727 | 0
2032 | 5 | 31 | 7 | 335.3776 | 0
2032 | 5 | 31 | 8 | 352.96 | 0
2032 | 5 | 31 | 9 | 361.9158 | 0
2032 | 5 | 31 | 10 | 365.0246 | 0
2032 | 5 | 31 | 11 | 368.846 | 0
2032 | 5 | 31 | 12 | 378.8936 | 0
2032 | 5 | 31 | 13 | 378.8031 | 0
2032 | 5 | 31 | 14 | 376.9324 | 0
2032 | 5 | 31 | 15 | 374.8926 | 0
2032 | 5 | 31 | 16 | 375.074 | 0
2032 | 5 | 31 | 17 | 372.1958 | 0
2032 | 5 | 31 | 18 | 359.9113 | 0
2032 | 5 | 31 | 19 | 347.5701 | 0
2032 | 5 | 31 | 20 | 334.6195 | 0
2032 | 5 | 31 | 21 | 326.723 | 0
2032 | 5 | 31 | 22 | 313.3834 | 0
2032 | 5 | 31 | 23 | 296.1992 | 0
2032 | 6 | 1 | 0 | 280.0179 | 0
2032 | 6 | 1 | 1 | 276.1147 | 0
2032 | 6 | 1 | 2 | 269.776 | 0
2032 | 6 | 1 | 3 | 266.0628 | 0
2032 | 6 | 1 | 4 | 268.637 | 0
2032 | 6 | 1 | 5 | 280.9733 | 0
2032 | 6 | 1 | 6 | 310.6597 | 0
2032 | 6 | 1 | 7 | 343.3918 | 0
2032 | 6 | 1 | 8 | 364.816 | 0
2032 | 6 | 1 | 9 | 378.4665 | 0
2032 | 6 | 1 | 10 | 386.696 | 0
2032 | 6 | 1 | 11 | 394.3738 | 0
2032 | 6 | 1 | 12 | 404.0109 | 0
2032 | 6 | 1 | 13 | 406.0373 | 0
2032 | 6 | 1 | 14 | 406.7464 | 0
2032 | 6 | 1 | 15 | 406.5044 | 0
2032 | 6 | 1 | 16 | 406.4564 | 0
2032 | 6 | 1 | 17 | 401.0187 | 0
2032 | 6 | 1 | 18 | 382.5307 | 0
2032 | 6 | 1 | 19 | 366.0554 | 0
2032 | 6 | 1 | 20 | 351.1323 | 0
2032 | 6 | 1 | 21 | 341.9072 | 0
2032 | 6 | 1 | 22 | 328.8177 | 0
2032 | 6 | 1 | 23 | 311.1038 | 0
2032 | 6 | 2 | 0 | 294.696 | 0
2032 | 6 | 2 | 1 | 279.0319 | 0
2032 | 6 | 2 | 2 | 271.883 | 0
2032 | 6 | 2 | 3 | 267.2453 | 0
2032 | 6 | 2 | 4 | 269.0895 | 0
2032 | 6 | 2 | 5 | 280.7485 | 0
2032 | 6 | 2 | 6 | 312.0257 | 0
2032 | 6 | 2 | 7 | 344.4602 | 0
2032 | 6 | 2 | 8 | 366.1401 | 0
2032 | 6 | 2 | 9 | 379.0249 | 0
2032 | 6 | 2 | 10 | 385.7342 | 0
2032 | 6 | 2 | 11 | 391.8972 | 0
2032 | 6 | 2 | 12 | 399.1659 | 0
2032 | 6 | 2 | 13 | 399.0083 | 0
2032 | 6 | 2 | 14 | 398.109 | 0
2032 | 6 | 2 | 15 | 396.3728 | 0
2032 | 6 | 2 | 16 | 396.6417 | 0
2032 | 6 | 2 | 17 | 394.1702 | 0
2032 | 6 | 2 | 18 | 381.2071 | 0
2032 | 6 | 2 | 19 | 364.3751 | 0
2032 | 6 | 2 | 20 | 349.1981 | 0
2032 | 6 | 2 | 21 | 340.6304 | 0
2032 | 6 | 2 | 22 | 327.8821 | 0
2032 | 6 | 2 | 23 | 309.3518 | 0
2032 | 6 | 3 | 0 | 290.9721 | 0
2032 | 6 | 3 | 1 | 275.4958 | 0
2032 | 6 | 3 | 2 | 268.1046 | 0
2032 | 6 | 3 | 3 | 263.606 | 0
2032 | 6 | 3 | 4 | 265.4211 | 0
2032 | 6 | 3 | 5 | 277.5043 | 0
2032 | 6 | 3 | 6 | 309.0272 | 0
2032 | 6 | 3 | 7 | 341.8067 | 0
2032 | 6 | 3 | 8 | 364.3381 | 0
2032 | 6 | 3 | 9 | 379.0703 | 0
2032 | 6 | 3 | 10 | 387.5464 | 0
2032 | 6 | 3 | 11 | 395.1873 | 0
2032 | 6 | 3 | 12 | 405.109 | 0
2032 | 6 | 3 | 13 | 405.6977 | 0
2032 | 6 | 3 | 14 | 405.4671 | 0
2032 | 6 | 3 | 15 | 405.047 | 0
2032 | 6 | 3 | 16 | 404.5044 | 0
2032 | 6 | 3 | 17 | 398.0332 | 0
2032 | 6 | 3 | 18 | 382.7168 | 0
2032 | 6 | 3 | 19 | 362.8675 | 0
2032 | 6 | 3 | 20 | 345.8254 | 0
2032 | 6 | 3 | 21 | 337.3394 | 0
2032 | 6 | 3 | 22 | 324.5267 | 0
2032 | 6 | 3 | 23 | 307.1946 | 0
2032 | 6 | 4 | 0 | 287.7389 | 0
2032 | 6 | 4 | 1 | 276.7722 | 0
2032 | 6 | 4 | 2 | 269.1714 | 0
2032 | 6 | 4 | 3 | 264.1541 | 0
2032 | 6 | 4 | 4 | 265.5072 | 0
2032 | 6 | 4 | 5 | 277.3068 | 0
2032 | 6 | 4 | 6 | 305.9914 | 0
2032 | 6 | 4 | 7 | 336.967 | 0
2032 | 6 | 4 | 8 | 359.8838 | 0
2032 | 6 | 4 | 9 | 376.2295 | 0
2032 | 6 | 4 | 10 | 386.1576 | 0
2032 | 6 | 4 | 11 | 393.5271 | 0
2032 | 6 | 4 | 12 | 399.2149 | 0
2032 | 6 | 4 | 13 | 398.8386 | 0
2032 | 6 | 4 | 14 | 398.5757 | 0
2032 | 6 | 4 | 15 | 397.6837 | 0
2032 | 6 | 4 | 16 | 397.8228 | 0
2032 | 6 | 4 | 17 | 392.7627 | 0
2032 | 6 | 4 | 18 | 374.1157 | 0
2032 | 6 | 4 | 19 | 356.006 | 0
2032 | 6 | 4 | 20 | 340.1636 | 0
2032 | 6 | 4 | 21 | 331.9754 | 0
2032 | 6 | 4 | 22 | 320.7911 | 0
2032 | 6 | 4 | 23 | 306.1801 | 0
2032 | 6 | 5 | 0 | 288.3412 | 0
2032 | 6 | 5 | 1 | 280.8682 | 0
2032 | 6 | 5 | 2 | 273.1114 | 0
2032 | 6 | 5 | 3 | 266.7504 | 0
2032 | 6 | 5 | 4 | 264.4772 | 0
2032 | 6 | 5 | 5 | 268.3211 | 0
2032 | 6 | 5 | 6 | 276.6061 | 0
2032 | 6 | 5 | 7 | 286.1106 | 0
2032 | 6 | 5 | 8 | 302.0013 | 0
2032 | 6 | 5 | 9 | 320.1652 | 0
2032 | 6 | 5 | 10 | 333.703 | 0
2032 | 6 | 5 | 11 | 342.9237 | 0
2032 | 6 | 5 | 12 | 349.0468 | 0
2032 | 6 | 5 | 13 | 348.9195 | 0
2032 | 6 | 5 | 14 | 348.1129 | 0
2032 | 6 | 5 | 15 | 348.445 | 0
2032 | 6 | 5 | 16 | 349.7919 | 0
2032 | 6 | 5 | 17 | 347.452 | 0
2032 | 6 | 5 | 18 | 344.0847 | 0
2032 | 6 | 5 | 19 | 335.0578 | 0
2032 | 6 | 5 | 20 | 325.5222 | 0
2032 | 6 | 5 | 21 | 321.6702 | 0
2032 | 6 | 5 | 22 | 315.5929 | 0
2032 | 6 | 5 | 23 | 304.0319 | 0
2032 | 6 | 6 | 0 | 291.6049 | 0
2032 | 6 | 6 | 1 | 282.2688 | 0
2032 | 6 | 6 | 2 | 274.6465 | 0
2032 | 6 | 6 | 3 | 268.0967 | 0
2032 | 6 | 6 | 4 | 265.2028 | 0
2032 | 6 | 6 | 5 | 268.4674 | 0
2032 | 6 | 6 | 6 | 279.4001 | 0
2032 | 6 | 6 | 7 | 287.6254 | 0
2032 | 6 | 6 | 8 | 300.5724 | 0
2032 | 6 | 6 | 9 | 315.7947 | 0
2032 | 6 | 6 | 10 | 327.9248 | 0
2032 | 6 | 6 | 11 | 337.1689 | 0
2032 | 6 | 6 | 12 | 347.3078 | 0
2032 | 6 | 6 | 13 | 349.2135 | 0
2032 | 6 | 6 | 14 | 349.1469 | 0
2032 | 6 | 6 | 15 | 350.0173 | 0
2032 | 6 | 6 | 16 | 352.1275 | 0
2032 | 6 | 6 | 17 | 351.0699 | 0
2032 | 6 | 6 | 18 | 349.0753 | 0
2032 | 6 | 6 | 19 | 341.9241 | 0
2032 | 6 | 6 | 20 | 332.808 | 0
2032 | 6 | 6 | 21 | 328.7181 | 0
2032 | 6 | 6 | 22 | 321.1449 | 0
2032 | 6 | 6 | 23 | 307.0363 | 0
2032 | 6 | 7 | 0 | 292.9441 | 0
2032 | 6 | 7 | 1 | 288.3711 | 0
2032 | 6 | 7 | 2 | 283.2186 | 0
2032 | 6 | 7 | 3 | 280.4536 | 0
2032 | 6 | 7 | 4 | 285.3222 | 0
2032 | 6 | 7 | 5 | 300.5524 | 0
2032 | 6 | 7 | 6 | 335.3703 | 0
2032 | 6 | 7 | 7 | 369.6275 | 0
2032 | 6 | 7 | 8 | 393.6472 | 0
2032 | 6 | 7 | 9 | 411.414 | 0
2032 | 6 | 7 | 10 | 423.6015 | 0
2032 | 6 | 7 | 11 | 435.7016 | 0
2032 | 6 | 7 | 12 | 449.3447 | 0
2032 | 6 | 7 | 13 | 453.5196 | 0
2032 | 6 | 7 | 14 | 455.1865 | 0
2032 | 6 | 7 | 15 | 454.4466 | 0
2032 | 6 | 7 | 16 | 454.3652 | 0
2032 | 6 | 7 | 17 | 449.0199 | 0
2032 | 6 | 7 | 18 | 432.2711 | 0
2032 | 6 | 7 | 19 | 412.1902 | 0
2032 | 6 | 7 | 20 | 392.5582 | 0
2032 | 6 | 7 | 21 | 380.9402 | 0
2032 | 6 | 7 | 22 | 365.3172 | 0
2032 | 6 | 7 | 23 | 345.0982 | 0
2032 | 6 | 8 | 0 | 328.6956 | 0
2032 | 6 | 8 | 1 | 318.5053 | 0
2032 | 6 | 8 | 2 | 310.359 | 0
2032 | 6 | 8 | 3 | 305.4569 | 0
2032 | 6 | 8 | 4 | 309.1531 | 0
2032 | 6 | 8 | 5 | 324.2131 | 0
2032 | 6 | 8 | 6 | 361.7739 | 0
2032 | 6 | 8 | 7 | 399.4482 | 0
2032 | 6 | 8 | 8 | 426.4462 | 0
2032 | 6 | 8 | 9 | 446.7855 | 0
2032 | 6 | 8 | 10 | 461.6729 | 0
2032 | 6 | 8 | 11 | 474.4365 | 0
2032 | 6 | 8 | 12 | 485.3263 | 0
2032 | 6 | 8 | 13 | 489.2267 | 1.2267
2032 | 6 | 8 | 14 | 490.4048 | 2.4048
2032 | 6 | 8 | 15 | 489.8964 | 1.8964
2032 | 6 | 8 | 16 | 489.6947 | 1.6947
2032 | 6 | 8 | 17 | 481.5947 | 0
2032 | 6 | 8 | 18 | 466.0798 | 0
2032 | 6 | 8 | 19 | 442.4827 | 0
2032 | 6 | 8 | 20 | 418.7117 | 0
2032 | 6 | 8 | 21 | 403.9297 | 0
2032 | 6 | 8 | 22 | 385.9458 | 0
2032 | 6 | 8 | 23 | 362.5613 | 0
2032 | 6 | 9 | 0 | 346.8285 | 0
2032 | 6 | 9 | 1 | 333.5103 | 0
2032 | 6 | 9 | 2 | 323.7559 | 0
2032 | 6 | 9 | 3 | 317.7458 | 0
2032 | 6 | 9 | 4 | 320.6747 | 0
2032 | 6 | 9 | 5 | 335.4398 | 0
2032 | 6 | 9 | 6 | 374.6625 | 0
2032 | 6 | 9 | 7 | 411.0942 | 0
2032 | 6 | 9 | 8 | 435.5765 | 0
2032 | 6 | 9 | 9 | 452.9316 | 0
2032 | 6 | 9 | 10 | 466.0929 | 0
2032 | 6 | 9 | 11 | 477.9211 | 0
2032 | 6 | 9 | 12 | 490.3146 | 2.3146
2032 | 6 | 9 | 13 | 493.0874 | 5.0874
2032 | 6 | 9 | 14 | 492.5875 | 4.5875
2032 | 6 | 9 | 15 | 490.8879 | 2.8879
2032 | 6 | 9 | 16 | 490.5425 | 2.5425
2032 | 6 | 9 | 17 | 482.3939 | 0
2032 | 6 | 9 | 18 | 458.4668 | 0
2032 | 6 | 9 | 19 | 438.0216 | 0
2032 | 6 | 9 | 20 | 420.0675 | 0
2032 | 6 | 9 | 21 | 408.4726 | 0
2032 | 6 | 9 | 22 | 391.6011 | 0
2032 | 6 | 9 | 23 | 370.346 | 0
2032 | 6 | 10 | 0 | 344.4105 | 0
2032 | 6 | 10 | 1 | 326.9157 | 0
2032 | 6 | 10 | 2 | 316.0304 | 0
2032 | 6 | 10 | 3 | 308.9382 | 0
2032 | 6 | 10 | 4 | 309.5574 | 0
2032 | 6 | 10 | 5 | 321.0909 | 0
2032 | 6 | 10 | 6 | 350.1656 | 0
2032 | 6 | 10 | 7 | 381.1171 | 0
2032 | 6 | 10 | 8 | 400.7621 | 0
2032 | 6 | 10 | 9 | 411.1887 | 0
2032 | 6 | 10 | 10 | 414.7361 | 0
2032 | 6 | 10 | 11 | 418.6397 | 0
2032 | 6 | 10 | 12 | 426.8487 | 0
2032 | 6 | 10 | 13 | 424.8119 | 0
2032 | 6 | 10 | 14 | 421.5651 | 0
2032 | 6 | 10 | 15 | 418.4594 | 0
2032 | 6 | 10 | 16 | 417.5999 | 0
2032 | 6 | 10 | 17 | 411.3758 | 0
2032 | 6 | 10 | 18 | 398.9731 | 0
2032 | 6 | 10 | 19 | 379.157 | 0
2032 | 6 | 10 | 20 | 360.3476 | 0
2032 | 6 | 10 | 21 | 350.5203 | 0
2032 | 6 | 10 | 22 | 337.8366 | 0
2032 | 6 | 10 | 23 | 319.4244 | 0
2032 | 6 | 11 | 0 | 300.4074 | 0
2032 | 6 | 11 | 1 | 286.5588 | 0
2032 | 6 | 11 | 2 | 278.7798 | 0
2032 | 6 | 11 | 3 | 273.5512 | 0
2032 | 6 | 11 | 4 | 274.9561 | 0
2032 | 6 | 11 | 5 | 286.4173 | 0
2032 | 6 | 11 | 6 | 314.6834 | 0
2032 | 6 | 11 | 7 | 345.4281 | 0
2032 | 6 | 11 | 8 | 366.1614 | 0
2032 | 6 | 11 | 9 | 381.0624 | 0
2032 | 6 | 11 | 10 | 388.8662 | 0
2032 | 6 | 11 | 11 | 395.2685 | 0
2032 | 6 | 11 | 12 | 407.1529 | 0
2032 | 6 | 11 | 13 | 407.303 | 0
2032 | 6 | 11 | 14 | 406.7582 | 0
2032 | 6 | 11 | 15 | 405.1883 | 0
2032 | 6 | 11 | 16 | 404.4899 | 0
2032 | 6 | 11 | 17 | 398.9287 | 0
2032 | 6 | 11 | 18 | 385.7929 | 0
2032 | 6 | 11 | 19 | 365.4669 | 0
2032 | 6 | 11 | 20 | 347.7403 | 0
2032 | 6 | 11 | 21 | 339.7017 | 0
2032 | 6 | 11 | 22 | 328.5817 | 0
2032 | 6 | 11 | 23 | 314.4477 | 0
2032 | 6 | 12 | 0 | 299.1334 | 0
2032 | 6 | 12 | 1 | 283.6106 | 0
2032 | 6 | 12 | 2 | 275.0204 | 0
2032 | 6 | 12 | 3 | 267.7906 | 0
2032 | 6 | 12 | 4 | 264.9044 | 0
2032 | 6 | 12 | 5 | 267.9828 | 0
2032 | 6 | 12 | 6 | 276.6453 | 0
2032 | 6 | 12 | 7 | 287.0063 | 0
2032 | 6 | 12 | 8 | 303.9595 | 0
2032 | 6 | 12 | 9 | 321.7213 | 0
2032 | 6 | 12 | 10 | 335.0973 | 0
2032 | 6 | 12 | 11 | 344.6941 | 0
2032 | 6 | 12 | 12 | 350.4437 | 0
2032 | 6 | 12 | 13 | 351.5228 | 0
2032 | 6 | 12 | 14 | 351.8463 | 0
2032 | 6 | 12 | 15 | 352.7036 | 0
2032 | 6 | 12 | 16 | 353.219 | 0
2032 | 6 | 12 | 17 | 350.4736 | 0
2032 | 6 | 12 | 18 | 346.4447 | 0
2032 | 6 | 12 | 19 | 337.0374 | 0
2032 | 6 | 12 | 20 | 326.9305 | 0
2032 | 6 | 12 | 21 | 323.5979 | 0
2032 | 6 | 12 | 22 | 317.5634 | 0
2032 | 6 | 12 | 23 | 305.679 | 0
2032 | 6 | 13 | 0 | 293.7001 | 0
2032 | 6 | 13 | 1 | 285.0075 | 0
2032 | 6 | 13 | 2 | 277.7206 | 0
2032 | 6 | 13 | 3 | 271.6042 | 0
2032 | 6 | 13 | 4 | 268.9343 | 0
2032 | 6 | 13 | 5 | 272.7056 | 0
2032 | 6 | 13 | 6 | 285.7321 | 0
2032 | 6 | 13 | 7 | 294.1201 | 0
2032 | 6 | 13 | 8 | 307.024 | 0
2032 | 6 | 13 | 9 | 322.0155 | 0
2032 | 6 | 13 | 10 | 334.0045 | 0
2032 | 6 | 13 | 11 | 345.07 | 0
2032 | 6 | 13 | 12 | 356.6438 | 0
2032 | 6 | 13 | 13 | 359.2781 | 0
2032 | 6 | 13 | 14 | 359.673 | 0
2032 | 6 | 13 | 15 | 360.2367 | 0
2032 | 6 | 13 | 16 | 362.2005 | 0
2032 | 6 | 13 | 17 | 360.9746 | 0
2032 | 6 | 13 | 18 | 355.3598 | 0
2032 | 6 | 13 | 19 | 349.1004 | 0
2032 | 6 | 13 | 20 | 341.2049 | 0
2032 | 6 | 13 | 21 | 337.8831 | 0
2032 | 6 | 13 | 22 | 330.2319 | 0
2032 | 6 | 13 | 23 | 317.182 | 0
2032 | 6 | 14 | 0 | 299.8684 | 0
2032 | 6 | 14 | 1 | 292.3534 | 0
2032 | 6 | 14 | 2 | 286.178 | 0
2032 | 6 | 14 | 3 | 282.8763 | 0
2032 | 6 | 14 | 4 | 287.2013 | 0
2032 | 6 | 14 | 5 | 302.4915 | 0
2032 | 6 | 14 | 6 | 329.3867 | 0
2032 | 6 | 14 | 7 | 364.7773 | 0
2032 | 6 | 14 | 8 | 390.8006 | 0
2032 | 6 | 14 | 9 | 410.7071 | 0
2032 | 6 | 14 | 10 | 424.1491 | 0
2032 | 6 | 14 | 11 | 435.2015 | 0
2032 | 6 | 14 | 12 | 445.9034 | 0
2032 | 6 | 14 | 13 | 448.7606 | 0
2032 | 6 | 14 | 14 | 449.8392 | 0
2032 | 6 | 14 | 15 | 450.1052 | 0
2032 | 6 | 14 | 16 | 450.439 | 0
2032 | 6 | 14 | 17 | 444.6714 | 0
2032 | 6 | 14 | 18 | 422.528 | 0
2032 | 6 | 14 | 19 | 404.4092 | 0
2032 | 6 | 14 | 20 | 388.0965 | 0
2032 | 6 | 14 | 21 | 378.9881 | 0
2032 | 6 | 14 | 22 | 364.3016 | 0
2032 | 6 | 14 | 23 | 345.3885 | 0
2032 | 6 | 15 | 0 | 317.7306 | 0
2032 | 6 | 15 | 1 | 305.9408 | 0
2032 | 6 | 15 | 2 | 297.1534 | 0
2032 | 6 | 15 | 3 | 291.7622 | 0
2032 | 6 | 15 | 4 | 294.0674 | 0
2032 | 6 | 15 | 5 | 307.2797 | 0
2032 | 6 | 15 | 6 | 346.7354 | 0
2032 | 6 | 15 | 7 | 380.7162 | 0
2032 | 6 | 15 | 8 | 403.2501 | 0
2032 | 6 | 15 | 9 | 417.5341 | 0
2032 | 6 | 15 | 10 | 426.1508 | 0
2032 | 6 | 15 | 11 | 435.6142 | 0
2032 | 6 | 15 | 12 | 445.8643 | 0
2032 | 6 | 15 | 13 | 448.4903 | 0
2032 | 6 | 15 | 14 | 450.0927 | 0
2032 | 6 | 15 | 15 | 451.112 | 0
2032 | 6 | 15 | 16 | 452.0702 | 0
2032 | 6 | 15 | 17 | 445.3601 | 0
2032 | 6 | 15 | 18 | 420.707 | 0
2032 | 6 | 15 | 19 | 399.4077 | 0
2032 | 6 | 15 | 20 | 378.4155 | 0
2032 | 6 | 15 | 21 | 365.8473 | 0
2032 | 6 | 15 | 22 | 350.4055 | 0
2032 | 6 | 15 | 23 | 329.992 | 0
2032 | 6 | 16 | 0 | 314.6416 | 0
2032 | 6 | 16 | 1 | 299.3668 | 0
2032 | 6 | 16 | 2 | 290.4864 | 0
2032 | 6 | 16 | 3 | 285.0024 | 0
2032 | 6 | 16 | 4 | 286.6527 | 0
2032 | 6 | 16 | 5 | 299.1712 | 0
2032 | 6 | 16 | 6 | 328.7724 | 0
2032 | 6 | 16 | 7 | 363.0911 | 0
2032 | 6 | 16 | 8 | 387.7018 | 0
2032 | 6 | 16 | 9 | 404.5744 | 0
2032 | 6 | 16 | 10 | 414.1926 | 0
2032 | 6 | 16 | 11 | 422.9891 | 0
2032 | 6 | 16 | 12 | 431.0794 | 0
2032 | 6 | 16 | 13 | 432.9767 | 0
2032 | 6 | 16 | 14 | 434.1938 | 0
2032 | 6 | 16 | 15 | 435.9028 | 0
2032 | 6 | 16 | 16 | 437.1537 | 0
2032 | 6 | 16 | 17 | 430.9844 | 0
2032 | 6 | 16 | 18 | 403.3895 | 0
2032 | 6 | 16 | 19 | 384.0638 | 0
2032 | 6 | 16 | 20 | 367.1414 | 0
2032 | 6 | 16 | 21 | 358.1292 | 0
2032 | 6 | 16 | 22 | 345.0179 | 0
2032 | 6 | 16 | 23 | 327.4842 | 0
2032 | 6 | 17 | 0 | 303.0829 | 0
2032 | 6 | 17 | 1 | 300.7452 | 0
2032 | 6 | 17 | 2 | 293.4219 | 0
2032 | 6 | 17 | 3 | 289.2272 | 0
2032 | 6 | 17 | 4 | 291.8083 | 0
2032 | 6 | 17 | 5 | 305.3143 | 0
2032 | 6 | 17 | 6 | 335.1182 | 0
2032 | 6 | 17 | 7 | 368.3806 | 0
2032 | 6 | 17 | 8 | 390.1463 | 0
2032 | 6 | 17 | 9 | 404.0396 | 0
2032 | 6 | 17 | 10 | 412.0436 | 0
2032 | 6 | 17 | 11 | 421.7958 | 0
2032 | 6 | 17 | 12 | 434.7718 | 0
2032 | 6 | 17 | 13 | 437.1032 | 0
2032 | 6 | 17 | 14 | 437.3134 | 0
2032 | 6 | 17 | 15 | 435.1666 | 0
2032 | 6 | 17 | 16 | 434.2378 | 0
2032 | 6 | 17 | 17 | 427.9268 | 0
2032 | 6 | 17 | 18 | 409.1643 | 0
2032 | 6 | 17 | 19 | 390.5973 | 0
2032 | 6 | 17 | 20 | 374.1886 | 0
2032 | 6 | 17 | 21 | 365.9265 | 0
2032 | 6 | 17 | 22 | 353.4503 | 0
2032 | 6 | 17 | 23 | 336.9812 | 0
2032 | 6 | 18 | 0 | 317.1567 | 0
2032 | 6 | 18 | 1 | 306.2609 | 0
2032 | 6 | 18 | 2 | 298.148 | 0
2032 | 6 | 18 | 3 | 293.03 | 0
2032 | 6 | 18 | 4 | 295.2294 | 0
2032 | 6 | 18 | 5 | 308.7461 | 0
2032 | 6 | 18 | 6 | 338.6859 | 0
2032 | 6 | 18 | 7 | 372.3723 | 0
2032 | 6 | 18 | 8 | 396.1151 | 0
2032 | 6 | 18 | 9 | 413.9071 | 0
2032 | 6 | 18 | 10 | 425.0572 | 0
2032 | 6 | 18 | 11 | 435.8555 | 0
2032 | 6 | 18 | 12 | 445.7037 | 0
2032 | 6 | 18 | 13 | 447.6387 | 0
2032 | 6 | 18 | 14 | 448.1736 | 0
2032 | 6 | 18 | 15 | 447.1141 | 0
2032 | 6 | 18 | 16 | 446.4887 | 0
2032 | 6 | 18 | 17 | 439.1193 | 0
2032 | 6 | 18 | 18 | 418.9296 | 0
2032 | 6 | 18 | 19 | 397.1283 | 0
2032 | 6 | 18 | 20 | 377.0518 | 0
2032 | 6 | 18 | 21 | 365.6554 | 0
2032 | 6 | 18 | 22 | 352.0936 | 0
2032 | 6 | 18 | 23 | 335.468 | 0
2032 | 6 | 19 | 0 | 324.4373 | 0
2032 | 6 | 19 | 1 | 299.4893 | 0
2032 | 6 | 19 | 2 | 289.8819 | 0
2032 | 6 | 19 | 3 | 282.231 | 0
2032 | 6 | 19 | 4 | 279.2348 | 0
2032 | 6 | 19 | 5 | 281.909 | 0
2032 | 6 | 19 | 6 | 288.5681 | 0
2032 | 6 | 19 | 7 | 297.225 | 0
2032 | 6 | 19 | 8 | 310.942 | 0
2032 | 6 | 19 | 9 | 327.0137 | 0
2032 | 6 | 19 | 10 | 338.1903 | 0
2032 | 6 | 19 | 11 | 345.3446 | 0
2032 | 6 | 19 | 12 | 352.6534 | 0
2032 | 6 | 19 | 13 | 351.855 | 0
2032 | 6 | 19 | 14 | 350.6425 | 0
2032 | 6 | 19 | 15 | 350.9976 | 0
2032 | 6 | 19 | 16 | 352.0626 | 0
2032 | 6 | 19 | 17 | 347.3057 | 0
2032 | 6 | 19 | 18 | 342.9734 | 0
2032 | 6 | 19 | 19 | 333.3002 | 0
2032 | 6 | 19 | 20 | 322.1362 | 0
2032 | 6 | 19 | 21 | 317.2431 | 0
2032 | 6 | 19 | 22 | 310.9846 | 0
2032 | 6 | 19 | 23 | 299.7001 | 0
2032 | 6 | 20 | 0 | 289.9161 | 0
2032 | 6 | 20 | 1 | 280.3944 | 0
2032 | 6 | 20 | 2 | 273.1121 | 0
2032 | 6 | 20 | 3 | 266.6717 | 0
2032 | 6 | 20 | 4 | 263.8775 | 0
2032 | 6 | 20 | 5 | 266.2751 | 0
2032 | 6 | 20 | 6 | 273.913 | 0
2032 | 6 | 20 | 7 | 281.7562 | 0
2032 | 6 | 20 | 8 | 296.6019 | 0
2032 | 6 | 20 | 9 | 315.1352 | 0
2032 | 6 | 20 | 10 | 329.6622 | 0
2032 | 6 | 20 | 11 | 339.5736 | 0
2032 | 6 | 20 | 12 | 345.2904 | 0
2032 | 6 | 20 | 13 | 346.2718 | 0
2032 | 6 | 20 | 14 | 346.1797 | 0
2032 | 6 | 20 | 15 | 347.1944 | 0
2032 | 6 | 20 | 16 | 348.2868 | 0
2032 | 6 | 20 | 17 | 346.9541 | 0
2032 | 6 | 20 | 18 | 346.3276 | 0
2032 | 6 | 20 | 19 | 339.1068 | 0
2032 | 6 | 20 | 20 | 330.1488 | 0
2032 | 6 | 20 | 21 | 326.3392 | 0
2032 | 6 | 20 | 22 | 318.9971 | 0
2032 | 6 | 20 | 23 | 305.0571 | 0
2032 | 6 | 21 | 0 | 290.2282 | 0
2032 | 6 | 21 | 1 | 281.7047 | 0
2032 | 6 | 21 | 2 | 275.1056 | 0
2032 | 6 | 21 | 3 | 271.4303 | 0
2032 | 6 | 21 | 4 | 274.6829 | 0
2032 | 6 | 21 | 5 | 288.7461 | 0
2032 | 6 | 21 | 6 | 313.3317 | 0
2032 | 6 | 21 | 7 | 346.0616 | 0
2032 | 6 | 21 | 8 | 370.7012 | 0
2032 | 6 | 21 | 9 | 388.8376 | 0
2032 | 6 | 21 | 10 | 399.4171 | 0
2032 | 6 | 21 | 11 | 408.0881 | 0
2032 | 6 | 21 | 12 | 414.8772 | 0
2032 | 6 | 21 | 13 | 416.6208 | 0
2032 | 6 | 21 | 14 | 417.0197 | 0
2032 | 6 | 21 | 15 | 415.6843 | 0
2032 | 6 | 21 | 16 | 415.2411 | 0
2032 | 6 | 21 | 17 | 409.7479 | 0
2032 | 6 | 21 | 18 | 392.8599 | 0
2032 | 6 | 21 | 19 | 375.4463 | 0
2032 | 6 | 21 | 20 | 359.32 | 0
2032 | 6 | 21 | 21 | 350.1918 | 0
2032 | 6 | 21 | 22 | 336.967 | 0
2032 | 6 | 21 | 23 | 319.1813 | 0
2032 | 6 | 22 | 0 | 295.5733 | 0
2032 | 6 | 22 | 1 | 287.4999 | 0
2032 | 6 | 22 | 2 | 280.6405 | 0
2032 | 6 | 22 | 3 | 276.8545 | 0
2032 | 6 | 22 | 4 | 279.6828 | 0
2032 | 6 | 22 | 5 | 293.2348 | 0
2032 | 6 | 22 | 6 | 326.9306 | 0
2032 | 6 | 22 | 7 | 360.575 | 0
2032 | 6 | 22 | 8 | 381.3559 | 0
2032 | 6 | 22 | 9 | 393.4517 | 0
2032 | 6 | 22 | 10 | 400.5761 | 0
2032 | 6 | 22 | 11 | 409.4228 | 0
2032 | 6 | 22 | 12 | 421.9238 | 0
2032 | 6 | 22 | 13 | 423.6934 | 0
2032 | 6 | 22 | 14 | 424.0419 | 0
2032 | 6 | 22 | 15 | 423.1236 | 0
2032 | 6 | 22 | 16 | 423.014 | 0
2032 | 6 | 22 | 17 | 417.5392 | 0
2032 | 6 | 22 | 18 | 406.7279 | 0
2032 | 6 | 22 | 19 | 385.3538 | 0
2032 | 6 | 22 | 20 | 365.0396 | 0
2032 | 6 | 22 | 21 | 353.6829 | 0
2032 | 6 | 22 | 22 | 338.9231 | 0
2032 | 6 | 22 | 23 | 319.313 | 0
2032 | 6 | 23 | 0 | 302.9026 | 0
2032 | 6 | 23 | 1 | 287.0203 | 0
2032 | 6 | 23 | 2 | 278.4093 | 0
2032 | 6 | 23 | 3 | 273.0482 | 0
2032 | 6 | 23 | 4 | 274.6164 | 0
2032 | 6 | 23 | 5 | 286.9981 | 0
2032 | 6 | 23 | 6 | 315.5329 | 0
2032 | 6 | 23 | 7 | 351.3481 | 0
2032 | 6 | 23 | 8 | 378.3637 | 0
2032 | 6 | 23 | 9 | 398.1594 | 0
2032 | 6 | 23 | 10 | 410.2743 | 0
2032 | 6 | 23 | 11 | 419.7803 | 0
2032 | 6 | 23 | 12 | 426.057 | 0
2032 | 6 | 23 | 13 | 427.7019 | 0
2032 | 6 | 23 | 14 | 429.3418 | 0
2032 | 6 | 23 | 15 | 432.1332 | 0
2032 | 6 | 23 | 16 | 433.643 | 0
2032 | 6 | 23 | 17 | 427.6381 | 0
2032 | 6 | 23 | 18 | 405.9738 | 0
2032 | 6 | 23 | 19 | 383.3991 | 0
2032 | 6 | 23 | 20 | 362.3954 | 0
2032 | 6 | 23 | 21 | 351.0997 | 0
2032 | 6 | 23 | 22 | 336.845 | 0
2032 | 6 | 23 | 23 | 317.3993 | 0
2032 | 6 | 24 | 0 | 297.4286 | 0
2032 | 6 | 24 | 1 | 291.2426 | 0
2032 | 6 | 24 | 2 | 283.4332 | 0
2032 | 6 | 24 | 3 | 278.9586 | 0
2032 | 6 | 24 | 4 | 280.9558 | 0
2032 | 6 | 24 | 5 | 294.007 | 0
2032 | 6 | 24 | 6 | 315.9436 | 0
2032 | 6 | 24 | 7 | 350.7735 | 0
2032 | 6 | 24 | 8 | 375.5357 | 0
2032 | 6 | 24 | 9 | 392.5858 | 0
2032 | 6 | 24 | 10 | 403.295 | 0
2032 | 6 | 24 | 11 | 412.7203 | 0
2032 | 6 | 24 | 12 | 422.3247 | 0
2032 | 6 | 24 | 13 | 423.3754 | 0
2032 | 6 | 24 | 14 | 423.3166 | 0
2032 | 6 | 24 | 15 | 424.0586 | 0
2032 | 6 | 24 | 16 | 424.2318 | 0
2032 | 6 | 24 | 17 | 417.7164 | 0
2032 | 6 | 24 | 18 | 394.0263 | 0
2032 | 6 | 24 | 19 | 373.3321 | 0
2032 | 6 | 24 | 20 | 355.9654 | 0
2032 | 6 | 24 | 21 | 345.1785 | 0
2032 | 6 | 24 | 22 | 330.4707 | 0
2032 | 6 | 24 | 23 | 311.8939 | 0
2032 | 6 | 25 | 0 | 301.3578 | 0
2032 | 6 | 25 | 1 | 286.4084 | 0
2032 | 6 | 25 | 2 | 277.9851 | 0
2032 | 6 | 25 | 3 | 272.243 | 0
2032 | 6 | 25 | 4 | 273.1533 | 0
2032 | 6 | 25 | 5 | 284.4875 | 0
2032 | 6 | 25 | 6 | 314.2317 | 0
2032 | 6 | 25 | 7 | 345.9202 | 0
2032 | 6 | 25 | 8 | 368.3528 | 0
2032 | 6 | 25 | 9 | 383.6607 | 0
2032 | 6 | 25 | 10 | 392.1631 | 0
2032 | 6 | 25 | 11 | 398.8883 | 0
2032 | 6 | 25 | 12 | 404.1208 | 0
2032 | 6 | 25 | 13 | 403.3973 | 0
2032 | 6 | 25 | 14 | 402.5422 | 0
2032 | 6 | 25 | 15 | 401.2023 | 0
2032 | 6 | 25 | 16 | 401.0882 | 0
2032 | 6 | 25 | 17 | 395.8914 | 0
2032 | 6 | 25 | 18 | 382.1984 | 0
2032 | 6 | 25 | 19 | 361.8632 | 0
2032 | 6 | 25 | 20 | 343.948 | 0
2032 | 6 | 25 | 21 | 335.6049 | 0
2032 | 6 | 25 | 22 | 324.3471 | 0
2032 | 6 | 25 | 23 | 309 | 0
2032 | 6 | 26 | 0 | 293.2472 | 0
2032 | 6 | 26 | 1 | 279.7946 | 0
2032 | 6 | 26 | 2 | 271.5904 | 0
2032 | 6 | 26 | 3 | 264.7914 | 0
2032 | 6 | 26 | 4 | 262.3426 | 0
2032 | 6 | 26 | 5 | 265.4485 | 0
2032 | 6 | 26 | 6 | 275.4394 | 0
2032 | 6 | 26 | 7 | 284.6021 | 0
2032 | 6 | 26 | 8 | 300.7026 | 0
2032 | 6 | 26 | 9 | 318.8555 | 0
2032 | 6 | 26 | 10 | 331.6374 | 0
2032 | 6 | 26 | 11 | 340.2277 | 0
2032 | 6 | 26 | 12 | 349.4921 | 0
2032 | 6 | 26 | 13 | 349.6293 | 0
2032 | 6 | 26 | 14 | 349.1304 | 0
2032 | 6 | 26 | 15 | 349.8924 | 0
2032 | 6 | 26 | 16 | 350.5967 | 0
2032 | 6 | 26 | 17 | 346.3604 | 0
2032 | 6 | 26 | 18 | 342.7502 | 0
2032 | 6 | 26 | 19 | 333.7828 | 0
2032 | 6 | 26 | 20 | 323.7081 | 0
2032 | 6 | 26 | 21 | 319.6197 | 0
2032 | 6 | 26 | 22 | 313.5719 | 0
2032 | 6 | 26 | 23 | 302.3008 | 0
2032 | 6 | 27 | 0 | 291.0345 | 0
2032 | 6 | 27 | 1 | 281.1722 | 0
2032 | 6 | 27 | 2 | 273.3219 | 0
2032 | 6 | 27 | 3 | 266.5353 | 0
2032 | 6 | 27 | 4 | 263.3246 | 0
2032 | 6 | 27 | 5 | 266.1186 | 0
2032 | 6 | 27 | 6 | 273.3539 | 0
2032 | 6 | 27 | 7 | 282.1239 | 0
2032 | 6 | 27 | 8 | 296.2021 | 0
2032 | 6 | 27 | 9 | 313.6378 | 0
2032 | 6 | 27 | 10 | 327.3866 | 0
2032 | 6 | 27 | 11 | 336.9514 | 0
2032 | 6 | 27 | 12 | 344.4009 | 0
2032 | 6 | 27 | 13 | 347.2741 | 0
2032 | 6 | 27 | 14 | 347.6943 | 0
2032 | 6 | 27 | 15 | 348.9542 | 0
2032 | 6 | 27 | 16 | 350.1192 | 0
2032 | 6 | 27 | 17 | 347.7032 | 0
2032 | 6 | 27 | 18 | 349.4235 | 0
2032 | 6 | 27 | 19 | 341.2686 | 0
2032 | 6 | 27 | 20 | 331.2507 | 0
2032 | 6 | 27 | 21 | 327.4806 | 0
2032 | 6 | 27 | 22 | 320.3438 | 0
2032 | 6 | 27 | 23 | 306.2177 | 0
2032 | 6 | 28 | 0 | 291.6631 | 0
2032 | 6 | 28 | 1 | 273.9671 | 0
2032 | 6 | 28 | 2 | 267.9222 | 0
2032 | 6 | 28 | 3 | 264.1963 | 0
2032 | 6 | 28 | 4 | 267.7467 | 0
2032 | 6 | 28 | 5 | 280.7568 | 0
2032 | 6 | 28 | 6 | 311.2187 | 0
2032 | 6 | 28 | 7 | 341.9135 | 0
2032 | 6 | 28 | 8 | 362.3302 | 0
2032 | 6 | 28 | 9 | 375.0072 | 0
2032 | 6 | 28 | 10 | 380.6296 | 0
2032 | 6 | 28 | 11 | 386.7361 | 0
2032 | 6 | 28 | 12 | 396.778 | 0
2032 | 6 | 28 | 13 | 396.4523 | 0
2032 | 6 | 28 | 14 | 395.6485 | 0
2032 | 6 | 28 | 15 | 393.7163 | 0
2032 | 6 | 28 | 16 | 391.8965 | 0
2032 | 6 | 28 | 17 | 388.6804 | 0
2032 | 6 | 28 | 18 | 374.5989 | 0
2032 | 6 | 28 | 19 | 359.3286 | 0
2032 | 6 | 28 | 20 | 343.7602 | 0
2032 | 6 | 28 | 21 | 335.0212 | 0
2032 | 6 | 28 | 22 | 323.6699 | 0
2032 | 6 | 28 | 23 | 306.4726 | 0
2032 | 6 | 29 | 0 | 291.457 | 0
2032 | 6 | 29 | 1 | 274.3457 | 0
2032 | 6 | 29 | 2 | 267.5069 | 0
2032 | 6 | 29 | 3 | 263.5713 | 0
2032 | 6 | 29 | 4 | 266.6636 | 0
2032 | 6 | 29 | 5 | 279.9449 | 0
2032 | 6 | 29 | 6 | 310.0955 | 0
2032 | 6 | 29 | 7 | 344.9264 | 0
2032 | 6 | 29 | 8 | 368.7857 | 0
2032 | 6 | 29 | 9 | 385.5675 | 0
2032 | 6 | 29 | 10 | 396.169 | 0
2032 | 6 | 29 | 11 | 405.6537 | 0
2032 | 6 | 29 | 12 | 416.0065 | 0
2032 | 6 | 29 | 13 | 417.8809 | 0
2032 | 6 | 29 | 14 | 418.4266 | 0
2032 | 6 | 29 | 15 | 417.3921 | 0
2032 | 6 | 29 | 16 | 415.1178 | 0
2032 | 6 | 29 | 17 | 408.906 | 0
2032 | 6 | 29 | 18 | 402.4208 | 0
2032 | 6 | 29 | 19 | 381.0027 | 0
2032 | 6 | 29 | 20 | 359.5116 | 0
2032 | 6 | 29 | 21 | 346.9041 | 0
2032 | 6 | 29 | 22 | 333.1461 | 0
2032 | 6 | 29 | 23 | 313.8341 | 0
2032 | 6 | 30 | 0 | 301.0696 | 0
2032 | 6 | 30 | 1 | 287.1949 | 0
2032 | 6 | 30 | 2 | 279.288 | 0
2032 | 6 | 30 | 3 | 274.3934 | 0
2032 | 6 | 30 | 4 | 276.7396 | 0
2032 | 6 | 30 | 5 | 289.4886 | 0
2032 | 6 | 30 | 6 | 315.7336 | 0
2032 | 6 | 30 | 7 | 350.2779 | 0
2032 | 6 | 30 | 8 | 375.6444 | 0
2032 | 6 | 30 | 9 | 393.7479 | 0
2032 | 6 | 30 | 10 | 403.8049 | 0
2032 | 6 | 30 | 11 | 412.6667 | 0
2032 | 6 | 30 | 12 | 421.469 | 0
2032 | 6 | 30 | 13 | 423.4204 | 0
2032 | 6 | 30 | 14 | 425.5232 | 0
2032 | 6 | 30 | 15 | 427.4392 | 0
2032 | 6 | 30 | 16 | 426.839 | 0
2032 | 6 | 30 | 17 | 420.2179 | 0
2032 | 6 | 30 | 18 | 401.6295 | 0
2032 | 6 | 30 | 19 | 381.9628 | 0
2032 | 6 | 30 | 20 | 362.0311 | 0
2032 | 6 | 30 | 21 | 351.7168 | 0
2032 | 6 | 30 | 22 | 340.2437 | 0
2032 | 6 | 30 | 23 | 322.3764 | 0
2032 | 7 | 1 | 0 | 301.4479 | 0
2032 | 7 | 1 | 1 | 294.9863 | 0
2032 | 7 | 1 | 2 | 288.4433 | 0
2032 | 7 | 1 | 3 | 283.0725 | 0
2032 | 7 | 1 | 4 | 283.3459 | 0
2032 | 7 | 1 | 5 | 290.1347 | 0
2032 | 7 | 1 | 6 | 306.692 | 0
2032 | 7 | 1 | 7 | 323.4666 | 0
2032 | 7 | 1 | 8 | 340.0747 | 0
2032 | 7 | 1 | 9 | 358.9827 | 0
2032 | 7 | 1 | 10 | 374.5616 | 0
2032 | 7 | 1 | 11 | 386.3628 | 0
2032 | 7 | 1 | 12 | 396.9303 | 0
2032 | 7 | 1 | 13 | 402.018 | 0
2032 | 7 | 1 | 14 | 405.7453 | 0
2032 | 7 | 1 | 15 | 406.4481 | 0
2032 | 7 | 1 | 16 | 403.5344 | 0
2032 | 7 | 1 | 17 | 398.3476 | 0
2032 | 7 | 1 | 18 | 396.8423 | 0
2032 | 7 | 1 | 19 | 384.8545 | 0
2032 | 7 | 1 | 20 | 368.0284 | 0
2032 | 7 | 1 | 21 | 357.0578 | 0
2032 | 7 | 1 | 22 | 344.7776 | 0
2032 | 7 | 1 | 23 | 332.1919 | 0
2032 | 7 | 2 | 0 | 322.9251 | 0
2032 | 7 | 2 | 1 | 314.8956 | 0
2032 | 7 | 2 | 2 | 303.6437 | 0
2032 | 7 | 2 | 3 | 296.1081 | 0
2032 | 7 | 2 | 4 | 296.8906 | 0
2032 | 7 | 2 | 5 | 309.9195 | 0
2032 | 7 | 2 | 6 | 339.431 | 0
2032 | 7 | 2 | 7 | 372.5503 | 0
2032 | 7 | 2 | 8 | 397.3977 | 0
2032 | 7 | 2 | 9 | 417.3785 | 0
2032 | 7 | 2 | 10 | 430.1488 | 0
2032 | 7 | 2 | 11 | 438.5075 | 0
2032 | 7 | 2 | 12 | 445.3345 | 0
2032 | 7 | 2 | 13 | 445.1612 | 0
2032 | 7 | 2 | 14 | 445.6001 | 0
2032 | 7 | 2 | 15 | 446.5263 | 0
2032 | 7 | 2 | 16 | 444.5671 | 0
2032 | 7 | 2 | 17 | 436.6866 | 0
2032 | 7 | 2 | 18 | 418.0964 | 0
2032 | 7 | 2 | 19 | 396.2415 | 0
2032 | 7 | 2 | 20 | 372.8678 | 0
2032 | 7 | 2 | 21 | 361.375 | 0
2032 | 7 | 2 | 22 | 350.5718 | 0
2032 | 7 | 2 | 23 | 335.5367 | 0
2032 | 7 | 3 | 0 | 316.1461 | 0
2032 | 7 | 3 | 1 | 306.9053 | 0
2032 | 7 | 3 | 2 | 297.2047 | 0
2032 | 7 | 3 | 3 | 289.6317 | 0
2032 | 7 | 3 | 4 | 285.9858 | 0
2032 | 7 | 3 | 5 | 289.0953 | 0
2032 | 7 | 3 | 6 | 297.7981 | 0
2032 | 7 | 3 | 7 | 309.4515 | 0
2032 | 7 | 3 | 8 | 330.4891 | 0
2032 | 7 | 3 | 9 | 355.9968 | 0
2032 | 7 | 3 | 10 | 375.1124 | 0
2032 | 7 | 3 | 11 | 386.1129 | 0
2032 | 7 | 3 | 12 | 393.5145 | 0
2032 | 7 | 3 | 13 | 394.6856 | 0
2032 | 7 | 3 | 14 | 395.0056 | 0
2032 | 7 | 3 | 15 | 398.2724 | 0
2032 | 7 | 3 | 16 | 400.3978 | 0
2032 | 7 | 3 | 17 | 397.1233 | 0
2032 | 7 | 3 | 18 | 389.2052 | 0
2032 | 7 | 3 | 19 | 378.6866 | 0
2032 | 7 | 3 | 20 | 363.6821 | 0
2032 | 7 | 3 | 21 | 357.4812 | 0
2032 | 7 | 3 | 22 | 350.7534 | 0
2032 | 7 | 3 | 23 | 339.0107 | 0
2032 | 7 | 4 | 0 | 323.0901 | 0
2032 | 7 | 4 | 1 | 317.2373 | 0
2032 | 7 | 4 | 2 | 308.2809 | 0
2032 | 7 | 4 | 3 | 300.8585 | 0
2032 | 7 | 4 | 4 | 297.2991 | 0
2032 | 7 | 4 | 5 | 300.5939 | 0
2032 | 7 | 4 | 6 | 312.0104 | 0
2032 | 7 | 4 | 7 | 321.8305 | 0
2032 | 7 | 4 | 8 | 338.3377 | 0
2032 | 7 | 4 | 9 | 357.6541 | 0
2032 | 7 | 4 | 10 | 374.1978 | 0
2032 | 7 | 4 | 11 | 387.6093 | 0
2032 | 7 | 4 | 12 | 400.3674 | 0
2032 | 7 | 4 | 13 | 403.7461 | 0
2032 | 7 | 4 | 14 | 405.0479 | 0
2032 | 7 | 4 | 15 | 407.1308 | 0
2032 | 7 | 4 | 16 | 408.364 | 0
2032 | 7 | 4 | 17 | 406.501 | 0
2032 | 7 | 4 | 18 | 395.6879 | 0
2032 | 7 | 4 | 19 | 388.2207 | 0
2032 | 7 | 4 | 20 | 378.5097 | 0
2032 | 7 | 4 | 21 | 374.8042 | 0
2032 | 7 | 4 | 22 | 366.3894 | 0
2032 | 7 | 4 | 23 | 351.8813 | 0
2032 | 7 | 5 | 0 | 338.3024 | 0
2032 | 7 | 5 | 1 | 316.0704 | 0
2032 | 7 | 5 | 2 | 306.4849 | 0
2032 | 7 | 5 | 3 | 300.6511 | 0
2032 | 7 | 5 | 4 | 302.8841 | 0
2032 | 7 | 5 | 5 | 317.3843 | 0
2032 | 7 | 5 | 6 | 353.2398 | 0
2032 | 7 | 5 | 7 | 384.2255 | 0
2032 | 7 | 5 | 8 | 403.0971 | 0
2032 | 7 | 5 | 9 | 414.4952 | 0
2032 | 7 | 5 | 10 | 421.8365 | 0
2032 | 7 | 5 | 11 | 428.6082 | 0
2032 | 7 | 5 | 12 | 439.1979 | 0
2032 | 7 | 5 | 13 | 438.2911 | 0
2032 | 7 | 5 | 14 | 435.5627 | 0
2032 | 7 | 5 | 15 | 432.6922 | 0
2032 | 7 | 5 | 16 | 430.8146 | 0
2032 | 7 | 5 | 17 | 424.3634 | 0
2032 | 7 | 5 | 18 | 410.9694 | 0
2032 | 7 | 5 | 19 | 390.5318 | 0
2032 | 7 | 5 | 20 | 370.6976 | 0
2032 | 7 | 5 | 21 | 358.7442 | 0
2032 | 7 | 5 | 22 | 343.0805 | 0
2032 | 7 | 5 | 23 | 323.3126 | 0
2032 | 7 | 6 | 0 | 310.7871 | 0
2032 | 7 | 6 | 1 | 295.0538 | 0
2032 | 7 | 6 | 2 | 286.3556 | 0
2032 | 7 | 6 | 3 | 281.0889 | 0
2032 | 7 | 6 | 4 | 282.8232 | 0
2032 | 7 | 6 | 5 | 295.9746 | 0
2032 | 7 | 6 | 6 | 323.8072 | 0
2032 | 7 | 6 | 7 | 358.5697 | 0
2032 | 7 | 6 | 8 | 385.3155 | 0
2032 | 7 | 6 | 9 | 405.4912 | 0
2032 | 7 | 6 | 10 | 417.7273 | 0
2032 | 7 | 6 | 11 | 426.0944 | 0
2032 | 7 | 6 | 12 | 432.8944 | 0
2032 | 7 | 6 | 13 | 435.071 | 0
2032 | 7 | 6 | 14 | 436.6999 | 0
2032 | 7 | 6 | 15 | 439.0512 | 0
2032 | 7 | 6 | 16 | 439.9299 | 0
2032 | 7 | 6 | 17 | 434.7052 | 0
2032 | 7 | 6 | 18 | 415.0388 | 0
2032 | 7 | 6 | 19 | 393.8148 | 0
2032 | 7 | 6 | 20 | 372.1948 | 0
2032 | 7 | 6 | 21 | 361.223 | 0
2032 | 7 | 6 | 22 | 347.5063 | 0
2032 | 7 | 6 | 23 | 329.5967 | 0
2032 | 7 | 7 | 0 | 310.6263 | 0
2032 | 7 | 7 | 1 | 306.5816 | 0
2032 | 7 | 7 | 2 | 298.6176 | 0
2032 | 7 | 7 | 3 | 293.9169 | 0
2032 | 7 | 7 | 4 | 296.3788 | 0
2032 | 7 | 7 | 5 | 310.9936 | 0
2032 | 7 | 7 | 6 | 344.6307 | 0
2032 | 7 | 7 | 7 | 378.6081 | 0
2032 | 7 | 7 | 8 | 401.0552 | 0
2032 | 7 | 7 | 9 | 416.6464 | 0
2032 | 7 | 7 | 10 | 427.1582 | 0
2032 | 7 | 7 | 11 | 436.7471 | 0
2032 | 7 | 7 | 12 | 450.6762 | 0
2032 | 7 | 7 | 13 | 453.8582 | 0
2032 | 7 | 7 | 14 | 455.7006 | 0
2032 | 7 | 7 | 15 | 455.9447 | 0
2032 | 7 | 7 | 16 | 455.5265 | 0
2032 | 7 | 7 | 17 | 449.3626 | 0
2032 | 7 | 7 | 18 | 429.6466 | 0
2032 | 7 | 7 | 19 | 410.0926 | 0
2032 | 7 | 7 | 20 | 391.1382 | 0
2032 | 7 | 7 | 21 | 382.7337 | 0
2032 | 7 | 7 | 22 | 369.7808 | 0
2032 | 7 | 7 | 23 | 352.1521 | 0
2032 | 7 | 8 | 0 | 328.0055 | 0
2032 | 7 | 8 | 1 | 305.6251 | 0
2032 | 7 | 8 | 2 | 295.5839 | 0
2032 | 7 | 8 | 3 | 289.3907 | 0
2032 | 7 | 8 | 4 | 290.3061 | 0
2032 | 7 | 8 | 5 | 303.4884 | 0
2032 | 7 | 8 | 6 | 335.0672 | 0
2032 | 7 | 8 | 7 | 368.6409 | 0
2032 | 7 | 8 | 8 | 392.2078 | 0
2032 | 7 | 8 | 9 | 408.1821 | 0
2032 | 7 | 8 | 10 | 418.3003 | 0
2032 | 7 | 8 | 11 | 426.3437 | 0
2032 | 7 | 8 | 12 | 433.4009 | 0
2032 | 7 | 8 | 13 | 433.9045 | 0
2032 | 7 | 8 | 14 | 433.1294 | 0
2032 | 7 | 8 | 15 | 432.2486 | 0
2032 | 7 | 8 | 16 | 431.3681 | 0
2032 | 7 | 8 | 17 | 424.8349 | 0
2032 | 7 | 8 | 18 | 408.1147 | 0
2032 | 7 | 8 | 19 | 386.8051 | 0
2032 | 7 | 8 | 20 | 366.8684 | 0
2032 | 7 | 8 | 21 | 356.2871 | 0
2032 | 7 | 8 | 22 | 342.2641 | 0
2032 | 7 | 8 | 23 | 324.124 | 0
2032 | 7 | 9 | 0 | 308.0903 | 0
2032 | 7 | 9 | 1 | 299.1546 | 0
2032 | 7 | 9 | 2 | 290.4809 | 0
2032 | 7 | 9 | 3 | 285.0151 | 0
2032 | 7 | 9 | 4 | 286.382 | 0
2032 | 7 | 9 | 5 | 299.6497 | 0
2032 | 7 | 9 | 6 | 328.3892 | 0
2032 | 7 | 9 | 7 | 361.3947 | 0
2032 | 7 | 9 | 8 | 383.5004 | 0
2032 | 7 | 9 | 9 | 399.5803 | 0
2032 | 7 | 9 | 10 | 410.643 | 0
2032 | 7 | 9 | 11 | 419.516 | 0
2032 | 7 | 9 | 12 | 431.5836 | 0
2032 | 7 | 9 | 13 | 433.2231 | 0
2032 | 7 | 9 | 14 | 433.6576 | 0
2032 | 7 | 9 | 15 | 433.5612 | 0
2032 | 7 | 9 | 16 | 433.1913 | 0
2032 | 7 | 9 | 17 | 427.3216 | 0
2032 | 7 | 9 | 18 | 411.2985 | 0
2032 | 7 | 9 | 19 | 389.4848 | 0
2032 | 7 | 9 | 20 | 368.7186 | 0
2032 | 7 | 9 | 21 | 358.6178 | 0
2032 | 7 | 9 | 22 | 346.4692 | 0
2032 | 7 | 9 | 23 | 331.9665 | 0
2032 | 7 | 10 | 0 | 317.055 | 0
2032 | 7 | 10 | 1 | 309.2206 | 0
2032 | 7 | 10 | 2 | 299.7227 | 0
2032 | 7 | 10 | 3 | 292.3345 | 0
2032 | 7 | 10 | 4 | 289.1969 | 0
2032 | 7 | 10 | 5 | 293.2733 | 0
2032 | 7 | 10 | 6 | 302.4196 | 0
2032 | 7 | 10 | 7 | 313.8969 | 0
2032 | 7 | 10 | 8 | 333.356 | 0
2032 | 7 | 10 | 9 | 355.4248 | 0
2032 | 7 | 10 | 10 | 372.4921 | 0
2032 | 7 | 10 | 11 | 384.4238 | 0
2032 | 7 | 10 | 12 | 394.7908 | 0
2032 | 7 | 10 | 13 | 397.3683 | 0
2032 | 7 | 10 | 14 | 398.7361 | 0
2032 | 7 | 10 | 15 | 401.3598 | 0
2032 | 7 | 10 | 16 | 403.0215 | 0
2032 | 7 | 10 | 17 | 399.5016 | 0
2032 | 7 | 10 | 18 | 389.7087 | 0
2032 | 7 | 10 | 19 | 379.4919 | 0
2032 | 7 | 10 | 20 | 366.0518 | 0
2032 | 7 | 10 | 21 | 361.0915 | 0
2032 | 7 | 10 | 22 | 354.3309 | 0
2032 | 7 | 10 | 23 | 342.6454 | 0
2032 | 7 | 11 | 0 | 328.6128 | 0
2032 | 7 | 11 | 1 | 314.5309 | 0
2032 | 7 | 11 | 2 | 304.9757 | 0
2032 | 7 | 11 | 3 | 297.1445 | 0
2032 | 7 | 11 | 4 | 293.3302 | 0
2032 | 7 | 11 | 5 | 296.4687 | 0
2032 | 7 | 11 | 6 | 305.6057 | 0
2032 | 7 | 11 | 7 | 315.9977 | 0
2032 | 7 | 11 | 8 | 335.34 | 0
2032 | 7 | 11 | 9 | 358.7118 | 0
2032 | 7 | 11 | 10 | 376.9744 | 0
2032 | 7 | 11 | 11 | 389.4409 | 0
2032 | 7 | 11 | 12 | 399.7614 | 0
2032 | 7 | 11 | 13 | 402.4123 | 0
2032 | 7 | 11 | 14 | 404.4494 | 0
2032 | 7 | 11 | 15 | 408.9282 | 0
2032 | 7 | 11 | 16 | 411.7656 | 0
2032 | 7 | 11 | 17 | 409.899 | 0
2032 | 7 | 11 | 18 | 400.0564 | 0
2032 | 7 | 11 | 19 | 390.431 | 0
2032 | 7 | 11 | 20 | 376.7901 | 0
2032 | 7 | 11 | 21 | 371.6046 | 0
2032 | 7 | 11 | 22 | 363.9286 | 0
2032 | 7 | 11 | 23 | 349.6373 | 0
2032 | 7 | 12 | 0 | 331.8965 | 0
2032 | 7 | 12 | 1 | 329.0543 | 0
2032 | 7 | 12 | 2 | 321.5568 | 0
2032 | 7 | 12 | 3 | 317.4034 | 0
2032 | 7 | 12 | 4 | 321.7329 | 0
2032 | 7 | 12 | 5 | 338.419 | 0
2032 | 7 | 12 | 6 | 367.2137 | 0
2032 | 7 | 12 | 7 | 400.5614 | 0
2032 | 7 | 12 | 8 | 424.2699 | 0
2032 | 7 | 12 | 9 | 442.0412 | 0
2032 | 7 | 12 | 10 | 454.32 | 0
2032 | 7 | 12 | 11 | 464.9559 | 0
2032 | 7 | 12 | 12 | 478.9758 | 0
2032 | 7 | 12 | 13 | 481.5757 | 0
2032 | 7 | 12 | 14 | 482.4616 | 0
2032 | 7 | 12 | 15 | 483.5512 | 0
2032 | 7 | 12 | 16 | 483.7771 | 0
2032 | 7 | 12 | 17 | 477.431 | 0
2032 | 7 | 12 | 18 | 457.49 | 0
2032 | 7 | 12 | 19 | 436.755 | 0
2032 | 7 | 12 | 20 | 414.2393 | 0
2032 | 7 | 12 | 21 | 402.593 | 0
2032 | 7 | 12 | 22 | 387.7464 | 0
2032 | 7 | 12 | 23 | 368.3489 | 0
2032 | 7 | 13 | 0 | 347.2506 | 0
2032 | 7 | 13 | 1 | 335.7999 | 0
2032 | 7 | 13 | 2 | 326.8112 | 0
2032 | 7 | 13 | 3 | 321.5122 | 0
2032 | 7 | 13 | 4 | 324.5178 | 0
2032 | 7 | 13 | 5 | 339.9264 | 0
2032 | 7 | 13 | 6 | 374.153 | 0
2032 | 7 | 13 | 7 | 407.9854 | 0
2032 | 7 | 13 | 8 | 430.2796 | 0
2032 | 7 | 13 | 9 | 445.4124 | 0
2032 | 7 | 13 | 10 | 455.5761 | 0
2032 | 7 | 13 | 11 | 465.1214 | 0
2032 | 7 | 13 | 12 | 478.5532 | 0
2032 | 7 | 13 | 13 | 481.6801 | 0
2032 | 7 | 13 | 14 | 482.7646 | 0
2032 | 7 | 13 | 15 | 482.6011 | 0
2032 | 7 | 13 | 16 | 482.2714 | 0
2032 | 7 | 13 | 17 | 475.0656 | 0
2032 | 7 | 13 | 18 | 455.2361 | 0
2032 | 7 | 13 | 19 | 434.4271 | 0
2032 | 7 | 13 | 20 | 412.0681 | 0
2032 | 7 | 13 | 21 | 400.046 | 0
2032 | 7 | 13 | 22 | 385.0169 | 0
2032 | 7 | 13 | 23 | 365.2974 | 0
2032 | 7 | 14 | 0 | 346.7559 | 0
2032 | 7 | 14 | 1 | 331.8267 | 0
2032 | 7 | 14 | 2 | 322.2139 | 0
2032 | 7 | 14 | 3 | 316.4116 | 0
2032 | 7 | 14 | 4 | 318.6154 | 0
2032 | 7 | 14 | 5 | 333.4129 | 0
2032 | 7 | 14 | 6 | 367.0232 | 0
2032 | 7 | 14 | 7 | 400.0389 | 0
2032 | 7 | 14 | 8 | 421.8244 | 0
2032 | 7 | 14 | 9 | 436.5472 | 0
2032 | 7 | 14 | 10 | 446.0563 | 0
2032 | 7 | 14 | 11 | 454.9549 | 0
2032 | 7 | 14 | 12 | 465.4259 | 0
2032 | 7 | 14 | 13 | 467.1329 | 0
2032 | 7 | 14 | 14 | 466.5787 | 0
2032 | 7 | 14 | 15 | 464.614 | 0
2032 | 7 | 14 | 16 | 463.3228 | 0
2032 | 7 | 14 | 17 | 456.4 | 0
2032 | 7 | 14 | 18 | 439.2577 | 0
2032 | 7 | 14 | 19 | 418.4247 | 0
2032 | 7 | 14 | 20 | 398.6753 | 0
2032 | 7 | 14 | 21 | 388.0549 | 0
2032 | 7 | 14 | 22 | 373.0968 | 0
2032 | 7 | 14 | 23 | 353.8324 | 0
2032 | 7 | 15 | 0 | 333.8482 | 0
2032 | 7 | 15 | 1 | 316.5487 | 0
2032 | 7 | 15 | 2 | 306.4242 | 0
2032 | 7 | 15 | 3 | 300.3685 | 0
2032 | 7 | 15 | 4 | 301.6434 | 0
2032 | 7 | 15 | 5 | 315.6182 | 0
2032 | 7 | 15 | 6 | 349.5529 | 0
2032 | 7 | 15 | 7 | 381.6254 | 0
2032 | 7 | 15 | 8 | 401.4431 | 0
2032 | 7 | 15 | 9 | 413.8017 | 0
2032 | 7 | 15 | 10 | 421.9405 | 0
2032 | 7 | 15 | 11 | 429.4384 | 0
2032 | 7 | 15 | 12 | 441.6302 | 0
2032 | 7 | 15 | 13 | 441.2188 | 0
2032 | 7 | 15 | 14 | 438.6577 | 0
2032 | 7 | 15 | 15 | 435.4764 | 0
2032 | 7 | 15 | 16 | 432.938 | 0
2032 | 7 | 15 | 17 | 425.92 | 0
2032 | 7 | 15 | 18 | 411.3721 | 0
2032 | 7 | 15 | 19 | 391.184 | 0
2032 | 7 | 15 | 20 | 372.8292 | 0
2032 | 7 | 15 | 21 | 362.2008 | 0
2032 | 7 | 15 | 22 | 347.7005 | 0
2032 | 7 | 15 | 23 | 329.6494 | 0
2032 | 7 | 16 | 0 | 312.1814 | 0
2032 | 7 | 16 | 1 | 311.1083 | 0
2032 | 7 | 16 | 2 | 302.7326 | 0
2032 | 7 | 16 | 3 | 297.5027 | 0
2032 | 7 | 16 | 4 | 299.7701 | 0
2032 | 7 | 16 | 5 | 314.3742 | 0
2032 | 7 | 16 | 6 | 347.3797 | 0
2032 | 7 | 16 | 7 | 380.7336 | 0
2032 | 7 | 16 | 8 | 403.3756 | 0
2032 | 7 | 16 | 9 | 421.2276 | 0
2032 | 7 | 16 | 10 | 434.2764 | 0
2032 | 7 | 16 | 11 | 445.0063 | 0
2032 | 7 | 16 | 12 | 461.1622 | 0
2032 | 7 | 16 | 13 | 463.4321 | 0
2032 | 7 | 16 | 14 | 464.3979 | 0
2032 | 7 | 16 | 15 | 464.8362 | 0
2032 | 7 | 16 | 16 | 463.9233 | 0
2032 | 7 | 16 | 17 | 456.9369 | 0
2032 | 7 | 16 | 18 | 440.0889 | 0
2032 | 7 | 16 | 19 | 417.5176 | 0
2032 | 7 | 16 | 20 | 395.5485 | 0
2032 | 7 | 16 | 21 | 384.6663 | 0
2032 | 7 | 16 | 22 | 371.4653 | 0
2032 | 7 | 16 | 23 | 355.6736 | 0
2032 | 7 | 17 | 0 | 337.6837 | 0
2032 | 7 | 17 | 1 | 326.1039 | 0
2032 | 7 | 17 | 2 | 315.7649 | 0
2032 | 7 | 17 | 3 | 307.7784 | 0
2032 | 7 | 17 | 4 | 304.2286 | 0
2032 | 7 | 17 | 5 | 308.2128 | 0
2032 | 7 | 17 | 6 | 319.3749 | 0
2032 | 7 | 17 | 7 | 330.2301 | 0
2032 | 7 | 17 | 8 | 348.5579 | 0
2032 | 7 | 17 | 9 | 368.8379 | 0
2032 | 7 | 17 | 10 | 384.8928 | 0
2032 | 7 | 17 | 11 | 396.9612 | 0
2032 | 7 | 17 | 12 | 408.4043 | 0
2032 | 7 | 17 | 13 | 410.2539 | 0
2032 | 7 | 17 | 14 | 411.141 | 0
2032 | 7 | 17 | 15 | 413.5557 | 0
2032 | 7 | 17 | 16 | 414.7815 | 0
2032 | 7 | 17 | 17 | 410.3398 | 0
2032 | 7 | 17 | 18 | 403.7512 | 0
2032 | 7 | 17 | 19 | 393.2281 | 0
2032 | 7 | 17 | 20 | 380.6967 | 0
2032 | 7 | 17 | 21 | 377.0282 | 0
2032 | 7 | 17 | 22 | 371.0905 | 0
2032 | 7 | 17 | 23 | 360.0773 | 0
2032 | 7 | 18 | 0 | 337.8325 | 0
2032 | 7 | 18 | 1 | 323.9049 | 0
2032 | 7 | 18 | 2 | 314.2749 | 0
2032 | 7 | 18 | 3 | 306.4657 | 0
2032 | 7 | 18 | 4 | 302.5374 | 0
2032 | 7 | 18 | 5 | 305.7566 | 0
2032 | 7 | 18 | 6 | 318.5908 | 0
2032 | 7 | 18 | 7 | 325.6426 | 0
2032 | 7 | 18 | 8 | 339.2775 | 0
2032 | 7 | 18 | 9 | 356.3631 | 0
2032 | 7 | 18 | 10 | 370.4994 | 0
2032 | 7 | 18 | 11 | 381.2862 | 0
2032 | 7 | 18 | 12 | 391.7666 | 0
2032 | 7 | 18 | 13 | 393.3238 | 0
2032 | 7 | 18 | 14 | 393.255 | 0
2032 | 7 | 18 | 15 | 394.0472 | 0
2032 | 7 | 18 | 16 | 395.0795 | 0
2032 | 7 | 18 | 17 | 392.8856 | 0
2032 | 7 | 18 | 18 | 388.6015 | 0
2032 | 7 | 18 | 19 | 380.7827 | 0
2032 | 7 | 18 | 20 | 370.0586 | 0
2032 | 7 | 18 | 21 | 365.3225 | 0
2032 | 7 | 18 | 22 | 357.5427 | 0
2032 | 7 | 18 | 23 | 343.8767 | 0
2032 | 7 | 19 | 0 | 325.6753 | 0
2032 | 7 | 19 | 1 | 319.3847 | 0
2032 | 7 | 19 | 2 | 311.7122 | 0
2032 | 7 | 19 | 3 | 307.3049 | 0
2032 | 7 | 19 | 4 | 311.0281 | 0
2032 | 7 | 19 | 5 | 326.8533 | 0
2032 | 7 | 19 | 6 | 355.7251 | 0
2032 | 7 | 19 | 7 | 387.3556 | 0
2032 | 7 | 19 | 8 | 410.4409 | 0
2032 | 7 | 19 | 9 | 427.9706 | 0
2032 | 7 | 19 | 10 | 439.3052 | 0
2032 | 7 | 19 | 11 | 448.9296 | 0
2032 | 7 | 19 | 12 | 459.482 | 0
2032 | 7 | 19 | 13 | 461.8417 | 0
2032 | 7 | 19 | 14 | 462.4233 | 0
2032 | 7 | 19 | 15 | 462.2179 | 0
2032 | 7 | 19 | 16 | 461.3753 | 0
2032 | 7 | 19 | 17 | 455.0762 | 0
2032 | 7 | 19 | 18 | 432.3994 | 0
2032 | 7 | 19 | 19 | 413.7027 | 0
2032 | 7 | 19 | 20 | 394.487 | 0
2032 | 7 | 19 | 21 | 383.8705 | 0
2032 | 7 | 19 | 22 | 369.6544 | 0
2032 | 7 | 19 | 23 | 351.3964 | 0
2032 | 7 | 20 | 0 | 331.7048 | 0
2032 | 7 | 20 | 1 | 319.7637 | 0
2032 | 7 | 20 | 2 | 311.1523 | 0
2032 | 7 | 20 | 3 | 305.8628 | 0
2032 | 7 | 20 | 4 | 308.6162 | 0
2032 | 7 | 20 | 5 | 323.302 | 0
2032 | 7 | 20 | 6 | 360.6961 | 0
2032 | 7 | 20 | 7 | 394.2983 | 0
2032 | 7 | 20 | 8 | 417.3152 | 0
2032 | 7 | 20 | 9 | 433.7566 | 0
2032 | 7 | 20 | 10 | 444.8435 | 0
2032 | 7 | 20 | 11 | 454.6408 | 0
2032 | 7 | 20 | 12 | 467.4693 | 0
2032 | 7 | 20 | 13 | 470.3785 | 0
2032 | 7 | 20 | 14 | 471.435 | 0
2032 | 7 | 20 | 15 | 470.7192 | 0
2032 | 7 | 20 | 16 | 469.6382 | 0
2032 | 7 | 20 | 17 | 462.7366 | 0
2032 | 7 | 20 | 18 | 445.2375 | 0
2032 | 7 | 20 | 19 | 425.6151 | 0
2032 | 7 | 20 | 20 | 405.9086 | 0
2032 | 7 | 20 | 21 | 396.1361 | 0
2032 | 7 | 20 | 22 | 382.2035 | 0
2032 | 7 | 20 | 23 | 363.8602 | 0
2032 | 7 | 21 | 0 | 339.5435 | 0
2032 | 7 | 21 | 1 | 332.1429 | 0
2032 | 7 | 21 | 2 | 323.9026 | 0
2032 | 7 | 21 | 3 | 318.7729 | 0
2032 | 7 | 21 | 4 | 322.2855 | 0
2032 | 7 | 21 | 5 | 337.9247 | 0
2032 | 7 | 21 | 6 | 369.9989 | 0
2032 | 7 | 21 | 7 | 406.6289 | 0
2032 | 7 | 21 | 8 | 433.992 | 0
2032 | 7 | 21 | 9 | 455.9588 | 0
2032 | 7 | 21 | 10 | 471.8489 | 0
2032 | 7 | 21 | 11 | 484.2538 | 0
2032 | 7 | 21 | 12 | 497.1189 | 9.1189
2032 | 7 | 21 | 13 | 501.2703 | 13.2703
2032 | 7 | 21 | 14 | 502.8967 | 14.8967
2032 | 7 | 21 | 15 | 503.3518 | 15.3518
2032 | 7 | 21 | 16 | 502.708 | 14.708
2032 | 7 | 21 | 17 | 495.0353 | 7.0353
2032 | 7 | 21 | 18 | 472.644 | 0
2032 | 7 | 21 | 19 | 451.4807 | 0
2032 | 7 | 21 | 20 | 430.7772 | 0
2032 | 7 | 21 | 21 | 419.2279 | 0
2032 | 7 | 21 | 22 | 403.1965 | 0
2032 | 7 | 21 | 23 | 382.5105 | 0
2032 | 7 | 22 | 0 | 364.7295 | 0
2032 | 7 | 22 | 1 | 357.4611 | 0
2032 | 7 | 22 | 2 | 348.2981 | 0
2032 | 7 | 22 | 3 | 342.8828 | 0
2032 | 7 | 22 | 4 | 346.5298 | 0
2032 | 7 | 22 | 5 | 363.2902 | 0
2032 | 7 | 22 | 6 | 396.4158 | 0
2032 | 7 | 22 | 7 | 430.8786 | 0
2032 | 7 | 22 | 8 | 454.1861 | 0
2032 | 7 | 22 | 9 | 471.2156 | 0
2032 | 7 | 22 | 10 | 484.2854 | 0
2032 | 7 | 22 | 11 | 496.4413 | 8.4413
2032 | 7 | 22 | 12 | 512.0355 | 24.0355
2032 | 7 | 22 | 13 | 514.8691 | 26.8691
2032 | 7 | 22 | 14 | 514.2297 | 26.2297
2032 | 7 | 22 | 15 | 511.7557 | 23.7557
2032 | 7 | 22 | 16 | 509.6809 | 21.6809
2032 | 7 | 22 | 17 | 500.9152 | 12.9152
2032 | 7 | 22 | 18 | 483.3008 | 0
2032 | 7 | 22 | 19 | 461.4734 | 0
2032 | 7 | 22 | 20 | 440.6214 | 0
2032 | 7 | 22 | 21 | 428.6483 | 0
2032 | 7 | 22 | 22 | 412.0133 | 0
2032 | 7 | 22 | 23 | 391.2938 | 0
2032 | 7 | 23 | 0 | 372.8727 | 0
2032 | 7 | 23 | 1 | 342.4615 | 0
2032 | 7 | 23 | 2 | 329.634 | 0
2032 | 7 | 23 | 3 | 321.1551 | 0
2032 | 7 | 23 | 4 | 321.0064 | 0
2032 | 7 | 23 | 5 | 333.9434 | 0
2032 | 7 | 23 | 6 | 363.2738 | 0
2032 | 7 | 23 | 7 | 392.811 | 0
2032 | 7 | 23 | 8 | 411.9231 | 0
2032 | 7 | 23 | 9 | 425.0032 | 0
2032 | 7 | 23 | 10 | 433.6195 | 0
2032 | 7 | 23 | 11 | 439.7868 | 0
2032 | 7 | 23 | 12 | 447.7159 | 0
2032 | 7 | 23 | 13 | 445.9598 | 0
2032 | 7 | 23 | 14 | 443.841 | 0
2032 | 7 | 23 | 15 | 443.4904 | 0
2032 | 7 | 23 | 16 | 442.0972 | 0
2032 | 7 | 23 | 17 | 433.3588 | 0
2032 | 7 | 23 | 18 | 413.8328 | 0
2032 | 7 | 23 | 19 | 390.2323 | 0
2032 | 7 | 23 | 20 | 366.8786 | 0
2032 | 7 | 23 | 21 | 352.9472 | 0
2032 | 7 | 23 | 22 | 339.1453 | 0
2032 | 7 | 23 | 23 | 322.4413 | 0
2032 | 7 | 24 | 0 | 309.3154 | 0
2032 | 7 | 24 | 1 | 305.7818 | 0
2032 | 7 | 24 | 2 | 296.7742 | 0
2032 | 7 | 24 | 3 | 289.388 | 0
2032 | 7 | 24 | 4 | 285.8206 | 0
2032 | 7 | 24 | 5 | 288.2265 | 0
2032 | 7 | 24 | 6 | 297.0111 | 0
2032 | 7 | 24 | 7 | 306.845 | 0
2032 | 7 | 24 | 8 | 322.4564 | 0
2032 | 7 | 24 | 9 | 342.1702 | 0
2032 | 7 | 24 | 10 | 358.5535 | 0
2032 | 7 | 24 | 11 | 368.0025 | 0
2032 | 7 | 24 | 12 | 378.0044 | 0
2032 | 7 | 24 | 13 | 378.6904 | 0
2032 | 7 | 24 | 14 | 377.1027 | 0
2032 | 7 | 24 | 15 | 376.631 | 0
2032 | 7 | 24 | 16 | 375.8799 | 0
2032 | 7 | 24 | 17 | 372.3561 | 0
2032 | 7 | 24 | 18 | 371.2231 | 0
2032 | 7 | 24 | 19 | 362.3781 | 0
2032 | 7 | 24 | 20 | 352.3902 | 0
2032 | 7 | 24 | 21 | 348.1954 | 0
2032 | 7 | 24 | 22 | 340.7641 | 0
2032 | 7 | 24 | 23 | 327.8013 | 0
2032 | 7 | 25 | 0 | 315.025 | 0
2032 | 7 | 25 | 1 | 301.5493 | 0
2032 | 7 | 25 | 2 | 292.8294 | 0
2032 | 7 | 25 | 3 | 285.0998 | 0
2032 | 7 | 25 | 4 | 281.8144 | 0
2032 | 7 | 25 | 5 | 285.219 | 0
2032 | 7 | 25 | 6 | 293.3353 | 0
2032 | 7 | 25 | 7 | 300.5823 | 0
2032 | 7 | 25 | 8 | 313.8755 | 0
2032 | 7 | 25 | 9 | 328.7103 | 0
2032 | 7 | 25 | 10 | 341.3054 | 0
2032 | 7 | 25 | 11 | 352.0466 | 0
2032 | 7 | 25 | 12 | 365.207 | 0
2032 | 7 | 25 | 13 | 367.5839 | 0
2032 | 7 | 25 | 14 | 368.9547 | 0
2032 | 7 | 25 | 15 | 371.7285 | 0
2032 | 7 | 25 | 16 | 372.2788 | 0
2032 | 7 | 25 | 17 | 370.4986 | 0
2032 | 7 | 25 | 18 | 368.4997 | 0
2032 | 7 | 25 | 19 | 360.5175 | 0
2032 | 7 | 25 | 20 | 349.5405 | 0
2032 | 7 | 25 | 21 | 345.3636 | 0
2032 | 7 | 25 | 22 | 337.3692 | 0
2032 | 7 | 25 | 23 | 323.8924 | 0
2032 | 7 | 26 | 0 | 309.892 | 0
2032 | 7 | 26 | 1 | 290.7652 | 0
2032 | 7 | 26 | 2 | 283.2312 | 0
2032 | 7 | 26 | 3 | 278.5957 | 0
2032 | 7 | 26 | 4 | 281.4107 | 0
2032 | 7 | 26 | 5 | 295.6394 | 0
2032 | 7 | 26 | 6 | 330.866 | 0
2032 | 7 | 26 | 7 | 361.9601 | 0
2032 | 7 | 26 | 8 | 383.8584 | 0
2032 | 7 | 26 | 9 | 399.2029 | 0
2032 | 7 | 26 | 10 | 408.9925 | 0
2032 | 7 | 26 | 11 | 417.4353 | 0
2032 | 7 | 26 | 12 | 427.288 | 0
2032 | 7 | 26 | 13 | 428.3798 | 0
2032 | 7 | 26 | 14 | 427.9781 | 0
2032 | 7 | 26 | 15 | 426.8686 | 0
2032 | 7 | 26 | 16 | 425.4566 | 0
2032 | 7 | 26 | 17 | 419.8438 | 0
2032 | 7 | 26 | 18 | 403.1631 | 0
2032 | 7 | 26 | 19 | 384.9998 | 0
2032 | 7 | 26 | 20 | 368.9573 | 0
2032 | 7 | 26 | 21 | 359.9228 | 0
2032 | 7 | 26 | 22 | 346.1375 | 0
2032 | 7 | 26 | 23 | 328.5107 | 0
2032 | 7 | 27 | 0 | 307.741 | 0
2032 | 7 | 27 | 1 | 297.6352 | 0
2032 | 7 | 27 | 2 | 289.9065 | 0
2032 | 7 | 27 | 3 | 285.5098 | 0
2032 | 7 | 27 | 4 | 287.934 | 0
2032 | 7 | 27 | 5 | 302.4119 | 0
2032 | 7 | 27 | 6 | 333.764 | 0
2032 | 7 | 27 | 7 | 365.9894 | 0
2032 | 7 | 27 | 8 | 386.7053 | 0
2032 | 7 | 27 | 9 | 399.785 | 0
2032 | 7 | 27 | 10 | 408.7769 | 0
2032 | 7 | 27 | 11 | 417.151 | 0
2032 | 7 | 27 | 12 | 428.9782 | 0
2032 | 7 | 27 | 13 | 430.1792 | 0
2032 | 7 | 27 | 14 | 429.8399 | 0
2032 | 7 | 27 | 15 | 428.2498 | 0
2032 | 7 | 27 | 16 | 426.7239 | 0
2032 | 7 | 27 | 17 | 420.9994 | 0
2032 | 7 | 27 | 18 | 405.0347 | 0
2032 | 7 | 27 | 19 | 386.3463 | 0
2032 | 7 | 27 | 20 | 370.5556 | 0
2032 | 7 | 27 | 21 | 361.6927 | 0
2032 | 7 | 27 | 22 | 347.7283 | 0
2032 | 7 | 27 | 23 | 330.0328 | 0
2032 | 7 | 28 | 0 | 307.2485 | 0
2032 | 7 | 28 | 1 | 305.2179 | 0
2032 | 7 | 28 | 2 | 297.7931 | 0
2032 | 7 | 28 | 3 | 293.4152 | 0
2032 | 7 | 28 | 4 | 296.2885 | 0
2032 | 7 | 28 | 5 | 311.2028 | 0
2032 | 7 | 28 | 6 | 343.7825 | 0
2032 | 7 | 28 | 7 | 377.1915 | 0
2032 | 7 | 28 | 8 | 399.967 | 0
2032 | 7 | 28 | 9 | 416.0104 | 0
2032 | 7 | 28 | 10 | 427.7059 | 0
2032 | 7 | 28 | 11 | 438.2557 | 0
2032 | 7 | 28 | 12 | 452.3552 | 0
2032 | 7 | 28 | 13 | 455.5975 | 0
2032 | 7 | 28 | 14 | 457.3459 | 0
2032 | 7 | 28 | 15 | 458.4566 | 0
2032 | 7 | 28 | 16 | 458.1116 | 0
2032 | 7 | 28 | 17 | 451.7106 | 0
2032 | 7 | 28 | 18 | 435.2931 | 0
2032 | 7 | 28 | 19 | 413.8496 | 0
2032 | 7 | 28 | 20 | 393.1919 | 0
2032 | 7 | 28 | 21 | 382.1818 | 0
2032 | 7 | 28 | 22 | 368.061 | 0
2032 | 7 | 28 | 23 | 349.0097 | 0
2032 | 7 | 29 | 0 | 327.6442 | 0
2032 | 7 | 29 | 1 | 317.4674 | 0
2032 | 7 | 29 | 2 | 308.7006 | 0
2032 | 7 | 29 | 3 | 303.1481 | 0
2032 | 7 | 29 | 4 | 305.5989 | 0
2032 | 7 | 29 | 5 | 319.969 | 0
2032 | 7 | 29 | 6 | 351.1331 | 0
2032 | 7 | 29 | 7 | 386.3169 | 0
2032 | 7 | 29 | 8 | 413.7239 | 0
2032 | 7 | 29 | 9 | 435.1011 | 0
2032 | 7 | 29 | 10 | 449.4848 | 0
2032 | 7 | 29 | 11 | 460.6862 | 0
2032 | 7 | 29 | 12 | 470.392 | 0
2032 | 7 | 29 | 13 | 473.0968 | 0
2032 | 7 | 29 | 14 | 474.3352 | 0
2032 | 7 | 29 | 15 | 475.7902 | 0
2032 | 7 | 29 | 16 | 475.4056 | 0
2032 | 7 | 29 | 17 | 467.913 | 0
2032 | 7 | 29 | 18 | 445.7499 | 0
2032 | 7 | 29 | 19 | 425.2398 | 0
2032 | 7 | 29 | 20 | 407.105 | 0
2032 | 7 | 29 | 21 | 398.0124 | 0
2032 | 7 | 29 | 22 | 384.1446 | 0
2032 | 7 | 29 | 23 | 366.2855 | 0
2032 | 7 | 30 | 0 | 340.6572 | 0
2032 | 7 | 30 | 1 | 335.0167 | 0
2032 | 7 | 30 | 2 | 326.415 | 0
2032 | 7 | 30 | 3 | 320.9683 | 0
2032 | 7 | 30 | 4 | 323.7254 | 0
2032 | 7 | 30 | 5 | 338.946 | 0
2032 | 7 | 30 | 6 | 368.6467 | 0
2032 | 7 | 30 | 7 | 400.9367 | 0
2032 | 7 | 30 | 8 | 422.8181 | 0
2032 | 7 | 30 | 9 | 439.3467 | 0
2032 | 7 | 30 | 10 | 451.4654 | 0
2032 | 7 | 30 | 11 | 462.4618 | 0
2032 | 7 | 30 | 12 | 474.9067 | 0
2032 | 7 | 30 | 13 | 477.1504 | 0
2032 | 7 | 30 | 14 | 476.9175 | 0
2032 | 7 | 30 | 15 | 474.6974 | 0
2032 | 7 | 30 | 16 | 472.9388 | 0
2032 | 7 | 30 | 17 | 465.277 | 0
2032 | 7 | 30 | 18 | 443.8401 | 0
2032 | 7 | 30 | 19 | 424.2682 | 0
2032 | 7 | 30 | 20 | 408.1296 | 0
2032 | 7 | 30 | 21 | 399.2383 | 0
2032 | 7 | 30 | 22 | 385.9196 | 0
2032 | 7 | 30 | 23 | 370.7101 | 0
2032 | 7 | 31 | 0 | 350.1717 | 0
2032 | 7 | 31 | 1 | 341.3583 | 0
2032 | 7 | 31 | 2 | 331.8682 | 0
2032 | 7 | 31 | 3 | 324.6691 | 0
2032 | 7 | 31 | 4 | 321.51 | 0
2032 | 7 | 31 | 5 | 325.8414 | 0
2032 | 7 | 31 | 6 | 335.5902 | 0
2032 | 7 | 31 | 7 | 345.2092 | 0
2032 | 7 | 31 | 8 | 361.665 | 0
2032 | 7 | 31 | 9 | 380.9974 | 0
2032 | 7 | 31 | 10 | 397.4977 | 0
2032 | 7 | 31 | 11 | 410.4135 | 0
2032 | 7 | 31 | 12 | 423.7535 | 0
2032 | 7 | 31 | 13 | 425.1359 | 0
2032 | 7 | 31 | 14 | 424.6238 | 0
2032 | 7 | 31 | 15 | 425.3226 | 0
2032 | 7 | 31 | 16 | 425.3653 | 0
2032 | 7 | 31 | 17 | 420.437 | 0
2032 | 7 | 31 | 18 | 410.4887 | 0
2032 | 7 | 31 | 19 | 399.7321 | 0
2032 | 7 | 31 | 20 | 387.5006 | 0
2032 | 7 | 31 | 21 | 379.7535 | 0
2032 | 7 | 31 | 22 | 371.1237 | 0
2032 | 7 | 31 | 23 | 357.0432 | 0
2032 | 8 | 1 | 0 | 350.0045 | 0
2032 | 8 | 1 | 1 | 332.259 | 0
2032 | 8 | 1 | 2 | 321.1955 | 0
2032 | 8 | 1 | 3 | 312.539 | 0
2032 | 8 | 1 | 4 | 308.2106 | 0
2032 | 8 | 1 | 5 | 310.7258 | 0
2032 | 8 | 1 | 6 | 319.8596 | 0
2032 | 8 | 1 | 7 | 327.0372 | 0
2032 | 8 | 1 | 8 | 344.5464 | 0
2032 | 8 | 1 | 9 | 366.6653 | 0
2032 | 8 | 1 | 10 | 384.1413 | 0
2032 | 8 | 1 | 11 | 396.6028 | 0
2032 | 8 | 1 | 12 | 408.6976 | 0
2032 | 8 | 1 | 13 | 411.4743 | 0
2032 | 8 | 1 | 14 | 413.5263 | 0
2032 | 8 | 1 | 15 | 417.5411 | 0
2032 | 8 | 1 | 16 | 419.8411 | 0
2032 | 8 | 1 | 17 | 416.9954 | 0
2032 | 8 | 1 | 18 | 406.3815 | 0
2032 | 8 | 1 | 19 | 395.5445 | 0
2032 | 8 | 1 | 20 | 382.2816 | 0
2032 | 8 | 1 | 21 | 375.6875 | 0
2032 | 8 | 1 | 22 | 366.7895 | 0
2032 | 8 | 1 | 23 | 353.6345 | 0
2032 | 8 | 2 | 0 | 334.2687 | 0
2032 | 8 | 2 | 1 | 326.9436 | 0
2032 | 8 | 2 | 2 | 319.1577 | 0
2032 | 8 | 2 | 3 | 314.4337 | 0
2032 | 8 | 2 | 4 | 315.3658 | 0
2032 | 8 | 2 | 5 | 323.8547 | 0
2032 | 8 | 2 | 6 | 338.2917 | 0
2032 | 8 | 2 | 7 | 351.2847 | 0
2032 | 8 | 2 | 8 | 367.012 | 0
2032 | 8 | 2 | 9 | 387.8802 | 0
2032 | 8 | 2 | 10 | 408.0134 | 0
2032 | 8 | 2 | 11 | 424.8643 | 0
2032 | 8 | 2 | 12 | 440.9202 | 0
2032 | 8 | 2 | 13 | 443.6266 | 0
2032 | 8 | 2 | 14 | 443.6648 | 0
2032 | 8 | 2 | 15 | 441.1078 | 0
2032 | 8 | 2 | 16 | 441.6786 | 0
2032 | 8 | 2 | 17 | 441.0762 | 0
2032 | 8 | 2 | 18 | 432.6264 | 0
2032 | 8 | 2 | 19 | 417.0564 | 0
2032 | 8 | 2 | 20 | 404.0158 | 0
2032 | 8 | 2 | 21 | 397.3242 | 0
2032 | 8 | 2 | 22 | 387.577 | 0
2032 | 8 | 2 | 23 | 371.5267 | 0
2032 | 8 | 3 | 0 | 357.208 | 0
2032 | 8 | 3 | 1 | 349.7324 | 0
2032 | 8 | 3 | 2 | 340.0067 | 0
2032 | 8 | 3 | 3 | 334.4712 | 0
2032 | 8 | 3 | 4 | 338.0644 | 0
2032 | 8 | 3 | 5 | 354.1543 | 0
2032 | 8 | 3 | 6 | 385.8908 | 0
2032 | 8 | 3 | 7 | 417.8044 | 0
2032 | 8 | 3 | 8 | 442.135 | 0
2032 | 8 | 3 | 9 | 461.4571 | 0
2032 | 8 | 3 | 10 | 474.376 | 0
2032 | 8 | 3 | 11 | 485.7661 | 0
2032 | 8 | 3 | 12 | 497.6752 | 9.6752
2032 | 8 | 3 | 13 | 500.9877 | 12.9877
2032 | 8 | 3 | 14 | 501.6638 | 13.6638
2032 | 8 | 3 | 15 | 499.5046 | 11.5046
2032 | 8 | 3 | 16 | 497.9301 | 9.9301
2032 | 8 | 3 | 17 | 489.5389 | 1.5389
2032 | 8 | 3 | 18 | 469.7638 | 0
2032 | 8 | 3 | 19 | 447.0081 | 0
2032 | 8 | 3 | 20 | 425.1188 | 0
2032 | 8 | 3 | 21 | 411.3421 | 0
2032 | 8 | 3 | 22 | 393.7088 | 0
2032 | 8 | 3 | 23 | 373.6416 | 0
2032 | 8 | 4 | 0 | 359.7484 | 0
2032 | 8 | 4 | 1 | 336.1849 | 0
2032 | 8 | 4 | 2 | 325.0926 | 0
2032 | 8 | 4 | 3 | 318.3509 | 0
2032 | 8 | 4 | 4 | 320.1733 | 0
2032 | 8 | 4 | 5 | 334.0718 | 0
2032 | 8 | 4 | 6 | 371.4981 | 0
2032 | 8 | 4 | 7 | 400.8765 | 0
2032 | 8 | 4 | 8 | 421.2102 | 0
2032 | 8 | 4 | 9 | 435.2739 | 0
2032 | 8 | 4 | 10 | 444.0429 | 0
2032 | 8 | 4 | 11 | 452.902 | 0
2032 | 8 | 4 | 12 | 464.3998 | 0
2032 | 8 | 4 | 13 | 465.7397 | 0
2032 | 8 | 4 | 14 | 464.6697 | 0
2032 | 8 | 4 | 15 | 461.3693 | 0
2032 | 8 | 4 | 16 | 459.7448 | 0
2032 | 8 | 4 | 17 | 452.6714 | 0
2032 | 8 | 4 | 18 | 434.8687 | 0
2032 | 8 | 4 | 19 | 412.3401 | 0
2032 | 8 | 4 | 20 | 392.4085 | 0
2032 | 8 | 4 | 21 | 379.5721 | 0
2032 | 8 | 4 | 22 | 363.2006 | 0
2032 | 8 | 4 | 23 | 344.7525 | 0
2032 | 8 | 5 | 0 | 330.0377 | 0
2032 | 8 | 5 | 1 | 311.3511 | 0
2032 | 8 | 5 | 2 | 301.217 | 0
2032 | 8 | 5 | 3 | 295.0008 | 0
2032 | 8 | 5 | 4 | 296.3142 | 0
2032 | 8 | 5 | 5 | 308.6949 | 0
2032 | 8 | 5 | 6 | 338.5006 | 0
2032 | 8 | 5 | 7 | 368.2023 | 0
2032 | 8 | 5 | 8 | 390.7988 | 0
2032 | 8 | 5 | 9 | 408.4311 | 0
2032 | 8 | 5 | 10 | 418.5128 | 0
2032 | 8 | 5 | 11 | 426.1012 | 0
2032 | 8 | 5 | 12 | 433.2109 | 0
2032 | 8 | 5 | 13 | 433.7957 | 0
2032 | 8 | 5 | 14 | 432.4135 | 0
2032 | 8 | 5 | 15 | 430.0805 | 0
2032 | 8 | 5 | 16 | 428.1001 | 0
2032 | 8 | 5 | 17 | 421.3144 | 0
2032 | 8 | 5 | 18 | 406.222 | 0
2032 | 8 | 5 | 19 | 386.852 | 0
2032 | 8 | 5 | 20 | 369.6941 | 0
2032 | 8 | 5 | 21 | 359.9917 | 0
2032 | 8 | 5 | 22 | 346.6196 | 0
2032 | 8 | 5 | 23 | 331.5345 | 0
2032 | 8 | 6 | 0 | 314.909 | 0
2032 | 8 | 6 | 1 | 300.6015 | 0
2032 | 8 | 6 | 2 | 291.5502 | 0
2032 | 8 | 6 | 3 | 285.7029 | 0
2032 | 8 | 6 | 4 | 287.0434 | 0
2032 | 8 | 6 | 5 | 299.3316 | 0
2032 | 8 | 6 | 6 | 328.6725 | 0
2032 | 8 | 6 | 7 | 357.1848 | 0
2032 | 8 | 6 | 8 | 378.8463 | 0
2032 | 8 | 6 | 9 | 396.8944 | 0
2032 | 8 | 6 | 10 | 407.9855 | 0
2032 | 8 | 6 | 11 | 416.4035 | 0
2032 | 8 | 6 | 12 | 425.8786 | 0
2032 | 8 | 6 | 13 | 426.9295 | 0
2032 | 8 | 6 | 14 | 426.9724 | 0
2032 | 8 | 6 | 15 | 425.6213 | 0
2032 | 8 | 6 | 16 | 423.9655 | 0
2032 | 8 | 6 | 17 | 417.4592 | 0
2032 | 8 | 6 | 18 | 398.8812 | 0
2032 | 8 | 6 | 19 | 378.87 | 0
2032 | 8 | 6 | 20 | 361.9455 | 0
2032 | 8 | 6 | 21 | 352.627 | 0
2032 | 8 | 6 | 22 | 340.4959 | 0
2032 | 8 | 6 | 23 | 328.2975 | 0
2032 | 8 | 7 | 0 | 317.5393 | 0
2032 | 8 | 7 | 1 | 299.9875 | 0
2032 | 8 | 7 | 2 | 290.5219 | 0
2032 | 8 | 7 | 3 | 282.9753 | 0
2032 | 8 | 7 | 4 | 280.2043 | 0
2032 | 8 | 7 | 5 | 283.7867 | 0
2032 | 8 | 7 | 6 | 291.8941 | 0
2032 | 8 | 7 | 7 | 298.6891 | 0
2032 | 8 | 7 | 8 | 315.3295 | 0
2032 | 8 | 7 | 9 | 335.5959 | 0
2032 | 8 | 7 | 10 | 350.4758 | 0
2032 | 8 | 7 | 11 | 359.9888 | 0
2032 | 8 | 7 | 12 | 366.7984 | 0
2032 | 8 | 7 | 13 | 367.6809 | 0
2032 | 8 | 7 | 14 | 366.9173 | 0
2032 | 8 | 7 | 15 | 366.7508 | 0
2032 | 8 | 7 | 16 | 367.2844 | 0
2032 | 8 | 7 | 17 | 365.5318 | 0
2032 | 8 | 7 | 18 | 359.8083 | 0
2032 | 8 | 7 | 19 | 351.644 | 0
2032 | 8 | 7 | 20 | 342.714 | 0
2032 | 8 | 7 | 21 | 338.0899 | 0
2032 | 8 | 7 | 22 | 331.0401 | 0
2032 | 8 | 7 | 23 | 321.7739 | 0
2032 | 8 | 8 | 0 | 314.1012 | 0
2032 | 8 | 8 | 1 | 299.7932 | 0
2032 | 8 | 8 | 2 | 291.2141 | 0
2032 | 8 | 8 | 3 | 284.3427 | 0
2032 | 8 | 8 | 4 | 281.8462 | 0
2032 | 8 | 8 | 5 | 285.8612 | 0
2032 | 8 | 8 | 6 | 295.7368 | 0
2032 | 8 | 8 | 7 | 302.2123 | 0
2032 | 8 | 8 | 8 | 319.3706 | 0
2032 | 8 | 8 | 9 | 342.0336 | 0
2032 | 8 | 8 | 10 | 360.0571 | 0
2032 | 8 | 8 | 11 | 373.4291 | 0
2032 | 8 | 8 | 12 | 383.8441 | 0
2032 | 8 | 8 | 13 | 386.8093 | 0
2032 | 8 | 8 | 14 | 387.7826 | 0
2032 | 8 | 8 | 15 | 389.0716 | 0
2032 | 8 | 8 | 16 | 390.6544 | 0
2032 | 8 | 8 | 17 | 389.0201 | 0
2032 | 8 | 8 | 18 | 380.8714 | 0
2032 | 8 | 8 | 19 | 371.4071 | 0
2032 | 8 | 8 | 20 | 360.8741 | 0
2032 | 8 | 8 | 21 | 354.3348 | 0
2032 | 8 | 8 | 22 | 344.1264 | 0
2032 | 8 | 8 | 23 | 330.6483 | 0
2032 | 8 | 9 | 0 | 321.7948 | 0
2032 | 8 | 9 | 1 | 311.1371 | 0
2032 | 8 | 9 | 2 | 303.2377 | 0
2032 | 8 | 9 | 3 | 298.672 | 0
2032 | 8 | 9 | 4 | 302.7062 | 0
2032 | 8 | 9 | 5 | 318.0213 | 0
2032 | 8 | 9 | 6 | 348.42 | 0
2032 | 8 | 9 | 7 | 379.7736 | 0
2032 | 8 | 9 | 8 | 406.3271 | 0
2032 | 8 | 9 | 9 | 428.7016 | 0
2032 | 8 | 9 | 10 | 443.3497 | 0
2032 | 8 | 9 | 11 | 454.9393 | 0
2032 | 8 | 9 | 12 | 462.5166 | 0
2032 | 8 | 9 | 13 | 465.4235 | 0
2032 | 8 | 9 | 14 | 466.0636 | 0
2032 | 8 | 9 | 15 | 464.8871 | 0
2032 | 8 | 9 | 16 | 463.8686 | 0
2032 | 8 | 9 | 17 | 457.3922 | 0
2032 | 8 | 9 | 18 | 438.4306 | 0
2032 | 8 | 9 | 19 | 417.9252 | 0
2032 | 8 | 9 | 20 | 400.4797 | 0
2032 | 8 | 9 | 21 | 389.6601 | 0
2032 | 8 | 9 | 22 | 373.7188 | 0
2032 | 8 | 9 | 23 | 356.0179 | 0
2032 | 8 | 10 | 0 | 335.9835 | 0
2032 | 8 | 10 | 1 | 326.3765 | 0
2032 | 8 | 10 | 2 | 317.9451 | 0
2032 | 8 | 10 | 3 | 313.4008 | 0
2032 | 8 | 10 | 4 | 317.1381 | 0
2032 | 8 | 10 | 5 | 332.8914 | 0
2032 | 8 | 10 | 6 | 363.0394 | 0
2032 | 8 | 10 | 7 | 394.9965 | 0
2032 | 8 | 10 | 8 | 418.1015 | 0
2032 | 8 | 10 | 9 | 435.4822 | 0
2032 | 8 | 10 | 10 | 448.1607 | 0
2032 | 8 | 10 | 11 | 459.4363 | 0
2032 | 8 | 10 | 12 | 473.4571 | 0
2032 | 8 | 10 | 13 | 476.5743 | 0
2032 | 8 | 10 | 14 | 476.9641 | 0
2032 | 8 | 10 | 15 | 475.3658 | 0
2032 | 8 | 10 | 16 | 474.3075 | 0
2032 | 8 | 10 | 17 | 467.2163 | 0
2032 | 8 | 10 | 18 | 449.6538 | 0
2032 | 8 | 10 | 19 | 427.5074 | 0
2032 | 8 | 10 | 20 | 409.3124 | 0
2032 | 8 | 10 | 21 | 397.2311 | 0
2032 | 8 | 10 | 22 | 379.8738 | 0
2032 | 8 | 10 | 23 | 360.9311 | 0
2032 | 8 | 11 | 0 | 342.3786 | 0
2032 | 8 | 11 | 1 | 323.7399 | 0
2032 | 8 | 11 | 2 | 313.092 | 0
2032 | 8 | 11 | 3 | 306.6092 | 0
2032 | 8 | 11 | 4 | 308.3153 | 0
2032 | 8 | 11 | 5 | 321.964 | 0
2032 | 8 | 11 | 6 | 357.1258 | 0
2032 | 8 | 11 | 7 | 386.4776 | 0
2032 | 8 | 11 | 8 | 407.3947 | 0
2032 | 8 | 11 | 9 | 422.2384 | 0
2032 | 8 | 11 | 10 | 431.9232 | 0
2032 | 8 | 11 | 11 | 440.7912 | 0
2032 | 8 | 11 | 12 | 451.1137 | 0
2032 | 8 | 11 | 13 | 452.0913 | 0
2032 | 8 | 11 | 14 | 451.4636 | 0
2032 | 8 | 11 | 15 | 450.1117 | 0
2032 | 8 | 11 | 16 | 448.8728 | 0
2032 | 8 | 11 | 17 | 441.5041 | 0
2032 | 8 | 11 | 18 | 424.4789 | 0
2032 | 8 | 11 | 19 | 401.603 | 0
2032 | 8 | 11 | 20 | 382.7667 | 0
2032 | 8 | 11 | 21 | 370.5812 | 0
2032 | 8 | 11 | 22 | 354.5661 | 0
2032 | 8 | 11 | 23 | 336.3866 | 0
2032 | 8 | 12 | 0 | 317.6413 | 0
2032 | 8 | 12 | 1 | 305.7827 | 0
2032 | 8 | 12 | 2 | 296.6645 | 0
2032 | 8 | 12 | 3 | 290.9887 | 0
2032 | 8 | 12 | 4 | 292.7068 | 0
2032 | 8 | 12 | 5 | 304.9605 | 0
2032 | 8 | 12 | 6 | 334.2868 | 0
2032 | 8 | 12 | 7 | 364.1425 | 0
2032 | 8 | 12 | 8 | 387.7722 | 0
2032 | 8 | 12 | 9 | 406.1899 | 0
2032 | 8 | 12 | 10 | 417.6263 | 0
2032 | 8 | 12 | 11 | 426.4285 | 0
2032 | 8 | 12 | 12 | 432.8068 | 0
2032 | 8 | 12 | 13 | 433.7483 | 0
2032 | 8 | 12 | 14 | 433.0372 | 0
2032 | 8 | 12 | 15 | 431.4904 | 0
2032 | 8 | 12 | 16 | 430.4734 | 0
2032 | 8 | 12 | 17 | 425.8361 | 0
2032 | 8 | 12 | 18 | 408.7414 | 0
2032 | 8 | 12 | 19 | 388.7812 | 0
2032 | 8 | 12 | 20 | 372.729 | 0
2032 | 8 | 12 | 21 | 362.9276 | 0
2032 | 8 | 12 | 22 | 349.4622 | 0
2032 | 8 | 12 | 23 | 334.0236 | 0
2032 | 8 | 13 | 0 | 319.8643 | 0
2032 | 8 | 13 | 1 | 301.766 | 0
2032 | 8 | 13 | 2 | 292.81 | 0
2032 | 8 | 13 | 3 | 286.8499 | 0
2032 | 8 | 13 | 4 | 288.2223 | 0
2032 | 8 | 13 | 5 | 300.3574 | 0
2032 | 8 | 13 | 6 | 330.3709 | 0
2032 | 8 | 13 | 7 | 358.6868 | 0
2032 | 8 | 13 | 8 | 380.1269 | 0
2032 | 8 | 13 | 9 | 397.242 | 0
2032 | 8 | 13 | 10 | 407.2566 | 0
2032 | 8 | 13 | 11 | 415.1958 | 0
2032 | 8 | 13 | 12 | 423.9134 | 0
2032 | 8 | 13 | 13 | 423.9684 | 0
2032 | 8 | 13 | 14 | 423.4503 | 0
2032 | 8 | 13 | 15 | 421.6281 | 0
2032 | 8 | 13 | 16 | 420.3954 | 0
2032 | 8 | 13 | 17 | 415.9226 | 0
2032 | 8 | 13 | 18 | 398.7156 | 0
2032 | 8 | 13 | 19 | 379.0604 | 0
2032 | 8 | 13 | 20 | 363.1389 | 0
2032 | 8 | 13 | 21 | 353.8301 | 0
2032 | 8 | 13 | 22 | 341.6541 | 0
2032 | 8 | 13 | 23 | 328.7822 | 0
2032 | 8 | 14 | 0 | 316.4398 | 0
2032 | 8 | 14 | 1 | 303.8724 | 0
2032 | 8 | 14 | 2 | 295.0261 | 0
2032 | 8 | 14 | 3 | 288.2376 | 0
2032 | 8 | 14 | 4 | 286.3138 | 0
2032 | 8 | 14 | 5 | 291.1776 | 0
2032 | 8 | 14 | 6 | 294.3028 | 0
2032 | 8 | 14 | 7 | 300.1605 | 0
2032 | 8 | 14 | 8 | 317.8716 | 0
2032 | 8 | 14 | 9 | 339.9242 | 0
2032 | 8 | 14 | 10 | 355.9898 | 0
2032 | 8 | 14 | 11 | 367.2456 | 0
2032 | 8 | 14 | 12 | 375.4254 | 0
2032 | 8 | 14 | 13 | 377.2686 | 0
2032 | 8 | 14 | 14 | 378.2995 | 0
2032 | 8 | 14 | 15 | 380.2644 | 0
2032 | 8 | 14 | 16 | 381.3231 | 0
2032 | 8 | 14 | 17 | 377.5205 | 0
2032 | 8 | 14 | 18 | 370.8484 | 0
2032 | 8 | 14 | 19 | 360.4488 | 0
2032 | 8 | 14 | 20 | 350.6073 | 0
2032 | 8 | 14 | 21 | 345.6975 | 0
2032 | 8 | 14 | 22 | 338.2145 | 0
2032 | 8 | 14 | 23 | 329.1559 | 0
2032 | 8 | 15 | 0 | 312.9884 | 0
2032 | 8 | 15 | 1 | 300.4683 | 0
2032 | 8 | 15 | 2 | 291.5024 | 0
2032 | 8 | 15 | 3 | 284.2774 | 0
2032 | 8 | 15 | 4 | 281.6154 | 0
2032 | 8 | 15 | 5 | 285.7152 | 0
2032 | 8 | 15 | 6 | 295.0242 | 0
2032 | 8 | 15 | 7 | 299.7065 | 0
2032 | 8 | 15 | 8 | 315.1007 | 0
2032 | 8 | 15 | 9 | 335.9968 | 0
2032 | 8 | 15 | 10 | 352.5001 | 0
2032 | 8 | 15 | 11 | 364.3524 | 0
2032 | 8 | 15 | 12 | 373.7249 | 0
2032 | 8 | 15 | 13 | 377.0153 | 0
2032 | 8 | 15 | 14 | 378.4083 | 0
2032 | 8 | 15 | 15 | 379.8105 | 0
2032 | 8 | 15 | 16 | 381.1151 | 0
2032 | 8 | 15 | 17 | 379.3827 | 0
2032 | 8 | 15 | 18 | 373.8611 | 0
2032 | 8 | 15 | 19 | 365.4045 | 0
2032 | 8 | 15 | 20 | 355.9755 | 0
2032 | 8 | 15 | 21 | 350.6425 | 0
2032 | 8 | 15 | 22 | 342.1153 | 0
2032 | 8 | 15 | 23 | 330.4105 | 0
2032 | 8 | 16 | 0 | 310.0364 | 0
2032 | 8 | 16 | 1 | 299.2652 | 0
2032 | 8 | 16 | 2 | 291.5875 | 0
2032 | 8 | 16 | 3 | 287.0953 | 0
2032 | 8 | 16 | 4 | 290.798 | 0
2032 | 8 | 16 | 5 | 305.3956 | 0
2032 | 8 | 16 | 6 | 335.8956 | 0
2032 | 8 | 16 | 7 | 366.1603 | 0
2032 | 8 | 16 | 8 | 391.5706 | 0
2032 | 8 | 16 | 9 | 412.7321 | 0
2032 | 8 | 16 | 10 | 426.199 | 0
2032 | 8 | 16 | 11 | 436.8931 | 0
2032 | 8 | 16 | 12 | 446.6431 | 0
2032 | 8 | 16 | 13 | 449.3342 | 0
2032 | 8 | 16 | 14 | 451.1159 | 0
2032 | 8 | 16 | 15 | 452.5969 | 0
2032 | 8 | 16 | 16 | 452.6936 | 0
2032 | 8 | 16 | 17 | 446.889 | 0
2032 | 8 | 16 | 18 | 425.6054 | 0
2032 | 8 | 16 | 19 | 404.0463 | 0
2032 | 8 | 16 | 20 | 385.4968 | 0
2032 | 8 | 16 | 21 | 373.9334 | 0
2032 | 8 | 16 | 22 | 358.6902 | 0
2032 | 8 | 16 | 23 | 341.4915 | 0
2032 | 8 | 17 | 0 | 320.1604 | 0
2032 | 8 | 17 | 1 | 305.8111 | 0
2032 | 8 | 17 | 2 | 297.1405 | 0
2032 | 8 | 17 | 3 | 291.9957 | 0
2032 | 8 | 17 | 4 | 294.7843 | 0
2032 | 8 | 17 | 5 | 308.726 | 0
2032 | 8 | 17 | 6 | 343.3254 | 0
2032 | 8 | 17 | 7 | 374.3057 | 0
2032 | 8 | 17 | 8 | 398.8601 | 0
2032 | 8 | 17 | 9 | 417.9555 | 0
2032 | 8 | 17 | 10 | 430.2303 | 0
2032 | 8 | 17 | 11 | 440.6817 | 0
2032 | 8 | 17 | 12 | 449.6228 | 0
2032 | 8 | 17 | 13 | 452.6345 | 0
2032 | 8 | 17 | 14 | 453.9782 | 0
2032 | 8 | 17 | 15 | 453.7523 | 0
2032 | 8 | 17 | 16 | 453.0943 | 0
2032 | 8 | 17 | 17 | 446.3891 | 0
2032 | 8 | 17 | 18 | 423.5764 | 0
2032 | 8 | 17 | 19 | 402.7658 | 0
2032 | 8 | 17 | 20 | 387.4457 | 0
2032 | 8 | 17 | 21 | 376.5939 | 0
2032 | 8 | 17 | 22 | 360.3657 | 0
2032 | 8 | 17 | 23 | 342.6964 | 0
2032 | 8 | 18 | 0 | 322.9703 | 0
2032 | 8 | 18 | 1 | 317.2312 | 0
2032 | 8 | 18 | 2 | 309.1879 | 0
2032 | 8 | 18 | 3 | 304.6348 | 0
2032 | 8 | 18 | 4 | 308.2556 | 0
2032 | 8 | 18 | 5 | 323.613 | 0
2032 | 8 | 18 | 6 | 356.2532 | 0
2032 | 8 | 18 | 7 | 388.3325 | 0
2032 | 8 | 18 | 8 | 411.9298 | 0
2032 | 8 | 18 | 9 | 430.4614 | 0
2032 | 8 | 18 | 10 | 444.0701 | 0
2032 | 8 | 18 | 11 | 456.0434 | 0
2032 | 8 | 18 | 12 | 470.3328 | 0
2032 | 8 | 18 | 13 | 473.7069 | 0
2032 | 8 | 18 | 14 | 474.2376 | 0
2032 | 8 | 18 | 15 | 472.4656 | 0
2032 | 8 | 18 | 16 | 470.9908 | 0
2032 | 8 | 18 | 17 | 463.958 | 0
2032 | 8 | 18 | 18 | 444.0135 | 0
2032 | 8 | 18 | 19 | 422.084 | 0
2032 | 8 | 18 | 20 | 406.2 | 0
2032 | 8 | 18 | 21 | 394.1598 | 0
2032 | 8 | 18 | 22 | 376.4545 | 0
2032 | 8 | 18 | 23 | 357.1179 | 0
2032 | 8 | 19 | 0 | 340.233 | 0
2032 | 8 | 19 | 1 | 323.611 | 0
2032 | 8 | 19 | 2 | 313.1614 | 0
2032 | 8 | 19 | 3 | 306.9141 | 0
2032 | 8 | 19 | 4 | 308.6871 | 0
2032 | 8 | 19 | 5 | 322.5559 | 0
2032 | 8 | 19 | 6 | 355.7818 | 0
2032 | 8 | 19 | 7 | 384.2811 | 0
2032 | 8 | 19 | 8 | 404.2082 | 0
2032 | 8 | 19 | 9 | 417.8852 | 0
2032 | 8 | 19 | 10 | 426.9886 | 0
2032 | 8 | 19 | 11 | 435.8916 | 0
2032 | 8 | 19 | 12 | 449.9465 | 0
2032 | 8 | 19 | 13 | 449.8841 | 0
2032 | 8 | 19 | 14 | 449.1351 | 0
2032 | 8 | 19 | 15 | 449.3472 | 0
2032 | 8 | 19 | 16 | 448.3382 | 0
2032 | 8 | 19 | 17 | 440.5712 | 0
2032 | 8 | 19 | 18 | 420.7672 | 0
2032 | 8 | 19 | 19 | 397.5475 | 0
2032 | 8 | 19 | 20 | 377.6133 | 0
2032 | 8 | 19 | 21 | 363.7771 | 0
2032 | 8 | 19 | 22 | 348.1666 | 0
2032 | 8 | 19 | 23 | 330.2824 | 0
2032 | 8 | 20 | 0 | 313.7124 | 0
2032 | 8 | 20 | 1 | 302.6713 | 0
2032 | 8 | 20 | 2 | 293.7116 | 0
2032 | 8 | 20 | 3 | 287.7415 | 0
2032 | 8 | 20 | 4 | 289.3372 | 0
2032 | 8 | 20 | 5 | 301.3664 | 0
2032 | 8 | 20 | 6 | 331.7879 | 0
2032 | 8 | 20 | 7 | 359.8346 | 0
2032 | 8 | 20 | 8 | 381.7382 | 0
2032 | 8 | 20 | 9 | 399.3698 | 0
2032 | 8 | 20 | 10 | 410.3138 | 0
2032 | 8 | 20 | 11 | 418.8353 | 0
2032 | 8 | 20 | 12 | 426.1632 | 0
2032 | 8 | 20 | 13 | 426.7458 | 0
2032 | 8 | 20 | 14 | 425.9525 | 0
2032 | 8 | 20 | 15 | 424.4925 | 0
2032 | 8 | 20 | 16 | 423.3772 | 0
2032 | 8 | 20 | 17 | 418.4591 | 0
2032 | 8 | 20 | 18 | 400.7302 | 0
2032 | 8 | 20 | 19 | 380.8121 | 0
2032 | 8 | 20 | 20 | 365.9346 | 0
2032 | 8 | 20 | 21 | 355.7061 | 0
2032 | 8 | 20 | 22 | 342.8516 | 0
2032 | 8 | 20 | 23 | 330.099 | 0
2032 | 8 | 21 | 0 | 317.4526 | 0
2032 | 8 | 21 | 1 | 301.1114 | 0
2032 | 8 | 21 | 2 | 291.7989 | 0
2032 | 8 | 21 | 3 | 284.1869 | 0
2032 | 8 | 21 | 4 | 282.0111 | 0
2032 | 8 | 21 | 5 | 285.6072 | 0
2032 | 8 | 21 | 6 | 293.5538 | 0
2032 | 8 | 21 | 7 | 300.068 | 0
2032 | 8 | 21 | 8 | 315.9654 | 0
2032 | 8 | 21 | 9 | 336.3622 | 0
2032 | 8 | 21 | 10 | 351.7977 | 0
2032 | 8 | 21 | 11 | 362.2369 | 0
2032 | 8 | 21 | 12 | 372.9778 | 0
2032 | 8 | 21 | 13 | 373.8181 | 0
2032 | 8 | 21 | 14 | 373.6296 | 0
2032 | 8 | 21 | 15 | 373.8072 | 0
2032 | 8 | 21 | 16 | 373.6005 | 0
2032 | 8 | 21 | 17 | 369.7249 | 0
2032 | 8 | 21 | 18 | 362.2458 | 0
2032 | 8 | 21 | 19 | 352.6804 | 0
2032 | 8 | 21 | 20 | 344.4525 | 0
2032 | 8 | 21 | 21 | 338.788 | 0
2032 | 8 | 21 | 22 | 330.5401 | 0
2032 | 8 | 21 | 23 | 320.3767 | 0
2032 | 8 | 22 | 0 | 311.4166 | 0
2032 | 8 | 22 | 1 | 296.7277 | 0
2032 | 8 | 22 | 2 | 288.2315 | 0
2032 | 8 | 22 | 3 | 280.9197 | 0
2032 | 8 | 22 | 4 | 278.5073 | 0
2032 | 8 | 22 | 5 | 282.0123 | 0
2032 | 8 | 22 | 6 | 290.0049 | 0
2032 | 8 | 22 | 7 | 294.3153 | 0
2032 | 8 | 22 | 8 | 309.8242 | 0
2032 | 8 | 22 | 9 | 331.2004 | 0
2032 | 8 | 22 | 10 | 348.1033 | 0
2032 | 8 | 22 | 11 | 359.2838 | 0
2032 | 8 | 22 | 12 | 366.4632 | 0
2032 | 8 | 22 | 13 | 368.3839 | 0
2032 | 8 | 22 | 14 | 368.8982 | 0
2032 | 8 | 22 | 15 | 370.0644 | 0
2032 | 8 | 22 | 16 | 370.6044 | 0
2032 | 8 | 22 | 17 | 368.5143 | 0
2032 | 8 | 22 | 18 | 364.9223 | 0
2032 | 8 | 22 | 19 | 356.4511 | 0
2032 | 8 | 22 | 20 | 348.9031 | 0
2032 | 8 | 22 | 21 | 343.3485 | 0
2032 | 8 | 22 | 22 | 334.2456 | 0
2032 | 8 | 22 | 23 | 321.6616 | 0
2032 | 8 | 23 | 0 | 308.6945 | 0
2032 | 8 | 23 | 1 | 295.5252 | 0
2032 | 8 | 23 | 2 | 288.5085 | 0
2032 | 8 | 23 | 3 | 284.4387 | 0
2032 | 8 | 23 | 4 | 288.7106 | 0
2032 | 8 | 23 | 5 | 303.8038 | 0
2032 | 8 | 23 | 6 | 341.6329 | 0
2032 | 8 | 23 | 7 | 370.917 | 0
2032 | 8 | 23 | 8 | 394.5018 | 0
2032 | 8 | 23 | 9 | 414.0211 | 0
2032 | 8 | 23 | 10 | 427.6976 | 0
2032 | 8 | 23 | 11 | 439.3589 | 0
2032 | 8 | 23 | 12 | 451.9005 | 0
2032 | 8 | 23 | 13 | 454.5048 | 0
2032 | 8 | 23 | 14 | 455.2295 | 0
2032 | 8 | 23 | 15 | 454.6739 | 0
2032 | 8 | 23 | 16 | 453.597 | 0
2032 | 8 | 23 | 17 | 447.6995 | 0
2032 | 8 | 23 | 18 | 429.0535 | 0
2032 | 8 | 23 | 19 | 407.1769 | 0
2032 | 8 | 23 | 20 | 389.2223 | 0
2032 | 8 | 23 | 21 | 374.6315 | 0
2032 | 8 | 23 | 22 | 356.7186 | 0
2032 | 8 | 23 | 23 | 336.8347 | 0
2032 | 8 | 24 | 0 | 324.5199 | 0
2032 | 8 | 24 | 1 | 308.7302 | 0
2032 | 8 | 24 | 2 | 299.577 | 0
2032 | 8 | 24 | 3 | 293.9194 | 0
2032 | 8 | 24 | 4 | 296.1761 | 0
2032 | 8 | 24 | 5 | 309.2938 | 0
2032 | 8 | 24 | 6 | 341.3179 | 0
2032 | 8 | 24 | 7 | 370.5803 | 0
2032 | 8 | 24 | 8 | 392.436 | 0
2032 | 8 | 24 | 9 | 408.4585 | 0
2032 | 8 | 24 | 10 | 418.2653 | 0
2032 | 8 | 24 | 11 | 425.9062 | 0
2032 | 8 | 24 | 12 | 436.2494 | 0
2032 | 8 | 24 | 13 | 436.7599 | 0
2032 | 8 | 24 | 14 | 436.5677 | 0
2032 | 8 | 24 | 15 | 435.5179 | 0
2032 | 8 | 24 | 16 | 434.3685 | 0
2032 | 8 | 24 | 17 | 427.6987 | 0
2032 | 8 | 24 | 18 | 407.9405 | 0
2032 | 8 | 24 | 19 | 387.593 | 0
2032 | 8 | 24 | 20 | 371.7573 | 0
2032 | 8 | 24 | 21 | 360.0867 | 0
2032 | 8 | 24 | 22 | 344.7223 | 0
2032 | 8 | 24 | 23 | 326.8976 | 0
2032 | 8 | 25 | 0 | 309.0368 | 0
2032 | 8 | 25 | 1 | 307.2932 | 0
2032 | 8 | 25 | 2 | 300.773 | 0
2032 | 8 | 25 | 3 | 297.184 | 0
2032 | 8 | 25 | 4 | 301.8697 | 0
2032 | 8 | 25 | 5 | 317.68 | 0
2032 | 8 | 25 | 6 | 352.9384 | 0
2032 | 8 | 25 | 7 | 385.8741 | 0
2032 | 8 | 25 | 8 | 412.0999 | 0
2032 | 8 | 25 | 9 | 434.5825 | 0
2032 | 8 | 25 | 10 | 451.8461 | 0
2032 | 8 | 25 | 11 | 466.463 | 0
2032 | 8 | 25 | 12 | 482.2552 | 0
2032 | 8 | 25 | 13 | 487.302 | 0
2032 | 8 | 25 | 14 | 489.162 | 1.162
2032 | 8 | 25 | 15 | 488.7449 | 0.74489
2032 | 8 | 25 | 16 | 487.9097 | 0
2032 | 8 | 25 | 17 | 481.6503 | 0
2032 | 8 | 25 | 18 | 460.5637 | 0
2032 | 8 | 25 | 19 | 439.2974 | 0
2032 | 8 | 25 | 20 | 425.0293 | 0
2032 | 8 | 25 | 21 | 414.0634 | 0
2032 | 8 | 25 | 22 | 396.7575 | 0
2032 | 8 | 25 | 23 | 378.3515 | 0
2032 | 8 | 26 | 0 | 352.7639 | 0
2032 | 8 | 26 | 1 | 343.7635 | 0
2032 | 8 | 26 | 2 | 333.6803 | 0
2032 | 8 | 26 | 3 | 327.4869 | 0
2032 | 8 | 26 | 4 | 330.6159 | 0
2032 | 8 | 26 | 5 | 346.0105 | 0
2032 | 8 | 26 | 6 | 384.9881 | 0
2032 | 8 | 26 | 7 | 414.9823 | 0
2032 | 8 | 26 | 8 | 437.6886 | 0
2032 | 8 | 26 | 9 | 455.4938 | 0
2032 | 8 | 26 | 10 | 468.4529 | 0
2032 | 8 | 26 | 11 | 480.4673 | 0
2032 | 8 | 26 | 12 | 491.5408 | 3.5408
2032 | 8 | 26 | 13 | 493.8082 | 5.8082
2032 | 8 | 26 | 14 | 493.0838 | 5.0838
2032 | 8 | 26 | 15 | 489.3208 | 1.3208
2032 | 8 | 26 | 16 | 486.4456 | 0
2032 | 8 | 26 | 17 | 477.2494 | 0
2032 | 8 | 26 | 18 | 456.4558 | 0
2032 | 8 | 26 | 19 | 436.2177 | 0
2032 | 8 | 26 | 20 | 421.2681 | 0
2032 | 8 | 26 | 21 | 409.2034 | 0
2032 | 8 | 26 | 22 | 392.472 | 0
2032 | 8 | 26 | 23 | 373.7279 | 0
2032 | 8 | 27 | 0 | 349.5134 | 0
2032 | 8 | 27 | 1 | 347.6798 | 0
2032 | 8 | 27 | 2 | 339.3093 | 0
2032 | 8 | 27 | 3 | 334.2015 | 0
2032 | 8 | 27 | 4 | 338.4775 | 0
2032 | 8 | 27 | 5 | 354.5051 | 0
2032 | 8 | 27 | 6 | 388.5033 | 0
2032 | 8 | 27 | 7 | 418.3546 | 0
2032 | 8 | 27 | 8 | 440.0622 | 0
2032 | 8 | 27 | 9 | 458.6224 | 0
2032 | 8 | 27 | 10 | 473.4993 | 0
2032 | 8 | 27 | 11 | 487.4728 | 0
2032 | 8 | 27 | 12 | 504.1778 | 16.1778
2032 | 8 | 27 | 13 | 507.755 | 19.755
2032 | 8 | 27 | 14 | 507.6699 | 19.6699
2032 | 8 | 27 | 15 | 504.8594 | 16.8594
2032 | 8 | 27 | 16 | 502.9166 | 14.9166
2032 | 8 | 27 | 17 | 494.8567 | 6.8567
2032 | 8 | 27 | 18 | 474.7336 | 0
2032 | 8 | 27 | 19 | 451.0904 | 0
2032 | 8 | 27 | 20 | 433.6168 | 0
2032 | 8 | 27 | 21 | 419.4677 | 0
2032 | 8 | 27 | 22 | 401.765 | 0
2032 | 8 | 27 | 23 | 384.6194 | 0
2032 | 8 | 28 | 0 | 371.2227 | 0
2032 | 8 | 28 | 1 | 356.0484 | 0
2032 | 8 | 28 | 2 | 344.9174 | 0
2032 | 8 | 28 | 3 | 336.344 | 0
2032 | 8 | 28 | 4 | 332.9759 | 0
2032 | 8 | 28 | 5 | 336.3458 | 0
2032 | 8 | 28 | 6 | 350.8773 | 0
2032 | 8 | 28 | 7 | 357.1675 | 0
2032 | 8 | 28 | 8 | 373.5632 | 0
2032 | 8 | 28 | 9 | 393.6513 | 0
2032 | 8 | 28 | 10 | 410.1943 | 0
2032 | 8 | 28 | 11 | 423.9372 | 0
2032 | 8 | 28 | 12 | 435.082 | 0
2032 | 8 | 28 | 13 | 437.1018 | 0
2032 | 8 | 28 | 14 | 437.3696 | 0
2032 | 8 | 28 | 15 | 437.3948 | 0
2032 | 8 | 28 | 16 | 437.1049 | 0
2032 | 8 | 28 | 17 | 431.3382 | 0
2032 | 8 | 28 | 18 | 417.5119 | 0
2032 | 8 | 28 | 19 | 405.7549 | 0
2032 | 8 | 28 | 20 | 398.4966 | 0
2032 | 8 | 28 | 21 | 390.9131 | 0
2032 | 8 | 28 | 22 | 380.5158 | 0
2032 | 8 | 28 | 23 | 367.7491 | 0
2032 | 8 | 29 | 0 | 354.8811 | 0
2032 | 8 | 29 | 1 | 341.1571 | 0
2032 | 8 | 29 | 2 | 331.6186 | 0
2032 | 8 | 29 | 3 | 323.9348 | 0
2032 | 8 | 29 | 4 | 320.7814 | 0
2032 | 8 | 29 | 5 | 324.1175 | 0
2032 | 8 | 29 | 6 | 331.9964 | 0
2032 | 8 | 29 | 7 | 334.5973 | 0
2032 | 8 | 29 | 8 | 346.2011 | 0
2032 | 8 | 29 | 9 | 362.8269 | 0
2032 | 8 | 29 | 10 | 376.7851 | 0
2032 | 8 | 29 | 11 | 388.249 | 0
2032 | 8 | 29 | 12 | 397.1812 | 0
2032 | 8 | 29 | 13 | 398.2125 | 0
2032 | 8 | 29 | 14 | 396.9451 | 0
2032 | 8 | 29 | 15 | 395.6458 | 0
2032 | 8 | 29 | 16 | 394.9317 | 0
2032 | 8 | 29 | 17 | 391.7952 | 0
2032 | 8 | 29 | 18 | 386.4217 | 0
2032 | 8 | 29 | 19 | 377.8432 | 0
2032 | 8 | 29 | 20 | 371.9604 | 0
2032 | 8 | 29 | 21 | 363.9304 | 0
2032 | 8 | 29 | 22 | 352.1628 | 0
2032 | 8 | 29 | 23 | 337.6232 | 0
2032 | 8 | 30 | 0 | 326.1357 | 0
2032 | 8 | 30 | 1 | 314.9853 | 0
2032 | 8 | 30 | 2 | 307.2725 | 0
2032 | 8 | 30 | 3 | 302.8509 | 0
2032 | 8 | 30 | 4 | 306.9379 | 0
2032 | 8 | 30 | 5 | 322.313 | 0
2032 | 8 | 30 | 6 | 354.8496 | 0
2032 | 8 | 30 | 7 | 381.4736 | 0
2032 | 8 | 30 | 8 | 401.2139 | 0
2032 | 8 | 30 | 9 | 417.436 | 0
2032 | 8 | 30 | 10 | 428.2337 | 0
2032 | 8 | 30 | 11 | 438.1553 | 0
2032 | 8 | 30 | 12 | 451.0995 | 0
2032 | 8 | 30 | 13 | 452.6562 | 0
2032 | 8 | 30 | 14 | 452.2231 | 0
2032 | 8 | 30 | 15 | 449.224 | 0
2032 | 8 | 30 | 16 | 446.4476 | 0
2032 | 8 | 30 | 17 | 439.8846 | 0
2032 | 8 | 30 | 18 | 421.3149 | 0
2032 | 8 | 30 | 19 | 401.2255 | 0
2032 | 8 | 30 | 20 | 385.8177 | 0
2032 | 8 | 30 | 21 | 372.8735 | 0
2032 | 8 | 30 | 22 | 356.2827 | 0
2032 | 8 | 30 | 23 | 338.2776 | 0
2032 | 8 | 31 | 0 | 319.4272 | 0
2032 | 8 | 31 | 1 | 306.7947 | 0
2032 | 8 | 31 | 2 | 298.4257 | 0
2032 | 8 | 31 | 3 | 293.2611 | 0
2032 | 8 | 31 | 4 | 296.3459 | 0
2032 | 8 | 31 | 5 | 310.3816 | 0
2032 | 8 | 31 | 6 | 343.9377 | 0
2032 | 8 | 31 | 7 | 375.1674 | 0
2032 | 8 | 31 | 8 | 401.2252 | 0
2032 | 8 | 31 | 9 | 423.5742 | 0
2032 | 8 | 31 | 10 | 438.121 | 0
2032 | 8 | 31 | 11 | 449.2992 | 0
2032 | 8 | 31 | 12 | 457.0527 | 0
2032 | 8 | 31 | 13 | 459.9634 | 0
2032 | 8 | 31 | 14 | 461.4405 | 0
2032 | 8 | 31 | 15 | 460.6494 | 0
2032 | 8 | 31 | 16 | 458.9076 | 0
2032 | 8 | 31 | 17 | 451.6294 | 0
2032 | 8 | 31 | 18 | 429.6172 | 0
2032 | 8 | 31 | 19 | 407.7837 | 0
2032 | 8 | 31 | 20 | 390.2637 | 0
2032 | 8 | 31 | 21 | 375.4611 | 0
2032 | 8 | 31 | 22 | 357.5293 | 0
2032 | 8 | 31 | 23 | 337.474 | 0
2032 | 9 | 1 | 0 | 325.5461 | 0
2032 | 9 | 1 | 1 | 299.9545 | 0
2032 | 9 | 1 | 2 | 290.7258 | 0
2032 | 9 | 1 | 3 | 284.9138 | 0
2032 | 9 | 1 | 4 | 286.8972 | 0
2032 | 9 | 1 | 5 | 299.8322 | 0
2032 | 9 | 1 | 6 | 334.3038 | 0
2032 | 9 | 1 | 7 | 363.7963 | 0
2032 | 9 | 1 | 8 | 387.1139 | 0
2032 | 9 | 1 | 9 | 405.6052 | 0
2032 | 9 | 1 | 10 | 419.1901 | 0
2032 | 9 | 1 | 11 | 429.7646 | 0
2032 | 9 | 1 | 12 | 439.7566 | 0
2032 | 9 | 1 | 13 | 441.705 | 0
2032 | 9 | 1 | 14 | 442.8436 | 0
2032 | 9 | 1 | 15 | 444.1737 | 0
2032 | 9 | 1 | 16 | 444.2621 | 0
2032 | 9 | 1 | 17 | 436.7374 | 0
2032 | 9 | 1 | 18 | 411.8985 | 0
2032 | 9 | 1 | 19 | 389.9925 | 0
2032 | 9 | 1 | 20 | 373.2276 | 0
2032 | 9 | 1 | 21 | 359.3309 | 0
2032 | 9 | 1 | 22 | 343.8072 | 0
2032 | 9 | 1 | 23 | 324.8453 | 0
2032 | 9 | 2 | 0 | 306.4744 | 0
2032 | 9 | 2 | 1 | 300.2472 | 0
2032 | 9 | 2 | 2 | 292.5826 | 0
2032 | 9 | 2 | 3 | 288.0998 | 0
2032 | 9 | 2 | 4 | 290.9292 | 0
2032 | 9 | 2 | 5 | 304.4929 | 0
2032 | 9 | 2 | 6 | 334.2229 | 0
2032 | 9 | 2 | 7 | 363.1593 | 0
2032 | 9 | 2 | 8 | 385.7696 | 0
2032 | 9 | 2 | 9 | 403.3794 | 0
2032 | 9 | 2 | 10 | 416.334 | 0
2032 | 9 | 2 | 11 | 428.0156 | 0
2032 | 9 | 2 | 12 | 441.7686 | 0
2032 | 9 | 2 | 13 | 444.8741 | 0
2032 | 9 | 2 | 14 | 446.6109 | 0
2032 | 9 | 2 | 15 | 448.1254 | 0
2032 | 9 | 2 | 16 | 448.3396 | 0
2032 | 9 | 2 | 17 | 441.1619 | 0
2032 | 9 | 2 | 18 | 415.3484 | 0
2032 | 9 | 2 | 19 | 394.3437 | 0
2032 | 9 | 2 | 20 | 377.9055 | 0
2032 | 9 | 2 | 21 | 364.7252 | 0
2032 | 9 | 2 | 22 | 350.2649 | 0
2032 | 9 | 2 | 23 | 333.0982 | 0
2032 | 9 | 3 | 0 | 317.5735 | 0
2032 | 9 | 3 | 1 | 309.0943 | 0
2032 | 9 | 3 | 2 | 301.1769 | 0
2032 | 9 | 3 | 3 | 295.9941 | 0
2032 | 9 | 3 | 4 | 299.058 | 0
2032 | 9 | 3 | 5 | 312.9833 | 0
2032 | 9 | 3 | 6 | 350.3357 | 0
2032 | 9 | 3 | 7 | 379.9312 | 0
2032 | 9 | 3 | 8 | 403.7444 | 0
2032 | 9 | 3 | 9 | 424.9959 | 0
2032 | 9 | 3 | 10 | 441.6609 | 0
2032 | 9 | 3 | 11 | 455.8061 | 0
2032 | 9 | 3 | 12 | 469.2925 | 0
2032 | 9 | 3 | 13 | 473.5522 | 0
2032 | 9 | 3 | 14 | 476.0733 | 0
2032 | 9 | 3 | 15 | 476.9204 | 0
2032 | 9 | 3 | 16 | 476.5988 | 0
2032 | 9 | 3 | 17 | 468.1512 | 0
2032 | 9 | 3 | 18 | 441.0227 | 0
2032 | 9 | 3 | 19 | 418.8116 | 0
2032 | 9 | 3 | 20 | 401.9709 | 0
2032 | 9 | 3 | 21 | 388.5163 | 0
2032 | 9 | 3 | 22 | 373.4128 | 0
2032 | 9 | 3 | 23 | 357.1028 | 0
2032 | 9 | 4 | 0 | 343.1849 | 0
2032 | 9 | 4 | 1 | 327.9448 | 0
2032 | 9 | 4 | 2 | 318.2514 | 0
2032 | 9 | 4 | 3 | 310.7927 | 0
2032 | 9 | 4 | 4 | 308.1359 | 0
2032 | 9 | 4 | 5 | 311.8855 | 0
2032 | 9 | 4 | 6 | 320.4642 | 0
2032 | 9 | 4 | 7 | 327.8399 | 0
2032 | 9 | 4 | 8 | 347.4358 | 0
2032 | 9 | 4 | 9 | 372.2371 | 0
2032 | 9 | 4 | 10 | 392.4377 | 0
2032 | 9 | 4 | 11 | 407.0743 | 0
2032 | 9 | 4 | 12 | 417.7443 | 0
2032 | 9 | 4 | 13 | 420.1852 | 0
2032 | 9 | 4 | 14 | 421.6181 | 0
2032 | 9 | 4 | 15 | 424.559 | 0
2032 | 9 | 4 | 16 | 426.366 | 0
2032 | 9 | 4 | 17 | 420.5281 | 0
2032 | 9 | 4 | 18 | 402.22 | 0
2032 | 9 | 4 | 19 | 391.4915 | 0
2032 | 9 | 4 | 20 | 381.7226 | 0
2032 | 9 | 4 | 21 | 372.4525 | 0
2032 | 9 | 4 | 22 | 363.8976 | 0
2032 | 9 | 4 | 23 | 351.3294 | 0
2032 | 9 | 5 | 0 | 340.7118 | 0
2032 | 9 | 5 | 1 | 325.1786 | 0
2032 | 9 | 5 | 2 | 315.817 | 0
2032 | 9 | 5 | 3 | 308.2545 | 0
2032 | 9 | 5 | 4 | 304.8945 | 0
2032 | 9 | 5 | 5 | 307.6523 | 0
2032 | 9 | 5 | 6 | 325.4591 | 0
2032 | 9 | 5 | 7 | 329.8821 | 0
2032 | 9 | 5 | 8 | 342.9887 | 0
2032 | 9 | 5 | 9 | 361.8814 | 0
2032 | 9 | 5 | 10 | 379.6551 | 0
2032 | 9 | 5 | 11 | 393.7918 | 0
2032 | 9 | 5 | 12 | 409.6961 | 0
2032 | 9 | 5 | 13 | 412.5742 | 0
2032 | 9 | 5 | 14 | 413.5776 | 0
2032 | 9 | 5 | 15 | 415.7046 | 0
2032 | 9 | 5 | 16 | 417.2806 | 0
2032 | 9 | 5 | 17 | 413.4781 | 0
2032 | 9 | 5 | 18 | 401.3392 | 0
2032 | 9 | 5 | 19 | 392.7525 | 0
2032 | 9 | 5 | 20 | 384.3303 | 0
2032 | 9 | 5 | 21 | 375.4497 | 0
2032 | 9 | 5 | 22 | 365.6874 | 0
2032 | 9 | 5 | 23 | 350.7538 | 0
2032 | 9 | 6 | 0 | 331.8551 | 0
2032 | 9 | 6 | 1 | 324.9452 | 0
2032 | 9 | 6 | 2 | 315.5665 | 0
2032 | 9 | 6 | 3 | 309.001 | 0
2032 | 9 | 6 | 4 | 308.6348 | 0
2032 | 9 | 6 | 5 | 314.9601 | 0
2032 | 9 | 6 | 6 | 336.5041 | 0
2032 | 9 | 6 | 7 | 344.1645 | 0
2032 | 9 | 6 | 8 | 354.1236 | 0
2032 | 9 | 6 | 9 | 369.5713 | 0
2032 | 9 | 6 | 10 | 386.2023 | 0
2032 | 9 | 6 | 11 | 400.0549 | 0
2032 | 9 | 6 | 12 | 413.3157 | 0
2032 | 9 | 6 | 13 | 417.175 | 0
2032 | 9 | 6 | 14 | 417.9164 | 0
2032 | 9 | 6 | 15 | 417.2681 | 0
2032 | 9 | 6 | 16 | 418.764 | 0
2032 | 9 | 6 | 17 | 417.0412 | 0
2032 | 9 | 6 | 18 | 408.7418 | 0
2032 | 9 | 6 | 19 | 399.8793 | 0
2032 | 9 | 6 | 20 | 389.6806 | 0
2032 | 9 | 6 | 21 | 376.3389 | 0
2032 | 9 | 6 | 22 | 361.9265 | 0
2032 | 9 | 6 | 23 | 343.221 | 0
2032 | 9 | 7 | 0 | 330.1294 | 0
2032 | 9 | 7 | 1 | 317.4879 | 0
2032 | 9 | 7 | 2 | 308.3135 | 0
2032 | 9 | 7 | 3 | 302.7164 | 0
2032 | 9 | 7 | 4 | 305.61 | 0
2032 | 9 | 7 | 5 | 319.708 | 0
2032 | 9 | 7 | 6 | 365.9088 | 0
2032 | 9 | 7 | 7 | 395.1302 | 0
2032 | 9 | 7 | 8 | 413.6998 | 0
2032 | 9 | 7 | 9 | 427.0488 | 0
2032 | 9 | 7 | 10 | 437.5947 | 0
2032 | 9 | 7 | 11 | 448.2574 | 0
2032 | 9 | 7 | 12 | 465.3984 | 0
2032 | 9 | 7 | 13 | 468.725 | 0
2032 | 9 | 7 | 14 | 469.5243 | 0
2032 | 9 | 7 | 15 | 467.3572 | 0
2032 | 9 | 7 | 16 | 465.9397 | 0
2032 | 9 | 7 | 17 | 457.7285 | 0
2032 | 9 | 7 | 18 | 435.4164 | 0
2032 | 9 | 7 | 19 | 415.2223 | 0
2032 | 9 | 7 | 20 | 398.3051 | 0
2032 | 9 | 7 | 21 | 383.2619 | 0
2032 | 9 | 7 | 22 | 366.1506 | 0
2032 | 9 | 7 | 23 | 346.0701 | 0
2032 | 9 | 8 | 0 | 325.9926 | 0
2032 | 9 | 8 | 1 | 310.2823 | 0
2032 | 9 | 8 | 2 | 300.8359 | 0
2032 | 9 | 8 | 3 | 295.054 | 0
2032 | 9 | 8 | 4 | 296.9855 | 0
2032 | 9 | 8 | 5 | 310.2606 | 0
2032 | 9 | 8 | 6 | 346.8528 | 0
2032 | 9 | 8 | 7 | 375.6819 | 0
2032 | 9 | 8 | 8 | 394.3939 | 0
2032 | 9 | 8 | 9 | 407.6353 | 0
2032 | 9 | 8 | 10 | 417.2264 | 0
2032 | 9 | 8 | 11 | 426.4441 | 0
2032 | 9 | 8 | 12 | 438.1976 | 0
2032 | 9 | 8 | 13 | 439.6914 | 0
2032 | 9 | 8 | 14 | 438.9348 | 0
2032 | 9 | 8 | 15 | 435.9896 | 0
2032 | 9 | 8 | 16 | 434.025 | 0
2032 | 9 | 8 | 17 | 426.0278 | 0
2032 | 9 | 8 | 18 | 406.0748 | 0
2032 | 9 | 8 | 19 | 386.1239 | 0
2032 | 9 | 8 | 20 | 371.5716 | 0
2032 | 9 | 8 | 21 | 357.8566 | 0
2032 | 9 | 8 | 22 | 341.3761 | 0
2032 | 9 | 8 | 23 | 322.0759 | 0
2032 | 9 | 9 | 0 | 304.498 | 0
2032 | 9 | 9 | 1 | 292.8364 | 0
2032 | 9 | 9 | 2 | 284.5239 | 0
2032 | 9 | 9 | 3 | 279.7893 | 0
2032 | 9 | 9 | 4 | 281.9899 | 0
2032 | 9 | 9 | 5 | 295.5752 | 0
2032 | 9 | 9 | 6 | 331.7343 | 0
2032 | 9 | 9 | 7 | 360.7462 | 0
2032 | 9 | 9 | 8 | 379.1332 | 0
2032 | 9 | 9 | 9 | 392.1947 | 0
2032 | 9 | 9 | 10 | 402.6669 | 0
2032 | 9 | 9 | 11 | 412.8907 | 0
2032 | 9 | 9 | 12 | 429.3214 | 0
2032 | 9 | 9 | 13 | 430.5687 | 0
2032 | 9 | 9 | 14 | 429.5799 | 0
2032 | 9 | 9 | 15 | 427.591 | 0
2032 | 9 | 9 | 16 | 425.4476 | 0
2032 | 9 | 9 | 17 | 417.5937 | 0
2032 | 9 | 9 | 18 | 403.2826 | 0
2032 | 9 | 9 | 19 | 381.6211 | 0
2032 | 9 | 9 | 20 | 363.8936 | 0
2032 | 9 | 9 | 21 | 348.0157 | 0
2032 | 9 | 9 | 22 | 331.3302 | 0
2032 | 9 | 9 | 23 | 311.9499 | 0
2032 | 9 | 10 | 0 | 299.0857 | 0
2032 | 9 | 10 | 1 | 288.2398 | 0
2032 | 9 | 10 | 2 | 279.2492 | 0
2032 | 9 | 10 | 3 | 273.33 | 0
2032 | 9 | 10 | 4 | 274.6221 | 0
2032 | 9 | 10 | 5 | 286.8925 | 0
2032 | 9 | 10 | 6 | 321.8702 | 0
2032 | 9 | 10 | 7 | 351.5145 | 0
2032 | 9 | 10 | 8 | 374.2515 | 0
2032 | 9 | 10 | 9 | 393.8251 | 0
2032 | 9 | 10 | 10 | 407.5732 | 0
2032 | 9 | 10 | 11 | 418.4698 | 0
2032 | 9 | 10 | 12 | 429.4268 | 0
2032 | 9 | 10 | 13 | 431.6249 | 0
2032 | 9 | 10 | 14 | 433.8255 | 0
2032 | 9 | 10 | 15 | 435.779 | 0
2032 | 9 | 10 | 16 | 435.6736 | 0
2032 | 9 | 10 | 17 | 427.6056 | 0
2032 | 9 | 10 | 18 | 399.4028 | 0
2032 | 9 | 10 | 19 | 378.6383 | 0
2032 | 9 | 10 | 20 | 361.0319 | 0
2032 | 9 | 10 | 21 | 346.9567 | 0
2032 | 9 | 10 | 22 | 333.3133 | 0
2032 | 9 | 10 | 23 | 317.9565 | 0
2032 | 9 | 11 | 0 | 301.195 | 0
2032 | 9 | 11 | 1 | 292.9114 | 0
2032 | 9 | 11 | 2 | 284.2057 | 0
2032 | 9 | 11 | 3 | 277.2417 | 0
2032 | 9 | 11 | 4 | 274.9682 | 0
2032 | 9 | 11 | 5 | 278.6986 | 0
2032 | 9 | 11 | 6 | 286.9287 | 0
2032 | 9 | 11 | 7 | 294.8361 | 0
2032 | 9 | 11 | 8 | 313.0506 | 0
2032 | 9 | 11 | 9 | 336.7934 | 0
2032 | 9 | 11 | 10 | 355.4678 | 0
2032 | 9 | 11 | 11 | 367.9122 | 0
2032 | 9 | 11 | 12 | 377.9049 | 0
2032 | 9 | 11 | 13 | 379.944 | 0
2032 | 9 | 11 | 14 | 380.9355 | 0
2032 | 9 | 11 | 15 | 383.5869 | 0
2032 | 9 | 11 | 16 | 385.0963 | 0
2032 | 9 | 11 | 17 | 380.0399 | 0
2032 | 9 | 11 | 18 | 364.8376 | 0
2032 | 9 | 11 | 19 | 356.7206 | 0
2032 | 9 | 11 | 20 | 347.3562 | 0
2032 | 9 | 11 | 21 | 337.9412 | 0
2032 | 9 | 11 | 22 | 329.1134 | 0
2032 | 9 | 11 | 23 | 317.1922 | 0
2032 | 9 | 12 | 0 | 307.3736 | 0
2032 | 9 | 12 | 1 | 299.2598 | 0
2032 | 9 | 12 | 2 | 291.3218 | 0
2032 | 9 | 12 | 3 | 284.6422 | 0
2032 | 9 | 12 | 4 | 282.1643 | 0
2032 | 9 | 12 | 5 | 285.5325 | 0
2032 | 9 | 12 | 6 | 296.6461 | 0
2032 | 9 | 12 | 7 | 303.7135 | 0
2032 | 9 | 12 | 8 | 320.6219 | 0
2032 | 9 | 12 | 9 | 343.9134 | 0
2032 | 9 | 12 | 10 | 363.8017 | 0
2032 | 9 | 12 | 11 | 378.7953 | 0
2032 | 9 | 12 | 12 | 390.6917 | 0
2032 | 9 | 12 | 13 | 395.1816 | 0
2032 | 9 | 12 | 14 | 397.4333 | 0
2032 | 9 | 12 | 15 | 399.7626 | 0
2032 | 9 | 12 | 16 | 401.3249 | 0
2032 | 9 | 12 | 17 | 397.8582 | 0
2032 | 9 | 12 | 18 | 383.8579 | 0
2032 | 9 | 12 | 19 | 376.2516 | 0
2032 | 9 | 12 | 20 | 367.8713 | 0
2032 | 9 | 12 | 21 | 358.554 | 0
2032 | 9 | 12 | 22 | 347.6548 | 0
2032 | 9 | 12 | 23 | 331.8688 | 0
2032 | 9 | 13 | 0 | 321.4647 | 0
2032 | 9 | 13 | 1 | 304.9158 | 0
2032 | 9 | 13 | 2 | 296.6016 | 0
2032 | 9 | 13 | 3 | 291.6856 | 0
2032 | 9 | 13 | 4 | 294.8456 | 0
2032 | 9 | 13 | 5 | 309.2263 | 0
2032 | 9 | 13 | 6 | 342.1489 | 0
2032 | 9 | 13 | 7 | 371.5652 | 0
2032 | 9 | 13 | 8 | 392.9072 | 0
2032 | 9 | 13 | 9 | 409.6246 | 0
2032 | 9 | 13 | 10 | 421.1724 | 0
2032 | 9 | 13 | 11 | 431.2478 | 0
2032 | 9 | 13 | 12 | 441.4007 | 0
2032 | 9 | 13 | 13 | 442.769 | 0
2032 | 9 | 13 | 14 | 442.9891 | 0
2032 | 9 | 13 | 15 | 443.4553 | 0
2032 | 9 | 13 | 16 | 443.0241 | 0
2032 | 9 | 13 | 17 | 435.0803 | 0
2032 | 9 | 13 | 18 | 409.1213 | 0
2032 | 9 | 13 | 19 | 390.6342 | 0
2032 | 9 | 13 | 20 | 373.0492 | 0
2032 | 9 | 13 | 21 | 357.1064 | 0
2032 | 9 | 13 | 22 | 340.7557 | 0
2032 | 9 | 13 | 23 | 320.9203 | 0
2032 | 9 | 14 | 0 | 303.7495 | 0
2032 | 9 | 14 | 1 | 295.349 | 0
2032 | 9 | 14 | 2 | 288.253 | 0
2032 | 9 | 14 | 3 | 284.1627 | 0
2032 | 9 | 14 | 4 | 287.5497 | 0
2032 | 9 | 14 | 5 | 301.4755 | 0
2032 | 9 | 14 | 6 | 334.415 | 0
2032 | 9 | 14 | 7 | 367.6969 | 0
2032 | 9 | 14 | 8 | 392.208 | 0
2032 | 9 | 14 | 9 | 412.2251 | 0
2032 | 9 | 14 | 10 | 426.5766 | 0
2032 | 9 | 14 | 11 | 438.5879 | 0
2032 | 9 | 14 | 12 | 450.7894 | 0
2032 | 9 | 14 | 13 | 454.9864 | 0
2032 | 9 | 14 | 14 | 456.6795 | 0
2032 | 9 | 14 | 15 | 456.5617 | 0
2032 | 9 | 14 | 16 | 456.0503 | 0
2032 | 9 | 14 | 17 | 448.5845 | 0
2032 | 9 | 14 | 18 | 424.9572 | 0
2032 | 9 | 14 | 19 | 407.365 | 0
2032 | 9 | 14 | 20 | 393.1361 | 0
2032 | 9 | 14 | 21 | 380.2215 | 0
2032 | 9 | 14 | 22 | 363.9788 | 0
2032 | 9 | 14 | 23 | 345.3427 | 0
2032 | 9 | 15 | 0 | 321.9605 | 0
2032 | 9 | 15 | 1 | 317.2191 | 0
2032 | 9 | 15 | 2 | 309.4936 | 0
2032 | 9 | 15 | 3 | 305.0018 | 0
2032 | 9 | 15 | 4 | 308.4757 | 0
2032 | 9 | 15 | 5 | 323.5534 | 0
2032 | 9 | 15 | 6 | 353.6581 | 0
2032 | 9 | 15 | 7 | 387.1075 | 0
2032 | 9 | 15 | 8 | 411.0584 | 0
2032 | 9 | 15 | 9 | 431.0092 | 0
2032 | 9 | 15 | 10 | 446.1194 | 0
2032 | 9 | 15 | 11 | 458.9358 | 0
2032 | 9 | 15 | 12 | 471.8115 | 0
2032 | 9 | 15 | 13 | 475.6424 | 0
2032 | 9 | 15 | 14 | 477.326 | 0
2032 | 9 | 15 | 15 | 477.4357 | 0
2032 | 9 | 15 | 16 | 476.4393 | 0
2032 | 9 | 15 | 17 | 467.1791 | 0
2032 | 9 | 15 | 18 | 441.3592 | 0
2032 | 9 | 15 | 19 | 422.0896 | 0
2032 | 9 | 15 | 20 | 404.1057 | 0
2032 | 9 | 15 | 21 | 388.0904 | 0
2032 | 9 | 15 | 22 | 370.6113 | 0
2032 | 9 | 15 | 23 | 349.177 | 0
2032 | 9 | 16 | 0 | 333.9368 | 0
2032 | 9 | 16 | 1 | 315.3544 | 0
2032 | 9 | 16 | 2 | 306.1602 | 0
2032 | 9 | 16 | 3 | 300.5853 | 0
2032 | 9 | 16 | 4 | 303.1295 | 0
2032 | 9 | 16 | 5 | 317.1656 | 0
2032 | 9 | 16 | 6 | 356.9297 | 0
2032 | 9 | 16 | 7 | 389.6369 | 0
2032 | 9 | 16 | 8 | 411.8938 | 0
2032 | 9 | 16 | 9 | 429.1772 | 0
2032 | 9 | 16 | 10 | 442.3782 | 0
2032 | 9 | 16 | 11 | 454.5081 | 0
2032 | 9 | 16 | 12 | 466.3935 | 0
2032 | 9 | 16 | 13 | 469.1946 | 0
2032 | 9 | 16 | 14 | 468.4403 | 0
2032 | 9 | 16 | 15 | 465.6754 | 0
2032 | 9 | 16 | 16 | 463.5639 | 0
2032 | 9 | 16 | 17 | 454.1297 | 0
2032 | 9 | 16 | 18 | 435.2803 | 0
2032 | 9 | 16 | 19 | 415.4245 | 0
2032 | 9 | 16 | 20 | 397.3801 | 0
2032 | 9 | 16 | 21 | 380.2736 | 0
2032 | 9 | 16 | 22 | 362.1238 | 0
2032 | 9 | 16 | 23 | 340.9647 | 0
2032 | 9 | 17 | 0 | 326.9557 | 0
2032 | 9 | 17 | 1 | 311.854 | 0
2032 | 9 | 17 | 2 | 302.3359 | 0
2032 | 9 | 17 | 3 | 295.9923 | 0
2032 | 9 | 17 | 4 | 297.0861 | 0
2032 | 9 | 17 | 5 | 309.1567 | 0
2032 | 9 | 17 | 6 | 339.206 | 0
2032 | 9 | 17 | 7 | 367.3498 | 0
2032 | 9 | 17 | 8 | 385.6915 | 0
2032 | 9 | 17 | 9 | 399.0287 | 0
2032 | 9 | 17 | 10 | 406.7704 | 0
2032 | 9 | 17 | 11 | 413.4974 | 0
2032 | 9 | 17 | 12 | 419.5068 | 0
2032 | 9 | 17 | 13 | 419.023 | 0
2032 | 9 | 17 | 14 | 416.8136 | 0
2032 | 9 | 17 | 15 | 414.0352 | 0
2032 | 9 | 17 | 16 | 412.1906 | 0
2032 | 9 | 17 | 17 | 404.5045 | 0
2032 | 9 | 17 | 18 | 388.4912 | 0
2032 | 9 | 17 | 19 | 372.5285 | 0
2032 | 9 | 17 | 20 | 356.7931 | 0
2032 | 9 | 17 | 21 | 342.9167 | 0
2032 | 9 | 17 | 22 | 329.2457 | 0
2032 | 9 | 17 | 23 | 314.3708 | 0
2032 | 9 | 18 | 0 | 299.6814 | 0
2032 | 9 | 18 | 1 | 287.9303 | 0
2032 | 9 | 18 | 2 | 280.5187 | 0
2032 | 9 | 18 | 3 | 274.4234 | 0
2032 | 9 | 18 | 4 | 272.7457 | 0
2032 | 9 | 18 | 5 | 276.396 | 0
2032 | 9 | 18 | 6 | 284.6873 | 0
2032 | 9 | 18 | 7 | 291.6537 | 0
2032 | 9 | 18 | 8 | 304.4004 | 0
2032 | 9 | 18 | 9 | 322.1816 | 0
2032 | 9 | 18 | 10 | 336.4082 | 0
2032 | 9 | 18 | 11 | 346.8648 | 0
2032 | 9 | 18 | 12 | 359.8238 | 0
2032 | 9 | 18 | 13 | 360.8852 | 0
2032 | 9 | 18 | 14 | 360.6243 | 0
2032 | 9 | 18 | 15 | 360.3473 | 0
2032 | 9 | 18 | 16 | 359.2622 | 0
2032 | 9 | 18 | 17 | 353.569 | 0
2032 | 9 | 18 | 18 | 342.0463 | 0
2032 | 9 | 18 | 19 | 337.4538 | 0
2032 | 9 | 18 | 20 | 330.5018 | 0
2032 | 9 | 18 | 21 | 322.1906 | 0
2032 | 9 | 18 | 22 | 313.787 | 0
2032 | 9 | 18 | 23 | 302.9626 | 0
2032 | 9 | 19 | 0 | 293.3592 | 0
2032 | 9 | 19 | 1 | 280.9496 | 0
2032 | 9 | 19 | 2 | 273.9066 | 0
2032 | 9 | 19 | 3 | 267.7157 | 0
2032 | 9 | 19 | 4 | 265.7587 | 0
2032 | 9 | 19 | 5 | 269.8823 | 0
2032 | 9 | 19 | 6 | 278.4432 | 0
2032 | 9 | 19 | 7 | 283.6636 | 0
2032 | 9 | 19 | 8 | 294.9316 | 0
2032 | 9 | 19 | 9 | 310.8525 | 0
2032 | 9 | 19 | 10 | 324.1305 | 0
2032 | 9 | 19 | 11 | 334.9469 | 0
2032 | 9 | 19 | 12 | 346.0747 | 0
2032 | 9 | 19 | 13 | 348.6007 | 0
2032 | 9 | 19 | 14 | 349.9702 | 0
2032 | 9 | 19 | 15 | 350.9412 | 0
2032 | 9 | 19 | 16 | 350.7288 | 0
2032 | 9 | 19 | 17 | 348.5399 | 0
2032 | 9 | 19 | 18 | 340.4817 | 0
2032 | 9 | 19 | 19 | 336.5576 | 0
2032 | 9 | 19 | 20 | 330.1031 | 0
2032 | 9 | 19 | 21 | 323.2577 | 0
2032 | 9 | 19 | 22 | 314.617 | 0
2032 | 9 | 19 | 23 | 301.4324 | 0
2032 | 9 | 20 | 0 | 285.9519 | 0
2032 | 9 | 20 | 1 | 278.1165 | 0
2032 | 9 | 20 | 2 | 272.4991 | 0
2032 | 9 | 20 | 3 | 269.5024 | 0
2032 | 9 | 20 | 4 | 273.3654 | 0
2032 | 9 | 20 | 5 | 287.5427 | 0
2032 | 9 | 20 | 6 | 318.839 | 0
2032 | 9 | 20 | 7 | 347.573 | 0
2032 | 9 | 20 | 8 | 367.1327 | 0
2032 | 9 | 20 | 9 | 381.7936 | 0
2032 | 9 | 20 | 10 | 391.6351 | 0
2032 | 9 | 20 | 11 | 400.5558 | 0
2032 | 9 | 20 | 12 | 410.1048 | 0
2032 | 9 | 20 | 13 | 411.911 | 0
2032 | 9 | 20 | 14 | 412.017 | 0
2032 | 9 | 20 | 15 | 410.8565 | 0
2032 | 9 | 20 | 16 | 409.9769 | 0
2032 | 9 | 20 | 17 | 404.4633 | 0
2032 | 9 | 20 | 18 | 386.7972 | 0
2032 | 9 | 20 | 19 | 372.8699 | 0
2032 | 9 | 20 | 20 | 358.8283 | 0
2032 | 9 | 20 | 21 | 345.2982 | 0
2032 | 9 | 20 | 22 | 330.0266 | 0
2032 | 9 | 20 | 23 | 311.8096 | 0
2032 | 9 | 21 | 0 | 294.3082 | 0
2032 | 9 | 21 | 1 | 284.3573 | 0
2032 | 9 | 21 | 2 | 277.8266 | 0
2032 | 9 | 21 | 3 | 274.118 | 0
2032 | 9 | 21 | 4 | 277.2481 | 0
2032 | 9 | 21 | 5 | 290.7658 | 0
2032 | 9 | 21 | 6 | 327.23 | 0
2032 | 9 | 21 | 7 | 359.0792 | 0
2032 | 9 | 21 | 8 | 380.1371 | 0
2032 | 9 | 21 | 9 | 395.6225 | 0
2032 | 9 | 21 | 10 | 406.5555 | 0
2032 | 9 | 21 | 11 | 417.2045 | 0
2032 | 9 | 21 | 12 | 429.5388 | 0
2032 | 9 | 21 | 13 | 433.3777 | 0
2032 | 9 | 21 | 14 | 435.2951 | 0
2032 | 9 | 21 | 15 | 435.0595 | 0
2032 | 9 | 21 | 16 | 434.3067 | 0
2032 | 9 | 21 | 17 | 427.1983 | 0
2032 | 9 | 21 | 18 | 407.5043 | 0
2032 | 9 | 21 | 19 | 391.1686 | 0
2032 | 9 | 21 | 20 | 375.0659 | 0
2032 | 9 | 21 | 21 | 359.9915 | 0
2032 | 9 | 21 | 22 | 343.1602 | 0
2032 | 9 | 21 | 23 | 322.9191 | 0
2032 | 9 | 22 | 0 | 307.939 | 0
2032 | 9 | 22 | 1 | 298.1598 | 0
2032 | 9 | 22 | 2 | 290.608 | 0
2032 | 9 | 22 | 3 | 286.0156 | 0
2032 | 9 | 22 | 4 | 288.8893 | 0
2032 | 9 | 22 | 5 | 302.6373 | 0
2032 | 9 | 22 | 6 | 336.998 | 0
2032 | 9 | 22 | 7 | 371.2814 | 0
2032 | 9 | 22 | 8 | 394.9502 | 0
2032 | 9 | 22 | 9 | 413.9583 | 0
2032 | 9 | 22 | 10 | 427.9759 | 0
2032 | 9 | 22 | 11 | 440.0362 | 0
2032 | 9 | 22 | 12 | 452.485 | 0
2032 | 9 | 22 | 13 | 456.16 | 0
2032 | 9 | 22 | 14 | 458.4211 | 0
2032 | 9 | 22 | 15 | 459.7365 | 0
2032 | 9 | 22 | 16 | 459.3402 | 0
2032 | 9 | 22 | 17 | 451.3706 | 0
2032 | 9 | 22 | 18 | 423.8051 | 0
2032 | 9 | 22 | 19 | 406.0311 | 0
2032 | 9 | 22 | 20 | 388.8551 | 0
2032 | 9 | 22 | 21 | 373.5545 | 0
2032 | 9 | 22 | 22 | 356.1482 | 0
2032 | 9 | 22 | 23 | 335.0285 | 0
2032 | 9 | 23 | 0 | 319.6504 | 0
2032 | 9 | 23 | 1 | 308.0582 | 0
2032 | 9 | 23 | 2 | 299.5098 | 0
2032 | 9 | 23 | 3 | 294.3195 | 0
2032 | 9 | 23 | 4 | 296.7219 | 0
2032 | 9 | 23 | 5 | 310.3672 | 0
2032 | 9 | 23 | 6 | 343.5309 | 0
2032 | 9 | 23 | 7 | 377.2971 | 0
2032 | 9 | 23 | 8 | 401.114 | 0
2032 | 9 | 23 | 9 | 419.9419 | 0
2032 | 9 | 23 | 10 | 433.3317 | 0
2032 | 9 | 23 | 11 | 445.22 | 0
2032 | 9 | 23 | 12 | 457.6782 | 0
2032 | 9 | 23 | 13 | 461.0354 | 0
2032 | 9 | 23 | 14 | 462.7056 | 0
2032 | 9 | 23 | 15 | 463.9114 | 0
2032 | 9 | 23 | 16 | 463.2816 | 0
2032 | 9 | 23 | 17 | 454.316 | 0
2032 | 9 | 23 | 18 | 425.8939 | 0
2032 | 9 | 23 | 19 | 408.1718 | 0
2032 | 9 | 23 | 20 | 390.6817 | 0
2032 | 9 | 23 | 21 | 375.6178 | 0
2032 | 9 | 23 | 22 | 359.1893 | 0
2032 | 9 | 23 | 23 | 339.6254 | 0
2032 | 9 | 24 | 0 | 322.1573 | 0
2032 | 9 | 24 | 1 | 313.5912 | 0
2032 | 9 | 24 | 2 | 305.0276 | 0
2032 | 9 | 24 | 3 | 299.5367 | 0
2032 | 9 | 24 | 4 | 301.7025 | 0
2032 | 9 | 24 | 5 | 315.2213 | 0
2032 | 9 | 24 | 6 | 345.975 | 0
2032 | 9 | 24 | 7 | 377.999 | 0
2032 | 9 | 24 | 8 | 400.1764 | 0
2032 | 9 | 24 | 9 | 418.9267 | 0
2032 | 9 | 24 | 10 | 432.5578 | 0
2032 | 9 | 24 | 11 | 444.5122 | 0
2032 | 9 | 24 | 12 | 455.0803 | 0
2032 | 9 | 24 | 13 | 458.5634 | 0
2032 | 9 | 24 | 14 | 459.888 | 0
2032 | 9 | 24 | 15 | 459.3708 | 0
2032 | 9 | 24 | 16 | 457.7122 | 0
2032 | 9 | 24 | 17 | 447.9629 | 0
2032 | 9 | 24 | 18 | 424.227 | 0
2032 | 9 | 24 | 19 | 406.2376 | 0
2032 | 9 | 24 | 20 | 390.5306 | 0
2032 | 9 | 24 | 21 | 377.4343 | 0
2032 | 9 | 24 | 22 | 362.2757 | 0
2032 | 9 | 24 | 23 | 346.1066 | 0
2032 | 9 | 25 | 0 | 327.8046 | 0
2032 | 9 | 25 | 1 | 315.1946 | 0
2032 | 9 | 25 | 2 | 305.9587 | 0
2032 | 9 | 25 | 3 | 298.9358 | 0
2032 | 9 | 25 | 4 | 296.0862 | 0
2032 | 9 | 25 | 5 | 300.2868 | 0
2032 | 9 | 25 | 6 | 308.5687 | 0
2032 | 9 | 25 | 7 | 315.8569 | 0
2032 | 9 | 25 | 8 | 328.3805 | 0
2032 | 9 | 25 | 9 | 344.6966 | 0
2032 | 9 | 25 | 10 | 358.5307 | 0
2032 | 9 | 25 | 11 | 369.7574 | 0
2032 | 9 | 25 | 12 | 380.2636 | 0
2032 | 9 | 25 | 13 | 381.84 | 0
2032 | 9 | 25 | 14 | 381.5653 | 0
2032 | 9 | 25 | 15 | 381.9667 | 0
2032 | 9 | 25 | 16 | 381.3402 | 0
2032 | 9 | 25 | 17 | 374.3504 | 0
2032 | 9 | 25 | 18 | 364.7194 | 0
2032 | 9 | 25 | 19 | 358.4812 | 0
2032 | 9 | 25 | 20 | 349.7737 | 0
2032 | 9 | 25 | 21 | 339.3409 | 0
2032 | 9 | 25 | 22 | 328.7761 | 0
2032 | 9 | 25 | 23 | 315.3291 | 0
2032 | 9 | 26 | 0 | 307.3109 | 0
2032 | 9 | 26 | 1 | 295.813 | 0
2032 | 9 | 26 | 2 | 287.4309 | 0
2032 | 9 | 26 | 3 | 280.3907 | 0
2032 | 9 | 26 | 4 | 277.1948 | 0
2032 | 9 | 26 | 5 | 279.9944 | 0
2032 | 9 | 26 | 6 | 289.823 | 0
2032 | 9 | 26 | 7 | 296.7352 | 0
2032 | 9 | 26 | 8 | 309.3261 | 0
2032 | 9 | 26 | 9 | 327.5753 | 0
2032 | 9 | 26 | 10 | 343.4274 | 0
2032 | 9 | 26 | 11 | 354.8652 | 0
2032 | 9 | 26 | 12 | 366.097 | 0
2032 | 9 | 26 | 13 | 368.9764 | 0
2032 | 9 | 26 | 14 | 370.0937 | 0
2032 | 9 | 26 | 15 | 371.3275 | 0
2032 | 9 | 26 | 16 | 371.422 | 0
2032 | 9 | 26 | 17 | 367.1285 | 0
2032 | 9 | 26 | 18 | 357.2932 | 0
2032 | 9 | 26 | 19 | 354.0529 | 0
2032 | 9 | 26 | 20 | 346.0243 | 0
2032 | 9 | 26 | 21 | 336.9964 | 0
2032 | 9 | 26 | 22 | 326.7834 | 0
2032 | 9 | 26 | 23 | 312.2322 | 0
2032 | 9 | 27 | 0 | 297.8197 | 0
2032 | 9 | 27 | 1 | 285.0516 | 0
2032 | 9 | 27 | 2 | 278.0635 | 0
2032 | 9 | 27 | 3 | 273.9983 | 0
2032 | 9 | 27 | 4 | 277.1617 | 0
2032 | 9 | 27 | 5 | 291.3148 | 0
2032 | 9 | 27 | 6 | 323.8076 | 0
2032 | 9 | 27 | 7 | 355.2352 | 0
2032 | 9 | 27 | 8 | 378.0553 | 0
2032 | 9 | 27 | 9 | 396.9902 | 0
2032 | 9 | 27 | 10 | 409.4388 | 0
2032 | 9 | 27 | 11 | 420.1267 | 0
2032 | 9 | 27 | 12 | 431.0983 | 0
2032 | 9 | 27 | 13 | 434.0476 | 0
2032 | 9 | 27 | 14 | 436.2529 | 0
2032 | 9 | 27 | 15 | 437.9533 | 0
2032 | 9 | 27 | 16 | 436.9232 | 0
2032 | 9 | 27 | 17 | 428.9196 | 0
2032 | 9 | 27 | 18 | 402.1584 | 0
2032 | 9 | 27 | 19 | 385.8411 | 0
2032 | 9 | 27 | 20 | 368.343 | 0
2032 | 9 | 27 | 21 | 353.0779 | 0
2032 | 9 | 27 | 22 | 336.592 | 0
2032 | 9 | 27 | 23 | 316.7516 | 0
2032 | 9 | 28 | 0 | 300.3038 | 0
2032 | 9 | 28 | 1 | 285.7165 | 0
2032 | 9 | 28 | 2 | 277.9733 | 0
2032 | 9 | 28 | 3 | 273.4285 | 0
2032 | 9 | 28 | 4 | 275.489 | 0
2032 | 9 | 28 | 5 | 288.6101 | 0
2032 | 9 | 28 | 6 | 321.5836 | 0
2032 | 9 | 28 | 7 | 354.02 | 0
2032 | 9 | 28 | 8 | 374.8335 | 0
2032 | 9 | 28 | 9 | 390.0316 | 0
2032 | 9 | 28 | 10 | 400.0252 | 0
2032 | 9 | 28 | 11 | 408.6957 | 0
2032 | 9 | 28 | 12 | 417.4289 | 0
2032 | 9 | 28 | 13 | 420.1063 | 0
2032 | 9 | 28 | 14 | 420.8582 | 0
2032 | 9 | 28 | 15 | 420.1604 | 0
2032 | 9 | 28 | 16 | 418.0435 | 0
2032 | 9 | 28 | 17 | 409.0452 | 0
2032 | 9 | 28 | 18 | 390.6884 | 0
2032 | 9 | 28 | 19 | 376.4574 | 0
2032 | 9 | 28 | 20 | 360.4259 | 0
2032 | 9 | 28 | 21 | 346.0027 | 0
2032 | 9 | 28 | 22 | 330.0901 | 0
2032 | 9 | 28 | 23 | 311.2696 | 0
2032 | 9 | 29 | 0 | 293.5467 | 0
2032 | 9 | 29 | 1 | 280.0663 | 0
2032 | 9 | 29 | 2 | 272.6779 | 0
2032 | 9 | 29 | 3 | 268.3254 | 0
2032 | 9 | 29 | 4 | 270.3347 | 0
2032 | 9 | 29 | 5 | 283.5253 | 0
2032 | 9 | 29 | 6 | 315.0653 | 0
2032 | 9 | 29 | 7 | 347.0318 | 0
2032 | 9 | 29 | 8 | 368.1554 | 0
2032 | 9 | 29 | 9 | 383.5815 | 0
2032 | 9 | 29 | 10 | 393.6716 | 0
2032 | 9 | 29 | 11 | 402.0639 | 0
2032 | 9 | 29 | 12 | 411.459 | 0
2032 | 9 | 29 | 13 | 412.8077 | 0
2032 | 9 | 29 | 14 | 413.0924 | 0
2032 | 9 | 29 | 15 | 412.2343 | 0
2032 | 9 | 29 | 16 | 410.7131 | 0
2032 | 9 | 29 | 17 | 403.5997 | 0
2032 | 9 | 29 | 18 | 383.8686 | 0
2032 | 9 | 29 | 19 | 370.317 | 0
2032 | 9 | 29 | 20 | 355.3429 | 0
2032 | 9 | 29 | 21 | 342.1771 | 0
2032 | 9 | 29 | 22 | 326.6341 | 0
2032 | 9 | 29 | 23 | 308.118 | 0
2032 | 9 | 30 | 0 | 286.635 | 0
2032 | 9 | 30 | 1 | 283.9517 | 0
2032 | 9 | 30 | 2 | 277.0229 | 0
2032 | 9 | 30 | 3 | 273.005 | 0
2032 | 9 | 30 | 4 | 275.1381 | 0
2032 | 9 | 30 | 5 | 288.2644 | 0
2032 | 9 | 30 | 6 | 317.672 | 0
2032 | 9 | 30 | 7 | 348.6963 | 0
2032 | 9 | 30 | 8 | 369.7258 | 0
2032 | 9 | 30 | 9 | 384.688 | 0
2032 | 9 | 30 | 10 | 394.533 | 0
2032 | 9 | 30 | 11 | 403.5103 | 0
2032 | 9 | 30 | 12 | 414.9888 | 0
2032 | 9 | 30 | 13 | 417.1507 | 0
2032 | 9 | 30 | 14 | 417.929 | 0
2032 | 9 | 30 | 15 | 417.4493 | 0
2032 | 9 | 30 | 16 | 415.9069 | 0
2032 | 9 | 30 | 17 | 408.5548 | 0
2032 | 9 | 30 | 18 | 386.8621 | 0
2032 | 9 | 30 | 19 | 373.1405 | 0
2032 | 9 | 30 | 20 | 358.1539 | 0
2032 | 9 | 30 | 21 | 344.7464 | 0
2032 | 9 | 30 | 22 | 329.7178 | 0
2032 | 9 | 30 | 23 | 312.3331 | 0
2032 | 10 | 1 | 0 | 296.9996 | 0
2032 | 10 | 1 | 1 | 279.0732 | 0
2032 | 10 | 1 | 2 | 272.1258 | 0
2032 | 10 | 1 | 3 | 267.9918 | 0
2032 | 10 | 1 | 4 | 269.5109 | 0
2032 | 10 | 1 | 5 | 281.4933 | 0
2032 | 10 | 1 | 6 | 311.4042 | 0
2032 | 10 | 1 | 7 | 341.4088 | 0
2032 | 10 | 1 | 8 | 360.1514 | 0
2032 | 10 | 1 | 9 | 374.2819 | 0
2032 | 10 | 1 | 10 | 383.1516 | 0
2032 | 10 | 1 | 11 | 390.7259 | 0
2032 | 10 | 1 | 12 | 399.2607 | 0
2032 | 10 | 1 | 13 | 399.8665 | 0
2032 | 10 | 1 | 14 | 399.3767 | 0
2032 | 10 | 1 | 15 | 397.8504 | 0
2032 | 10 | 1 | 16 | 396.8026 | 0
2032 | 10 | 1 | 17 | 389.3747 | 0
2032 | 10 | 1 | 18 | 371.3925 | 0
2032 | 10 | 1 | 19 | 359.3563 | 0
2032 | 10 | 1 | 20 | 343.7962 | 0
2032 | 10 | 1 | 21 | 331.062 | 0
2032 | 10 | 1 | 22 | 318.2456 | 0
2032 | 10 | 1 | 23 | 304.2615 | 0
2032 | 10 | 2 | 0 | 290.6935 | 0
2032 | 10 | 2 | 1 | 280.8821 | 0
2032 | 10 | 2 | 2 | 273.8782 | 0
2032 | 10 | 2 | 3 | 268.6958 | 0
2032 | 10 | 2 | 4 | 267.157 | 0
2032 | 10 | 2 | 5 | 271.7143 | 0
2032 | 10 | 2 | 6 | 281.7939 | 0
2032 | 10 | 2 | 7 | 289.6709 | 0
2032 | 10 | 2 | 8 | 299.4702 | 0
2032 | 10 | 2 | 9 | 313.4783 | 0
2032 | 10 | 2 | 10 | 324.6881 | 0
2032 | 10 | 2 | 11 | 333.2771 | 0
2032 | 10 | 2 | 12 | 344.9991 | 0
2032 | 10 | 2 | 13 | 345.4889 | 0
2032 | 10 | 2 | 14 | 343.7882 | 0
2032 | 10 | 2 | 15 | 342.9818 | 0
2032 | 10 | 2 | 16 | 342.8593 | 0
2032 | 10 | 2 | 17 | 335.9659 | 0
2032 | 10 | 2 | 18 | 330.0316 | 0
2032 | 10 | 2 | 19 | 328.5297 | 0
2032 | 10 | 2 | 20 | 319.8293 | 0
2032 | 10 | 2 | 21 | 311.352 | 0
2032 | 10 | 2 | 22 | 303.0857 | 0
2032 | 10 | 2 | 23 | 293.1428 | 0
2032 | 10 | 3 | 0 | 285.1738 | 0
2032 | 10 | 3 | 1 | 274.2633 | 0
2032 | 10 | 3 | 2 | 268.0002 | 0
2032 | 10 | 3 | 3 | 262.9408 | 0
2032 | 10 | 3 | 4 | 261.4622 | 0
2032 | 10 | 3 | 5 | 265.7076 | 0
2032 | 10 | 3 | 6 | 275.2533 | 0
2032 | 10 | 3 | 7 | 280.3352 | 0
2032 | 10 | 3 | 8 | 288.3159 | 0
2032 | 10 | 3 | 9 | 300.9685 | 0
2032 | 10 | 3 | 10 | 310.8645 | 0
2032 | 10 | 3 | 11 | 319.2109 | 0
2032 | 10 | 3 | 12 | 325.5165 | 0
2032 | 10 | 3 | 13 | 325.0921 | 0
2032 | 10 | 3 | 14 | 323.6566 | 0
2032 | 10 | 3 | 15 | 323.2903 | 0
2032 | 10 | 3 | 16 | 324.1928 | 0
2032 | 10 | 3 | 17 | 322.924 | 0
2032 | 10 | 3 | 18 | 324.2874 | 0
2032 | 10 | 3 | 19 | 325.0883 | 0
2032 | 10 | 3 | 20 | 318.7438 | 0
2032 | 10 | 3 | 21 | 312.4538 | 0
2032 | 10 | 3 | 22 | 304.3952 | 0
2032 | 10 | 3 | 23 | 292.4853 | 0
2032 | 10 | 4 | 0 | 277.2327 | 0
2032 | 10 | 4 | 1 | 272.1172 | 0
2032 | 10 | 4 | 2 | 267.2416 | 0
2032 | 10 | 4 | 3 | 265.1191 | 0
2032 | 10 | 4 | 4 | 268.9109 | 0
2032 | 10 | 4 | 5 | 282.9949 | 0
2032 | 10 | 4 | 6 | 311.0043 | 0
2032 | 10 | 4 | 7 | 339.2209 | 0
2032 | 10 | 4 | 8 | 357.8669 | 0
2032 | 10 | 4 | 9 | 370.6778 | 0
2032 | 10 | 4 | 10 | 377.3657 | 0
2032 | 10 | 4 | 11 | 383.1233 | 0
2032 | 10 | 4 | 12 | 387.6043 | 0
2032 | 10 | 4 | 13 | 387.086 | 0
2032 | 10 | 4 | 14 | 384.9142 | 0
2032 | 10 | 4 | 15 | 382.7955 | 0
2032 | 10 | 4 | 16 | 382.5752 | 0
2032 | 10 | 4 | 17 | 378.8679 | 0
2032 | 10 | 4 | 18 | 367.0662 | 0
2032 | 10 | 4 | 19 | 359.2751 | 0
2032 | 10 | 4 | 20 | 345.7317 | 0
2032 | 10 | 4 | 21 | 333.3512 | 0
2032 | 10 | 4 | 22 | 319.0097 | 0
2032 | 10 | 4 | 23 | 302.449 | 0
2032 | 10 | 5 | 0 | 283.6101 | 0
2032 | 10 | 5 | 1 | 275.6197 | 0
2032 | 10 | 5 | 2 | 270.3836 | 0
2032 | 10 | 5 | 3 | 267.9976 | 0
2032 | 10 | 5 | 4 | 271.1287 | 0
2032 | 10 | 5 | 5 | 284.2405 | 0
2032 | 10 | 5 | 6 | 312.793 | 0
2032 | 10 | 5 | 7 | 342.2674 | 0
2032 | 10 | 5 | 8 | 360.2094 | 0
2032 | 10 | 5 | 9 | 370.7886 | 0
2032 | 10 | 5 | 10 | 375.2975 | 0
2032 | 10 | 5 | 11 | 379.345 | 0
2032 | 10 | 5 | 12 | 386.2346 | 0
2032 | 10 | 5 | 13 | 385.3844 | 0
2032 | 10 | 5 | 14 | 383.3432 | 0
2032 | 10 | 5 | 15 | 380.8084 | 0
2032 | 10 | 5 | 16 | 380.6075 | 0
2032 | 10 | 5 | 17 | 376.9683 | 0
2032 | 10 | 5 | 18 | 371.0631 | 0
2032 | 10 | 5 | 19 | 363.7829 | 0
2032 | 10 | 5 | 20 | 350.5786 | 0
2032 | 10 | 5 | 21 | 338.3069 | 0
2032 | 10 | 5 | 22 | 324.0352 | 0
2032 | 10 | 5 | 23 | 307.312 | 0
2032 | 10 | 6 | 0 | 287.6067 | 0
2032 | 10 | 6 | 1 | 278.2611 | 0
2032 | 10 | 6 | 2 | 272.3163 | 0
2032 | 10 | 6 | 3 | 269.3091 | 0
2032 | 10 | 6 | 4 | 271.7403 | 0
2032 | 10 | 6 | 5 | 284.2758 | 0
2032 | 10 | 6 | 6 | 313.0815 | 0
2032 | 10 | 6 | 7 | 343.2409 | 0
2032 | 10 | 6 | 8 | 360.9254 | 0
2032 | 10 | 6 | 9 | 372.8111 | 0
2032 | 10 | 6 | 10 | 379.9467 | 0
2032 | 10 | 6 | 11 | 385.9925 | 0
2032 | 10 | 6 | 12 | 396.7708 | 0
2032 | 10 | 6 | 13 | 397.6816 | 0
2032 | 10 | 6 | 14 | 396.8952 | 0
2032 | 10 | 6 | 15 | 395.2773 | 0
2032 | 10 | 6 | 16 | 394.0225 | 0
2032 | 10 | 6 | 17 | 386.856 | 0
2032 | 10 | 6 | 18 | 369.4539 | 0
2032 | 10 | 6 | 19 | 359.1398 | 0
2032 | 10 | 6 | 20 | 344.4503 | 0
2032 | 10 | 6 | 21 | 331.5516 | 0
2032 | 10 | 6 | 22 | 317.037 | 0
2032 | 10 | 6 | 23 | 300.3532 | 0
2032 | 10 | 7 | 0 | 283.9978 | 0
2032 | 10 | 7 | 1 | 275.8569 | 0
2032 | 10 | 7 | 2 | 269.0955 | 0
2032 | 10 | 7 | 3 | 265.6728 | 0
2032 | 10 | 7 | 4 | 267.9293 | 0
2032 | 10 | 7 | 5 | 280.3896 | 0
2032 | 10 | 7 | 6 | 312.9469 | 0
2032 | 10 | 7 | 7 | 345.4024 | 0
2032 | 10 | 7 | 8 | 365.7865 | 0
2032 | 10 | 7 | 9 | 380.2422 | 0
2032 | 10 | 7 | 10 | 389.7633 | 0
2032 | 10 | 7 | 11 | 398.3913 | 0
2032 | 10 | 7 | 12 | 409.6 | 0
2032 | 10 | 7 | 13 | 411.4161 | 0
2032 | 10 | 7 | 14 | 411.6309 | 0
2032 | 10 | 7 | 15 | 411.298 | 0
2032 | 10 | 7 | 16 | 410.7953 | 0
2032 | 10 | 7 | 17 | 404.6071 | 0
2032 | 10 | 7 | 18 | 384.8741 | 0
2032 | 10 | 7 | 19 | 371.3728 | 0
2032 | 10 | 7 | 20 | 355.4308 | 0
2032 | 10 | 7 | 21 | 341.491 | 0
2032 | 10 | 7 | 22 | 326.2354 | 0
2032 | 10 | 7 | 23 | 308.2963 | 0
2032 | 10 | 8 | 0 | 295.0883 | 0
2032 | 10 | 8 | 1 | 284.5722 | 0
2032 | 10 | 8 | 2 | 276.9307 | 0
2032 | 10 | 8 | 3 | 272.3813 | 0
2032 | 10 | 8 | 4 | 273.7789 | 0
2032 | 10 | 8 | 5 | 285.6733 | 0
2032 | 10 | 8 | 6 | 316.2759 | 0
2032 | 10 | 8 | 7 | 347.2578 | 0
2032 | 10 | 8 | 8 | 366.7236 | 0
2032 | 10 | 8 | 9 | 381.6735 | 0
2032 | 10 | 8 | 10 | 391.515 | 0
2032 | 10 | 8 | 11 | 400.1053 | 0
2032 | 10 | 8 | 12 | 407.0075 | 0
2032 | 10 | 8 | 13 | 407.3515 | 0
2032 | 10 | 8 | 14 | 406.7664 | 0
2032 | 10 | 8 | 15 | 405.5042 | 0
2032 | 10 | 8 | 16 | 404.3757 | 0
2032 | 10 | 8 | 17 | 397.4792 | 0
2032 | 10 | 8 | 18 | 378.9576 | 0
2032 | 10 | 8 | 19 | 363.1587 | 0
2032 | 10 | 8 | 20 | 347.3876 | 0
2032 | 10 | 8 | 21 | 334.7103 | 0
2032 | 10 | 8 | 22 | 320.1936 | 0
2032 | 10 | 8 | 23 | 304.6127 | 0
2032 | 10 | 9 | 0 | 292.8668 | 0
2032 | 10 | 9 | 1 | 281.874 | 0
2032 | 10 | 9 | 2 | 274.2035 | 0
2032 | 10 | 9 | 3 | 268.7824 | 0
2032 | 10 | 9 | 4 | 267.0212 | 0
2032 | 10 | 9 | 5 | 271.0225 | 0
2032 | 10 | 9 | 6 | 280.607 | 0
2032 | 10 | 9 | 7 | 289.2759 | 0
2032 | 10 | 9 | 8 | 299.7017 | 0
2032 | 10 | 9 | 9 | 314.9986 | 0
2032 | 10 | 9 | 10 | 327.5747 | 0
2032 | 10 | 9 | 11 | 336.3091 | 0
2032 | 10 | 9 | 12 | 345.6647 | 0
2032 | 10 | 9 | 13 | 345.994 | 0
2032 | 10 | 9 | 14 | 344.036 | 0
2032 | 10 | 9 | 15 | 343.1953 | 0
2032 | 10 | 9 | 16 | 343.2647 | 0
2032 | 10 | 9 | 17 | 336.8217 | 0
2032 | 10 | 9 | 18 | 331.6565 | 0
2032 | 10 | 9 | 19 | 329.3444 | 0
2032 | 10 | 9 | 20 | 319.7139 | 0
2032 | 10 | 9 | 21 | 310.3762 | 0
2032 | 10 | 9 | 22 | 301.581 | 0
2032 | 10 | 9 | 23 | 291.5135 | 0
2032 | 10 | 10 | 0 | 283.7011 | 0
2032 | 10 | 10 | 1 | 274.871 | 0
2032 | 10 | 10 | 2 | 268.1591 | 0
2032 | 10 | 10 | 3 | 262.772 | 0
2032 | 10 | 10 | 4 | 261.1216 | 0
2032 | 10 | 10 | 5 | 264.6617 | 0
2032 | 10 | 10 | 6 | 270.7488 | 0
2032 | 10 | 10 | 7 | 276.2075 | 0
2032 | 10 | 10 | 8 | 286.4227 | 0
2032 | 10 | 10 | 9 | 302.1971 | 0
2032 | 10 | 10 | 10 | 314.592 | 0
2032 | 10 | 10 | 11 | 323.7702 | 0
2032 | 10 | 10 | 12 | 326.3999 | 0
2032 | 10 | 10 | 13 | 326.066 | 0
2032 | 10 | 10 | 14 | 325.3121 | 0
2032 | 10 | 10 | 15 | 325.4711 | 0
2032 | 10 | 10 | 16 | 326.2847 | 0
2032 | 10 | 10 | 17 | 325.7839 | 0
2032 | 10 | 10 | 18 | 325.3292 | 0
2032 | 10 | 10 | 19 | 325.178 | 0
2032 | 10 | 10 | 20 | 318.2883 | 0
2032 | 10 | 10 | 21 | 312.1381 | 0
2032 | 10 | 10 | 22 | 304.3011 | 0
2032 | 10 | 10 | 23 | 292.3521 | 0
2032 | 10 | 11 | 0 | 279.3019 | 0
2032 | 10 | 11 | 1 | 272.3203 | 0
2032 | 10 | 11 | 2 | 266.7486 | 0
2032 | 10 | 11 | 3 | 263.4712 | 0
2032 | 10 | 11 | 4 | 263.6671 | 0
2032 | 10 | 11 | 5 | 270.7745 | 0
2032 | 10 | 11 | 6 | 281.7332 | 0
2032 | 10 | 11 | 7 | 288.4154 | 0
2032 | 10 | 11 | 8 | 297.5739 | 0
2032 | 10 | 11 | 9 | 311.0157 | 0
2032 | 10 | 11 | 10 | 322.8127 | 0
2032 | 10 | 11 | 11 | 331.3655 | 0
2032 | 10 | 11 | 12 | 337.2784 | 0
2032 | 10 | 11 | 13 | 338.4011 | 0
2032 | 10 | 11 | 14 | 338.3528 | 0
2032 | 10 | 11 | 15 | 339.1992 | 0
2032 | 10 | 11 | 16 | 341.8588 | 0
2032 | 10 | 11 | 17 | 342.4166 | 0
2032 | 10 | 11 | 18 | 336.4609 | 0
2032 | 10 | 11 | 19 | 332.8238 | 0
2032 | 10 | 11 | 20 | 324.5264 | 0
2032 | 10 | 11 | 21 | 316.6638 | 0
2032 | 10 | 11 | 22 | 308.2001 | 0
2032 | 10 | 11 | 23 | 295.6534 | 0
2032 | 10 | 12 | 0 | 282.4441 | 0
2032 | 10 | 12 | 1 | 278.3301 | 0
2032 | 10 | 12 | 2 | 272.6806 | 0
2032 | 10 | 12 | 3 | 269.9811 | 0
2032 | 10 | 12 | 4 | 272.7803 | 0
2032 | 10 | 12 | 5 | 285.5177 | 0
2032 | 10 | 12 | 6 | 313.3411 | 0
2032 | 10 | 12 | 7 | 342.5857 | 0
2032 | 10 | 12 | 8 | 360.1539 | 0
2032 | 10 | 12 | 9 | 370.0968 | 0
2032 | 10 | 12 | 10 | 373.8516 | 0
2032 | 10 | 12 | 11 | 377.1822 | 0
2032 | 10 | 12 | 12 | 382.9131 | 0
2032 | 10 | 12 | 13 | 381.4387 | 0
2032 | 10 | 12 | 14 | 379.0325 | 0
2032 | 10 | 12 | 15 | 376.2134 | 0
2032 | 10 | 12 | 16 | 375.7104 | 0
2032 | 10 | 12 | 17 | 372.0373 | 0
2032 | 10 | 12 | 18 | 367.0714 | 0
2032 | 10 | 12 | 19 | 358.0917 | 0
2032 | 10 | 12 | 20 | 344.0623 | 0
2032 | 10 | 12 | 21 | 331.5975 | 0
2032 | 10 | 12 | 22 | 317.2361 | 0
2032 | 10 | 12 | 23 | 300.22 | 0
2032 | 10 | 13 | 0 | 281.246 | 0
2032 | 10 | 13 | 1 | 273.0202 | 0
2032 | 10 | 13 | 2 | 267.186 | 0
2032 | 10 | 13 | 3 | 264.3671 | 0
2032 | 10 | 13 | 4 | 267.033 | 0
2032 | 10 | 13 | 5 | 279.6418 | 0
2032 | 10 | 13 | 6 | 308.5071 | 0
2032 | 10 | 13 | 7 | 338.5528 | 0
2032 | 10 | 13 | 8 | 357.1604 | 0
2032 | 10 | 13 | 9 | 368.6217 | 0
2032 | 10 | 13 | 10 | 374.9582 | 0
2032 | 10 | 13 | 11 | 380.0224 | 0
2032 | 10 | 13 | 12 | 385.0737 | 0
2032 | 10 | 13 | 13 | 384.7971 | 0
2032 | 10 | 13 | 14 | 383.1292 | 0
2032 | 10 | 13 | 15 | 380.7914 | 0
2032 | 10 | 13 | 16 | 380.1749 | 0
2032 | 10 | 13 | 17 | 376.6461 | 0
2032 | 10 | 13 | 18 | 365.7861 | 0
2032 | 10 | 13 | 19 | 356.1301 | 0
2032 | 10 | 13 | 20 | 342.1244 | 0
2032 | 10 | 13 | 21 | 330.0725 | 0
2032 | 10 | 13 | 22 | 315.7429 | 0
2032 | 10 | 13 | 23 | 298.7578 | 0
2032 | 10 | 14 | 0 | 280.6827 | 0
2032 | 10 | 14 | 1 | 275.2592 | 0
2032 | 10 | 14 | 2 | 269.5257 | 0
2032 | 10 | 14 | 3 | 266.6417 | 0
2032 | 10 | 14 | 4 | 269.1805 | 0
2032 | 10 | 14 | 5 | 281.5599 | 0
2032 | 10 | 14 | 6 | 310.0478 | 0
2032 | 10 | 14 | 7 | 339.6359 | 0
2032 | 10 | 14 | 8 | 357.9551 | 0
2032 | 10 | 14 | 9 | 368.3509 | 0
2032 | 10 | 14 | 10 | 373.1693 | 0
2032 | 10 | 14 | 11 | 378.1468 | 0
2032 | 10 | 14 | 12 | 384.5266 | 0
2032 | 10 | 14 | 13 | 384.1086 | 0
2032 | 10 | 14 | 14 | 381.8722 | 0
2032 | 10 | 14 | 15 | 379.2702 | 0
2032 | 10 | 14 | 16 | 378.6382 | 0
2032 | 10 | 14 | 17 | 375.7361 | 0
2032 | 10 | 14 | 18 | 367.2345 | 0
2032 | 10 | 14 | 19 | 357.0896 | 0
2032 | 10 | 14 | 20 | 342.7854 | 0
2032 | 10 | 14 | 21 | 330.9313 | 0
2032 | 10 | 14 | 22 | 317.2965 | 0
2032 | 10 | 14 | 23 | 301.1793 | 0
2032 | 10 | 15 | 0 | 285.6936 | 0
2032 | 10 | 15 | 1 | 276.8249 | 0
2032 | 10 | 15 | 2 | 270.7073 | 0
2032 | 10 | 15 | 3 | 267.2294 | 0
2032 | 10 | 15 | 4 | 269.2704 | 0
2032 | 10 | 15 | 5 | 281.1713 | 0
2032 | 10 | 15 | 6 | 308.0673 | 0
2032 | 10 | 15 | 7 | 337.0995 | 0
2032 | 10 | 15 | 8 | 354.0762 | 0
2032 | 10 | 15 | 9 | 364.8984 | 0
2032 | 10 | 15 | 10 | 370.6526 | 0
2032 | 10 | 15 | 11 | 375.8346 | 0
2032 | 10 | 15 | 12 | 382.7077 | 0
2032 | 10 | 15 | 13 | 382.1544 | 0
2032 | 10 | 15 | 14 | 380.3781 | 0
2032 | 10 | 15 | 15 | 378.0111 | 0
2032 | 10 | 15 | 16 | 377.2024 | 0
2032 | 10 | 15 | 17 | 373.5021 | 0
2032 | 10 | 15 | 18 | 362.5895 | 0
2032 | 10 | 15 | 19 | 350.561 | 0
2032 | 10 | 15 | 20 | 335.0768 | 0
2032 | 10 | 15 | 21 | 322.7295 | 0
2032 | 10 | 15 | 22 | 309.8702 | 0
2032 | 10 | 15 | 23 | 296.5759 | 0
2032 | 10 | 16 | 0 | 286.8235 | 0
2032 | 10 | 16 | 1 | 276.9474 | 0
2032 | 10 | 16 | 2 | 269.9658 | 0
2032 | 10 | 16 | 3 | 265.2413 | 0
2032 | 10 | 16 | 4 | 264.252 | 0
2032 | 10 | 16 | 5 | 269.6835 | 0
2032 | 10 | 16 | 6 | 281.6746 | 0
2032 | 10 | 16 | 7 | 290.6381 | 0
2032 | 10 | 16 | 8 | 301.2029 | 0
2032 | 10 | 16 | 9 | 315.2174 | 0
2032 | 10 | 16 | 10 | 326.6636 | 0
2032 | 10 | 16 | 11 | 335.501 | 0
2032 | 10 | 16 | 12 | 342.1898 | 0
2032 | 10 | 16 | 13 | 342.2428 | 0
2032 | 10 | 16 | 14 | 340.9521 | 0
2032 | 10 | 16 | 15 | 340.5085 | 0
2032 | 10 | 16 | 16 | 342.0731 | 0
2032 | 10 | 16 | 17 | 339.9395 | 0
2032 | 10 | 16 | 18 | 336.4012 | 0
2032 | 10 | 16 | 19 | 333.3761 | 0
2032 | 10 | 16 | 20 | 324.4362 | 0
2032 | 10 | 16 | 21 | 316.7338 | 0
2032 | 10 | 16 | 22 | 308.7297 | 0
2032 | 10 | 16 | 23 | 298.3375 | 0
2032 | 10 | 17 | 0 | 286.4126 | 0
2032 | 10 | 17 | 1 | 281.5784 | 0
2032 | 10 | 17 | 2 | 275.6352 | 0
2032 | 10 | 17 | 3 | 271.2691 | 0
2032 | 10 | 17 | 4 | 270.4473 | 0
2032 | 10 | 17 | 5 | 275.6663 | 0
2032 | 10 | 17 | 6 | 283.9929 | 0
2032 | 10 | 17 | 7 | 290.9556 | 0
2032 | 10 | 17 | 8 | 300.1085 | 0
2032 | 10 | 17 | 9 | 313.6463 | 0
2032 | 10 | 17 | 10 | 325.4189 | 0
2032 | 10 | 17 | 11 | 334.8457 | 0
2032 | 10 | 17 | 12 | 340.7789 | 0
2032 | 10 | 17 | 13 | 341.7822 | 0
2032 | 10 | 17 | 14 | 341.5995 | 0
2032 | 10 | 17 | 15 | 342.5445 | 0
2032 | 10 | 17 | 16 | 344.7452 | 0
2032 | 10 | 17 | 17 | 345.0156 | 0
2032 | 10 | 17 | 18 | 342.9574 | 0
2032 | 10 | 17 | 19 | 340.8848 | 0
2032 | 10 | 17 | 20 | 332.4865 | 0
2032 | 10 | 17 | 21 | 325.2045 | 0
2032 | 10 | 17 | 22 | 316.1369 | 0
2032 | 10 | 17 | 23 | 303.335 | 0
2032 | 10 | 18 | 0 | 289.8323 | 0
2032 | 10 | 18 | 1 | 281.5134 | 0
2032 | 10 | 18 | 2 | 276.4423 | 0
2032 | 10 | 18 | 3 | 274.3697 | 0
2032 | 10 | 18 | 4 | 278.1645 | 0
2032 | 10 | 18 | 5 | 291.6574 | 0
2032 | 10 | 18 | 6 | 318.8874 | 0
2032 | 10 | 18 | 7 | 346.9412 | 0
2032 | 10 | 18 | 8 | 365.5988 | 0
2032 | 10 | 18 | 9 | 378.0272 | 0
2032 | 10 | 18 | 10 | 384.0433 | 0
2032 | 10 | 18 | 11 | 388.6377 | 0
2032 | 10 | 18 | 12 | 393.5192 | 0
2032 | 10 | 18 | 13 | 392.5497 | 0
2032 | 10 | 18 | 14 | 390.4701 | 0
2032 | 10 | 18 | 15 | 388.3233 | 0
2032 | 10 | 18 | 16 | 388.0317 | 0
2032 | 10 | 18 | 17 | 385.4376 | 0
2032 | 10 | 18 | 18 | 380.3868 | 0
2032 | 10 | 18 | 19 | 369.8712 | 0
2032 | 10 | 18 | 20 | 354.0979 | 0
2032 | 10 | 18 | 21 | 340.5511 | 0
2032 | 10 | 18 | 22 | 325.4578 | 0
2032 | 10 | 18 | 23 | 307.8998 | 0
2032 | 10 | 19 | 0 | 290.9473 | 0
2032 | 10 | 19 | 1 | 282.7056 | 0
2032 | 10 | 19 | 2 | 276.7785 | 0
2032 | 10 | 19 | 3 | 274.1553 | 0
2032 | 10 | 19 | 4 | 276.8951 | 0
2032 | 10 | 19 | 5 | 289.2045 | 0
2032 | 10 | 19 | 6 | 315.7602 | 0
2032 | 10 | 19 | 7 | 345.7615 | 0
2032 | 10 | 19 | 8 | 366.1917 | 0
2032 | 10 | 19 | 9 | 379.2694 | 0
2032 | 10 | 19 | 10 | 386.0288 | 0
2032 | 10 | 19 | 11 | 390.6935 | 0
2032 | 10 | 19 | 12 | 395.9397 | 0
2032 | 10 | 19 | 13 | 396.2586 | 0
2032 | 10 | 19 | 14 | 395.3143 | 0
2032 | 10 | 19 | 15 | 393.8652 | 0
2032 | 10 | 19 | 16 | 394.2481 | 0
2032 | 10 | 19 | 17 | 391.9873 | 0
2032 | 10 | 19 | 18 | 384.8533 | 0
2032 | 10 | 19 | 19 | 373.5342 | 0
2032 | 10 | 19 | 20 | 357.4348 | 0
2032 | 10 | 19 | 21 | 344.162 | 0
2032 | 10 | 19 | 22 | 329.1859 | 0
2032 | 10 | 19 | 23 | 311.4906 | 0
2032 | 10 | 20 | 0 | 293.608 | 0
2032 | 10 | 20 | 1 | 281.8856 | 0
2032 | 10 | 20 | 2 | 275.6859 | 0
2032 | 10 | 20 | 3 | 272.6459 | 0
2032 | 10 | 20 | 4 | 275.0282 | 0
2032 | 10 | 20 | 5 | 287.1651 | 0
2032 | 10 | 20 | 6 | 314.238 | 0
2032 | 10 | 20 | 7 | 344.2996 | 0
2032 | 10 | 20 | 8 | 364.4828 | 0
2032 | 10 | 20 | 9 | 377.5403 | 0
2032 | 10 | 20 | 10 | 384.5832 | 0
2032 | 10 | 20 | 11 | 389.6656 | 0
2032 | 10 | 20 | 12 | 395.3388 | 0
2032 | 10 | 20 | 13 | 395.3296 | 0
2032 | 10 | 20 | 14 | 394.2014 | 0
2032 | 10 | 20 | 15 | 392.7935 | 0
2032 | 10 | 20 | 16 | 393.0908 | 0
2032 | 10 | 20 | 17 | 390.5324 | 0
2032 | 10 | 20 | 18 | 379.8962 | 0
2032 | 10 | 20 | 19 | 367.675 | 0
2032 | 10 | 20 | 20 | 351.4092 | 0
2032 | 10 | 20 | 21 | 338.3071 | 0
2032 | 10 | 20 | 22 | 323.486 | 0
2032 | 10 | 20 | 23 | 305.7708 | 0
2032 | 10 | 21 | 0 | 291.821 | 0
2032 | 10 | 21 | 1 | 278.7967 | 0
2032 | 10 | 21 | 2 | 272.4376 | 0
2032 | 10 | 21 | 3 | 269.3193 | 0
2032 | 10 | 21 | 4 | 271.5708 | 0
2032 | 10 | 21 | 5 | 283.6407 | 0
2032 | 10 | 21 | 6 | 311.1402 | 0
2032 | 10 | 21 | 7 | 341.0843 | 0
2032 | 10 | 21 | 8 | 361.2791 | 0
2032 | 10 | 21 | 9 | 374.256 | 0
2032 | 10 | 21 | 10 | 380.9846 | 0
2032 | 10 | 21 | 11 | 386.1685 | 0
2032 | 10 | 21 | 12 | 391.6812 | 0
2032 | 10 | 21 | 13 | 391.4818 | 0
2032 | 10 | 21 | 14 | 389.9564 | 0
2032 | 10 | 21 | 15 | 388.3552 | 0
2032 | 10 | 21 | 16 | 388.4207 | 0
2032 | 10 | 21 | 17 | 385.5623 | 0
2032 | 10 | 21 | 18 | 376.6309 | 0
2032 | 10 | 21 | 19 | 364.1783 | 0
2032 | 10 | 21 | 20 | 347.8048 | 0
2032 | 10 | 21 | 21 | 334.9547 | 0
2032 | 10 | 21 | 22 | 320.7025 | 0
2032 | 10 | 21 | 23 | 304.1143 | 0
2032 | 10 | 22 | 0 | 290.995 | 0
2032 | 10 | 22 | 1 | 277.6563 | 0
2032 | 10 | 22 | 2 | 271.0311 | 0
2032 | 10 | 22 | 3 | 267.3539 | 0
2032 | 10 | 22 | 4 | 269.1652 | 0
2032 | 10 | 22 | 5 | 280.9211 | 0
2032 | 10 | 22 | 6 | 308.5493 | 0
2032 | 10 | 22 | 7 | 337.4393 | 0
2032 | 10 | 22 | 8 | 356.2093 | 0
2032 | 10 | 22 | 9 | 369.2761 | 0
2032 | 10 | 22 | 10 | 376.4673 | 0
2032 | 10 | 22 | 11 | 381.7433 | 0
2032 | 10 | 22 | 12 | 388.5192 | 0
2032 | 10 | 22 | 13 | 388.121 | 0
2032 | 10 | 22 | 14 | 387.0654 | 0
2032 | 10 | 22 | 15 | 385.6305 | 0
2032 | 10 | 22 | 16 | 385.7832 | 0
2032 | 10 | 22 | 17 | 382.8588 | 0
2032 | 10 | 22 | 18 | 371.9055 | 0
2032 | 10 | 22 | 19 | 358.3648 | 0
2032 | 10 | 22 | 20 | 341.5857 | 0
2032 | 10 | 22 | 21 | 328.8854 | 0
2032 | 10 | 22 | 22 | 315.7156 | 0
2032 | 10 | 22 | 23 | 301.7443 | 0
2032 | 10 | 23 | 0 | 289.7376 | 0
2032 | 10 | 23 | 1 | 278.2159 | 0
2032 | 10 | 23 | 2 | 271.2532 | 0
2032 | 10 | 23 | 3 | 266.6105 | 0
2032 | 10 | 23 | 4 | 265.491 | 0
2032 | 10 | 23 | 5 | 270.96 | 0
2032 | 10 | 23 | 6 | 283.2949 | 0
2032 | 10 | 23 | 7 | 291.7523 | 0
2032 | 10 | 23 | 8 | 300.957 | 0
2032 | 10 | 23 | 9 | 312.9303 | 0
2032 | 10 | 23 | 10 | 322.6787 | 0
2032 | 10 | 23 | 11 | 330.5677 | 0
2032 | 10 | 23 | 12 | 337.3662 | 0
2032 | 10 | 23 | 13 | 336.6724 | 0
2032 | 10 | 23 | 14 | 334.9627 | 0
2032 | 10 | 23 | 15 | 334.3823 | 0
2032 | 10 | 23 | 16 | 335.469 | 0
2032 | 10 | 23 | 17 | 334.0238 | 0
2032 | 10 | 23 | 18 | 337.3255 | 0
2032 | 10 | 23 | 19 | 332.26 | 0
2032 | 10 | 23 | 20 | 322.2285 | 0
2032 | 10 | 23 | 21 | 314.0854 | 0
2032 | 10 | 23 | 22 | 305.9944 | 0
2032 | 10 | 23 | 23 | 295.5584 | 0
2032 | 10 | 24 | 0 | 283.8335 | 0
2032 | 10 | 24 | 1 | 273.5593 | 0
2032 | 10 | 24 | 2 | 267.1715 | 0
2032 | 10 | 24 | 3 | 262.5235 | 0
2032 | 10 | 24 | 4 | 261.0751 | 0
2032 | 10 | 24 | 5 | 266.0329 | 0
2032 | 10 | 24 | 6 | 277.0343 | 0
2032 | 10 | 24 | 7 | 284.1315 | 0
2032 | 10 | 24 | 8 | 292.7262 | 0
2032 | 10 | 24 | 9 | 305.6364 | 0
2032 | 10 | 24 | 10 | 317.2506 | 0
2032 | 10 | 24 | 11 | 326.5936 | 0
2032 | 10 | 24 | 12 | 332.736 | 0
2032 | 10 | 24 | 13 | 333.8477 | 0
2032 | 10 | 24 | 14 | 333.8505 | 0
2032 | 10 | 24 | 15 | 334.5521 | 0
2032 | 10 | 24 | 16 | 336.3284 | 0
2032 | 10 | 24 | 17 | 336.7362 | 0
2032 | 10 | 24 | 18 | 334.5979 | 0
2032 | 10 | 24 | 19 | 330.0712 | 0
2032 | 10 | 24 | 20 | 320.1483 | 0
2032 | 10 | 24 | 21 | 312.141 | 0
2032 | 10 | 24 | 22 | 302.746 | 0
2032 | 10 | 24 | 23 | 289.8681 | 0
2032 | 10 | 25 | 0 | 280.2579 | 0
2032 | 10 | 25 | 1 | 271.8248 | 0
2032 | 10 | 25 | 2 | 267.1504 | 0
2032 | 10 | 25 | 3 | 265.1881 | 0
2032 | 10 | 25 | 4 | 269.2061 | 0
2032 | 10 | 25 | 5 | 282.7683 | 0
2032 | 10 | 25 | 6 | 310.2268 | 0
2032 | 10 | 25 | 7 | 338.2579 | 0
2032 | 10 | 25 | 8 | 355.7843 | 0
2032 | 10 | 25 | 9 | 365.6713 | 0
2032 | 10 | 25 | 10 | 370.0749 | 0
2032 | 10 | 25 | 11 | 373.9073 | 0
2032 | 10 | 25 | 12 | 379.923 | 0
2032 | 10 | 25 | 13 | 378.7239 | 0
2032 | 10 | 25 | 14 | 376.4008 | 0
2032 | 10 | 25 | 15 | 373.6971 | 0
2032 | 10 | 25 | 16 | 373.3275 | 0
2032 | 10 | 25 | 17 | 372.498 | 0
2032 | 10 | 25 | 18 | 365.151 | 0
2032 | 10 | 25 | 19 | 354.3626 | 0
2032 | 10 | 25 | 20 | 339.3685 | 0
2032 | 10 | 25 | 21 | 327.1267 | 0
2032 | 10 | 25 | 22 | 312.5401 | 0
2032 | 10 | 25 | 23 | 295.2363 | 0
2032 | 10 | 26 | 0 | 280.2707 | 0
2032 | 10 | 26 | 1 | 270.8098 | 0
2032 | 10 | 26 | 2 | 265.3632 | 0
2032 | 10 | 26 | 3 | 262.8636 | 0
2032 | 10 | 26 | 4 | 265.958 | 0
2032 | 10 | 26 | 5 | 278.5943 | 0
2032 | 10 | 26 | 6 | 306.1541 | 0
2032 | 10 | 26 | 7 | 336.4471 | 0
2032 | 10 | 26 | 8 | 355.4369 | 0
2032 | 10 | 26 | 9 | 365.9304 | 0
2032 | 10 | 26 | 10 | 370.9506 | 0
2032 | 10 | 26 | 11 | 374.7714 | 0
2032 | 10 | 26 | 12 | 381.7806 | 0
2032 | 10 | 26 | 13 | 381.4667 | 0
2032 | 10 | 26 | 14 | 380.3782 | 0
2032 | 10 | 26 | 15 | 378.3298 | 0
2032 | 10 | 26 | 16 | 378.171 | 0
2032 | 10 | 26 | 17 | 376.0629 | 0
2032 | 10 | 26 | 18 | 365.704 | 0
2032 | 10 | 26 | 19 | 354.3171 | 0
2032 | 10 | 26 | 20 | 339.088 | 0
2032 | 10 | 26 | 21 | 326.9222 | 0
2032 | 10 | 26 | 22 | 312.4016 | 0
2032 | 10 | 26 | 23 | 295.0874 | 0
2032 | 10 | 27 | 0 | 280.4004 | 0
2032 | 10 | 27 | 1 | 269.2056 | 0
2032 | 10 | 27 | 2 | 262.8878 | 0
2032 | 10 | 27 | 3 | 259.7546 | 0
2032 | 10 | 27 | 4 | 262.1888 | 0
2032 | 10 | 27 | 5 | 274.5953 | 0
2032 | 10 | 27 | 6 | 303.892 | 0
2032 | 10 | 27 | 7 | 335.1045 | 0
2032 | 10 | 27 | 8 | 354.6674 | 0
2032 | 10 | 27 | 9 | 367.0953 | 0
2032 | 10 | 27 | 10 | 374.0369 | 0
2032 | 10 | 27 | 11 | 379.0953 | 0
2032 | 10 | 27 | 12 | 386.3657 | 0
2032 | 10 | 27 | 13 | 386.6526 | 0
2032 | 10 | 27 | 14 | 386.0489 | 0
2032 | 10 | 27 | 15 | 384.8836 | 0
2032 | 10 | 27 | 16 | 385.3033 | 0
2032 | 10 | 27 | 17 | 383.1873 | 0
2032 | 10 | 27 | 18 | 372.4236 | 0
2032 | 10 | 27 | 19 | 358.559 | 0
2032 | 10 | 27 | 20 | 341.6117 | 0
2032 | 10 | 27 | 21 | 328.7454 | 0
2032 | 10 | 27 | 22 | 313.9154 | 0
2032 | 10 | 27 | 23 | 296.3384 | 0
2032 | 10 | 28 | 0 | 281.6885 | 0
2032 | 10 | 28 | 1 | 272.1363 | 0
2032 | 10 | 28 | 2 | 265.9357 | 0
2032 | 10 | 28 | 3 | 263.1037 | 0
2032 | 10 | 28 | 4 | 265.7375 | 0
2032 | 10 | 28 | 5 | 278.2319 | 0
2032 | 10 | 28 | 6 | 307.5828 | 0
2032 | 10 | 28 | 7 | 338.3304 | 0
2032 | 10 | 28 | 8 | 357.8126 | 0
2032 | 10 | 28 | 9 | 369.0384 | 0
2032 | 10 | 28 | 10 | 374.3059 | 0
2032 | 10 | 28 | 11 | 378.7852 | 0
2032 | 10 | 28 | 12 | 386.9493 | 0
2032 | 10 | 28 | 13 | 386.3247 | 0
2032 | 10 | 28 | 14 | 384.8526 | 0
2032 | 10 | 28 | 15 | 383.1433 | 0
2032 | 10 | 28 | 16 | 383.2216 | 0
2032 | 10 | 28 | 17 | 381.2714 | 0
2032 | 10 | 28 | 18 | 375.0925 | 0
2032 | 10 | 28 | 19 | 362.2894 | 0
2032 | 10 | 28 | 20 | 346.1446 | 0
2032 | 10 | 28 | 21 | 333.7725 | 0
2032 | 10 | 28 | 22 | 319.6557 | 0
2032 | 10 | 28 | 23 | 303.2366 | 0
2032 | 10 | 29 | 0 | 288.8843 | 0
2032 | 10 | 29 | 1 | 280.788 | 0
2032 | 10 | 29 | 2 | 273.7486 | 0
2032 | 10 | 29 | 3 | 269.8181 | 0
2032 | 10 | 29 | 4 | 271.4929 | 0
2032 | 10 | 29 | 5 | 283.33 | 0
2032 | 10 | 29 | 6 | 311.975 | 0
2032 | 10 | 29 | 7 | 341.612 | 0
2032 | 10 | 29 | 8 | 360.2302 | 0
2032 | 10 | 29 | 9 | 372.7988 | 0
2032 | 10 | 29 | 10 | 379.5149 | 0
2032 | 10 | 29 | 11 | 384.2235 | 0
2032 | 10 | 29 | 12 | 391.4086 | 0
2032 | 10 | 29 | 13 | 390.9058 | 0
2032 | 10 | 29 | 14 | 389.8554 | 0
2032 | 10 | 29 | 15 | 388.326 | 0
2032 | 10 | 29 | 16 | 388.4343 | 0
2032 | 10 | 29 | 17 | 385.7893 | 0
2032 | 10 | 29 | 18 | 374.4095 | 0
2032 | 10 | 29 | 19 | 359.1561 | 0
2032 | 10 | 29 | 20 | 341.3753 | 0
2032 | 10 | 29 | 21 | 328.419 | 0
2032 | 10 | 29 | 22 | 314.8863 | 0
2032 | 10 | 29 | 23 | 300.6315 | 0
2032 | 10 | 30 | 0 | 289.2553 | 0
2032 | 10 | 30 | 1 | 289.7856 | 0
2032 | 10 | 30 | 2 | 282.5366 | 0
2032 | 10 | 30 | 3 | 277.6429 | 0
2032 | 10 | 30 | 4 | 275.9243 | 0
2032 | 10 | 30 | 5 | 281.1116 | 0
2032 | 10 | 30 | 6 | 291.6604 | 0
2032 | 10 | 30 | 7 | 301.5771 | 0
2032 | 10 | 30 | 8 | 313.086 | 0
2032 | 10 | 30 | 9 | 326.0936 | 0
2032 | 10 | 30 | 10 | 336.7758 | 0
2032 | 10 | 30 | 11 | 344.7038 | 0
2032 | 10 | 30 | 12 | 353.8598 | 0
2032 | 10 | 30 | 13 | 354.1755 | 0
2032 | 10 | 30 | 14 | 352.6023 | 0
2032 | 10 | 30 | 15 | 352.52 | 0
2032 | 10 | 30 | 16 | 353.4787 | 0
2032 | 10 | 30 | 17 | 350.6461 | 0
2032 | 10 | 30 | 18 | 347.3661 | 0
2032 | 10 | 30 | 19 | 342.7424 | 0
2032 | 10 | 30 | 20 | 332.4594 | 0
2032 | 10 | 30 | 21 | 323.081 | 0
2032 | 10 | 30 | 22 | 314.2898 | 0
2032 | 10 | 30 | 23 | 303.5621 | 0
2032 | 10 | 31 | 0 | 299.209 | 0
2032 | 10 | 31 | 1 | 290.9735 | 0
2032 | 10 | 31 | 2 | 283.4431 | 0
2032 | 10 | 31 | 3 | 278.2305 | 0
2032 | 10 | 31 | 4 | 276.448 | 0
2032 | 10 | 31 | 5 | 281.2077 | 0
2032 | 10 | 31 | 6 | 291.8814 | 0
2032 | 10 | 31 | 7 | 300.4055 | 0
2032 | 10 | 31 | 8 | 309.591 | 0
2032 | 10 | 31 | 9 | 323.5854 | 0
2032 | 10 | 31 | 10 | 336.9478 | 0
2032 | 10 | 31 | 11 | 346.7388 | 0
2032 | 10 | 31 | 12 | 353.8996 | 0
2032 | 10 | 31 | 13 | 356.6018 | 0
2032 | 10 | 31 | 14 | 356.7873 | 0
2032 | 10 | 31 | 15 | 357.0948 | 0
2032 | 10 | 31 | 16 | 359.6131 | 0
2032 | 10 | 31 | 17 | 361.052 | 0
2032 | 10 | 31 | 18 | 358.2683 | 0
2032 | 10 | 31 | 19 | 353.1221 | 0
2032 | 10 | 31 | 20 | 341.9449 | 0
2032 | 10 | 31 | 21 | 333.6005 | 0
2032 | 10 | 31 | 22 | 323.5656 | 0
2032 | 10 | 31 | 23 | 309.6406 | 0
2032 | 11 | 1 | 0 | 296.0769 | 0
2032 | 11 | 1 | 1 | 289.3931 | 0
2032 | 11 | 1 | 2 | 284.0595 | 0
2032 | 11 | 1 | 3 | 281.5226 | 0
2032 | 11 | 1 | 4 | 285.5805 | 0
2032 | 11 | 1 | 5 | 300.1217 | 0
2032 | 11 | 1 | 6 | 330.9948 | 0
2032 | 11 | 1 | 7 | 362.7541 | 0
2032 | 11 | 1 | 8 | 382.7563 | 0
2032 | 11 | 1 | 9 | 395.3308 | 0
2032 | 11 | 1 | 10 | 402.5413 | 0
2032 | 11 | 1 | 11 | 409.0461 | 0
2032 | 11 | 1 | 12 | 412.3743 | 0
2032 | 11 | 1 | 13 | 411.5502 | 0
2032 | 11 | 1 | 14 | 410.632 | 0
2032 | 11 | 1 | 15 | 409.9687 | 0
2032 | 11 | 1 | 16 | 410.0046 | 0
2032 | 11 | 1 | 17 | 407.6721 | 0
2032 | 11 | 1 | 18 | 404.3353 | 0
2032 | 11 | 1 | 19 | 389.4774 | 0
2032 | 11 | 1 | 20 | 371.045 | 0
2032 | 11 | 1 | 21 | 357.4336 | 0
2032 | 11 | 1 | 22 | 340.8208 | 0
2032 | 11 | 1 | 23 | 322.2795 | 0
2032 | 11 | 2 | 0 | 305.5621 | 0
2032 | 11 | 2 | 1 | 299.5051 | 0
2032 | 11 | 2 | 2 | 292.8801 | 0
2032 | 11 | 2 | 3 | 289.3473 | 0
2032 | 11 | 2 | 4 | 291.9466 | 0
2032 | 11 | 2 | 5 | 305.2572 | 0
2032 | 11 | 2 | 6 | 335.6969 | 0
2032 | 11 | 2 | 7 | 369.1001 | 0
2032 | 11 | 2 | 8 | 391.4503 | 0
2032 | 11 | 2 | 9 | 404.6464 | 0
2032 | 11 | 2 | 10 | 411.5623 | 0
2032 | 11 | 2 | 11 | 417.1245 | 0
2032 | 11 | 2 | 12 | 422.0174 | 0
2032 | 11 | 2 | 13 | 422.7791 | 0
2032 | 11 | 2 | 14 | 423.0935 | 0
2032 | 11 | 2 | 15 | 422.2844 | 0
2032 | 11 | 2 | 16 | 422.8162 | 0
2032 | 11 | 2 | 17 | 419.6955 | 0
2032 | 11 | 2 | 18 | 411.8229 | 0
2032 | 11 | 2 | 19 | 397.9501 | 0
2032 | 11 | 2 | 20 | 379.8202 | 0
2032 | 11 | 2 | 21 | 365.2952 | 0
2032 | 11 | 2 | 22 | 348.7383 | 0
2032 | 11 | 2 | 23 | 329.3108 | 0
2032 | 11 | 3 | 0 | 309.6458 | 0
2032 | 11 | 3 | 1 | 279.8814 | 0
2032 | 11 | 3 | 2 | 273.9529 | 0
2032 | 11 | 3 | 3 | 270.9234 | 0
2032 | 11 | 3 | 4 | 273.5627 | 0
2032 | 11 | 3 | 5 | 285.6919 | 0
2032 | 11 | 3 | 6 | 312.701 | 0
2032 | 11 | 3 | 7 | 343.7261 | 0
2032 | 11 | 3 | 8 | 363.8578 | 0
2032 | 11 | 3 | 9 | 375.0092 | 0
2032 | 11 | 3 | 10 | 381.0034 | 0
2032 | 11 | 3 | 11 | 386.0017 | 0
2032 | 11 | 3 | 12 | 386.7867 | 0
2032 | 11 | 3 | 13 | 385.7269 | 0
2032 | 11 | 3 | 14 | 384.6403 | 0
2032 | 11 | 3 | 15 | 383.2151 | 0
2032 | 11 | 3 | 16 | 383.4201 | 0
2032 | 11 | 3 | 17 | 381.5865 | 0
2032 | 11 | 3 | 18 | 377.1356 | 0
2032 | 11 | 3 | 19 | 366.3744 | 0
2032 | 11 | 3 | 20 | 351.9827 | 0
2032 | 11 | 3 | 21 | 340.4545 | 0
2032 | 11 | 3 | 22 | 325.994 | 0
2032 | 11 | 3 | 23 | 308.7263 | 0
2032 | 11 | 4 | 0 | 294.874 | 0
2032 | 11 | 4 | 1 | 309.7686 | 0
2032 | 11 | 4 | 2 | 303.2078 | 0
2032 | 11 | 4 | 3 | 299.6467 | 0
2032 | 11 | 4 | 4 | 302.2341 | 0
2032 | 11 | 4 | 5 | 315.0741 | 0
2032 | 11 | 4 | 6 | 343.3099 | 0
2032 | 11 | 4 | 7 | 376.0518 | 0
2032 | 11 | 4 | 8 | 398.0854 | 0
2032 | 11 | 4 | 9 | 410.5834 | 0
2032 | 11 | 4 | 10 | 416.6996 | 0
2032 | 11 | 4 | 11 | 422.2233 | 0
2032 | 11 | 4 | 12 | 428.5712 | 0
2032 | 11 | 4 | 13 | 428.4659 | 0
2032 | 11 | 4 | 14 | 427.8128 | 0
2032 | 11 | 4 | 15 | 426.8362 | 0
2032 | 11 | 4 | 16 | 427.1017 | 0
2032 | 11 | 4 | 17 | 424.4082 | 0
2032 | 11 | 4 | 18 | 417.5504 | 0
2032 | 11 | 4 | 19 | 403.3802 | 0
2032 | 11 | 4 | 20 | 385.43 | 0
2032 | 11 | 4 | 21 | 371.9644 | 0
2032 | 11 | 4 | 22 | 356.2593 | 0
2032 | 11 | 4 | 23 | 337.9857 | 0
2032 | 11 | 5 | 0 | 317.2901 | 0
2032 | 11 | 5 | 1 | 313.52 | 0
2032 | 11 | 5 | 2 | 306.4003 | 0
2032 | 11 | 5 | 3 | 302.3818 | 0
2032 | 11 | 5 | 4 | 304.4507 | 0
2032 | 11 | 5 | 5 | 316.7181 | 0
2032 | 11 | 5 | 6 | 342.6189 | 0
2032 | 11 | 5 | 7 | 374.2945 | 0
2032 | 11 | 5 | 8 | 396.3676 | 0
2032 | 11 | 5 | 9 | 409.7828 | 0
2032 | 11 | 5 | 10 | 417.1764 | 0
2032 | 11 | 5 | 11 | 422.7035 | 0
2032 | 11 | 5 | 12 | 424.4907 | 0
2032 | 11 | 5 | 13 | 423.9518 | 0
2032 | 11 | 5 | 14 | 422.9664 | 0
2032 | 11 | 5 | 15 | 421.873 | 0
2032 | 11 | 5 | 16 | 422.4716 | 0
2032 | 11 | 5 | 17 | 420.4754 | 0
2032 | 11 | 5 | 18 | 415.5409 | 0
2032 | 11 | 5 | 19 | 400.6199 | 0
2032 | 11 | 5 | 20 | 382.5397 | 0
2032 | 11 | 5 | 21 | 369.2534 | 0
2032 | 11 | 5 | 22 | 354.6539 | 0
2032 | 11 | 5 | 23 | 339.1477 | 0
2032 | 11 | 6 | 0 | 326.4546 | 0
2032 | 11 | 6 | 1 | 312.904 | 0
2032 | 11 | 6 | 2 | 305.2649 | 0
2032 | 11 | 6 | 3 | 299.7152 | 0
2032 | 11 | 6 | 4 | 298.3961 | 0
2032 | 11 | 6 | 5 | 303.9193 | 0
2032 | 11 | 6 | 6 | 314.877 | 0
2032 | 11 | 6 | 7 | 324.1316 | 0
2032 | 11 | 6 | 8 | 333.4784 | 0
2032 | 11 | 6 | 9 | 345.6116 | 0
2032 | 11 | 6 | 10 | 356.5945 | 0
2032 | 11 | 6 | 11 | 365.7001 | 0
2032 | 11 | 6 | 12 | 369.5023 | 0
2032 | 11 | 6 | 13 | 368.9633 | 0
2032 | 11 | 6 | 14 | 367.7332 | 0
2032 | 11 | 6 | 15 | 367.8858 | 0
2032 | 11 | 6 | 16 | 369.5025 | 0
2032 | 11 | 6 | 17 | 368.6269 | 0
2032 | 11 | 6 | 18 | 369.2848 | 0
2032 | 11 | 6 | 19 | 362.0665 | 0
2032 | 11 | 6 | 20 | 350.3236 | 0
2032 | 11 | 6 | 21 | 341.5772 | 0
2032 | 11 | 6 | 22 | 332.2614 | 0
2032 | 11 | 6 | 23 | 321.0832 | 0
2032 | 11 | 7 | 0 | 309.4998 | 0
2032 | 11 | 7 | 1 | 307.3204 | 0
2032 | 11 | 7 | 2 | 298.1225 | 0
2032 | 11 | 7 | 3 | 289.73 | 0
2032 | 11 | 7 | 4 | 284.2871 | 0
2032 | 11 | 7 | 5 | 283.9205 | 0
2032 | 11 | 7 | 6 | 284.4777 | 0
2032 | 11 | 7 | 7 | 287.8977 | 0
2032 | 11 | 7 | 8 | 303.9711 | 0
2032 | 11 | 7 | 9 | 321.7996 | 0
2032 | 11 | 7 | 10 | 338.1412 | 0
2032 | 11 | 7 | 11 | 350.1145 | 0
2032 | 11 | 7 | 12 | 356.2049 | 0
2032 | 11 | 7 | 13 | 361.1 | 0
2032 | 11 | 7 | 14 | 361.7215 | 0
2032 | 11 | 7 | 15 | 361.8937 | 0
2032 | 11 | 7 | 16 | 363.9507 | 0
2032 | 11 | 7 | 17 | 367.1277 | 0
2032 | 11 | 7 | 18 | 373.458 | 0
2032 | 11 | 7 | 19 | 372.4539 | 0
2032 | 11 | 7 | 20 | 364.1462 | 0
2032 | 11 | 7 | 21 | 355.9223 | 0
2032 | 11 | 7 | 22 | 349.8807 | 0
2032 | 11 | 7 | 23 | 338.3998 | 0
2032 | 11 | 8 | 0 | 320.7378 | 0
2032 | 11 | 8 | 1 | 313.4191 | 0
2032 | 11 | 8 | 2 | 306.2192 | 0
2032 | 11 | 8 | 3 | 301.2424 | 0
2032 | 11 | 8 | 4 | 301.9603 | 0
2032 | 11 | 8 | 5 | 310.7806 | 0
2032 | 11 | 8 | 6 | 328 | 0
2032 | 11 | 8 | 7 | 354.3255 | 0
2032 | 11 | 8 | 8 | 384.2974 | 0
2032 | 11 | 8 | 9 | 402.2138 | 0
2032 | 11 | 8 | 10 | 411.8411 | 0
2032 | 11 | 8 | 11 | 418.032 | 0
2032 | 11 | 8 | 12 | 427.3699 | 0
2032 | 11 | 8 | 13 | 430.9392 | 0
2032 | 11 | 8 | 14 | 430.0422 | 0
2032 | 11 | 8 | 15 | 428.4082 | 0
2032 | 11 | 8 | 16 | 428.9954 | 0
2032 | 11 | 8 | 17 | 430.0944 | 0
2032 | 11 | 8 | 18 | 429.8478 | 0
2032 | 11 | 8 | 19 | 421.764 | 0
2032 | 11 | 8 | 20 | 406.688 | 0
2032 | 11 | 8 | 21 | 392.5198 | 0
2032 | 11 | 8 | 22 | 380.4604 | 0
2032 | 11 | 8 | 23 | 363.4962 | 0
2032 | 11 | 9 | 0 | 341.6299 | 0
2032 | 11 | 9 | 1 | 328.1874 | 0
2032 | 11 | 9 | 2 | 319.7979 | 0
2032 | 11 | 9 | 3 | 313.9481 | 0
2032 | 11 | 9 | 4 | 313.2073 | 0
2032 | 11 | 9 | 5 | 320.4161 | 0
2032 | 11 | 9 | 6 | 337.1908 | 0
2032 | 11 | 9 | 7 | 364.8397 | 0
2032 | 11 | 9 | 8 | 395.0755 | 0
2032 | 11 | 9 | 9 | 413.4529 | 0
2032 | 11 | 9 | 10 | 423.155 | 0
2032 | 11 | 9 | 11 | 428.7983 | 0
2032 | 11 | 9 | 12 | 435.6201 | 0
2032 | 11 | 9 | 13 | 438.6979 | 0
2032 | 11 | 9 | 14 | 438.0553 | 0
2032 | 11 | 9 | 15 | 436.2037 | 0
2032 | 11 | 9 | 16 | 436.3521 | 0
2032 | 11 | 9 | 17 | 436.7063 | 0
2032 | 11 | 9 | 18 | 436.8328 | 0
2032 | 11 | 9 | 19 | 426.8155 | 0
2032 | 11 | 9 | 20 | 410.4539 | 0
2032 | 11 | 9 | 21 | 395.6072 | 0
2032 | 11 | 9 | 22 | 382.9016 | 0
2032 | 11 | 9 | 23 | 365.4313 | 0
2032 | 11 | 10 | 0 | 346.4905 | 0
2032 | 11 | 10 | 1 | 327.2048 | 0
2032 | 11 | 10 | 2 | 317.2416 | 0
2032 | 11 | 10 | 3 | 309.9523 | 0
2032 | 11 | 10 | 4 | 307.7482 | 0
2032 | 11 | 10 | 5 | 313.7985 | 0
2032 | 11 | 10 | 6 | 330.1034 | 0
2032 | 11 | 10 | 7 | 357.2658 | 0
2032 | 11 | 10 | 8 | 386.601 | 0
2032 | 11 | 10 | 9 | 404.9355 | 0
2032 | 11 | 10 | 10 | 415.2743 | 0
2032 | 11 | 10 | 11 | 421.028 | 0
2032 | 11 | 10 | 12 | 427.4474 | 0
2032 | 11 | 10 | 13 | 430.6331 | 0
2032 | 11 | 10 | 14 | 429.5779 | 0
2032 | 11 | 10 | 15 | 427.4717 | 0
2032 | 11 | 10 | 16 | 427.3126 | 0
2032 | 11 | 10 | 17 | 426.9382 | 0
2032 | 11 | 10 | 18 | 421.4952 | 0
2032 | 11 | 10 | 19 | 409.9457 | 0
2032 | 11 | 10 | 20 | 393.3137 | 0
2032 | 11 | 10 | 21 | 378.8176 | 0
2032 | 11 | 10 | 22 | 366.6955 | 0
2032 | 11 | 10 | 23 | 349.5661 | 0
2032 | 11 | 11 | 0 | 328.3468 | 0
2032 | 11 | 11 | 1 | 317.9216 | 0
2032 | 11 | 11 | 2 | 308.6788 | 0
2032 | 11 | 11 | 3 | 302.3379 | 0
2032 | 11 | 11 | 4 | 301.167 | 0
2032 | 11 | 11 | 5 | 308.1513 | 0
2032 | 11 | 11 | 6 | 323.45 | 0
2032 | 11 | 11 | 7 | 351.8696 | 0
2032 | 11 | 11 | 8 | 385.1255 | 0
2032 | 11 | 11 | 9 | 406.3638 | 0
2032 | 11 | 11 | 10 | 419.2134 | 0
2032 | 11 | 11 | 11 | 426.8717 | 0
2032 | 11 | 11 | 12 | 431.6113 | 0
2032 | 11 | 11 | 13 | 435.8749 | 0
2032 | 11 | 11 | 14 | 435.3711 | 0
2032 | 11 | 11 | 15 | 434.2455 | 0
2032 | 11 | 11 | 16 | 434.9429 | 0
2032 | 11 | 11 | 17 | 435.7419 | 0
2032 | 11 | 11 | 18 | 434.751 | 0
2032 | 11 | 11 | 19 | 424.0832 | 0
2032 | 11 | 11 | 20 | 407.7342 | 0
2032 | 11 | 11 | 21 | 393.461 | 0
2032 | 11 | 11 | 22 | 381.9332 | 0
2032 | 11 | 11 | 23 | 365.5859 | 0
2032 | 11 | 12 | 0 | 347.2945 | 0
2032 | 11 | 12 | 1 | 332.2442 | 0
2032 | 11 | 12 | 2 | 322.9446 | 0
2032 | 11 | 12 | 3 | 315.8445 | 0
2032 | 11 | 12 | 4 | 314.0452 | 0
2032 | 11 | 12 | 5 | 320.5253 | 0
2032 | 11 | 12 | 6 | 336.1827 | 0
2032 | 11 | 12 | 7 | 362.0995 | 0
2032 | 11 | 12 | 8 | 392.0202 | 0
2032 | 11 | 12 | 9 | 411.196 | 0
2032 | 11 | 12 | 10 | 421.4297 | 0
2032 | 11 | 12 | 11 | 427.7602 | 0
2032 | 11 | 12 | 12 | 432.1754 | 0
2032 | 11 | 12 | 13 | 433.5936 | 0
2032 | 11 | 12 | 14 | 431.6036 | 0
2032 | 11 | 12 | 15 | 429.2514 | 0
2032 | 11 | 12 | 16 | 429.039 | 0
2032 | 11 | 12 | 17 | 429.4423 | 0
2032 | 11 | 12 | 18 | 430.2969 | 0
2032 | 11 | 12 | 19 | 420.336 | 0
2032 | 11 | 12 | 20 | 404.869 | 0
2032 | 11 | 12 | 21 | 391.5414 | 0
2032 | 11 | 12 | 22 | 381.6539 | 0
2032 | 11 | 12 | 23 | 368.336 | 0
2032 | 11 | 13 | 0 | 351.9547 | 0
2032 | 11 | 13 | 1 | 338.4721 | 0
2032 | 11 | 13 | 2 | 328.2199 | 0
2032 | 11 | 13 | 3 | 319.9578 | 0
2032 | 11 | 13 | 4 | 315.6714 | 0
2032 | 11 | 13 | 5 | 316.7364 | 0
2032 | 11 | 13 | 6 | 320.0036 | 0
2032 | 11 | 13 | 7 | 326.2497 | 0
2032 | 11 | 13 | 8 | 341.1784 | 0
2032 | 11 | 13 | 9 | 356.1683 | 0
2032 | 11 | 13 | 10 | 369.3063 | 0
2032 | 11 | 13 | 11 | 379.3039 | 0
2032 | 11 | 13 | 12 | 387.5913 | 0
2032 | 11 | 13 | 13 | 389.8826 | 0
2032 | 11 | 13 | 14 | 388.3521 | 0
2032 | 11 | 13 | 15 | 387.4459 | 0
2032 | 11 | 13 | 16 | 389.5147 | 0
2032 | 11 | 13 | 17 | 390.8263 | 0
2032 | 11 | 13 | 18 | 394.1228 | 0
2032 | 11 | 13 | 19 | 391.9428 | 0
2032 | 11 | 13 | 20 | 383.2225 | 0
2032 | 11 | 13 | 21 | 374.8907 | 0
2032 | 11 | 13 | 22 | 369.2385 | 0
2032 | 11 | 13 | 23 | 360.0411 | 0
2032 | 11 | 14 | 0 | 347.871 | 0
2032 | 11 | 14 | 1 | 336.6002 | 0
2032 | 11 | 14 | 2 | 326.9612 | 0
2032 | 11 | 14 | 3 | 318.5023 | 0
2032 | 11 | 14 | 4 | 313.7002 | 0
2032 | 11 | 14 | 5 | 313.9373 | 0
2032 | 11 | 14 | 6 | 316.2195 | 0
2032 | 11 | 14 | 7 | 319.5726 | 0
2032 | 11 | 14 | 8 | 331.0949 | 0
2032 | 11 | 14 | 9 | 344.1472 | 0
2032 | 11 | 14 | 10 | 356.8402 | 0
2032 | 11 | 14 | 11 | 367.5304 | 0
2032 | 11 | 14 | 12 | 377.6015 | 0
2032 | 11 | 14 | 13 | 381.121 | 0
2032 | 11 | 14 | 14 | 380.6764 | 0
2032 | 11 | 14 | 15 | 380.5031 | 0
2032 | 11 | 14 | 16 | 382.4795 | 0
2032 | 11 | 14 | 17 | 386.6616 | 0
2032 | 11 | 14 | 18 | 391.5524 | 0
2032 | 11 | 14 | 19 | 390.2046 | 0
2032 | 11 | 14 | 20 | 381.8889 | 0
2032 | 11 | 14 | 21 | 373.8248 | 0
2032 | 11 | 14 | 22 | 367.2295 | 0
2032 | 11 | 14 | 23 | 355.8274 | 0
2032 | 11 | 15 | 0 | 337.6237 | 0
2032 | 11 | 15 | 1 | 325.0813 | 0
2032 | 11 | 15 | 2 | 316.473 | 0
2032 | 11 | 15 | 3 | 310.3828 | 0
2032 | 11 | 15 | 4 | 310.1864 | 0
2032 | 11 | 15 | 5 | 318.0548 | 0
2032 | 11 | 15 | 6 | 335.0768 | 0
2032 | 11 | 15 | 7 | 360.4056 | 0
2032 | 11 | 15 | 8 | 389.175 | 0
2032 | 11 | 15 | 9 | 406.4454 | 0
2032 | 11 | 15 | 10 | 414.9415 | 0
2032 | 11 | 15 | 11 | 420.2622 | 0
2032 | 11 | 15 | 12 | 428.4993 | 0
2032 | 11 | 15 | 13 | 430.7323 | 0
2032 | 11 | 15 | 14 | 428.5853 | 0
2032 | 11 | 15 | 15 | 426.2055 | 0
2032 | 11 | 15 | 16 | 425.7895 | 0
2032 | 11 | 15 | 17 | 426.995 | 0
2032 | 11 | 15 | 18 | 428.6249 | 0
2032 | 11 | 15 | 19 | 418.1911 | 0
2032 | 11 | 15 | 20 | 401.5455 | 0
2032 | 11 | 15 | 21 | 386.7298 | 0
2032 | 11 | 15 | 22 | 374.3784 | 0
2032 | 11 | 15 | 23 | 356.9458 | 0
2032 | 11 | 16 | 0 | 335.8051 | 0
2032 | 11 | 16 | 1 | 318.0869 | 0
2032 | 11 | 16 | 2 | 308.5424 | 0
2032 | 11 | 16 | 3 | 301.693 | 0
2032 | 11 | 16 | 4 | 300.2556 | 0
2032 | 11 | 16 | 5 | 307.1745 | 0
2032 | 11 | 16 | 6 | 326.5828 | 0
2032 | 11 | 16 | 7 | 354.2713 | 0
2032 | 11 | 16 | 8 | 383.7665 | 0
2032 | 11 | 16 | 9 | 400.6252 | 0
2032 | 11 | 16 | 10 | 408.8992 | 0
2032 | 11 | 16 | 11 | 414.1054 | 0
2032 | 11 | 16 | 12 | 422.4511 | 0
2032 | 11 | 16 | 13 | 425.3684 | 0
2032 | 11 | 16 | 14 | 424.1122 | 0
2032 | 11 | 16 | 15 | 422.0538 | 0
2032 | 11 | 16 | 16 | 421.9657 | 0
2032 | 11 | 16 | 17 | 422.865 | 0
2032 | 11 | 16 | 18 | 426.1321 | 0
2032 | 11 | 16 | 19 | 414.1266 | 0
2032 | 11 | 16 | 20 | 396.7231 | 0
2032 | 11 | 16 | 21 | 381.9097 | 0
2032 | 11 | 16 | 22 | 369.4947 | 0
2032 | 11 | 16 | 23 | 351.9355 | 0
2032 | 11 | 17 | 0 | 333.433 | 0
2032 | 11 | 17 | 1 | 311.7852 | 0
2032 | 11 | 17 | 2 | 301.715 | 0
2032 | 11 | 17 | 3 | 294.3058 | 0
2032 | 11 | 17 | 4 | 292.3653 | 0
2032 | 11 | 17 | 5 | 299.1232 | 0
2032 | 11 | 17 | 6 | 316.8213 | 0
2032 | 11 | 17 | 7 | 345.5006 | 0
2032 | 11 | 17 | 8 | 375.7487 | 0
2032 | 11 | 17 | 9 | 394.9169 | 0
2032 | 11 | 17 | 10 | 406.0539 | 0
2032 | 11 | 17 | 11 | 412.9534 | 0
2032 | 11 | 17 | 12 | 420.6662 | 0
2032 | 11 | 17 | 13 | 424.6735 | 0
2032 | 11 | 17 | 14 | 424.2451 | 0
2032 | 11 | 17 | 15 | 422.7636 | 0
2032 | 11 | 17 | 16 | 422.7951 | 0
2032 | 11 | 17 | 17 | 423.4344 | 0
2032 | 11 | 17 | 18 | 416.9701 | 0
2032 | 11 | 17 | 19 | 403.4372 | 0
2032 | 11 | 17 | 20 | 385.7659 | 0
2032 | 11 | 17 | 21 | 371.254 | 0
2032 | 11 | 17 | 22 | 359.0197 | 0
2032 | 11 | 17 | 23 | 341.5383 | 0
2032 | 11 | 18 | 0 | 324.4535 | 0
2032 | 11 | 18 | 1 | 308.562 | 0
2032 | 11 | 18 | 2 | 299.1592 | 0
2032 | 11 | 18 | 3 | 292.3165 | 0
2032 | 11 | 18 | 4 | 290.8727 | 0
2032 | 11 | 18 | 5 | 297.9059 | 0
2032 | 11 | 18 | 6 | 313.8188 | 0
2032 | 11 | 18 | 7 | 342.1517 | 0
2032 | 11 | 18 | 8 | 371.1515 | 0
2032 | 11 | 18 | 9 | 387.5504 | 0
2032 | 11 | 18 | 10 | 396.2279 | 0
2032 | 11 | 18 | 11 | 402.4649 | 0
2032 | 11 | 18 | 12 | 411.0323 | 0
2032 | 11 | 18 | 13 | 414.6247 | 0
2032 | 11 | 18 | 14 | 413.1023 | 0
2032 | 11 | 18 | 15 | 410.5632 | 0
2032 | 11 | 18 | 16 | 409.7721 | 0
2032 | 11 | 18 | 17 | 410.8876 | 0
2032 | 11 | 18 | 18 | 407.3565 | 0
2032 | 11 | 18 | 19 | 395.8409 | 0
2032 | 11 | 18 | 20 | 380.0121 | 0
2032 | 11 | 18 | 21 | 366.5676 | 0
2032 | 11 | 18 | 22 | 355.5034 | 0
2032 | 11 | 18 | 23 | 340.1471 | 0
2032 | 11 | 19 | 0 | 325.0153 | 0
2032 | 11 | 19 | 1 | 308.9718 | 0
2032 | 11 | 19 | 2 | 298.6944 | 0
2032 | 11 | 19 | 3 | 290.9708 | 0
2032 | 11 | 19 | 4 | 288.817 | 0
2032 | 11 | 19 | 5 | 295.4652 | 0
2032 | 11 | 19 | 6 | 311.9688 | 0
2032 | 11 | 19 | 7 | 340.197 | 0
2032 | 11 | 19 | 8 | 370.259 | 0
2032 | 11 | 19 | 9 | 390.5462 | 0
2032 | 11 | 19 | 10 | 402.682 | 0
2032 | 11 | 19 | 11 | 410.3189 | 0
2032 | 11 | 19 | 12 | 417.3012 | 0
2032 | 11 | 19 | 13 | 420.8454 | 0
2032 | 11 | 19 | 14 | 420.5686 | 0
2032 | 11 | 19 | 15 | 419.0045 | 0
2032 | 11 | 19 | 16 | 418.9659 | 0
2032 | 11 | 19 | 17 | 419.8671 | 0
2032 | 11 | 19 | 18 | 416.2371 | 0
2032 | 11 | 19 | 19 | 402.3526 | 0
2032 | 11 | 19 | 20 | 384.8176 | 0
2032 | 11 | 19 | 21 | 371.0928 | 0
2032 | 11 | 19 | 22 | 360.7352 | 0
2032 | 11 | 19 | 23 | 347.2696 | 0
2032 | 11 | 20 | 0 | 332.4641 | 0
2032 | 11 | 20 | 1 | 315.7842 | 0
2032 | 11 | 20 | 2 | 304.8983 | 0
2032 | 11 | 20 | 3 | 296.0029 | 0
2032 | 11 | 20 | 4 | 290.7005 | 0
2032 | 11 | 20 | 5 | 290.4474 | 0
2032 | 11 | 20 | 6 | 289.4923 | 0
2032 | 11 | 20 | 7 | 295.7805 | 0
2032 | 11 | 20 | 8 | 316.5876 | 0
2032 | 11 | 20 | 9 | 337.8971 | 0
2032 | 11 | 20 | 10 | 354.7656 | 0
2032 | 11 | 20 | 11 | 366.0278 | 0
2032 | 11 | 20 | 12 | 373.8102 | 0
2032 | 11 | 20 | 13 | 377.7324 | 0
2032 | 11 | 20 | 14 | 377.5987 | 0
2032 | 11 | 20 | 15 | 377.8857 | 0
2032 | 11 | 20 | 16 | 379.3543 | 0
2032 | 11 | 20 | 17 | 381.315 | 0
2032 | 11 | 20 | 18 | 379.8817 | 0
2032 | 11 | 20 | 19 | 374.302 | 0
2032 | 11 | 20 | 20 | 363.4278 | 0
2032 | 11 | 20 | 21 | 354.1497 | 0
2032 | 11 | 20 | 22 | 348.6589 | 0
2032 | 11 | 20 | 23 | 338.7205 | 0
2032 | 11 | 21 | 0 | 330.2386 | 0
2032 | 11 | 21 | 1 | 314.671 | 0
2032 | 11 | 21 | 2 | 304.3421 | 0
2032 | 11 | 21 | 3 | 295.4401 | 0
2032 | 11 | 21 | 4 | 289.7851 | 0
2032 | 11 | 21 | 5 | 289.1797 | 0
2032 | 11 | 21 | 6 | 288.2512 | 0
2032 | 11 | 21 | 7 | 292.5326 | 0
2032 | 11 | 21 | 8 | 310.2435 | 0
2032 | 11 | 21 | 9 | 328.9635 | 0
2032 | 11 | 21 | 10 | 344.5479 | 0
2032 | 11 | 21 | 11 | 355.7516 | 0
2032 | 11 | 21 | 12 | 364.0054 | 0
2032 | 11 | 21 | 13 | 369.1212 | 0
2032 | 11 | 21 | 14 | 369.437 | 0
2032 | 11 | 21 | 15 | 370.0412 | 0
2032 | 11 | 21 | 16 | 371.9732 | 0
2032 | 11 | 21 | 17 | 376.4565 | 0
2032 | 11 | 21 | 18 | 381.0019 | 0
2032 | 11 | 21 | 19 | 377.661 | 0
2032 | 11 | 21 | 20 | 368.3152 | 0
2032 | 11 | 21 | 21 | 360.1868 | 0
2032 | 11 | 21 | 22 | 354.0579 | 0
2032 | 11 | 21 | 23 | 341.9521 | 0
2032 | 11 | 22 | 0 | 326.2771 | 0
2032 | 11 | 22 | 1 | 313.8746 | 0
2032 | 11 | 22 | 2 | 305.0046 | 0
2032 | 11 | 22 | 3 | 298.8771 | 0
2032 | 11 | 22 | 4 | 298.7752 | 0
2032 | 11 | 22 | 5 | 307.1128 | 0
2032 | 11 | 22 | 6 | 325.6821 | 0
2032 | 11 | 22 | 7 | 352.8915 | 0
2032 | 11 | 22 | 8 | 382.9054 | 0
2032 | 11 | 22 | 9 | 402.0418 | 0
2032 | 11 | 22 | 10 | 412.4411 | 0
2032 | 11 | 22 | 11 | 419.0869 | 0
2032 | 11 | 22 | 12 | 424.521 | 0
2032 | 11 | 22 | 13 | 427.014 | 0
2032 | 11 | 22 | 14 | 425.2998 | 0
2032 | 11 | 22 | 15 | 422.8923 | 0
2032 | 11 | 22 | 16 | 422.4245 | 0
2032 | 11 | 22 | 17 | 425.1417 | 0
2032 | 11 | 22 | 18 | 423.1685 | 0
2032 | 11 | 22 | 19 | 413.7983 | 0
2032 | 11 | 22 | 20 | 398.7742 | 0
2032 | 11 | 22 | 21 | 385.3306 | 0
2032 | 11 | 22 | 22 | 373.5384 | 0
2032 | 11 | 22 | 23 | 356.706 | 0
2032 | 11 | 23 | 0 | 337.1472 | 0
2032 | 11 | 23 | 1 | 318.1189 | 0
2032 | 11 | 23 | 2 | 308.1591 | 0
2032 | 11 | 23 | 3 | 301.0563 | 0
2032 | 11 | 23 | 4 | 299.5225 | 0
2032 | 11 | 23 | 5 | 306.4827 | 0
2032 | 11 | 23 | 6 | 323.6228 | 0
2032 | 11 | 23 | 7 | 352.3633 | 0
2032 | 11 | 23 | 8 | 382.8263 | 0
2032 | 11 | 23 | 9 | 402.0991 | 0
2032 | 11 | 23 | 10 | 412.5405 | 0
2032 | 11 | 23 | 11 | 418.9024 | 0
2032 | 11 | 23 | 12 | 427.2397 | 0
2032 | 11 | 23 | 13 | 431.3939 | 0
2032 | 11 | 23 | 14 | 431.1226 | 0
2032 | 11 | 23 | 15 | 429.5726 | 0
2032 | 11 | 23 | 16 | 429.4959 | 0
2032 | 11 | 23 | 17 | 431.2279 | 0
2032 | 11 | 23 | 18 | 425.073 | 0
2032 | 11 | 23 | 19 | 411.7672 | 0
2032 | 11 | 23 | 20 | 393.9563 | 0
2032 | 11 | 23 | 21 | 379.335 | 0
2032 | 11 | 23 | 22 | 366.7643 | 0
2032 | 11 | 23 | 23 | 349.2078 | 0
2032 | 11 | 24 | 0 | 329.7008 | 0
2032 | 11 | 24 | 1 | 318.1023 | 0
2032 | 11 | 24 | 2 | 308.1036 | 0
2032 | 11 | 24 | 3 | 301.2182 | 0
2032 | 11 | 24 | 4 | 299.8838 | 0
2032 | 11 | 24 | 5 | 307.0193 | 0
2032 | 11 | 24 | 6 | 324.4563 | 0
2032 | 11 | 24 | 7 | 354.1791 | 0
2032 | 11 | 24 | 8 | 386.5567 | 0
2032 | 11 | 24 | 9 | 407.3369 | 0
2032 | 11 | 24 | 10 | 419.5792 | 0
2032 | 11 | 24 | 11 | 427.0346 | 0
2032 | 11 | 24 | 12 | 436.6927 | 0
2032 | 11 | 24 | 13 | 441.6433 | 0
2032 | 11 | 24 | 14 | 441.8304 | 0
2032 | 11 | 24 | 15 | 441.0008 | 0
2032 | 11 | 24 | 16 | 441.5932 | 0
2032 | 11 | 24 | 17 | 444.5052 | 0
2032 | 11 | 24 | 18 | 439.803 | 0
2032 | 11 | 24 | 19 | 427.9074 | 0
2032 | 11 | 24 | 20 | 411.4746 | 0
2032 | 11 | 24 | 21 | 397.6009 | 0
2032 | 11 | 24 | 22 | 385.5913 | 0
2032 | 11 | 24 | 23 | 367.9757 | 0
2032 | 11 | 25 | 0 | 345.6905 | 0
2032 | 11 | 25 | 1 | 335.1684 | 0
2032 | 11 | 25 | 2 | 325.1409 | 0
2032 | 11 | 25 | 3 | 318.294 | 0
2032 | 11 | 25 | 4 | 316.7995 | 0
2032 | 11 | 25 | 5 | 323.5557 | 0
2032 | 11 | 25 | 6 | 337.4705 | 0
2032 | 11 | 25 | 7 | 366.1916 | 0
2032 | 11 | 25 | 8 | 399.9921 | 0
2032 | 11 | 25 | 9 | 421.9466 | 0
2032 | 11 | 25 | 10 | 434.0285 | 0
2032 | 11 | 25 | 11 | 441.5132 | 0
2032 | 11 | 25 | 12 | 447.1006 | 0
2032 | 11 | 25 | 13 | 450.9579 | 0
2032 | 11 | 25 | 14 | 449.852 | 0
2032 | 11 | 25 | 15 | 448.4221 | 0
2032 | 11 | 25 | 16 | 448.5791 | 0
2032 | 11 | 25 | 17 | 451.4664 | 0
2032 | 11 | 25 | 18 | 444.4527 | 0
2032 | 11 | 25 | 19 | 434.8367 | 0
2032 | 11 | 25 | 20 | 419.8801 | 0
2032 | 11 | 25 | 21 | 406.9787 | 0
2032 | 11 | 25 | 22 | 396.052 | 0
2032 | 11 | 25 | 23 | 379.8154 | 0
2032 | 11 | 26 | 0 | 360.9338 | 0
2032 | 11 | 26 | 1 | 343.4332 | 0
2032 | 11 | 26 | 2 | 332.5675 | 0
2032 | 11 | 26 | 3 | 324.7246 | 0
2032 | 11 | 26 | 4 | 322.3339 | 0
2032 | 11 | 26 | 5 | 328.1338 | 0
2032 | 11 | 26 | 6 | 340.3899 | 0
2032 | 11 | 26 | 7 | 367.0104 | 0
2032 | 11 | 26 | 8 | 397.5391 | 0
2032 | 11 | 26 | 9 | 418.4352 | 0
2032 | 11 | 26 | 10 | 429.9241 | 0
2032 | 11 | 26 | 11 | 436.5457 | 0
2032 | 11 | 26 | 12 | 442.0994 | 0
2032 | 11 | 26 | 13 | 444.5299 | 0
2032 | 11 | 26 | 14 | 443.1896 | 0
2032 | 11 | 26 | 15 | 441.2894 | 0
2032 | 11 | 26 | 16 | 440.6864 | 0
2032 | 11 | 26 | 17 | 442.469 | 0
2032 | 11 | 26 | 18 | 436.3306 | 0
2032 | 11 | 26 | 19 | 423.5104 | 0
2032 | 11 | 26 | 20 | 406.5385 | 0
2032 | 11 | 26 | 21 | 392.79 | 0
2032 | 11 | 26 | 22 | 382.3094 | 0
2032 | 11 | 26 | 23 | 368.6489 | 0
2032 | 11 | 27 | 0 | 354.771 | 0
2032 | 11 | 27 | 1 | 335.6394 | 0
2032 | 11 | 27 | 2 | 323.8519 | 0
2032 | 11 | 27 | 3 | 314.3464 | 0
2032 | 11 | 27 | 4 | 308.8101 | 0
2032 | 11 | 27 | 5 | 308.7679 | 0
2032 | 11 | 27 | 6 | 310.2011 | 0
2032 | 11 | 27 | 7 | 316.0392 | 0
2032 | 11 | 27 | 8 | 332.5924 | 0
2032 | 11 | 27 | 9 | 350.849 | 0
2032 | 11 | 27 | 10 | 366.4933 | 0
2032 | 11 | 27 | 11 | 377.7651 | 0
2032 | 11 | 27 | 12 | 385.7073 | 0
2032 | 11 | 27 | 13 | 389.2375 | 0
2032 | 11 | 27 | 14 | 388.5397 | 0
2032 | 11 | 27 | 15 | 388.1903 | 0
2032 | 11 | 27 | 16 | 389.4255 | 0
2032 | 11 | 27 | 17 | 392.5738 | 0
2032 | 11 | 27 | 18 | 390.8829 | 0
2032 | 11 | 27 | 19 | 385.5142 | 0
2032 | 11 | 27 | 20 | 375.0549 | 0
2032 | 11 | 27 | 21 | 366.2852 | 0
2032 | 11 | 27 | 22 | 360.8686 | 0
2032 | 11 | 27 | 23 | 351.94 | 0
2032 | 11 | 28 | 0 | 338.8973 | 0
2032 | 11 | 28 | 1 | 327.3603 | 0
2032 | 11 | 28 | 2 | 317.0256 | 0
2032 | 11 | 28 | 3 | 307.9203 | 0
2032 | 11 | 28 | 4 | 302.4725 | 0
2032 | 11 | 28 | 5 | 302.3629 | 0
2032 | 11 | 28 | 6 | 302.7043 | 0
2032 | 11 | 28 | 7 | 306.8579 | 0
2032 | 11 | 28 | 8 | 320.9725 | 0
2032 | 11 | 28 | 9 | 338.2525 | 0
2032 | 11 | 28 | 10 | 354.5856 | 0
2032 | 11 | 28 | 11 | 367.7004 | 0
2032 | 11 | 28 | 12 | 377.9683 | 0
2032 | 11 | 28 | 13 | 383.6327 | 0
2032 | 11 | 28 | 14 | 384.9793 | 0
2032 | 11 | 28 | 15 | 385.7511 | 0
2032 | 11 | 28 | 16 | 387.3507 | 0
2032 | 11 | 28 | 17 | 394.0569 | 0
2032 | 11 | 28 | 18 | 397.6972 | 0
2032 | 11 | 28 | 19 | 394.5766 | 0
2032 | 11 | 28 | 20 | 385.0017 | 0
2032 | 11 | 28 | 21 | 376.8444 | 0
2032 | 11 | 28 | 22 | 370.4819 | 0
2032 | 11 | 28 | 23 | 358.7111 | 0
2032 | 11 | 29 | 0 | 339.8479 | 0
2032 | 11 | 29 | 1 | 326.7091 | 0
2032 | 11 | 29 | 2 | 317.6954 | 0
2032 | 11 | 29 | 3 | 311.4291 | 0
2032 | 11 | 29 | 4 | 311.257 | 0
2032 | 11 | 29 | 5 | 319.3855 | 0
2032 | 11 | 29 | 6 | 334.4126 | 0
2032 | 11 | 29 | 7 | 361.15 | 0
2032 | 11 | 29 | 8 | 392.3465 | 0
2032 | 11 | 29 | 9 | 412.9248 | 0
2032 | 11 | 29 | 10 | 423.9317 | 0
2032 | 11 | 29 | 11 | 430.9843 | 0
2032 | 11 | 29 | 12 | 435.7379 | 0
2032 | 11 | 29 | 13 | 438.5157 | 0
2032 | 11 | 29 | 14 | 436.7661 | 0
2032 | 11 | 29 | 15 | 434.8393 | 0
2032 | 11 | 29 | 16 | 434.6198 | 0
2032 | 11 | 29 | 17 | 437.8412 | 0
2032 | 11 | 29 | 18 | 436.6025 | 0
2032 | 11 | 29 | 19 | 425.5585 | 0
2032 | 11 | 29 | 20 | 408.8881 | 0
2032 | 11 | 29 | 21 | 394.674 | 0
2032 | 11 | 29 | 22 | 382.4488 | 0
2032 | 11 | 29 | 23 | 365.0206 | 0
2032 | 11 | 30 | 0 | 348.613 | 0
2032 | 11 | 30 | 1 | 327.8759 | 0
2032 | 11 | 30 | 2 | 317.6699 | 0
2032 | 11 | 30 | 3 | 310.5096 | 0
2032 | 11 | 30 | 4 | 308.9729 | 0
2032 | 11 | 30 | 5 | 315.8021 | 0
2032 | 11 | 30 | 6 | 335.4911 | 0
2032 | 11 | 30 | 7 | 363.7545 | 0
2032 | 11 | 30 | 8 | 393.6302 | 0
2032 | 11 | 30 | 9 | 411.1965 | 0
2032 | 11 | 30 | 10 | 419.381 | 0
2032 | 11 | 30 | 11 | 424.6636 | 0
2032 | 11 | 30 | 12 | 436.389 | 0
2032 | 11 | 30 | 13 | 439.7645 | 0
2032 | 11 | 30 | 14 | 438.9433 | 0
2032 | 11 | 30 | 15 | 437.2262 | 0
2032 | 11 | 30 | 16 | 437.0062 | 0
2032 | 11 | 30 | 17 | 439.7028 | 0
2032 | 11 | 30 | 18 | 437.5327 | 0
2032 | 11 | 30 | 19 | 424.705 | 0
2032 | 11 | 30 | 20 | 407.1591 | 0
2032 | 11 | 30 | 21 | 392.6869 | 0
2032 | 11 | 30 | 22 | 380.1139 | 0
2032 | 11 | 30 | 23 | 362.4632 | 0
2032 | 12 | 1 | 0 | 344.5578 | 0
2032 | 12 | 1 | 1 | 327.2104 | 0
2032 | 12 | 1 | 2 | 317.0572 | 0
2032 | 12 | 1 | 3 | 310.1938 | 0
2032 | 12 | 1 | 4 | 308.4954 | 0
2032 | 12 | 1 | 5 | 315.1131 | 0
2032 | 12 | 1 | 6 | 331.0549 | 0
2032 | 12 | 1 | 7 | 359.8687 | 0
2032 | 12 | 1 | 8 | 391.3859 | 0
2032 | 12 | 1 | 9 | 411.6668 | 0
2032 | 12 | 1 | 10 | 423.7861 | 0
2032 | 12 | 1 | 11 | 430.7458 | 0
2032 | 12 | 1 | 12 | 437.9702 | 0
2032 | 12 | 1 | 13 | 442.0291 | 0
2032 | 12 | 1 | 14 | 441.3081 | 0
2032 | 12 | 1 | 15 | 440.1729 | 0
2032 | 12 | 1 | 16 | 440.5386 | 0
2032 | 12 | 1 | 17 | 442.4706 | 0
2032 | 12 | 1 | 18 | 439.0666 | 0
2032 | 12 | 1 | 19 | 426.4032 | 0
2032 | 12 | 1 | 20 | 410.4197 | 0
2032 | 12 | 1 | 21 | 396.9303 | 0
2032 | 12 | 1 | 22 | 384.7966 | 0
2032 | 12 | 1 | 23 | 366.8018 | 0
2032 | 12 | 2 | 0 | 343.9844 | 0
2032 | 12 | 2 | 1 | 330.499 | 0
2032 | 12 | 2 | 2 | 320.4367 | 0
2032 | 12 | 2 | 3 | 313.6845 | 0
2032 | 12 | 2 | 4 | 312.0287 | 0
2032 | 12 | 2 | 5 | 318.6211 | 0
2032 | 12 | 2 | 6 | 333.2523 | 0
2032 | 12 | 2 | 7 | 361.6116 | 0
2032 | 12 | 2 | 8 | 393.618 | 0
2032 | 12 | 2 | 9 | 414.1541 | 0
2032 | 12 | 2 | 10 | 425.9073 | 0
2032 | 12 | 2 | 11 | 433.1259 | 0
2032 | 12 | 2 | 12 | 440.0301 | 0
2032 | 12 | 2 | 13 | 443.372 | 0
2032 | 12 | 2 | 14 | 442.4059 | 0
2032 | 12 | 2 | 15 | 441.179 | 0
2032 | 12 | 2 | 16 | 441.0815 | 0
2032 | 12 | 2 | 17 | 442.2158 | 0
2032 | 12 | 2 | 18 | 438.1354 | 0
2032 | 12 | 2 | 19 | 425.122 | 0
2032 | 12 | 2 | 20 | 408.6611 | 0
2032 | 12 | 2 | 21 | 395.099 | 0
2032 | 12 | 2 | 22 | 383.3023 | 0
2032 | 12 | 2 | 23 | 366.3978 | 0
2032 | 12 | 3 | 0 | 350.7515 | 0
2032 | 12 | 3 | 1 | 337.0509 | 0
2032 | 12 | 3 | 2 | 326.8601 | 0
2032 | 12 | 3 | 3 | 319.6937 | 0
2032 | 12 | 3 | 4 | 317.7493 | 0
2032 | 12 | 3 | 5 | 324.0473 | 0
2032 | 12 | 3 | 6 | 341.1003 | 0
2032 | 12 | 3 | 7 | 367.987 | 0
2032 | 12 | 3 | 8 | 399.3699 | 0
2032 | 12 | 3 | 9 | 419.966 | 0
2032 | 12 | 3 | 10 | 431.6958 | 0
2032 | 12 | 3 | 11 | 438.4314 | 0
2032 | 12 | 3 | 12 | 444.3046 | 0
2032 | 12 | 3 | 13 | 446.8062 | 0
2032 | 12 | 3 | 14 | 445.4195 | 0
2032 | 12 | 3 | 15 | 443.998 | 0
2032 | 12 | 3 | 16 | 444.0617 | 0
2032 | 12 | 3 | 17 | 445.9868 | 0
2032 | 12 | 3 | 18 | 440.816 | 0
2032 | 12 | 3 | 19 | 429.488 | 0
2032 | 12 | 3 | 20 | 414.5809 | 0
2032 | 12 | 3 | 21 | 402.0312 | 0
2032 | 12 | 3 | 22 | 391.9154 | 0
2032 | 12 | 3 | 23 | 378.166 | 0
2032 | 12 | 4 | 0 | 362.1535 | 0
2032 | 12 | 4 | 1 | 346.3736 | 0
2032 | 12 | 4 | 2 | 335.3219 | 0
2032 | 12 | 4 | 3 | 326.6031 | 0
2032 | 12 | 4 | 4 | 321.7324 | 0
2032 | 12 | 4 | 5 | 322.0331 | 0
2032 | 12 | 4 | 6 | 322.2452 | 0
2032 | 12 | 4 | 7 | 327.8757 | 0
2032 | 12 | 4 | 8 | 342.8852 | 0
2032 | 12 | 4 | 9 | 359.6898 | 0
2032 | 12 | 4 | 10 | 374.6571 | 0
2032 | 12 | 4 | 11 | 385.4101 | 0
2032 | 12 | 4 | 12 | 396.1691 | 0
2032 | 12 | 4 | 13 | 399.9177 | 0
2032 | 12 | 4 | 14 | 399.1025 | 0
2032 | 12 | 4 | 15 | 399.5071 | 0
2032 | 12 | 4 | 16 | 401.4244 | 0
2032 | 12 | 4 | 17 | 403.9351 | 0
2032 | 12 | 4 | 18 | 403.0348 | 0
2032 | 12 | 4 | 19 | 397.129 | 0
2032 | 12 | 4 | 20 | 387.0774 | 0
2032 | 12 | 4 | 21 | 378.6515 | 0
2032 | 12 | 4 | 22 | 372.9001 | 0
2032 | 12 | 4 | 23 | 363.3394 | 0
2032 | 12 | 5 | 0 | 343.6878 | 0
2032 | 12 | 5 | 1 | 338.8991 | 0
2032 | 12 | 5 | 2 | 328.9363 | 0
2032 | 12 | 5 | 3 | 320.5789 | 0
2032 | 12 | 5 | 4 | 315.988 | 0
2032 | 12 | 5 | 5 | 316.9581 | 0
2032 | 12 | 5 | 6 | 320.7261 | 0
2032 | 12 | 5 | 7 | 325.9298 | 0
2032 | 12 | 5 | 8 | 337.3063 | 0
2032 | 12 | 5 | 9 | 351.1584 | 0
2032 | 12 | 5 | 10 | 365.7982 | 0
2032 | 12 | 5 | 11 | 378.3586 | 0
2032 | 12 | 5 | 12 | 388.0202 | 0
2032 | 12 | 5 | 13 | 391.8017 | 0
2032 | 12 | 5 | 14 | 392.4391 | 0
2032 | 12 | 5 | 15 | 392.6765 | 0
2032 | 12 | 5 | 16 | 394.8907 | 0
2032 | 12 | 5 | 17 | 399.8575 | 0
2032 | 12 | 5 | 18 | 402.5011 | 0
2032 | 12 | 5 | 19 | 401.0225 | 0
2032 | 12 | 5 | 20 | 393.8182 | 0
2032 | 12 | 5 | 21 | 387.159 | 0
2032 | 12 | 5 | 22 | 380.3218 | 0
2032 | 12 | 5 | 23 | 368.5458 | 0
2032 | 12 | 6 | 0 | 354.8224 | 0
2032 | 12 | 6 | 1 | 343.6837 | 0
2032 | 12 | 6 | 2 | 334.8747 | 0
2032 | 12 | 6 | 3 | 328.8928 | 0
2032 | 12 | 6 | 4 | 328.5651 | 0
2032 | 12 | 6 | 5 | 336.1994 | 0
2032 | 12 | 6 | 6 | 351.9919 | 0
2032 | 12 | 6 | 7 | 377.3908 | 0
2032 | 12 | 6 | 8 | 408.7225 | 0
2032 | 12 | 6 | 9 | 429.553 | 0
2032 | 12 | 6 | 10 | 440.7652 | 0
2032 | 12 | 6 | 11 | 447.364 | 0
2032 | 12 | 6 | 12 | 454.9142 | 0
2032 | 12 | 6 | 13 | 457.7328 | 0
2032 | 12 | 6 | 14 | 456.1412 | 0
2032 | 12 | 6 | 15 | 454.8298 | 0
2032 | 12 | 6 | 16 | 454.9256 | 0
2032 | 12 | 6 | 17 | 457.2977 | 0
2032 | 12 | 6 | 18 | 453.6844 | 0
2032 | 12 | 6 | 19 | 442.4192 | 0
2032 | 12 | 6 | 20 | 425.9575 | 0
2032 | 12 | 6 | 21 | 411.6385 | 0
2032 | 12 | 6 | 22 | 399.0217 | 0
2032 | 12 | 6 | 23 | 380.871 | 0
2032 | 12 | 7 | 0 | 361.3115 | 0
2032 | 12 | 7 | 1 | 340.6657 | 0
2032 | 12 | 7 | 2 | 330.3277 | 0
2032 | 12 | 7 | 3 | 323.2839 | 0
2032 | 12 | 7 | 4 | 321.3914 | 0
2032 | 12 | 7 | 5 | 327.5225 | 0
2032 | 12 | 7 | 6 | 342.3 | 0
2032 | 12 | 7 | 7 | 369.6031 | 0
2032 | 12 | 7 | 8 | 400.1121 | 0
2032 | 12 | 7 | 9 | 419.6514 | 0
2032 | 12 | 7 | 10 | 430.2424 | 0
2032 | 12 | 7 | 11 | 436.0248 | 0
2032 | 12 | 7 | 12 | 443.8457 | 0
2032 | 12 | 7 | 13 | 447.3573 | 0
2032 | 12 | 7 | 14 | 446.4601 | 0
2032 | 12 | 7 | 15 | 445.1611 | 0
2032 | 12 | 7 | 16 | 445.2069 | 0
2032 | 12 | 7 | 17 | 446.6988 | 0
2032 | 12 | 7 | 18 | 442.7979 | 0
2032 | 12 | 7 | 19 | 430.055 | 0
2032 | 12 | 7 | 20 | 413.2517 | 0
2032 | 12 | 7 | 21 | 399.1791 | 0
2032 | 12 | 7 | 22 | 386.7222 | 0
2032 | 12 | 7 | 23 | 368.8859 | 0
2032 | 12 | 8 | 0 | 346.4416 | 0
2032 | 12 | 8 | 1 | 333.45 | 0
2032 | 12 | 8 | 2 | 323.2231 | 0
2032 | 12 | 8 | 3 | 316.2977 | 0
2032 | 12 | 8 | 4 | 314.594 | 0
2032 | 12 | 8 | 5 | 321.0264 | 0
2032 | 12 | 8 | 6 | 333.2254 | 0
2032 | 12 | 8 | 7 | 361.3801 | 0
2032 | 12 | 8 | 8 | 393.6997 | 0
2032 | 12 | 8 | 9 | 414.3372 | 0
2032 | 12 | 8 | 10 | 426.5866 | 0
2032 | 12 | 8 | 11 | 433.4022 | 0
2032 | 12 | 8 | 12 | 437.5731 | 0
2032 | 12 | 8 | 13 | 441.0783 | 0
2032 | 12 | 8 | 14 | 439.9766 | 0
2032 | 12 | 8 | 15 | 438.9024 | 0
2032 | 12 | 8 | 16 | 439.3338 | 0
2032 | 12 | 8 | 17 | 441.1564 | 0
2032 | 12 | 8 | 18 | 434.7306 | 0
2032 | 12 | 8 | 19 | 422.3245 | 0
2032 | 12 | 8 | 20 | 406.4312 | 0
2032 | 12 | 8 | 21 | 393.106 | 0
2032 | 12 | 8 | 22 | 381.1848 | 0
2032 | 12 | 8 | 23 | 363.6436 | 0
2032 | 12 | 9 | 0 | 348.7335 | 0
2032 | 12 | 9 | 1 | 327.6578 | 0
2032 | 12 | 9 | 2 | 317.4557 | 0
2032 | 12 | 9 | 3 | 310.196 | 0
2032 | 12 | 9 | 4 | 308.2113 | 0
2032 | 12 | 9 | 5 | 314.7115 | 0
2032 | 12 | 9 | 6 | 331.4666 | 0
2032 | 12 | 9 | 7 | 359.3033 | 0
2032 | 12 | 9 | 8 | 390.6826 | 0
2032 | 12 | 9 | 9 | 410.9878 | 0
2032 | 12 | 9 | 10 | 422.4047 | 0
2032 | 12 | 9 | 11 | 429.7027 | 0
2032 | 12 | 9 | 12 | 436.7269 | 0
2032 | 12 | 9 | 13 | 440.044 | 0
2032 | 12 | 9 | 14 | 438.8895 | 0
2032 | 12 | 9 | 15 | 437.7604 | 0
2032 | 12 | 9 | 16 | 437.8561 | 0
2032 | 12 | 9 | 17 | 438.8847 | 0
2032 | 12 | 9 | 18 | 433.8524 | 0
2032 | 12 | 9 | 19 | 420.765 | 0
2032 | 12 | 9 | 20 | 404.2464 | 0
2032 | 12 | 9 | 21 | 391.0353 | 0
2032 | 12 | 9 | 22 | 379.6593 | 0
2032 | 12 | 9 | 23 | 363.2418 | 0
2032 | 12 | 10 | 0 | 345.2648 | 0
2032 | 12 | 10 | 1 | 329.1327 | 0
2032 | 12 | 10 | 2 | 318.6817 | 0
2032 | 12 | 10 | 3 | 311.1138 | 0
2032 | 12 | 10 | 4 | 308.8504 | 0
2032 | 12 | 10 | 5 | 315.0611 | 0
2032 | 12 | 10 | 6 | 330.5045 | 0
2032 | 12 | 10 | 7 | 357.5353 | 0
2032 | 12 | 10 | 8 | 387.7798 | 0
2032 | 12 | 10 | 9 | 408.5333 | 0
2032 | 12 | 10 | 10 | 420.877 | 0
2032 | 12 | 10 | 11 | 428.3004 | 0
2032 | 12 | 10 | 12 | 436.4809 | 0
2032 | 12 | 10 | 13 | 439.8041 | 0
2032 | 12 | 10 | 14 | 439.3746 | 0
2032 | 12 | 10 | 15 | 438.4896 | 0
2032 | 12 | 10 | 16 | 438.7309 | 0
2032 | 12 | 10 | 17 | 440.0047 | 0
2032 | 12 | 10 | 18 | 433.857 | 0
2032 | 12 | 10 | 19 | 419.8998 | 0
2032 | 12 | 10 | 20 | 403.1784 | 0
2032 | 12 | 10 | 21 | 390.099 | 0
2032 | 12 | 10 | 22 | 379.7113 | 0
2032 | 12 | 10 | 23 | 366.1238 | 0
2032 | 12 | 11 | 0 | 350.3584 | 0
2032 | 12 | 11 | 1 | 337.8784 | 0
2032 | 12 | 11 | 2 | 327.1292 | 0
2032 | 12 | 11 | 3 | 318.4729 | 0
2032 | 12 | 11 | 4 | 313.6873 | 0
2032 | 12 | 11 | 5 | 314.4235 | 0
2032 | 12 | 11 | 6 | 316.9866 | 0
2032 | 12 | 11 | 7 | 323.5771 | 0
2032 | 12 | 11 | 8 | 339.3233 | 0
2032 | 12 | 11 | 9 | 357.4739 | 0
2032 | 12 | 11 | 10 | 373.8893 | 0
2032 | 12 | 11 | 11 | 386.0104 | 0
2032 | 12 | 11 | 12 | 395.6447 | 0
2032 | 12 | 11 | 13 | 399.4771 | 0
2032 | 12 | 11 | 14 | 399.6149 | 0
2032 | 12 | 11 | 15 | 400.1732 | 0
2032 | 12 | 11 | 16 | 402.1484 | 0
2032 | 12 | 11 | 17 | 404.8395 | 0
2032 | 12 | 11 | 18 | 404.8695 | 0
2032 | 12 | 11 | 19 | 399.3739 | 0
2032 | 12 | 11 | 20 | 389.2754 | 0
2032 | 12 | 11 | 21 | 381.0416 | 0
2032 | 12 | 11 | 22 | 375.1393 | 0
2032 | 12 | 11 | 23 | 365.4139 | 0
2032 | 12 | 12 | 0 | 352.7077 | 0
2032 | 12 | 12 | 1 | 340.9747 | 0
2032 | 12 | 12 | 2 | 330.7222 | 0
2032 | 12 | 12 | 3 | 322.0176 | 0
2032 | 12 | 12 | 4 | 316.8486 | 0
2032 | 12 | 12 | 5 | 316.8652 | 0
2032 | 12 | 12 | 6 | 317.6064 | 0
2032 | 12 | 12 | 7 | 321.7559 | 0
2032 | 12 | 12 | 8 | 334.6422 | 0
2032 | 12 | 12 | 9 | 350.8137 | 0
2032 | 12 | 12 | 10 | 366.4401 | 0
2032 | 12 | 12 | 11 | 378.6642 | 0
2032 | 12 | 12 | 12 | 389.2925 | 0
2032 | 12 | 12 | 13 | 394.0632 | 0
2032 | 12 | 12 | 14 | 394.8676 | 0
2032 | 12 | 12 | 15 | 396.2194 | 0
2032 | 12 | 12 | 16 | 398.8741 | 0
2032 | 12 | 12 | 17 | 403.3604 | 0
2032 | 12 | 12 | 18 | 404.6345 | 0
2032 | 12 | 12 | 19 | 399.9114 | 0
2032 | 12 | 12 | 20 | 390.2037 | 0
2032 | 12 | 12 | 21 | 382.2485 | 0
2032 | 12 | 12 | 22 | 375.0758 | 0
2032 | 12 | 12 | 23 | 363.027 | 0
2032 | 12 | 13 | 0 | 348.9079 | 0
2032 | 12 | 13 | 1 | 338.3596 | 0
2032 | 12 | 13 | 2 | 329.4539 | 0
2032 | 12 | 13 | 3 | 323.5524 | 0
2032 | 12 | 13 | 4 | 323.3141 | 0
2032 | 12 | 13 | 5 | 331.0025 | 0
2032 | 12 | 13 | 6 | 346.9296 | 0
2032 | 12 | 13 | 7 | 372.4456 | 0
2032 | 12 | 13 | 8 | 402.1747 | 0
2032 | 12 | 13 | 9 | 420.8312 | 0
2032 | 12 | 13 | 10 | 430.4588 | 0
2032 | 12 | 13 | 11 | 436.3906 | 0
2032 | 12 | 13 | 12 | 446.3229 | 0
2032 | 12 | 13 | 13 | 449.1162 | 0
2032 | 12 | 13 | 14 | 447.6443 | 0
2032 | 12 | 13 | 15 | 446.3525 | 0
2032 | 12 | 13 | 16 | 446.5344 | 0
2032 | 12 | 13 | 17 | 448.9005 | 0
2032 | 12 | 13 | 18 | 451.3059 | 0
2032 | 12 | 13 | 19 | 440.633 | 0
2032 | 12 | 13 | 20 | 424.8846 | 0
2032 | 12 | 13 | 21 | 411.1738 | 0
2032 | 12 | 13 | 22 | 398.956 | 0
2032 | 12 | 13 | 23 | 381.5426 | 0
2032 | 12 | 14 | 0 | 358.8172 | 0
2032 | 12 | 14 | 1 | 349.451 | 0
2032 | 12 | 14 | 2 | 340.3751 | 0
2032 | 12 | 14 | 3 | 334.4584 | 0
2032 | 12 | 14 | 4 | 333.7433 | 0
2032 | 12 | 14 | 5 | 340.6962 | 0
2032 | 12 | 14 | 6 | 356.3625 | 0
2032 | 12 | 14 | 7 | 383.7366 | 0
2032 | 12 | 14 | 8 | 415.4311 | 0
2032 | 12 | 14 | 9 | 434.8091 | 0
2032 | 12 | 14 | 10 | 444.5668 | 0
2032 | 12 | 14 | 11 | 450.446 | 0
2032 | 12 | 14 | 12 | 458.9006 | 0
2032 | 12 | 14 | 13 | 461.7069 | 0
2032 | 12 | 14 | 14 | 460.5517 | 0
2032 | 12 | 14 | 15 | 459.5045 | 0
2032 | 12 | 14 | 16 | 460.1562 | 0
2032 | 12 | 14 | 17 | 463.0768 | 0
2032 | 12 | 14 | 18 | 465.3616 | 0
2032 | 12 | 14 | 19 | 454.7741 | 0
2032 | 12 | 14 | 20 | 438.9313 | 0
2032 | 12 | 14 | 21 | 425.0449 | 0
2032 | 12 | 14 | 22 | 412.5196 | 0
2032 | 12 | 14 | 23 | 394.6584 | 0
2032 | 12 | 15 | 0 | 376.5149 | 0
2032 | 12 | 15 | 1 | 358.2767 | 0
2032 | 12 | 15 | 2 | 348.0584 | 0
2032 | 12 | 15 | 3 | 340.7508 | 0
2032 | 12 | 15 | 4 | 338.5923 | 0
2032 | 12 | 15 | 5 | 344.3447 | 0
2032 | 12 | 15 | 6 | 359.5691 | 0
2032 | 12 | 15 | 7 | 385.8038 | 0
2032 | 12 | 15 | 8 | 416.7747 | 0
2032 | 12 | 15 | 9 | 437.2479 | 0
2032 | 12 | 15 | 10 | 448.2655 | 0
2032 | 12 | 15 | 11 | 454.2786 | 0
2032 | 12 | 15 | 12 | 456.804 | 0
2032 | 12 | 15 | 13 | 458.4023 | 0
2032 | 12 | 15 | 14 | 456.0192 | 0
2032 | 12 | 15 | 15 | 454.1218 | 0
2032 | 12 | 15 | 16 | 454.0811 | 0
2032 | 12 | 15 | 17 | 455.8656 | 0
2032 | 12 | 15 | 18 | 452.1856 | 0
2032 | 12 | 15 | 19 | 442.1072 | 0
2032 | 12 | 15 | 20 | 427.3849 | 0
2032 | 12 | 15 | 21 | 414.5389 | 0
2032 | 12 | 15 | 22 | 402.969 | 0
2032 | 12 | 15 | 23 | 385.8871 | 0
2032 | 12 | 16 | 0 | 363.7476 | 0
2032 | 12 | 16 | 1 | 349.5388 | 0
2032 | 12 | 16 | 2 | 339.1784 | 0
2032 | 12 | 16 | 3 | 332.0588 | 0
2032 | 12 | 16 | 4 | 330.0941 | 0
2032 | 12 | 16 | 5 | 335.9303 | 0
2032 | 12 | 16 | 6 | 349.3204 | 0
2032 | 12 | 16 | 7 | 375.5159 | 0
2032 | 12 | 16 | 8 | 406.1216 | 0
2032 | 12 | 16 | 9 | 424.9223 | 0
2032 | 12 | 16 | 10 | 434.5652 | 0
2032 | 12 | 16 | 11 | 440.281 | 0
2032 | 12 | 16 | 12 | 450.0659 | 0
2032 | 12 | 16 | 13 | 453.0247 | 0
2032 | 12 | 16 | 14 | 451.2893 | 0
2032 | 12 | 16 | 15 | 450.0889 | 0
2032 | 12 | 16 | 16 | 450.4157 | 0
2032 | 12 | 16 | 17 | 451.8509 | 0
2032 | 12 | 16 | 18 | 450.4646 | 0
2032 | 12 | 16 | 19 | 438.3475 | 0
2032 | 12 | 16 | 20 | 422.0072 | 0
2032 | 12 | 16 | 21 | 408.5449 | 0
2032 | 12 | 16 | 22 | 397.1486 | 0
2032 | 12 | 16 | 23 | 380.9602 | 0
2032 | 12 | 17 | 0 | 358.7718 | 0
2032 | 12 | 17 | 1 | 352.9798 | 0
2032 | 12 | 17 | 2 | 343.3793 | 0
2032 | 12 | 17 | 3 | 336.4986 | 0
2032 | 12 | 17 | 4 | 334.9038 | 0
2032 | 12 | 17 | 5 | 341.1035 | 0
2032 | 12 | 17 | 6 | 353.2976 | 0
2032 | 12 | 17 | 7 | 378.615 | 0
2032 | 12 | 17 | 8 | 410.3736 | 0
2032 | 12 | 17 | 9 | 431.2011 | 0
2032 | 12 | 17 | 10 | 442.5964 | 0
2032 | 12 | 17 | 11 | 449.3383 | 0
2032 | 12 | 17 | 12 | 452.8653 | 0
2032 | 12 | 17 | 13 | 454.177 | 0
2032 | 12 | 17 | 14 | 452.0885 | 0
2032 | 12 | 17 | 15 | 450.7706 | 0
2032 | 12 | 17 | 16 | 451.3506 | 0
2032 | 12 | 17 | 17 | 453.4716 | 0
2032 | 12 | 17 | 18 | 452.6261 | 0
2032 | 12 | 17 | 19 | 442.9479 | 0
2032 | 12 | 17 | 20 | 428.495 | 0
2032 | 12 | 17 | 21 | 416.2261 | 0
2032 | 12 | 17 | 22 | 406.6155 | 0
2032 | 12 | 17 | 23 | 393.5905 | 0
2032 | 12 | 18 | 0 | 380.1308 | 0
2032 | 12 | 18 | 1 | 358.6375 | 0
2032 | 12 | 18 | 2 | 347.5802 | 0
2032 | 12 | 18 | 3 | 338.3751 | 0
2032 | 12 | 18 | 4 | 333.1519 | 0
2032 | 12 | 18 | 5 | 333.1779 | 0
2032 | 12 | 18 | 6 | 336.4603 | 0
2032 | 12 | 18 | 7 | 340.718 | 0
2032 | 12 | 18 | 8 | 352.8802 | 0
2032 | 12 | 18 | 9 | 369.1123 | 0
2032 | 12 | 18 | 10 | 384.414 | 0
2032 | 12 | 18 | 11 | 395.9031 | 0
2032 | 12 | 18 | 12 | 404.8921 | 0
2032 | 12 | 18 | 13 | 407.9984 | 0
2032 | 12 | 18 | 14 | 407.3005 | 0
2032 | 12 | 18 | 15 | 407.9852 | 0
2032 | 12 | 18 | 16 | 409.8187 | 0
2032 | 12 | 18 | 17 | 412.7237 | 0
2032 | 12 | 18 | 18 | 410.6058 | 0
2032 | 12 | 18 | 19 | 403.5172 | 0
2032 | 12 | 18 | 20 | 392.0627 | 0
2032 | 12 | 18 | 21 | 383.0164 | 0
2032 | 12 | 18 | 22 | 376.8746 | 0
2032 | 12 | 18 | 23 | 368.0734 | 0
2032 | 12 | 19 | 0 | 355.2756 | 0
2032 | 12 | 19 | 1 | 358.7956 | 0
2032 | 12 | 19 | 2 | 349.9369 | 0
2032 | 12 | 19 | 3 | 342.2558 | 0
2032 | 12 | 19 | 4 | 339.2716 | 0
2032 | 12 | 19 | 5 | 342.5029 | 0
2032 | 12 | 19 | 6 | 351.1857 | 0
2032 | 12 | 19 | 7 | 358.4209 | 0
2032 | 12 | 19 | 8 | 366.5387 | 0
2032 | 12 | 19 | 9 | 379.1481 | 0
2032 | 12 | 19 | 10 | 395.1065 | 0
2032 | 12 | 19 | 11 | 410.0602 | 0
2032 | 12 | 19 | 12 | 419.0179 | 0
2032 | 12 | 19 | 13 | 423.3501 | 0
2032 | 12 | 19 | 14 | 425.1696 | 0
2032 | 12 | 19 | 15 | 425.9797 | 0
2032 | 12 | 19 | 16 | 430.222 | 0
2032 | 12 | 19 | 17 | 435.882 | 0
2032 | 12 | 19 | 18 | 439.4192 | 0
2032 | 12 | 19 | 19 | 441.6066 | 0
2032 | 12 | 19 | 20 | 436.0863 | 0
2032 | 12 | 19 | 21 | 430.798 | 0
2032 | 12 | 19 | 22 | 423.511 | 0
2032 | 12 | 19 | 23 | 412.0948 | 0
2032 | 12 | 20 | 0 | 393.8227 | 0
2032 | 12 | 20 | 1 | 389.8553 | 0
2032 | 12 | 20 | 2 | 381.8686 | 0
2032 | 12 | 20 | 3 | 376.3432 | 0
2032 | 12 | 20 | 4 | 376.3202 | 0
2032 | 12 | 20 | 5 | 383.3503 | 0
2032 | 12 | 20 | 6 | 396.1818 | 0
2032 | 12 | 20 | 7 | 418.3672 | 0
2032 | 12 | 20 | 8 | 449.0829 | 0
2032 | 12 | 20 | 9 | 468.4701 | 0
2032 | 12 | 20 | 10 | 476.3762 | 0
2032 | 12 | 20 | 11 | 481.0533 | 0
2032 | 12 | 20 | 12 | 487.7463 | 0
2032 | 12 | 20 | 13 | 487.7632 | 0
2032 | 12 | 20 | 14 | 484.2322 | 0
2032 | 12 | 20 | 15 | 482.1778 | 0
2032 | 12 | 20 | 16 | 482.1415 | 0
2032 | 12 | 20 | 17 | 484.8892 | 0
2032 | 12 | 20 | 18 | 489.0417 | 0
2032 | 12 | 20 | 19 | 480.6626 | 0
2032 | 12 | 20 | 20 | 465.0335 | 0
2032 | 12 | 20 | 21 | 450.6902 | 0
2032 | 12 | 20 | 22 | 438.1097 | 0
2032 | 12 | 20 | 23 | 420.2015 | 0
2032 | 12 | 21 | 0 | 400.0466 | 0
2032 | 12 | 21 | 1 | 378.4552 | 0
2032 | 12 | 21 | 2 | 367.7785 | 0
2032 | 12 | 21 | 3 | 360.3413 | 0
2032 | 12 | 21 | 4 | 357.8241 | 0
2032 | 12 | 21 | 5 | 362.5455 | 0
2032 | 12 | 21 | 6 | 375.1249 | 0
2032 | 12 | 21 | 7 | 399.136 | 0
2032 | 12 | 21 | 8 | 428.7019 | 0
2032 | 12 | 21 | 9 | 448.1307 | 0
2032 | 12 | 21 | 10 | 457.7381 | 0
2032 | 12 | 21 | 11 | 462.0883 | 0
2032 | 12 | 21 | 12 | 466.4 | 0
2032 | 12 | 21 | 13 | 467.8148 | 0
2032 | 12 | 21 | 14 | 465.452 | 0
2032 | 12 | 21 | 15 | 463.596 | 0
2032 | 12 | 21 | 16 | 463.4968 | 0
2032 | 12 | 21 | 17 | 464.4523 | 0
2032 | 12 | 21 | 18 | 459.7434 | 0
2032 | 12 | 21 | 19 | 447.7374 | 0
2032 | 12 | 21 | 20 | 430.421 | 0
2032 | 12 | 21 | 21 | 415.5443 | 0
2032 | 12 | 21 | 22 | 402.6794 | 0
2032 | 12 | 21 | 23 | 385.3757 | 0
2032 | 12 | 22 | 0 | 369.8604 | 0
2032 | 12 | 22 | 1 | 356.8467 | 0
2032 | 12 | 22 | 2 | 346.8937 | 0
2032 | 12 | 22 | 3 | 339.8076 | 0
2032 | 12 | 22 | 4 | 337.9547 | 0
2032 | 12 | 22 | 5 | 343.7367 | 0
2032 | 12 | 22 | 6 | 358.7674 | 0
2032 | 12 | 22 | 7 | 384.1656 | 0
2032 | 12 | 22 | 8 | 416.0505 | 0
2032 | 12 | 22 | 9 | 436.68 | 0
2032 | 12 | 22 | 10 | 448.1549 | 0
2032 | 12 | 22 | 11 | 454.5375 | 0
2032 | 12 | 22 | 12 | 461.6244 | 0
2032 | 12 | 22 | 13 | 464.4579 | 0
2032 | 12 | 22 | 14 | 463.0297 | 0
2032 | 12 | 22 | 15 | 462.6515 | 0
2032 | 12 | 22 | 16 | 463.9 | 0
2032 | 12 | 22 | 17 | 465.4949 | 0
2032 | 12 | 22 | 18 | 461.5038 | 0
2032 | 12 | 22 | 19 | 450.5831 | 0
2032 | 12 | 22 | 20 | 434.2719 | 0
2032 | 12 | 22 | 21 | 420.255 | 0
2032 | 12 | 22 | 22 | 408.3698 | 0
2032 | 12 | 22 | 23 | 391.0977 | 0
2032 | 12 | 23 | 0 | 375.4684 | 0
2032 | 12 | 23 | 1 | 358.4027 | 0
2032 | 12 | 23 | 2 | 349.0378 | 0
2032 | 12 | 23 | 3 | 342.0781 | 0
2032 | 12 | 23 | 4 | 340.2943 | 0
2032 | 12 | 23 | 5 | 346.3645 | 0
2032 | 12 | 23 | 6 | 360.2994 | 0
2032 | 12 | 23 | 7 | 385.4899 | 0
2032 | 12 | 23 | 8 | 418.5389 | 0
2032 | 12 | 23 | 9 | 440.4502 | 0
2032 | 12 | 23 | 10 | 452.1273 | 0
2032 | 12 | 23 | 11 | 459.3331 | 0
2032 | 12 | 23 | 12 | 465.2829 | 0
2032 | 12 | 23 | 13 | 468.0284 | 0
2032 | 12 | 23 | 14 | 466.0873 | 0
2032 | 12 | 23 | 15 | 465.3852 | 0
2032 | 12 | 23 | 16 | 466.6909 | 0
2032 | 12 | 23 | 17 | 468.4907 | 0
2032 | 12 | 23 | 18 | 460.2674 | 0
2032 | 12 | 23 | 19 | 451.8762 | 0
2032 | 12 | 23 | 20 | 437.5118 | 0
2032 | 12 | 23 | 21 | 425.1589 | 0
2032 | 12 | 23 | 22 | 414.8231 | 0
2032 | 12 | 23 | 23 | 399.2715 | 0
2032 | 12 | 24 | 0 | 378.5704 | 0
2032 | 12 | 24 | 1 | 366.3501 | 0
2032 | 12 | 24 | 2 | 357.2898 | 0
2032 | 12 | 24 | 3 | 350.1644 | 0
2032 | 12 | 24 | 4 | 348.3569 | 0
2032 | 12 | 24 | 5 | 354.5903 | 0
2032 | 12 | 24 | 6 | 368.6705 | 0
2032 | 12 | 24 | 7 | 393.234 | 0
2032 | 12 | 24 | 8 | 422.7401 | 0
2032 | 12 | 24 | 9 | 441.6166 | 0
2032 | 12 | 24 | 10 | 450.8592 | 0
2032 | 12 | 24 | 11 | 455.5992 | 0
2032 | 12 | 24 | 12 | 461.5518 | 0
2032 | 12 | 24 | 13 | 460.8837 | 0
2032 | 12 | 24 | 14 | 458.0021 | 0
2032 | 12 | 24 | 15 | 454.6011 | 0
2032 | 12 | 24 | 16 | 453.0415 | 0
2032 | 12 | 24 | 17 | 452.3086 | 0
2032 | 12 | 24 | 18 | 444.3543 | 0
2032 | 12 | 24 | 19 | 433.4146 | 0
2032 | 12 | 24 | 20 | 418.0523 | 0
2032 | 12 | 24 | 21 | 406.2344 | 0
2032 | 12 | 24 | 22 | 398.817 | 0
2032 | 12 | 24 | 23 | 390.8865 | 0
2032 | 12 | 25 | 0 | 376.8725 | 0
2032 | 12 | 25 | 1 | 370.5814 | 0
2032 | 12 | 25 | 2 | 363.689 | 0
2032 | 12 | 25 | 3 | 357.8912 | 0
2032 | 12 | 25 | 4 | 355.5123 | 0
2032 | 12 | 25 | 5 | 359.2448 | 0
2032 | 12 | 25 | 6 | 368.3841 | 0
2032 | 12 | 25 | 7 | 372.22 | 0
2032 | 12 | 25 | 8 | 375.2822 | 0
2032 | 12 | 25 | 9 | 380.9904 | 0
2032 | 12 | 25 | 10 | 389.0063 | 0
2032 | 12 | 25 | 11 | 398.0238 | 0
2032 | 12 | 25 | 12 | 408.6013 | 0
2032 | 12 | 25 | 13 | 409.3623 | 0
2032 | 12 | 25 | 14 | 408.0491 | 0
2032 | 12 | 25 | 15 | 409.4266 | 0
2032 | 12 | 25 | 16 | 412.0463 | 0
2032 | 12 | 25 | 17 | 414.5069 | 0
2032 | 12 | 25 | 18 | 416.1828 | 0
2032 | 12 | 25 | 19 | 411.9445 | 0
2032 | 12 | 25 | 20 | 403.2899 | 0
2032 | 12 | 25 | 21 | 396.204 | 0
2032 | 12 | 25 | 22 | 391.7925 | 0
2032 | 12 | 25 | 23 | 384.9877 | 0
2032 | 12 | 26 | 0 | 377.4691 | 0
2032 | 12 | 26 | 1 | 382.4284 | 0
2032 | 12 | 26 | 2 | 372.8904 | 0
2032 | 12 | 26 | 3 | 362.9644 | 0
2032 | 12 | 26 | 4 | 356.1186 | 0
2032 | 12 | 26 | 5 | 353.0017 | 0
2032 | 12 | 26 | 6 | 350.7267 | 0
2032 | 12 | 26 | 7 | 340.3616 | 0
2032 | 12 | 26 | 8 | 328.1426 | 0
2032 | 12 | 26 | 9 | 331.9155 | 0
2032 | 12 | 26 | 10 | 348.6934 | 0
2032 | 12 | 26 | 11 | 366.1084 | 0
2032 | 12 | 26 | 12 | 380.7862 | 0
2032 | 12 | 26 | 13 | 385.9164 | 0
2032 | 12 | 26 | 14 | 388.5896 | 0
2032 | 12 | 26 | 15 | 392.7563 | 0
2032 | 12 | 26 | 16 | 398.985 | 0
2032 | 12 | 26 | 17 | 403.3749 | 0
2032 | 12 | 26 | 18 | 401.8369 | 0
2032 | 12 | 26 | 19 | 403.1138 | 0
2032 | 12 | 26 | 20 | 397.5966 | 0
2032 | 12 | 26 | 21 | 395.5864 | 0
2032 | 12 | 26 | 22 | 391.9997 | 0
2032 | 12 | 26 | 23 | 387.9778 | 0
2032 | 12 | 27 | 0 | 373.8466 | 0
2032 | 12 | 27 | 1 | 374.0882 | 0
2032 | 12 | 27 | 2 | 366.5492 | 0
2032 | 12 | 27 | 3 | 360.8088 | 0
2032 | 12 | 27 | 4 | 360.1567 | 0
2032 | 12 | 27 | 5 | 362.9863 | 0
2032 | 12 | 27 | 6 | 365.7973 | 0
2032 | 12 | 27 | 7 | 373.85 | 0
2032 | 12 | 27 | 8 | 388.1298 | 0
2032 | 12 | 27 | 9 | 399.2466 | 0
2032 | 12 | 27 | 10 | 408.6968 | 0
2032 | 12 | 27 | 11 | 417.5179 | 0
2032 | 12 | 27 | 12 | 426.6749 | 0
2032 | 12 | 27 | 13 | 429.8591 | 0
2032 | 12 | 27 | 14 | 428.589 | 0
2032 | 12 | 27 | 15 | 427.5817 | 0
2032 | 12 | 27 | 16 | 430.2186 | 0
2032 | 12 | 27 | 17 | 435.6121 | 0
2032 | 12 | 27 | 18 | 441.6055 | 0
2032 | 12 | 27 | 19 | 440.9459 | 0
2032 | 12 | 27 | 20 | 432.3896 | 0
2032 | 12 | 27 | 21 | 424.2894 | 0
2032 | 12 | 27 | 22 | 416.4484 | 0
2032 | 12 | 27 | 23 | 406.3513 | 0
2032 | 12 | 28 | 0 | 389.7013 | 0
2032 | 12 | 28 | 1 | 374.484 | 0
2032 | 12 | 28 | 2 | 365.7758 | 0
2032 | 12 | 28 | 3 | 358.919 | 0
2032 | 12 | 28 | 4 | 356.8417 | 0
2032 | 12 | 28 | 5 | 361.4325 | 0
2032 | 12 | 28 | 6 | 369.9873 | 0
2032 | 12 | 28 | 7 | 389.7262 | 0
2032 | 12 | 28 | 8 | 416.0135 | 0
2032 | 12 | 28 | 9 | 433.9251 | 0
2032 | 12 | 28 | 10 | 444.3014 | 0
2032 | 12 | 28 | 11 | 450.8111 | 0
2032 | 12 | 28 | 12 | 455.7792 | 0
2032 | 12 | 28 | 13 | 456.9678 | 0
2032 | 12 | 28 | 14 | 455.3315 | 0
2032 | 12 | 28 | 15 | 454.0217 | 0
2032 | 12 | 28 | 16 | 454.2636 | 0
2032 | 12 | 28 | 17 | 455.0244 | 0
2032 | 12 | 28 | 18 | 452.5616 | 0
2032 | 12 | 28 | 19 | 442.8815 | 0
2032 | 12 | 28 | 20 | 427.2979 | 0
2032 | 12 | 28 | 21 | 413.3158 | 0
2032 | 12 | 28 | 22 | 402.871 | 0
2032 | 12 | 28 | 23 | 388.1741 | 0
2032 | 12 | 29 | 0 | 367.982 | 0
2032 | 12 | 29 | 1 | 351.4739 | 0
2032 | 12 | 29 | 2 | 342.2192 | 0
2032 | 12 | 29 | 3 | 334.9848 | 0
2032 | 12 | 29 | 4 | 332.5823 | 0
2032 | 12 | 29 | 5 | 337.3101 | 0
2032 | 12 | 29 | 6 | 349.1159 | 0
2032 | 12 | 29 | 7 | 370.3142 | 0
2032 | 12 | 29 | 8 | 396.5031 | 0
2032 | 12 | 29 | 9 | 414.3611 | 0
2032 | 12 | 29 | 10 | 426.2157 | 0
2032 | 12 | 29 | 11 | 433.8367 | 0
2032 | 12 | 29 | 12 | 439.5466 | 0
2032 | 12 | 29 | 13 | 441.5451 | 0
2032 | 12 | 29 | 14 | 440.6178 | 0
2032 | 12 | 29 | 15 | 439.8169 | 0
2032 | 12 | 29 | 16 | 440.4244 | 0
2032 | 12 | 29 | 17 | 441.0162 | 0
2032 | 12 | 29 | 18 | 437.3281 | 0
2032 | 12 | 29 | 19 | 425.9926 | 0
2032 | 12 | 29 | 20 | 410.1128 | 0
2032 | 12 | 29 | 21 | 396.3057 | 0
2032 | 12 | 29 | 22 | 385.9756 | 0
2032 | 12 | 29 | 23 | 371.5911 | 0
2032 | 12 | 30 | 0 | 357.9032 | 0
2032 | 12 | 30 | 1 | 340.0432 | 0
2032 | 12 | 30 | 2 | 331.2966 | 0
2032 | 12 | 30 | 3 | 324.1452 | 0
2032 | 12 | 30 | 4 | 321.8559 | 0
2032 | 12 | 30 | 5 | 327.0538 | 0
2032 | 12 | 30 | 6 | 340.0222 | 0
2032 | 12 | 30 | 7 | 361.328 | 0
2032 | 12 | 30 | 8 | 387.5915 | 0
2032 | 12 | 30 | 9 | 405.5735 | 0
2032 | 12 | 30 | 10 | 417.2256 | 0
2032 | 12 | 30 | 11 | 425.7676 | 0
2032 | 12 | 30 | 12 | 432.6656 | 0
2032 | 12 | 30 | 13 | 434.7677 | 0
2032 | 12 | 30 | 14 | 433.7902 | 0
2032 | 12 | 30 | 15 | 433.0116 | 0
2032 | 12 | 30 | 16 | 433.7448 | 0
2032 | 12 | 30 | 17 | 433.9036 | 0
2032 | 12 | 30 | 18 | 431.295 | 0
2032 | 12 | 30 | 19 | 420.2776 | 0
2032 | 12 | 30 | 20 | 404.5865 | 0
2032 | 12 | 30 | 21 | 391.4594 | 0
2032 | 12 | 30 | 22 | 382.118 | 0
2032 | 12 | 30 | 23 | 369.1886 | 0
2032 | 12 | 31 | 0 | 354.3765 | 0
2032 | 12 | 31 | 1 | 338.1986 | 0
2032 | 12 | 31 | 2 | 327.7118 | 0
2032 | 12 | 31 | 3 | 319.4002 | 0
2032 | 12 | 31 | 4 | 316.6606 | 0
2032 | 12 | 31 | 5 | 322.485 | 0
2032 | 12 | 31 | 6 | 334.3299 | 0
2032 | 12 | 31 | 7 | 360.1066 | 0
2032 | 12 | 31 | 8 | 384.4503 | 0
2032 | 12 | 31 | 9 | 399.0557 | 0
2032 | 12 | 31 | 10 | 409.0503 | 0
2032 | 12 | 31 | 11 | 416.9286 | 0
2032 | 12 | 31 | 12 | 425.3126 | 0
2032 | 12 | 31 | 13 | 429.4869 | 0
2032 | 12 | 31 | 14 | 429.54 | 0
2032 | 12 | 31 | 15 | 428.9473 | 0
2032 | 12 | 31 | 16 | 429.0728 | 0
2032 | 12 | 31 | 17 | 428.3056 | 0
2032 | 12 | 31 | 18 | 420.026 | 0
2032 | 12 | 31 | 19 | 407.0841 | 0
2032 | 12 | 31 | 20 | 391.6724 | 0
2032 | 12 | 31 | 21 | 378.4003 | 0
2032 | 12 | 31 | 22 | 368.9417 | 0
2032 | 12 | 31 | 23 | 358.3372 | 0
2033 | 1 | 1 | 0 | 339.1242 | 0
2033 | 1 | 1 | 1 | 373.3495 | 0
2033 | 1 | 1 | 2 | 366.4708 | 0
2033 | 1 | 1 | 3 | 359.983 | 0
2033 | 1 | 1 | 4 | 355.6721 | 0
2033 | 1 | 1 | 5 | 356.6175 | 0
2033 | 1 | 1 | 6 | 361.0818 | 0
2033 | 1 | 1 | 7 | 364.0594 | 0
2033 | 1 | 1 | 8 | 367.3354 | 0
2033 | 1 | 1 | 9 | 373.9201 | 0
2033 | 1 | 1 | 10 | 383.148 | 0
2033 | 1 | 1 | 11 | 394.4076 | 0
2033 | 1 | 1 | 12 | 401.4981 | 0
2033 | 1 | 1 | 13 | 406.0006 | 0
2033 | 1 | 1 | 14 | 407.0932 | 0
2033 | 1 | 1 | 15 | 408.6031 | 0
2033 | 1 | 1 | 16 | 411.2072 | 0
2033 | 1 | 1 | 17 | 413.36 | 0
2033 | 1 | 1 | 18 | 418.475 | 0
2033 | 1 | 1 | 19 | 418.4463 | 0
2033 | 1 | 1 | 20 | 414.6422 | 0
2033 | 1 | 1 | 21 | 410.5143 | 0
2033 | 1 | 1 | 22 | 404.4449 | 0
2033 | 1 | 1 | 23 | 396.8594 | 0
2033 | 1 | 2 | 0 | 387.7666 | 0
2033 | 1 | 2 | 1 | 375.8144 | 0
2033 | 1 | 2 | 2 | 365.12 | 0
2033 | 1 | 2 | 3 | 356.3471 | 0
2033 | 1 | 2 | 4 | 351.8121 | 0
2033 | 1 | 2 | 5 | 352.8002 | 0
2033 | 1 | 2 | 6 | 357.1165 | 0
2033 | 1 | 2 | 7 | 361.8193 | 0
2033 | 1 | 2 | 8 | 371.4923 | 0
2033 | 1 | 2 | 9 | 384.8235 | 0
2033 | 1 | 2 | 10 | 398.3635 | 0
2033 | 1 | 2 | 11 | 410.084 | 0
2033 | 1 | 2 | 12 | 421.5154 | 0
2033 | 1 | 2 | 13 | 426.3869 | 0
2033 | 1 | 2 | 14 | 426.2609 | 0
2033 | 1 | 2 | 15 | 426.5891 | 0
2033 | 1 | 2 | 16 | 429.2869 | 0
2033 | 1 | 2 | 17 | 433.1309 | 0
2033 | 1 | 2 | 18 | 434.3599 | 0
2033 | 1 | 2 | 19 | 430.1759 | 0
2033 | 1 | 2 | 20 | 419.8603 | 0
2033 | 1 | 2 | 21 | 410.5991 | 0
2033 | 1 | 2 | 22 | 401.4936 | 0
2033 | 1 | 2 | 23 | 388.1562 | 0
2033 | 1 | 3 | 0 | 376.2693 | 0
2033 | 1 | 3 | 1 | 355.4335 | 0
2033 | 1 | 3 | 2 | 345.3867 | 0
2033 | 1 | 3 | 3 | 337.6621 | 0
2033 | 1 | 3 | 4 | 333.6011 | 0
2033 | 1 | 3 | 5 | 335.5226 | 0
2033 | 1 | 3 | 6 | 342.5889 | 0
2033 | 1 | 3 | 7 | 351.4631 | 0
2033 | 1 | 3 | 8 | 365.1533 | 0
2033 | 1 | 3 | 9 | 377.5068 | 0
2033 | 1 | 3 | 10 | 387.852 | 0
2033 | 1 | 3 | 11 | 396.7206 | 0
2033 | 1 | 3 | 12 | 405.3068 | 0
2033 | 1 | 3 | 13 | 408.259 | 0
2033 | 1 | 3 | 14 | 407.8572 | 0
2033 | 1 | 3 | 15 | 407.4558 | 0
2033 | 1 | 3 | 16 | 410.6305 | 0
2033 | 1 | 3 | 17 | 414.7835 | 0
2033 | 1 | 3 | 18 | 420.2022 | 0
2033 | 1 | 3 | 19 | 415.3779 | 0
2033 | 1 | 3 | 20 | 400.2227 | 0
2033 | 1 | 3 | 21 | 388.4822 | 0
2033 | 1 | 3 | 22 | 379.8741 | 0
2033 | 1 | 3 | 23 | 365.9932 | 0
2033 | 1 | 4 | 0 | 352.3457 | 0
2033 | 1 | 4 | 1 | 341.3589 | 0
2033 | 1 | 4 | 2 | 331.6714 | 0
2033 | 1 | 4 | 3 | 324.8419 | 0
2033 | 1 | 4 | 4 | 323.3416 | 0
2033 | 1 | 4 | 5 | 329.974 | 0
2033 | 1 | 4 | 6 | 345.2624 | 0
2033 | 1 | 4 | 7 | 372.3619 | 0
2033 | 1 | 4 | 8 | 405.2522 | 0
2033 | 1 | 4 | 9 | 426.1343 | 0
2033 | 1 | 4 | 10 | 436.5952 | 0
2033 | 1 | 4 | 11 | 442.6812 | 0
2033 | 1 | 4 | 12 | 449.2062 | 0
2033 | 1 | 4 | 13 | 453.2097 | 0
2033 | 1 | 4 | 14 | 452.0197 | 0
2033 | 1 | 4 | 15 | 450.3354 | 0
2033 | 1 | 4 | 16 | 450.2564 | 0
2033 | 1 | 4 | 17 | 450.8921 | 0
2033 | 1 | 4 | 18 | 450.6039 | 0
2033 | 1 | 4 | 19 | 439.7526 | 0
2033 | 1 | 4 | 20 | 422.8663 | 0
2033 | 1 | 4 | 21 | 407.7974 | 0
2033 | 1 | 4 | 22 | 394.9109 | 0
2033 | 1 | 4 | 23 | 376.1535 | 0
2033 | 1 | 5 | 0 | 359.4924 | 0
2033 | 1 | 5 | 1 | 337.0305 | 0
2033 | 1 | 5 | 2 | 327.4115 | 0
2033 | 1 | 5 | 3 | 320.3236 | 0
2033 | 1 | 5 | 4 | 318.5684 | 0
2033 | 1 | 5 | 5 | 325.2943 | 0
2033 | 1 | 5 | 6 | 341.8094 | 0
2033 | 1 | 5 | 7 | 369.4315 | 0
2033 | 1 | 5 | 8 | 401.7506 | 0
2033 | 1 | 5 | 9 | 422.702 | 0
2033 | 1 | 5 | 10 | 433.622 | 0
2033 | 1 | 5 | 11 | 440.4075 | 0
2033 | 1 | 5 | 12 | 448.7465 | 0
2033 | 1 | 5 | 13 | 453.0356 | 0
2033 | 1 | 5 | 14 | 451.9437 | 0
2033 | 1 | 5 | 15 | 450.3022 | 0
2033 | 1 | 5 | 16 | 450.3906 | 0
2033 | 1 | 5 | 17 | 451.051 | 0
2033 | 1 | 5 | 18 | 449.6107 | 0
2033 | 1 | 5 | 19 | 438.6858 | 0
2033 | 1 | 5 | 20 | 422.3862 | 0
2033 | 1 | 5 | 21 | 408.0371 | 0
2033 | 1 | 5 | 22 | 395.6222 | 0
2033 | 1 | 5 | 23 | 377.1 | 0
2033 | 1 | 6 | 0 | 355.6418 | 0
2033 | 1 | 6 | 1 | 334.1117 | 0
2033 | 1 | 6 | 2 | 324.1232 | 0
2033 | 1 | 6 | 3 | 316.958 | 0
2033 | 1 | 6 | 4 | 314.9547 | 0
2033 | 1 | 6 | 5 | 321.4475 | 0
2033 | 1 | 6 | 6 | 337.2231 | 0
2033 | 1 | 6 | 7 | 364.9535 | 0
2033 | 1 | 6 | 8 | 396.6842 | 0
2033 | 1 | 6 | 9 | 417.3198 | 0
2033 | 1 | 6 | 10 | 427.9232 | 0
2033 | 1 | 6 | 11 | 434.881 | 0
2033 | 1 | 6 | 12 | 443.8184 | 0
2033 | 1 | 6 | 13 | 448.0806 | 0
2033 | 1 | 6 | 14 | 446.964 | 0
2033 | 1 | 6 | 15 | 444.9955 | 0
2033 | 1 | 6 | 16 | 444.6239 | 0
2033 | 1 | 6 | 17 | 444.7391 | 0
2033 | 1 | 6 | 18 | 445.6198 | 0
2033 | 1 | 6 | 19 | 434.8407 | 0
2033 | 1 | 6 | 20 | 418.9558 | 0
2033 | 1 | 6 | 21 | 405.1877 | 0
2033 | 1 | 6 | 22 | 393.5089 | 0
2033 | 1 | 6 | 23 | 376.5022 | 0
2033 | 1 | 7 | 0 | 351.4197 | 0
2033 | 1 | 7 | 1 | 342.392 | 0
2033 | 1 | 7 | 2 | 332.831 | 0
2033 | 1 | 7 | 3 | 326.0465 | 0
2033 | 1 | 7 | 4 | 324.3929 | 0
2033 | 1 | 7 | 5 | 330.9375 | 0
2033 | 1 | 7 | 6 | 343.27 | 0
2033 | 1 | 7 | 7 | 370.1374 | 0
2033 | 1 | 7 | 8 | 402.9674 | 0
2033 | 1 | 7 | 9 | 425.3508 | 0
2033 | 1 | 7 | 10 | 437.7565 | 0
2033 | 1 | 7 | 11 | 445.1177 | 0
2033 | 1 | 7 | 12 | 451.9103 | 0
2033 | 1 | 7 | 13 | 456.1297 | 0
2033 | 1 | 7 | 14 | 455.4304 | 0
2033 | 1 | 7 | 15 | 453.9994 | 0
2033 | 1 | 7 | 16 | 454.3546 | 0
2033 | 1 | 7 | 17 | 455.4285 | 0
2033 | 1 | 7 | 18 | 457.5338 | 0
2033 | 1 | 7 | 19 | 447.2716 | 0
2033 | 1 | 7 | 20 | 431.7217 | 0
2033 | 1 | 7 | 21 | 418.0584 | 0
2033 | 1 | 7 | 22 | 407.3667 | 0
2033 | 1 | 7 | 23 | 393.042 | 0
2033 | 1 | 8 | 0 | 375.3868 | 0
2033 | 1 | 8 | 1 | 362.5937 | 0
2033 | 1 | 8 | 2 | 352.6659 | 0
2033 | 1 | 8 | 3 | 344.4457 | 0
2033 | 1 | 8 | 4 | 340.3998 | 0
2033 | 1 | 8 | 5 | 341.8677 | 0
2033 | 1 | 8 | 6 | 344.9459 | 0
2033 | 1 | 8 | 7 | 350.9768 | 0
2033 | 1 | 8 | 8 | 364.7245 | 0
2033 | 1 | 8 | 9 | 381.1956 | 0
2033 | 1 | 8 | 10 | 396.0091 | 0
2033 | 1 | 8 | 11 | 407.7049 | 0
2033 | 1 | 8 | 12 | 415.7695 | 0
2033 | 1 | 8 | 13 | 419.5815 | 0
2033 | 1 | 8 | 14 | 418.9084 | 0
2033 | 1 | 8 | 15 | 418.6391 | 0
2033 | 1 | 8 | 16 | 420.7456 | 0
2033 | 1 | 8 | 17 | 422.3481 | 0
2033 | 1 | 8 | 18 | 424.5552 | 0
2033 | 1 | 8 | 19 | 423.6982 | 0
2033 | 1 | 8 | 20 | 415.6955 | 0
2033 | 1 | 8 | 21 | 407.6884 | 0
2033 | 1 | 8 | 22 | 401.5464 | 0
2033 | 1 | 8 | 23 | 391.7167 | 0
2033 | 1 | 9 | 0 | 375.648 | 0
2033 | 1 | 9 | 1 | 368.8784 | 0
2033 | 1 | 9 | 2 | 359.6659 | 0
2033 | 1 | 9 | 3 | 351.7641 | 0
2033 | 1 | 9 | 4 | 348.0618 | 0
2033 | 1 | 9 | 5 | 349.7789 | 0
2033 | 1 | 9 | 6 | 352.8142 | 0
2033 | 1 | 9 | 7 | 357.2303 | 0
2033 | 1 | 9 | 8 | 366.1494 | 0
2033 | 1 | 9 | 9 | 377.2716 | 0
2033 | 1 | 9 | 10 | 388.8554 | 0
2033 | 1 | 9 | 11 | 400.038 | 0
2033 | 1 | 9 | 12 | 410.8651 | 0
2033 | 1 | 9 | 13 | 414.516 | 0
2033 | 1 | 9 | 14 | 413.9803 | 0
2033 | 1 | 9 | 15 | 413.5237 | 0
2033 | 1 | 9 | 16 | 416.497 | 0
2033 | 1 | 9 | 17 | 419.7749 | 0
2033 | 1 | 9 | 18 | 426.3288 | 0
2033 | 1 | 9 | 19 | 426.9777 | 0
2033 | 1 | 9 | 20 | 420.0032 | 0
2033 | 1 | 9 | 21 | 412.6716 | 0
2033 | 1 | 9 | 22 | 404.7957 | 0
2033 | 1 | 9 | 23 | 392.5985 | 0
2033 | 1 | 10 | 0 | 376.4215 | 0
2033 | 1 | 10 | 1 | 365.7302 | 0
2033 | 1 | 10 | 2 | 357.2929 | 0
2033 | 1 | 10 | 3 | 351.3491 | 0
2033 | 1 | 10 | 4 | 350.9799 | 0
2033 | 1 | 10 | 5 | 358.1839 | 0
2033 | 1 | 10 | 6 | 370.9392 | 0
2033 | 1 | 10 | 7 | 394.4808 | 0
2033 | 1 | 10 | 8 | 426.0634 | 0
2033 | 1 | 10 | 9 | 447.2809 | 0
2033 | 1 | 10 | 10 | 457.4279 | 0
2033 | 1 | 10 | 11 | 463.0223 | 0
2033 | 1 | 10 | 12 | 470.7114 | 0
2033 | 1 | 10 | 13 | 473.7539 | 0
2033 | 1 | 10 | 14 | 471.5133 | 0
2033 | 1 | 10 | 15 | 469.2768 | 0
2033 | 1 | 10 | 16 | 469.073 | 0
2033 | 1 | 10 | 17 | 470.0651 | 0
2033 | 1 | 10 | 18 | 471.9897 | 0
2033 | 1 | 10 | 19 | 463.7523 | 0
2033 | 1 | 10 | 20 | 447.7275 | 0
2033 | 1 | 10 | 21 | 432.4873 | 0
2033 | 1 | 10 | 22 | 419.5325 | 0
2033 | 1 | 10 | 23 | 401.077 | 0
2033 | 1 | 11 | 0 | 374.2313 | 0
2033 | 1 | 11 | 1 | 363.5636 | 0
2033 | 1 | 11 | 2 | 354.3885 | 0
2033 | 1 | 11 | 3 | 348.1954 | 0
2033 | 1 | 11 | 4 | 346.9985 | 0
2033 | 1 | 11 | 5 | 353.3406 | 0
2033 | 1 | 11 | 6 | 364.4703 | 0
2033 | 1 | 11 | 7 | 390.5796 | 0
2033 | 1 | 11 | 8 | 424.0796 | 0
2033 | 1 | 11 | 9 | 445.7551 | 0
2033 | 1 | 11 | 10 | 456.5876 | 0
2033 | 1 | 11 | 11 | 462.3496 | 0
2033 | 1 | 11 | 12 | 466.7119 | 0
2033 | 1 | 11 | 13 | 470.367 | 0
2033 | 1 | 11 | 14 | 468.8418 | 0
2033 | 1 | 11 | 15 | 467.0994 | 0
2033 | 1 | 11 | 16 | 467.405 | 0
2033 | 1 | 11 | 17 | 468.224 | 0
2033 | 1 | 11 | 18 | 474.7912 | 0
2033 | 1 | 11 | 19 | 466.6619 | 0
2033 | 1 | 11 | 20 | 451.0611 | 0
2033 | 1 | 11 | 21 | 436.2383 | 0
2033 | 1 | 11 | 22 | 423.4811 | 0
2033 | 1 | 11 | 23 | 404.8918 | 0
2033 | 1 | 12 | 0 | 382.8818 | 0
2033 | 1 | 12 | 1 | 369.0211 | 0
2033 | 1 | 12 | 2 | 359.99 | 0
2033 | 1 | 12 | 3 | 353.6936 | 0
2033 | 1 | 12 | 4 | 352.4553 | 0
2033 | 1 | 12 | 5 | 358.8666 | 0
2033 | 1 | 12 | 6 | 371.2792 | 0
2033 | 1 | 12 | 7 | 397.4599 | 0
2033 | 1 | 12 | 8 | 431.6634 | 0
2033 | 1 | 12 | 9 | 453.9658 | 0
2033 | 1 | 12 | 10 | 465.2644 | 0
2033 | 1 | 12 | 11 | 471.5622 | 0
2033 | 1 | 12 | 12 | 476.0337 | 0
2033 | 1 | 12 | 13 | 479.4332 | 0
2033 | 1 | 12 | 14 | 477.4683 | 0
2033 | 1 | 12 | 15 | 475.7748 | 0
2033 | 1 | 12 | 16 | 476.2579 | 0
2033 | 1 | 12 | 17 | 477.517 | 0
2033 | 1 | 12 | 18 | 482.6287 | 0
2033 | 1 | 12 | 19 | 475.1232 | 0
2033 | 1 | 12 | 20 | 460.2668 | 0
2033 | 1 | 12 | 21 | 445.9661 | 0
2033 | 1 | 12 | 22 | 433.5342 | 0
2033 | 1 | 12 | 23 | 414.7708 | 0
2033 | 1 | 13 | 0 | 392.1849 | 0
2033 | 1 | 13 | 1 | 376.942 | 0
2033 | 1 | 13 | 2 | 367.2854 | 0
2033 | 1 | 13 | 3 | 360.6085 | 0
2033 | 1 | 13 | 4 | 358.7876 | 0
2033 | 1 | 13 | 5 | 364.5542 | 0
2033 | 1 | 13 | 6 | 375.5487 | 0
2033 | 1 | 13 | 7 | 400.926 | 0
2033 | 1 | 13 | 8 | 435.0517 | 0
2033 | 1 | 13 | 9 | 457.4513 | 0
2033 | 1 | 13 | 10 | 468.3183 | 0
2033 | 1 | 13 | 11 | 474.2988 | 0
2033 | 1 | 13 | 12 | 476.3805 | 0
2033 | 1 | 13 | 13 | 478.8002 | 0
2033 | 1 | 13 | 14 | 475.9422 | 0
2033 | 1 | 13 | 15 | 473.4679 | 0
2033 | 1 | 13 | 16 | 473.1755 | 0
2033 | 1 | 13 | 17 | 473.7409 | 0
2033 | 1 | 13 | 18 | 481.3265 | 0
2033 | 1 | 13 | 19 | 473.1127 | 0
2033 | 1 | 13 | 20 | 457.6841 | 0
2033 | 1 | 13 | 21 | 443.3171 | 0
2033 | 1 | 13 | 22 | 431.2163 | 0
2033 | 1 | 13 | 23 | 413.5862 | 0
2033 | 1 | 14 | 0 | 393.1057 | 0
2033 | 1 | 14 | 1 | 375.7722 | 0
2033 | 1 | 14 | 2 | 365.5183 | 0
2033 | 1 | 14 | 3 | 358.035 | 0
2033 | 1 | 14 | 4 | 355.5415 | 0
2033 | 1 | 14 | 5 | 360.7465 | 0
2033 | 1 | 14 | 6 | 371.7062 | 0
2033 | 1 | 14 | 7 | 395.6541 | 0
2033 | 1 | 14 | 8 | 428.2687 | 0
2033 | 1 | 14 | 9 | 450.6954 | 0
2033 | 1 | 14 | 10 | 462.1821 | 0
2033 | 1 | 14 | 11 | 468.0991 | 0
2033 | 1 | 14 | 12 | 472.4901 | 0
2033 | 1 | 14 | 13 | 475.1607 | 0
2033 | 1 | 14 | 14 | 473.1294 | 0
2033 | 1 | 14 | 15 | 471.133 | 0
2033 | 1 | 14 | 16 | 470.9876 | 0
2033 | 1 | 14 | 17 | 470.9683 | 0
2033 | 1 | 14 | 18 | 470.2428 | 0
2033 | 1 | 14 | 19 | 460.8115 | 0
2033 | 1 | 14 | 20 | 444.8689 | 0
2033 | 1 | 14 | 21 | 430.5325 | 0
2033 | 1 | 14 | 22 | 419.5574 | 0
2033 | 1 | 14 | 23 | 404.9543 | 0
2033 | 1 | 15 | 0 | 389.4093 | 0
2033 | 1 | 15 | 1 | 376.1956 | 0
2033 | 1 | 15 | 2 | 366.0254 | 0
2033 | 1 | 15 | 3 | 357.4414 | 0
2033 | 1 | 15 | 4 | 353.3839 | 0
2033 | 1 | 15 | 5 | 355.2569 | 0
2033 | 1 | 15 | 6 | 360.7609 | 0
2033 | 1 | 15 | 7 | 366.091 | 0
2033 | 1 | 15 | 8 | 374.9755 | 0
2033 | 1 | 15 | 9 | 388.5674 | 0
2033 | 1 | 15 | 10 | 403.2161 | 0
2033 | 1 | 15 | 11 | 416.1022 | 0
2033 | 1 | 15 | 12 | 425.2272 | 0
2033 | 1 | 15 | 13 | 428.6497 | 0
2033 | 1 | 15 | 14 | 428.552 | 0
2033 | 1 | 15 | 15 | 427.6162 | 0
2033 | 1 | 15 | 16 | 429.1142 | 0
2033 | 1 | 15 | 17 | 431.6486 | 0
2033 | 1 | 15 | 18 | 433.6613 | 0
2033 | 1 | 15 | 19 | 431.6547 | 0
2033 | 1 | 15 | 20 | 422.187 | 0
2033 | 1 | 15 | 21 | 413.3187 | 0
2033 | 1 | 15 | 22 | 406.1667 | 0
2033 | 1 | 15 | 23 | 396.8043 | 0
2033 | 1 | 16 | 0 | 384.9316 | 0
2033 | 1 | 16 | 1 | 371.5556 | 0
2033 | 1 | 16 | 2 | 362.0013 | 0
2033 | 1 | 16 | 3 | 353.339 | 0
2033 | 1 | 16 | 4 | 348.7191 | 0
2033 | 1 | 16 | 5 | 349.5666 | 0
2033 | 1 | 16 | 6 | 353.9212 | 0
2033 | 1 | 16 | 7 | 356.4497 | 0
2033 | 1 | 16 | 8 | 363.3346 | 0
2033 | 1 | 16 | 9 | 375.2552 | 0
2033 | 1 | 16 | 10 | 388.6955 | 0
2033 | 1 | 16 | 11 | 401.2415 | 0
2033 | 1 | 16 | 12 | 412.6692 | 0
2033 | 1 | 16 | 13 | 417.3707 | 0
2033 | 1 | 16 | 14 | 418.1214 | 0
2033 | 1 | 16 | 15 | 418.3022 | 0
2033 | 1 | 16 | 16 | 420.0687 | 0
2033 | 1 | 16 | 17 | 424.2057 | 0
2033 | 1 | 16 | 18 | 430.6317 | 0
2033 | 1 | 16 | 19 | 428.6782 | 0
2033 | 1 | 16 | 20 | 418.9925 | 0
2033 | 1 | 16 | 21 | 410.0182 | 0
2033 | 1 | 16 | 22 | 401.6593 | 0
2033 | 1 | 16 | 23 | 389.5207 | 0
2033 | 1 | 17 | 0 | 373.5198 | 0
2033 | 1 | 17 | 1 | 364.2724 | 0
2033 | 1 | 17 | 2 | 355.9217 | 0
2033 | 1 | 17 | 3 | 350.3466 | 0
2033 | 1 | 17 | 4 | 350.2946 | 0
2033 | 1 | 17 | 5 | 357.8462 | 0
2033 | 1 | 17 | 6 | 369.9496 | 0
2033 | 1 | 17 | 7 | 394.2 | 0
2033 | 1 | 17 | 8 | 427.7001 | 0
2033 | 1 | 17 | 9 | 449.8698 | 0
2033 | 1 | 17 | 10 | 461.036 | 0
2033 | 1 | 17 | 11 | 467.1561 | 0
2033 | 1 | 17 | 12 | 470.1548 | 0
2033 | 1 | 17 | 13 | 473.1342 | 0
2033 | 1 | 17 | 14 | 470.6261 | 0
2033 | 1 | 17 | 15 | 468.3447 | 0
2033 | 1 | 17 | 16 | 468.4832 | 0
2033 | 1 | 17 | 17 | 470.1126 | 0
2033 | 1 | 17 | 18 | 472.8466 | 0
2033 | 1 | 17 | 19 | 468.2379 | 0
2033 | 1 | 17 | 20 | 455.0267 | 0
2033 | 1 | 17 | 21 | 441.3873 | 0
2033 | 1 | 17 | 22 | 429.2411 | 0
2033 | 1 | 17 | 23 | 411.1745 | 0
2033 | 1 | 18 | 0 | 387.9478 | 0
2033 | 1 | 18 | 1 | 378.3179 | 0
2033 | 1 | 18 | 2 | 369.7678 | 0
2033 | 1 | 18 | 3 | 364.2109 | 0
2033 | 1 | 18 | 4 | 363.6522 | 0
2033 | 1 | 18 | 5 | 370.4515 | 0
2033 | 1 | 18 | 6 | 383.2412 | 0
2033 | 1 | 18 | 7 | 409.4023 | 0
2033 | 1 | 18 | 8 | 444.5239 | 0
2033 | 1 | 18 | 9 | 467.2233 | 0
2033 | 1 | 18 | 10 | 478.247 | 0
2033 | 1 | 18 | 11 | 484.1683 | 0
2033 | 1 | 18 | 12 | 487.9703 | 0
2033 | 1 | 18 | 13 | 491.1456 | 0
2033 | 1 | 18 | 14 | 489.2089 | 0
2033 | 1 | 18 | 15 | 487.3131 | 0
2033 | 1 | 18 | 16 | 487.9167 | 0
2033 | 1 | 18 | 17 | 490.1076 | 0
2033 | 1 | 18 | 18 | 498.4054 | 0
2033 | 1 | 18 | 19 | 493.8324 | 0
2033 | 1 | 18 | 20 | 480.2615 | 0
2033 | 1 | 18 | 21 | 466.2635 | 0
2033 | 1 | 18 | 22 | 453.6591 | 0
2033 | 1 | 18 | 23 | 434.7959 | 0
2033 | 1 | 19 | 0 | 411.4311 | 0
2033 | 1 | 19 | 1 | 401.2508 | 0
2033 | 1 | 19 | 2 | 392.1669 | 0
2033 | 1 | 19 | 3 | 386.1719 | 0
2033 | 1 | 19 | 4 | 385.0557 | 0
2033 | 1 | 19 | 5 | 391.0526 | 0
2033 | 1 | 19 | 6 | 404.1974 | 0
2033 | 1 | 19 | 7 | 429.2757 | 0
2033 | 1 | 19 | 8 | 464.4374 | 0
2033 | 1 | 19 | 9 | 486.9545 | 0
2033 | 1 | 19 | 10 | 497.3072 | 0
2033 | 1 | 19 | 11 | 502.4619 | 2.4619
2033 | 1 | 19 | 12 | 503.6741 | 3.6741
2033 | 1 | 19 | 13 | 504.7278 | 4.7278
2033 | 1 | 19 | 14 | 501.5447 | 1.5447
2033 | 1 | 19 | 15 | 498.8225 | 0
2033 | 1 | 19 | 16 | 498.472 | 0
2033 | 1 | 19 | 17 | 500.2384 | 0.23843
2033 | 1 | 19 | 18 | 505.4512 | 5.4512
2033 | 1 | 19 | 19 | 502.0541 | 2.0541
2033 | 1 | 19 | 20 | 489.6756 | 0
2033 | 1 | 19 | 21 | 476.1368 | 0
2033 | 1 | 19 | 22 | 463.6874 | 0
2033 | 1 | 19 | 23 | 444.7815 | 0
2033 | 1 | 20 | 0 | 425.5255 | 0
2033 | 1 | 20 | 1 | 408.637 | 0
2033 | 1 | 20 | 2 | 398.3763 | 0
2033 | 1 | 20 | 3 | 391.3257 | 0
2033 | 1 | 20 | 4 | 389.0904 | 0
2033 | 1 | 20 | 5 | 393.8839 | 0
2033 | 1 | 20 | 6 | 404.2192 | 0
2033 | 1 | 20 | 7 | 427.2628 | 0
2033 | 1 | 20 | 8 | 460.3169 | 0
2033 | 1 | 20 | 9 | 480.696 | 0
2033 | 1 | 20 | 10 | 488.7047 | 0
2033 | 1 | 20 | 11 | 492.515 | 0
2033 | 1 | 20 | 12 | 496.8553 | 0
2033 | 1 | 20 | 13 | 497.8383 | 0
2033 | 1 | 20 | 14 | 493.7874 | 0
2033 | 1 | 20 | 15 | 490.5751 | 0
2033 | 1 | 20 | 16 | 489.5899 | 0
2033 | 1 | 20 | 17 | 489.6445 | 0
2033 | 1 | 20 | 18 | 495.4519 | 0
2033 | 1 | 20 | 19 | 488.6114 | 0
2033 | 1 | 20 | 20 | 473.5397 | 0
2033 | 1 | 20 | 21 | 458.954 | 0
2033 | 1 | 20 | 22 | 446.5838 | 0
2033 | 1 | 20 | 23 | 428.5241 | 0
2033 | 1 | 21 | 0 | 405.9883 | 0
2033 | 1 | 21 | 1 | 390.8884 | 0
2033 | 1 | 21 | 2 | 380.0433 | 0
2033 | 1 | 21 | 3 | 372.1582 | 0
2033 | 1 | 21 | 4 | 369.2914 | 0
2033 | 1 | 21 | 5 | 373.842 | 0
2033 | 1 | 21 | 6 | 381.1814 | 0
2033 | 1 | 21 | 7 | 403.6451 | 0
2033 | 1 | 21 | 8 | 436.4994 | 0
2033 | 1 | 21 | 9 | 458.8025 | 0
2033 | 1 | 21 | 10 | 469.9942 | 0
2033 | 1 | 21 | 11 | 475.1404 | 0
2033 | 1 | 21 | 12 | 477.6113 | 0
2033 | 1 | 21 | 13 | 479.6173 | 0
2033 | 1 | 21 | 14 | 476.6484 | 0
2033 | 1 | 21 | 15 | 474.3086 | 0
2033 | 1 | 21 | 16 | 474.0588 | 0
2033 | 1 | 21 | 17 | 473.5542 | 0
2033 | 1 | 21 | 18 | 471.3159 | 0
2033 | 1 | 21 | 19 | 463.5015 | 0
2033 | 1 | 21 | 20 | 448.2958 | 0
2033 | 1 | 21 | 21 | 434.277 | 0
2033 | 1 | 21 | 22 | 423.6623 | 0
2033 | 1 | 21 | 23 | 409.0432 | 0
2033 | 1 | 22 | 0 | 393.8687 | 0
2033 | 1 | 22 | 1 | 380.5221 | 0
2033 | 1 | 22 | 2 | 371.0394 | 0
2033 | 1 | 22 | 3 | 362.57 | 0
2033 | 1 | 22 | 4 | 358.9185 | 0
2033 | 1 | 22 | 5 | 361.3474 | 0
2033 | 1 | 22 | 6 | 370.0124 | 0
2033 | 1 | 22 | 7 | 374.2657 | 0
2033 | 1 | 22 | 8 | 378.2354 | 0
2033 | 1 | 22 | 9 | 387.4715 | 0
2033 | 1 | 22 | 10 | 399.681 | 0
2033 | 1 | 22 | 11 | 412.833 | 0
2033 | 1 | 22 | 12 | 427.4015 | 0
2033 | 1 | 22 | 13 | 430.3601 | 0
2033 | 1 | 22 | 14 | 431.0795 | 0
2033 | 1 | 22 | 15 | 429.7377 | 0
2033 | 1 | 22 | 16 | 429.8693 | 0
2033 | 1 | 22 | 17 | 433.422 | 0
2033 | 1 | 22 | 18 | 436.7891 | 0
2033 | 1 | 22 | 19 | 436.6461 | 0
2033 | 1 | 22 | 20 | 427.9462 | 0
2033 | 1 | 22 | 21 | 419.482 | 0
2033 | 1 | 22 | 22 | 412.4854 | 0
2033 | 1 | 22 | 23 | 403.5659 | 0
2033 | 1 | 23 | 0 | 388.8219 | 0
2033 | 1 | 23 | 1 | 367.9879 | 0
2033 | 1 | 23 | 2 | 357.698 | 0
2033 | 1 | 23 | 3 | 348.3381 | 0
2033 | 1 | 23 | 4 | 342.4489 | 0
2033 | 1 | 23 | 5 | 341.5297 | 0
2033 | 1 | 23 | 6 | 340.4544 | 0
2033 | 1 | 23 | 7 | 340.7603 | 0
2033 | 1 | 23 | 8 | 350.2419 | 0
2033 | 1 | 23 | 9 | 364.7932 | 0
2033 | 1 | 23 | 10 | 379.4424 | 0
2033 | 1 | 23 | 11 | 391.4072 | 0
2033 | 1 | 23 | 12 | 401.8392 | 0
2033 | 1 | 23 | 13 | 407.0725 | 0
2033 | 1 | 23 | 14 | 407.6435 | 0
2033 | 1 | 23 | 15 | 407.9315 | 0
2033 | 1 | 23 | 16 | 408.7888 | 0
2033 | 1 | 23 | 17 | 413.3396 | 0
2033 | 1 | 23 | 18 | 415.536 | 0
2033 | 1 | 23 | 19 | 412.709 | 0
2033 | 1 | 23 | 20 | 402.5473 | 0
2033 | 1 | 23 | 21 | 393.254 | 0
2033 | 1 | 23 | 22 | 385.7839 | 0
2033 | 1 | 23 | 23 | 374.2334 | 0
2033 | 1 | 24 | 0 | 353.0622 | 0
2033 | 1 | 24 | 1 | 348.6045 | 0
2033 | 1 | 24 | 2 | 340.8312 | 0
2033 | 1 | 24 | 3 | 336.1529 | 0
2033 | 1 | 24 | 4 | 337.1483 | 0
2033 | 1 | 24 | 5 | 345.8526 | 0
2033 | 1 | 24 | 6 | 360.2502 | 0
2033 | 1 | 24 | 7 | 386.512 | 0
2033 | 1 | 24 | 8 | 421.7242 | 0
2033 | 1 | 24 | 9 | 444.8512 | 0
2033 | 1 | 24 | 10 | 457.7457 | 0
2033 | 1 | 24 | 11 | 464.9967 | 0
2033 | 1 | 24 | 12 | 465.6299 | 0
2033 | 1 | 24 | 13 | 468.6687 | 0
2033 | 1 | 24 | 14 | 466.6966 | 0
2033 | 1 | 24 | 15 | 464.5443 | 0
2033 | 1 | 24 | 16 | 465.048 | 0
2033 | 1 | 24 | 17 | 467.7528 | 0
2033 | 1 | 24 | 18 | 474.0222 | 0
2033 | 1 | 24 | 19 | 471.4593 | 0
2033 | 1 | 24 | 20 | 459.9061 | 0
2033 | 1 | 24 | 21 | 447.0814 | 0
2033 | 1 | 24 | 22 | 434.926 | 0
2033 | 1 | 24 | 23 | 416.9083 | 0
2033 | 1 | 25 | 0 | 399.4194 | 0
2033 | 1 | 25 | 1 | 376.0311 | 0
2033 | 1 | 25 | 2 | 366.6457 | 0
2033 | 1 | 25 | 3 | 359.6569 | 0
2033 | 1 | 25 | 4 | 357.7769 | 0
2033 | 1 | 25 | 5 | 363.9178 | 0
2033 | 1 | 25 | 6 | 377.0641 | 0
2033 | 1 | 25 | 7 | 402.0522 | 0
2033 | 1 | 25 | 8 | 434.5502 | 0
2033 | 1 | 25 | 9 | 455.4896 | 0
2033 | 1 | 25 | 10 | 464.7828 | 0
2033 | 1 | 25 | 11 | 469.817 | 0
2033 | 1 | 25 | 12 | 473.7035 | 0
2033 | 1 | 25 | 13 | 476.3817 | 0
2033 | 1 | 25 | 14 | 474.1047 | 0
2033 | 1 | 25 | 15 | 471.3567 | 0
2033 | 1 | 25 | 16 | 470.9387 | 0
2033 | 1 | 25 | 17 | 470.6517 | 0
2033 | 1 | 25 | 18 | 471.3663 | 0
2033 | 1 | 25 | 19 | 463.1748 | 0
2033 | 1 | 25 | 20 | 447.0821 | 0
2033 | 1 | 25 | 21 | 432.4594 | 0
2033 | 1 | 25 | 22 | 419.37 | 0
2033 | 1 | 25 | 23 | 400.4861 | 0
2033 | 1 | 26 | 0 | 378.5249 | 0
2033 | 1 | 26 | 1 | 358.5603 | 0
2033 | 1 | 26 | 2 | 348.243 | 0
2033 | 1 | 26 | 3 | 341.271 | 0
2033 | 1 | 26 | 4 | 339.4181 | 0
2033 | 1 | 26 | 5 | 345.5347 | 0
2033 | 1 | 26 | 6 | 360.9192 | 0
2033 | 1 | 26 | 7 | 387.9215 | 0
2033 | 1 | 26 | 8 | 420.8747 | 0
2033 | 1 | 26 | 9 | 442.1128 | 0
2033 | 1 | 26 | 10 | 453.7139 | 0
2033 | 1 | 26 | 11 | 459.5523 | 0
2033 | 1 | 26 | 12 | 463.3002 | 0
2033 | 1 | 26 | 13 | 467.0856 | 0
2033 | 1 | 26 | 14 | 465.6036 | 0
2033 | 1 | 26 | 15 | 463.3132 | 0
2033 | 1 | 26 | 16 | 463.2499 | 0
2033 | 1 | 26 | 17 | 463.7753 | 0
2033 | 1 | 26 | 18 | 461.7261 | 0
2033 | 1 | 26 | 19 | 455.4883 | 0
2033 | 1 | 26 | 20 | 442.2813 | 0
2033 | 1 | 26 | 21 | 429.197 | 0
2033 | 1 | 26 | 22 | 416.8982 | 0
2033 | 1 | 26 | 23 | 398.8832 | 0
2033 | 1 | 27 | 0 | 375.1374 | 0
2033 | 1 | 27 | 1 | 372.6392 | 0
2033 | 1 | 27 | 2 | 363.879 | 0
2033 | 1 | 27 | 3 | 358.1303 | 0
2033 | 1 | 27 | 4 | 357.5283 | 0
2033 | 1 | 27 | 5 | 364.5825 | 0
2033 | 1 | 27 | 6 | 379.7252 | 0
2033 | 1 | 27 | 7 | 406.0666 | 0
2033 | 1 | 27 | 8 | 441.5667 | 0
2033 | 1 | 27 | 9 | 463.0733 | 0
2033 | 1 | 27 | 10 | 473.0887 | 0
2033 | 1 | 27 | 11 | 479.2616 | 0
2033 | 1 | 27 | 12 | 484.715 | 0
2033 | 1 | 27 | 13 | 487.0232 | 0
2033 | 1 | 27 | 14 | 484.5749 | 0
2033 | 1 | 27 | 15 | 482.3265 | 0
2033 | 1 | 27 | 16 | 482.4471 | 0
2033 | 1 | 27 | 17 | 483.822 | 0
2033 | 1 | 27 | 18 | 490.3064 | 0
2033 | 1 | 27 | 19 | 486.2853 | 0
2033 | 1 | 27 | 20 | 473.57 | 0
2033 | 1 | 27 | 21 | 460.5814 | 0
2033 | 1 | 27 | 22 | 448.7849 | 0
2033 | 1 | 27 | 23 | 430.9707 | 0
2033 | 1 | 28 | 0 | 413.559 | 0
2033 | 1 | 28 | 1 | 389.9737 | 0
2033 | 1 | 28 | 2 | 379.2722 | 0
2033 | 1 | 28 | 3 | 371.1119 | 0
2033 | 1 | 28 | 4 | 367.9985 | 0
2033 | 1 | 28 | 5 | 372.8482 | 0
2033 | 1 | 28 | 6 | 384.3747 | 0
2033 | 1 | 28 | 7 | 407.3238 | 0
2033 | 1 | 28 | 8 | 438.7969 | 0
2033 | 1 | 28 | 9 | 460.4044 | 0
2033 | 1 | 28 | 10 | 470.5637 | 0
2033 | 1 | 28 | 11 | 475.6628 | 0
2033 | 1 | 28 | 12 | 481.0581 | 0
2033 | 1 | 28 | 13 | 482.9364 | 0
2033 | 1 | 28 | 14 | 480.3728 | 0
2033 | 1 | 28 | 15 | 477.4401 | 0
2033 | 1 | 28 | 16 | 476.5605 | 0
2033 | 1 | 28 | 17 | 475.6381 | 0
2033 | 1 | 28 | 18 | 469.1558 | 0
2033 | 1 | 28 | 19 | 459.7024 | 0
2033 | 1 | 28 | 20 | 443.2877 | 0
2033 | 1 | 28 | 21 | 428.9492 | 0
2033 | 1 | 28 | 22 | 417.5143 | 0
2033 | 1 | 28 | 23 | 402.5323 | 0
2033 | 1 | 29 | 0 | 386.7975 | 0
2033 | 1 | 29 | 1 | 376.1954 | 0
2033 | 1 | 29 | 2 | 365.336 | 0
2033 | 1 | 29 | 3 | 356.745 | 0
2033 | 1 | 29 | 4 | 352.9726 | 0
2033 | 1 | 29 | 5 | 355.7258 | 0
2033 | 1 | 29 | 6 | 365.1771 | 0
2033 | 1 | 29 | 7 | 372.0118 | 0
2033 | 1 | 29 | 8 | 380.9981 | 0
2033 | 1 | 29 | 9 | 391.4523 | 0
2033 | 1 | 29 | 10 | 403.3035 | 0
2033 | 1 | 29 | 11 | 414.6483 | 0
2033 | 1 | 29 | 12 | 428.6216 | 0
2033 | 1 | 29 | 13 | 431.9982 | 0
2033 | 1 | 29 | 14 | 431.7703 | 0
2033 | 1 | 29 | 15 | 430.0209 | 0
2033 | 1 | 29 | 16 | 432.4319 | 0
2033 | 1 | 29 | 17 | 433.6021 | 0
2033 | 1 | 29 | 18 | 436.764 | 0
2033 | 1 | 29 | 19 | 437.8962 | 0
2033 | 1 | 29 | 20 | 430.9526 | 0
2033 | 1 | 29 | 21 | 423.8485 | 0
2033 | 1 | 29 | 22 | 416.6649 | 0
2033 | 1 | 29 | 23 | 407.1867 | 0
2033 | 1 | 30 | 0 | 392.0911 | 0
2033 | 1 | 30 | 1 | 392.8973 | 0
2033 | 1 | 30 | 2 | 384.231 | 0
2033 | 1 | 30 | 3 | 376.2383 | 0
2033 | 1 | 30 | 4 | 373.0032 | 0
2033 | 1 | 30 | 5 | 375.6019 | 0
2033 | 1 | 30 | 6 | 384.6197 | 0
2033 | 1 | 30 | 7 | 388.0827 | 0
2033 | 1 | 30 | 8 | 390.7325 | 0
2033 | 1 | 30 | 9 | 398.7573 | 0
2033 | 1 | 30 | 10 | 410.7437 | 0
2033 | 1 | 30 | 11 | 424.0088 | 0
2033 | 1 | 30 | 12 | 437.4492 | 0
2033 | 1 | 30 | 13 | 441.4171 | 0
2033 | 1 | 30 | 14 | 442.6594 | 0
2033 | 1 | 30 | 15 | 442.4001 | 0
2033 | 1 | 30 | 16 | 443.8835 | 0
2033 | 1 | 30 | 17 | 449.153 | 0
2033 | 1 | 30 | 18 | 459.1454 | 0
2033 | 1 | 30 | 19 | 460.1045 | 0
2033 | 1 | 30 | 20 | 451.3893 | 0
2033 | 1 | 30 | 21 | 442.9991 | 0
2033 | 1 | 30 | 22 | 433.6765 | 0
2033 | 1 | 30 | 23 | 420.5617 | 0
2033 | 1 | 31 | 0 | 405.5888 | 0
2033 | 1 | 31 | 1 | 387.7955 | 0
2033 | 1 | 31 | 2 | 378.6222 | 0
2033 | 1 | 31 | 3 | 372.3142 | 0
2033 | 1 | 31 | 4 | 371.52 | 0
2033 | 1 | 31 | 5 | 378.3096 | 0
2033 | 1 | 31 | 6 | 391.8245 | 0
2033 | 1 | 31 | 7 | 414.5514 | 0
2033 | 1 | 31 | 8 | 446.8882 | 0
2033 | 1 | 31 | 9 | 468.2966 | 0
2033 | 1 | 31 | 10 | 478.1503 | 0
2033 | 1 | 31 | 11 | 482.8771 | 0
2033 | 1 | 31 | 12 | 485.5603 | 0
2033 | 1 | 31 | 13 | 487.2573 | 0
2033 | 1 | 31 | 14 | 483.9536 | 0
2033 | 1 | 31 | 15 | 480.7571 | 0
2033 | 1 | 31 | 16 | 479.8007 | 0
2033 | 1 | 31 | 17 | 480.0211 | 0
2033 | 1 | 31 | 18 | 482.6724 | 0
2033 | 1 | 31 | 19 | 476.4253 | 0
2033 | 1 | 31 | 20 | 461.165 | 0
2033 | 1 | 31 | 21 | 446.2074 | 0
2033 | 1 | 31 | 22 | 432.6372 | 0
2033 | 1 | 31 | 23 | 413.3522 | 0
2033 | 2 | 1 | 0 | 393.7904 | 0
2033 | 2 | 1 | 1 | 368.5053 | 0
2033 | 2 | 1 | 2 | 358.6647 | 0
2033 | 2 | 1 | 3 | 351.7409 | 0
2033 | 2 | 1 | 4 | 349.7405 | 0
2033 | 2 | 1 | 5 | 355.1951 | 0
2033 | 2 | 1 | 6 | 369.9354 | 0
2033 | 2 | 1 | 7 | 395.2869 | 0
2033 | 2 | 1 | 8 | 426.2788 | 0
2033 | 2 | 1 | 9 | 446.038 | 0
2033 | 2 | 1 | 10 | 455.2998 | 0
2033 | 2 | 1 | 11 | 458.9883 | 0
2033 | 2 | 1 | 12 | 466.0506 | 0
2033 | 2 | 1 | 13 | 468.6201 | 0
2033 | 2 | 1 | 14 | 466.2657 | 0
2033 | 2 | 1 | 15 | 464.3484 | 0
2033 | 2 | 1 | 16 | 463.8866 | 0
2033 | 2 | 1 | 17 | 463.0284 | 0
2033 | 2 | 1 | 18 | 459.0573 | 0
2033 | 2 | 1 | 19 | 451.637 | 0
2033 | 2 | 1 | 20 | 435.9469 | 0
2033 | 2 | 1 | 21 | 420.7637 | 0
2033 | 2 | 1 | 22 | 407.7669 | 0
2033 | 2 | 1 | 23 | 389.389 | 0
2033 | 2 | 2 | 0 | 373.2748 | 0
2033 | 2 | 2 | 1 | 357.2859 | 0
2033 | 2 | 2 | 2 | 347.8904 | 0
2033 | 2 | 2 | 3 | 341.0701 | 0
2033 | 2 | 2 | 4 | 339.3339 | 0
2033 | 2 | 2 | 5 | 345.4447 | 0
2033 | 2 | 2 | 6 | 360.8256 | 0
2033 | 2 | 2 | 7 | 387.228 | 0
2033 | 2 | 2 | 8 | 419.6513 | 0
2033 | 2 | 2 | 9 | 440.4291 | 0
2033 | 2 | 2 | 10 | 451.0801 | 0
2033 | 2 | 2 | 11 | 456.1742 | 0
2033 | 2 | 2 | 12 | 458.1419 | 0
2033 | 2 | 2 | 13 | 459.8695 | 0
2033 | 2 | 2 | 14 | 456.6347 | 0
2033 | 2 | 2 | 15 | 454.3771 | 0
2033 | 2 | 2 | 16 | 454.1891 | 0
2033 | 2 | 2 | 17 | 454.0392 | 0
2033 | 2 | 2 | 18 | 453.8092 | 0
2033 | 2 | 2 | 19 | 449.0931 | 0
2033 | 2 | 2 | 20 | 436.122 | 0
2033 | 2 | 2 | 21 | 422.8882 | 0
2033 | 2 | 2 | 22 | 411.2765 | 0
2033 | 2 | 2 | 23 | 393.4515 | 0
2033 | 2 | 3 | 0 | 376.2834 | 0
2033 | 2 | 3 | 1 | 353.6045 | 0
2033 | 2 | 3 | 2 | 343.9689 | 0
2033 | 2 | 3 | 3 | 336.8612 | 0
2033 | 2 | 3 | 4 | 334.7492 | 0
2033 | 2 | 3 | 5 | 340.742 | 0
2033 | 2 | 3 | 6 | 356.4759 | 0
2033 | 2 | 3 | 7 | 382.8949 | 0
2033 | 2 | 3 | 8 | 414.4194 | 0
2033 | 2 | 3 | 9 | 434.9993 | 0
2033 | 2 | 3 | 10 | 445.1448 | 0
2033 | 2 | 3 | 11 | 450.5968 | 0
2033 | 2 | 3 | 12 | 457.4929 | 0
2033 | 2 | 3 | 13 | 460.0712 | 0
2033 | 2 | 3 | 14 | 457.6501 | 0
2033 | 2 | 3 | 15 | 455.6726 | 0
2033 | 2 | 3 | 16 | 455.0719 | 0
2033 | 2 | 3 | 17 | 453.7028 | 0
2033 | 2 | 3 | 18 | 448.402 | 0
2033 | 2 | 3 | 19 | 440.6644 | 0
2033 | 2 | 3 | 20 | 425.4722 | 0
2033 | 2 | 3 | 21 | 411.4643 | 0
2033 | 2 | 3 | 22 | 399.5813 | 0
2033 | 2 | 3 | 23 | 382.5309 | 0
2033 | 2 | 4 | 0 | 368.0276 | 0
2033 | 2 | 4 | 1 | 350.347 | 0
2033 | 2 | 4 | 2 | 340.4744 | 0
2033 | 2 | 4 | 3 | 333.1558 | 0
2033 | 2 | 4 | 4 | 330.9132 | 0
2033 | 2 | 4 | 5 | 336.7837 | 0
2033 | 2 | 4 | 6 | 351.834 | 0
2033 | 2 | 4 | 7 | 377.7283 | 0
2033 | 2 | 4 | 8 | 407.9409 | 0
2033 | 2 | 4 | 9 | 428.5113 | 0
2033 | 2 | 4 | 10 | 439.4636 | 0
2033 | 2 | 4 | 11 | 444.8174 | 0
2033 | 2 | 4 | 12 | 446.7593 | 0
2033 | 2 | 4 | 13 | 447.9016 | 0
2033 | 2 | 4 | 14 | 444.9776 | 0
2033 | 2 | 4 | 15 | 442.2724 | 0
2033 | 2 | 4 | 16 | 441.386 | 0
2033 | 2 | 4 | 17 | 440.4541 | 0
2033 | 2 | 4 | 18 | 440.5718 | 0
2033 | 2 | 4 | 19 | 434.5639 | 0
2033 | 2 | 4 | 20 | 421.6351 | 0
2033 | 2 | 4 | 21 | 409.1941 | 0
2033 | 2 | 4 | 22 | 399.1569 | 0
2033 | 2 | 4 | 23 | 385.5179 | 0
2033 | 2 | 5 | 0 | 370.4098 | 0
2033 | 2 | 5 | 1 | 355.035 | 0
2033 | 2 | 5 | 2 | 344.7166 | 0
2033 | 2 | 5 | 3 | 336.0273 | 0
2033 | 2 | 5 | 4 | 331.133 | 0
2033 | 2 | 5 | 5 | 331.677 | 0
2033 | 2 | 5 | 6 | 335.0869 | 0
2033 | 2 | 5 | 7 | 340.3942 | 0
2033 | 2 | 5 | 8 | 353.9673 | 0
2033 | 2 | 5 | 9 | 370.5061 | 0
2033 | 2 | 5 | 10 | 385.5943 | 0
2033 | 2 | 5 | 11 | 396.2635 | 0
2033 | 2 | 5 | 12 | 406.2917 | 0
2033 | 2 | 5 | 13 | 410.1585 | 0
2033 | 2 | 5 | 14 | 409.5956 | 0
2033 | 2 | 5 | 15 | 409.3057 | 0
2033 | 2 | 5 | 16 | 410.402 | 0
2033 | 2 | 5 | 17 | 411.3218 | 0
2033 | 2 | 5 | 18 | 409.9264 | 0
2033 | 2 | 5 | 19 | 409.1775 | 0
2033 | 2 | 5 | 20 | 400.4205 | 0
2033 | 2 | 5 | 21 | 391.6637 | 0
2033 | 2 | 5 | 22 | 385.4045 | 0
2033 | 2 | 5 | 23 | 375.8713 | 0
2033 | 2 | 6 | 0 | 361.4611 | 0
2033 | 2 | 6 | 1 | 350.3545 | 0
2033 | 2 | 6 | 2 | 340.7648 | 0
2033 | 2 | 6 | 3 | 332.2963 | 0
2033 | 2 | 6 | 4 | 327.3109 | 0
2033 | 2 | 6 | 5 | 327.6564 | 0
2033 | 2 | 6 | 6 | 329.4904 | 0
2033 | 2 | 6 | 7 | 333.5485 | 0
2033 | 2 | 6 | 8 | 344.8636 | 0
2033 | 2 | 6 | 9 | 360.0392 | 0
2033 | 2 | 6 | 10 | 375.0939 | 0
2033 | 2 | 6 | 11 | 386.7041 | 0
2033 | 2 | 6 | 12 | 397.6938 | 0
2033 | 2 | 6 | 13 | 402.7494 | 0
2033 | 2 | 6 | 14 | 403.376 | 0
2033 | 2 | 6 | 15 | 403.7679 | 0
2033 | 2 | 6 | 16 | 405.5963 | 0
2033 | 2 | 6 | 17 | 408.3542 | 0
2033 | 2 | 6 | 18 | 409.9604 | 0
2033 | 2 | 6 | 19 | 411.2741 | 0
2033 | 2 | 6 | 20 | 403.9262 | 0
2033 | 2 | 6 | 21 | 396.1097 | 0
2033 | 2 | 6 | 22 | 388.668 | 0
2033 | 2 | 6 | 23 | 376.3463 | 0
2033 | 2 | 7 | 0 | 360.749 | 0
2033 | 2 | 7 | 1 | 348.9033 | 0
2033 | 2 | 7 | 2 | 340.6063 | 0
2033 | 2 | 7 | 3 | 334.9345 | 0
2033 | 2 | 7 | 4 | 334.7599 | 0
2033 | 2 | 7 | 5 | 342.5097 | 0
2033 | 2 | 7 | 6 | 357.5921 | 0
2033 | 2 | 7 | 7 | 383.2451 | 0
2033 | 2 | 7 | 8 | 414.5882 | 0
2033 | 2 | 7 | 9 | 435.4134 | 0
2033 | 2 | 7 | 10 | 446.1484 | 0
2033 | 2 | 7 | 11 | 451.507 | 0
2033 | 2 | 7 | 12 | 457.0812 | 0
2033 | 2 | 7 | 13 | 459.8967 | 0
2033 | 2 | 7 | 14 | 457.6474 | 0
2033 | 2 | 7 | 15 | 455.5177 | 0
2033 | 2 | 7 | 16 | 454.9939 | 0
2033 | 2 | 7 | 17 | 454.9622 | 0
2033 | 2 | 7 | 18 | 453.9865 | 0
2033 | 2 | 7 | 19 | 448.2296 | 0
2033 | 2 | 7 | 20 | 433.9596 | 0
2033 | 2 | 7 | 21 | 419.7484 | 0
2033 | 2 | 7 | 22 | 406.888 | 0
2033 | 2 | 7 | 23 | 388.5426 | 0
2033 | 2 | 8 | 0 | 370.6164 | 0
2033 | 2 | 8 | 1 | 354.6626 | 0
2033 | 2 | 8 | 2 | 345.4962 | 0
2033 | 2 | 8 | 3 | 339.2604 | 0
2033 | 2 | 8 | 4 | 338.0052 | 0
2033 | 2 | 8 | 5 | 344.5864 | 0
2033 | 2 | 8 | 6 | 359.0476 | 0
2033 | 2 | 8 | 7 | 386.5136 | 0
2033 | 2 | 8 | 8 | 418.2934 | 0
2033 | 2 | 8 | 9 | 438.7041 | 0
2033 | 2 | 8 | 10 | 449.0104 | 0
2033 | 2 | 8 | 11 | 453.7881 | 0
2033 | 2 | 8 | 12 | 457.7612 | 0
2033 | 2 | 8 | 13 | 460.5886 | 0
2033 | 2 | 8 | 14 | 458.7677 | 0
2033 | 2 | 8 | 15 | 456.6574 | 0
2033 | 2 | 8 | 16 | 456.0646 | 0
2033 | 2 | 8 | 17 | 455.3466 | 0
2033 | 2 | 8 | 18 | 452.8045 | 0
2033 | 2 | 8 | 19 | 447.9533 | 0
2033 | 2 | 8 | 20 | 434.7913 | 0
2033 | 2 | 8 | 21 | 421.3568 | 0
2033 | 2 | 8 | 22 | 408.8794 | 0
2033 | 2 | 8 | 23 | 390.7456 | 0
2033 | 2 | 9 | 0 | 372.4456 | 0
2033 | 2 | 9 | 1 | 364.369 | 0
2033 | 2 | 9 | 2 | 355.541 | 0
2033 | 2 | 9 | 3 | 349.734 | 0
2033 | 2 | 9 | 4 | 348.9675 | 0
2033 | 2 | 9 | 5 | 355.7782 | 0
2033 | 2 | 9 | 6 | 368.803 | 0
2033 | 2 | 9 | 7 | 396.5708 | 0
2033 | 2 | 9 | 8 | 429.6689 | 0
2033 | 2 | 9 | 9 | 450.8835 | 0
2033 | 2 | 9 | 10 | 461.9749 | 0
2033 | 2 | 9 | 11 | 467.1744 | 0
2033 | 2 | 9 | 12 | 467.8955 | 0
2033 | 2 | 9 | 13 | 469.4925 | 0
2033 | 2 | 9 | 14 | 466.6226 | 0
2033 | 2 | 9 | 15 | 464.085 | 0
2033 | 2 | 9 | 16 | 463.4519 | 0
2033 | 2 | 9 | 17 | 463.7281 | 0
2033 | 2 | 9 | 18 | 465.7019 | 0
2033 | 2 | 9 | 19 | 463.0224 | 0
2033 | 2 | 9 | 20 | 451.9232 | 0
2033 | 2 | 9 | 21 | 439.498 | 0
2033 | 2 | 9 | 22 | 427.5186 | 0
2033 | 2 | 9 | 23 | 409.1393 | 0
2033 | 2 | 10 | 0 | 389.4229 | 0
2033 | 2 | 10 | 1 | 376.7207 | 0
2033 | 2 | 10 | 2 | 367.1781 | 0
2033 | 2 | 10 | 3 | 360.5947 | 0
2033 | 2 | 10 | 4 | 358.916 | 0
2033 | 2 | 10 | 5 | 364.8287 | 0
2033 | 2 | 10 | 6 | 380.0613 | 0
2033 | 2 | 10 | 7 | 405.8089 | 0
2033 | 2 | 10 | 8 | 437.0542 | 0
2033 | 2 | 10 | 9 | 455.561 | 0
2033 | 2 | 10 | 10 | 463.0218 | 0
2033 | 2 | 10 | 11 | 466.5601 | 0
2033 | 2 | 10 | 12 | 471.6346 | 0
2033 | 2 | 10 | 13 | 472.2017 | 0
2033 | 2 | 10 | 14 | 468.0548 | 0
2033 | 2 | 10 | 15 | 464.6891 | 0
2033 | 2 | 10 | 16 | 463.2708 | 0
2033 | 2 | 10 | 17 | 462.5206 | 0
2033 | 2 | 10 | 18 | 466.1559 | 0
2033 | 2 | 10 | 19 | 461.9107 | 0
2033 | 2 | 10 | 20 | 449.2081 | 0
2033 | 2 | 10 | 21 | 436.1398 | 0
2033 | 2 | 10 | 22 | 424.3418 | 0
2033 | 2 | 10 | 23 | 406.8006 | 0
2033 | 2 | 11 | 0 | 386.8625 | 0
2033 | 2 | 11 | 1 | 373.4736 | 0
2033 | 2 | 11 | 2 | 362.9531 | 0
2033 | 2 | 11 | 3 | 355.4458 | 0
2033 | 2 | 11 | 4 | 352.8549 | 0
2033 | 2 | 11 | 5 | 357.9919 | 0
2033 | 2 | 11 | 6 | 370.8715 | 0
2033 | 2 | 11 | 7 | 395.5998 | 0
2033 | 2 | 11 | 8 | 426.3167 | 0
2033 | 2 | 11 | 9 | 446.797 | 0
2033 | 2 | 11 | 10 | 457.1272 | 0
2033 | 2 | 11 | 11 | 461.3376 | 0
2033 | 2 | 11 | 12 | 466.5805 | 0
2033 | 2 | 11 | 13 | 468.1066 | 0
2033 | 2 | 11 | 14 | 465.3377 | 0
2033 | 2 | 11 | 15 | 462.8638 | 0
2033 | 2 | 11 | 16 | 461.7463 | 0
2033 | 2 | 11 | 17 | 460.2133 | 0
2033 | 2 | 11 | 18 | 458.6593 | 0
2033 | 2 | 11 | 19 | 451.8185 | 0
2033 | 2 | 11 | 20 | 437.3279 | 0
2033 | 2 | 11 | 21 | 423.5257 | 0
2033 | 2 | 11 | 22 | 412.4833 | 0
2033 | 2 | 11 | 23 | 397.7178 | 0
2033 | 2 | 12 | 0 | 384.0812 | 0
2033 | 2 | 12 | 1 | 369.2928 | 0
2033 | 2 | 12 | 2 | 358.8579 | 0
2033 | 2 | 12 | 3 | 350.1275 | 0
2033 | 2 | 12 | 4 | 345.6228 | 0
2033 | 2 | 12 | 5 | 346.9759 | 0
2033 | 2 | 12 | 6 | 354.1973 | 0
2033 | 2 | 12 | 7 | 359.7706 | 0
2033 | 2 | 12 | 8 | 368.5239 | 0
2033 | 2 | 12 | 9 | 381.7793 | 0
2033 | 2 | 12 | 10 | 396.032 | 0
2033 | 2 | 12 | 11 | 407.4463 | 0
2033 | 2 | 12 | 12 | 416.5387 | 0
2033 | 2 | 12 | 13 | 419.2437 | 0
2033 | 2 | 12 | 14 | 418.5279 | 0
2033 | 2 | 12 | 15 | 417.3585 | 0
2033 | 2 | 12 | 16 | 417.7296 | 0
2033 | 2 | 12 | 17 | 418.8706 | 0
2033 | 2 | 12 | 18 | 418.661 | 0
2033 | 2 | 12 | 19 | 419.51 | 0
2033 | 2 | 12 | 20 | 411.7899 | 0
2033 | 2 | 12 | 21 | 403.5557 | 0
2033 | 2 | 12 | 22 | 396.749 | 0
2033 | 2 | 12 | 23 | 387.1687 | 0
2033 | 2 | 13 | 0 | 376.4286 | 0
2033 | 2 | 13 | 1 | 367.8967 | 0
2033 | 2 | 13 | 2 | 358.5515 | 0
2033 | 2 | 13 | 3 | 350.2502 | 0
2033 | 2 | 13 | 4 | 345.8691 | 0
2033 | 2 | 13 | 5 | 347.0016 | 0
2033 | 2 | 13 | 6 | 351.6003 | 0
2033 | 2 | 13 | 7 | 355.73 | 0
2033 | 2 | 13 | 8 | 363.4754 | 0
2033 | 2 | 13 | 9 | 376.3423 | 0
2033 | 2 | 13 | 10 | 391.098 | 0
2033 | 2 | 13 | 11 | 403.3764 | 0
2033 | 2 | 13 | 12 | 412.7009 | 0
2033 | 2 | 13 | 13 | 417.0611 | 0
2033 | 2 | 13 | 14 | 417.6134 | 0
2033 | 2 | 13 | 15 | 417.5902 | 0
2033 | 2 | 13 | 16 | 418.8068 | 0
2033 | 2 | 13 | 17 | 422.2631 | 0
2033 | 2 | 13 | 18 | 425.181 | 0
2033 | 2 | 13 | 19 | 429.4912 | 0
2033 | 2 | 13 | 20 | 423.9665 | 0
2033 | 2 | 13 | 21 | 417.0703 | 0
2033 | 2 | 13 | 22 | 409.6303 | 0
2033 | 2 | 13 | 23 | 397.2722 | 0
2033 | 2 | 14 | 0 | 377.1942 | 0
2033 | 2 | 14 | 1 | 370.6617 | 0
2033 | 2 | 14 | 2 | 362.761 | 0
2033 | 2 | 14 | 3 | 357.7798 | 0
2033 | 2 | 14 | 4 | 358.2889 | 0
2033 | 2 | 14 | 5 | 366.1997 | 0
2033 | 2 | 14 | 6 | 380.7322 | 0
2033 | 2 | 14 | 7 | 405.6065 | 0
2033 | 2 | 14 | 8 | 437.2215 | 0
2033 | 2 | 14 | 9 | 456.3876 | 0
2033 | 2 | 14 | 10 | 464.7618 | 0
2033 | 2 | 14 | 11 | 468.5568 | 0
2033 | 2 | 14 | 12 | 476.8926 | 0
2033 | 2 | 14 | 13 | 478.8678 | 0
2033 | 2 | 14 | 14 | 475.72 | 0
2033 | 2 | 14 | 15 | 473.2437 | 0
2033 | 2 | 14 | 16 | 472.5355 | 0
2033 | 2 | 14 | 17 | 473.0135 | 0
2033 | 2 | 14 | 18 | 476.8294 | 0
2033 | 2 | 14 | 19 | 473.605 | 0
2033 | 2 | 14 | 20 | 460.6005 | 0
2033 | 2 | 14 | 21 | 446.5221 | 0
2033 | 2 | 14 | 22 | 433.3815 | 0
2033 | 2 | 14 | 23 | 414.068 | 0
2033 | 2 | 15 | 0 | 394.8199 | 0
2033 | 2 | 15 | 1 | 374.7404 | 0
2033 | 2 | 15 | 2 | 364.6806 | 0
2033 | 2 | 15 | 3 | 357.7369 | 0
2033 | 2 | 15 | 4 | 355.6654 | 0
2033 | 2 | 15 | 5 | 361.2944 | 0
2033 | 2 | 15 | 6 | 374.5276 | 0
2033 | 2 | 15 | 7 | 400.4357 | 0
2033 | 2 | 15 | 8 | 431.8042 | 0
2033 | 2 | 15 | 9 | 451.7018 | 0
2033 | 2 | 15 | 10 | 460.9735 | 0
2033 | 2 | 15 | 11 | 464.4616 | 0
2033 | 2 | 15 | 12 | 469.5742 | 0
2033 | 2 | 15 | 13 | 471.7338 | 0
2033 | 2 | 15 | 14 | 469.2039 | 0
2033 | 2 | 15 | 15 | 466.4154 | 0
2033 | 2 | 15 | 16 | 465.1163 | 0
2033 | 2 | 15 | 17 | 463.5553 | 0
2033 | 2 | 15 | 18 | 459.2374 | 0
2033 | 2 | 15 | 19 | 452.7528 | 0
2033 | 2 | 15 | 20 | 437.6912 | 0
2033 | 2 | 15 | 21 | 422.9664 | 0
2033 | 2 | 15 | 22 | 409.579 | 0
2033 | 2 | 15 | 23 | 390.3704 | 0
2033 | 2 | 16 | 0 | 373.4068 | 0
2033 | 2 | 16 | 1 | 359.1957 | 0
2033 | 2 | 16 | 2 | 349.3868 | 0
2033 | 2 | 16 | 3 | 342.9286 | 0
2033 | 2 | 16 | 4 | 341.5089 | 0
2033 | 2 | 16 | 5 | 347.8916 | 0
2033 | 2 | 16 | 6 | 363.7246 | 0
2033 | 2 | 16 | 7 | 391.4307 | 0
2033 | 2 | 16 | 8 | 424.7254 | 0
2033 | 2 | 16 | 9 | 445.915 | 0
2033 | 2 | 16 | 10 | 457.5266 | 0
2033 | 2 | 16 | 11 | 462.551 | 0
2033 | 2 | 16 | 12 | 466.0059 | 0
2033 | 2 | 16 | 13 | 468.8821 | 0
2033 | 2 | 16 | 14 | 466.4974 | 0
2033 | 2 | 16 | 15 | 464.3482 | 0
2033 | 2 | 16 | 16 | 463.9536 | 0
2033 | 2 | 16 | 17 | 463.7631 | 0
2033 | 2 | 16 | 18 | 463.2485 | 0
2033 | 2 | 16 | 19 | 460.5086 | 0
2033 | 2 | 16 | 20 | 449.0138 | 0
2033 | 2 | 16 | 21 | 436.3019 | 0
2033 | 2 | 16 | 22 | 424.2869 | 0
2033 | 2 | 16 | 23 | 405.6043 | 0
2033 | 2 | 17 | 0 | 383.396 | 0
2033 | 2 | 17 | 1 | 372.8167 | 0
2033 | 2 | 17 | 2 | 363.6266 | 0
2033 | 2 | 17 | 3 | 357.436 | 0
2033 | 2 | 17 | 4 | 356.2283 | 0
2033 | 2 | 17 | 5 | 362.7579 | 0
2033 | 2 | 17 | 6 | 376.2444 | 0
2033 | 2 | 17 | 7 | 403.1165 | 0
2033 | 2 | 17 | 8 | 437.7334 | 0
2033 | 2 | 17 | 9 | 460.0439 | 0
2033 | 2 | 17 | 10 | 471.2323 | 0
2033 | 2 | 17 | 11 | 476.763 | 0
2033 | 2 | 17 | 12 | 482.8903 | 0
2033 | 2 | 17 | 13 | 485.662 | 0
2033 | 2 | 17 | 14 | 483.1531 | 0
2033 | 2 | 17 | 15 | 481.1361 | 0
2033 | 2 | 17 | 16 | 480.66 | 0
2033 | 2 | 17 | 17 | 480.259 | 0
2033 | 2 | 17 | 18 | 479.2493 | 0
2033 | 2 | 17 | 19 | 475.9788 | 0
2033 | 2 | 17 | 20 | 463.1776 | 0
2033 | 2 | 17 | 21 | 449.9242 | 0
2033 | 2 | 17 | 22 | 438.0632 | 0
2033 | 2 | 17 | 23 | 419.8657 | 0
2033 | 2 | 18 | 0 | 397.6621 | 0
2033 | 2 | 18 | 1 | 383.9534 | 0
2033 | 2 | 18 | 2 | 373.9203 | 0
2033 | 2 | 18 | 3 | 366.9948 | 0
2033 | 2 | 18 | 4 | 364.9972 | 0
2033 | 2 | 18 | 5 | 370.5809 | 0
2033 | 2 | 18 | 6 | 383.5405 | 0
2033 | 2 | 18 | 7 | 408.3889 | 0
2033 | 2 | 18 | 8 | 439.3947 | 0
2033 | 2 | 18 | 9 | 458.8455 | 0
2033 | 2 | 18 | 10 | 467.6367 | 0
2033 | 2 | 18 | 11 | 471.1912 | 0
2033 | 2 | 18 | 12 | 481.3561 | 0
2033 | 2 | 18 | 13 | 482.9894 | 0
2033 | 2 | 18 | 14 | 480.3292 | 0
2033 | 2 | 18 | 15 | 477.7583 | 0
2033 | 2 | 18 | 16 | 476.581 | 0
2033 | 2 | 18 | 17 | 475.543 | 0
2033 | 2 | 18 | 18 | 474.3189 | 0
2033 | 2 | 18 | 19 | 469.134 | 0
2033 | 2 | 18 | 20 | 455.4544 | 0
2033 | 2 | 18 | 21 | 441.8588 | 0
2033 | 2 | 18 | 22 | 430.5795 | 0
2033 | 2 | 18 | 23 | 415.0572 | 0
2033 | 2 | 19 | 0 | 397.3281 | 0
2033 | 2 | 19 | 1 | 377.724 | 0
2033 | 2 | 19 | 2 | 365.9764 | 0
2033 | 2 | 19 | 3 | 356.889 | 0
2033 | 2 | 19 | 4 | 351.5806 | 0
2033 | 2 | 19 | 5 | 351.5134 | 0
2033 | 2 | 19 | 6 | 349.6723 | 0
2033 | 2 | 19 | 7 | 353.9668 | 0
2033 | 2 | 19 | 8 | 365.7804 | 0
2033 | 2 | 19 | 9 | 379.5395 | 0
2033 | 2 | 19 | 10 | 392.6064 | 0
2033 | 2 | 19 | 11 | 401.2239 | 0
2033 | 2 | 19 | 12 | 407.2424 | 0
2033 | 2 | 19 | 13 | 409.5862 | 0
2033 | 2 | 19 | 14 | 407.0218 | 0
2033 | 2 | 19 | 15 | 405.3716 | 0
2033 | 2 | 19 | 16 | 405.6409 | 0
2033 | 2 | 19 | 17 | 405.3304 | 0
2033 | 2 | 19 | 18 | 406.9367 | 0
2033 | 2 | 19 | 19 | 407.0722 | 0
2033 | 2 | 19 | 20 | 399.5351 | 0
2033 | 2 | 19 | 21 | 391.2895 | 0
2033 | 2 | 19 | 22 | 384.9684 | 0
2033 | 2 | 19 | 23 | 375.6532 | 0
2033 | 2 | 20 | 0 | 359.3094 | 0
2033 | 2 | 20 | 1 | 347.4398 | 0
2033 | 2 | 20 | 2 | 337.7343 | 0
2033 | 2 | 20 | 3 | 329.2325 | 0
2033 | 2 | 20 | 4 | 324.2407 | 0
2033 | 2 | 20 | 5 | 324.8513 | 0
2033 | 2 | 20 | 6 | 324.8651 | 0
2033 | 2 | 20 | 7 | 328.7184 | 0
2033 | 2 | 20 | 8 | 338.4395 | 0
2033 | 2 | 20 | 9 | 352.2556 | 0
2033 | 2 | 20 | 10 | 367.6591 | 0
2033 | 2 | 20 | 11 | 380.1696 | 0
2033 | 2 | 20 | 12 | 391.6814 | 0
2033 | 2 | 20 | 13 | 396.9224 | 0
2033 | 2 | 20 | 14 | 398.3845 | 0
2033 | 2 | 20 | 15 | 397.7765 | 0
2033 | 2 | 20 | 16 | 398.0911 | 0
2033 | 2 | 20 | 17 | 401.3976 | 0
2033 | 2 | 20 | 18 | 404.6249 | 0
2033 | 2 | 20 | 19 | 408.0247 | 0
2033 | 2 | 20 | 20 | 401.8092 | 0
2033 | 2 | 20 | 21 | 394.4535 | 0
2033 | 2 | 20 | 22 | 387.1883 | 0
2033 | 2 | 20 | 23 | 375.0471 | 0
2033 | 2 | 21 | 0 | 354.3767 | 0
2033 | 2 | 21 | 1 | 342.2673 | 0
2033 | 2 | 21 | 2 | 334.4391 | 0
2033 | 2 | 21 | 3 | 327.4343 | 0
2033 | 2 | 21 | 4 | 325.6551 | 0
2033 | 2 | 21 | 5 | 329.6655 | 0
2033 | 2 | 21 | 6 | 337.6516 | 0
2033 | 2 | 21 | 7 | 349.4788 | 0
2033 | 2 | 21 | 8 | 359.8195 | 0
2033 | 2 | 21 | 9 | 370.1798 | 0
2033 | 2 | 21 | 10 | 380.6737 | 0
2033 | 2 | 21 | 11 | 391.5941 | 0
2033 | 2 | 21 | 12 | 401.3705 | 0
2033 | 2 | 21 | 13 | 404.6236 | 0
2033 | 2 | 21 | 14 | 403.7385 | 0
2033 | 2 | 21 | 15 | 403.7566 | 0
2033 | 2 | 21 | 16 | 405.1025 | 0
2033 | 2 | 21 | 17 | 408.0112 | 0
2033 | 2 | 21 | 18 | 414.307 | 0
2033 | 2 | 21 | 19 | 416.0117 | 0
2033 | 2 | 21 | 20 | 407.699 | 0
2033 | 2 | 21 | 21 | 399.7257 | 0
2033 | 2 | 21 | 22 | 392.0971 | 0
2033 | 2 | 21 | 23 | 377.9545 | 0
2033 | 2 | 22 | 0 | 364.305 | 0
2033 | 2 | 22 | 1 | 340.0048 | 0
2033 | 2 | 22 | 2 | 329.8122 | 0
2033 | 2 | 22 | 3 | 322.6831 | 0
2033 | 2 | 22 | 4 | 320.6427 | 0
2033 | 2 | 22 | 5 | 327.1369 | 0
2033 | 2 | 22 | 6 | 343.8039 | 0
2033 | 2 | 22 | 7 | 371.9042 | 0
2033 | 2 | 22 | 8 | 401.9482 | 0
2033 | 2 | 22 | 9 | 420.483 | 0
2033 | 2 | 22 | 10 | 429.905 | 0
2033 | 2 | 22 | 11 | 434.0522 | 0
2033 | 2 | 22 | 12 | 440.8575 | 0
2033 | 2 | 22 | 13 | 444.0021 | 0
2033 | 2 | 22 | 14 | 442.5556 | 0
2033 | 2 | 22 | 15 | 439.5601 | 0
2033 | 2 | 22 | 16 | 437.999 | 0
2033 | 2 | 22 | 17 | 435.6564 | 0
2033 | 2 | 22 | 18 | 429.7436 | 0
2033 | 2 | 22 | 19 | 422.1347 | 0
2033 | 2 | 22 | 20 | 407.0942 | 0
2033 | 2 | 22 | 21 | 393.036 | 0
2033 | 2 | 22 | 22 | 379.7133 | 0
2033 | 2 | 22 | 23 | 360.8667 | 0
2033 | 2 | 23 | 0 | 341.6802 | 0
2033 | 2 | 23 | 1 | 335.8143 | 0
2033 | 2 | 23 | 2 | 326.5435 | 0
2033 | 2 | 23 | 3 | 320.8715 | 0
2033 | 2 | 23 | 4 | 320.3138 | 0
2033 | 2 | 23 | 5 | 327.9929 | 0
2033 | 2 | 23 | 6 | 345.5029 | 0
2033 | 2 | 23 | 7 | 376.0432 | 0
2033 | 2 | 23 | 8 | 411.0043 | 0
2033 | 2 | 23 | 9 | 432.9501 | 0
2033 | 2 | 23 | 10 | 446.1374 | 0
2033 | 2 | 23 | 11 | 452.4714 | 0
2033 | 2 | 23 | 12 | 454.5001 | 0
2033 | 2 | 23 | 13 | 458.6362 | 0
2033 | 2 | 23 | 14 | 457.4322 | 0
2033 | 2 | 23 | 15 | 455.5107 | 0
2033 | 2 | 23 | 16 | 455.3586 | 0
2033 | 2 | 23 | 17 | 455.7364 | 0
2033 | 2 | 23 | 18 | 455.3346 | 0
2033 | 2 | 23 | 19 | 453.1975 | 0
2033 | 2 | 23 | 20 | 442.8863 | 0
2033 | 2 | 23 | 21 | 431.0689 | 0
2033 | 2 | 23 | 22 | 418.8852 | 0
2033 | 2 | 23 | 23 | 399.8773 | 0
2033 | 2 | 24 | 0 | 379.7606 | 0
2033 | 2 | 24 | 1 | 362.9012 | 0
2033 | 2 | 24 | 2 | 353.1175 | 0
2033 | 2 | 24 | 3 | 346.3884 | 0
2033 | 2 | 24 | 4 | 344.6182 | 0
2033 | 2 | 24 | 5 | 351.0775 | 0
2033 | 2 | 24 | 6 | 365.5893 | 0
2033 | 2 | 24 | 7 | 392.9828 | 0
2033 | 2 | 24 | 8 | 425.2188 | 0
2033 | 2 | 24 | 9 | 445.1674 | 0
2033 | 2 | 24 | 10 | 454.6464 | 0
2033 | 2 | 24 | 11 | 459.1926 | 0
2033 | 2 | 24 | 12 | 465.9284 | 0
2033 | 2 | 24 | 13 | 468.3085 | 0
2033 | 2 | 24 | 14 | 465.5347 | 0
2033 | 2 | 24 | 15 | 462.4292 | 0
2033 | 2 | 24 | 16 | 460.9332 | 0
2033 | 2 | 24 | 17 | 459.3329 | 0
2033 | 2 | 24 | 18 | 455.2488 | 0
2033 | 2 | 24 | 19 | 450.7685 | 0
2033 | 2 | 24 | 20 | 438.1634 | 0
2033 | 2 | 24 | 21 | 425.5335 | 0
2033 | 2 | 24 | 22 | 413.4981 | 0
2033 | 2 | 24 | 23 | 395.1143 | 0
2033 | 2 | 25 | 0 | 373.4494 | 0
2033 | 2 | 25 | 1 | 365.0758 | 0
2033 | 2 | 25 | 2 | 354.7988 | 0
2033 | 2 | 25 | 3 | 348.2893 | 0
2033 | 2 | 25 | 4 | 346.6969 | 0
2033 | 2 | 25 | 5 | 352.8747 | 0
2033 | 2 | 25 | 6 | 366.9148 | 0
2033 | 2 | 25 | 7 | 394.1722 | 0
2033 | 2 | 25 | 8 | 427.1201 | 0
2033 | 2 | 25 | 9 | 448.4417 | 0
2033 | 2 | 25 | 10 | 460.2173 | 0
2033 | 2 | 25 | 11 | 464.9558 | 0
2033 | 2 | 25 | 12 | 469.0669 | 0
2033 | 2 | 25 | 13 | 471.6251 | 0
2033 | 2 | 25 | 14 | 469.5698 | 0
2033 | 2 | 25 | 15 | 467.026 | 0
2033 | 2 | 25 | 16 | 465.9992 | 0
2033 | 2 | 25 | 17 | 465.5029 | 0
2033 | 2 | 25 | 18 | 461.503 | 0
2033 | 2 | 25 | 19 | 458.7953 | 0
2033 | 2 | 25 | 20 | 448.3003 | 0
2033 | 2 | 25 | 21 | 436.552 | 0
2033 | 2 | 25 | 22 | 425.8227 | 0
2033 | 2 | 25 | 23 | 410.4538 | 0
2033 | 2 | 26 | 0 | 394.6576 | 0
2033 | 2 | 26 | 1 | 380.8804 | 0
2033 | 2 | 26 | 2 | 369.9854 | 0
2033 | 2 | 26 | 3 | 361.4471 | 0
2033 | 2 | 26 | 4 | 357.2358 | 0
2033 | 2 | 26 | 5 | 358.6681 | 0
2033 | 2 | 26 | 6 | 366.505 | 0
2033 | 2 | 26 | 7 | 372.5718 | 0
2033 | 2 | 26 | 8 | 382.7504 | 0
2033 | 2 | 26 | 9 | 395.4898 | 0
2033 | 2 | 26 | 10 | 408.7645 | 0
2033 | 2 | 26 | 11 | 418.3999 | 0
2033 | 2 | 26 | 12 | 426.6795 | 0
2033 | 2 | 26 | 13 | 429.3034 | 0
2033 | 2 | 26 | 14 | 427.493 | 0
2033 | 2 | 26 | 15 | 426.1943 | 0
2033 | 2 | 26 | 16 | 426.8457 | 0
2033 | 2 | 26 | 17 | 427.3575 | 0
2033 | 2 | 26 | 18 | 428.8845 | 0
2033 | 2 | 26 | 19 | 430.5928 | 0
2033 | 2 | 26 | 20 | 423.8781 | 0
2033 | 2 | 26 | 21 | 416.0257 | 0
2033 | 2 | 26 | 22 | 408.8908 | 0
2033 | 2 | 26 | 23 | 397.858 | 0
2033 | 2 | 27 | 0 | 383.2586 | 0
2033 | 2 | 27 | 1 | 365.513 | 0
2033 | 2 | 27 | 2 | 354.8217 | 0
2033 | 2 | 27 | 3 | 346.1212 | 0
2033 | 2 | 27 | 4 | 341.0313 | 0
2033 | 2 | 27 | 5 | 341.1218 | 0
2033 | 2 | 27 | 6 | 342.571 | 0
2033 | 2 | 27 | 7 | 345.664 | 0
2033 | 2 | 27 | 8 | 354.8832 | 0
2033 | 2 | 27 | 9 | 365.7296 | 0
2033 | 2 | 27 | 10 | 377.3599 | 0
2033 | 2 | 27 | 11 | 386.1968 | 0
2033 | 2 | 27 | 12 | 398.9033 | 0
2033 | 2 | 27 | 13 | 402.7092 | 0
2033 | 2 | 27 | 14 | 401.7053 | 0
2033 | 2 | 27 | 15 | 400.6515 | 0
2033 | 2 | 27 | 16 | 401.5602 | 0
2033 | 2 | 27 | 17 | 403.5164 | 0
2033 | 2 | 27 | 18 | 407.0111 | 0
2033 | 2 | 27 | 19 | 407.4905 | 0
2033 | 2 | 27 | 20 | 399.966 | 0
2033 | 2 | 27 | 21 | 391.5906 | 0
2033 | 2 | 27 | 22 | 383.3128 | 0
2033 | 2 | 27 | 23 | 370.4101 | 0
2033 | 2 | 28 | 0 | 356.721 | 0
2033 | 2 | 28 | 1 | 342.3944 | 0
2033 | 2 | 28 | 2 | 333.5303 | 0
2033 | 2 | 28 | 3 | 327.7299 | 0
2033 | 2 | 28 | 4 | 327.6212 | 0
2033 | 2 | 28 | 5 | 335.5367 | 0
2033 | 2 | 28 | 6 | 351.7928 | 0
2033 | 2 | 28 | 7 | 377.8216 | 0
2033 | 2 | 28 | 8 | 410.3325 | 0
2033 | 2 | 28 | 9 | 430.918 | 0
2033 | 2 | 28 | 10 | 442.0009 | 0
2033 | 2 | 28 | 11 | 447.0986 | 0
2033 | 2 | 28 | 12 | 451.9816 | 0
2033 | 2 | 28 | 13 | 455.0671 | 0
2033 | 2 | 28 | 14 | 452.3782 | 0
2033 | 2 | 28 | 15 | 449.6483 | 0
2033 | 2 | 28 | 16 | 448.9865 | 0
2033 | 2 | 28 | 17 | 448.5711 | 0
2033 | 2 | 28 | 18 | 449.9065 | 0
2033 | 2 | 28 | 19 | 445.7279 | 0
2033 | 2 | 28 | 20 | 433.0676 | 0
2033 | 2 | 28 | 21 | 419.5325 | 0
2033 | 2 | 28 | 22 | 406.9737 | 0
2033 | 2 | 28 | 23 | 387.5705 | 0
2033 | 3 | 1 | 0 | 362.9801 | 0
2033 | 3 | 1 | 1 | 343.8733 | 0
2033 | 3 | 1 | 2 | 335.0675 | 0
2033 | 3 | 1 | 3 | 328.9311 | 0
2033 | 3 | 1 | 4 | 327.9889 | 0
2033 | 3 | 1 | 5 | 335.7793 | 0
2033 | 3 | 1 | 6 | 350.9535 | 0
2033 | 3 | 1 | 7 | 379.5822 | 0
2033 | 3 | 1 | 8 | 411.2192 | 0
2033 | 3 | 1 | 9 | 430.7586 | 0
2033 | 3 | 1 | 10 | 440.8331 | 0
2033 | 3 | 1 | 11 | 446.0702 | 0
2033 | 3 | 1 | 12 | 450.4348 | 0
2033 | 3 | 1 | 13 | 453.7331 | 0
2033 | 3 | 1 | 14 | 452.12 | 0
2033 | 3 | 1 | 15 | 449.9239 | 0
2033 | 3 | 1 | 16 | 449.4308 | 0
2033 | 3 | 1 | 17 | 448.2444 | 0
2033 | 3 | 1 | 18 | 440.1619 | 0
2033 | 3 | 1 | 19 | 437.4352 | 0
2033 | 3 | 1 | 20 | 426.6223 | 0
2033 | 3 | 1 | 21 | 414.1923 | 0
2033 | 3 | 1 | 22 | 401.8529 | 0
2033 | 3 | 1 | 23 | 383.4073 | 0
2033 | 3 | 2 | 0 | 364.9712 | 0
2033 | 3 | 2 | 1 | 342.8975 | 0
2033 | 3 | 2 | 2 | 332.7547 | 0
2033 | 3 | 2 | 3 | 325.4123 | 0
2033 | 3 | 2 | 4 | 323.1167 | 0
2033 | 3 | 2 | 5 | 329.8627 | 0
2033 | 3 | 2 | 6 | 346.0193 | 0
2033 | 3 | 2 | 7 | 374.4152 | 0
2033 | 3 | 2 | 8 | 404.7107 | 0
2033 | 3 | 2 | 9 | 423.6462 | 0
2033 | 3 | 2 | 10 | 433.7956 | 0
2033 | 3 | 2 | 11 | 438.7757 | 0
2033 | 3 | 2 | 12 | 446.1978 | 0
2033 | 3 | 2 | 13 | 449.6154 | 0
2033 | 3 | 2 | 14 | 448.2317 | 0
2033 | 3 | 2 | 15 | 445.707 | 0
2033 | 3 | 2 | 16 | 444.6714 | 0
2033 | 3 | 2 | 17 | 442.6549 | 0
2033 | 3 | 2 | 18 | 431.0116 | 0
2033 | 3 | 2 | 19 | 424.3268 | 0
2033 | 3 | 2 | 20 | 411.0472 | 0
2033 | 3 | 2 | 21 | 397.4597 | 0
2033 | 3 | 2 | 22 | 384.6268 | 0
2033 | 3 | 2 | 23 | 366.3095 | 0
2033 | 3 | 3 | 0 | 348.2087 | 0
2033 | 3 | 3 | 1 | 332.973 | 0
2033 | 3 | 3 | 2 | 323.1693 | 0
2033 | 3 | 3 | 3 | 316.4871 | 0
2033 | 3 | 3 | 4 | 314.8404 | 0
2033 | 3 | 3 | 5 | 322.1211 | 0
2033 | 3 | 3 | 6 | 338.7859 | 0
2033 | 3 | 3 | 7 | 367.9908 | 0
2033 | 3 | 3 | 8 | 400.4959 | 0
2033 | 3 | 3 | 9 | 420.8309 | 0
2033 | 3 | 3 | 10 | 432.3631 | 0
2033 | 3 | 3 | 11 | 438.3201 | 0
2033 | 3 | 3 | 12 | 445.4864 | 0
2033 | 3 | 3 | 13 | 449.8695 | 0
2033 | 3 | 3 | 14 | 448.6046 | 0
2033 | 3 | 3 | 15 | 446.5856 | 0
2033 | 3 | 3 | 16 | 446.2131 | 0
2033 | 3 | 3 | 17 | 445.0999 | 0
2033 | 3 | 3 | 18 | 433.9964 | 0
2033 | 3 | 3 | 19 | 430.7114 | 0
2033 | 3 | 3 | 20 | 420.2866 | 0
2033 | 3 | 3 | 21 | 408.3361 | 0
2033 | 3 | 3 | 22 | 397.0754 | 0
2033 | 3 | 3 | 23 | 380.422 | 0
2033 | 3 | 4 | 0 | 358.7419 | 0
2033 | 3 | 4 | 1 | 345.9312 | 0
2033 | 3 | 4 | 2 | 336.5939 | 0
2033 | 3 | 4 | 3 | 329.6911 | 0
2033 | 3 | 4 | 4 | 327.9849 | 0
2033 | 3 | 4 | 5 | 335.0983 | 0
2033 | 3 | 4 | 6 | 349.2554 | 0
2033 | 3 | 4 | 7 | 376.3328 | 0
2033 | 3 | 4 | 8 | 406.8886 | 0
2033 | 3 | 4 | 9 | 426.9068 | 0
2033 | 3 | 4 | 10 | 437.6848 | 0
2033 | 3 | 4 | 11 | 443.3219 | 0
2033 | 3 | 4 | 12 | 448.2231 | 0
2033 | 3 | 4 | 13 | 450.9114 | 0
2033 | 3 | 4 | 14 | 448.7252 | 0
2033 | 3 | 4 | 15 | 446.3042 | 0
2033 | 3 | 4 | 16 | 445.6946 | 0
2033 | 3 | 4 | 17 | 444.1736 | 0
2033 | 3 | 4 | 18 | 440.2484 | 0
2033 | 3 | 4 | 19 | 435.0353 | 0
2033 | 3 | 4 | 20 | 423.6311 | 0
2033 | 3 | 4 | 21 | 411.4295 | 0
2033 | 3 | 4 | 22 | 400.8857 | 0
2033 | 3 | 4 | 23 | 386.1043 | 0
2033 | 3 | 5 | 0 | 367.72 | 0
2033 | 3 | 5 | 1 | 352.4378 | 0
2033 | 3 | 5 | 2 | 341.7235 | 0
2033 | 3 | 5 | 3 | 333.1048 | 0
2033 | 3 | 5 | 4 | 328.2298 | 0
2033 | 3 | 5 | 5 | 329.3764 | 0
2033 | 3 | 5 | 6 | 332.3165 | 0
2033 | 3 | 5 | 7 | 339.0069 | 0
2033 | 3 | 5 | 8 | 353.6616 | 0
2033 | 3 | 5 | 9 | 370.2784 | 0
2033 | 3 | 5 | 10 | 385.155 | 0
2033 | 3 | 5 | 11 | 395.3425 | 0
2033 | 3 | 5 | 12 | 404.3054 | 0
2033 | 3 | 5 | 13 | 407.9823 | 0
2033 | 3 | 5 | 14 | 406.8003 | 0
2033 | 3 | 5 | 15 | 406.0068 | 0
2033 | 3 | 5 | 16 | 407.3485 | 0
2033 | 3 | 5 | 17 | 406.5164 | 0
2033 | 3 | 5 | 18 | 400.6786 | 0
2033 | 3 | 5 | 19 | 401.4207 | 0
2033 | 3 | 5 | 20 | 394.9528 | 0
2033 | 3 | 5 | 21 | 386.5859 | 0
2033 | 3 | 5 | 22 | 379.9752 | 0
2033 | 3 | 5 | 23 | 369.7545 | 0
2033 | 3 | 6 | 0 | 359.693 | 0
2033 | 3 | 6 | 1 | 344.7912 | 0
2033 | 3 | 6 | 2 | 334.8499 | 0
2033 | 3 | 6 | 3 | 326.2102 | 0
2033 | 3 | 6 | 4 | 321.0402 | 0
2033 | 3 | 6 | 5 | 321.835 | 0
2033 | 3 | 6 | 6 | 325.5792 | 0
2033 | 3 | 6 | 7 | 330.1611 | 0
2033 | 3 | 6 | 8 | 341.4425 | 0
2033 | 3 | 6 | 9 | 355.9109 | 0
2033 | 3 | 6 | 10 | 370.5049 | 0
2033 | 3 | 6 | 11 | 381.736 | 0
2033 | 3 | 6 | 12 | 392.0975 | 0
2033 | 3 | 6 | 13 | 396.8843 | 0
2033 | 3 | 6 | 14 | 397.0119 | 0
2033 | 3 | 6 | 15 | 396.7157 | 0
2033 | 3 | 6 | 16 | 398.3352 | 0
2033 | 3 | 6 | 17 | 399.8458 | 0
2033 | 3 | 6 | 18 | 400.1875 | 0
2033 | 3 | 6 | 19 | 402.5362 | 0
2033 | 3 | 6 | 20 | 396.9677 | 0
2033 | 3 | 6 | 21 | 389.1017 | 0
2033 | 3 | 6 | 22 | 381.4787 | 0
2033 | 3 | 6 | 23 | 369.0525 | 0
2033 | 3 | 7 | 0 | 353.663 | 0
2033 | 3 | 7 | 1 | 343.8677 | 0
2033 | 3 | 7 | 2 | 335.649 | 0
2033 | 3 | 7 | 3 | 330.1173 | 0
2033 | 3 | 7 | 4 | 330.1086 | 0
2033 | 3 | 7 | 5 | 338.551 | 0
2033 | 3 | 7 | 6 | 353.2482 | 0
2033 | 3 | 7 | 7 | 379.3452 | 0
2033 | 3 | 7 | 8 | 410.0933 | 0
2033 | 3 | 7 | 9 | 430.0172 | 0
2033 | 3 | 7 | 10 | 440.5521 | 0
2033 | 3 | 7 | 11 | 445.702 | 0
2033 | 3 | 7 | 12 | 449.5098 | 0
2033 | 3 | 7 | 13 | 452.1077 | 0
2033 | 3 | 7 | 14 | 448.9033 | 0
2033 | 3 | 7 | 15 | 445.9558 | 0
2033 | 3 | 7 | 16 | 445.45 | 0
2033 | 3 | 7 | 17 | 445.2538 | 0
2033 | 3 | 7 | 18 | 445.4545 | 0
2033 | 3 | 7 | 19 | 442.2551 | 0
2033 | 3 | 7 | 20 | 431.3319 | 0
2033 | 3 | 7 | 21 | 418.0488 | 0
2033 | 3 | 7 | 22 | 405.6155 | 0
2033 | 3 | 7 | 23 | 387.1585 | 0
2033 | 3 | 8 | 0 | 367.6972 | 0
2033 | 3 | 8 | 1 | 354.9501 | 0
2033 | 3 | 8 | 2 | 346.3769 | 0
2033 | 3 | 8 | 3 | 340.7383 | 0
2033 | 3 | 8 | 4 | 340.1079 | 0
2033 | 3 | 8 | 5 | 347.6115 | 0
2033 | 3 | 8 | 6 | 361.343 | 0
2033 | 3 | 8 | 7 | 388.9808 | 0
2033 | 3 | 8 | 8 | 420.0352 | 0
2033 | 3 | 8 | 9 | 438.4329 | 0
2033 | 3 | 8 | 10 | 447.0645 | 0
2033 | 3 | 8 | 11 | 451.0331 | 0
2033 | 3 | 8 | 12 | 456.3874 | 0
2033 | 3 | 8 | 13 | 458.7382 | 0
2033 | 3 | 8 | 14 | 455.8745 | 0
2033 | 3 | 8 | 15 | 452.9394 | 0
2033 | 3 | 8 | 16 | 452.4189 | 0
2033 | 3 | 8 | 17 | 451.9141 | 0
2033 | 3 | 8 | 18 | 452.3895 | 0
2033 | 3 | 8 | 19 | 449.0408 | 0
2033 | 3 | 8 | 20 | 438.4801 | 0
2033 | 3 | 8 | 21 | 425.3643 | 0
2033 | 3 | 8 | 22 | 412.7794 | 0
2033 | 3 | 8 | 23 | 393.9703 | 0
2033 | 3 | 9 | 0 | 376.9414 | 0
2033 | 3 | 9 | 1 | 359.4347 | 0
2033 | 3 | 9 | 2 | 349.9152 | 0
2033 | 3 | 9 | 3 | 343.2633 | 0
2033 | 3 | 9 | 4 | 341.576 | 0
2033 | 3 | 9 | 5 | 348.225 | 0
2033 | 3 | 9 | 6 | 364.795 | 0
2033 | 3 | 9 | 7 | 392.1982 | 0
2033 | 3 | 9 | 8 | 424.0238 | 0
2033 | 3 | 9 | 9 | 444.4653 | 0
2033 | 3 | 9 | 10 | 455.1696 | 0
2033 | 3 | 9 | 11 | 460.2975 | 0
2033 | 3 | 9 | 12 | 462.0291 | 0
2033 | 3 | 9 | 13 | 464.0463 | 0
2033 | 3 | 9 | 14 | 460.9183 | 0
2033 | 3 | 9 | 15 | 457.7927 | 0
2033 | 3 | 9 | 16 | 456.9739 | 0
2033 | 3 | 9 | 17 | 456.0782 | 0
2033 | 3 | 9 | 18 | 449.0121 | 0
2033 | 3 | 9 | 19 | 446.4176 | 0
2033 | 3 | 9 | 20 | 437.0147 | 0
2033 | 3 | 9 | 21 | 424.6047 | 0
2033 | 3 | 9 | 22 | 412.7796 | 0
2033 | 3 | 9 | 23 | 394.4659 | 0
2033 | 3 | 10 | 0 | 373.6858 | 0
2033 | 3 | 10 | 1 | 358.9575 | 0
2033 | 3 | 10 | 2 | 349.4454 | 0
2033 | 3 | 10 | 3 | 342.9325 | 0
2033 | 3 | 10 | 4 | 341.3805 | 0
2033 | 3 | 10 | 5 | 347.9664 | 0
2033 | 3 | 10 | 6 | 361.4987 | 0
2033 | 3 | 10 | 7 | 388.1595 | 0
2033 | 3 | 10 | 8 | 419.6046 | 0
2033 | 3 | 10 | 9 | 439.1424 | 0
2033 | 3 | 10 | 10 | 448.8543 | 0
2033 | 3 | 10 | 11 | 453.3521 | 0
2033 | 3 | 10 | 12 | 459.4702 | 0
2033 | 3 | 10 | 13 | 461.9447 | 0
2033 | 3 | 10 | 14 | 458.6135 | 0
2033 | 3 | 10 | 15 | 455.7105 | 0
2033 | 3 | 10 | 16 | 454.9418 | 0
2033 | 3 | 10 | 17 | 453.4728 | 0
2033 | 3 | 10 | 18 | 454.4741 | 0
2033 | 3 | 10 | 19 | 449.5823 | 0
2033 | 3 | 10 | 20 | 438.0756 | 0
2033 | 3 | 10 | 21 | 424.6048 | 0
2033 | 3 | 10 | 22 | 412.8233 | 0
2033 | 3 | 10 | 23 | 395.1896 | 0
2033 | 3 | 11 | 0 | 371.7603 | 0
2033 | 3 | 11 | 1 | 355.6179 | 0
2033 | 3 | 11 | 2 | 345.4651 | 0
2033 | 3 | 11 | 3 | 337.907 | 0
2033 | 3 | 11 | 4 | 335.3487 | 0
2033 | 3 | 11 | 5 | 341.2399 | 0
2033 | 3 | 11 | 6 | 353.9752 | 0
2033 | 3 | 11 | 7 | 378.9584 | 0
2033 | 3 | 11 | 8 | 408.8303 | 0
2033 | 3 | 11 | 9 | 428.2518 | 0
2033 | 3 | 11 | 10 | 438.2176 | 0
2033 | 3 | 11 | 11 | 442.7672 | 0
2033 | 3 | 11 | 12 | 448.7593 | 0
2033 | 3 | 11 | 13 | 450.7189 | 0
2033 | 3 | 11 | 14 | 447.4006 | 0
2033 | 3 | 11 | 15 | 444.329 | 0
2033 | 3 | 11 | 16 | 443.611 | 0
2033 | 3 | 11 | 17 | 441.6869 | 0
2033 | 3 | 11 | 18 | 433.0084 | 0
2033 | 3 | 11 | 19 | 426.4148 | 0
2033 | 3 | 11 | 20 | 414.6055 | 0
2033 | 3 | 11 | 21 | 401.5419 | 0
2033 | 3 | 11 | 22 | 391.1227 | 0
2033 | 3 | 11 | 23 | 376.467 | 0
2033 | 3 | 12 | 0 | 364.859 | 0
2033 | 3 | 12 | 1 | 348.4716 | 0
2033 | 3 | 12 | 2 | 338.7085 | 0
2033 | 3 | 12 | 3 | 330.3995 | 0
2033 | 3 | 12 | 4 | 326.1062 | 0
2033 | 3 | 12 | 5 | 327.9911 | 0
2033 | 3 | 12 | 6 | 334.8576 | 0
2033 | 3 | 12 | 7 | 340.801 | 0
2033 | 3 | 12 | 8 | 351.334 | 0
2033 | 3 | 12 | 9 | 365.09 | 0
2033 | 3 | 12 | 10 | 379.1147 | 0
2033 | 3 | 12 | 11 | 390.2927 | 0
2033 | 3 | 12 | 12 | 398.1378 | 0
2033 | 3 | 12 | 13 | 400.7239 | 0
2033 | 3 | 12 | 14 | 399.0788 | 0
2033 | 3 | 12 | 15 | 397.1251 | 0
2033 | 3 | 12 | 16 | 397.7056 | 0
2033 | 3 | 12 | 17 | 398.2525 | 0
2033 | 3 | 12 | 18 | 396.291 | 0
2033 | 3 | 12 | 19 | 400.6326 | 0
2033 | 3 | 12 | 20 | 398.2308 | 0
2033 | 3 | 12 | 21 | 391.8478 | 0
2033 | 3 | 12 | 22 | 386.4968 | 0
2033 | 3 | 12 | 23 | 376.9363 | 0
2033 | 3 | 13 | 0 | 364.3964 | 0
2033 | 3 | 13 | 1 | 350.5379 | 0
2033 | 3 | 13 | 2 | 344.5179 | 0
2033 | 3 | 13 | 3 | 339.7643 | 0
2033 | 3 | 13 | 4 | 339.87 | 0
2033 | 3 | 13 | 5 | 347.374 | 0
2033 | 3 | 13 | 6 | 363.6479 | 0
2033 | 3 | 13 | 7 | 372.1328 | 0
2033 | 3 | 13 | 8 | 371.4846 | 0
2033 | 3 | 13 | 9 | 376.311 | 0
2033 | 3 | 13 | 10 | 384.0118 | 0
2033 | 3 | 13 | 11 | 393.5126 | 0
2033 | 3 | 13 | 12 | 401.515 | 0
2033 | 3 | 13 | 13 | 400.8619 | 0
2033 | 3 | 13 | 14 | 399.2972 | 0
2033 | 3 | 13 | 15 | 399.0171 | 0
2033 | 3 | 13 | 16 | 400.6807 | 0
2033 | 3 | 13 | 17 | 401.8334 | 0
2033 | 3 | 13 | 18 | 399.4317 | 0
2033 | 3 | 13 | 19 | 401.9101 | 0
2033 | 3 | 13 | 20 | 398.7474 | 0
2033 | 3 | 13 | 21 | 393.4446 | 0
2033 | 3 | 13 | 22 | 382.6998 | 0
2033 | 3 | 13 | 23 | 368.033 | 0
2033 | 3 | 14 | 0 | 351.7742 | 0
2033 | 3 | 14 | 1 | 349.1541 | 0
2033 | 3 | 14 | 2 | 343.8985 | 0
2033 | 3 | 14 | 3 | 341.7673 | 0
2033 | 3 | 14 | 4 | 346.1661 | 0
2033 | 3 | 14 | 5 | 360.3307 | 0
2033 | 3 | 14 | 6 | 388.501 | 0
2033 | 3 | 14 | 7 | 418.1389 | 0
2033 | 3 | 14 | 8 | 439.2684 | 0
2033 | 3 | 14 | 9 | 451.2238 | 0
2033 | 3 | 14 | 10 | 454.992 | 0
2033 | 3 | 14 | 11 | 457.7571 | 0
2033 | 3 | 14 | 12 | 461.9768 | 0
2033 | 3 | 14 | 13 | 459.388 | 0
2033 | 3 | 14 | 14 | 455.2578 | 0
2033 | 3 | 14 | 15 | 452.5948 | 0
2033 | 3 | 14 | 16 | 451.8516 | 0
2033 | 3 | 14 | 17 | 449.2777 | 0
2033 | 3 | 14 | 18 | 451.6426 | 0
2033 | 3 | 14 | 19 | 444.9482 | 0
2033 | 3 | 14 | 20 | 432.773 | 0
2033 | 3 | 14 | 21 | 419.4587 | 0
2033 | 3 | 14 | 22 | 402.7442 | 0
2033 | 3 | 14 | 23 | 381.9355 | 0
2033 | 3 | 15 | 0 | 360.2096 | 0
2033 | 3 | 15 | 1 | 352.7467 | 0
2033 | 3 | 15 | 2 | 345.8963 | 0
2033 | 3 | 15 | 3 | 341.805 | 0
2033 | 3 | 15 | 4 | 343.1901 | 0
2033 | 3 | 15 | 5 | 350.434 | 0
2033 | 3 | 15 | 6 | 363.2944 | 0
2033 | 3 | 15 | 7 | 377.0836 | 0
2033 | 3 | 15 | 8 | 391.51 | 0
2033 | 3 | 15 | 9 | 403.8491 | 0
2033 | 3 | 15 | 10 | 413.9361 | 0
2033 | 3 | 15 | 11 | 419.9266 | 0
2033 | 3 | 15 | 12 | 423.4462 | 0
2033 | 3 | 15 | 13 | 423.701 | 0
2033 | 3 | 15 | 14 | 421.9876 | 0
2033 | 3 | 15 | 15 | 420.7226 | 0
2033 | 3 | 15 | 16 | 421.785 | 0
2033 | 3 | 15 | 17 | 420.5585 | 0
2033 | 3 | 15 | 18 | 407.6187 | 0
2033 | 3 | 15 | 19 | 404.0442 | 0
2033 | 3 | 15 | 20 | 395.8864 | 0
2033 | 3 | 15 | 21 | 387.3703 | 0
2033 | 3 | 15 | 22 | 376.5743 | 0
2033 | 3 | 15 | 23 | 359.2093 | 0
2033 | 3 | 16 | 0 | 348.7387 | 0
2033 | 3 | 16 | 1 | 347.9422 | 0
2033 | 3 | 16 | 2 | 341.8077 | 0
2033 | 3 | 16 | 3 | 339.0863 | 0
2033 | 3 | 16 | 4 | 342.4061 | 0
2033 | 3 | 16 | 5 | 355.4928 | 0
2033 | 3 | 16 | 6 | 383.1219 | 0
2033 | 3 | 16 | 7 | 415.1392 | 0
2033 | 3 | 16 | 8 | 439.0984 | 0
2033 | 3 | 16 | 9 | 452.65 | 0
2033 | 3 | 16 | 10 | 458.3539 | 0
2033 | 3 | 16 | 11 | 462.0582 | 0
2033 | 3 | 16 | 12 | 467.1812 | 0
2033 | 3 | 16 | 13 | 466.3381 | 0
2033 | 3 | 16 | 14 | 463.2447 | 0
2033 | 3 | 16 | 15 | 461.7543 | 0
2033 | 3 | 16 | 16 | 462.2423 | 0
2033 | 3 | 16 | 17 | 460.0135 | 0
2033 | 3 | 16 | 18 | 450.7647 | 0
2033 | 3 | 16 | 19 | 445.757 | 0
2033 | 3 | 16 | 20 | 436.1235 | 0
2033 | 3 | 16 | 21 | 424.42 | 0
2033 | 3 | 16 | 22 | 408.9313 | 0
2033 | 3 | 16 | 23 | 388.3509 | 0
2033 | 3 | 17 | 0 | 369.8312 | 0
2033 | 3 | 17 | 1 | 359.0125 | 0
2033 | 3 | 17 | 2 | 353.012 | 0
2033 | 3 | 17 | 3 | 349.8238 | 0
2033 | 3 | 17 | 4 | 352.0021 | 0
2033 | 3 | 17 | 5 | 363.055 | 0
2033 | 3 | 17 | 6 | 384.7369 | 0
2033 | 3 | 17 | 7 | 413.0988 | 0
2033 | 3 | 17 | 8 | 441.5273 | 0
2033 | 3 | 17 | 9 | 457.7321 | 0
2033 | 3 | 17 | 10 | 462.0183 | 0
2033 | 3 | 17 | 11 | 462.4712 | 0
2033 | 3 | 17 | 12 | 465.8368 | 0
2033 | 3 | 17 | 13 | 462.8498 | 0
2033 | 3 | 17 | 14 | 457.7341 | 0
2033 | 3 | 17 | 15 | 454.9752 | 0
2033 | 3 | 17 | 16 | 453.604 | 0
2033 | 3 | 17 | 17 | 449.7379 | 0
2033 | 3 | 17 | 18 | 440.261 | 0
2033 | 3 | 17 | 19 | 434.198 | 0
2033 | 3 | 17 | 20 | 425.7889 | 0
2033 | 3 | 17 | 21 | 415.0489 | 0
2033 | 3 | 17 | 22 | 403.5718 | 0
2033 | 3 | 17 | 23 | 384.8399 | 0
2033 | 3 | 18 | 0 | 367.6216 | 0
2033 | 3 | 18 | 1 | 352.1772 | 0
2033 | 3 | 18 | 2 | 344.248 | 0
2033 | 3 | 18 | 3 | 339.5154 | 0
2033 | 3 | 18 | 4 | 339.4478 | 0
2033 | 3 | 18 | 5 | 349.7476 | 0
2033 | 3 | 18 | 6 | 375.1744 | 0
2033 | 3 | 18 | 7 | 400.5674 | 0
2033 | 3 | 18 | 8 | 418.7556 | 0
2033 | 3 | 18 | 9 | 432.3774 | 0
2033 | 3 | 18 | 10 | 440.131 | 0
2033 | 3 | 18 | 11 | 444.8437 | 0
2033 | 3 | 18 | 12 | 444.7393 | 0
2033 | 3 | 18 | 13 | 443.0411 | 0
2033 | 3 | 18 | 14 | 440.0345 | 0
2033 | 3 | 18 | 15 | 438.0279 | 0
2033 | 3 | 18 | 16 | 437.9343 | 0
2033 | 3 | 18 | 17 | 433.1015 | 0
2033 | 3 | 18 | 18 | 419.0926 | 0
2033 | 3 | 18 | 19 | 411.2026 | 0
2033 | 3 | 18 | 20 | 401.1769 | 0
2033 | 3 | 18 | 21 | 390.1293 | 0
2033 | 3 | 18 | 22 | 375.2219 | 0
2033 | 3 | 18 | 23 | 358.7932 | 0
2033 | 3 | 19 | 0 | 346.7084 | 0
2033 | 3 | 19 | 1 | 346.5567 | 0
2033 | 3 | 19 | 2 | 340.0184 | 0
2033 | 3 | 19 | 3 | 335.2631 | 0
2033 | 3 | 19 | 4 | 335.8754 | 0
2033 | 3 | 19 | 5 | 344.4693 | 0
2033 | 3 | 19 | 6 | 362.5041 | 0
2033 | 3 | 19 | 7 | 373.3473 | 0
2033 | 3 | 19 | 8 | 373.3803 | 0
2033 | 3 | 19 | 9 | 379.6783 | 0
2033 | 3 | 19 | 10 | 389.1905 | 0
2033 | 3 | 19 | 11 | 400.0797 | 0
2033 | 3 | 19 | 12 | 406.0152 | 0
2033 | 3 | 19 | 13 | 404.125 | 0
2033 | 3 | 19 | 14 | 402.4007 | 0
2033 | 3 | 19 | 15 | 400.8113 | 0
2033 | 3 | 19 | 16 | 401.6816 | 0
2033 | 3 | 19 | 17 | 400.1786 | 0
2033 | 3 | 19 | 18 | 394.8686 | 0
2033 | 3 | 19 | 19 | 395.7411 | 0
2033 | 3 | 19 | 20 | 392.0774 | 0
2033 | 3 | 19 | 21 | 385.9488 | 0
2033 | 3 | 19 | 22 | 376.1969 | 0
2033 | 3 | 19 | 23 | 364.785 | 0
2033 | 3 | 20 | 0 | 355.5133 | 0
2033 | 3 | 20 | 1 | 354.054 | 0
2033 | 3 | 20 | 2 | 348.2685 | 0
2033 | 3 | 20 | 3 | 343.4328 | 0
2033 | 3 | 20 | 4 | 343.4259 | 0
2033 | 3 | 20 | 5 | 350.4759 | 0
2033 | 3 | 20 | 6 | 366.8162 | 0
2033 | 3 | 20 | 7 | 373.7735 | 0
2033 | 3 | 20 | 8 | 371.2616 | 0
2033 | 3 | 20 | 9 | 376.2442 | 0
2033 | 3 | 20 | 10 | 384.4532 | 0
2033 | 3 | 20 | 11 | 394.5078 | 0
2033 | 3 | 20 | 12 | 402.6268 | 0
2033 | 3 | 20 | 13 | 401.6479 | 0
2033 | 3 | 20 | 14 | 400.1033 | 0
2033 | 3 | 20 | 15 | 400.0573 | 0
2033 | 3 | 20 | 16 | 401.0219 | 0
2033 | 3 | 20 | 17 | 401.6904 | 0
2033 | 3 | 20 | 18 | 403.9615 | 0
2033 | 3 | 20 | 19 | 402.4449 | 0
2033 | 3 | 20 | 20 | 396.0183 | 0
2033 | 3 | 20 | 21 | 387.9669 | 0
2033 | 3 | 20 | 22 | 376.3854 | 0
2033 | 3 | 20 | 23 | 361.7709 | 0
2033 | 3 | 21 | 0 | 348.8184 | 0
2033 | 3 | 21 | 1 | 337.9554 | 0
2033 | 3 | 21 | 2 | 332.2962 | 0
2033 | 3 | 21 | 3 | 329.6243 | 0
2033 | 3 | 21 | 4 | 333.4617 | 0
2033 | 3 | 21 | 5 | 347.1569 | 0
2033 | 3 | 21 | 6 | 376.4424 | 0
2033 | 3 | 21 | 7 | 405.6577 | 0
2033 | 3 | 21 | 8 | 426.1243 | 0
2033 | 3 | 21 | 9 | 439.2096 | 0
2033 | 3 | 21 | 10 | 444.5134 | 0
2033 | 3 | 21 | 11 | 448.1185 | 0
2033 | 3 | 21 | 12 | 453.6912 | 0
2033 | 3 | 21 | 13 | 451.797 | 0
2033 | 3 | 21 | 14 | 447.942 | 0
2033 | 3 | 21 | 15 | 445.3448 | 0
2033 | 3 | 21 | 16 | 444.7734 | 0
2033 | 3 | 21 | 17 | 441.5445 | 0
2033 | 3 | 21 | 18 | 428.8506 | 0
2033 | 3 | 21 | 19 | 421.5712 | 0
2033 | 3 | 21 | 20 | 410.163 | 0
2033 | 3 | 21 | 21 | 396.9049 | 0
2033 | 3 | 21 | 22 | 380.7417 | 0
2033 | 3 | 21 | 23 | 360.676 | 0
2033 | 3 | 22 | 0 | 343.942 | 0
2033 | 3 | 22 | 1 | 333.3715 | 0
2033 | 3 | 22 | 2 | 327.389 | 0
2033 | 3 | 22 | 3 | 324.3926 | 0
2033 | 3 | 22 | 4 | 327.5515 | 0
2033 | 3 | 22 | 5 | 340.5915 | 0
2033 | 3 | 22 | 6 | 369.5508 | 0
2033 | 3 | 22 | 7 | 401.0434 | 0
2033 | 3 | 22 | 8 | 423.4415 | 0
2033 | 3 | 22 | 9 | 436.9536 | 0
2033 | 3 | 22 | 10 | 442.5676 | 0
2033 | 3 | 22 | 11 | 446.7889 | 0
2033 | 3 | 22 | 12 | 454.7998 | 0
2033 | 3 | 22 | 13 | 454.3557 | 0
2033 | 3 | 22 | 14 | 452.0104 | 0
2033 | 3 | 22 | 15 | 450.2912 | 0
2033 | 3 | 22 | 16 | 450.5523 | 0
2033 | 3 | 22 | 17 | 447.2856 | 0
2033 | 3 | 22 | 18 | 433.8369 | 0
2033 | 3 | 22 | 19 | 424.7412 | 0
2033 | 3 | 22 | 20 | 411.4922 | 0
2033 | 3 | 22 | 21 | 397.2593 | 0
2033 | 3 | 22 | 22 | 380.8982 | 0
2033 | 3 | 22 | 23 | 360.8285 | 0
2033 | 3 | 23 | 0 | 342.1253 | 0
2033 | 3 | 23 | 1 | 337.7098 | 0
2033 | 3 | 23 | 2 | 331.8864 | 0
2033 | 3 | 23 | 3 | 329.1035 | 0
2033 | 3 | 23 | 4 | 332.3749 | 0
2033 | 3 | 23 | 5 | 345.5281 | 0
2033 | 3 | 23 | 6 | 373.5931 | 0
2033 | 3 | 23 | 7 | 405.6199 | 0
2033 | 3 | 23 | 8 | 429.7303 | 0
2033 | 3 | 23 | 9 | 444.8809 | 0
2033 | 3 | 23 | 10 | 452.1544 | 0
2033 | 3 | 23 | 11 | 457.0876 | 0
2033 | 3 | 23 | 12 | 456.5922 | 0
2033 | 3 | 23 | 13 | 454.8412 | 0
2033 | 3 | 23 | 14 | 451.0311 | 0
2033 | 3 | 23 | 15 | 448.791 | 0
2033 | 3 | 23 | 16 | 449.027 | 0
2033 | 3 | 23 | 17 | 446.4143 | 0
2033 | 3 | 23 | 18 | 435.9012 | 0
2033 | 3 | 23 | 19 | 430.1393 | 0
2033 | 3 | 23 | 20 | 421.4267 | 0
2033 | 3 | 23 | 21 | 410.0359 | 0
2033 | 3 | 23 | 22 | 394.9527 | 0
2033 | 3 | 23 | 23 | 374.4967 | 0
2033 | 3 | 24 | 0 | 359.2956 | 0
2033 | 3 | 24 | 1 | 349.5253 | 0
2033 | 3 | 24 | 2 | 343.6198 | 0
2033 | 3 | 24 | 3 | 340.7526 | 0
2033 | 3 | 24 | 4 | 343.8602 | 0
2033 | 3 | 24 | 5 | 356.6099 | 0
2033 | 3 | 24 | 6 | 384.6858 | 0
2033 | 3 | 24 | 7 | 415.2251 | 0
2033 | 3 | 24 | 8 | 437.2399 | 0
2033 | 3 | 24 | 9 | 449.7685 | 0
2033 | 3 | 24 | 10 | 453.6801 | 0
2033 | 3 | 24 | 11 | 457.0785 | 0
2033 | 3 | 24 | 12 | 459.7695 | 0
2033 | 3 | 24 | 13 | 456.3528 | 0
2033 | 3 | 24 | 14 | 451.2034 | 0
2033 | 3 | 24 | 15 | 447.9334 | 0
2033 | 3 | 24 | 16 | 447.1497 | 0
2033 | 3 | 24 | 17 | 443.7014 | 0
2033 | 3 | 24 | 18 | 436.1874 | 0
2033 | 3 | 24 | 19 | 430.2841 | 0
2033 | 3 | 24 | 20 | 421.5275 | 0
2033 | 3 | 24 | 21 | 410.1856 | 0
2033 | 3 | 24 | 22 | 395.5232 | 0
2033 | 3 | 24 | 23 | 376.1818 | 0
2033 | 3 | 25 | 0 | 360.1407 | 0
2033 | 3 | 25 | 1 | 350.8664 | 0
2033 | 3 | 25 | 2 | 344.0748 | 0
2033 | 3 | 25 | 3 | 340.1657 | 0
2033 | 3 | 25 | 4 | 342.3059 | 0
2033 | 3 | 25 | 5 | 354.1194 | 0
2033 | 3 | 25 | 6 | 381.5281 | 0
2033 | 3 | 25 | 7 | 410.032 | 0
2033 | 3 | 25 | 8 | 429.225 | 0
2033 | 3 | 25 | 9 | 440.5876 | 0
2033 | 3 | 25 | 10 | 444.0275 | 0
2033 | 3 | 25 | 11 | 446.5783 | 0
2033 | 3 | 25 | 12 | 450.2241 | 0
2033 | 3 | 25 | 13 | 446.1107 | 0
2033 | 3 | 25 | 14 | 440.8776 | 0
2033 | 3 | 25 | 15 | 437.3876 | 0
2033 | 3 | 25 | 16 | 436.3116 | 0
2033 | 3 | 25 | 17 | 431.9472 | 0
2033 | 3 | 25 | 18 | 424.1659 | 0
2033 | 3 | 25 | 19 | 415.2 | 0
2033 | 3 | 25 | 20 | 404.8459 | 0
2033 | 3 | 25 | 21 | 392.9187 | 0
2033 | 3 | 25 | 22 | 379.0083 | 0
2033 | 3 | 25 | 23 | 362.314 | 0
2033 | 3 | 26 | 0 | 351.0754 | 0
2033 | 3 | 26 | 1 | 341.2117 | 0
2033 | 3 | 26 | 2 | 333.7031 | 0
2033 | 3 | 26 | 3 | 328.2055 | 0
2033 | 3 | 26 | 4 | 327.4654 | 0
2033 | 3 | 26 | 5 | 334.1237 | 0
2033 | 3 | 26 | 6 | 350.4108 | 0
2033 | 3 | 26 | 7 | 359.3127 | 0
2033 | 3 | 26 | 8 | 362.6405 | 0
2033 | 3 | 26 | 9 | 372.1767 | 0
2033 | 3 | 26 | 10 | 382.7943 | 0
2033 | 3 | 26 | 11 | 393.3677 | 0
2033 | 3 | 26 | 12 | 404.0044 | 0
2033 | 3 | 26 | 13 | 403.5909 | 0
2033 | 3 | 26 | 14 | 402.142 | 0
2033 | 3 | 26 | 15 | 401.4564 | 0
2033 | 3 | 26 | 16 | 402.6347 | 0
2033 | 3 | 26 | 17 | 400.5787 | 0
2033 | 3 | 26 | 18 | 388.8648 | 0
2033 | 3 | 26 | 19 | 385.543 | 0
2033 | 3 | 26 | 20 | 378.7645 | 0
2033 | 3 | 26 | 21 | 369.9484 | 0
2033 | 3 | 26 | 22 | 360.3594 | 0
2033 | 3 | 26 | 23 | 349.6844 | 0
2033 | 3 | 27 | 0 | 336.1985 | 0
2033 | 3 | 27 | 1 | 330.8206 | 0
2033 | 3 | 27 | 2 | 325.0732 | 0
2033 | 3 | 27 | 3 | 320.2433 | 0
2033 | 3 | 27 | 4 | 319.8867 | 0
2033 | 3 | 27 | 5 | 326.6774 | 0
2033 | 3 | 27 | 6 | 340.8167 | 0
2033 | 3 | 27 | 7 | 348.1942 | 0
2033 | 3 | 27 | 8 | 349.5396 | 0
2033 | 3 | 27 | 9 | 358.3899 | 0
2033 | 3 | 27 | 10 | 369.7827 | 0
2033 | 3 | 27 | 11 | 381.7682 | 0
2033 | 3 | 27 | 12 | 390.842 | 0
2033 | 3 | 27 | 13 | 391.8554 | 0
2033 | 3 | 27 | 14 | 391.6145 | 0
2033 | 3 | 27 | 15 | 391.7158 | 0
2033 | 3 | 27 | 16 | 393.2942 | 0
2033 | 3 | 27 | 17 | 394.2005 | 0
2033 | 3 | 27 | 18 | 384.6918 | 0
2033 | 3 | 27 | 19 | 384.1323 | 0
2033 | 3 | 27 | 20 | 379.5661 | 0
2033 | 3 | 27 | 21 | 372.1387 | 0
2033 | 3 | 27 | 22 | 361.6332 | 0
2033 | 3 | 27 | 23 | 347.7133 | 0
2033 | 3 | 28 | 0 | 335.736 | 0
2033 | 3 | 28 | 1 | 319.6469 | 0
2033 | 3 | 28 | 2 | 314.5869 | 0
2033 | 3 | 28 | 3 | 311.8136 | 0
2033 | 3 | 28 | 4 | 315.7675 | 0
2033 | 3 | 28 | 5 | 329.7951 | 0
2033 | 3 | 28 | 6 | 359.1531 | 0
2033 | 3 | 28 | 7 | 387.6303 | 0
2033 | 3 | 28 | 8 | 405.6827 | 0
2033 | 3 | 28 | 9 | 415.5131 | 0
2033 | 3 | 28 | 10 | 417.8689 | 0
2033 | 3 | 28 | 11 | 420.6864 | 0
2033 | 3 | 28 | 12 | 424.8218 | 0
2033 | 3 | 28 | 13 | 421.3915 | 0
2033 | 3 | 28 | 14 | 415.8298 | 0
2033 | 3 | 28 | 15 | 411.8954 | 0
2033 | 3 | 28 | 16 | 410.9184 | 0
2033 | 3 | 28 | 17 | 406.7403 | 0
2033 | 3 | 28 | 18 | 394.8308 | 0
2033 | 3 | 28 | 19 | 386.6234 | 0
2033 | 3 | 28 | 20 | 376.6952 | 0
2033 | 3 | 28 | 21 | 364.5434 | 0
2033 | 3 | 28 | 22 | 349.3275 | 0
2033 | 3 | 28 | 23 | 329.6629 | 0
2033 | 3 | 29 | 0 | 314.6646 | 0
2033 | 3 | 29 | 1 | 303.7576 | 0
2033 | 3 | 29 | 2 | 298.1945 | 0
2033 | 3 | 29 | 3 | 295.4721 | 0
2033 | 3 | 29 | 4 | 299.0308 | 0
2033 | 3 | 29 | 5 | 312.6991 | 0
2033 | 3 | 29 | 6 | 343.334 | 0
2033 | 3 | 29 | 7 | 375.6959 | 0
2033 | 3 | 29 | 8 | 395.74 | 0
2033 | 3 | 29 | 9 | 407.013 | 0
2033 | 3 | 29 | 10 | 411.6634 | 0
2033 | 3 | 29 | 11 | 415.7875 | 0
2033 | 3 | 29 | 12 | 422.2277 | 0
2033 | 3 | 29 | 13 | 421.3365 | 0
2033 | 3 | 29 | 14 | 418.417 | 0
2033 | 3 | 29 | 15 | 416.0239 | 0
2033 | 3 | 29 | 16 | 416.0592 | 0
2033 | 3 | 29 | 17 | 412.0169 | 0
2033 | 3 | 29 | 18 | 406.0207 | 0
2033 | 3 | 29 | 19 | 395.4363 | 0
2033 | 3 | 29 | 20 | 383.1032 | 0
2033 | 3 | 29 | 21 | 369.3588 | 0
2033 | 3 | 29 | 22 | 353.4076 | 0
2033 | 3 | 29 | 23 | 333.9112 | 0
2033 | 3 | 30 | 0 | 317.154 | 0
2033 | 3 | 30 | 1 | 305.2312 | 0
2033 | 3 | 30 | 2 | 299.3527 | 0
2033 | 3 | 30 | 3 | 295.9514 | 0
2033 | 3 | 30 | 4 | 298.7798 | 0
2033 | 3 | 30 | 5 | 312.1071 | 0
2033 | 3 | 30 | 6 | 344.4229 | 0
2033 | 3 | 30 | 7 | 376.9843 | 0
2033 | 3 | 30 | 8 | 398.3759 | 0
2033 | 3 | 30 | 9 | 411.7493 | 0
2033 | 3 | 30 | 10 | 418.1276 | 0
2033 | 3 | 30 | 11 | 424.0489 | 0
2033 | 3 | 30 | 12 | 432.012 | 0
2033 | 3 | 30 | 13 | 431.746 | 0
2033 | 3 | 30 | 14 | 429.5297 | 0
2033 | 3 | 30 | 15 | 427.59 | 0
2033 | 3 | 30 | 16 | 427.8277 | 0
2033 | 3 | 30 | 17 | 423.6921 | 0
2033 | 3 | 30 | 18 | 404.586 | 0
2033 | 3 | 30 | 19 | 394.1489 | 0
2033 | 3 | 30 | 20 | 382.5356 | 0
2033 | 3 | 30 | 21 | 369.5159 | 0
2033 | 3 | 30 | 22 | 354.2432 | 0
2033 | 3 | 30 | 23 | 334.8653 | 0
2033 | 3 | 31 | 0 | 317.9148 | 0
2033 | 3 | 31 | 1 | 310.2246 | 0
2033 | 3 | 31 | 2 | 304.5721 | 0
2033 | 3 | 31 | 3 | 301.9317 | 0
2033 | 3 | 31 | 4 | 305.3064 | 0
2033 | 3 | 31 | 5 | 318.8216 | 0
2033 | 3 | 31 | 6 | 350.0572 | 0
2033 | 3 | 31 | 7 | 383.148 | 0
2033 | 3 | 31 | 8 | 406.221 | 0
2033 | 3 | 31 | 9 | 420.9857 | 0
2033 | 3 | 31 | 10 | 428.2596 | 0
2033 | 3 | 31 | 11 | 434.8363 | 0
2033 | 3 | 31 | 12 | 443.851 | 0
2033 | 3 | 31 | 13 | 443.9119 | 0
2033 | 3 | 31 | 14 | 441.933 | 0
2033 | 3 | 31 | 15 | 440.218 | 0
2033 | 3 | 31 | 16 | 440.5381 | 0
2033 | 3 | 31 | 17 | 437.1823 | 0
2033 | 3 | 31 | 18 | 424.6149 | 0
2033 | 3 | 31 | 19 | 415.2104 | 0
2033 | 3 | 31 | 20 | 403.9398 | 0
2033 | 3 | 31 | 21 | 390.8095 | 0
2033 | 3 | 31 | 22 | 375.8778 | 0
2033 | 3 | 31 | 23 | 357.5374 | 0
2033 | 4 | 1 | 0 | 338.683 | 0
2033 | 4 | 1 | 1 | 333.252 | 0
2033 | 4 | 1 | 2 | 327.3146 | 0
2033 | 4 | 1 | 3 | 324.0452 | 0
2033 | 4 | 1 | 4 | 326.7597 | 0
2033 | 4 | 1 | 5 | 339.5447 | 0
2033 | 4 | 1 | 6 | 366.4148 | 0
2033 | 4 | 1 | 7 | 398.2106 | 0
2033 | 4 | 1 | 8 | 420.0207 | 0
2033 | 4 | 1 | 9 | 434.5898 | 0
2033 | 4 | 1 | 10 | 441.1024 | 0
2033 | 4 | 1 | 11 | 445.6451 | 0
2033 | 4 | 1 | 12 | 446.6922 | 0
2033 | 4 | 1 | 13 | 445.393 | 0
2033 | 4 | 1 | 14 | 442.1968 | 0
2033 | 4 | 1 | 15 | 439.5044 | 0
2033 | 4 | 1 | 16 | 440.0233 | 0
2033 | 4 | 1 | 17 | 437.0733 | 0
2033 | 4 | 1 | 18 | 423.3119 | 0
2033 | 4 | 1 | 19 | 414.9373 | 0
2033 | 4 | 1 | 20 | 405.9495 | 0
2033 | 4 | 1 | 21 | 394.8872 | 0
2033 | 4 | 1 | 22 | 380.9177 | 0
2033 | 4 | 1 | 23 | 365.0637 | 0
2033 | 4 | 2 | 0 | 348.5403 | 0
2033 | 4 | 2 | 1 | 338.0116 | 0
2033 | 4 | 2 | 2 | 331.0462 | 0
2033 | 4 | 2 | 3 | 326.2461 | 0
2033 | 4 | 2 | 4 | 326.2713 | 0
2033 | 4 | 2 | 5 | 333.4409 | 0
2033 | 4 | 2 | 6 | 348.0818 | 0
2033 | 4 | 2 | 7 | 358.4268 | 0
2033 | 4 | 2 | 8 | 363.2127 | 0
2033 | 4 | 2 | 9 | 371.0995 | 0
2033 | 4 | 2 | 10 | 378.2587 | 0
2033 | 4 | 2 | 11 | 385.2704 | 0
2033 | 4 | 2 | 12 | 389.4765 | 0
2033 | 4 | 2 | 13 | 387.2275 | 0
2033 | 4 | 2 | 14 | 382.9806 | 0
2033 | 4 | 2 | 15 | 380.9219 | 0
2033 | 4 | 2 | 16 | 383.2045 | 0
2033 | 4 | 2 | 17 | 380.2875 | 0
2033 | 4 | 2 | 18 | 374.2503 | 0
2033 | 4 | 2 | 19 | 371.6943 | 0
2033 | 4 | 2 | 20 | 368.3364 | 0
2033 | 4 | 2 | 21 | 361.8396 | 0
2033 | 4 | 2 | 22 | 352.0621 | 0
2033 | 4 | 2 | 23 | 340.6343 | 0
2033 | 4 | 3 | 0 | 330.8242 | 0
2033 | 4 | 3 | 1 | 322.7325 | 0
2033 | 4 | 3 | 2 | 316.5308 | 0
2033 | 4 | 3 | 3 | 311.3951 | 0
2033 | 4 | 3 | 4 | 310.5545 | 0
2033 | 4 | 3 | 5 | 316.7051 | 0
2033 | 4 | 3 | 6 | 331.6685 | 0
2033 | 4 | 3 | 7 | 338.6054 | 0
2033 | 4 | 3 | 8 | 339.8768 | 0
2033 | 4 | 3 | 9 | 346.1021 | 0
2033 | 4 | 3 | 10 | 353.2077 | 0
2033 | 4 | 3 | 11 | 361.5718 | 0
2033 | 4 | 3 | 12 | 368.0573 | 0
2033 | 4 | 3 | 13 | 367.0003 | 0
2033 | 4 | 3 | 14 | 364.4654 | 0
2033 | 4 | 3 | 15 | 362.9895 | 0
2033 | 4 | 3 | 16 | 364.4843 | 0
2033 | 4 | 3 | 17 | 364.3012 | 0
2033 | 4 | 3 | 18 | 361.911 | 0
2033 | 4 | 3 | 19 | 360.0961 | 0
2033 | 4 | 3 | 20 | 357.0661 | 0
2033 | 4 | 3 | 21 | 350.8177 | 0
2033 | 4 | 3 | 22 | 340.324 | 0
2033 | 4 | 3 | 23 | 326.966 | 0
2033 | 4 | 4 | 0 | 313.9541 | 0
2033 | 4 | 4 | 1 | 306.6279 | 0
2033 | 4 | 4 | 2 | 301.9866 | 0
2033 | 4 | 4 | 3 | 299.5804 | 0
2033 | 4 | 4 | 4 | 304.0679 | 0
2033 | 4 | 4 | 5 | 318.8473 | 0
2033 | 4 | 4 | 6 | 348.5253 | 0
2033 | 4 | 4 | 7 | 378.877 | 0
2033 | 4 | 4 | 8 | 398.5774 | 0
2033 | 4 | 4 | 9 | 410.1373 | 0
2033 | 4 | 4 | 10 | 414.4857 | 0
2033 | 4 | 4 | 11 | 418.587 | 0
2033 | 4 | 4 | 12 | 428.3003 | 0
2033 | 4 | 4 | 13 | 427.9558 | 0
2033 | 4 | 4 | 14 | 425.2018 | 0
2033 | 4 | 4 | 15 | 422.7186 | 0
2033 | 4 | 4 | 16 | 423.2137 | 0
2033 | 4 | 4 | 17 | 420.1313 | 0
2033 | 4 | 4 | 18 | 405.6696 | 0
2033 | 4 | 4 | 19 | 394.7799 | 0
2033 | 4 | 4 | 20 | 382.3266 | 0
2033 | 4 | 4 | 21 | 368.7346 | 0
2033 | 4 | 4 | 22 | 352.3194 | 0
2033 | 4 | 4 | 23 | 333.4254 | 0
2033 | 4 | 5 | 0 | 312.2594 | 0
2033 | 4 | 5 | 1 | 302.3147 | 0
2033 | 4 | 5 | 2 | 297.2409 | 0
2033 | 4 | 5 | 3 | 294.5826 | 0
2033 | 4 | 5 | 4 | 298.3715 | 0
2033 | 4 | 5 | 5 | 312.5721 | 0
2033 | 4 | 5 | 6 | 344.2087 | 0
2033 | 4 | 5 | 7 | 376.7975 | 0
2033 | 4 | 5 | 8 | 396.1254 | 0
2033 | 4 | 5 | 9 | 405.8956 | 0
2033 | 4 | 5 | 10 | 408.7589 | 0
2033 | 4 | 5 | 11 | 412.0226 | 0
2033 | 4 | 5 | 12 | 418.106 | 0
2033 | 4 | 5 | 13 | 416.8626 | 0
2033 | 4 | 5 | 14 | 413.802 | 0
2033 | 4 | 5 | 15 | 410.8111 | 0
2033 | 4 | 5 | 16 | 411.0538 | 0
2033 | 4 | 5 | 17 | 407.6164 | 0
2033 | 4 | 5 | 18 | 402.542 | 0
2033 | 4 | 5 | 19 | 391.3533 | 0
2033 | 4 | 5 | 20 | 380.0645 | 0
2033 | 4 | 5 | 21 | 367.6291 | 0
2033 | 4 | 5 | 22 | 351.339 | 0
2033 | 4 | 5 | 23 | 332.1726 | 0
2033 | 4 | 6 | 0 | 314.1143 | 0
2033 | 4 | 6 | 1 | 303.3177 | 0
2033 | 4 | 6 | 2 | 297.4828 | 0
2033 | 4 | 6 | 3 | 294.1229 | 0
2033 | 4 | 6 | 4 | 297.1206 | 0
2033 | 4 | 6 | 5 | 310.8053 | 0
2033 | 4 | 6 | 6 | 342.7158 | 0
2033 | 4 | 6 | 7 | 375.7729 | 0
2033 | 4 | 6 | 8 | 396.4616 | 0
2033 | 4 | 6 | 9 | 408.8459 | 0
2033 | 4 | 6 | 10 | 414.5229 | 0
2033 | 4 | 6 | 11 | 419.5749 | 0
2033 | 4 | 6 | 12 | 428.4937 | 0
2033 | 4 | 6 | 13 | 428.7757 | 0
2033 | 4 | 6 | 14 | 427.3129 | 0
2033 | 4 | 6 | 15 | 425.2129 | 0
2033 | 4 | 6 | 16 | 425.5918 | 0
2033 | 4 | 6 | 17 | 421.9267 | 0
2033 | 4 | 6 | 18 | 403.7012 | 0
2033 | 4 | 6 | 19 | 390.2655 | 0
2033 | 4 | 6 | 20 | 377.4369 | 0
2033 | 4 | 6 | 21 | 364.2923 | 0
2033 | 4 | 6 | 22 | 347.7172 | 0
2033 | 4 | 6 | 23 | 328.7823 | 0
2033 | 4 | 7 | 0 | 312.2927 | 0
2033 | 4 | 7 | 1 | 304.5182 | 0
2033 | 4 | 7 | 2 | 298.5612 | 0
2033 | 4 | 7 | 3 | 295.3825 | 0
2033 | 4 | 7 | 4 | 298.341 | 0
2033 | 4 | 7 | 5 | 311.8573 | 0
2033 | 4 | 7 | 6 | 341.8701 | 0
2033 | 4 | 7 | 7 | 375.4572 | 0
2033 | 4 | 7 | 8 | 396.491 | 0
2033 | 4 | 7 | 9 | 409.6563 | 0
2033 | 4 | 7 | 10 | 417.4215 | 0
2033 | 4 | 7 | 11 | 424.5699 | 0
2033 | 4 | 7 | 12 | 434.6616 | 0
2033 | 4 | 7 | 13 | 437.0582 | 0
2033 | 4 | 7 | 14 | 436.3737 | 0
2033 | 4 | 7 | 15 | 434.8773 | 0
2033 | 4 | 7 | 16 | 433.6094 | 0
2033 | 4 | 7 | 17 | 425.3812 | 0
2033 | 4 | 7 | 18 | 407.298 | 0
2033 | 4 | 7 | 19 | 391.917 | 0
2033 | 4 | 7 | 20 | 378.521 | 0
2033 | 4 | 7 | 21 | 365.1372 | 0
2033 | 4 | 7 | 22 | 349.0366 | 0
2033 | 4 | 7 | 23 | 331.3795 | 0
2033 | 4 | 8 | 0 | 316.5234 | 0
2033 | 4 | 8 | 1 | 311.8988 | 0
2033 | 4 | 8 | 2 | 305.5744 | 0
2033 | 4 | 8 | 3 | 301.8616 | 0
2033 | 4 | 8 | 4 | 304.6988 | 0
2033 | 4 | 8 | 5 | 317.8657 | 0
2033 | 4 | 8 | 6 | 346.5551 | 0
2033 | 4 | 8 | 7 | 379.1574 | 0
2033 | 4 | 8 | 8 | 402.761 | 0
2033 | 4 | 8 | 9 | 419.0114 | 0
2033 | 4 | 8 | 10 | 427.8387 | 0
2033 | 4 | 8 | 11 | 433.8826 | 0
2033 | 4 | 8 | 12 | 438.5419 | 0
2033 | 4 | 8 | 13 | 438.5381 | 0
2033 | 4 | 8 | 14 | 436.9847 | 0
2033 | 4 | 8 | 15 | 434.9514 | 0
2033 | 4 | 8 | 16 | 435.5748 | 0
2033 | 4 | 8 | 17 | 432.6068 | 0
2033 | 4 | 8 | 18 | 417.9693 | 0
2033 | 4 | 8 | 19 | 406.8049 | 0
2033 | 4 | 8 | 20 | 396.2646 | 0
2033 | 4 | 8 | 21 | 385.0864 | 0
2033 | 4 | 8 | 22 | 371.0955 | 0
2033 | 4 | 8 | 23 | 355.48 | 0
2033 | 4 | 9 | 0 | 338.4913 | 0
2033 | 4 | 9 | 1 | 333.976 | 0
2033 | 4 | 9 | 2 | 327.791 | 0
2033 | 4 | 9 | 3 | 323.1112 | 0
2033 | 4 | 9 | 4 | 324.0473 | 0
2033 | 4 | 9 | 5 | 331.4223 | 0
2033 | 4 | 9 | 6 | 347.1922 | 0
2033 | 4 | 9 | 7 | 356.7163 | 0
2033 | 4 | 9 | 8 | 364.3933 | 0
2033 | 4 | 9 | 9 | 376.6735 | 0
2033 | 4 | 9 | 10 | 387.4976 | 0
2033 | 4 | 9 | 11 | 397.1188 | 0
2033 | 4 | 9 | 12 | 405.9483 | 0
2033 | 4 | 9 | 13 | 404.5257 | 0
2033 | 4 | 9 | 14 | 402.4066 | 0
2033 | 4 | 9 | 15 | 402.5665 | 0
2033 | 4 | 9 | 16 | 405.5557 | 0
2033 | 4 | 9 | 17 | 403.2486 | 0
2033 | 4 | 9 | 18 | 394.9929 | 0
2033 | 4 | 9 | 19 | 391.715 | 0
2033 | 4 | 9 | 20 | 387.6626 | 0
2033 | 4 | 9 | 21 | 380.9449 | 0
2033 | 4 | 9 | 22 | 370.8362 | 0
2033 | 4 | 9 | 23 | 358.9622 | 0
2033 | 4 | 10 | 0 | 343.5973 | 0
2033 | 4 | 10 | 1 | 343.3947 | 0
2033 | 4 | 10 | 2 | 337.2321 | 0
2033 | 4 | 10 | 3 | 332.4698 | 0
2033 | 4 | 10 | 4 | 332.6556 | 0
2033 | 4 | 10 | 5 | 340.0463 | 0
2033 | 4 | 10 | 6 | 355.0031 | 0
2033 | 4 | 10 | 7 | 362.2726 | 0
2033 | 4 | 10 | 8 | 364.8883 | 0
2033 | 4 | 10 | 9 | 372.24 | 0
2033 | 4 | 10 | 10 | 380.0159 | 0
2033 | 4 | 10 | 11 | 387.6596 | 0
2033 | 4 | 10 | 12 | 393.8173 | 0
2033 | 4 | 10 | 13 | 393.441 | 0
2033 | 4 | 10 | 14 | 390.9859 | 0
2033 | 4 | 10 | 15 | 390.3911 | 0
2033 | 4 | 10 | 16 | 392.9775 | 0
2033 | 4 | 10 | 17 | 392.5153 | 0
2033 | 4 | 10 | 18 | 391.8789 | 0
2033 | 4 | 10 | 19 | 391.0259 | 0
2033 | 4 | 10 | 20 | 389.9341 | 0
2033 | 4 | 10 | 21 | 386.0478 | 0
2033 | 4 | 10 | 22 | 375.897 | 0
2033 | 4 | 10 | 23 | 361.9693 | 0
2033 | 4 | 11 | 0 | 346.4078 | 0
2033 | 4 | 11 | 1 | 343.4853 | 0
2033 | 4 | 11 | 2 | 338.523 | 0
2033 | 4 | 11 | 3 | 336.1398 | 0
2033 | 4 | 11 | 4 | 340.549 | 0
2033 | 4 | 11 | 5 | 354.5744 | 0
2033 | 4 | 11 | 6 | 382.7491 | 0
2033 | 4 | 11 | 7 | 409.5905 | 0
2033 | 4 | 11 | 8 | 428.8632 | 0
2033 | 4 | 11 | 9 | 439.8664 | 0
2033 | 4 | 11 | 10 | 442.8066 | 0
2033 | 4 | 11 | 11 | 444.967 | 0
2033 | 4 | 11 | 12 | 448.9327 | 0
2033 | 4 | 11 | 13 | 445.6209 | 0
2033 | 4 | 11 | 14 | 440.3755 | 0
2033 | 4 | 11 | 15 | 436.7136 | 0
2033 | 4 | 11 | 16 | 435.878 | 0
2033 | 4 | 11 | 17 | 432.7526 | 0
2033 | 4 | 11 | 18 | 425.6535 | 0
2033 | 4 | 11 | 19 | 416.6796 | 0
2033 | 4 | 11 | 20 | 407.5975 | 0
2033 | 4 | 11 | 21 | 395.9666 | 0
2033 | 4 | 11 | 22 | 379.8367 | 0
2033 | 4 | 11 | 23 | 360.3784 | 0
2033 | 4 | 12 | 0 | 342.4401 | 0
2033 | 4 | 12 | 1 | 334.3708 | 0
2033 | 4 | 12 | 2 | 328.5945 | 0
2033 | 4 | 12 | 3 | 325.5572 | 0
2033 | 4 | 12 | 4 | 328.926 | 0
2033 | 4 | 12 | 5 | 342.1189 | 0
2033 | 4 | 12 | 6 | 370.5535 | 0
2033 | 4 | 12 | 7 | 399.8547 | 0
2033 | 4 | 12 | 8 | 421.1301 | 0
2033 | 4 | 12 | 9 | 433.912 | 0
2033 | 4 | 12 | 10 | 438.9946 | 0
2033 | 4 | 12 | 11 | 442.3406 | 0
2033 | 4 | 12 | 12 | 446.9933 | 0
2033 | 4 | 12 | 13 | 445.6626 | 0
2033 | 4 | 12 | 14 | 442.4154 | 0
2033 | 4 | 12 | 15 | 440.0306 | 0
2033 | 4 | 12 | 16 | 439.9812 | 0
2033 | 4 | 12 | 17 | 436.3286 | 0
2033 | 4 | 12 | 18 | 428.1889 | 0
2033 | 4 | 12 | 19 | 416.0381 | 0
2033 | 4 | 12 | 20 | 404.2887 | 0
2033 | 4 | 12 | 21 | 391.3928 | 0
2033 | 4 | 12 | 22 | 374.699 | 0
2033 | 4 | 12 | 23 | 355.104 | 0
2033 | 4 | 13 | 0 | 339.1717 | 0
2033 | 4 | 13 | 1 | 329.5387 | 0
2033 | 4 | 13 | 2 | 323.4951 | 0
2033 | 4 | 13 | 3 | 320.0088 | 0
2033 | 4 | 13 | 4 | 322.9398 | 0
2033 | 4 | 13 | 5 | 336.0995 | 0
2033 | 4 | 13 | 6 | 366.8162 | 0
2033 | 4 | 13 | 7 | 396.7445 | 0
2033 | 4 | 13 | 8 | 420.198 | 0
2033 | 4 | 13 | 9 | 435.129 | 0
2033 | 4 | 13 | 10 | 442.3688 | 0
2033 | 4 | 13 | 11 | 447.6349 | 0
2033 | 4 | 13 | 12 | 455.4666 | 0
2033 | 4 | 13 | 13 | 455.5089 | 0
2033 | 4 | 13 | 14 | 453.4147 | 0
2033 | 4 | 13 | 15 | 451.8238 | 0
2033 | 4 | 13 | 16 | 452.4006 | 0
2033 | 4 | 13 | 17 | 449.4762 | 0
2033 | 4 | 13 | 18 | 432.3421 | 0
2033 | 4 | 13 | 19 | 420.007 | 0
2033 | 4 | 13 | 20 | 408.0248 | 0
2033 | 4 | 13 | 21 | 395.2224 | 0
2033 | 4 | 13 | 22 | 379.0305 | 0
2033 | 4 | 13 | 23 | 359.9911 | 0
2033 | 4 | 14 | 0 | 341.4291 | 0
2033 | 4 | 14 | 1 | 327.9401 | 0
2033 | 4 | 14 | 2 | 321.7083 | 0
2033 | 4 | 14 | 3 | 318.1559 | 0
2033 | 4 | 14 | 4 | 320.9303 | 0
2033 | 4 | 14 | 5 | 333.9987 | 0
2033 | 4 | 14 | 6 | 364.01 | 0
2033 | 4 | 14 | 7 | 393.7356 | 0
2033 | 4 | 14 | 8 | 416.6097 | 0
2033 | 4 | 14 | 9 | 431.2704 | 0
2033 | 4 | 14 | 10 | 438.0088 | 0
2033 | 4 | 14 | 11 | 443.5067 | 0
2033 | 4 | 14 | 12 | 450.1854 | 0
2033 | 4 | 14 | 13 | 449.8118 | 0
2033 | 4 | 14 | 14 | 447.1588 | 0
2033 | 4 | 14 | 15 | 445.1433 | 0
2033 | 4 | 14 | 16 | 445.1705 | 0
2033 | 4 | 14 | 17 | 441.6194 | 0
2033 | 4 | 14 | 18 | 421.5858 | 0
2033 | 4 | 14 | 19 | 410.7652 | 0
2033 | 4 | 14 | 20 | 400.9147 | 0
2033 | 4 | 14 | 21 | 389.9143 | 0
2033 | 4 | 14 | 22 | 374.9792 | 0
2033 | 4 | 14 | 23 | 357.4239 | 0
2033 | 4 | 15 | 0 | 338.798 | 0
2033 | 4 | 15 | 1 | 327.9801 | 0
2033 | 4 | 15 | 2 | 321.693 | 0
2033 | 4 | 15 | 3 | 317.8026 | 0
2033 | 4 | 15 | 4 | 320.4158 | 0
2033 | 4 | 15 | 5 | 333.3053 | 0
2033 | 4 | 15 | 6 | 361.9255 | 0
2033 | 4 | 15 | 7 | 389.8154 | 0
2033 | 4 | 15 | 8 | 408.7515 | 0
2033 | 4 | 15 | 9 | 420.1487 | 0
2033 | 4 | 15 | 10 | 424.4662 | 0
2033 | 4 | 15 | 11 | 427.8201 | 0
2033 | 4 | 15 | 12 | 432.2015 | 0
2033 | 4 | 15 | 13 | 429.168 | 0
2033 | 4 | 15 | 14 | 424.9987 | 0
2033 | 4 | 15 | 15 | 421.8493 | 0
2033 | 4 | 15 | 16 | 421.0586 | 0
2033 | 4 | 15 | 17 | 416.7056 | 0
2033 | 4 | 15 | 18 | 406.4184 | 0
2033 | 4 | 15 | 19 | 394.685 | 0
2033 | 4 | 15 | 20 | 385.6344 | 0
2033 | 4 | 15 | 21 | 375.7617 | 0
2033 | 4 | 15 | 22 | 362.0683 | 0
2033 | 4 | 15 | 23 | 347.0379 | 0
2033 | 4 | 16 | 0 | 334.6456 | 0
2033 | 4 | 16 | 1 | 324.7141 | 0
2033 | 4 | 16 | 2 | 317.8065 | 0
2033 | 4 | 16 | 3 | 312.4653 | 0
2033 | 4 | 16 | 4 | 311.9142 | 0
2033 | 4 | 16 | 5 | 318.6509 | 0
2033 | 4 | 16 | 6 | 333.582 | 0
2033 | 4 | 16 | 7 | 340.0046 | 0
2033 | 4 | 16 | 8 | 344.5454 | 0
2033 | 4 | 16 | 9 | 353.626 | 0
2033 | 4 | 16 | 10 | 362.2521 | 0
2033 | 4 | 16 | 11 | 370.2732 | 0
2033 | 4 | 16 | 12 | 378.6352 | 0
2033 | 4 | 16 | 13 | 377.1518 | 0
2033 | 4 | 16 | 14 | 374.1181 | 0
2033 | 4 | 16 | 15 | 372.7865 | 0
2033 | 4 | 16 | 16 | 373.3919 | 0
2033 | 4 | 16 | 17 | 370.6215 | 0
2033 | 4 | 16 | 18 | 361.8746 | 0
2033 | 4 | 16 | 19 | 357.6694 | 0
2033 | 4 | 16 | 20 | 354.9263 | 0
2033 | 4 | 16 | 21 | 349.8854 | 0
2033 | 4 | 16 | 22 | 341.2368 | 0
2033 | 4 | 16 | 23 | 330.913 | 0
2033 | 4 | 17 | 0 | 319.5012 | 0
2033 | 4 | 17 | 1 | 313.1973 | 0
2033 | 4 | 17 | 2 | 306.9904 | 0
2033 | 4 | 17 | 3 | 301.6792 | 0
2033 | 4 | 17 | 4 | 300.664 | 0
2033 | 4 | 17 | 5 | 306.8961 | 0
2033 | 4 | 17 | 6 | 320.5514 | 0
2033 | 4 | 17 | 7 | 325.7717 | 0
2033 | 4 | 17 | 8 | 330.3287 | 0
2033 | 4 | 17 | 9 | 340.9306 | 0
2033 | 4 | 17 | 10 | 351.9703 | 0
2033 | 4 | 17 | 11 | 362.3377 | 0
2033 | 4 | 17 | 12 | 375.4031 | 0
2033 | 4 | 17 | 13 | 376.9109 | 0
2033 | 4 | 17 | 14 | 376.7967 | 0
2033 | 4 | 17 | 15 | 377.0604 | 0
2033 | 4 | 17 | 16 | 378.644 | 0
2033 | 4 | 17 | 17 | 378.6175 | 0
2033 | 4 | 17 | 18 | 368.8599 | 0
2033 | 4 | 17 | 19 | 364.7723 | 0
2033 | 4 | 17 | 20 | 360.1549 | 0
2033 | 4 | 17 | 21 | 353.9495 | 0
2033 | 4 | 17 | 22 | 343.697 | 0
2033 | 4 | 17 | 23 | 331.1142 | 0
2033 | 4 | 18 | 0 | 315.707 | 0
2033 | 4 | 18 | 1 | 311.1894 | 0
2033 | 4 | 18 | 2 | 306.5543 | 0
2033 | 4 | 18 | 3 | 304.3368 | 0
2033 | 4 | 18 | 4 | 309.0187 | 0
2033 | 4 | 18 | 5 | 324.147 | 0
2033 | 4 | 18 | 6 | 353.6766 | 0
2033 | 4 | 18 | 7 | 382.5515 | 0
2033 | 4 | 18 | 8 | 404.2782 | 0
2033 | 4 | 18 | 9 | 418.5589 | 0
2033 | 4 | 18 | 10 | 425.5286 | 0
2033 | 4 | 18 | 11 | 431.0896 | 0
2033 | 4 | 18 | 12 | 438.7326 | 0
2033 | 4 | 18 | 13 | 438.5545 | 0
2033 | 4 | 18 | 14 | 436.3265 | 0
2033 | 4 | 18 | 15 | 434.3536 | 0
2033 | 4 | 18 | 16 | 434.4075 | 0
2033 | 4 | 18 | 17 | 431.767 | 0
2033 | 4 | 18 | 18 | 409.8092 | 0
2033 | 4 | 18 | 19 | 400.1836 | 0
2033 | 4 | 18 | 20 | 391.6159 | 0
2033 | 4 | 18 | 21 | 381.6262 | 0
2033 | 4 | 18 | 22 | 366.2223 | 0
2033 | 4 | 18 | 23 | 347.4486 | 0
2033 | 4 | 19 | 0 | 329.7462 | 0
2033 | 4 | 19 | 1 | 322.0335 | 0
2033 | 4 | 19 | 2 | 316.6311 | 0
2033 | 4 | 19 | 3 | 313.9514 | 0
2033 | 4 | 19 | 4 | 317.6096 | 0
2033 | 4 | 19 | 5 | 331.5144 | 0
2033 | 4 | 19 | 6 | 360.0156 | 0
2033 | 4 | 19 | 7 | 389.9777 | 0
2033 | 4 | 19 | 8 | 410.9001 | 0
2033 | 4 | 19 | 9 | 422.3881 | 0
2033 | 4 | 19 | 10 | 426.5026 | 0
2033 | 4 | 19 | 11 | 429.5651 | 0
2033 | 4 | 19 | 12 | 432.8982 | 0
2033 | 4 | 19 | 13 | 431.1589 | 0
2033 | 4 | 19 | 14 | 427.5121 | 0
2033 | 4 | 19 | 15 | 424.4677 | 0
2033 | 4 | 19 | 16 | 424.0738 | 0
2033 | 4 | 19 | 17 | 421.0144 | 0
2033 | 4 | 19 | 18 | 412.632 | 0
2033 | 4 | 19 | 19 | 402.7779 | 0
2033 | 4 | 19 | 20 | 394.522 | 0
2033 | 4 | 19 | 21 | 385.0056 | 0
2033 | 4 | 19 | 22 | 369.6382 | 0
2033 | 4 | 19 | 23 | 350.6776 | 0
2033 | 4 | 20 | 0 | 332.5799 | 0
2033 | 4 | 20 | 1 | 326.616 | 0
2033 | 4 | 20 | 2 | 320.6191 | 0
2033 | 4 | 20 | 3 | 317.4684 | 0
2033 | 4 | 20 | 4 | 320.6088 | 0
2033 | 4 | 20 | 5 | 334.0346 | 0
2033 | 4 | 20 | 6 | 361.1348 | 0
2033 | 4 | 20 | 7 | 391.4385 | 0
2033 | 4 | 20 | 8 | 413.7676 | 0
2033 | 4 | 20 | 9 | 427.6791 | 0
2033 | 4 | 20 | 10 | 434.3549 | 0
2033 | 4 | 20 | 11 | 439.1695 | 0
2033 | 4 | 20 | 12 | 445.945 | 0
2033 | 4 | 20 | 13 | 445.7454 | 0
2033 | 4 | 20 | 14 | 443.7043 | 0
2033 | 4 | 20 | 15 | 441.834 | 0
2033 | 4 | 20 | 16 | 441.695 | 0
2033 | 4 | 20 | 17 | 438.2306 | 0
2033 | 4 | 20 | 18 | 424.375 | 0
2033 | 4 | 20 | 19 | 411.4915 | 0
2033 | 4 | 20 | 20 | 399.6119 | 0
2033 | 4 | 20 | 21 | 387.863 | 0
2033 | 4 | 20 | 22 | 371.7555 | 0
2033 | 4 | 20 | 23 | 353.0668 | 0
2033 | 4 | 21 | 0 | 333.8749 | 0
2033 | 4 | 21 | 1 | 323.7124 | 0
2033 | 4 | 21 | 2 | 317.0978 | 0
2033 | 4 | 21 | 3 | 313.3436 | 0
2033 | 4 | 21 | 4 | 315.7709 | 0
2033 | 4 | 21 | 5 | 328.7412 | 0
2033 | 4 | 21 | 6 | 358.3639 | 0
2033 | 4 | 21 | 7 | 388.0095 | 0
2033 | 4 | 21 | 8 | 410.5813 | 0
2033 | 4 | 21 | 9 | 424.9471 | 0
2033 | 4 | 21 | 10 | 431.6567 | 0
2033 | 4 | 21 | 11 | 436.8761 | 0
2033 | 4 | 21 | 12 | 445.2222 | 0
2033 | 4 | 21 | 13 | 445.0216 | 0
2033 | 4 | 21 | 14 | 442.7935 | 0
2033 | 4 | 21 | 15 | 440.8321 | 0
2033 | 4 | 21 | 16 | 440.4647 | 0
2033 | 4 | 21 | 17 | 436.4785 | 0
2033 | 4 | 21 | 18 | 417.0363 | 0
2033 | 4 | 21 | 19 | 404.0718 | 0
2033 | 4 | 21 | 20 | 392.033 | 0
2033 | 4 | 21 | 21 | 380.6641 | 0
2033 | 4 | 21 | 22 | 365.3763 | 0
2033 | 4 | 21 | 23 | 348.0469 | 0
2033 | 4 | 22 | 0 | 332.0773 | 0
2033 | 4 | 22 | 1 | 318.8177 | 0
2033 | 4 | 22 | 2 | 312.0367 | 0
2033 | 4 | 22 | 3 | 307.6846 | 0
2033 | 4 | 22 | 4 | 309.7304 | 0
2033 | 4 | 22 | 5 | 322.4863 | 0
2033 | 4 | 22 | 6 | 351.3931 | 0
2033 | 4 | 22 | 7 | 379.114 | 0
2033 | 4 | 22 | 8 | 397.255 | 0
2033 | 4 | 22 | 9 | 408.1599 | 0
2033 | 4 | 22 | 10 | 412.3765 | 0
2033 | 4 | 22 | 11 | 415.6855 | 0
2033 | 4 | 22 | 12 | 420.0444 | 0
2033 | 4 | 22 | 13 | 417.0911 | 0
2033 | 4 | 22 | 14 | 412.924 | 0
2033 | 4 | 22 | 15 | 409.7109 | 0
2033 | 4 | 22 | 16 | 408.5988 | 0
2033 | 4 | 22 | 17 | 403.582 | 0
2033 | 4 | 22 | 18 | 397.8044 | 0
2033 | 4 | 22 | 19 | 384.1403 | 0
2033 | 4 | 22 | 20 | 372.9616 | 0
2033 | 4 | 22 | 21 | 362.9087 | 0
2033 | 4 | 22 | 22 | 349.2387 | 0
2033 | 4 | 22 | 23 | 334.6949 | 0
2033 | 4 | 23 | 0 | 322.4594 | 0
2033 | 4 | 23 | 1 | 317.6003 | 0
2033 | 4 | 23 | 2 | 310.2832 | 0
2033 | 4 | 23 | 3 | 303.2952 | 0
2033 | 4 | 23 | 4 | 298.3699 | 0
2033 | 4 | 23 | 5 | 297.1958 | 0
2033 | 4 | 23 | 6 | 291.9714 | 0
2033 | 4 | 23 | 7 | 275.0613 | 0
2033 | 4 | 23 | 8 | 270.2727 | 0
2033 | 4 | 23 | 9 | 281.0757 | 0
2033 | 4 | 23 | 10 | 296.7615 | 0
2033 | 4 | 23 | 11 | 310.9037 | 0
2033 | 4 | 23 | 12 | 320.843 | 0
2033 | 4 | 23 | 13 | 321.1837 | 0
2033 | 4 | 23 | 14 | 321.3249 | 0
2033 | 4 | 23 | 15 | 323.7461 | 0
2033 | 4 | 23 | 16 | 327.3613 | 0
2033 | 4 | 23 | 17 | 329.2593 | 0
2033 | 4 | 23 | 18 | 326.1226 | 0
2033 | 4 | 23 | 19 | 328.2598 | 0
2033 | 4 | 23 | 20 | 330.1385 | 0
2033 | 4 | 23 | 21 | 328.7287 | 0
2033 | 4 | 23 | 22 | 324.0212 | 0
2033 | 4 | 23 | 23 | 318.5 | 0
2033 | 4 | 24 | 0 | 317.19 | 0
2033 | 4 | 24 | 1 | 309.12 | 0
2033 | 4 | 24 | 2 | 302.9579 | 0
2033 | 4 | 24 | 3 | 297.7124 | 0
2033 | 4 | 24 | 4 | 296.4734 | 0
2033 | 4 | 24 | 5 | 302.3657 | 0
2033 | 4 | 24 | 6 | 313.353 | 0
2033 | 4 | 24 | 7 | 317.6112 | 0
2033 | 4 | 24 | 8 | 322.5452 | 0
2033 | 4 | 24 | 9 | 332.5147 | 0
2033 | 4 | 24 | 10 | 342.1014 | 0
2033 | 4 | 24 | 11 | 350.9175 | 0
2033 | 4 | 24 | 12 | 356.6042 | 0
2033 | 4 | 24 | 13 | 356.1529 | 0
2033 | 4 | 24 | 14 | 353.9346 | 0
2033 | 4 | 24 | 15 | 353.323 | 0
2033 | 4 | 24 | 16 | 353.9062 | 0
2033 | 4 | 24 | 17 | 353.1552 | 0
2033 | 4 | 24 | 18 | 351.9751 | 0
2033 | 4 | 24 | 19 | 347.9463 | 0
2033 | 4 | 24 | 20 | 344.7185 | 0
2033 | 4 | 24 | 21 | 340.5282 | 0
2033 | 4 | 24 | 22 | 331.0235 | 0
2033 | 4 | 24 | 23 | 317.8139 | 0
2033 | 4 | 25 | 0 | 308.1875 | 0
2033 | 4 | 25 | 1 | 299.6187 | 0
2033 | 4 | 25 | 2 | 294.4357 | 0
2033 | 4 | 25 | 3 | 291.7484 | 0
2033 | 4 | 25 | 4 | 295.8746 | 0
2033 | 4 | 25 | 5 | 310.8815 | 0
2033 | 4 | 25 | 6 | 341.037 | 0
2033 | 4 | 25 | 7 | 369.7924 | 0
2033 | 4 | 25 | 8 | 389.4659 | 0
2033 | 4 | 25 | 9 | 401.8926 | 0
2033 | 4 | 25 | 10 | 407.7382 | 0
2033 | 4 | 25 | 11 | 412.3948 | 0
2033 | 4 | 25 | 12 | 420.4442 | 0
2033 | 4 | 25 | 13 | 419.7168 | 0
2033 | 4 | 25 | 14 | 417.2232 | 0
2033 | 4 | 25 | 15 | 414.7499 | 0
2033 | 4 | 25 | 16 | 414.0715 | 0
2033 | 4 | 25 | 17 | 410.4293 | 0
2033 | 4 | 25 | 18 | 390.862 | 0
2033 | 4 | 25 | 19 | 379.0329 | 0
2033 | 4 | 25 | 20 | 368.6227 | 0
2033 | 4 | 25 | 21 | 358.6655 | 0
2033 | 4 | 25 | 22 | 343.158 | 0
2033 | 4 | 25 | 23 | 325.0195 | 0
2033 | 4 | 26 | 0 | 311.5773 | 0
2033 | 4 | 26 | 1 | 300.5313 | 0
2033 | 4 | 26 | 2 | 294.8019 | 0
2033 | 4 | 26 | 3 | 291.6806 | 0
2033 | 4 | 26 | 4 | 294.9427 | 0
2033 | 4 | 26 | 5 | 309.0939 | 0
2033 | 4 | 26 | 6 | 339.9053 | 0
2033 | 4 | 26 | 7 | 370.2577 | 0
2033 | 4 | 26 | 8 | 389.5197 | 0
2033 | 4 | 26 | 9 | 399.7443 | 0
2033 | 4 | 26 | 10 | 403.4788 | 0
2033 | 4 | 26 | 11 | 406.7244 | 0
2033 | 4 | 26 | 12 | 417.9026 | 0
2033 | 4 | 26 | 13 | 417.597 | 0
2033 | 4 | 26 | 14 | 415.4885 | 0
2033 | 4 | 26 | 15 | 413.2068 | 0
2033 | 4 | 26 | 16 | 412.7766 | 0
2033 | 4 | 26 | 17 | 408.7315 | 0
2033 | 4 | 26 | 18 | 393.3014 | 0
2033 | 4 | 26 | 19 | 381.5166 | 0
2033 | 4 | 26 | 20 | 371.2633 | 0
2033 | 4 | 26 | 21 | 361.7559 | 0
2033 | 4 | 26 | 22 | 346.5751 | 0
2033 | 4 | 26 | 23 | 328.5969 | 0
2033 | 4 | 27 | 0 | 310.1009 | 0
2033 | 4 | 27 | 1 | 302.2068 | 0
2033 | 4 | 27 | 2 | 296.1885 | 0
2033 | 4 | 27 | 3 | 292.7974 | 0
2033 | 4 | 27 | 4 | 295.7718 | 0
2033 | 4 | 27 | 5 | 309.7327 | 0
2033 | 4 | 27 | 6 | 339.9816 | 0
2033 | 4 | 27 | 7 | 370.4872 | 0
2033 | 4 | 27 | 8 | 389.4222 | 0
2033 | 4 | 27 | 9 | 399.5091 | 0
2033 | 4 | 27 | 10 | 403.4976 | 0
2033 | 4 | 27 | 11 | 406.9031 | 0
2033 | 4 | 27 | 12 | 412.4583 | 0
2033 | 4 | 27 | 13 | 410.6573 | 0
2033 | 4 | 27 | 14 | 407.2427 | 0
2033 | 4 | 27 | 15 | 404.2634 | 0
2033 | 4 | 27 | 16 | 403.3363 | 0
2033 | 4 | 27 | 17 | 399.0017 | 0
2033 | 4 | 27 | 18 | 390.5676 | 0
2033 | 4 | 27 | 19 | 378.9115 | 0
2033 | 4 | 27 | 20 | 369.7335 | 0
2033 | 4 | 27 | 21 | 361.2253 | 0
2033 | 4 | 27 | 22 | 346.5078 | 0
2033 | 4 | 27 | 23 | 328.4072 | 0
2033 | 4 | 28 | 0 | 311.2494 | 0
2033 | 4 | 28 | 1 | 302.8289 | 0
2033 | 4 | 28 | 2 | 296.4689 | 0
2033 | 4 | 28 | 3 | 292.8775 | 0
2033 | 4 | 28 | 4 | 295.5087 | 0
2033 | 4 | 28 | 5 | 309.2026 | 0
2033 | 4 | 28 | 6 | 339.3073 | 0
2033 | 4 | 28 | 7 | 369.6899 | 0
2033 | 4 | 28 | 8 | 389.7591 | 0
2033 | 4 | 28 | 9 | 401.4411 | 0
2033 | 4 | 28 | 10 | 406.4504 | 0
2033 | 4 | 28 | 11 | 410.9695 | 0
2033 | 4 | 28 | 12 | 423.9385 | 0
2033 | 4 | 28 | 13 | 423.9515 | 0
2033 | 4 | 28 | 14 | 422.0574 | 0
2033 | 4 | 28 | 15 | 420.0658 | 0
2033 | 4 | 28 | 16 | 419.4115 | 0
2033 | 4 | 28 | 17 | 414.8534 | 0
2033 | 4 | 28 | 18 | 402.4439 | 0
2033 | 4 | 28 | 19 | 388.2839 | 0
2033 | 4 | 28 | 20 | 375.2382 | 0
2033 | 4 | 28 | 21 | 364.5206 | 0
2033 | 4 | 28 | 22 | 349.5183 | 0
2033 | 4 | 28 | 23 | 332.9345 | 0
2033 | 4 | 29 | 0 | 314.034 | 0
2033 | 4 | 29 | 1 | 299.2671 | 0
2033 | 4 | 29 | 2 | 292.503 | 0
2033 | 4 | 29 | 3 | 288.2698 | 0
2033 | 4 | 29 | 4 | 290.1526 | 0
2033 | 4 | 29 | 5 | 303.038 | 0
2033 | 4 | 29 | 6 | 331.9302 | 0
2033 | 4 | 29 | 7 | 360.8481 | 0
2033 | 4 | 29 | 8 | 381.6643 | 0
2033 | 4 | 29 | 9 | 395.7193 | 0
2033 | 4 | 29 | 10 | 403.2081 | 0
2033 | 4 | 29 | 11 | 408.8197 | 0
2033 | 4 | 29 | 12 | 413.1637 | 0
2033 | 4 | 29 | 13 | 412.8512 | 0
2033 | 4 | 29 | 14 | 410.9838 | 0
2033 | 4 | 29 | 15 | 409.0464 | 0
2033 | 4 | 29 | 16 | 408.5844 | 0
2033 | 4 | 29 | 17 | 404.1975 | 0
2033 | 4 | 29 | 18 | 378.4151 | 0
2033 | 4 | 29 | 19 | 365.7791 | 0
2033 | 4 | 29 | 20 | 355.8729 | 0
2033 | 4 | 29 | 21 | 347.7558 | 0
2033 | 4 | 29 | 22 | 334.9913 | 0
2033 | 4 | 29 | 23 | 321.2907 | 0
2033 | 4 | 30 | 0 | 312.005 | 0
2033 | 4 | 30 | 1 | 293.3091 | 0
2033 | 4 | 30 | 2 | 286.2136 | 0
2033 | 4 | 30 | 3 | 280.8612 | 0
2033 | 4 | 30 | 4 | 279.3684 | 0
2033 | 4 | 30 | 5 | 285.2348 | 0
2033 | 4 | 30 | 6 | 295.8525 | 0
2033 | 4 | 30 | 7 | 302.5335 | 0
2033 | 4 | 30 | 8 | 314.1727 | 0
2033 | 4 | 30 | 9 | 329.3321 | 0
2033 | 4 | 30 | 10 | 342.2472 | 0
2033 | 4 | 30 | 11 | 351.5635 | 0
2033 | 4 | 30 | 12 | 355.6383 | 0
2033 | 4 | 30 | 13 | 355.9895 | 0
2033 | 4 | 30 | 14 | 354.1338 | 0
2033 | 4 | 30 | 15 | 353.3596 | 0
2033 | 4 | 30 | 16 | 352.9845 | 0
2033 | 4 | 30 | 17 | 348.0147 | 0
2033 | 4 | 30 | 18 | 340.966 | 0
2033 | 4 | 30 | 19 | 334.9564 | 0
2033 | 4 | 30 | 20 | 328.6303 | 0
2033 | 4 | 30 | 21 | 323.1043 | 0
2033 | 4 | 30 | 22 | 315.0565 | 0
2033 | 4 | 30 | 23 | 305.7805 | 0
2033 | 5 | 1 | 0 | 293.3533 | 0
2033 | 5 | 1 | 1 | 290.6864 | 0
2033 | 5 | 1 | 2 | 284.7012 | 0
2033 | 5 | 1 | 3 | 279.5614 | 0
2033 | 5 | 1 | 4 | 277.9796 | 0
2033 | 5 | 1 | 5 | 282.8085 | 0
2033 | 5 | 1 | 6 | 290.4206 | 0
2033 | 5 | 1 | 7 | 297.2067 | 0
2033 | 5 | 1 | 8 | 307.8764 | 0
2033 | 5 | 1 | 9 | 322.7846 | 0
2033 | 5 | 1 | 10 | 336.9671 | 0
2033 | 5 | 1 | 11 | 347.795 | 0
2033 | 5 | 1 | 12 | 353.1265 | 0
2033 | 5 | 1 | 13 | 354.8448 | 0
2033 | 5 | 1 | 14 | 354.5379 | 0
2033 | 5 | 1 | 15 | 355.4182 | 0
2033 | 5 | 1 | 16 | 356.4794 | 0
2033 | 5 | 1 | 17 | 354.27 | 0
2033 | 5 | 1 | 18 | 354.3958 | 0
2033 | 5 | 1 | 19 | 347.3986 | 0
2033 | 5 | 1 | 20 | 342.0816 | 0
2033 | 5 | 1 | 21 | 338.1316 | 0
2033 | 5 | 1 | 22 | 328.615 | 0
2033 | 5 | 1 | 23 | 313.2569 | 0
2033 | 5 | 2 | 0 | 296.1172 | 0
2033 | 5 | 2 | 1 | 280.0354 | 0
2033 | 5 | 2 | 2 | 275.0156 | 0
2033 | 5 | 2 | 3 | 272.2165 | 0
2033 | 5 | 2 | 4 | 276.1793 | 0
2033 | 5 | 2 | 5 | 289.7243 | 0
2033 | 5 | 2 | 6 | 319.1913 | 0
2033 | 5 | 2 | 7 | 348.028 | 0
2033 | 5 | 2 | 8 | 368.7982 | 0
2033 | 5 | 2 | 9 | 382.2542 | 0
2033 | 5 | 2 | 10 | 389.1706 | 0
2033 | 5 | 2 | 11 | 394.188 | 0
2033 | 5 | 2 | 12 | 405.0395 | 0
2033 | 5 | 2 | 13 | 405.2334 | 0
2033 | 5 | 2 | 14 | 403.9322 | 0
2033 | 5 | 2 | 15 | 402.8364 | 0
2033 | 5 | 2 | 16 | 403.2653 | 0
2033 | 5 | 2 | 17 | 400.7425 | 0
2033 | 5 | 2 | 18 | 383.6382 | 0
2033 | 5 | 2 | 19 | 371.1633 | 0
2033 | 5 | 2 | 20 | 360.1848 | 0
2033 | 5 | 2 | 21 | 351.2682 | 0
2033 | 5 | 2 | 22 | 336.9099 | 0
2033 | 5 | 2 | 23 | 318.2811 | 0
2033 | 5 | 3 | 0 | 294.6646 | 0
2033 | 5 | 3 | 1 | 279.9101 | 0
2033 | 5 | 3 | 2 | 274.6665 | 0
2033 | 5 | 3 | 3 | 271.911 | 0
2033 | 5 | 3 | 4 | 275.1615 | 0
2033 | 5 | 3 | 5 | 287.9357 | 0
2033 | 5 | 3 | 6 | 316.3698 | 0
2033 | 5 | 3 | 7 | 345.4272 | 0
2033 | 5 | 3 | 8 | 362.9208 | 0
2033 | 5 | 3 | 9 | 372.4341 | 0
2033 | 5 | 3 | 10 | 376.1072 | 0
2033 | 5 | 3 | 11 | 379.7173 | 0
2033 | 5 | 3 | 12 | 390.2476 | 0
2033 | 5 | 3 | 13 | 389.2677 | 0
2033 | 5 | 3 | 14 | 387.515 | 0
2033 | 5 | 3 | 15 | 386.5492 | 0
2033 | 5 | 3 | 16 | 386.4633 | 0
2033 | 5 | 3 | 17 | 382.6227 | 0
2033 | 5 | 3 | 18 | 373.5801 | 0
2033 | 5 | 3 | 19 | 358.6492 | 0
2033 | 5 | 3 | 20 | 347.0766 | 0
2033 | 5 | 3 | 21 | 338.3786 | 0
2033 | 5 | 3 | 22 | 323.6697 | 0
2033 | 5 | 3 | 23 | 305.3282 | 0
2033 | 5 | 4 | 0 | 288.7895 | 0
2033 | 5 | 4 | 1 | 283.1824 | 0
2033 | 5 | 4 | 2 | 277.2791 | 0
2033 | 5 | 4 | 3 | 274.0575 | 0
2033 | 5 | 4 | 4 | 276.6838 | 0
2033 | 5 | 4 | 5 | 288.9293 | 0
2033 | 5 | 4 | 6 | 315.9034 | 0
2033 | 5 | 4 | 7 | 345.401 | 0
2033 | 5 | 4 | 8 | 367.1336 | 0
2033 | 5 | 4 | 9 | 380.9596 | 0
2033 | 5 | 4 | 10 | 388.4232 | 0
2033 | 5 | 4 | 11 | 394.0381 | 0
2033 | 5 | 4 | 12 | 401.5814 | 0
2033 | 5 | 4 | 13 | 402.1354 | 0
2033 | 5 | 4 | 14 | 401.5941 | 0
2033 | 5 | 4 | 15 | 400.9909 | 0
2033 | 5 | 4 | 16 | 401.4273 | 0
2033 | 5 | 4 | 17 | 397.9487 | 0
2033 | 5 | 4 | 18 | 380.9942 | 0
2033 | 5 | 4 | 19 | 367.8352 | 0
2033 | 5 | 4 | 20 | 356.9636 | 0
2033 | 5 | 4 | 21 | 347.9238 | 0
2033 | 5 | 4 | 22 | 333.8206 | 0
2033 | 5 | 4 | 23 | 315.553 | 0
2033 | 5 | 5 | 0 | 296.2292 | 0
2033 | 5 | 5 | 1 | 286.1046 | 0
2033 | 5 | 5 | 2 | 280.3694 | 0
2033 | 5 | 5 | 3 | 277.1582 | 0
2033 | 5 | 5 | 4 | 279.8154 | 0
2033 | 5 | 5 | 5 | 291.8368 | 0
2033 | 5 | 5 | 6 | 317.6386 | 0
2033 | 5 | 5 | 7 | 345.8233 | 0
2033 | 5 | 5 | 8 | 364.3047 | 0
2033 | 5 | 5 | 9 | 374.9247 | 0
2033 | 5 | 5 | 10 | 379.3251 | 0
2033 | 5 | 5 | 11 | 383.1393 | 0
2033 | 5 | 5 | 12 | 393.6952 | 0
2033 | 5 | 5 | 13 | 392.7274 | 0
2033 | 5 | 5 | 14 | 390.4176 | 0
2033 | 5 | 5 | 15 | 388.9531 | 0
2033 | 5 | 5 | 16 | 388.7771 | 0
2033 | 5 | 5 | 17 | 384.9548 | 0
2033 | 5 | 5 | 18 | 364.1754 | 0
2033 | 5 | 5 | 19 | 352.6747 | 0
2033 | 5 | 5 | 20 | 344.8385 | 0
2033 | 5 | 5 | 21 | 338.6578 | 0
2033 | 5 | 5 | 22 | 325.8768 | 0
2033 | 5 | 5 | 23 | 308.4178 | 0
2033 | 5 | 6 | 0 | 293.9816 | 0
2033 | 5 | 6 | 1 | 283.8442 | 0
2033 | 5 | 6 | 2 | 277.6846 | 0
2033 | 5 | 6 | 3 | 273.7467 | 0
2033 | 5 | 6 | 4 | 275.8074 | 0
2033 | 5 | 6 | 5 | 287.398 | 0
2033 | 5 | 6 | 6 | 313.1184 | 0
2033 | 5 | 6 | 7 | 339.8079 | 0
2033 | 5 | 6 | 8 | 356.2251 | 0
2033 | 5 | 6 | 9 | 365.9086 | 0
2033 | 5 | 6 | 10 | 369.921 | 0
2033 | 5 | 6 | 11 | 373.2044 | 0
2033 | 5 | 6 | 12 | 385.569 | 0
2033 | 5 | 6 | 13 | 384.3905 | 0
2033 | 5 | 6 | 14 | 382.2272 | 0
2033 | 5 | 6 | 15 | 380.7998 | 0
2033 | 5 | 6 | 16 | 380.6424 | 0
2033 | 5 | 6 | 17 | 376.409 | 0
2033 | 5 | 6 | 18 | 369.9452 | 0
2033 | 5 | 6 | 19 | 355.1166 | 0
2033 | 5 | 6 | 20 | 343.2231 | 0
2033 | 5 | 6 | 21 | 334.8283 | 0
2033 | 5 | 6 | 22 | 322.4765 | 0
2033 | 5 | 6 | 23 | 308.1894 | 0
2033 | 5 | 7 | 0 | 287.3304 | 0
2033 | 5 | 7 | 1 | 283.0396 | 0
2033 | 5 | 7 | 2 | 276.8027 | 0
2033 | 5 | 7 | 3 | 272.0705 | 0
2033 | 5 | 7 | 4 | 271.5439 | 0
2033 | 5 | 7 | 5 | 277.6363 | 0
2033 | 5 | 7 | 6 | 289.3319 | 0
2033 | 5 | 7 | 7 | 297.537 | 0
2033 | 5 | 7 | 8 | 307.0214 | 0
2033 | 5 | 7 | 9 | 320.2267 | 0
2033 | 5 | 7 | 10 | 332.0954 | 0
2033 | 5 | 7 | 11 | 341.7385 | 0
2033 | 5 | 7 | 12 | 343.9337 | 0
2033 | 5 | 7 | 13 | 343.341 | 0
2033 | 5 | 7 | 14 | 341.7974 | 0
2033 | 5 | 7 | 15 | 341.7119 | 0
2033 | 5 | 7 | 16 | 342.9317 | 0
2033 | 5 | 7 | 17 | 340.6359 | 0
2033 | 5 | 7 | 18 | 331.0889 | 0
2033 | 5 | 7 | 19 | 326.656 | 0
2033 | 5 | 7 | 20 | 323.9858 | 0
2033 | 5 | 7 | 21 | 321.9171 | 0
2033 | 5 | 7 | 22 | 314.6994 | 0
2033 | 5 | 7 | 23 | 303.469 | 0
2033 | 5 | 8 | 0 | 294.7734 | 0
2033 | 5 | 8 | 1 | 287.8963 | 0
2033 | 5 | 8 | 2 | 282.3477 | 0
2033 | 5 | 8 | 3 | 277.709 | 0
2033 | 5 | 8 | 4 | 276.9906 | 0
2033 | 5 | 8 | 5 | 282.3603 | 0
2033 | 5 | 8 | 6 | 293.0109 | 0
2033 | 5 | 8 | 7 | 298.2195 | 0
2033 | 5 | 8 | 8 | 302.8791 | 0
2033 | 5 | 8 | 9 | 311.7069 | 0
2033 | 5 | 8 | 10 | 320.1312 | 0
2033 | 5 | 8 | 11 | 327.9508 | 0
2033 | 5 | 8 | 12 | 339.3301 | 0
2033 | 5 | 8 | 13 | 339.4541 | 0
2033 | 5 | 8 | 14 | 338.2624 | 0
2033 | 5 | 8 | 15 | 339.169 | 0
2033 | 5 | 8 | 16 | 340.7827 | 0
2033 | 5 | 8 | 17 | 340.0355 | 0
2033 | 5 | 8 | 18 | 327.64 | 0
2033 | 5 | 8 | 19 | 324.2694 | 0
2033 | 5 | 8 | 20 | 322.8547 | 0
2033 | 5 | 8 | 21 | 321.7283 | 0
2033 | 5 | 8 | 22 | 313.6043 | 0
2033 | 5 | 8 | 23 | 299.6904 | 0
2033 | 5 | 9 | 0 | 289.2581 | 0
2033 | 5 | 9 | 1 | 281.9349 | 0
2033 | 5 | 9 | 2 | 277.1775 | 0
2033 | 5 | 9 | 3 | 274.7842 | 0
2033 | 5 | 9 | 4 | 278.7281 | 0
2033 | 5 | 9 | 5 | 291.9885 | 0
2033 | 5 | 9 | 6 | 318.1294 | 0
2033 | 5 | 9 | 7 | 344.9813 | 0
2033 | 5 | 9 | 8 | 362.8943 | 0
2033 | 5 | 9 | 9 | 374.3528 | 0
2033 | 5 | 9 | 10 | 379.6929 | 0
2033 | 5 | 9 | 11 | 383.8722 | 0
2033 | 5 | 9 | 12 | 392.5191 | 0
2033 | 5 | 9 | 13 | 391.5593 | 0
2033 | 5 | 9 | 14 | 389.4725 | 0
2033 | 5 | 9 | 15 | 388.0438 | 0
2033 | 5 | 9 | 16 | 387.7632 | 0
2033 | 5 | 9 | 17 | 384.4693 | 0
2033 | 5 | 9 | 18 | 373.8201 | 0
2033 | 5 | 9 | 19 | 360.4865 | 0
2033 | 5 | 9 | 20 | 348.5656 | 0
2033 | 5 | 9 | 21 | 339.4046 | 0
2033 | 5 | 9 | 22 | 324.8532 | 0
2033 | 5 | 9 | 23 | 306.8812 | 0
2033 | 5 | 10 | 0 | 289.4336 | 0
2033 | 5 | 10 | 1 | 278.57 | 0
2033 | 5 | 10 | 2 | 272.74 | 0
2033 | 5 | 10 | 3 | 269.4145 | 0
2033 | 5 | 10 | 4 | 271.9377 | 0
2033 | 5 | 10 | 5 | 284.0093 | 0
2033 | 5 | 10 | 6 | 312.3527 | 0
2033 | 5 | 10 | 7 | 341.2345 | 0
2033 | 5 | 10 | 8 | 360.9279 | 0
2033 | 5 | 10 | 9 | 372.8568 | 0
2033 | 5 | 10 | 10 | 378.4709 | 0
2033 | 5 | 10 | 11 | 383.1042 | 0
2033 | 5 | 10 | 12 | 390.754 | 0
2033 | 5 | 10 | 13 | 390.822 | 0
2033 | 5 | 10 | 14 | 389.7584 | 0
2033 | 5 | 10 | 15 | 388.7812 | 0
2033 | 5 | 10 | 16 | 389.0643 | 0
2033 | 5 | 10 | 17 | 385.5407 | 0
2033 | 5 | 10 | 18 | 368.1451 | 0
2033 | 5 | 10 | 19 | 354.2959 | 0
2033 | 5 | 10 | 20 | 342.7089 | 0
2033 | 5 | 10 | 21 | 334.3218 | 0
2033 | 5 | 10 | 22 | 320.1968 | 0
2033 | 5 | 10 | 23 | 301.9955 | 0
2033 | 5 | 11 | 0 | 285.8333 | 0
2033 | 5 | 11 | 1 | 276.8611 | 0
2033 | 5 | 11 | 2 | 271.1723 | 0
2033 | 5 | 11 | 3 | 268.0354 | 0
2033 | 5 | 11 | 4 | 270.7604 | 0
2033 | 5 | 11 | 5 | 283.0568 | 0
2033 | 5 | 11 | 6 | 309.5208 | 0
2033 | 5 | 11 | 7 | 339.2789 | 0
2033 | 5 | 11 | 8 | 360.2648 | 0
2033 | 5 | 11 | 9 | 373.1709 | 0
2033 | 5 | 11 | 10 | 380.0798 | 0
2033 | 5 | 11 | 11 | 385.4633 | 0
2033 | 5 | 11 | 12 | 390.5265 | 0
2033 | 5 | 11 | 13 | 390.6523 | 0
2033 | 5 | 11 | 14 | 389.3934 | 0
2033 | 5 | 11 | 15 | 388.6158 | 0
2033 | 5 | 11 | 16 | 389.2465 | 0
2033 | 5 | 11 | 17 | 386.1743 | 0
2033 | 5 | 11 | 18 | 363.3699 | 0
2033 | 5 | 11 | 19 | 351.6376 | 0
2033 | 5 | 11 | 20 | 343.1337 | 0
2033 | 5 | 11 | 21 | 336.9327 | 0
2033 | 5 | 11 | 22 | 323.8416 | 0
2033 | 5 | 11 | 23 | 305.5418 | 0
2033 | 5 | 12 | 0 | 291.7008 | 0
2033 | 5 | 12 | 1 | 278.9422 | 0
2033 | 5 | 12 | 2 | 273.1169 | 0
2033 | 5 | 12 | 3 | 269.7436 | 0
2033 | 5 | 12 | 4 | 272.1964 | 0
2033 | 5 | 12 | 5 | 284.2548 | 0
2033 | 5 | 12 | 6 | 311.0894 | 0
2033 | 5 | 12 | 7 | 339.7585 | 0
2033 | 5 | 12 | 8 | 357.9011 | 0
2033 | 5 | 12 | 9 | 367.3442 | 0
2033 | 5 | 12 | 10 | 370.5112 | 0
2033 | 5 | 12 | 11 | 374.0927 | 0
2033 | 5 | 12 | 12 | 381.6262 | 0
2033 | 5 | 12 | 13 | 380.1805 | 0
2033 | 5 | 12 | 14 | 377.3376 | 0
2033 | 5 | 12 | 15 | 375.477 | 0
2033 | 5 | 12 | 16 | 375.295 | 0
2033 | 5 | 12 | 17 | 371.2889 | 0
2033 | 5 | 12 | 18 | 366.6014 | 0
2033 | 5 | 12 | 19 | 352.1959 | 0
2033 | 5 | 12 | 20 | 339.8604 | 0
2033 | 5 | 12 | 21 | 331.556 | 0
2033 | 5 | 12 | 22 | 318.2056 | 0
2033 | 5 | 12 | 23 | 301.5136 | 0
2033 | 5 | 13 | 0 | 284.8159 | 0
2033 | 5 | 13 | 1 | 275.597 | 0
2033 | 5 | 13 | 2 | 269.7145 | 0
2033 | 5 | 13 | 3 | 266.0909 | 0
2033 | 5 | 13 | 4 | 268.2334 | 0
2033 | 5 | 13 | 5 | 279.9994 | 0
2033 | 5 | 13 | 6 | 304.5696 | 0
2033 | 5 | 13 | 7 | 332.6888 | 0
2033 | 5 | 13 | 8 | 350.6562 | 0
2033 | 5 | 13 | 9 | 361.6456 | 0
2033 | 5 | 13 | 10 | 367.3267 | 0
2033 | 5 | 13 | 11 | 371.9656 | 0
2033 | 5 | 13 | 12 | 379.1602 | 0
2033 | 5 | 13 | 13 | 378.7434 | 0
2033 | 5 | 13 | 14 | 376.9911 | 0
2033 | 5 | 13 | 15 | 375.1367 | 0
2033 | 5 | 13 | 16 | 374.264 | 0
2033 | 5 | 13 | 17 | 369.3652 | 0
2033 | 5 | 13 | 18 | 356.1602 | 0
2033 | 5 | 13 | 19 | 342.3117 | 0
2033 | 5 | 13 | 20 | 330.6008 | 0
2033 | 5 | 13 | 21 | 322.9429 | 0
2033 | 5 | 13 | 22 | 310.8781 | 0
2033 | 5 | 13 | 23 | 297.3222 | 0
2033 | 5 | 14 | 0 | 283.224 | 0
2033 | 5 | 14 | 1 | 276.1279 | 0
2033 | 5 | 14 | 2 | 269.7948 | 0
2033 | 5 | 14 | 3 | 264.9963 | 0
2033 | 5 | 14 | 4 | 264.1401 | 0
2033 | 5 | 14 | 5 | 269.673 | 0
2033 | 5 | 14 | 6 | 281.1455 | 0
2033 | 5 | 14 | 7 | 288.8284 | 0
2033 | 5 | 14 | 8 | 296.7979 | 0
2033 | 5 | 14 | 9 | 307.2975 | 0
2033 | 5 | 14 | 10 | 315.7053 | 0
2033 | 5 | 14 | 11 | 322.7555 | 0
2033 | 5 | 14 | 12 | 331.5928 | 0
2033 | 5 | 14 | 13 | 330.1559 | 0
2033 | 5 | 14 | 14 | 327.841 | 0
2033 | 5 | 14 | 15 | 327.3713 | 0
2033 | 5 | 14 | 16 | 328.3836 | 0
2033 | 5 | 14 | 17 | 325.8855 | 0
2033 | 5 | 14 | 18 | 319.7699 | 0
2033 | 5 | 14 | 19 | 314.7717 | 0
2033 | 5 | 14 | 20 | 311.5196 | 0
2033 | 5 | 14 | 21 | 309.7439 | 0
2033 | 5 | 14 | 22 | 303.04 | 0
2033 | 5 | 14 | 23 | 291.8295 | 0
2033 | 5 | 15 | 0 | 283.2904 | 0
2033 | 5 | 15 | 1 | 275.391 | 0
2033 | 5 | 15 | 2 | 269.4146 | 0
2033 | 5 | 15 | 3 | 264.5222 | 0
2033 | 5 | 15 | 4 | 263.243 | 0
2033 | 5 | 15 | 5 | 268.1784 | 0
2033 | 5 | 15 | 6 | 279.6398 | 0
2033 | 5 | 15 | 7 | 286.0785 | 0
2033 | 5 | 15 | 8 | 292.9488 | 0
2033 | 5 | 15 | 9 | 303.8465 | 0
2033 | 5 | 15 | 10 | 313.4599 | 0
2033 | 5 | 15 | 11 | 321.7251 | 0
2033 | 5 | 15 | 12 | 331.0773 | 0
2033 | 5 | 15 | 13 | 331.3916 | 0
2033 | 5 | 15 | 14 | 330.5584 | 0
2033 | 5 | 15 | 15 | 331.4763 | 0
2033 | 5 | 15 | 16 | 333.5136 | 0
2033 | 5 | 15 | 17 | 332.6993 | 0
2033 | 5 | 15 | 18 | 329.446 | 0
2033 | 5 | 15 | 19 | 324.3079 | 0
2033 | 5 | 15 | 20 | 319.1609 | 0
2033 | 5 | 15 | 21 | 316.092 | 0
2033 | 5 | 15 | 22 | 307.7002 | 0
2033 | 5 | 15 | 23 | 294.5005 | 0
2033 | 5 | 16 | 0 | 284.0218 | 0
2033 | 5 | 16 | 1 | 274.4533 | 0
2033 | 5 | 16 | 2 | 269.4495 | 0
2033 | 5 | 16 | 3 | 266.9236 | 0
2033 | 5 | 16 | 4 | 270.5738 | 0
2033 | 5 | 16 | 5 | 283.764 | 0
2033 | 5 | 16 | 6 | 312.7889 | 0
2033 | 5 | 16 | 7 | 341.0101 | 0
2033 | 5 | 16 | 8 | 359.9381 | 0
2033 | 5 | 16 | 9 | 371.4718 | 0
2033 | 5 | 16 | 10 | 376.6478 | 0
2033 | 5 | 16 | 11 | 380.9806 | 0
2033 | 5 | 16 | 12 | 386.7171 | 0
2033 | 5 | 16 | 13 | 385.9844 | 0
2033 | 5 | 16 | 14 | 383.8285 | 0
2033 | 5 | 16 | 15 | 382.3139 | 0
2033 | 5 | 16 | 16 | 382.7313 | 0
2033 | 5 | 16 | 17 | 380.2141 | 0
2033 | 5 | 16 | 18 | 370.5229 | 0
2033 | 5 | 16 | 19 | 357.6198 | 0
2033 | 5 | 16 | 20 | 345.5779 | 0
2033 | 5 | 16 | 21 | 337.0288 | 0
2033 | 5 | 16 | 22 | 322.9773 | 0
2033 | 5 | 16 | 23 | 305.2029 | 0
2033 | 5 | 17 | 0 | 289.2947 | 0
2033 | 5 | 17 | 1 | 279.1176 | 0
2033 | 5 | 17 | 2 | 273.4318 | 0
2033 | 5 | 17 | 3 | 270.5133 | 0
2033 | 5 | 17 | 4 | 273.2689 | 0
2033 | 5 | 17 | 5 | 285.4406 | 0
2033 | 5 | 17 | 6 | 312.387 | 0
2033 | 5 | 17 | 7 | 342.4787 | 0
2033 | 5 | 17 | 8 | 362.7752 | 0
2033 | 5 | 17 | 9 | 374.5957 | 0
2033 | 5 | 17 | 10 | 379.932 | 0
2033 | 5 | 17 | 11 | 384.0299 | 0
2033 | 5 | 17 | 12 | 385.4217 | 0
2033 | 5 | 17 | 13 | 384.6843 | 0
2033 | 5 | 17 | 14 | 382.6425 | 0
2033 | 5 | 17 | 15 | 381.1452 | 0
2033 | 5 | 17 | 16 | 381.8135 | 0
2033 | 5 | 17 | 17 | 379.083 | 0
2033 | 5 | 17 | 18 | 366.6089 | 0
2033 | 5 | 17 | 19 | 353.7169 | 0
2033 | 5 | 17 | 20 | 343.3589 | 0
2033 | 5 | 17 | 21 | 336.3843 | 0
2033 | 5 | 17 | 22 | 322.6471 | 0
2033 | 5 | 17 | 23 | 303.9178 | 0
2033 | 5 | 18 | 0 | 293.4863 | 0
2033 | 5 | 18 | 1 | 280.1494 | 0
2033 | 5 | 18 | 2 | 274.198 | 0
2033 | 5 | 18 | 3 | 270.8853 | 0
2033 | 5 | 18 | 4 | 273.2972 | 0
2033 | 5 | 18 | 5 | 285.2613 | 0
2033 | 5 | 18 | 6 | 314.059 | 0
2033 | 5 | 18 | 7 | 344.4091 | 0
2033 | 5 | 18 | 8 | 364.8127 | 0
2033 | 5 | 18 | 9 | 376.9806 | 0
2033 | 5 | 18 | 10 | 382.7408 | 0
2033 | 5 | 18 | 11 | 387.6302 | 0
2033 | 5 | 18 | 12 | 390.7009 | 0
2033 | 5 | 18 | 13 | 390.0256 | 0
2033 | 5 | 18 | 14 | 388.259 | 0
2033 | 5 | 18 | 15 | 387.0367 | 0
2033 | 5 | 18 | 16 | 387.75 | 0
2033 | 5 | 18 | 17 | 384.844 | 0
2033 | 5 | 18 | 18 | 365.5607 | 0
2033 | 5 | 18 | 19 | 353.9403 | 0
2033 | 5 | 18 | 20 | 344.2869 | 0
2033 | 5 | 18 | 21 | 337.7651 | 0
2033 | 5 | 18 | 22 | 324.7516 | 0
2033 | 5 | 18 | 23 | 306.8546 | 0
2033 | 5 | 19 | 0 | 293.5366 | 0
2033 | 5 | 19 | 1 | 281.2739 | 0
2033 | 5 | 19 | 2 | 275.241 | 0
2033 | 5 | 19 | 3 | 271.9 | 0
2033 | 5 | 19 | 4 | 274.2496 | 0
2033 | 5 | 19 | 5 | 286.0878 | 0
2033 | 5 | 19 | 6 | 314.0347 | 0
2033 | 5 | 19 | 7 | 343.4785 | 0
2033 | 5 | 19 | 8 | 361.8288 | 0
2033 | 5 | 19 | 9 | 371.5369 | 0
2033 | 5 | 19 | 10 | 374.7847 | 0
2033 | 5 | 19 | 11 | 378.1413 | 0
2033 | 5 | 19 | 12 | 390.0884 | 0
2033 | 5 | 19 | 13 | 389.1617 | 0
2033 | 5 | 19 | 14 | 387.1769 | 0
2033 | 5 | 19 | 15 | 385.784 | 0
2033 | 5 | 19 | 16 | 386.1727 | 0
2033 | 5 | 19 | 17 | 382.711 | 0
2033 | 5 | 19 | 18 | 369.6181 | 0
2033 | 5 | 19 | 19 | 355.7981 | 0
2033 | 5 | 19 | 20 | 343.4319 | 0
2033 | 5 | 19 | 21 | 335.4645 | 0
2033 | 5 | 19 | 22 | 322.2808 | 0
2033 | 5 | 19 | 23 | 305.4562 | 0
2033 | 5 | 20 | 0 | 291.7577 | 0
2033 | 5 | 20 | 1 | 278.7779 | 0
2033 | 5 | 20 | 2 | 272.0924 | 0
2033 | 5 | 20 | 3 | 267.8793 | 0
2033 | 5 | 20 | 4 | 269.3823 | 0
2033 | 5 | 20 | 5 | 280.6081 | 0
2033 | 5 | 20 | 6 | 308.0055 | 0
2033 | 5 | 20 | 7 | 336.7624 | 0
2033 | 5 | 20 | 8 | 355.1423 | 0
2033 | 5 | 20 | 9 | 366.8308 | 0
2033 | 5 | 20 | 10 | 372.2789 | 0
2033 | 5 | 20 | 11 | 376.9182 | 0
2033 | 5 | 20 | 12 | 384.1912 | 0
2033 | 5 | 20 | 13 | 383.1545 | 0
2033 | 5 | 20 | 14 | 381.7427 | 0
2033 | 5 | 20 | 15 | 380.5124 | 0
2033 | 5 | 20 | 16 | 380.9987 | 0
2033 | 5 | 20 | 17 | 377.1551 | 0
2033 | 5 | 20 | 18 | 361.509 | 0
2033 | 5 | 20 | 19 | 346.7755 | 0
2033 | 5 | 20 | 20 | 334.1527 | 0
2033 | 5 | 20 | 21 | 326.6004 | 0
2033 | 5 | 20 | 22 | 314.7762 | 0
2033 | 5 | 20 | 23 | 300.6662 | 0
2033 | 5 | 21 | 0 | 288.0833 | 0
2033 | 5 | 21 | 1 | 278.1485 | 0
2033 | 5 | 21 | 2 | 271.546 | 0
2033 | 5 | 21 | 3 | 266.7114 | 0
2033 | 5 | 21 | 4 | 265.7093 | 0
2033 | 5 | 21 | 5 | 271.213 | 0
2033 | 5 | 21 | 6 | 282.2193 | 0
2033 | 5 | 21 | 7 | 291.1909 | 0
2033 | 5 | 21 | 8 | 299.5209 | 0
2033 | 5 | 21 | 9 | 310.7099 | 0
2033 | 5 | 21 | 10 | 320.0466 | 0
2033 | 5 | 21 | 11 | 327.7175 | 0
2033 | 5 | 21 | 12 | 336.4556 | 0
2033 | 5 | 21 | 13 | 335.8162 | 0
2033 | 5 | 21 | 14 | 334.2156 | 0
2033 | 5 | 21 | 15 | 334.0747 | 0
2033 | 5 | 21 | 16 | 335.9462 | 0
2033 | 5 | 21 | 17 | 334.1908 | 0
2033 | 5 | 21 | 18 | 327.1769 | 0
2033 | 5 | 21 | 19 | 322.3335 | 0
2033 | 5 | 21 | 20 | 317.6429 | 0
2033 | 5 | 21 | 21 | 315.419 | 0
2033 | 5 | 21 | 22 | 308.7683 | 0
2033 | 5 | 21 | 23 | 298.0853 | 0
2033 | 5 | 22 | 0 | 290.1979 | 0
2033 | 5 | 22 | 1 | 280.6963 | 0
2033 | 5 | 22 | 2 | 274.8314 | 0
2033 | 5 | 22 | 3 | 270.1429 | 0
2033 | 5 | 22 | 4 | 268.9571 | 0
2033 | 5 | 22 | 5 | 273.7464 | 0
2033 | 5 | 22 | 6 | 281.2886 | 0
2033 | 5 | 22 | 7 | 288.1964 | 0
2033 | 5 | 22 | 8 | 295.5792 | 0
2033 | 5 | 22 | 9 | 306.7165 | 0
2033 | 5 | 22 | 10 | 316.4825 | 0
2033 | 5 | 22 | 11 | 324.6058 | 0
2033 | 5 | 22 | 12 | 329.1471 | 0
2033 | 5 | 22 | 13 | 329.2741 | 0
2033 | 5 | 22 | 14 | 327.9393 | 0
2033 | 5 | 22 | 15 | 328.6453 | 0
2033 | 5 | 22 | 16 | 330.9748 | 0
2033 | 5 | 22 | 17 | 331.0197 | 0
2033 | 5 | 22 | 18 | 324.8958 | 0
2033 | 5 | 22 | 19 | 321.487 | 0
2033 | 5 | 22 | 20 | 318.0932 | 0
2033 | 5 | 22 | 21 | 316.7461 | 0
2033 | 5 | 22 | 22 | 309.3258 | 0
2033 | 5 | 22 | 23 | 296.0967 | 0
2033 | 5 | 23 | 0 | 284.434 | 0
2033 | 5 | 23 | 1 | 278.6009 | 0
2033 | 5 | 23 | 2 | 273.3902 | 0
2033 | 5 | 23 | 3 | 269.6345 | 0
2033 | 5 | 23 | 4 | 269.8354 | 0
2033 | 5 | 23 | 5 | 275.8665 | 0
2033 | 5 | 23 | 6 | 285.2965 | 0
2033 | 5 | 23 | 7 | 291.9741 | 0
2033 | 5 | 23 | 8 | 298.3038 | 0
2033 | 5 | 23 | 9 | 305.6672 | 0
2033 | 5 | 23 | 10 | 312.114 | 0
2033 | 5 | 23 | 11 | 318.215 | 0
2033 | 5 | 23 | 12 | 325.6877 | 0
2033 | 5 | 23 | 13 | 324.1524 | 0
2033 | 5 | 23 | 14 | 322.1737 | 0
2033 | 5 | 23 | 15 | 322.628 | 0
2033 | 5 | 23 | 16 | 325.9854 | 0
2033 | 5 | 23 | 17 | 327.922 | 0
2033 | 5 | 23 | 18 | 320.1654 | 0
2033 | 5 | 23 | 19 | 317.0356 | 0
2033 | 5 | 23 | 20 | 315.0186 | 0
2033 | 5 | 23 | 21 | 313.3824 | 0
2033 | 5 | 23 | 22 | 304.3407 | 0
2033 | 5 | 23 | 23 | 290.6001 | 0
2033 | 5 | 24 | 0 | 284.1998 | 0
2033 | 5 | 24 | 1 | 272.1 | 0
2033 | 5 | 24 | 2 | 266.4579 | 0
2033 | 5 | 24 | 3 | 263.4934 | 0
2033 | 5 | 24 | 4 | 266.24 | 0
2033 | 5 | 24 | 5 | 278.5146 | 0
2033 | 5 | 24 | 6 | 305.4673 | 0
2033 | 5 | 24 | 7 | 336.411 | 0
2033 | 5 | 24 | 8 | 357.3783 | 0
2033 | 5 | 24 | 9 | 369.994 | 0
2033 | 5 | 24 | 10 | 376.7017 | 0
2033 | 5 | 24 | 11 | 381.4596 | 0
2033 | 5 | 24 | 12 | 385.0334 | 0
2033 | 5 | 24 | 13 | 384.8107 | 0
2033 | 5 | 24 | 14 | 383.791 | 0
2033 | 5 | 24 | 15 | 382.2329 | 0
2033 | 5 | 24 | 16 | 382.8527 | 0
2033 | 5 | 24 | 17 | 379.9818 | 0
2033 | 5 | 24 | 18 | 367.369 | 0
2033 | 5 | 24 | 19 | 352.7333 | 0
2033 | 5 | 24 | 20 | 339.1901 | 0
2033 | 5 | 24 | 21 | 331.4128 | 0
2033 | 5 | 24 | 22 | 317.7316 | 0
2033 | 5 | 24 | 23 | 299.6807 | 0
2033 | 5 | 25 | 0 | 280.531 | 0
2033 | 5 | 25 | 1 | 273.5131 | 0
2033 | 5 | 25 | 2 | 267.7326 | 0
2033 | 5 | 25 | 3 | 264.5563 | 0
2033 | 5 | 25 | 4 | 267.0811 | 0
2033 | 5 | 25 | 5 | 279.0913 | 0
2033 | 5 | 25 | 6 | 306.3559 | 0
2033 | 5 | 25 | 7 | 337.9649 | 0
2033 | 5 | 25 | 8 | 359.1692 | 0
2033 | 5 | 25 | 9 | 371.9856 | 0
2033 | 5 | 25 | 10 | 379.7276 | 0
2033 | 5 | 25 | 11 | 385.6338 | 0
2033 | 5 | 25 | 12 | 389.2657 | 0
2033 | 5 | 25 | 13 | 389.9506 | 0
2033 | 5 | 25 | 14 | 389.2734 | 0
2033 | 5 | 25 | 15 | 388.2588 | 0
2033 | 5 | 25 | 16 | 388.9606 | 0
2033 | 5 | 25 | 17 | 385.7949 | 0
2033 | 5 | 25 | 18 | 369.7275 | 0
2033 | 5 | 25 | 19 | 355.3622 | 0
2033 | 5 | 25 | 20 | 342.4378 | 0
2033 | 5 | 25 | 21 | 334.609 | 0
2033 | 5 | 25 | 22 | 321.4246 | 0
2033 | 5 | 25 | 23 | 303.8203 | 0
2033 | 5 | 26 | 0 | 288.6102 | 0
2033 | 5 | 26 | 1 | 274.0359 | 0
2033 | 5 | 26 | 2 | 267.9097 | 0
2033 | 5 | 26 | 3 | 264.3496 | 0
2033 | 5 | 26 | 4 | 266.4952 | 0
2033 | 5 | 26 | 5 | 278.11 | 0
2033 | 5 | 26 | 6 | 306.939 | 0
2033 | 5 | 26 | 7 | 337.9864 | 0
2033 | 5 | 26 | 8 | 358.0292 | 0
2033 | 5 | 26 | 9 | 368.1337 | 0
2033 | 5 | 26 | 10 | 371.7791 | 0
2033 | 5 | 26 | 11 | 375.7955 | 0
2033 | 5 | 26 | 12 | 382.6351 | 0
2033 | 5 | 26 | 13 | 382.1154 | 0
2033 | 5 | 26 | 14 | 380.0766 | 0
2033 | 5 | 26 | 15 | 377.8881 | 0
2033 | 5 | 26 | 16 | 378.0794 | 0
2033 | 5 | 26 | 17 | 375.129 | 0
2033 | 5 | 26 | 18 | 363.7137 | 0
2033 | 5 | 26 | 19 | 348.8306 | 0
2033 | 5 | 26 | 20 | 334.7585 | 0
2033 | 5 | 26 | 21 | 326.8552 | 0
2033 | 5 | 26 | 22 | 313.967 | 0
2033 | 5 | 26 | 23 | 297.4575 | 0
2033 | 5 | 27 | 0 | 284.5373 | 0
2033 | 5 | 27 | 1 | 272.7879 | 0
2033 | 5 | 27 | 2 | 266.3431 | 0
2033 | 5 | 27 | 3 | 262.4786 | 0
2033 | 5 | 27 | 4 | 264.4038 | 0
2033 | 5 | 27 | 5 | 276.1254 | 0
2033 | 5 | 27 | 6 | 303.0403 | 0
2033 | 5 | 27 | 7 | 333.0636 | 0
2033 | 5 | 27 | 8 | 349.9285 | 0
2033 | 5 | 27 | 9 | 359.1499 | 0
2033 | 5 | 27 | 10 | 362.5377 | 0
2033 | 5 | 27 | 11 | 365.7728 | 0
2033 | 5 | 27 | 12 | 372.8638 | 0
2033 | 5 | 27 | 13 | 370.8418 | 0
2033 | 5 | 27 | 14 | 368.3458 | 0
2033 | 5 | 27 | 15 | 366.7889 | 0
2033 | 5 | 27 | 16 | 367.4688 | 0
2033 | 5 | 27 | 17 | 363.926 | 0
2033 | 5 | 27 | 18 | 347.8725 | 0
2033 | 5 | 27 | 19 | 333.6704 | 0
2033 | 5 | 27 | 20 | 322.7357 | 0
2033 | 5 | 27 | 21 | 317.3881 | 0
2033 | 5 | 27 | 22 | 306.2237 | 0
2033 | 5 | 27 | 23 | 292.0347 | 0
2033 | 5 | 28 | 0 | 283.2827 | 0
2033 | 5 | 28 | 1 | 270.1264 | 0
2033 | 5 | 28 | 2 | 263.2251 | 0
2033 | 5 | 28 | 3 | 258.1322 | 0
2033 | 5 | 28 | 4 | 256.5998 | 0
2033 | 5 | 28 | 5 | 261.2786 | 0
2033 | 5 | 28 | 6 | 270.0977 | 0
2033 | 5 | 28 | 7 | 279.3195 | 0
2033 | 5 | 28 | 8 | 293.0258 | 0
2033 | 5 | 28 | 9 | 309.1802 | 0
2033 | 5 | 28 | 10 | 321.6708 | 0
2033 | 5 | 28 | 11 | 329.8534 | 0
2033 | 5 | 28 | 12 | 335.1416 | 0
2033 | 5 | 28 | 13 | 335.2216 | 0
2033 | 5 | 28 | 14 | 334.565 | 0
2033 | 5 | 28 | 15 | 334.8886 | 0
2033 | 5 | 28 | 16 | 336.1294 | 0
2033 | 5 | 28 | 17 | 333.2894 | 0
2033 | 5 | 28 | 18 | 327.8214 | 0
2033 | 5 | 28 | 19 | 319.3455 | 0
2033 | 5 | 28 | 20 | 311.307 | 0
2033 | 5 | 28 | 21 | 309.0075 | 0
2033 | 5 | 28 | 22 | 302.8632 | 0
2033 | 5 | 28 | 23 | 291.8025 | 0
2033 | 5 | 29 | 0 | 277.3685 | 0
2033 | 5 | 29 | 1 | 271.4311 | 0
2033 | 5 | 29 | 2 | 265.1428 | 0
2033 | 5 | 29 | 3 | 260.1303 | 0
2033 | 5 | 29 | 4 | 258.23 | 0
2033 | 5 | 29 | 5 | 262.5305 | 0
2033 | 5 | 29 | 6 | 270.9245 | 0
2033 | 5 | 29 | 7 | 279.2235 | 0
2033 | 5 | 29 | 8 | 291.1002 | 0
2033 | 5 | 29 | 9 | 305.8324 | 0
2033 | 5 | 29 | 10 | 318.5466 | 0
2033 | 5 | 29 | 11 | 327.7004 | 0
2033 | 5 | 29 | 12 | 331.2114 | 0
2033 | 5 | 29 | 13 | 332.3916 | 0
2033 | 5 | 29 | 14 | 332.1134 | 0
2033 | 5 | 29 | 15 | 332.9419 | 0
2033 | 5 | 29 | 16 | 335.2937 | 0
2033 | 5 | 29 | 17 | 335.0132 | 0
2033 | 5 | 29 | 18 | 332.4479 | 0
2033 | 5 | 29 | 19 | 326.2305 | 0
2033 | 5 | 29 | 20 | 319.2261 | 0
2033 | 5 | 29 | 21 | 316.8993 | 0
2033 | 5 | 29 | 22 | 309.2953 | 0
2033 | 5 | 29 | 23 | 295.5738 | 0
2033 | 5 | 30 | 0 | 279.8242 | 0
2033 | 5 | 30 | 1 | 269.5512 | 0
2033 | 5 | 30 | 2 | 264.4697 | 0
2033 | 5 | 30 | 3 | 261.8512 | 0
2033 | 5 | 30 | 4 | 265.3988 | 0
2033 | 5 | 30 | 5 | 278.3392 | 0
2033 | 5 | 30 | 6 | 307.614 | 0
2033 | 5 | 30 | 7 | 337.6874 | 0
2033 | 5 | 30 | 8 | 356.3162 | 0
2033 | 5 | 30 | 9 | 366.2061 | 0
2033 | 5 | 30 | 10 | 370.0907 | 0
2033 | 5 | 30 | 11 | 374.0678 | 0
2033 | 5 | 30 | 12 | 381.1968 | 0
2033 | 5 | 30 | 13 | 380.4577 | 0
2033 | 5 | 30 | 14 | 378.4741 | 0
2033 | 5 | 30 | 15 | 376.23 | 0
2033 | 5 | 30 | 16 | 376.9024 | 0
2033 | 5 | 30 | 17 | 375.6357 | 0
2033 | 5 | 30 | 18 | 360.7199 | 0
2033 | 5 | 30 | 19 | 348.5344 | 0
2033 | 5 | 30 | 20 | 335.5748 | 0
2033 | 5 | 30 | 21 | 327.5977 | 0
2033 | 5 | 30 | 22 | 314.4135 | 0
2033 | 5 | 30 | 23 | 297.397 | 0
2033 | 5 | 31 | 0 | 282.2762 | 0
2033 | 5 | 31 | 1 | 272.4449 | 0
2033 | 5 | 31 | 2 | 266.6711 | 0
2033 | 5 | 31 | 3 | 263.7235 | 0
2033 | 5 | 31 | 4 | 266.3686 | 0
2033 | 5 | 31 | 5 | 278.4539 | 0
2033 | 5 | 31 | 6 | 308.3165 | 0
2033 | 5 | 31 | 7 | 341.2685 | 0
2033 | 5 | 31 | 8 | 360.5725 | 0
2033 | 5 | 31 | 9 | 370.6683 | 0
2033 | 5 | 31 | 10 | 375.4644 | 0
2033 | 5 | 31 | 11 | 380.7337 | 0
2033 | 5 | 31 | 12 | 390.7142 | 0
2033 | 5 | 31 | 13 | 392.0908 | 0
2033 | 5 | 31 | 14 | 391.9502 | 0
2033 | 5 | 31 | 15 | 391.3496 | 0
2033 | 5 | 31 | 16 | 392.2379 | 0
2033 | 5 | 31 | 17 | 388.8823 | 0
2033 | 5 | 31 | 18 | 372.132 | 0
2033 | 5 | 31 | 19 | 356.8984 | 0
2033 | 5 | 31 | 20 | 342.67 | 0
2033 | 5 | 31 | 21 | 334.503 | 0
2033 | 5 | 31 | 22 | 321.2079 | 0
2033 | 5 | 31 | 23 | 303.8193 | 0
2033 | 6 | 1 | 0 | 290.0288 | 0
2033 | 6 | 1 | 1 | 282.7366 | 0
2033 | 6 | 1 | 2 | 275.9221 | 0
2033 | 6 | 1 | 3 | 271.3809 | 0
2033 | 6 | 1 | 4 | 273.3969 | 0
2033 | 6 | 1 | 5 | 285.2943 | 0
2033 | 6 | 1 | 6 | 314.7014 | 0
2033 | 6 | 1 | 7 | 347.1063 | 0
2033 | 6 | 1 | 8 | 369.4636 | 0
2033 | 6 | 1 | 9 | 383.5266 | 0
2033 | 6 | 1 | 10 | 391.74 | 0
2033 | 6 | 1 | 11 | 399.1032 | 0
2033 | 6 | 1 | 12 | 404.7369 | 0
2033 | 6 | 1 | 13 | 405.2795 | 0
2033 | 6 | 1 | 14 | 404.8816 | 0
2033 | 6 | 1 | 15 | 403.7284 | 0
2033 | 6 | 1 | 16 | 404.2351 | 0
2033 | 6 | 1 | 17 | 401.4984 | 0
2033 | 6 | 1 | 18 | 382.9867 | 0
2033 | 6 | 1 | 19 | 367.2251 | 0
2033 | 6 | 1 | 20 | 352.9228 | 0
2033 | 6 | 1 | 21 | 344.3541 | 0
2033 | 6 | 1 | 22 | 332.1161 | 0
2033 | 6 | 1 | 23 | 314.2931 | 0
2033 | 6 | 2 | 0 | 298.7418 | 0
2033 | 6 | 2 | 1 | 283.5193 | 0
2033 | 6 | 2 | 2 | 276.3798 | 0
2033 | 6 | 2 | 3 | 271.6732 | 0
2033 | 6 | 2 | 4 | 273.4545 | 0
2033 | 6 | 2 | 5 | 285.1943 | 0
2033 | 6 | 2 | 6 | 315.382 | 0
2033 | 6 | 2 | 7 | 347.8139 | 0
2033 | 6 | 2 | 8 | 369.7117 | 0
2033 | 6 | 2 | 9 | 383.0695 | 0
2033 | 6 | 2 | 10 | 390.1854 | 0
2033 | 6 | 2 | 11 | 397.5225 | 0
2033 | 6 | 2 | 12 | 405.9144 | 0
2033 | 6 | 2 | 13 | 406.4278 | 0
2033 | 6 | 2 | 14 | 405.6506 | 0
2033 | 6 | 2 | 15 | 404.6484 | 0
2033 | 6 | 2 | 16 | 404.5131 | 0
2033 | 6 | 2 | 17 | 400.2855 | 0
2033 | 6 | 2 | 18 | 381.6742 | 0
2033 | 6 | 2 | 19 | 365.061 | 0
2033 | 6 | 2 | 20 | 349.8991 | 0
2033 | 6 | 2 | 21 | 341.3687 | 0
2033 | 6 | 2 | 22 | 329.4133 | 0
2033 | 6 | 2 | 23 | 312.9593 | 0
2033 | 6 | 3 | 0 | 298.9648 | 0
2033 | 6 | 3 | 1 | 283.5377 | 0
2033 | 6 | 3 | 2 | 275.8596 | 0
2033 | 6 | 3 | 3 | 270.6181 | 0
2033 | 6 | 3 | 4 | 271.8627 | 0
2033 | 6 | 3 | 5 | 283.4851 | 0
2033 | 6 | 3 | 6 | 312.7963 | 0
2033 | 6 | 3 | 7 | 344.4251 | 0
2033 | 6 | 3 | 8 | 364.7988 | 0
2033 | 6 | 3 | 9 | 378.6045 | 0
2033 | 6 | 3 | 10 | 386.5788 | 0
2033 | 6 | 3 | 11 | 394.0531 | 0
2033 | 6 | 3 | 12 | 404.7293 | 0
2033 | 6 | 3 | 13 | 405.5518 | 0
2033 | 6 | 3 | 14 | 405.1955 | 0
2033 | 6 | 3 | 15 | 404.6424 | 0
2033 | 6 | 3 | 16 | 404.1745 | 0
2033 | 6 | 3 | 17 | 397.7555 | 0
2033 | 6 | 3 | 18 | 377.9683 | 0
2033 | 6 | 3 | 19 | 360.1488 | 0
2033 | 6 | 3 | 20 | 344.3087 | 0
2033 | 6 | 3 | 21 | 335.5283 | 0
2033 | 6 | 3 | 22 | 324.6091 | 0
2033 | 6 | 3 | 23 | 310.8409 | 0
2033 | 6 | 4 | 0 | 297.9131 | 0
2033 | 6 | 4 | 1 | 282.6964 | 0
2033 | 6 | 4 | 2 | 274.3371 | 0
2033 | 6 | 4 | 3 | 267.4032 | 0
2033 | 6 | 4 | 4 | 265.0213 | 0
2033 | 6 | 4 | 5 | 268.606 | 0
2033 | 6 | 4 | 6 | 278.748 | 0
2033 | 6 | 4 | 7 | 287.4059 | 0
2033 | 6 | 4 | 8 | 303.9549 | 0
2033 | 6 | 4 | 9 | 323.2976 | 0
2033 | 6 | 4 | 10 | 337.8795 | 0
2033 | 6 | 4 | 11 | 347.0571 | 0
2033 | 6 | 4 | 12 | 354.4136 | 0
2033 | 6 | 4 | 13 | 354.6659 | 0
2033 | 6 | 4 | 14 | 354.2974 | 0
2033 | 6 | 4 | 15 | 354.775 | 0
2033 | 6 | 4 | 16 | 356.0513 | 0
2033 | 6 | 4 | 17 | 352.4656 | 0
2033 | 6 | 4 | 18 | 346.4836 | 0
2033 | 6 | 4 | 19 | 336.8082 | 0
2033 | 6 | 4 | 20 | 326.6809 | 0
2033 | 6 | 4 | 21 | 322.9162 | 0
2033 | 6 | 4 | 22 | 316.8691 | 0
2033 | 6 | 4 | 23 | 305.2136 | 0
2033 | 6 | 5 | 0 | 292.0686 | 0
2033 | 6 | 5 | 1 | 281.7615 | 0
2033 | 6 | 5 | 2 | 274.0485 | 0
2033 | 6 | 5 | 3 | 267.1731 | 0
2033 | 6 | 5 | 4 | 264.3583 | 0
2033 | 6 | 5 | 5 | 267.4327 | 0
2033 | 6 | 5 | 6 | 276.1773 | 0
2033 | 6 | 5 | 7 | 284.0341 | 0
2033 | 6 | 5 | 8 | 299.3349 | 0
2033 | 6 | 5 | 9 | 318.0912 | 0
2033 | 6 | 5 | 10 | 332.9039 | 0
2033 | 6 | 5 | 11 | 343.2359 | 0
2033 | 6 | 5 | 12 | 349.5888 | 0
2033 | 6 | 5 | 13 | 350.7598 | 0
2033 | 6 | 5 | 14 | 351.2054 | 0
2033 | 6 | 5 | 15 | 352.7313 | 0
2033 | 6 | 5 | 16 | 354.8371 | 0
2033 | 6 | 5 | 17 | 353.764 | 0
2033 | 6 | 5 | 18 | 348.349 | 0
2033 | 6 | 5 | 19 | 341.0246 | 0
2033 | 6 | 5 | 20 | 331.9244 | 0
2033 | 6 | 5 | 21 | 328.1024 | 0
2033 | 6 | 5 | 22 | 321.0221 | 0
2033 | 6 | 5 | 23 | 307.2539 | 0
2033 | 6 | 6 | 0 | 292.6131 | 0
2033 | 6 | 6 | 1 | 278.7348 | 0
2033 | 6 | 6 | 2 | 272.0073 | 0
2033 | 6 | 6 | 3 | 267.8479 | 0
2033 | 6 | 6 | 4 | 270.8497 | 0
2033 | 6 | 6 | 5 | 284.1539 | 0
2033 | 6 | 6 | 6 | 312.4085 | 0
2033 | 6 | 6 | 7 | 344.9842 | 0
2033 | 6 | 6 | 8 | 371.4189 | 0
2033 | 6 | 6 | 9 | 391.6288 | 0
2033 | 6 | 6 | 10 | 403.2943 | 0
2033 | 6 | 6 | 11 | 413.0105 | 0
2033 | 6 | 6 | 12 | 418.0951 | 0
2033 | 6 | 6 | 13 | 420.1625 | 0
2033 | 6 | 6 | 14 | 421.9359 | 0
2033 | 6 | 6 | 15 | 424.3177 | 0
2033 | 6 | 6 | 16 | 425.6188 | 0
2033 | 6 | 6 | 17 | 420.2088 | 0
2033 | 6 | 6 | 18 | 398.6415 | 0
2033 | 6 | 6 | 19 | 378.9889 | 0
2033 | 6 | 6 | 20 | 359.7218 | 0
2033 | 6 | 6 | 21 | 349.3736 | 0
2033 | 6 | 6 | 22 | 336.3788 | 0
2033 | 6 | 6 | 23 | 318.4303 | 0
2033 | 6 | 7 | 0 | 298.1146 | 0
2033 | 6 | 7 | 1 | 288.7486 | 0
2033 | 6 | 7 | 2 | 281.7867 | 0
2033 | 6 | 7 | 3 | 277.7856 | 0
2033 | 6 | 7 | 4 | 280.4277 | 0
2033 | 6 | 7 | 5 | 293.9527 | 0
2033 | 6 | 7 | 6 | 314.6992 | 0
2033 | 6 | 7 | 7 | 349.5767 | 0
2033 | 6 | 7 | 8 | 376.6285 | 0
2033 | 6 | 7 | 9 | 396.6621 | 0
2033 | 6 | 7 | 10 | 408.6303 | 0
2033 | 6 | 7 | 11 | 418.5124 | 0
2033 | 6 | 7 | 12 | 424.8317 | 0
2033 | 6 | 7 | 13 | 427.165 | 0
2033 | 6 | 7 | 14 | 429.6449 | 0
2033 | 6 | 7 | 15 | 432.8969 | 0
2033 | 6 | 7 | 16 | 434.6311 | 0
2033 | 6 | 7 | 17 | 428.8915 | 0
2033 | 6 | 7 | 18 | 404.1426 | 0
2033 | 6 | 7 | 19 | 383.451 | 0
2033 | 6 | 7 | 20 | 364.2917 | 0
2033 | 6 | 7 | 21 | 354.4887 | 0
2033 | 6 | 7 | 22 | 341.1523 | 0
2033 | 6 | 7 | 23 | 323.0411 | 0
2033 | 6 | 8 | 0 | 302.2006 | 0
2033 | 6 | 8 | 1 | 287.8725 | 0
2033 | 6 | 8 | 2 | 280.0267 | 0
2033 | 6 | 8 | 3 | 274.9222 | 0
2033 | 6 | 8 | 4 | 276.4625 | 0
2033 | 6 | 8 | 5 | 288.434 | 0
2033 | 6 | 8 | 6 | 319.8288 | 0
2033 | 6 | 8 | 7 | 353.1473 | 0
2033 | 6 | 8 | 8 | 375.0516 | 0
2033 | 6 | 8 | 9 | 388.2468 | 0
2033 | 6 | 8 | 10 | 395.3018 | 0
2033 | 6 | 8 | 11 | 402.157 | 0
2033 | 6 | 8 | 12 | 410.4449 | 0
2033 | 6 | 8 | 13 | 410.5283 | 0
2033 | 6 | 8 | 14 | 409.789 | 0
2033 | 6 | 8 | 15 | 408.8864 | 0
2033 | 6 | 8 | 16 | 409.537 | 0
2033 | 6 | 8 | 17 | 406.2137 | 0
2033 | 6 | 8 | 18 | 387.0943 | 0
2033 | 6 | 8 | 19 | 369.7004 | 0
2033 | 6 | 8 | 20 | 353.6986 | 0
2033 | 6 | 8 | 21 | 344.8848 | 0
2033 | 6 | 8 | 22 | 332.5588 | 0
2033 | 6 | 8 | 23 | 314.4821 | 0
2033 | 6 | 9 | 0 | 297.0492 | 0
2033 | 6 | 9 | 1 | 288.2753 | 0
2033 | 6 | 9 | 2 | 281.1948 | 0
2033 | 6 | 9 | 3 | 277.108 | 0
2033 | 6 | 9 | 4 | 279.5398 | 0
2033 | 6 | 9 | 5 | 292.9966 | 0
2033 | 6 | 9 | 6 | 316.9505 | 0
2033 | 6 | 9 | 7 | 351.5087 | 0
2033 | 6 | 9 | 8 | 378.6228 | 0
2033 | 6 | 9 | 9 | 398.8019 | 0
2033 | 6 | 9 | 10 | 410.8831 | 0
2033 | 6 | 9 | 11 | 421.8652 | 0
2033 | 6 | 9 | 12 | 430.1577 | 0
2033 | 6 | 9 | 13 | 433.5956 | 0
2033 | 6 | 9 | 14 | 436.3735 | 0
2033 | 6 | 9 | 15 | 439.357 | 0
2033 | 6 | 9 | 16 | 441.0147 | 0
2033 | 6 | 9 | 17 | 434.9801 | 0
2033 | 6 | 9 | 18 | 409.3885 | 0
2033 | 6 | 9 | 19 | 388.0132 | 0
2033 | 6 | 9 | 20 | 368.6867 | 0
2033 | 6 | 9 | 21 | 359.0204 | 0
2033 | 6 | 9 | 22 | 346.1981 | 0
2033 | 6 | 9 | 23 | 329.0788 | 0
2033 | 6 | 10 | 0 | 309.2307 | 0
2033 | 6 | 10 | 1 | 299.5736 | 0
2033 | 6 | 10 | 2 | 291.4412 | 0
2033 | 6 | 10 | 3 | 286.0342 | 0
2033 | 6 | 10 | 4 | 287.9848 | 0
2033 | 6 | 10 | 5 | 301.0016 | 0
2033 | 6 | 10 | 6 | 326.9771 | 0
2033 | 6 | 10 | 7 | 361.8324 | 0
2033 | 6 | 10 | 8 | 389.804 | 0
2033 | 6 | 10 | 9 | 412.6494 | 0
2033 | 6 | 10 | 10 | 427.1634 | 0
2033 | 6 | 10 | 11 | 438.6737 | 0
2033 | 6 | 10 | 12 | 445.9686 | 0
2033 | 6 | 10 | 13 | 449.2179 | 0
2033 | 6 | 10 | 14 | 452.1962 | 0
2033 | 6 | 10 | 15 | 454.7587 | 0
2033 | 6 | 10 | 16 | 456.2628 | 0
2033 | 6 | 10 | 17 | 449.2491 | 0
2033 | 6 | 10 | 18 | 419.6233 | 0
2033 | 6 | 10 | 19 | 398.2072 | 0
2033 | 6 | 10 | 20 | 378.4076 | 0
2033 | 6 | 10 | 21 | 368.1395 | 0
2033 | 6 | 10 | 22 | 355.7625 | 0
2033 | 6 | 10 | 23 | 340.0946 | 0
2033 | 6 | 11 | 0 | 323.7243 | 0
2033 | 6 | 11 | 1 | 310.628 | 0
2033 | 6 | 11 | 2 | 301.4249 | 0
2033 | 6 | 11 | 3 | 294.2536 | 0
2033 | 6 | 11 | 4 | 291.2726 | 0
2033 | 6 | 11 | 5 | 294.7575 | 0
2033 | 6 | 11 | 6 | 298.8555 | 0
2033 | 6 | 11 | 7 | 311.2682 | 0
2033 | 6 | 11 | 8 | 333.3861 | 0
2033 | 6 | 11 | 9 | 358.8926 | 0
2033 | 6 | 11 | 10 | 377.7405 | 0
2033 | 6 | 11 | 11 | 390.7856 | 0
2033 | 6 | 11 | 12 | 397.5642 | 0
2033 | 6 | 11 | 13 | 398.9037 | 0
2033 | 6 | 11 | 14 | 399.7898 | 0
2033 | 6 | 11 | 15 | 403.1829 | 0
2033 | 6 | 11 | 16 | 406.1907 | 0
2033 | 6 | 11 | 17 | 401.6479 | 0
2033 | 6 | 11 | 18 | 389.7342 | 0
2033 | 6 | 11 | 19 | 378.0026 | 0
2033 | 6 | 11 | 20 | 363.2385 | 0
2033 | 6 | 11 | 21 | 356.0532 | 0
2033 | 6 | 11 | 22 | 348.9084 | 0
2033 | 6 | 11 | 23 | 336.1162 | 0
2033 | 6 | 12 | 0 | 324.5238 | 0
2033 | 6 | 12 | 1 | 315.0733 | 0
2033 | 6 | 12 | 2 | 306.3446 | 0
2033 | 6 | 12 | 3 | 299.0905 | 0
2033 | 6 | 12 | 4 | 295.517 | 0
2033 | 6 | 12 | 5 | 298.081 | 0
2033 | 6 | 12 | 6 | 301.3306 | 0
2033 | 6 | 12 | 7 | 312.3778 | 0
2033 | 6 | 12 | 8 | 333.2837 | 0
2033 | 6 | 12 | 9 | 358.5457 | 0
2033 | 6 | 12 | 10 | 378.1365 | 0
2033 | 6 | 12 | 11 | 392.1859 | 0
2033 | 6 | 12 | 12 | 399.1818 | 0
2033 | 6 | 12 | 13 | 402.2249 | 0
2033 | 6 | 12 | 14 | 403.9536 | 0
2033 | 6 | 12 | 15 | 407.3474 | 0
2033 | 6 | 12 | 16 | 410.1886 | 0
2033 | 6 | 12 | 17 | 407.6078 | 0
2033 | 6 | 12 | 18 | 392.6569 | 0
2033 | 6 | 12 | 19 | 384.4049 | 0
2033 | 6 | 12 | 20 | 374.8637 | 0
2033 | 6 | 12 | 21 | 370.7498 | 0
2033 | 6 | 12 | 22 | 362.9006 | 0
2033 | 6 | 12 | 23 | 348.471 | 0
2033 | 6 | 13 | 0 | 328.9549 | 0
2033 | 6 | 13 | 1 | 320.654 | 0
2033 | 6 | 13 | 2 | 312.7954 | 0
2033 | 6 | 13 | 3 | 308.2006 | 0
2033 | 6 | 13 | 4 | 311.8797 | 0
2033 | 6 | 13 | 5 | 327.0862 | 0
2033 | 6 | 13 | 6 | 351.6021 | 0
2033 | 6 | 13 | 7 | 384.4632 | 0
2033 | 6 | 13 | 8 | 409.0334 | 0
2033 | 6 | 13 | 9 | 427.4551 | 0
2033 | 6 | 13 | 10 | 438.4166 | 0
2033 | 6 | 13 | 11 | 448.2679 | 0
2033 | 6 | 13 | 12 | 453.6669 | 0
2033 | 6 | 13 | 13 | 455.2554 | 0
2033 | 6 | 13 | 14 | 454.4598 | 0
2033 | 6 | 13 | 15 | 451.8163 | 0
2033 | 6 | 13 | 16 | 450.915 | 0
2033 | 6 | 13 | 17 | 444.0415 | 0
2033 | 6 | 13 | 18 | 429.7203 | 0
2033 | 6 | 13 | 19 | 409.4756 | 0
2033 | 6 | 13 | 20 | 388.3331 | 0
2033 | 6 | 13 | 21 | 376.4962 | 0
2033 | 6 | 13 | 22 | 362.3806 | 0
2033 | 6 | 13 | 23 | 343.2721 | 0
2033 | 6 | 14 | 0 | 322.9305 | 0
2033 | 6 | 14 | 1 | 304.5615 | 0
2033 | 6 | 14 | 2 | 295.7971 | 0
2033 | 6 | 14 | 3 | 290.2797 | 0
2033 | 6 | 14 | 4 | 292.458 | 0
2033 | 6 | 14 | 5 | 305.4869 | 0
2033 | 6 | 14 | 6 | 337.5169 | 0
2033 | 6 | 14 | 7 | 372.1902 | 0
2033 | 6 | 14 | 8 | 398.6276 | 0
2033 | 6 | 14 | 9 | 418.3936 | 0
2033 | 6 | 14 | 10 | 430.0382 | 0
2033 | 6 | 14 | 11 | 439.781 | 0
2033 | 6 | 14 | 12 | 444.78 | 0
2033 | 6 | 14 | 13 | 447.0825 | 0
2033 | 6 | 14 | 14 | 447.7524 | 0
2033 | 6 | 14 | 15 | 447.3559 | 0
2033 | 6 | 14 | 16 | 447.4221 | 0
2033 | 6 | 14 | 17 | 440.6386 | 0
2033 | 6 | 14 | 18 | 425.5845 | 0
2033 | 6 | 14 | 19 | 402.866 | 0
2033 | 6 | 14 | 20 | 380.1762 | 0
2033 | 6 | 14 | 21 | 367.2595 | 0
2033 | 6 | 14 | 22 | 352.2299 | 0
2033 | 6 | 14 | 23 | 332.2413 | 0
2033 | 6 | 15 | 0 | 316.2842 | 0
2033 | 6 | 15 | 1 | 296.8918 | 0
2033 | 6 | 15 | 2 | 287.8653 | 0
2033 | 6 | 15 | 3 | 281.9976 | 0
2033 | 6 | 15 | 4 | 283.2552 | 0
2033 | 6 | 15 | 5 | 295.3992 | 0
2033 | 6 | 15 | 6 | 326.7817 | 0
2033 | 6 | 15 | 7 | 359.384 | 0
2033 | 6 | 15 | 8 | 382.8821 | 0
2033 | 6 | 15 | 9 | 399.1091 | 0
2033 | 6 | 15 | 10 | 408.6962 | 0
2033 | 6 | 15 | 11 | 415.3962 | 0
2033 | 6 | 15 | 12 | 417.0081 | 0
2033 | 6 | 15 | 13 | 416.4623 | 0
2033 | 6 | 15 | 14 | 415.2764 | 0
2033 | 6 | 15 | 15 | 413.4251 | 0
2033 | 6 | 15 | 16 | 413.1773 | 0
2033 | 6 | 15 | 17 | 408.0758 | 0
2033 | 6 | 15 | 18 | 394.7702 | 0
2033 | 6 | 15 | 19 | 374.5527 | 0
2033 | 6 | 15 | 20 | 355.8326 | 0
2033 | 6 | 15 | 21 | 346.4807 | 0
2033 | 6 | 15 | 22 | 333.5548 | 0
2033 | 6 | 15 | 23 | 314.5528 | 0
2033 | 6 | 16 | 0 | 294.6395 | 0
2033 | 6 | 16 | 1 | 281.5284 | 0
2033 | 6 | 16 | 2 | 273.8756 | 0
2033 | 6 | 16 | 3 | 269.1072 | 0
2033 | 6 | 16 | 4 | 270.8203 | 0
2033 | 6 | 16 | 5 | 283.0526 | 0
2033 | 6 | 16 | 6 | 313.3477 | 0
2033 | 6 | 16 | 7 | 346.231 | 0
2033 | 6 | 16 | 8 | 370.6513 | 0
2033 | 6 | 16 | 9 | 388.0063 | 0
2033 | 6 | 16 | 10 | 398.664 | 0
2033 | 6 | 16 | 11 | 407.0689 | 0
2033 | 6 | 16 | 12 | 413.4223 | 0
2033 | 6 | 16 | 13 | 414.2068 | 0
2033 | 6 | 16 | 14 | 414.2845 | 0
2033 | 6 | 16 | 15 | 413.7848 | 0
2033 | 6 | 16 | 16 | 413.9081 | 0
2033 | 6 | 16 | 17 | 408.5063 | 0
2033 | 6 | 16 | 18 | 391.5467 | 0
2033 | 6 | 16 | 19 | 371.112 | 0
2033 | 6 | 16 | 20 | 353.2747 | 0
2033 | 6 | 16 | 21 | 344.8095 | 0
2033 | 6 | 16 | 22 | 332.6021 | 0
2033 | 6 | 16 | 23 | 315.2543 | 0
2033 | 6 | 17 | 0 | 297.0687 | 0
2033 | 6 | 17 | 1 | 288.7268 | 0
2033 | 6 | 17 | 2 | 281.2132 | 0
2033 | 6 | 17 | 3 | 276.3683 | 0
2033 | 6 | 17 | 4 | 278.3155 | 0
2033 | 6 | 17 | 5 | 291.266 | 0
2033 | 6 | 17 | 6 | 318.3439 | 0
2033 | 6 | 17 | 7 | 351.3504 | 0
2033 | 6 | 17 | 8 | 376.1399 | 0
2033 | 6 | 17 | 9 | 395.6011 | 0
2033 | 6 | 17 | 10 | 408.7211 | 0
2033 | 6 | 17 | 11 | 419.6299 | 0
2033 | 6 | 17 | 12 | 426.2383 | 0
2033 | 6 | 17 | 13 | 428.0621 | 0
2033 | 6 | 17 | 14 | 428.3087 | 0
2033 | 6 | 17 | 15 | 426.5834 | 0
2033 | 6 | 17 | 16 | 425.9166 | 0
2033 | 6 | 17 | 17 | 419.3917 | 0
2033 | 6 | 17 | 18 | 398.3778 | 0
2033 | 6 | 17 | 19 | 380.5935 | 0
2033 | 6 | 17 | 20 | 366.0502 | 0
2033 | 6 | 17 | 21 | 358.5619 | 0
2033 | 6 | 17 | 22 | 347.3255 | 0
2033 | 6 | 17 | 23 | 333.6534 | 0
2033 | 6 | 18 | 0 | 313.5319 | 0
2033 | 6 | 18 | 1 | 303.2284 | 0
2033 | 6 | 18 | 2 | 294.4499 | 0
2033 | 6 | 18 | 3 | 287.6962 | 0
2033 | 6 | 18 | 4 | 285.1197 | 0
2033 | 6 | 18 | 5 | 289.5638 | 0
2033 | 6 | 18 | 6 | 291.0561 | 0
2033 | 6 | 18 | 7 | 301.4346 | 0
2033 | 6 | 18 | 8 | 317.756 | 0
2033 | 6 | 18 | 9 | 336.1273 | 0
2033 | 6 | 18 | 10 | 350.2213 | 0
2033 | 6 | 18 | 11 | 360.5531 | 0
2033 | 6 | 18 | 12 | 368.9787 | 0
2033 | 6 | 18 | 13 | 370.0594 | 0
2033 | 6 | 18 | 14 | 370.4155 | 0
2033 | 6 | 18 | 15 | 372.7172 | 0
2033 | 6 | 18 | 16 | 375.6935 | 0
2033 | 6 | 18 | 17 | 371.4859 | 0
2033 | 6 | 18 | 18 | 362.9192 | 0
2033 | 6 | 18 | 19 | 353.1368 | 0
2033 | 6 | 18 | 20 | 339.8265 | 0
2033 | 6 | 18 | 21 | 334.0124 | 0
2033 | 6 | 18 | 22 | 327.9206 | 0
2033 | 6 | 18 | 23 | 317.216 | 0
2033 | 6 | 19 | 0 | 304.2494 | 0
2033 | 6 | 19 | 1 | 294.4026 | 0
2033 | 6 | 19 | 2 | 286.7237 | 0
2033 | 6 | 19 | 3 | 280.2694 | 0
2033 | 6 | 19 | 4 | 277.6306 | 0
2033 | 6 | 19 | 5 | 281.0786 | 0
2033 | 6 | 19 | 6 | 292.2406 | 0
2033 | 6 | 19 | 7 | 299.4444 | 0
2033 | 6 | 19 | 8 | 310.7881 | 0
2033 | 6 | 19 | 9 | 324.6804 | 0
2033 | 6 | 19 | 10 | 335.7871 | 0
2033 | 6 | 19 | 11 | 346.1447 | 0
2033 | 6 | 19 | 12 | 359.2948 | 0
2033 | 6 | 19 | 13 | 361.2029 | 0
2033 | 6 | 19 | 14 | 361.5024 | 0
2033 | 6 | 19 | 15 | 361.5809 | 0
2033 | 6 | 19 | 16 | 363.967 | 0
2033 | 6 | 19 | 17 | 362.537 | 0
2033 | 6 | 19 | 18 | 358.3373 | 0
2033 | 6 | 19 | 19 | 351.5745 | 0
2033 | 6 | 19 | 20 | 342.0173 | 0
2033 | 6 | 19 | 21 | 338.3112 | 0
2033 | 6 | 19 | 22 | 331.1596 | 0
2033 | 6 | 19 | 23 | 318.6274 | 0
2033 | 6 | 20 | 0 | 299.2396 | 0
2033 | 6 | 20 | 1 | 284.3936 | 0
2033 | 6 | 20 | 2 | 277.1382 | 0
2033 | 6 | 20 | 3 | 272.7319 | 0
2033 | 6 | 20 | 4 | 275.7452 | 0
2033 | 6 | 20 | 5 | 289.567 | 0
2033 | 6 | 20 | 6 | 321.3512 | 0
2033 | 6 | 20 | 7 | 354.3439 | 0
2033 | 6 | 20 | 8 | 379.8446 | 0
2033 | 6 | 20 | 9 | 399.3562 | 0
2033 | 6 | 20 | 10 | 411.3757 | 0
2033 | 6 | 20 | 11 | 421.5119 | 0
2033 | 6 | 20 | 12 | 429.9857 | 0
2033 | 6 | 20 | 13 | 432.3697 | 0
2033 | 6 | 20 | 14 | 434.4709 | 0
2033 | 6 | 20 | 15 | 436.9901 | 0
2033 | 6 | 20 | 16 | 438.3088 | 0
2033 | 6 | 20 | 17 | 432.5327 | 0
2033 | 6 | 20 | 18 | 409.1785 | 0
2033 | 6 | 20 | 19 | 388.6948 | 0
2033 | 6 | 20 | 20 | 369.0414 | 0
2033 | 6 | 20 | 21 | 359.2403 | 0
2033 | 6 | 20 | 22 | 346.0582 | 0
2033 | 6 | 20 | 23 | 328.1406 | 0
2033 | 6 | 21 | 0 | 302.2986 | 0
2033 | 6 | 21 | 1 | 297.0491 | 0
2033 | 6 | 21 | 2 | 289.9437 | 0
2033 | 6 | 21 | 3 | 285.98 | 0
2033 | 6 | 21 | 4 | 288.8393 | 0
2033 | 6 | 21 | 5 | 302.9811 | 0
2033 | 6 | 21 | 6 | 333.57 | 0
2033 | 6 | 21 | 7 | 367.3086 | 0
2033 | 6 | 21 | 8 | 388.7995 | 0
2033 | 6 | 21 | 9 | 401.8089 | 0
2033 | 6 | 21 | 10 | 409.2921 | 0
2033 | 6 | 21 | 11 | 418.3182 | 0
2033 | 6 | 21 | 12 | 431.1944 | 0
2033 | 6 | 21 | 13 | 433.7484 | 0
2033 | 6 | 21 | 14 | 434.6304 | 0
2033 | 6 | 21 | 15 | 433.1284 | 0
2033 | 6 | 21 | 16 | 433.1015 | 0
2033 | 6 | 21 | 17 | 427.2879 | 0
2033 | 6 | 21 | 18 | 408.6942 | 0
2033 | 6 | 21 | 19 | 389.6211 | 0
2033 | 6 | 21 | 20 | 372.3784 | 0
2033 | 6 | 21 | 21 | 363.4749 | 0
2033 | 6 | 21 | 22 | 350.2858 | 0
2033 | 6 | 21 | 23 | 332.5745 | 0
2033 | 6 | 22 | 0 | 309.4208 | 0
2033 | 6 | 22 | 1 | 312.308 | 0
2033 | 6 | 22 | 2 | 306.2341 | 0
2033 | 6 | 22 | 3 | 302.9571 | 0
2033 | 6 | 22 | 4 | 307.348 | 0
2033 | 6 | 22 | 5 | 323.2924 | 0
2033 | 6 | 22 | 6 | 352.997 | 0
2033 | 6 | 22 | 7 | 389.7842 | 0
2033 | 6 | 22 | 8 | 415.4554 | 0
2033 | 6 | 22 | 9 | 434.5531 | 0
2033 | 6 | 22 | 10 | 448.659 | 0
2033 | 6 | 22 | 11 | 462.2708 | 0
2033 | 6 | 22 | 12 | 478.1406 | 0
2033 | 6 | 22 | 13 | 483.3025 | 0
2033 | 6 | 22 | 14 | 485.7216 | 0
2033 | 6 | 22 | 15 | 486.0982 | 0
2033 | 6 | 22 | 16 | 486.7217 | 0
2033 | 6 | 22 | 17 | 479.8674 | 0
2033 | 6 | 22 | 18 | 458.4814 | 0
2033 | 6 | 22 | 19 | 437.4038 | 0
2033 | 6 | 22 | 20 | 418.6231 | 0
2033 | 6 | 22 | 21 | 408.9175 | 0
2033 | 6 | 22 | 22 | 393.7837 | 0
2033 | 6 | 22 | 23 | 373.9255 | 0
2033 | 6 | 23 | 0 | 349.7449 | 0
2033 | 6 | 23 | 1 | 333.7511 | 0
2033 | 6 | 23 | 2 | 323.7687 | 0
2033 | 6 | 23 | 3 | 317.6882 | 0
2033 | 6 | 23 | 4 | 319.8466 | 0
2033 | 6 | 23 | 5 | 334.3317 | 0
2033 | 6 | 23 | 6 | 358.1548 | 0
2033 | 6 | 23 | 7 | 393.6562 | 0
2033 | 6 | 23 | 8 | 420.6153 | 0
2033 | 6 | 23 | 9 | 440.618 | 0
2033 | 6 | 23 | 10 | 453.5007 | 0
2033 | 6 | 23 | 11 | 464.1216 | 0
2033 | 6 | 23 | 12 | 469.8112 | 0
2033 | 6 | 23 | 13 | 471.2608 | 0
2033 | 6 | 23 | 14 | 471.1746 | 0
2033 | 6 | 23 | 15 | 471.3903 | 0
2033 | 6 | 23 | 16 | 471.5704 | 0
2033 | 6 | 23 | 17 | 462.8476 | 0
2033 | 6 | 23 | 18 | 441.5323 | 0
2033 | 6 | 23 | 19 | 418.3774 | 0
2033 | 6 | 23 | 20 | 394.7758 | 0
2033 | 6 | 23 | 21 | 380.9549 | 0
2033 | 6 | 23 | 22 | 365.724 | 0
2033 | 6 | 23 | 23 | 345.0465 | 0
2033 | 6 | 24 | 0 | 328.4905 | 0
2033 | 6 | 24 | 1 | 315.8181 | 0
2033 | 6 | 24 | 2 | 306.5576 | 0
2033 | 6 | 24 | 3 | 300.3968 | 0
2033 | 6 | 24 | 4 | 302.2111 | 0
2033 | 6 | 24 | 5 | 315.0821 | 0
2033 | 6 | 24 | 6 | 343.4773 | 0
2033 | 6 | 24 | 7 | 377.6748 | 0
2033 | 6 | 24 | 8 | 403.8803 | 0
2033 | 6 | 24 | 9 | 424.9337 | 0
2033 | 6 | 24 | 10 | 438.5032 | 0
2033 | 6 | 24 | 11 | 449.5316 | 0
2033 | 6 | 24 | 12 | 458.721 | 0
2033 | 6 | 24 | 13 | 461.5713 | 0
2033 | 6 | 24 | 14 | 463.3687 | 0
2033 | 6 | 24 | 15 | 465.4333 | 0
2033 | 6 | 24 | 16 | 466.9296 | 0
2033 | 6 | 24 | 17 | 459.8325 | 0
2033 | 6 | 24 | 18 | 435.6901 | 0
2033 | 6 | 24 | 19 | 412.3202 | 0
2033 | 6 | 24 | 20 | 390.5314 | 0
2033 | 6 | 24 | 21 | 379.6592 | 0
2033 | 6 | 24 | 22 | 366.9573 | 0
2033 | 6 | 24 | 23 | 351.6004 | 0
2033 | 6 | 25 | 0 | 330.3366 | 0
2033 | 6 | 25 | 1 | 325.0901 | 0
2033 | 6 | 25 | 2 | 315.8968 | 0
2033 | 6 | 25 | 3 | 308.767 | 0
2033 | 6 | 25 | 4 | 305.4431 | 0
2033 | 6 | 25 | 5 | 308.6875 | 0
2033 | 6 | 25 | 6 | 316.9428 | 0
2033 | 6 | 25 | 7 | 329.3858 | 0
2033 | 6 | 25 | 8 | 349.4832 | 0
2033 | 6 | 25 | 9 | 371.477 | 0
2033 | 6 | 25 | 10 | 388.6392 | 0
2033 | 6 | 25 | 11 | 403.039 | 0
2033 | 6 | 25 | 12 | 414.3754 | 0
2033 | 6 | 25 | 13 | 417.5838 | 0
2033 | 6 | 25 | 14 | 419.071 | 0
2033 | 6 | 25 | 15 | 421.2908 | 0
2033 | 6 | 25 | 16 | 423.0563 | 0
2033 | 6 | 25 | 17 | 418.6748 | 0
2033 | 6 | 25 | 18 | 406.3119 | 0
2033 | 6 | 25 | 19 | 395.2384 | 0
2033 | 6 | 25 | 20 | 381.8879 | 0
2033 | 6 | 25 | 21 | 375.8864 | 0
2033 | 6 | 25 | 22 | 368.7593 | 0
2033 | 6 | 25 | 23 | 355.51 | 0
2033 | 6 | 26 | 0 | 339.3783 | 0
2033 | 6 | 26 | 1 | 331.6628 | 0
2033 | 6 | 26 | 2 | 322.9175 | 0
2033 | 6 | 26 | 3 | 315.7437 | 0
2033 | 6 | 26 | 4 | 312.0678 | 0
2033 | 6 | 26 | 5 | 314.5947 | 0
2033 | 6 | 26 | 6 | 324.5285 | 0
2033 | 6 | 26 | 7 | 336.3222 | 0
2033 | 6 | 26 | 8 | 355.365 | 0
2033 | 6 | 26 | 9 | 377.7501 | 0
2033 | 6 | 26 | 10 | 397.2676 | 0
2033 | 6 | 26 | 11 | 413.6739 | 0
2033 | 6 | 26 | 12 | 427.9039 | 0
2033 | 6 | 26 | 13 | 431.5969 | 0
2033 | 6 | 26 | 14 | 432.9412 | 0
2033 | 6 | 26 | 15 | 435.0994 | 0
2033 | 6 | 26 | 16 | 436.9668 | 0
2033 | 6 | 26 | 17 | 433.9188 | 0
2033 | 6 | 26 | 18 | 424.3206 | 0
2033 | 6 | 26 | 19 | 413.4692 | 0
2033 | 6 | 26 | 20 | 401.6184 | 0
2033 | 6 | 26 | 21 | 395.9405 | 0
2033 | 6 | 26 | 22 | 386.8116 | 0
2033 | 6 | 26 | 23 | 369.9676 | 0
2033 | 6 | 27 | 0 | 354.9185 | 0
2033 | 6 | 27 | 1 | 334.8003 | 0
2033 | 6 | 27 | 2 | 325.4542 | 0
2033 | 6 | 27 | 3 | 319.6168 | 0
2033 | 6 | 27 | 4 | 323.3393 | 0
2033 | 6 | 27 | 5 | 338.4702 | 0
2033 | 6 | 27 | 6 | 371.9889 | 0
2033 | 6 | 27 | 7 | 403.0036 | 0
2033 | 6 | 27 | 8 | 424.5111 | 0
2033 | 6 | 27 | 9 | 439.9295 | 0
2033 | 6 | 27 | 10 | 448.606 | 0
2033 | 6 | 27 | 11 | 457.7857 | 0
2033 | 6 | 27 | 12 | 467.028 | 0
2033 | 6 | 27 | 13 | 467.7936 | 0
2033 | 6 | 27 | 14 | 467.0094 | 0
2033 | 6 | 27 | 15 | 465.3549 | 0
2033 | 6 | 27 | 16 | 462.8448 | 0
2033 | 6 | 27 | 17 | 454.2209 | 0
2033 | 6 | 27 | 18 | 439.2023 | 0
2033 | 6 | 27 | 19 | 417.2153 | 0
2033 | 6 | 27 | 20 | 392.9746 | 0
2033 | 6 | 27 | 21 | 378.1082 | 0
2033 | 6 | 27 | 22 | 363.3051 | 0
2033 | 6 | 27 | 23 | 342.3676 | 0
2033 | 6 | 28 | 0 | 329.4575 | 0
2033 | 6 | 28 | 1 | 308.4737 | 0
2033 | 6 | 28 | 2 | 299.7772 | 0
2033 | 6 | 28 | 3 | 294.3176 | 0
2033 | 6 | 28 | 4 | 297.3584 | 0
2033 | 6 | 28 | 5 | 310.9937 | 0
2033 | 6 | 28 | 6 | 340.8087 | 0
2033 | 6 | 28 | 7 | 375.9639 | 0
2033 | 6 | 28 | 8 | 403.3445 | 0
2033 | 6 | 28 | 9 | 425.3504 | 0
2033 | 6 | 28 | 10 | 438.4051 | 0
2033 | 6 | 28 | 11 | 448.6111 | 0
2033 | 6 | 28 | 12 | 457.6662 | 0
2033 | 6 | 28 | 13 | 461.2036 | 0
2033 | 6 | 28 | 14 | 463.6319 | 0
2033 | 6 | 28 | 15 | 464.6934 | 0
2033 | 6 | 28 | 16 | 463.7272 | 0
2033 | 6 | 28 | 17 | 456.469 | 0
2033 | 6 | 28 | 18 | 435.9505 | 0
2033 | 6 | 28 | 19 | 414.909 | 0
2033 | 6 | 28 | 20 | 393.0999 | 0
2033 | 6 | 28 | 21 | 381.323 | 0
2033 | 6 | 28 | 22 | 368.2176 | 0
2033 | 6 | 28 | 23 | 349.764 | 0
2033 | 6 | 29 | 0 | 325.7045 | 0
2033 | 6 | 29 | 1 | 315.2714 | 0
2033 | 6 | 29 | 2 | 306.7516 | 0
2033 | 6 | 29 | 3 | 301.2276 | 0
2033 | 6 | 29 | 4 | 304.4361 | 0
2033 | 6 | 29 | 5 | 318.6289 | 0
2033 | 6 | 29 | 6 | 348.8399 | 0
2033 | 6 | 29 | 7 | 384.5783 | 0
2033 | 6 | 29 | 8 | 412.8225 | 0
2033 | 6 | 29 | 9 | 436.4858 | 0
2033 | 6 | 29 | 10 | 451.1544 | 0
2033 | 6 | 29 | 11 | 462.8437 | 0
2033 | 6 | 29 | 12 | 471.5744 | 0
2033 | 6 | 29 | 13 | 474.8902 | 0
2033 | 6 | 29 | 14 | 477.2605 | 0
2033 | 6 | 29 | 15 | 477.8169 | 0
2033 | 6 | 29 | 16 | 475.9338 | 0
2033 | 6 | 29 | 17 | 467.553 | 0
2033 | 6 | 29 | 18 | 448.3086 | 0
2033 | 6 | 29 | 19 | 427.0032 | 0
2033 | 6 | 29 | 20 | 404.6281 | 0
2033 | 6 | 29 | 21 | 393.0987 | 0
2033 | 6 | 29 | 22 | 380.1493 | 0
2033 | 6 | 29 | 23 | 360.7787 | 0
2033 | 6 | 30 | 0 | 338.8031 | 0
2033 | 6 | 30 | 1 | 321.7963 | 0
2033 | 6 | 30 | 2 | 313.0328 | 0
2033 | 6 | 30 | 3 | 307.4343 | 0
2033 | 6 | 30 | 4 | 310.6519 | 0
2033 | 6 | 30 | 5 | 324.8791 | 0
2033 | 6 | 30 | 6 | 354.2011 | 0
2033 | 6 | 30 | 7 | 389.9546 | 0
2033 | 6 | 30 | 8 | 418.3018 | 0
2033 | 6 | 30 | 9 | 441.2838 | 0
2033 | 6 | 30 | 10 | 455.5585 | 0
2033 | 6 | 30 | 11 | 467.6718 | 0
2033 | 6 | 30 | 12 | 477.1047 | 0
2033 | 6 | 30 | 13 | 480.1297 | 0
2033 | 6 | 30 | 14 | 481.8177 | 0
2033 | 6 | 30 | 15 | 482.559 | 0
2033 | 6 | 30 | 16 | 481.0194 | 0
2033 | 6 | 30 | 17 | 472.3921 | 0
2033 | 6 | 30 | 18 | 450.5859 | 0
2033 | 6 | 30 | 19 | 429.8183 | 0
2033 | 6 | 30 | 20 | 408.1341 | 0
2033 | 6 | 30 | 21 | 396.7959 | 0
2033 | 6 | 30 | 22 | 384.1714 | 0
2033 | 6 | 30 | 23 | 365.8067 | 0
2033 | 7 | 1 | 0 | 344.9343 | 0
2033 | 7 | 1 | 1 | 334.2454 | 0
2033 | 7 | 1 | 2 | 325.7213 | 0
2033 | 7 | 1 | 3 | 318.4554 | 0
2033 | 7 | 1 | 4 | 318.3282 | 0
2033 | 7 | 1 | 5 | 325.4925 | 0
2033 | 7 | 1 | 6 | 342.5008 | 0
2033 | 7 | 1 | 7 | 357.2601 | 0
2033 | 7 | 1 | 8 | 373.0658 | 0
2033 | 7 | 1 | 9 | 393.2232 | 0
2033 | 7 | 1 | 10 | 409.4151 | 0
2033 | 7 | 1 | 11 | 421.4147 | 0
2033 | 7 | 1 | 12 | 431.6726 | 0
2033 | 7 | 1 | 13 | 436.9988 | 0
2033 | 7 | 1 | 14 | 441.6307 | 0
2033 | 7 | 1 | 15 | 443.1557 | 0
2033 | 7 | 1 | 16 | 440.7826 | 0
2033 | 7 | 1 | 17 | 433.6526 | 0
2033 | 7 | 1 | 18 | 423.7515 | 0
2033 | 7 | 1 | 19 | 411.4872 | 0
2033 | 7 | 1 | 20 | 393.8451 | 0
2033 | 7 | 1 | 21 | 383.8729 | 0
2033 | 7 | 1 | 22 | 373.6166 | 0
2033 | 7 | 1 | 23 | 364.3028 | 0
2033 | 7 | 2 | 0 | 348.5231 | 0
2033 | 7 | 2 | 1 | 348.9231 | 0
2033 | 7 | 2 | 2 | 338.091 | 0
2033 | 7 | 2 | 3 | 329.7418 | 0
2033 | 7 | 2 | 4 | 325.5244 | 0
2033 | 7 | 2 | 5 | 328.8115 | 0
2033 | 7 | 2 | 6 | 339.9113 | 0
2033 | 7 | 2 | 7 | 350.7935 | 0
2033 | 7 | 2 | 8 | 368.852 | 0
2033 | 7 | 2 | 9 | 389.0216 | 0
2033 | 7 | 2 | 10 | 404.7866 | 0
2033 | 7 | 2 | 11 | 416.905 | 0
2033 | 7 | 2 | 12 | 427.7579 | 0
2033 | 7 | 2 | 13 | 429.0546 | 0
2033 | 7 | 2 | 14 | 429.233 | 0
2033 | 7 | 2 | 15 | 431.4305 | 0
2033 | 7 | 2 | 16 | 432.8329 | 0
2033 | 7 | 2 | 17 | 428.1019 | 0
2033 | 7 | 2 | 18 | 414.6375 | 0
2033 | 7 | 2 | 19 | 404.7041 | 0
2033 | 7 | 2 | 20 | 392.001 | 0
2033 | 7 | 2 | 21 | 386.6662 | 0
2033 | 7 | 2 | 22 | 380.1701 | 0
2033 | 7 | 2 | 23 | 368.1641 | 0
2033 | 7 | 3 | 0 | 354.4707 | 0
2033 | 7 | 3 | 1 | 343.2575 | 0
2033 | 7 | 3 | 2 | 333.9399 | 0
2033 | 7 | 3 | 3 | 326.3607 | 0
2033 | 7 | 3 | 4 | 322.2306 | 0
2033 | 7 | 3 | 5 | 325.1131 | 0
2033 | 7 | 3 | 6 | 333.3631 | 0
2033 | 7 | 3 | 7 | 343.8489 | 0
2033 | 7 | 3 | 8 | 361.1771 | 0
2033 | 7 | 3 | 9 | 382.0812 | 0
2033 | 7 | 3 | 10 | 399.705 | 0
2033 | 7 | 3 | 11 | 413.4561 | 0
2033 | 7 | 3 | 12 | 426.9046 | 0
2033 | 7 | 3 | 13 | 430.0495 | 0
2033 | 7 | 3 | 14 | 431.1055 | 0
2033 | 7 | 3 | 15 | 433.6826 | 0
2033 | 7 | 3 | 16 | 435.3099 | 0
2033 | 7 | 3 | 17 | 432.9229 | 0
2033 | 7 | 3 | 18 | 423.937 | 0
2033 | 7 | 3 | 19 | 413.5 | 0
2033 | 7 | 3 | 20 | 401.1327 | 0
2033 | 7 | 3 | 21 | 395.8079 | 0
2033 | 7 | 3 | 22 | 386.5734 | 0
2033 | 7 | 3 | 23 | 370.5119 | 0
2033 | 7 | 4 | 0 | 357.6025 | 0
2033 | 7 | 4 | 1 | 335.6719 | 0
2033 | 7 | 4 | 2 | 325.6172 | 0
2033 | 7 | 4 | 3 | 319.3848 | 0
2033 | 7 | 4 | 4 | 322.0156 | 0
2033 | 7 | 4 | 5 | 337.4246 | 0
2033 | 7 | 4 | 6 | 369.6893 | 0
2033 | 7 | 4 | 7 | 401.0748 | 0
2033 | 7 | 4 | 8 | 423.1388 | 0
2033 | 7 | 4 | 9 | 439.6126 | 0
2033 | 7 | 4 | 10 | 450.0594 | 0
2033 | 7 | 4 | 11 | 458.0945 | 0
2033 | 7 | 4 | 12 | 465.2725 | 0
2033 | 7 | 4 | 13 | 464.5244 | 0
2033 | 7 | 4 | 14 | 461.7176 | 0
2033 | 7 | 4 | 15 | 458.1245 | 0
2033 | 7 | 4 | 16 | 455.7247 | 0
2033 | 7 | 4 | 17 | 448.5848 | 0
2033 | 7 | 4 | 18 | 432.6144 | 0
2033 | 7 | 4 | 19 | 413.0904 | 0
2033 | 7 | 4 | 20 | 393.4181 | 0
2033 | 7 | 4 | 21 | 382.3476 | 0
2033 | 7 | 4 | 22 | 367.3581 | 0
2033 | 7 | 4 | 23 | 348.2475 | 0
2033 | 7 | 5 | 0 | 328.6542 | 0
2033 | 7 | 5 | 1 | 309.4555 | 0
2033 | 7 | 5 | 2 | 300.2396 | 0
2033 | 7 | 5 | 3 | 294.3586 | 0
2033 | 7 | 5 | 4 | 295.7004 | 0
2033 | 7 | 5 | 5 | 308.4284 | 0
2033 | 7 | 5 | 6 | 338.4072 | 0
2033 | 7 | 5 | 7 | 370.5598 | 0
2033 | 7 | 5 | 8 | 391.5645 | 0
2033 | 7 | 5 | 9 | 405.0849 | 0
2033 | 7 | 5 | 10 | 411.6845 | 0
2033 | 7 | 5 | 11 | 416.1654 | 0
2033 | 7 | 5 | 12 | 424.2283 | 0
2033 | 7 | 5 | 13 | 423.9448 | 0
2033 | 7 | 5 | 14 | 422.0321 | 0
2033 | 7 | 5 | 15 | 420.0897 | 0
2033 | 7 | 5 | 16 | 418.9996 | 0
2033 | 7 | 5 | 17 | 413.8323 | 0
2033 | 7 | 5 | 18 | 399.5376 | 0
2033 | 7 | 5 | 19 | 382.4258 | 0
2033 | 7 | 5 | 20 | 363.8617 | 0
2033 | 7 | 5 | 21 | 354.0426 | 0
2033 | 7 | 5 | 22 | 341.2093 | 0
2033 | 7 | 5 | 23 | 324.2596 | 0
2033 | 7 | 6 | 0 | 309.5948 | 0
2033 | 7 | 6 | 1 | 296.1023 | 0
2033 | 7 | 6 | 2 | 287.7446 | 0
2033 | 7 | 6 | 3 | 282.5811 | 0
2033 | 7 | 6 | 4 | 284.3389 | 0
2033 | 7 | 6 | 5 | 298.0383 | 0
2033 | 7 | 6 | 6 | 327.4735 | 0
2033 | 7 | 6 | 7 | 361.2877 | 0
2033 | 7 | 6 | 8 | 386.7738 | 0
2033 | 7 | 6 | 9 | 406.4122 | 0
2033 | 7 | 6 | 10 | 418.4448 | 0
2033 | 7 | 6 | 11 | 427.469 | 0
2033 | 7 | 6 | 12 | 435.4353 | 0
2033 | 7 | 6 | 13 | 437.9144 | 0
2033 | 7 | 6 | 14 | 439.7743 | 0
2033 | 7 | 6 | 15 | 441.5694 | 0
2033 | 7 | 6 | 16 | 441.7007 | 0
2033 | 7 | 6 | 17 | 435.842 | 0
2033 | 7 | 6 | 18 | 419.0707 | 0
2033 | 7 | 6 | 19 | 396.9255 | 0
2033 | 7 | 6 | 20 | 374.1839 | 0
2033 | 7 | 6 | 21 | 363.3437 | 0
2033 | 7 | 6 | 22 | 350.3196 | 0
2033 | 7 | 6 | 23 | 332.4297 | 0
2033 | 7 | 7 | 0 | 314.9055 | 0
2033 | 7 | 7 | 1 | 302.3909 | 0
2033 | 7 | 7 | 2 | 293.9477 | 0
2033 | 7 | 7 | 3 | 288.6784 | 0
2033 | 7 | 7 | 4 | 290.5521 | 0
2033 | 7 | 7 | 5 | 304.3426 | 0
2033 | 7 | 7 | 6 | 332.3503 | 0
2033 | 7 | 7 | 7 | 366.9081 | 0
2033 | 7 | 7 | 8 | 394.9188 | 0
2033 | 7 | 7 | 9 | 416.8313 | 0
2033 | 7 | 7 | 10 | 430.6408 | 0
2033 | 7 | 7 | 11 | 440.9128 | 0
2033 | 7 | 7 | 12 | 445.6038 | 0
2033 | 7 | 7 | 13 | 447.8455 | 0
2033 | 7 | 7 | 14 | 448.7212 | 0
2033 | 7 | 7 | 15 | 449.3381 | 0
2033 | 7 | 7 | 16 | 449.0287 | 0
2033 | 7 | 7 | 17 | 442.4124 | 0
2033 | 7 | 7 | 18 | 425.9534 | 0
2033 | 7 | 7 | 19 | 405.0472 | 0
2033 | 7 | 7 | 20 | 383.9086 | 0
2033 | 7 | 7 | 21 | 373.3435 | 0
2033 | 7 | 7 | 22 | 359.978 | 0
2033 | 7 | 7 | 23 | 341.857 | 0
2033 | 7 | 8 | 0 | 326.6907 | 0
2033 | 7 | 8 | 1 | 305.7058 | 0
2033 | 7 | 8 | 2 | 296.1129 | 0
2033 | 7 | 8 | 3 | 289.5047 | 0
2033 | 7 | 8 | 4 | 289.9867 | 0
2033 | 7 | 8 | 5 | 302.0557 | 0
2033 | 7 | 8 | 6 | 330.2454 | 0
2033 | 7 | 8 | 7 | 362.1061 | 0
2033 | 7 | 8 | 8 | 383.8017 | 0
2033 | 7 | 8 | 9 | 399.383 | 0
2033 | 7 | 8 | 10 | 409.0759 | 0
2033 | 7 | 8 | 11 | 415.5842 | 0
2033 | 7 | 8 | 12 | 424.0085 | 0
2033 | 7 | 8 | 13 | 422.8459 | 0
2033 | 7 | 8 | 14 | 421.9344 | 0
2033 | 7 | 8 | 15 | 421.4269 | 0
2033 | 7 | 8 | 16 | 421.1317 | 0
2033 | 7 | 8 | 17 | 415.3965 | 0
2033 | 7 | 8 | 18 | 398.0195 | 0
2033 | 7 | 8 | 19 | 376.4338 | 0
2033 | 7 | 8 | 20 | 356.5975 | 0
2033 | 7 | 8 | 21 | 348.1105 | 0
2033 | 7 | 8 | 22 | 336.8867 | 0
2033 | 7 | 8 | 23 | 321.8359 | 0
2033 | 7 | 9 | 0 | 309.4809 | 0
2033 | 7 | 9 | 1 | 292.6351 | 0
2033 | 7 | 9 | 2 | 283.8997 | 0
2033 | 7 | 9 | 3 | 276.6565 | 0
2033 | 7 | 9 | 4 | 274.007 | 0
2033 | 7 | 9 | 5 | 277.7552 | 0
2033 | 7 | 9 | 6 | 288.078 | 0
2033 | 7 | 9 | 7 | 296.5367 | 0
2033 | 7 | 9 | 8 | 312.2815 | 0
2033 | 7 | 9 | 9 | 331.0134 | 0
2033 | 7 | 9 | 10 | 344.5722 | 0
2033 | 7 | 9 | 11 | 352.2201 | 0
2033 | 7 | 9 | 12 | 356.6749 | 0
2033 | 7 | 9 | 13 | 355.7576 | 0
2033 | 7 | 9 | 14 | 353.6932 | 0
2033 | 7 | 9 | 15 | 353.3212 | 0
2033 | 7 | 9 | 16 | 353.9277 | 0
2033 | 7 | 9 | 17 | 352.6036 | 0
2033 | 7 | 9 | 18 | 346.9221 | 0
2033 | 7 | 9 | 19 | 341.6139 | 0
2033 | 7 | 9 | 20 | 332.5469 | 0
2033 | 7 | 9 | 21 | 329.2337 | 0
2033 | 7 | 9 | 22 | 323.9381 | 0
2033 | 7 | 9 | 23 | 314.2031 | 0
2033 | 7 | 10 | 0 | 304.8024 | 0
2033 | 7 | 10 | 1 | 293.7053 | 0
2033 | 7 | 10 | 2 | 285.542 | 0
2033 | 7 | 10 | 3 | 278.1846 | 0
2033 | 7 | 10 | 4 | 274.8851 | 0
2033 | 7 | 10 | 5 | 278.2554 | 0
2033 | 7 | 10 | 6 | 284.9733 | 0
2033 | 7 | 10 | 7 | 292.5407 | 0
2033 | 7 | 10 | 8 | 306.6994 | 0
2033 | 7 | 10 | 9 | 323.5016 | 0
2033 | 7 | 10 | 10 | 336.3268 | 0
2033 | 7 | 10 | 11 | 344.7286 | 0
2033 | 7 | 10 | 12 | 354.3366 | 0
2033 | 7 | 10 | 13 | 355.2846 | 0
2033 | 7 | 10 | 14 | 355.2491 | 0
2033 | 7 | 10 | 15 | 356.8432 | 0
2033 | 7 | 10 | 16 | 358.191 | 0
2033 | 7 | 10 | 17 | 358.6004 | 0
2033 | 7 | 10 | 18 | 359.4649 | 0
2033 | 7 | 10 | 19 | 351.365 | 0
2033 | 7 | 10 | 20 | 340.4536 | 0
2033 | 7 | 10 | 21 | 337.1138 | 0
2033 | 7 | 10 | 22 | 330.2794 | 0
2033 | 7 | 10 | 23 | 316.8096 | 0
2033 | 7 | 11 | 0 | 307.0595 | 0
2033 | 7 | 11 | 1 | 286.4083 | 0
2033 | 7 | 11 | 2 | 278.9658 | 0
2033 | 7 | 11 | 3 | 274.4344 | 0
2033 | 7 | 11 | 4 | 277.428 | 0
2033 | 7 | 11 | 5 | 291.985 | 0
2033 | 7 | 11 | 6 | 323.474 | 0
2033 | 7 | 11 | 7 | 357.5081 | 0
2033 | 7 | 11 | 8 | 384.6559 | 0
2033 | 7 | 11 | 9 | 406.3053 | 0
2033 | 7 | 11 | 10 | 420.3611 | 0
2033 | 7 | 11 | 11 | 429.968 | 0
2033 | 7 | 11 | 12 | 438.3941 | 0
2033 | 7 | 11 | 13 | 440.4973 | 0
2033 | 7 | 11 | 14 | 442.0266 | 0
2033 | 7 | 11 | 15 | 444.3832 | 0
2033 | 7 | 11 | 16 | 445.3771 | 0
2033 | 7 | 11 | 17 | 440.6285 | 0
2033 | 7 | 11 | 18 | 421.8479 | 0
2033 | 7 | 11 | 19 | 401.6893 | 0
2033 | 7 | 11 | 20 | 379.9096 | 0
2033 | 7 | 11 | 21 | 368.8043 | 0
2033 | 7 | 11 | 22 | 355.1597 | 0
2033 | 7 | 11 | 23 | 336.6875 | 0
2033 | 7 | 12 | 0 | 314.3072 | 0
2033 | 7 | 12 | 1 | 307.7752 | 0
2033 | 7 | 12 | 2 | 299.7635 | 0
2033 | 7 | 12 | 3 | 294.8525 | 0
2033 | 7 | 12 | 4 | 297.5574 | 0
2033 | 7 | 12 | 5 | 312.0077 | 0
2033 | 7 | 12 | 6 | 342.1388 | 0
2033 | 7 | 12 | 7 | 377.6071 | 0
2033 | 7 | 12 | 8 | 404.8594 | 0
2033 | 7 | 12 | 9 | 425.8095 | 0
2033 | 7 | 12 | 10 | 439.6325 | 0
2033 | 7 | 12 | 11 | 450.1347 | 0
2033 | 7 | 12 | 12 | 456.9171 | 0
2033 | 7 | 12 | 13 | 459.8727 | 0
2033 | 7 | 12 | 14 | 461.8474 | 0
2033 | 7 | 12 | 15 | 463.7916 | 0
2033 | 7 | 12 | 16 | 464.5207 | 0
2033 | 7 | 12 | 17 | 458.5377 | 0
2033 | 7 | 12 | 18 | 437.6001 | 0
2033 | 7 | 12 | 19 | 416.7419 | 0
2033 | 7 | 12 | 20 | 394.783 | 0
2033 | 7 | 12 | 21 | 383.7639 | 0
2033 | 7 | 12 | 22 | 369.5584 | 0
2033 | 7 | 12 | 23 | 350.5076 | 0
2033 | 7 | 13 | 0 | 333.3481 | 0
2033 | 7 | 13 | 1 | 320.8412 | 0
2033 | 7 | 13 | 2 | 312.1545 | 0
2033 | 7 | 13 | 3 | 306.5997 | 0
2033 | 7 | 13 | 4 | 309.2858 | 0
2033 | 7 | 13 | 5 | 323.9563 | 0
2033 | 7 | 13 | 6 | 353.6662 | 0
2033 | 7 | 13 | 7 | 390.7124 | 0
2033 | 7 | 13 | 8 | 420.0313 | 0
2033 | 7 | 13 | 9 | 443.686 | 0
2033 | 7 | 13 | 10 | 459.9213 | 0
2033 | 7 | 13 | 11 | 471.6563 | 0
2033 | 7 | 13 | 12 | 480.1596 | 0
2033 | 7 | 13 | 13 | 483.5057 | 0
2033 | 7 | 13 | 14 | 485.4977 | 0
2033 | 7 | 13 | 15 | 487.9705 | 0
2033 | 7 | 13 | 16 | 489.0099 | 1.0099
2033 | 7 | 13 | 17 | 482.4309 | 0
2033 | 7 | 13 | 18 | 458.6184 | 0
2033 | 7 | 13 | 19 | 436.5088 | 0
2033 | 7 | 13 | 20 | 413.693 | 0
2033 | 7 | 13 | 21 | 401.9575 | 0
2033 | 7 | 13 | 22 | 387.0723 | 0
2033 | 7 | 13 | 23 | 367.1262 | 0
2033 | 7 | 14 | 0 | 349.7989 | 0
2033 | 7 | 14 | 1 | 336.5844 | 0
2033 | 7 | 14 | 2 | 327.1113 | 0
2033 | 7 | 14 | 3 | 321.0973 | 0
2033 | 7 | 14 | 4 | 323.9071 | 0
2033 | 7 | 14 | 5 | 339.1575 | 0
2033 | 7 | 14 | 6 | 370.941 | 0
2033 | 7 | 14 | 7 | 407.8919 | 0
2033 | 7 | 14 | 8 | 437.056 | 0
2033 | 7 | 14 | 9 | 460.8988 | 0
2033 | 7 | 14 | 10 | 477.8364 | 0
2033 | 7 | 14 | 11 | 490.3456 | 2.3456
2033 | 7 | 14 | 12 | 500.8524 | 12.8524
2033 | 7 | 14 | 13 | 504.2168 | 16.2168
2033 | 7 | 14 | 14 | 505.339 | 17.339
2033 | 7 | 14 | 15 | 506.5096 | 18.5096
2033 | 7 | 14 | 16 | 506.5805 | 18.5805
2033 | 7 | 14 | 17 | 498.7089 | 10.7089
2033 | 7 | 14 | 18 | 476.5005 | 0
2033 | 7 | 14 | 19 | 454.3595 | 0
2033 | 7 | 14 | 20 | 431.1679 | 0
2033 | 7 | 14 | 21 | 419.2765 | 0
2033 | 7 | 14 | 22 | 404.3824 | 0
2033 | 7 | 14 | 23 | 384.9088 | 0
2033 | 7 | 15 | 0 | 364.1572 | 0
2033 | 7 | 15 | 1 | 356.5809 | 0
2033 | 7 | 15 | 2 | 346.8458 | 0
2033 | 7 | 15 | 3 | 340.4977 | 0
2033 | 7 | 15 | 4 | 343.5777 | 0
2033 | 7 | 15 | 5 | 359.6823 | 0
2033 | 7 | 15 | 6 | 388.813 | 0
2033 | 7 | 15 | 7 | 424.6945 | 0
2033 | 7 | 15 | 8 | 452.2935 | 0
2033 | 7 | 15 | 9 | 476.237 | 0
2033 | 7 | 15 | 10 | 493.7688 | 5.7688
2033 | 7 | 15 | 11 | 506.8008 | 18.8008
2033 | 7 | 15 | 12 | 516.5372 | 28.5372
2033 | 7 | 15 | 13 | 520.0184 | 32.0184
2033 | 7 | 15 | 14 | 520.3511 | 32.3511
2033 | 7 | 15 | 15 | 518.9493 | 30.9493
2033 | 7 | 15 | 16 | 517.7321 | 29.7321
2033 | 7 | 15 | 17 | 508.7636 | 20.7636
2033 | 7 | 15 | 18 | 489.9819 | 1.9819
2033 | 7 | 15 | 19 | 467.2233 | 0
2033 | 7 | 15 | 20 | 445.2457 | 0
2033 | 7 | 15 | 21 | 434.3288 | 0
2033 | 7 | 15 | 22 | 419.6881 | 0
2033 | 7 | 15 | 23 | 402.5309 | 0
2033 | 7 | 16 | 0 | 380.5308 | 0
2033 | 7 | 16 | 1 | 361.5314 | 0
2033 | 7 | 16 | 2 | 350.0727 | 0
2033 | 7 | 16 | 3 | 341.4329 | 0
2033 | 7 | 16 | 4 | 336.8298 | 0
2033 | 7 | 16 | 5 | 340.1371 | 0
2033 | 7 | 16 | 6 | 350.2803 | 0
2033 | 7 | 16 | 7 | 362.1865 | 0
2033 | 7 | 16 | 8 | 382.9551 | 0
2033 | 7 | 16 | 9 | 406.5848 | 0
2033 | 7 | 16 | 10 | 425.3349 | 0
2033 | 7 | 16 | 11 | 438.9791 | 0
2033 | 7 | 16 | 12 | 446.721 | 0
2033 | 7 | 16 | 13 | 448.5716 | 0
2033 | 7 | 16 | 14 | 448.8268 | 0
2033 | 7 | 16 | 15 | 450.6575 | 0
2033 | 7 | 16 | 16 | 451.6603 | 0
2033 | 7 | 16 | 17 | 446.1089 | 0
2033 | 7 | 16 | 18 | 434.9541 | 0
2033 | 7 | 16 | 19 | 422.7091 | 0
2033 | 7 | 16 | 20 | 408.0382 | 0
2033 | 7 | 16 | 21 | 400.7418 | 0
2033 | 7 | 16 | 22 | 393.0482 | 0
2033 | 7 | 16 | 23 | 379.1481 | 0
2033 | 7 | 17 | 0 | 364.601 | 0
2033 | 7 | 17 | 1 | 355.09 | 0
2033 | 7 | 17 | 2 | 345.1047 | 0
2033 | 7 | 17 | 3 | 336.9854 | 0
2033 | 7 | 17 | 4 | 332.3147 | 0
2033 | 7 | 17 | 5 | 334.6424 | 0
2033 | 7 | 17 | 6 | 339.7134 | 0
2033 | 7 | 17 | 7 | 351.3031 | 0
2033 | 7 | 17 | 8 | 372.4743 | 0
2033 | 7 | 17 | 9 | 398.1538 | 0
2033 | 7 | 17 | 10 | 419.174 | 0
2033 | 7 | 17 | 11 | 434.2338 | 0
2033 | 7 | 17 | 12 | 442.3315 | 0
2033 | 7 | 17 | 13 | 445.9651 | 0
2033 | 7 | 17 | 14 | 447.4127 | 0
2033 | 7 | 17 | 15 | 450.4817 | 0
2033 | 7 | 17 | 16 | 451.9973 | 0
2033 | 7 | 17 | 17 | 448.8496 | 0
2033 | 7 | 17 | 18 | 439.7452 | 0
2033 | 7 | 17 | 19 | 428.7639 | 0
2033 | 7 | 17 | 20 | 415.3784 | 0
2033 | 7 | 17 | 21 | 409.3492 | 0
2033 | 7 | 17 | 22 | 400.3342 | 0
2033 | 7 | 17 | 23 | 383.8562 | 0
2033 | 7 | 18 | 0 | 367.2068 | 0
2033 | 7 | 18 | 1 | 358.7065 | 0
2033 | 7 | 18 | 2 | 349.9012 | 0
2033 | 7 | 18 | 3 | 344.6264 | 0
2033 | 7 | 18 | 4 | 349.269 | 0
2033 | 7 | 18 | 5 | 367.0009 | 0
2033 | 7 | 18 | 6 | 395.5137 | 0
2033 | 7 | 18 | 7 | 429.4347 | 0
2033 | 7 | 18 | 8 | 455.6034 | 0
2033 | 7 | 18 | 9 | 478.1442 | 0
2033 | 7 | 18 | 10 | 494.0282 | 6.0282
2033 | 7 | 18 | 11 | 505.8371 | 17.8371
2033 | 7 | 18 | 12 | 517.181 | 29.181
2033 | 7 | 18 | 13 | 519.7048 | 31.7048
2033 | 7 | 18 | 14 | 519.4464 | 31.4464
2033 | 7 | 18 | 15 | 518.2592 | 30.2592
2033 | 7 | 18 | 16 | 516.5251 | 28.5251
2033 | 7 | 18 | 17 | 507.9941 | 19.9941
2033 | 7 | 18 | 18 | 489.7056 | 1.7056
2033 | 7 | 18 | 19 | 466.8841 | 0
2033 | 7 | 18 | 20 | 442.7562 | 0
2033 | 7 | 18 | 21 | 428.7217 | 0
2033 | 7 | 18 | 22 | 411.0893 | 0
2033 | 7 | 18 | 23 | 388.9497 | 0
2033 | 7 | 19 | 0 | 371.893 | 0
2033 | 7 | 19 | 1 | 347.6655 | 0
2033 | 7 | 19 | 2 | 336.3226 | 0
2033 | 7 | 19 | 3 | 329.0189 | 0
2033 | 7 | 19 | 4 | 330.9791 | 0
2033 | 7 | 19 | 5 | 345.7712 | 0
2033 | 7 | 19 | 6 | 382.7789 | 0
2033 | 7 | 19 | 7 | 416.5669 | 0
2033 | 7 | 19 | 8 | 440.9364 | 0
2033 | 7 | 19 | 9 | 459.5133 | 0
2033 | 7 | 19 | 10 | 471.7255 | 0
2033 | 7 | 19 | 11 | 480.6209 | 0
2033 | 7 | 19 | 12 | 489.0601 | 1.0601
2033 | 7 | 19 | 13 | 490.5918 | 2.5918
2033 | 7 | 19 | 14 | 490.0005 | 2.0005
2033 | 7 | 19 | 15 | 488.2824 | 0.28239
2033 | 7 | 19 | 16 | 486.7113 | 0
2033 | 7 | 19 | 17 | 478.3298 | 0
2033 | 7 | 19 | 18 | 461.6384 | 0
2033 | 7 | 19 | 19 | 439.1148 | 0
2033 | 7 | 19 | 20 | 414.8222 | 0
2033 | 7 | 19 | 21 | 400.7522 | 0
2033 | 7 | 19 | 22 | 384.6978 | 0
2033 | 7 | 19 | 23 | 363.7278 | 0
2033 | 7 | 20 | 0 | 343.8393 | 0
2033 | 7 | 20 | 1 | 323.9366 | 0
2033 | 7 | 20 | 2 | 313.271 | 0
2033 | 7 | 20 | 3 | 306.2388 | 0
2033 | 7 | 20 | 4 | 307.0488 | 0
2033 | 7 | 20 | 5 | 319.7404 | 0
2033 | 7 | 20 | 6 | 349.0134 | 0
2033 | 7 | 20 | 7 | 380.8431 | 0
2033 | 7 | 20 | 8 | 402.981 | 0
2033 | 7 | 20 | 9 | 419.4336 | 0
2033 | 7 | 20 | 10 | 429.6546 | 0
2033 | 7 | 20 | 11 | 435.807 | 0
2033 | 7 | 20 | 12 | 442.9431 | 0
2033 | 7 | 20 | 13 | 442.494 | 0
2033 | 7 | 20 | 14 | 441.0671 | 0
2033 | 7 | 20 | 15 | 439.5647 | 0
2033 | 7 | 20 | 16 | 437.87 | 0
2033 | 7 | 20 | 17 | 430.1229 | 0
2033 | 7 | 20 | 18 | 413.6672 | 0
2033 | 7 | 20 | 19 | 392.8202 | 0
2033 | 7 | 20 | 20 | 372.9395 | 0
2033 | 7 | 20 | 21 | 362.9885 | 0
2033 | 7 | 20 | 22 | 349.8462 | 0
2033 | 7 | 20 | 23 | 331.3541 | 0
2033 | 7 | 21 | 0 | 313.5151 | 0
2033 | 7 | 21 | 1 | 299.4484 | 0
2033 | 7 | 21 | 2 | 290.8168 | 0
2033 | 7 | 21 | 3 | 285.2266 | 0
2033 | 7 | 21 | 4 | 286.5933 | 0
2033 | 7 | 21 | 5 | 299.3165 | 0
2033 | 7 | 21 | 6 | 330.1048 | 0
2033 | 7 | 21 | 7 | 362.1684 | 0
2033 | 7 | 21 | 8 | 386.4613 | 0
2033 | 7 | 21 | 9 | 405.4219 | 0
2033 | 7 | 21 | 10 | 417.7606 | 0
2033 | 7 | 21 | 11 | 426.2432 | 0
2033 | 7 | 21 | 12 | 432.1727 | 0
2033 | 7 | 21 | 13 | 432.9638 | 0
2033 | 7 | 21 | 14 | 432.8346 | 0
2033 | 7 | 21 | 15 | 432.1445 | 0
2033 | 7 | 21 | 16 | 430.817 | 0
2033 | 7 | 21 | 17 | 425.5558 | 0
2033 | 7 | 21 | 18 | 404.1703 | 0
2033 | 7 | 21 | 19 | 386.2142 | 0
2033 | 7 | 21 | 20 | 369.0339 | 0
2033 | 7 | 21 | 21 | 360.4842 | 0
2033 | 7 | 21 | 22 | 348.8139 | 0
2033 | 7 | 21 | 23 | 332.8726 | 0
2033 | 7 | 22 | 0 | 317.3793 | 0
2033 | 7 | 22 | 1 | 303.7778 | 0
2033 | 7 | 22 | 2 | 295.3398 | 0
2033 | 7 | 22 | 3 | 289.8007 | 0
2033 | 7 | 22 | 4 | 291.0822 | 0
2033 | 7 | 22 | 5 | 304.5384 | 0
2033 | 7 | 22 | 6 | 333.4637 | 0
2033 | 7 | 22 | 7 | 363.4155 | 0
2033 | 7 | 22 | 8 | 383.7637 | 0
2033 | 7 | 22 | 9 | 398.4391 | 0
2033 | 7 | 22 | 10 | 407.5496 | 0
2033 | 7 | 22 | 11 | 415.9064 | 0
2033 | 7 | 22 | 12 | 426.5691 | 0
2033 | 7 | 22 | 13 | 427.5035 | 0
2033 | 7 | 22 | 14 | 427.8614 | 0
2033 | 7 | 22 | 15 | 426.2723 | 0
2033 | 7 | 22 | 16 | 424.5937 | 0
2033 | 7 | 22 | 17 | 418.1191 | 0
2033 | 7 | 22 | 18 | 397.4384 | 0
2033 | 7 | 22 | 19 | 378.481 | 0
2033 | 7 | 22 | 20 | 361.5246 | 0
2033 | 7 | 22 | 21 | 353.3808 | 0
2033 | 7 | 22 | 22 | 342.5145 | 0
2033 | 7 | 22 | 23 | 328.9851 | 0
2033 | 7 | 23 | 0 | 314.5866 | 0
2033 | 7 | 23 | 1 | 297.6494 | 0
2033 | 7 | 23 | 2 | 288.3225 | 0
2033 | 7 | 23 | 3 | 280.75 | 0
2033 | 7 | 23 | 4 | 277.8514 | 0
2033 | 7 | 23 | 5 | 282.0208 | 0
2033 | 7 | 23 | 6 | 288.5348 | 0
2033 | 7 | 23 | 7 | 299.4875 | 0
2033 | 7 | 23 | 8 | 321.2527 | 0
2033 | 7 | 23 | 9 | 347.4574 | 0
2033 | 7 | 23 | 10 | 367.1845 | 0
2033 | 7 | 23 | 11 | 378.982 | 0
2033 | 7 | 23 | 12 | 384.7025 | 0
2033 | 7 | 23 | 13 | 385.7616 | 0
2033 | 7 | 23 | 14 | 386.3609 | 0
2033 | 7 | 23 | 15 | 389.8923 | 0
2033 | 7 | 23 | 16 | 391.8457 | 0
2033 | 7 | 23 | 17 | 387.8105 | 0
2033 | 7 | 23 | 18 | 379.5036 | 0
2033 | 7 | 23 | 19 | 368.6112 | 0
2033 | 7 | 23 | 20 | 354.0783 | 0
2033 | 7 | 23 | 21 | 347.6932 | 0
2033 | 7 | 23 | 22 | 340.6238 | 0
2033 | 7 | 23 | 23 | 328.9378 | 0
2033 | 7 | 24 | 0 | 317.0299 | 0
2033 | 7 | 24 | 1 | 305.2987 | 0
2033 | 7 | 24 | 2 | 296.2176 | 0
2033 | 7 | 24 | 3 | 288.4523 | 0
2033 | 7 | 24 | 4 | 285.0682 | 0
2033 | 7 | 24 | 5 | 288.7664 | 0
2033 | 7 | 24 | 6 | 294.9832 | 0
2033 | 7 | 24 | 7 | 303.1309 | 0
2033 | 7 | 24 | 8 | 321.3777 | 0
2033 | 7 | 24 | 9 | 344.3386 | 0
2033 | 7 | 24 | 10 | 362.6345 | 0
2033 | 7 | 24 | 11 | 374.5744 | 0
2033 | 7 | 24 | 12 | 382.1864 | 0
2033 | 7 | 24 | 13 | 384.0614 | 0
2033 | 7 | 24 | 14 | 385.2243 | 0
2033 | 7 | 24 | 15 | 389.0683 | 0
2033 | 7 | 24 | 16 | 390.9246 | 0
2033 | 7 | 24 | 17 | 388.4713 | 0
2033 | 7 | 24 | 18 | 377.0763 | 0
2033 | 7 | 24 | 19 | 368.7827 | 0
2033 | 7 | 24 | 20 | 359.0685 | 0
2033 | 7 | 24 | 21 | 354.8793 | 0
2033 | 7 | 24 | 22 | 346.5055 | 0
2033 | 7 | 24 | 23 | 332.7541 | 0
2033 | 7 | 25 | 0 | 318.017 | 0
2033 | 7 | 25 | 1 | 310.5017 | 0
2033 | 7 | 25 | 2 | 303.0803 | 0
2033 | 7 | 25 | 3 | 298.8356 | 0
2033 | 7 | 25 | 4 | 302.3867 | 0
2033 | 7 | 25 | 5 | 318.3745 | 0
2033 | 7 | 25 | 6 | 349.2857 | 0
2033 | 7 | 25 | 7 | 379.9073 | 0
2033 | 7 | 25 | 8 | 400.855 | 0
2033 | 7 | 25 | 9 | 415.4802 | 0
2033 | 7 | 25 | 10 | 425.5338 | 0
2033 | 7 | 25 | 11 | 434.8376 | 0
2033 | 7 | 25 | 12 | 446.5115 | 0
2033 | 7 | 25 | 13 | 448.2095 | 0
2033 | 7 | 25 | 14 | 448.0201 | 0
2033 | 7 | 25 | 15 | 447.5349 | 0
2033 | 7 | 25 | 16 | 446.4381 | 0
2033 | 7 | 25 | 17 | 439.991 | 0
2033 | 7 | 25 | 18 | 423.6406 | 0
2033 | 7 | 25 | 19 | 404.3803 | 0
2033 | 7 | 25 | 20 | 386.8109 | 0
2033 | 7 | 25 | 21 | 377.8357 | 0
2033 | 7 | 25 | 22 | 364.1701 | 0
2033 | 7 | 25 | 23 | 346.6155 | 0
2033 | 7 | 26 | 0 | 319.5041 | 0
2033 | 7 | 26 | 1 | 317.2707 | 0
2033 | 7 | 26 | 2 | 309.8574 | 0
2033 | 7 | 26 | 3 | 305.4851 | 0
2033 | 7 | 26 | 4 | 308.8224 | 0
2033 | 7 | 26 | 5 | 324.275 | 0
2033 | 7 | 26 | 6 | 345.5851 | 0
2033 | 7 | 26 | 7 | 380.3727 | 0
2033 | 7 | 26 | 8 | 408.5854 | 0
2033 | 7 | 26 | 9 | 431.4355 | 0
2033 | 7 | 26 | 10 | 446.8415 | 0
2033 | 7 | 26 | 11 | 458.0433 | 0
2033 | 7 | 26 | 12 | 465.571 | 0
2033 | 7 | 26 | 13 | 468.981 | 0
2033 | 7 | 26 | 14 | 471.1761 | 0
2033 | 7 | 26 | 15 | 473.0553 | 0
2033 | 7 | 26 | 16 | 473.1688 | 0
2033 | 7 | 26 | 17 | 466.494 | 0
2033 | 7 | 26 | 18 | 444.3713 | 0
2033 | 7 | 26 | 19 | 423.6785 | 0
2033 | 7 | 26 | 20 | 403.8734 | 0
2033 | 7 | 26 | 21 | 393.6927 | 0
2033 | 7 | 26 | 22 | 379.4521 | 0
2033 | 7 | 26 | 23 | 360.8642 | 0
2033 | 7 | 27 | 0 | 339.1138 | 0
2033 | 7 | 27 | 1 | 327.8268 | 0
2033 | 7 | 27 | 2 | 319.1401 | 0
2033 | 7 | 27 | 3 | 313.6125 | 0
2033 | 7 | 27 | 4 | 316.3664 | 0
2033 | 7 | 27 | 5 | 331.4692 | 0
2033 | 7 | 27 | 6 | 362.906 | 0
2033 | 7 | 27 | 7 | 396.6387 | 0
2033 | 7 | 27 | 8 | 422.5112 | 0
2033 | 7 | 27 | 9 | 442.8224 | 0
2033 | 7 | 27 | 10 | 457.1471 | 0
2033 | 7 | 27 | 11 | 468.6559 | 0
2033 | 7 | 27 | 12 | 474.7385 | 0
2033 | 7 | 27 | 13 | 477.4354 | 0
2033 | 7 | 27 | 14 | 477.6868 | 0
2033 | 7 | 27 | 15 | 476.1224 | 0
2033 | 7 | 27 | 16 | 474.6473 | 0
2033 | 7 | 27 | 17 | 467.2193 | 0
2033 | 7 | 27 | 18 | 447.1585 | 0
2033 | 7 | 27 | 19 | 427.7618 | 0
2033 | 7 | 27 | 20 | 410.8502 | 0
2033 | 7 | 27 | 21 | 401.9512 | 0
2033 | 7 | 27 | 22 | 387.6408 | 0
2033 | 7 | 27 | 23 | 369.0024 | 0
2033 | 7 | 28 | 0 | 345.0661 | 0
2033 | 7 | 28 | 1 | 339.8804 | 0
2033 | 7 | 28 | 2 | 331.7128 | 0
2033 | 7 | 28 | 3 | 326.7707 | 0
2033 | 7 | 28 | 4 | 330.2601 | 0
2033 | 7 | 28 | 5 | 346.2423 | 0
2033 | 7 | 28 | 6 | 371.8768 | 0
2033 | 7 | 28 | 7 | 406.3434 | 0
2033 | 7 | 28 | 8 | 431.9505 | 0
2033 | 7 | 28 | 9 | 452.0075 | 0
2033 | 7 | 28 | 10 | 466.9289 | 0
2033 | 7 | 28 | 11 | 479.2036 | 0
2033 | 7 | 28 | 12 | 490.7404 | 2.7404
2033 | 7 | 28 | 13 | 494.2371 | 6.2371
2033 | 7 | 28 | 14 | 494.6388 | 6.6388
2033 | 7 | 28 | 15 | 493.8577 | 5.8577
2033 | 7 | 28 | 16 | 492.515 | 4.515
2033 | 7 | 28 | 17 | 484.3031 | 0
2033 | 7 | 28 | 18 | 469.3188 | 0
2033 | 7 | 28 | 19 | 447.4662 | 0
2033 | 7 | 28 | 20 | 426.2148 | 0
2033 | 7 | 28 | 21 | 414.9906 | 0
2033 | 7 | 28 | 22 | 400.3619 | 0
2033 | 7 | 28 | 23 | 381.4496 | 0
2033 | 7 | 29 | 0 | 361.556 | 0
2033 | 7 | 29 | 1 | 346.4482 | 0
2033 | 7 | 29 | 2 | 336.3434 | 0
2033 | 7 | 29 | 3 | 329.6114 | 0
2033 | 7 | 29 | 4 | 331.6627 | 0
2033 | 7 | 29 | 5 | 346.5507 | 0
2033 | 7 | 29 | 6 | 380.2512 | 0
2033 | 7 | 29 | 7 | 411.4841 | 0
2033 | 7 | 29 | 8 | 432.1585 | 0
2033 | 7 | 29 | 9 | 447.7794 | 0
2033 | 7 | 29 | 10 | 459.1529 | 0
2033 | 7 | 29 | 11 | 469.2639 | 0
2033 | 7 | 29 | 12 | 484.4517 | 0
2033 | 7 | 29 | 13 | 485.7929 | 0
2033 | 7 | 29 | 14 | 486.0078 | 0
2033 | 7 | 29 | 15 | 486.4652 | 0
2033 | 7 | 29 | 16 | 485.509 | 0
2033 | 7 | 29 | 17 | 476.775 | 0
2033 | 7 | 29 | 18 | 453.7559 | 0
2033 | 7 | 29 | 19 | 429.6847 | 0
2033 | 7 | 29 | 20 | 406.3285 | 0
2033 | 7 | 29 | 21 | 392.4054 | 0
2033 | 7 | 29 | 22 | 377.4087 | 0
2033 | 7 | 29 | 23 | 359.3684 | 0
2033 | 7 | 30 | 0 | 350.1542 | 0
2033 | 7 | 30 | 1 | 323.5344 | 0
2033 | 7 | 30 | 2 | 312.1347 | 0
2033 | 7 | 30 | 3 | 302.905 | 0
2033 | 7 | 30 | 4 | 298.4299 | 0
2033 | 7 | 30 | 5 | 301.172 | 0
2033 | 7 | 30 | 6 | 310.6813 | 0
2033 | 7 | 30 | 7 | 319.8009 | 0
2033 | 7 | 30 | 8 | 337.1142 | 0
2033 | 7 | 30 | 9 | 357.5863 | 0
2033 | 7 | 30 | 10 | 372.798 | 0
2033 | 7 | 30 | 11 | 381.2906 | 0
2033 | 7 | 30 | 12 | 387.8542 | 0
2033 | 7 | 30 | 13 | 387.0327 | 0
2033 | 7 | 30 | 14 | 386.2343 | 0
2033 | 7 | 30 | 15 | 389.425 | 0
2033 | 7 | 30 | 16 | 390.5468 | 0
2033 | 7 | 30 | 17 | 385.6268 | 0
2033 | 7 | 30 | 18 | 377.1031 | 0
2033 | 7 | 30 | 19 | 366.2517 | 0
2033 | 7 | 30 | 20 | 351.7114 | 0
2033 | 7 | 30 | 21 | 342.7413 | 0
2033 | 7 | 30 | 22 | 334.7617 | 0
2033 | 7 | 30 | 23 | 322.183 | 0
2033 | 7 | 31 | 0 | 312.1824 | 0
2033 | 7 | 31 | 1 | 307.8592 | 0
2033 | 7 | 31 | 2 | 299.5452 | 0
2033 | 7 | 31 | 3 | 292.1634 | 0
2033 | 7 | 31 | 4 | 288.6979 | 0
2033 | 7 | 31 | 5 | 291.5041 | 0
2033 | 7 | 31 | 6 | 297.8443 | 0
2033 | 7 | 31 | 7 | 308 | 0
2033 | 7 | 31 | 8 | 327.9029 | 0
2033 | 7 | 31 | 9 | 353.0368 | 0
2033 | 7 | 31 | 10 | 373.7061 | 0
2033 | 7 | 31 | 11 | 387.4657 | 0
2033 | 7 | 31 | 12 | 396.6601 | 0
2033 | 7 | 31 | 13 | 400.6553 | 0
2033 | 7 | 31 | 14 | 402.5563 | 0
2033 | 7 | 31 | 15 | 405.8688 | 0
2033 | 7 | 31 | 16 | 407.1243 | 0
2033 | 7 | 31 | 17 | 405.3204 | 0
2033 | 7 | 31 | 18 | 397.737 | 0
2033 | 7 | 31 | 19 | 388.7854 | 0
2033 | 7 | 31 | 20 | 377.1352 | 0
2033 | 7 | 31 | 21 | 371.7613 | 0
2033 | 7 | 31 | 22 | 363.0148 | 0
2033 | 7 | 31 | 23 | 347.9255 | 0
2033 | 8 | 1 | 0 | 330.7022 | 0
2033 | 8 | 1 | 1 | 317.5633 | 0
2033 | 8 | 1 | 2 | 309.1489 | 0
2033 | 8 | 1 | 3 | 303.8243 | 0
2033 | 8 | 1 | 4 | 303.7911 | 0
2033 | 8 | 1 | 5 | 311.7429 | 0
2033 | 8 | 1 | 6 | 323.6127 | 0
2033 | 8 | 1 | 7 | 336.2726 | 0
2033 | 8 | 1 | 8 | 352.4523 | 0
2033 | 8 | 1 | 9 | 373.7098 | 0
2033 | 8 | 1 | 10 | 393.973 | 0
2033 | 8 | 1 | 11 | 409.8308 | 0
2033 | 8 | 1 | 12 | 423.3266 | 0
2033 | 8 | 1 | 13 | 424.7818 | 0
2033 | 8 | 1 | 14 | 425.237 | 0
2033 | 8 | 1 | 15 | 424.0941 | 0
2033 | 8 | 1 | 16 | 425.1117 | 0
2033 | 8 | 1 | 17 | 424.2325 | 0
2033 | 8 | 1 | 18 | 414.7945 | 0
2033 | 8 | 1 | 19 | 398.9064 | 0
2033 | 8 | 1 | 20 | 383.5811 | 0
2033 | 8 | 1 | 21 | 376.3975 | 0
2033 | 8 | 1 | 22 | 368.2534 | 0
2033 | 8 | 1 | 23 | 352.4985 | 0
2033 | 8 | 2 | 0 | 338.4284 | 0
2033 | 8 | 2 | 1 | 323.7598 | 0
2033 | 8 | 2 | 2 | 314.2157 | 0
2033 | 8 | 2 | 3 | 308.5114 | 0
2033 | 8 | 2 | 4 | 311.2208 | 0
2033 | 8 | 2 | 5 | 325.6645 | 0
2033 | 8 | 2 | 6 | 358.5023 | 0
2033 | 8 | 2 | 7 | 390.2915 | 0
2033 | 8 | 2 | 8 | 415.3702 | 0
2033 | 8 | 2 | 9 | 434.899 | 0
2033 | 8 | 2 | 10 | 447.9431 | 0
2033 | 8 | 2 | 11 | 458.7729 | 0
2033 | 8 | 2 | 12 | 467.2499 | 0
2033 | 8 | 2 | 13 | 470.0456 | 0
2033 | 8 | 2 | 14 | 470.1814 | 0
2033 | 8 | 2 | 15 | 468.1028 | 0
2033 | 8 | 2 | 16 | 467.1519 | 0
2033 | 8 | 2 | 17 | 460.2011 | 0
2033 | 8 | 2 | 18 | 442.8271 | 0
2033 | 8 | 2 | 19 | 420.9806 | 0
2033 | 8 | 2 | 20 | 401.6428 | 0
2033 | 8 | 2 | 21 | 390.1219 | 0
2033 | 8 | 2 | 22 | 374.0753 | 0
2033 | 8 | 2 | 23 | 356.2117 | 0
2033 | 8 | 3 | 0 | 339.873 | 0
2033 | 8 | 3 | 1 | 335.3423 | 0
2033 | 8 | 3 | 2 | 326.9872 | 0
2033 | 8 | 3 | 3 | 322.2596 | 0
2033 | 8 | 3 | 4 | 326.1995 | 0
2033 | 8 | 3 | 5 | 342.3884 | 0
2033 | 8 | 3 | 6 | 370.5819 | 0
2033 | 8 | 3 | 7 | 403.9395 | 0
2033 | 8 | 3 | 8 | 430.2839 | 0
2033 | 8 | 3 | 9 | 452.3899 | 0
2033 | 8 | 3 | 10 | 468.4877 | 0
2033 | 8 | 3 | 11 | 481.7792 | 0
2033 | 8 | 3 | 12 | 495.6543 | 7.6543
2033 | 8 | 3 | 13 | 499.776 | 11.776
2033 | 8 | 3 | 14 | 500.744 | 12.744
2033 | 8 | 3 | 15 | 499.28 | 11.28
2033 | 8 | 3 | 16 | 498.2683 | 10.2683
2033 | 8 | 3 | 17 | 490.9331 | 2.9331
2033 | 8 | 3 | 18 | 474.1086 | 0
2033 | 8 | 3 | 19 | 450.6511 | 0
2033 | 8 | 3 | 20 | 429.5543 | 0
2033 | 8 | 3 | 21 | 417.3777 | 0
2033 | 8 | 3 | 22 | 400.5495 | 0
2033 | 8 | 3 | 23 | 381.4888 | 0
2033 | 8 | 4 | 0 | 364.1063 | 0
2033 | 8 | 4 | 1 | 340.8924 | 0
2033 | 8 | 4 | 2 | 329.2077 | 0
2033 | 8 | 4 | 3 | 322.0795 | 0
2033 | 8 | 4 | 4 | 323.6087 | 0
2033 | 8 | 4 | 5 | 337.931 | 0
2033 | 8 | 4 | 6 | 364.9201 | 0
2033 | 8 | 4 | 7 | 395.9784 | 0
2033 | 8 | 4 | 8 | 421.2652 | 0
2033 | 8 | 4 | 9 | 441.4325 | 0
2033 | 8 | 4 | 10 | 454.2315 | 0
2033 | 8 | 4 | 11 | 463.8923 | 0
2033 | 8 | 4 | 12 | 471.4437 | 0
2033 | 8 | 4 | 13 | 472.7221 | 0
2033 | 8 | 4 | 14 | 472.5919 | 0
2033 | 8 | 4 | 15 | 472.0794 | 0
2033 | 8 | 4 | 16 | 471.162 | 0
2033 | 8 | 4 | 17 | 462.5958 | 0
2033 | 8 | 4 | 18 | 438.9189 | 0
2033 | 8 | 4 | 19 | 416.3426 | 0
2033 | 8 | 4 | 20 | 396.8038 | 0
2033 | 8 | 4 | 21 | 385.8504 | 0
2033 | 8 | 4 | 22 | 370.9054 | 0
2033 | 8 | 4 | 23 | 354.0567 | 0
2033 | 8 | 5 | 0 | 330.872 | 0
2033 | 8 | 5 | 1 | 316.2903 | 0
2033 | 8 | 5 | 2 | 306.1541 | 0
2033 | 8 | 5 | 3 | 299.6783 | 0
2033 | 8 | 5 | 4 | 300.9929 | 0
2033 | 8 | 5 | 5 | 313.9172 | 0
2033 | 8 | 5 | 6 | 339.1402 | 0
2033 | 8 | 5 | 7 | 368.4084 | 0
2033 | 8 | 5 | 8 | 393.0913 | 0
2033 | 8 | 5 | 9 | 414.2833 | 0
2033 | 8 | 5 | 10 | 427.4651 | 0
2033 | 8 | 5 | 11 | 437.4119 | 0
2033 | 8 | 5 | 12 | 444.7792 | 0
2033 | 8 | 5 | 13 | 446.5569 | 0
2033 | 8 | 5 | 14 | 447.3994 | 0
2033 | 8 | 5 | 15 | 448.1002 | 0
2033 | 8 | 5 | 16 | 447.9001 | 0
2033 | 8 | 5 | 17 | 440.9433 | 0
2033 | 8 | 5 | 18 | 420.9636 | 0
2033 | 8 | 5 | 19 | 395.7497 | 0
2033 | 8 | 5 | 20 | 373.5401 | 0
2033 | 8 | 5 | 21 | 360.7732 | 0
2033 | 8 | 5 | 22 | 346.6562 | 0
2033 | 8 | 5 | 23 | 332.5031 | 0
2033 | 8 | 6 | 0 | 323.9218 | 0
2033 | 8 | 6 | 1 | 308.0632 | 0
2033 | 8 | 6 | 2 | 297.751 | 0
2033 | 8 | 6 | 3 | 289.6095 | 0
2033 | 8 | 6 | 4 | 286.4313 | 0
2033 | 8 | 6 | 5 | 289.5735 | 0
2033 | 8 | 6 | 6 | 298.0537 | 0
2033 | 8 | 6 | 7 | 305.322 | 0
2033 | 8 | 6 | 8 | 321.8689 | 0
2033 | 8 | 6 | 9 | 342.4339 | 0
2033 | 8 | 6 | 10 | 358.3904 | 0
2033 | 8 | 6 | 11 | 368.5112 | 0
2033 | 8 | 6 | 12 | 376.0964 | 0
2033 | 8 | 6 | 13 | 377.1375 | 0
2033 | 8 | 6 | 14 | 376.5625 | 0
2033 | 8 | 6 | 15 | 376.5743 | 0
2033 | 8 | 6 | 16 | 376.6668 | 0
2033 | 8 | 6 | 17 | 373.0136 | 0
2033 | 8 | 6 | 18 | 369.7772 | 0
2033 | 8 | 6 | 19 | 358.7892 | 0
2033 | 8 | 6 | 20 | 347.8272 | 0
2033 | 8 | 6 | 21 | 342.6104 | 0
2033 | 8 | 6 | 22 | 334.6474 | 0
2033 | 8 | 6 | 23 | 324.2838 | 0
2033 | 8 | 7 | 0 | 315.5846 | 0
2033 | 8 | 7 | 1 | 297.0429 | 0
2033 | 8 | 7 | 2 | 288.02 | 0
2033 | 8 | 7 | 3 | 280.4066 | 0
2033 | 8 | 7 | 4 | 277.5923 | 0
2033 | 8 | 7 | 5 | 280.8645 | 0
2033 | 8 | 7 | 6 | 288.9782 | 0
2033 | 8 | 7 | 7 | 293.9063 | 0
2033 | 8 | 7 | 8 | 309.4604 | 0
2033 | 8 | 7 | 9 | 330.4882 | 0
2033 | 8 | 7 | 10 | 347.1504 | 0
2033 | 8 | 7 | 11 | 358.0521 | 0
2033 | 8 | 7 | 12 | 363.4111 | 0
2033 | 8 | 7 | 13 | 364.9331 | 0
2033 | 8 | 7 | 14 | 365.1409 | 0
2033 | 8 | 7 | 15 | 365.8343 | 0
2033 | 8 | 7 | 16 | 366.898 | 0
2033 | 8 | 7 | 17 | 366.3098 | 0
2033 | 8 | 7 | 18 | 361.3044 | 0
2033 | 8 | 7 | 19 | 353.9251 | 0
2033 | 8 | 7 | 20 | 345.4627 | 0
2033 | 8 | 7 | 21 | 341.3683 | 0
2033 | 8 | 7 | 22 | 333.2439 | 0
2033 | 8 | 7 | 23 | 321.5571 | 0
2033 | 8 | 8 | 0 | 308.9548 | 0
2033 | 8 | 8 | 1 | 295.8941 | 0
2033 | 8 | 8 | 2 | 288.6342 | 0
2033 | 8 | 8 | 3 | 284.4296 | 0
2033 | 8 | 8 | 4 | 288.3284 | 0
2033 | 8 | 8 | 5 | 303.39 | 0
2033 | 8 | 8 | 6 | 333.6379 | 0
2033 | 8 | 8 | 7 | 364.6132 | 0
2033 | 8 | 8 | 8 | 392.0147 | 0
2033 | 8 | 8 | 9 | 415.6905 | 0
2033 | 8 | 8 | 10 | 430.9868 | 0
2033 | 8 | 8 | 11 | 442.7327 | 0
2033 | 8 | 8 | 12 | 450.7431 | 0
2033 | 8 | 8 | 13 | 453.6752 | 0
2033 | 8 | 8 | 14 | 454.7837 | 0
2033 | 8 | 8 | 15 | 454.5508 | 0
2033 | 8 | 8 | 16 | 453.9721 | 0
2033 | 8 | 8 | 17 | 448.217 | 0
2033 | 8 | 8 | 18 | 426.0147 | 0
2033 | 8 | 8 | 19 | 405.43 | 0
2033 | 8 | 8 | 20 | 387.1641 | 0
2033 | 8 | 8 | 21 | 375.0674 | 0
2033 | 8 | 8 | 22 | 359.1367 | 0
2033 | 8 | 8 | 23 | 341.3705 | 0
2033 | 8 | 9 | 0 | 328.8183 | 0
2033 | 8 | 9 | 1 | 315.8863 | 0
2033 | 8 | 9 | 2 | 307.3002 | 0
2033 | 8 | 9 | 3 | 302.1388 | 0
2033 | 8 | 9 | 4 | 305.4255 | 0
2033 | 8 | 9 | 5 | 320.1884 | 0
2033 | 8 | 9 | 6 | 351.1985 | 0
2033 | 8 | 9 | 7 | 384.7128 | 0
2033 | 8 | 9 | 8 | 413.4867 | 0
2033 | 8 | 9 | 9 | 437.6621 | 0
2033 | 8 | 9 | 10 | 453.731 | 0
2033 | 8 | 9 | 11 | 465.9151 | 0
2033 | 8 | 9 | 12 | 474.2335 | 0
2033 | 8 | 9 | 13 | 478.3261 | 0
2033 | 8 | 9 | 14 | 480.6481 | 0
2033 | 8 | 9 | 15 | 481.1163 | 0
2033 | 8 | 9 | 16 | 481.2474 | 0
2033 | 8 | 9 | 17 | 474.4652 | 0
2033 | 8 | 9 | 18 | 451.366 | 0
2033 | 8 | 9 | 19 | 429.2635 | 0
2033 | 8 | 9 | 20 | 409.3602 | 0
2033 | 8 | 9 | 21 | 396.9797 | 0
2033 | 8 | 9 | 22 | 380.5627 | 0
2033 | 8 | 9 | 23 | 361.753 | 0
2033 | 8 | 10 | 0 | 344.9637 | 0
2033 | 8 | 10 | 1 | 330.1768 | 0
2033 | 8 | 10 | 2 | 320.6493 | 0
2033 | 8 | 10 | 3 | 314.6904 | 0
2033 | 8 | 10 | 4 | 317.5473 | 0
2033 | 8 | 10 | 5 | 332.0147 | 0
2033 | 8 | 10 | 6 | 360.8397 | 0
2033 | 8 | 10 | 7 | 393.9939 | 0
2033 | 8 | 10 | 8 | 422.1844 | 0
2033 | 8 | 10 | 9 | 445.9264 | 0
2033 | 8 | 10 | 10 | 461.8976 | 0
2033 | 8 | 10 | 11 | 474.0358 | 0
2033 | 8 | 10 | 12 | 482.6024 | 0
2033 | 8 | 10 | 13 | 485.6036 | 0
2033 | 8 | 10 | 14 | 487.1374 | 0
2033 | 8 | 10 | 15 | 488.6182 | 0.61824
2033 | 8 | 10 | 16 | 489.075 | 1.075
2033 | 8 | 10 | 17 | 481.8361 | 0
2033 | 8 | 10 | 18 | 458.1106 | 0
2033 | 8 | 10 | 19 | 434.9609 | 0
2033 | 8 | 10 | 20 | 414.0391 | 0
2033 | 8 | 10 | 21 | 401.6614 | 0
2033 | 8 | 10 | 22 | 385.8562 | 0
2033 | 8 | 10 | 23 | 367.4217 | 0
2033 | 8 | 11 | 0 | 349.009 | 0
2033 | 8 | 11 | 1 | 339.8264 | 0
2033 | 8 | 11 | 2 | 330.8129 | 0
2033 | 8 | 11 | 3 | 325.4485 | 0
2033 | 8 | 11 | 4 | 328.9229 | 0
2033 | 8 | 11 | 5 | 344.2642 | 0
2033 | 8 | 11 | 6 | 369.1499 | 0
2033 | 8 | 11 | 7 | 402.1066 | 0
2033 | 8 | 11 | 8 | 430.1677 | 0
2033 | 8 | 11 | 9 | 454.1294 | 0
2033 | 8 | 11 | 10 | 470.2805 | 0
2033 | 8 | 11 | 11 | 483.1742 | 0
2033 | 8 | 11 | 12 | 491.3973 | 3.3973
2033 | 8 | 11 | 13 | 494.8673 | 6.8673
2033 | 8 | 11 | 14 | 494.8643 | 6.8643
2033 | 8 | 11 | 15 | 492.857 | 4.857
2033 | 8 | 11 | 16 | 491.2562 | 3.2562
2033 | 8 | 11 | 17 | 483.0268 | 0
2033 | 8 | 11 | 18 | 464.6204 | 0
2033 | 8 | 11 | 19 | 441.5831 | 0
2033 | 8 | 11 | 20 | 422.6767 | 0
2033 | 8 | 11 | 21 | 410.4644 | 0
2033 | 8 | 11 | 22 | 393.5141 | 0
2033 | 8 | 11 | 23 | 375.1917 | 0
2033 | 8 | 12 | 0 | 362.3582 | 0
2033 | 8 | 12 | 1 | 338.1341 | 0
2033 | 8 | 12 | 2 | 326.5537 | 0
2033 | 8 | 12 | 3 | 319.1302 | 0
2033 | 8 | 12 | 4 | 320.0378 | 0
2033 | 8 | 12 | 5 | 333.425 | 0
2033 | 8 | 12 | 6 | 361.9051 | 0
2033 | 8 | 12 | 7 | 388.6358 | 0
2033 | 8 | 12 | 8 | 408.2981 | 0
2033 | 8 | 12 | 9 | 423.4362 | 0
2033 | 8 | 12 | 10 | 432.5302 | 0
2033 | 8 | 12 | 11 | 440.705 | 0
2033 | 8 | 12 | 12 | 447.7285 | 0
2033 | 8 | 12 | 13 | 447.4396 | 0
2033 | 8 | 12 | 14 | 445.9868 | 0
2033 | 8 | 12 | 15 | 442.8805 | 0
2033 | 8 | 12 | 16 | 440.8502 | 0
2033 | 8 | 12 | 17 | 432.8102 | 0
2033 | 8 | 12 | 18 | 410.1525 | 0
2033 | 8 | 12 | 19 | 388.494 | 0
2033 | 8 | 12 | 20 | 371.3707 | 0
2033 | 8 | 12 | 21 | 360.4745 | 0
2033 | 8 | 12 | 22 | 347.0487 | 0
2033 | 8 | 12 | 23 | 333.5974 | 0
2033 | 8 | 13 | 0 | 318.5758 | 0
2033 | 8 | 13 | 1 | 309.711 | 0
2033 | 8 | 13 | 2 | 300.4623 | 0
2033 | 8 | 13 | 3 | 293.2271 | 0
2033 | 8 | 13 | 4 | 290.496 | 0
2033 | 8 | 13 | 5 | 294.0934 | 0
2033 | 8 | 13 | 6 | 301.3212 | 0
2033 | 8 | 13 | 7 | 308.2851 | 0
2033 | 8 | 13 | 8 | 325.4423 | 0
2033 | 8 | 13 | 9 | 347.8082 | 0
2033 | 8 | 13 | 10 | 365.0651 | 0
2033 | 8 | 13 | 11 | 376.4262 | 0
2033 | 8 | 13 | 12 | 386.0943 | 0
2033 | 8 | 13 | 13 | 387.8798 | 0
2033 | 8 | 13 | 14 | 387.4091 | 0
2033 | 8 | 13 | 15 | 387.4639 | 0
2033 | 8 | 13 | 16 | 387.6973 | 0
2033 | 8 | 13 | 17 | 384.0562 | 0
2033 | 8 | 13 | 18 | 373.4685 | 0
2033 | 8 | 13 | 19 | 364.6127 | 0
2033 | 8 | 13 | 20 | 356.9955 | 0
2033 | 8 | 13 | 21 | 351.9948 | 0
2033 | 8 | 13 | 22 | 343.3269 | 0
2033 | 8 | 13 | 23 | 333.4394 | 0
2033 | 8 | 14 | 0 | 319.9974 | 0
2033 | 8 | 14 | 1 | 313.4589 | 0
2033 | 8 | 14 | 2 | 304.9835 | 0
2033 | 8 | 14 | 3 | 297.8797 | 0
2033 | 8 | 14 | 4 | 295.5126 | 0
2033 | 8 | 14 | 5 | 299.666 | 0
2033 | 8 | 14 | 6 | 301.9403 | 0
2033 | 8 | 14 | 7 | 307.0366 | 0
2033 | 8 | 14 | 8 | 322.7826 | 0
2033 | 8 | 14 | 9 | 342.8957 | 0
2033 | 8 | 14 | 10 | 359.2829 | 0
2033 | 8 | 14 | 11 | 372.6784 | 0
2033 | 8 | 14 | 12 | 381.7981 | 0
2033 | 8 | 14 | 13 | 385.2585 | 0
2033 | 8 | 14 | 14 | 386.4251 | 0
2033 | 8 | 14 | 15 | 387.2346 | 0
2033 | 8 | 14 | 16 | 387.6214 | 0
2033 | 8 | 14 | 17 | 385.3372 | 0
2033 | 8 | 14 | 18 | 385.3971 | 0
2033 | 8 | 14 | 19 | 374.4234 | 0
2033 | 8 | 14 | 20 | 362.5068 | 0
2033 | 8 | 14 | 21 | 355.4678 | 0
2033 | 8 | 14 | 22 | 345.3125 | 0
2033 | 8 | 14 | 23 | 331.5392 | 0
2033 | 8 | 15 | 0 | 325.7899 | 0
2033 | 8 | 15 | 1 | 301.7984 | 0
2033 | 8 | 15 | 2 | 293.4993 | 0
2033 | 8 | 15 | 3 | 288.4366 | 0
2033 | 8 | 15 | 4 | 291.4425 | 0
2033 | 8 | 15 | 5 | 305.546 | 0
2033 | 8 | 15 | 6 | 335.7116 | 0
2033 | 8 | 15 | 7 | 363.9884 | 0
2033 | 8 | 15 | 8 | 387.0935 | 0
2033 | 8 | 15 | 9 | 405.7976 | 0
2033 | 8 | 15 | 10 | 417.7462 | 0
2033 | 8 | 15 | 11 | 426.3967 | 0
2033 | 8 | 15 | 12 | 430.5381 | 0
2033 | 8 | 15 | 13 | 430.5243 | 0
2033 | 8 | 15 | 14 | 429.4821 | 0
2033 | 8 | 15 | 15 | 428.0173 | 0
2033 | 8 | 15 | 16 | 427.0925 | 0
2033 | 8 | 15 | 17 | 421.9109 | 0
2033 | 8 | 15 | 18 | 404.0707 | 0
2033 | 8 | 15 | 19 | 384.6014 | 0
2033 | 8 | 15 | 20 | 368.2078 | 0
2033 | 8 | 15 | 21 | 357.4342 | 0
2033 | 8 | 15 | 22 | 342.8657 | 0
2033 | 8 | 15 | 23 | 325.8089 | 0
2033 | 8 | 16 | 0 | 308.5159 | 0
2033 | 8 | 16 | 1 | 304.6907 | 0
2033 | 8 | 16 | 2 | 297.9307 | 0
2033 | 8 | 16 | 3 | 294.333 | 0
2033 | 8 | 16 | 4 | 298.2419 | 0
2033 | 8 | 16 | 5 | 313.4212 | 0
2033 | 8 | 16 | 6 | 340.4688 | 0
2033 | 8 | 16 | 7 | 371.2503 | 0
2033 | 8 | 16 | 8 | 395.7897 | 0
2033 | 8 | 16 | 9 | 415.3988 | 0
2033 | 8 | 16 | 10 | 428.7687 | 0
2033 | 8 | 16 | 11 | 440.5968 | 0
2033 | 8 | 16 | 12 | 450.5131 | 0
2033 | 8 | 16 | 13 | 453.7315 | 0
2033 | 8 | 16 | 14 | 454.2472 | 0
2033 | 8 | 16 | 15 | 451.9361 | 0
2033 | 8 | 16 | 16 | 450.603 | 0
2033 | 8 | 16 | 17 | 444.9178 | 0
2033 | 8 | 16 | 18 | 425.6813 | 0
2033 | 8 | 16 | 19 | 405.6738 | 0
2033 | 8 | 16 | 20 | 390.9172 | 0
2033 | 8 | 16 | 21 | 380.1971 | 0
2033 | 8 | 16 | 22 | 364.1526 | 0
2033 | 8 | 16 | 23 | 347.0684 | 0
2033 | 8 | 17 | 0 | 333.3397 | 0
2033 | 8 | 17 | 1 | 322.8763 | 0
2033 | 8 | 17 | 2 | 314.509 | 0
2033 | 8 | 17 | 3 | 309.4171 | 0
2033 | 8 | 17 | 4 | 313.2619 | 0
2033 | 8 | 17 | 5 | 328.9975 | 0
2033 | 8 | 17 | 6 | 365.8631 | 0
2033 | 8 | 17 | 7 | 399.5116 | 0
2033 | 8 | 17 | 8 | 427.0115 | 0
2033 | 8 | 17 | 9 | 450.6474 | 0
2033 | 8 | 17 | 10 | 468.0994 | 0
2033 | 8 | 17 | 11 | 481.9383 | 0
2033 | 8 | 17 | 12 | 493.8593 | 5.8593
2033 | 8 | 17 | 13 | 498.2001 | 10.2001
2033 | 8 | 17 | 14 | 499.3972 | 11.3972
2033 | 8 | 17 | 15 | 497.5293 | 9.5293
2033 | 8 | 17 | 16 | 496.0993 | 8.0993
2033 | 8 | 17 | 17 | 488.406 | 0.40599
2033 | 8 | 17 | 18 | 470.3076 | 0
2033 | 8 | 17 | 19 | 448.8564 | 0
2033 | 8 | 17 | 20 | 432.4093 | 0
2033 | 8 | 17 | 21 | 421.5804 | 0
2033 | 8 | 17 | 22 | 404.7309 | 0
2033 | 8 | 17 | 23 | 385.6082 | 0
2033 | 8 | 18 | 0 | 358.3249 | 0
2033 | 8 | 18 | 1 | 337.1958 | 0
2033 | 8 | 18 | 2 | 325.9686 | 0
2033 | 8 | 18 | 3 | 318.7447 | 0
2033 | 8 | 18 | 4 | 319.905 | 0
2033 | 8 | 18 | 5 | 332.5955 | 0
2033 | 8 | 18 | 6 | 361.0147 | 0
2033 | 8 | 18 | 7 | 389.4977 | 0
2033 | 8 | 18 | 8 | 410.6301 | 0
2033 | 8 | 18 | 9 | 425.463 | 0
2033 | 8 | 18 | 10 | 434.2448 | 0
2033 | 8 | 18 | 11 | 441.3499 | 0
2033 | 8 | 18 | 12 | 445.6299 | 0
2033 | 8 | 18 | 13 | 444.526 | 0
2033 | 8 | 18 | 14 | 441.9646 | 0
2033 | 8 | 18 | 15 | 439.6886 | 0
2033 | 8 | 18 | 16 | 438.5204 | 0
2033 | 8 | 18 | 17 | 432.2228 | 0
2033 | 8 | 18 | 18 | 411.2402 | 0
2033 | 8 | 18 | 19 | 391.7574 | 0
2033 | 8 | 18 | 20 | 375.3677 | 0
2033 | 8 | 18 | 21 | 363.7315 | 0
2033 | 8 | 18 | 22 | 349.5883 | 0
2033 | 8 | 18 | 23 | 333.3088 | 0
2033 | 8 | 19 | 0 | 318.7778 | 0
2033 | 8 | 19 | 1 | 301.6325 | 0
2033 | 8 | 19 | 2 | 292.9698 | 0
2033 | 8 | 19 | 3 | 287.2535 | 0
2033 | 8 | 19 | 4 | 288.9644 | 0
2033 | 8 | 19 | 5 | 301.1329 | 0
2033 | 8 | 19 | 6 | 328.3864 | 0
2033 | 8 | 19 | 7 | 356.9736 | 0
2033 | 8 | 19 | 8 | 379.9485 | 0
2033 | 8 | 19 | 9 | 400.0341 | 0
2033 | 8 | 19 | 10 | 413.3827 | 0
2033 | 8 | 19 | 11 | 422.9457 | 0
2033 | 8 | 19 | 12 | 433.2767 | 0
2033 | 8 | 19 | 13 | 434.301 | 0
2033 | 8 | 19 | 14 | 434.4714 | 0
2033 | 8 | 19 | 15 | 433.7164 | 0
2033 | 8 | 19 | 16 | 432.9796 | 0
2033 | 8 | 19 | 17 | 427.2499 | 0
2033 | 8 | 19 | 18 | 406.5932 | 0
2033 | 8 | 19 | 19 | 384.0798 | 0
2033 | 8 | 19 | 20 | 367.5785 | 0
2033 | 8 | 19 | 21 | 357.3147 | 0
2033 | 8 | 19 | 22 | 344.289 | 0
2033 | 8 | 19 | 23 | 331.4824 | 0
2033 | 8 | 20 | 0 | 318.957 | 0
2033 | 8 | 20 | 1 | 304.2213 | 0
2033 | 8 | 20 | 2 | 294.3948 | 0
2033 | 8 | 20 | 3 | 286.3184 | 0
2033 | 8 | 20 | 4 | 283.6668 | 0
2033 | 8 | 20 | 5 | 287.3035 | 0
2033 | 8 | 20 | 6 | 297.1066 | 0
2033 | 8 | 20 | 7 | 303.9863 | 0
2033 | 8 | 20 | 8 | 321.5698 | 0
2033 | 8 | 20 | 9 | 342.8887 | 0
2033 | 8 | 20 | 10 | 359.3946 | 0
2033 | 8 | 20 | 11 | 370.5381 | 0
2033 | 8 | 20 | 12 | 378.7592 | 0
2033 | 8 | 20 | 13 | 380.0774 | 0
2033 | 8 | 20 | 14 | 380.3098 | 0
2033 | 8 | 20 | 15 | 380.9964 | 0
2033 | 8 | 20 | 16 | 380.9649 | 0
2033 | 8 | 20 | 17 | 377.1716 | 0
2033 | 8 | 20 | 18 | 368.8059 | 0
2033 | 8 | 20 | 19 | 358.832 | 0
2033 | 8 | 20 | 20 | 350.0317 | 0
2033 | 8 | 20 | 21 | 344.2868 | 0
2033 | 8 | 20 | 22 | 336.1367 | 0
2033 | 8 | 20 | 23 | 325.7764 | 0
2033 | 8 | 21 | 0 | 315.8142 | 0
2033 | 8 | 21 | 1 | 300.2467 | 0
2033 | 8 | 21 | 2 | 291.6619 | 0
2033 | 8 | 21 | 3 | 284.2804 | 0
2033 | 8 | 21 | 4 | 281.8018 | 0
2033 | 8 | 21 | 5 | 285.4252 | 0
2033 | 8 | 21 | 6 | 294.1323 | 0
2033 | 8 | 21 | 7 | 298.4863 | 0
2033 | 8 | 21 | 8 | 312.0612 | 0
2033 | 8 | 21 | 9 | 331.3043 | 0
2033 | 8 | 21 | 10 | 346.2923 | 0
2033 | 8 | 21 | 11 | 356.7161 | 0
2033 | 8 | 21 | 12 | 365.8631 | 0
2033 | 8 | 21 | 13 | 368.079 | 0
2033 | 8 | 21 | 14 | 367.8401 | 0
2033 | 8 | 21 | 15 | 368.3375 | 0
2033 | 8 | 21 | 16 | 369.0267 | 0
2033 | 8 | 21 | 17 | 367.1504 | 0
2033 | 8 | 21 | 18 | 361.9606 | 0
2033 | 8 | 21 | 19 | 355.864 | 0
2033 | 8 | 21 | 20 | 349.0641 | 0
2033 | 8 | 21 | 21 | 343.3058 | 0
2033 | 8 | 21 | 22 | 334.4286 | 0
2033 | 8 | 21 | 23 | 322.7494 | 0
2033 | 8 | 22 | 0 | 311.4621 | 0
2033 | 8 | 22 | 1 | 295.5969 | 0
2033 | 8 | 22 | 2 | 288.4188 | 0
2033 | 8 | 22 | 3 | 284.1297 | 0
2033 | 8 | 22 | 4 | 287.6082 | 0
2033 | 8 | 22 | 5 | 301.6882 | 0
2033 | 8 | 22 | 6 | 333.9685 | 0
2033 | 8 | 22 | 7 | 361.8539 | 0
2033 | 8 | 22 | 8 | 383.3513 | 0
2033 | 8 | 22 | 9 | 399.8146 | 0
2033 | 8 | 22 | 10 | 409.6791 | 0
2033 | 8 | 22 | 11 | 418.1985 | 0
2033 | 8 | 22 | 12 | 428.1144 | 0
2033 | 8 | 22 | 13 | 428.6423 | 0
2033 | 8 | 22 | 14 | 427.9403 | 0
2033 | 8 | 22 | 15 | 426.7001 | 0
2033 | 8 | 22 | 16 | 425.9821 | 0
2033 | 8 | 22 | 17 | 422.3953 | 0
2033 | 8 | 22 | 18 | 404.7621 | 0
2033 | 8 | 22 | 19 | 385.5166 | 0
2033 | 8 | 22 | 20 | 370.3711 | 0
2033 | 8 | 22 | 21 | 359.3173 | 0
2033 | 8 | 22 | 22 | 344.5622 | 0
2033 | 8 | 22 | 23 | 327.7138 | 0
2033 | 8 | 23 | 0 | 311.291 | 0
2033 | 8 | 23 | 1 | 296.378 | 0
2033 | 8 | 23 | 2 | 288.5654 | 0
2033 | 8 | 23 | 3 | 283.7714 | 0
2033 | 8 | 23 | 4 | 286.3811 | 0
2033 | 8 | 23 | 5 | 299.6138 | 0
2033 | 8 | 23 | 6 | 330.7229 | 0
2033 | 8 | 23 | 7 | 360.3511 | 0
2033 | 8 | 23 | 8 | 383.516 | 0
2033 | 8 | 23 | 9 | 401.1809 | 0
2033 | 8 | 23 | 10 | 412.3531 | 0
2033 | 8 | 23 | 11 | 421.0788 | 0
2033 | 8 | 23 | 12 | 429.3179 | 0
2033 | 8 | 23 | 13 | 430.7163 | 0
2033 | 8 | 23 | 14 | 430.9433 | 0
2033 | 8 | 23 | 15 | 430.2206 | 0
2033 | 8 | 23 | 16 | 429.6119 | 0
2033 | 8 | 23 | 17 | 424.8249 | 0
2033 | 8 | 23 | 18 | 407.4112 | 0
2033 | 8 | 23 | 19 | 387.432 | 0
2033 | 8 | 23 | 20 | 372.2314 | 0
2033 | 8 | 23 | 21 | 361.2238 | 0
2033 | 8 | 23 | 22 | 346.3199 | 0
2033 | 8 | 23 | 23 | 329.0695 | 0
2033 | 8 | 24 | 0 | 312.5898 | 0
2033 | 8 | 24 | 1 | 296.7213 | 0
2033 | 8 | 24 | 2 | 288.5758 | 0
2033 | 8 | 24 | 3 | 283.4275 | 0
2033 | 8 | 24 | 4 | 285.76 | 0
2033 | 8 | 24 | 5 | 298.8767 | 0
2033 | 8 | 24 | 6 | 330.0307 | 0
2033 | 8 | 24 | 7 | 359.8294 | 0
2033 | 8 | 24 | 8 | 382.9031 | 0
2033 | 8 | 24 | 9 | 400.9862 | 0
2033 | 8 | 24 | 10 | 412.8558 | 0
2033 | 8 | 24 | 11 | 422.0323 | 0
2033 | 8 | 24 | 12 | 429.1288 | 0
2033 | 8 | 24 | 13 | 430.5902 | 0
2033 | 8 | 24 | 14 | 430.3977 | 0
2033 | 8 | 24 | 15 | 429.5641 | 0
2033 | 8 | 24 | 16 | 428.5679 | 0
2033 | 8 | 24 | 17 | 422.8883 | 0
2033 | 8 | 24 | 18 | 407.0339 | 0
2033 | 8 | 24 | 19 | 386.7784 | 0
2033 | 8 | 24 | 20 | 371.9208 | 0
2033 | 8 | 24 | 21 | 361.1472 | 0
2033 | 8 | 24 | 22 | 346.5233 | 0
2033 | 8 | 24 | 23 | 329.3371 | 0
2033 | 8 | 25 | 0 | 312.1154 | 0
2033 | 8 | 25 | 1 | 297.4414 | 0
2033 | 8 | 25 | 2 | 289.1867 | 0
2033 | 8 | 25 | 3 | 283.9403 | 0
2033 | 8 | 25 | 4 | 286.1908 | 0
2033 | 8 | 25 | 5 | 299.1473 | 0
2033 | 8 | 25 | 6 | 329.5482 | 0
2033 | 8 | 25 | 7 | 358.9999 | 0
2033 | 8 | 25 | 8 | 383.7802 | 0
2033 | 8 | 25 | 9 | 403.7158 | 0
2033 | 8 | 25 | 10 | 417.0052 | 0
2033 | 8 | 25 | 11 | 427.1034 | 0
2033 | 8 | 25 | 12 | 430.2752 | 0
2033 | 8 | 25 | 13 | 431.1656 | 0
2033 | 8 | 25 | 14 | 430.8057 | 0
2033 | 8 | 25 | 15 | 429.8117 | 0
2033 | 8 | 25 | 16 | 428.9953 | 0
2033 | 8 | 25 | 17 | 424.2448 | 0
2033 | 8 | 25 | 18 | 407.9836 | 0
2033 | 8 | 25 | 19 | 387.9169 | 0
2033 | 8 | 25 | 20 | 373.7313 | 0
2033 | 8 | 25 | 21 | 363.8582 | 0
2033 | 8 | 25 | 22 | 349.9774 | 0
2033 | 8 | 25 | 23 | 333.3783 | 0
2033 | 8 | 26 | 0 | 314.4431 | 0
2033 | 8 | 26 | 1 | 307.8842 | 0
2033 | 8 | 26 | 2 | 300.2855 | 0
2033 | 8 | 26 | 3 | 295.4947 | 0
2033 | 8 | 26 | 4 | 298.2107 | 0
2033 | 8 | 26 | 5 | 312.119 | 0
2033 | 8 | 26 | 6 | 335.1493 | 0
2033 | 8 | 26 | 7 | 363.0672 | 0
2033 | 8 | 26 | 8 | 386.7673 | 0
2033 | 8 | 26 | 9 | 407.2053 | 0
2033 | 8 | 26 | 10 | 420.9274 | 0
2033 | 8 | 26 | 11 | 432.6028 | 0
2033 | 8 | 26 | 12 | 441.2371 | 0
2033 | 8 | 26 | 13 | 443.4361 | 0
2033 | 8 | 26 | 14 | 445.1992 | 0
2033 | 8 | 26 | 15 | 446.3801 | 0
2033 | 8 | 26 | 16 | 446.1425 | 0
2033 | 8 | 26 | 17 | 439.5077 | 0
2033 | 8 | 26 | 18 | 414.737 | 0
2033 | 8 | 26 | 19 | 392.5378 | 0
2033 | 8 | 26 | 20 | 375.661 | 0
2033 | 8 | 26 | 21 | 363.9212 | 0
2033 | 8 | 26 | 22 | 350.4257 | 0
2033 | 8 | 26 | 23 | 336.6414 | 0
2033 | 8 | 27 | 0 | 325.5917 | 0
2033 | 8 | 27 | 1 | 310.3507 | 0
2033 | 8 | 27 | 2 | 301.0513 | 0
2033 | 8 | 27 | 3 | 293.6595 | 0
2033 | 8 | 27 | 4 | 291.6372 | 0
2033 | 8 | 27 | 5 | 296.2771 | 0
2033 | 8 | 27 | 6 | 308.5587 | 0
2033 | 8 | 27 | 7 | 313.6474 | 0
2033 | 8 | 27 | 8 | 330.2785 | 0
2033 | 8 | 27 | 9 | 352.099 | 0
2033 | 8 | 27 | 10 | 368.8772 | 0
2033 | 8 | 27 | 11 | 381.0913 | 0
2033 | 8 | 27 | 12 | 388.8429 | 0
2033 | 8 | 27 | 13 | 390.8104 | 0
2033 | 8 | 27 | 14 | 391.1246 | 0
2033 | 8 | 27 | 15 | 391.603 | 0
2033 | 8 | 27 | 16 | 392.2389 | 0
2033 | 8 | 27 | 17 | 387.7819 | 0
2033 | 8 | 27 | 18 | 376.6974 | 0
2033 | 8 | 27 | 19 | 367.2264 | 0
2033 | 8 | 27 | 20 | 359.6556 | 0
2033 | 8 | 27 | 21 | 353.5026 | 0
2033 | 8 | 27 | 22 | 345.2344 | 0
2033 | 8 | 27 | 23 | 335.4289 | 0
2033 | 8 | 28 | 0 | 320.8787 | 0
2033 | 8 | 28 | 1 | 319.1565 | 0
2033 | 8 | 28 | 2 | 311.5551 | 0
2033 | 8 | 28 | 3 | 305.1982 | 0
2033 | 8 | 28 | 4 | 303.5512 | 0
2033 | 8 | 28 | 5 | 308.1548 | 0
2033 | 8 | 28 | 6 | 312.0749 | 0
2033 | 8 | 28 | 7 | 317.214 | 0
2033 | 8 | 28 | 8 | 334.6597 | 0
2033 | 8 | 28 | 9 | 358.9672 | 0
2033 | 8 | 28 | 10 | 379.0748 | 0
2033 | 8 | 28 | 11 | 394.243 | 0
2033 | 8 | 28 | 12 | 404.5074 | 0
2033 | 8 | 28 | 13 | 407.9081 | 0
2033 | 8 | 28 | 14 | 409.0568 | 0
2033 | 8 | 28 | 15 | 410.1785 | 0
2033 | 8 | 28 | 16 | 411.1101 | 0
2033 | 8 | 28 | 17 | 408.5002 | 0
2033 | 8 | 28 | 18 | 399.9003 | 0
2033 | 8 | 28 | 19 | 389.929 | 0
2033 | 8 | 28 | 20 | 382.2183 | 0
2033 | 8 | 28 | 21 | 375.5513 | 0
2033 | 8 | 28 | 22 | 364.9043 | 0
2033 | 8 | 28 | 23 | 350.7577 | 0
2033 | 8 | 29 | 0 | 339.0182 | 0
2033 | 8 | 29 | 1 | 320.5976 | 0
2033 | 8 | 29 | 2 | 311.8826 | 0
2033 | 8 | 29 | 3 | 306.4528 | 0
2033 | 8 | 29 | 4 | 309.9913 | 0
2033 | 8 | 29 | 5 | 324.8975 | 0
2033 | 8 | 29 | 6 | 351.5765 | 0
2033 | 8 | 29 | 7 | 380.0712 | 0
2033 | 8 | 29 | 8 | 404.2182 | 0
2033 | 8 | 29 | 9 | 424.6645 | 0
2033 | 8 | 29 | 10 | 438.2473 | 0
2033 | 8 | 29 | 11 | 448.3844 | 0
2033 | 8 | 29 | 12 | 454.5137 | 0
2033 | 8 | 29 | 13 | 455.475 | 0
2033 | 8 | 29 | 14 | 455.0766 | 0
2033 | 8 | 29 | 15 | 454.2463 | 0
2033 | 8 | 29 | 16 | 452.8218 | 0
2033 | 8 | 29 | 17 | 445.4447 | 0
2033 | 8 | 29 | 18 | 423.3475 | 0
2033 | 8 | 29 | 19 | 401.1487 | 0
2033 | 8 | 29 | 20 | 383.0793 | 0
2033 | 8 | 29 | 21 | 367.7559 | 0
2033 | 8 | 29 | 22 | 350.1828 | 0
2033 | 8 | 29 | 23 | 330.3741 | 0
2033 | 8 | 30 | 0 | 320.759 | 0
2033 | 8 | 30 | 1 | 306.1448 | 0
2033 | 8 | 30 | 2 | 298.0348 | 0
2033 | 8 | 30 | 3 | 293.2147 | 0
2033 | 8 | 30 | 4 | 296.3334 | 0
2033 | 8 | 30 | 5 | 310.5956 | 0
2033 | 8 | 30 | 6 | 341.2674 | 0
2033 | 8 | 30 | 7 | 371.094 | 0
2033 | 8 | 30 | 8 | 394.946 | 0
2033 | 8 | 30 | 9 | 414.2476 | 0
2033 | 8 | 30 | 10 | 427.2801 | 0
2033 | 8 | 30 | 11 | 437.9221 | 0
2033 | 8 | 30 | 12 | 447.0499 | 0
2033 | 8 | 30 | 13 | 449.765 | 0
2033 | 8 | 30 | 14 | 450.5512 | 0
2033 | 8 | 30 | 15 | 449.6252 | 0
2033 | 8 | 30 | 16 | 448.489 | 0
2033 | 8 | 30 | 17 | 442.0488 | 0
2033 | 8 | 30 | 18 | 422.2136 | 0
2033 | 8 | 30 | 19 | 400.3661 | 0
2033 | 8 | 30 | 20 | 383.6569 | 0
2033 | 8 | 30 | 21 | 369.7881 | 0
2033 | 8 | 30 | 22 | 352.8443 | 0
2033 | 8 | 30 | 23 | 334.2761 | 0
2033 | 8 | 31 | 0 | 318.1576 | 0
2033 | 8 | 31 | 1 | 310.0635 | 0
2033 | 8 | 31 | 2 | 301.5597 | 0
2033 | 8 | 31 | 3 | 296.2056 | 0
2033 | 8 | 31 | 4 | 298.9343 | 0
2033 | 8 | 31 | 5 | 313.0178 | 0
2033 | 8 | 31 | 6 | 344.4703 | 0
2033 | 8 | 31 | 7 | 374.5119 | 0
2033 | 8 | 31 | 8 | 399.2682 | 0
2033 | 8 | 31 | 9 | 420.1819 | 0
2033 | 8 | 31 | 10 | 434.2546 | 0
2033 | 8 | 31 | 11 | 445.6107 | 0
2033 | 8 | 31 | 12 | 454.5655 | 0
2033 | 8 | 31 | 13 | 456.7964 | 0
2033 | 8 | 31 | 14 | 458.2144 | 0
2033 | 8 | 31 | 15 | 458.4533 | 0
2033 | 8 | 31 | 16 | 457.4504 | 0
2033 | 8 | 31 | 17 | 450.4659 | 0
2033 | 8 | 31 | 18 | 425.8569 | 0
2033 | 8 | 31 | 19 | 404.8997 | 0
2033 | 8 | 31 | 20 | 388.8612 | 0
2033 | 8 | 31 | 21 | 376.7575 | 0
2033 | 8 | 31 | 22 | 361.2893 | 0
2033 | 8 | 31 | 23 | 343.3712 | 0
2033 | 9 | 1 | 0 | 322.4614 | 0
2033 | 9 | 1 | 1 | 308.7639 | 0
2033 | 9 | 1 | 2 | 301.1091 | 0
2033 | 9 | 1 | 3 | 296.5526 | 0
2033 | 9 | 1 | 4 | 299.4717 | 0
2033 | 9 | 1 | 5 | 313.3862 | 0
2033 | 9 | 1 | 6 | 342.8991 | 0
2033 | 9 | 1 | 7 | 370.6266 | 0
2033 | 9 | 1 | 8 | 392.1818 | 0
2033 | 9 | 1 | 9 | 408.5292 | 0
2033 | 9 | 1 | 10 | 420.2667 | 0
2033 | 9 | 1 | 11 | 431.8625 | 0
2033 | 9 | 1 | 12 | 442.7587 | 0
2033 | 9 | 1 | 13 | 445.7594 | 0
2033 | 9 | 1 | 14 | 446.4536 | 0
2033 | 9 | 1 | 15 | 444.7348 | 0
2033 | 9 | 1 | 16 | 443.776 | 0
2033 | 9 | 1 | 17 | 436.5207 | 0
2033 | 9 | 1 | 18 | 412.6348 | 0
2033 | 9 | 1 | 19 | 393.6579 | 0
2033 | 9 | 1 | 20 | 381.5912 | 0
2033 | 9 | 1 | 21 | 371.9282 | 0
2033 | 9 | 1 | 22 | 358.6204 | 0
2033 | 9 | 1 | 23 | 343.147 | 0
2033 | 9 | 2 | 0 | 322.4209 | 0
2033 | 9 | 2 | 1 | 312.8973 | 0
2033 | 9 | 2 | 2 | 305.2995 | 0
2033 | 9 | 2 | 3 | 300.5478 | 0
2033 | 9 | 2 | 4 | 303.5262 | 0
2033 | 9 | 2 | 5 | 317.7941 | 0
2033 | 9 | 2 | 6 | 344.5428 | 0
2033 | 9 | 2 | 7 | 372.2435 | 0
2033 | 9 | 2 | 8 | 394.7532 | 0
2033 | 9 | 2 | 9 | 414.2762 | 0
2033 | 9 | 2 | 10 | 429.2024 | 0
2033 | 9 | 2 | 11 | 442.2035 | 0
2033 | 9 | 2 | 12 | 453.8998 | 0
2033 | 9 | 2 | 13 | 456.9272 | 0
2033 | 9 | 2 | 14 | 458.7602 | 0
2033 | 9 | 2 | 15 | 459.5988 | 0
2033 | 9 | 2 | 16 | 459.5898 | 0
2033 | 9 | 2 | 17 | 451.7752 | 0
2033 | 9 | 2 | 18 | 424.7694 | 0
2033 | 9 | 2 | 19 | 403.084 | 0
2033 | 9 | 2 | 20 | 387.0057 | 0
2033 | 9 | 2 | 21 | 374.7767 | 0
2033 | 9 | 2 | 22 | 361.3525 | 0
2033 | 9 | 2 | 23 | 346.7763 | 0
2033 | 9 | 3 | 0 | 331.6337 | 0
2033 | 9 | 3 | 1 | 313.6856 | 0
2033 | 9 | 3 | 2 | 304.1187 | 0
2033 | 9 | 3 | 3 | 296.4898 | 0
2033 | 9 | 3 | 4 | 293.9336 | 0
2033 | 9 | 3 | 5 | 297.7816 | 0
2033 | 9 | 3 | 6 | 304.7347 | 0
2033 | 9 | 3 | 7 | 310.097 | 0
2033 | 9 | 3 | 8 | 326.6286 | 0
2033 | 9 | 3 | 9 | 348.1679 | 0
2033 | 9 | 3 | 10 | 365.9512 | 0
2033 | 9 | 3 | 11 | 378.0861 | 0
2033 | 9 | 3 | 12 | 385.1286 | 0
2033 | 9 | 3 | 13 | 386.3311 | 0
2033 | 9 | 3 | 14 | 385.5829 | 0
2033 | 9 | 3 | 15 | 384.9316 | 0
2033 | 9 | 3 | 16 | 385.174 | 0
2033 | 9 | 3 | 17 | 379.7737 | 0
2033 | 9 | 3 | 18 | 370.5031 | 0
2033 | 9 | 3 | 19 | 360.1012 | 0
2033 | 9 | 3 | 20 | 351.4256 | 0
2033 | 9 | 3 | 21 | 341.6597 | 0
2033 | 9 | 3 | 22 | 332.0508 | 0
2033 | 9 | 3 | 23 | 319.673 | 0
2033 | 9 | 4 | 0 | 317.2412 | 0
2033 | 9 | 4 | 1 | 298.0143 | 0
2033 | 9 | 4 | 2 | 290.0633 | 0
2033 | 9 | 4 | 3 | 283.1696 | 0
2033 | 9 | 4 | 4 | 281.217 | 0
2033 | 9 | 4 | 5 | 284.4942 | 0
2033 | 9 | 4 | 6 | 292.3231 | 0
2033 | 9 | 4 | 7 | 294.47 | 0
2033 | 9 | 4 | 8 | 304.2697 | 0
2033 | 9 | 4 | 9 | 320.2658 | 0
2033 | 9 | 4 | 10 | 333.902 | 0
2033 | 9 | 4 | 11 | 343.7524 | 0
2033 | 9 | 4 | 12 | 359.1362 | 0
2033 | 9 | 4 | 13 | 361.0748 | 0
2033 | 9 | 4 | 14 | 361.3832 | 0
2033 | 9 | 4 | 15 | 361.9424 | 0
2033 | 9 | 4 | 16 | 362.3739 | 0
2033 | 9 | 4 | 17 | 357.9721 | 0
2033 | 9 | 4 | 18 | 348.1307 | 0
2033 | 9 | 4 | 19 | 341.3701 | 0
2033 | 9 | 4 | 20 | 334.6764 | 0
2033 | 9 | 4 | 21 | 327.8469 | 0
2033 | 9 | 4 | 22 | 319.2625 | 0
2033 | 9 | 4 | 23 | 307.0241 | 0
2033 | 9 | 5 | 0 | 295.8168 | 0
2033 | 9 | 5 | 1 | 287.6694 | 0
2033 | 9 | 5 | 2 | 280.5225 | 0
2033 | 9 | 5 | 3 | 275.521 | 0
2033 | 9 | 5 | 4 | 275.0306 | 0
2033 | 9 | 5 | 5 | 280.7592 | 0
2033 | 9 | 5 | 6 | 291.6035 | 0
2033 | 9 | 5 | 7 | 297.0627 | 0
2033 | 9 | 5 | 8 | 307.1652 | 0
2033 | 9 | 5 | 9 | 322.5599 | 0
2033 | 9 | 5 | 10 | 337.5703 | 0
2033 | 9 | 5 | 11 | 348.7038 | 0
2033 | 9 | 5 | 12 | 357.7965 | 0
2033 | 9 | 5 | 13 | 360.0686 | 0
2033 | 9 | 5 | 14 | 360.5592 | 0
2033 | 9 | 5 | 15 | 360.4284 | 0
2033 | 9 | 5 | 16 | 362.4411 | 0
2033 | 9 | 5 | 17 | 362.491 | 0
2033 | 9 | 5 | 18 | 356.3661 | 0
2033 | 9 | 5 | 19 | 350.5666 | 0
2033 | 9 | 5 | 20 | 344.0661 | 0
2033 | 9 | 5 | 21 | 334.5534 | 0
2033 | 9 | 5 | 22 | 323.1808 | 0
2033 | 9 | 5 | 23 | 308.3325 | 0
2033 | 9 | 6 | 0 | 293.8567 | 0
2033 | 9 | 6 | 1 | 286.6105 | 0
2033 | 9 | 6 | 2 | 279.7162 | 0
2033 | 9 | 6 | 3 | 275.6357 | 0
2033 | 9 | 6 | 4 | 278.518 | 0
2033 | 9 | 6 | 5 | 291.7795 | 0
2033 | 9 | 6 | 6 | 322.1334 | 0
2033 | 9 | 6 | 7 | 350.8673 | 0
2033 | 9 | 6 | 8 | 372.5787 | 0
2033 | 9 | 6 | 9 | 389.3667 | 0
2033 | 9 | 6 | 10 | 401.2518 | 0
2033 | 9 | 6 | 11 | 410.5657 | 0
2033 | 9 | 6 | 12 | 421.2581 | 0
2033 | 9 | 6 | 13 | 424.1006 | 0
2033 | 9 | 6 | 14 | 425.3369 | 0
2033 | 9 | 6 | 15 | 424.7898 | 0
2033 | 9 | 6 | 16 | 424.3661 | 0
2033 | 9 | 6 | 17 | 417.1321 | 0
2033 | 9 | 6 | 18 | 395.6619 | 0
2033 | 9 | 6 | 19 | 379.3379 | 0
2033 | 9 | 6 | 20 | 365.9377 | 0
2033 | 9 | 6 | 21 | 353.3699 | 0
2033 | 9 | 6 | 22 | 339.1555 | 0
2033 | 9 | 6 | 23 | 321.453 | 0
2033 | 9 | 7 | 0 | 304.2837 | 0
2033 | 9 | 7 | 1 | 300.282 | 0
2033 | 9 | 7 | 2 | 294.3891 | 0
2033 | 9 | 7 | 3 | 291.1667 | 0
2033 | 9 | 7 | 4 | 295.2319 | 0
2033 | 9 | 7 | 5 | 310.1599 | 0
2033 | 9 | 7 | 6 | 336.1367 | 0
2033 | 9 | 7 | 7 | 367.0267 | 0
2033 | 9 | 7 | 8 | 389.5164 | 0
2033 | 9 | 7 | 9 | 407.5089 | 0
2033 | 9 | 7 | 10 | 421.8457 | 0
2033 | 9 | 7 | 11 | 434.3923 | 0
2033 | 9 | 7 | 12 | 448.8792 | 0
2033 | 9 | 7 | 13 | 452.3381 | 0
2033 | 9 | 7 | 14 | 453.859 | 0
2033 | 9 | 7 | 15 | 454.3364 | 0
2033 | 9 | 7 | 16 | 454.225 | 0
2033 | 9 | 7 | 17 | 447.4626 | 0
2033 | 9 | 7 | 18 | 425.275 | 0
2033 | 9 | 7 | 19 | 405.8749 | 0
2033 | 9 | 7 | 20 | 391.678 | 0
2033 | 9 | 7 | 21 | 379.2404 | 0
2033 | 9 | 7 | 22 | 363.0486 | 0
2033 | 9 | 7 | 23 | 343.8058 | 0
2033 | 9 | 8 | 0 | 326.7748 | 0
2033 | 9 | 8 | 1 | 311.6751 | 0
2033 | 9 | 8 | 2 | 302.9909 | 0
2033 | 9 | 8 | 3 | 297.8466 | 0
2033 | 9 | 8 | 4 | 300.0899 | 0
2033 | 9 | 8 | 5 | 313.8879 | 0
2033 | 9 | 8 | 6 | 346.3739 | 0
2033 | 9 | 8 | 7 | 374.5382 | 0
2033 | 9 | 8 | 8 | 392.3362 | 0
2033 | 9 | 8 | 9 | 403.9261 | 0
2033 | 9 | 8 | 10 | 412.5692 | 0
2033 | 9 | 8 | 11 | 422.3172 | 0
2033 | 9 | 8 | 12 | 434.6597 | 0
2033 | 9 | 8 | 13 | 436.0788 | 0
2033 | 9 | 8 | 14 | 435.5365 | 0
2033 | 9 | 8 | 15 | 433.3742 | 0
2033 | 9 | 8 | 16 | 431.9498 | 0
2033 | 9 | 8 | 17 | 424.0219 | 0
2033 | 9 | 8 | 18 | 404.8372 | 0
2033 | 9 | 8 | 19 | 385.6271 | 0
2033 | 9 | 8 | 20 | 371.0723 | 0
2033 | 9 | 8 | 21 | 359.2686 | 0
2033 | 9 | 8 | 22 | 345.0455 | 0
2033 | 9 | 8 | 23 | 328.0061 | 0
2033 | 9 | 9 | 0 | 305.9563 | 0
2033 | 9 | 9 | 1 | 291.4236 | 0
2033 | 9 | 9 | 2 | 283.4024 | 0
2033 | 9 | 9 | 3 | 278.012 | 0
2033 | 9 | 9 | 4 | 279.7037 | 0
2033 | 9 | 9 | 5 | 291.7872 | 0
2033 | 9 | 9 | 6 | 321.4796 | 0
2033 | 9 | 9 | 7 | 349.7793 | 0
2033 | 9 | 9 | 8 | 370.8964 | 0
2033 | 9 | 9 | 9 | 388.1852 | 0
2033 | 9 | 9 | 10 | 400.3339 | 0
2033 | 9 | 9 | 11 | 409.6678 | 0
2033 | 9 | 9 | 12 | 418.3612 | 0
2033 | 9 | 9 | 13 | 419.0952 | 0
2033 | 9 | 9 | 14 | 418.844 | 0
2033 | 9 | 9 | 15 | 417.9562 | 0
2033 | 9 | 9 | 16 | 417.5418 | 0
2033 | 9 | 9 | 17 | 411.3744 | 0
2033 | 9 | 9 | 18 | 390.25 | 0
2033 | 9 | 9 | 19 | 371.2504 | 0
2033 | 9 | 9 | 20 | 356.2498 | 0
2033 | 9 | 9 | 21 | 344.227 | 0
2033 | 9 | 9 | 22 | 331.4359 | 0
2033 | 9 | 9 | 23 | 317.5664 | 0
2033 | 9 | 10 | 0 | 303.3276 | 0
2033 | 9 | 10 | 1 | 292.9239 | 0
2033 | 9 | 10 | 2 | 284.3643 | 0
2033 | 9 | 10 | 3 | 277.2155 | 0
2033 | 9 | 10 | 4 | 274.9578 | 0
2033 | 9 | 10 | 5 | 278.8503 | 0
2033 | 9 | 10 | 6 | 287.3791 | 0
2033 | 9 | 10 | 7 | 294.132 | 0
2033 | 9 | 10 | 8 | 310.8899 | 0
2033 | 9 | 10 | 9 | 331.9078 | 0
2033 | 9 | 10 | 10 | 348.2575 | 0
2033 | 9 | 10 | 11 | 359.9936 | 0
2033 | 9 | 10 | 12 | 370.4258 | 0
2033 | 9 | 10 | 13 | 372.1239 | 0
2033 | 9 | 10 | 14 | 372.9731 | 0
2033 | 9 | 10 | 15 | 375.1353 | 0
2033 | 9 | 10 | 16 | 375.9599 | 0
2033 | 9 | 10 | 17 | 370.975 | 0
2033 | 9 | 10 | 18 | 359.054 | 0
2033 | 9 | 10 | 19 | 350.2603 | 0
2033 | 9 | 10 | 20 | 341.6435 | 0
2033 | 9 | 10 | 21 | 332.6158 | 0
2033 | 9 | 10 | 22 | 323.4917 | 0
2033 | 9 | 10 | 23 | 311.5598 | 0
2033 | 9 | 11 | 0 | 304.0639 | 0
2033 | 9 | 11 | 1 | 295.205 | 0
2033 | 9 | 11 | 2 | 287.402 | 0
2033 | 9 | 11 | 3 | 281.0858 | 0
2033 | 9 | 11 | 4 | 278.7611 | 0
2033 | 9 | 11 | 5 | 283.6359 | 0
2033 | 9 | 11 | 6 | 294.4525 | 0
2033 | 9 | 11 | 7 | 298.256 | 0
2033 | 9 | 11 | 8 | 307.5003 | 0
2033 | 9 | 11 | 9 | 321.8326 | 0
2033 | 9 | 11 | 10 | 335.8824 | 0
2033 | 9 | 11 | 11 | 347.4171 | 0
2033 | 9 | 11 | 12 | 361.3905 | 0
2033 | 9 | 11 | 13 | 364.1844 | 0
2033 | 9 | 11 | 14 | 363.4334 | 0
2033 | 9 | 11 | 15 | 361.8019 | 0
2033 | 9 | 11 | 16 | 361.5534 | 0
2033 | 9 | 11 | 17 | 358.5191 | 0
2033 | 9 | 11 | 18 | 356.5236 | 0
2033 | 9 | 11 | 19 | 349.8972 | 0
2033 | 9 | 11 | 20 | 343.6864 | 0
2033 | 9 | 11 | 21 | 335.6213 | 0
2033 | 9 | 11 | 22 | 324.9949 | 0
2033 | 9 | 11 | 23 | 310.6845 | 0
2033 | 9 | 12 | 0 | 296.3208 | 0
2033 | 9 | 12 | 1 | 295.5101 | 0
2033 | 9 | 12 | 2 | 289.8095 | 0
2033 | 9 | 12 | 3 | 286.9224 | 0
2033 | 9 | 12 | 4 | 291.4629 | 0
2033 | 9 | 12 | 5 | 307.1829 | 0
2033 | 9 | 12 | 6 | 337.4841 | 0
2033 | 9 | 12 | 7 | 366.2431 | 0
2033 | 9 | 12 | 8 | 386.0614 | 0
2033 | 9 | 12 | 9 | 401.5102 | 0
2033 | 9 | 12 | 10 | 412.9242 | 0
2033 | 9 | 12 | 11 | 424.5744 | 0
2033 | 9 | 12 | 12 | 437.2674 | 0
2033 | 9 | 12 | 13 | 440.4144 | 0
2033 | 9 | 12 | 14 | 441.2505 | 0
2033 | 9 | 12 | 15 | 440.2037 | 0
2033 | 9 | 12 | 16 | 439.1995 | 0
2033 | 9 | 12 | 17 | 432.2582 | 0
2033 | 9 | 12 | 18 | 409.9055 | 0
2033 | 9 | 12 | 19 | 392.6082 | 0
2033 | 9 | 12 | 20 | 379.3182 | 0
2033 | 9 | 12 | 21 | 367.5071 | 0
2033 | 9 | 12 | 22 | 352.0375 | 0
2033 | 9 | 12 | 23 | 334.1331 | 0
2033 | 9 | 13 | 0 | 311.4874 | 0
2033 | 9 | 13 | 1 | 301.9371 | 0
2033 | 9 | 13 | 2 | 294.4974 | 0
2033 | 9 | 13 | 3 | 290.3207 | 0
2033 | 9 | 13 | 4 | 293.1519 | 0
2033 | 9 | 13 | 5 | 307.326 | 0
2033 | 9 | 13 | 6 | 330.6089 | 0
2033 | 9 | 13 | 7 | 361.4616 | 0
2033 | 9 | 13 | 8 | 383.7268 | 0
2033 | 9 | 13 | 9 | 400.5846 | 0
2033 | 9 | 13 | 10 | 411.9594 | 0
2033 | 9 | 13 | 11 | 422.0166 | 0
2033 | 9 | 13 | 12 | 429.5142 | 0
2033 | 9 | 13 | 13 | 432.1723 | 0
2033 | 9 | 13 | 14 | 432.9305 | 0
2033 | 9 | 13 | 15 | 431.6408 | 0
2033 | 9 | 13 | 16 | 430.6633 | 0
2033 | 9 | 13 | 17 | 422.8393 | 0
2033 | 9 | 13 | 18 | 401.1862 | 0
2033 | 9 | 13 | 19 | 383.2215 | 0
2033 | 9 | 13 | 20 | 368.9044 | 0
2033 | 9 | 13 | 21 | 356.0707 | 0
2033 | 9 | 13 | 22 | 340.6972 | 0
2033 | 9 | 13 | 23 | 322.3603 | 0
2033 | 9 | 14 | 0 | 304.152 | 0
2033 | 9 | 14 | 1 | 292.0053 | 0
2033 | 9 | 14 | 2 | 284.7112 | 0
2033 | 9 | 14 | 3 | 280.436 | 0
2033 | 9 | 14 | 4 | 283.0198 | 0
2033 | 9 | 14 | 5 | 296.6576 | 0
2033 | 9 | 14 | 6 | 325.8987 | 0
2033 | 9 | 14 | 7 | 357.1466 | 0
2033 | 9 | 14 | 8 | 378.9151 | 0
2033 | 9 | 14 | 9 | 395.5895 | 0
2033 | 9 | 14 | 10 | 407.6401 | 0
2033 | 9 | 14 | 11 | 418.5487 | 0
2033 | 9 | 14 | 12 | 429.2224 | 0
2033 | 9 | 14 | 13 | 432.1412 | 0
2033 | 9 | 14 | 14 | 432.8739 | 0
2033 | 9 | 14 | 15 | 431.9744 | 0
2033 | 9 | 14 | 16 | 431.0978 | 0
2033 | 9 | 14 | 17 | 423.6874 | 0
2033 | 9 | 14 | 18 | 404.5553 | 0
2033 | 9 | 14 | 19 | 385.4522 | 0
2033 | 9 | 14 | 20 | 368.924 | 0
2033 | 9 | 14 | 21 | 354.5041 | 0
2033 | 9 | 14 | 22 | 339.0176 | 0
2033 | 9 | 14 | 23 | 320.0839 | 0
2033 | 9 | 15 | 0 | 304.7237 | 0
2033 | 9 | 15 | 1 | 292.0046 | 0
2033 | 9 | 15 | 2 | 283.9884 | 0
2033 | 9 | 15 | 3 | 279.0402 | 0
2033 | 9 | 15 | 4 | 281.0423 | 0
2033 | 9 | 15 | 5 | 293.9698 | 0
2033 | 9 | 15 | 6 | 324.8417 | 0
2033 | 9 | 15 | 7 | 356.2295 | 0
2033 | 9 | 15 | 8 | 379.7991 | 0
2033 | 9 | 15 | 9 | 398.5308 | 0
2033 | 9 | 15 | 10 | 410.9243 | 0
2033 | 9 | 15 | 11 | 421.9374 | 0
2033 | 9 | 15 | 12 | 431.3959 | 0
2033 | 9 | 15 | 13 | 434.0675 | 0
2033 | 9 | 15 | 14 | 435.3729 | 0
2033 | 9 | 15 | 15 | 435.5659 | 0
2033 | 9 | 15 | 16 | 434.9137 | 0
2033 | 9 | 15 | 17 | 426.9733 | 0
2033 | 9 | 15 | 18 | 400.4264 | 0
2033 | 9 | 15 | 19 | 382.2913 | 0
2033 | 9 | 15 | 20 | 366.2633 | 0
2033 | 9 | 15 | 21 | 352.3889 | 0
2033 | 9 | 15 | 22 | 337.7817 | 0
2033 | 9 | 15 | 23 | 319.9876 | 0
2033 | 9 | 16 | 0 | 305.6123 | 0
2033 | 9 | 16 | 1 | 295.263 | 0
2033 | 9 | 16 | 2 | 287.8189 | 0
2033 | 9 | 16 | 3 | 283.0275 | 0
2033 | 9 | 16 | 4 | 285.5635 | 0
2033 | 9 | 16 | 5 | 299.1701 | 0
2033 | 9 | 16 | 6 | 329.2172 | 0
2033 | 9 | 16 | 7 | 361.6949 | 0
2033 | 9 | 16 | 8 | 386.2628 | 0
2033 | 9 | 16 | 9 | 408.0778 | 0
2033 | 9 | 16 | 10 | 424.1976 | 0
2033 | 9 | 16 | 11 | 437.3024 | 0
2033 | 9 | 16 | 12 | 448.068 | 0
2033 | 9 | 16 | 13 | 451.5858 | 0
2033 | 9 | 16 | 14 | 453.2094 | 0
2033 | 9 | 16 | 15 | 453.4088 | 0
2033 | 9 | 16 | 16 | 452.6756 | 0
2033 | 9 | 16 | 17 | 444.1392 | 0
2033 | 9 | 16 | 18 | 420.664 | 0
2033 | 9 | 16 | 19 | 400.594 | 0
2033 | 9 | 16 | 20 | 383.8109 | 0
2033 | 9 | 16 | 21 | 369.7001 | 0
2033 | 9 | 16 | 22 | 354.6573 | 0
2033 | 9 | 16 | 23 | 338.2873 | 0
2033 | 9 | 17 | 0 | 324.0974 | 0
2033 | 9 | 17 | 1 | 309.8077 | 0
2033 | 9 | 17 | 2 | 300.4516 | 0
2033 | 9 | 17 | 3 | 293.1731 | 0
2033 | 9 | 17 | 4 | 290.6455 | 0
2033 | 9 | 17 | 5 | 295.1698 | 0
2033 | 9 | 17 | 6 | 297.4466 | 0
2033 | 9 | 17 | 7 | 304.6066 | 0
2033 | 9 | 17 | 8 | 321.1742 | 0
2033 | 9 | 17 | 9 | 342.5026 | 0
2033 | 9 | 17 | 10 | 358.5918 | 0
2033 | 9 | 17 | 11 | 369.7768 | 0
2033 | 9 | 17 | 12 | 377.2581 | 0
2033 | 9 | 17 | 13 | 378.2441 | 0
2033 | 9 | 17 | 14 | 379.1457 | 0
2033 | 9 | 17 | 15 | 382.4693 | 0
2033 | 9 | 17 | 16 | 384.2495 | 0
2033 | 9 | 17 | 17 | 378.0987 | 0
2033 | 9 | 17 | 18 | 360.7406 | 0
2033 | 9 | 17 | 19 | 352.9684 | 0
2033 | 9 | 17 | 20 | 342.2267 | 0
2033 | 9 | 17 | 21 | 331.0658 | 0
2033 | 9 | 17 | 22 | 322.0581 | 0
2033 | 9 | 17 | 23 | 309.8162 | 0
2033 | 9 | 18 | 0 | 302.6816 | 0
2033 | 9 | 18 | 1 | 296.4016 | 0
2033 | 9 | 18 | 2 | 288.8646 | 0
2033 | 9 | 18 | 3 | 282.4917 | 0
2033 | 9 | 18 | 4 | 279.9307 | 0
2033 | 9 | 18 | 5 | 283.4199 | 0
2033 | 9 | 18 | 6 | 298.3864 | 0
2033 | 9 | 18 | 7 | 303.9497 | 0
2033 | 9 | 18 | 8 | 316.2108 | 0
2033 | 9 | 18 | 9 | 335.0091 | 0
2033 | 9 | 18 | 10 | 352.2127 | 0
2033 | 9 | 18 | 11 | 365.8212 | 0
2033 | 9 | 18 | 12 | 377.0637 | 0
2033 | 9 | 18 | 13 | 380.0496 | 0
2033 | 9 | 18 | 14 | 379.2981 | 0
2033 | 9 | 18 | 15 | 377.432 | 0
2033 | 9 | 18 | 16 | 376.9025 | 0
2033 | 9 | 18 | 17 | 373.2868 | 0
2033 | 9 | 18 | 18 | 371.3761 | 0
2033 | 9 | 18 | 19 | 366.2669 | 0
2033 | 9 | 18 | 20 | 358.4125 | 0
2033 | 9 | 18 | 21 | 348.913 | 0
2033 | 9 | 18 | 22 | 338.3446 | 0
2033 | 9 | 18 | 23 | 323.1318 | 0
2033 | 9 | 19 | 0 | 310.5562 | 0
2033 | 9 | 19 | 1 | 298.4804 | 0
2033 | 9 | 19 | 2 | 290.8887 | 0
2033 | 9 | 19 | 3 | 286.3349 | 0
2033 | 9 | 19 | 4 | 289.6778 | 0
2033 | 9 | 19 | 5 | 304.3426 | 0
2033 | 9 | 19 | 6 | 336.6945 | 0
2033 | 9 | 19 | 7 | 367.5575 | 0
2033 | 9 | 19 | 8 | 390.8139 | 0
2033 | 9 | 19 | 9 | 410.4964 | 0
2033 | 9 | 19 | 10 | 423.7462 | 0
2033 | 9 | 19 | 11 | 434.7517 | 0
2033 | 9 | 19 | 12 | 444.15 | 0
2033 | 9 | 19 | 13 | 446.561 | 0
2033 | 9 | 19 | 14 | 447.8194 | 0
2033 | 9 | 19 | 15 | 448.6497 | 0
2033 | 9 | 19 | 16 | 447.8121 | 0
2033 | 9 | 19 | 17 | 439.3644 | 0
2033 | 9 | 19 | 18 | 414.3288 | 0
2033 | 9 | 19 | 19 | 396.2334 | 0
2033 | 9 | 19 | 20 | 378.1159 | 0
2033 | 9 | 19 | 21 | 362.5169 | 0
2033 | 9 | 19 | 22 | 346.1631 | 0
2033 | 9 | 19 | 23 | 326.1397 | 0
2033 | 9 | 20 | 0 | 308.0314 | 0
2033 | 9 | 20 | 1 | 297.8991 | 0
2033 | 9 | 20 | 2 | 290.5391 | 0
2033 | 9 | 20 | 3 | 286.3591 | 0
2033 | 9 | 20 | 4 | 289.3442 | 0
2033 | 9 | 20 | 5 | 303.6348 | 0
2033 | 9 | 20 | 6 | 339.8893 | 0
2033 | 9 | 20 | 7 | 371.5832 | 0
2033 | 9 | 20 | 8 | 391.4202 | 0
2033 | 9 | 20 | 9 | 405.5688 | 0
2033 | 9 | 20 | 10 | 415.9425 | 0
2033 | 9 | 20 | 11 | 426.6722 | 0
2033 | 9 | 20 | 12 | 439.8319 | 0
2033 | 9 | 20 | 13 | 442.9858 | 0
2033 | 9 | 20 | 14 | 443.2171 | 0
2033 | 9 | 20 | 15 | 440.7173 | 0
2033 | 9 | 20 | 16 | 438.8343 | 0
2033 | 9 | 20 | 17 | 430.7351 | 0
2033 | 9 | 20 | 18 | 413.5225 | 0
2033 | 9 | 20 | 19 | 396.0698 | 0
2033 | 9 | 20 | 20 | 381.5983 | 0
2033 | 9 | 20 | 21 | 368.1548 | 0
2033 | 9 | 20 | 22 | 351.386 | 0
2033 | 9 | 20 | 23 | 331.9855 | 0
2033 | 9 | 21 | 0 | 311.5899 | 0
2033 | 9 | 21 | 1 | 297.6825 | 0
2033 | 9 | 21 | 2 | 289.7502 | 0
2033 | 9 | 21 | 3 | 284.6147 | 0
2033 | 9 | 21 | 4 | 286.5164 | 0
2033 | 9 | 21 | 5 | 299.4095 | 0
2033 | 9 | 21 | 6 | 329.0058 | 0
2033 | 9 | 21 | 7 | 359.4121 | 0
2033 | 9 | 21 | 8 | 378.5385 | 0
2033 | 9 | 21 | 9 | 391.6446 | 0
2033 | 9 | 21 | 10 | 399.1858 | 0
2033 | 9 | 21 | 11 | 405.983 | 0
2033 | 9 | 21 | 12 | 416.657 | 0
2033 | 9 | 21 | 13 | 417.3289 | 0
2033 | 9 | 21 | 14 | 416.1273 | 0
2033 | 9 | 21 | 15 | 414.0844 | 0
2033 | 9 | 21 | 16 | 412.3439 | 0
2033 | 9 | 21 | 17 | 404.6947 | 0
2033 | 9 | 21 | 18 | 388.7802 | 0
2033 | 9 | 21 | 19 | 374.087 | 0
2033 | 9 | 21 | 20 | 358.562 | 0
2033 | 9 | 21 | 21 | 344.7602 | 0
2033 | 9 | 21 | 22 | 329.5677 | 0
2033 | 9 | 21 | 23 | 311.1628 | 0
2033 | 9 | 22 | 0 | 295.1891 | 0
2033 | 9 | 22 | 1 | 283.2738 | 0
2033 | 9 | 22 | 2 | 276.3032 | 0
2033 | 9 | 22 | 3 | 272.1012 | 0
2033 | 9 | 22 | 4 | 274.4034 | 0
2033 | 9 | 22 | 5 | 287.6454 | 0
2033 | 9 | 22 | 6 | 318.5637 | 0
2033 | 9 | 22 | 7 | 347.9701 | 0
2033 | 9 | 22 | 8 | 367.6904 | 0
2033 | 9 | 22 | 9 | 381.1082 | 0
2033 | 9 | 22 | 10 | 388.2355 | 0
2033 | 9 | 22 | 11 | 395.045 | 0
2033 | 9 | 22 | 12 | 403.2992 | 0
2033 | 9 | 22 | 13 | 403.1906 | 0
2033 | 9 | 22 | 14 | 401.4877 | 0
2033 | 9 | 22 | 15 | 399.8114 | 0
2033 | 9 | 22 | 16 | 398.8649 | 0
2033 | 9 | 22 | 17 | 392.9393 | 0
2033 | 9 | 22 | 18 | 378.4604 | 0
2033 | 9 | 22 | 19 | 366.2684 | 0
2033 | 9 | 22 | 20 | 353.7665 | 0
2033 | 9 | 22 | 21 | 342.1457 | 0
2033 | 9 | 22 | 22 | 328.1994 | 0
2033 | 9 | 22 | 23 | 311.7965 | 0
2033 | 9 | 23 | 0 | 295.5172 | 0
2033 | 9 | 23 | 1 | 285.9823 | 0
2033 | 9 | 23 | 2 | 278.9375 | 0
2033 | 9 | 23 | 3 | 274.4078 | 0
2033 | 9 | 23 | 4 | 276.347 | 0
2033 | 9 | 23 | 5 | 289.3499 | 0
2033 | 9 | 23 | 6 | 317.6238 | 0
2033 | 9 | 23 | 7 | 345.9986 | 0
2033 | 9 | 23 | 8 | 365.6764 | 0
2033 | 9 | 23 | 9 | 381.2728 | 0
2033 | 9 | 23 | 10 | 391.5129 | 0
2033 | 9 | 23 | 11 | 400.0013 | 0
2033 | 9 | 23 | 12 | 407.2396 | 0
2033 | 9 | 23 | 13 | 408.6199 | 0
2033 | 9 | 23 | 14 | 408.5504 | 0
2033 | 9 | 23 | 15 | 407.0268 | 0
2033 | 9 | 23 | 16 | 405.5482 | 0
2033 | 9 | 23 | 17 | 398.118 | 0
2033 | 9 | 23 | 18 | 381.0779 | 0
2033 | 9 | 23 | 19 | 366.9176 | 0
2033 | 9 | 23 | 20 | 352.631 | 0
2033 | 9 | 23 | 21 | 339.8019 | 0
2033 | 9 | 23 | 22 | 326.5054 | 0
2033 | 9 | 23 | 23 | 311.966 | 0
2033 | 9 | 24 | 0 | 296.5341 | 0
2033 | 9 | 24 | 1 | 286.4784 | 0
2033 | 9 | 24 | 2 | 279.2195 | 0
2033 | 9 | 24 | 3 | 273.5852 | 0
2033 | 9 | 24 | 4 | 272.0867 | 0
2033 | 9 | 24 | 5 | 277.7587 | 0
2033 | 9 | 24 | 6 | 288.6963 | 0
2033 | 9 | 24 | 7 | 296.1267 | 0
2033 | 9 | 24 | 8 | 307.0787 | 0
2033 | 9 | 24 | 9 | 321.9863 | 0
2033 | 9 | 24 | 10 | 334.2857 | 0
2033 | 9 | 24 | 11 | 343.9906 | 0
2033 | 9 | 24 | 12 | 354.7438 | 0
2033 | 9 | 24 | 13 | 356.72 | 0
2033 | 9 | 24 | 14 | 355.9889 | 0
2033 | 9 | 24 | 15 | 355.2181 | 0
2033 | 9 | 24 | 16 | 354.8103 | 0
2033 | 9 | 24 | 17 | 349.0985 | 0
2033 | 9 | 24 | 18 | 341.0239 | 0
2033 | 9 | 24 | 19 | 336.9053 | 0
2033 | 9 | 24 | 20 | 329.192 | 0
2033 | 9 | 24 | 21 | 320.7115 | 0
2033 | 9 | 24 | 22 | 312.2261 | 0
2033 | 9 | 24 | 23 | 301.5531 | 0
2033 | 9 | 25 | 0 | 291.6951 | 0
2033 | 9 | 25 | 1 | 281.9682 | 0
2033 | 9 | 25 | 2 | 275.5732 | 0
2033 | 9 | 25 | 3 | 270.1356 | 0
2033 | 9 | 25 | 4 | 269.1282 | 0
2033 | 9 | 25 | 5 | 274.6325 | 0
2033 | 9 | 25 | 6 | 285.5927 | 0
2033 | 9 | 25 | 7 | 290.901 | 0
2033 | 9 | 25 | 8 | 298.3142 | 0
2033 | 9 | 25 | 9 | 310.6384 | 0
2033 | 9 | 25 | 10 | 321.4461 | 0
2033 | 9 | 25 | 11 | 331.4008 | 0
2033 | 9 | 25 | 12 | 339.554 | 0
2033 | 9 | 25 | 13 | 339.7065 | 0
2033 | 9 | 25 | 14 | 338.7135 | 0
2033 | 9 | 25 | 15 | 338.4254 | 0
2033 | 9 | 25 | 16 | 339.248 | 0
2033 | 9 | 25 | 17 | 336.8346 | 0
2033 | 9 | 25 | 18 | 337.3431 | 0
2033 | 9 | 25 | 19 | 335.8957 | 0
2033 | 9 | 25 | 20 | 330.7492 | 0
2033 | 9 | 25 | 21 | 323.9314 | 0
2033 | 9 | 25 | 22 | 314.6726 | 0
2033 | 9 | 25 | 23 | 301.4373 | 0
2033 | 9 | 26 | 0 | 285.2219 | 0
2033 | 9 | 26 | 1 | 280.1898 | 0
2033 | 9 | 26 | 2 | 274.9883 | 0
2033 | 9 | 26 | 3 | 272.2108 | 0
2033 | 9 | 26 | 4 | 276.0944 | 0
2033 | 9 | 26 | 5 | 290.6443 | 0
2033 | 9 | 26 | 6 | 320.0079 | 0
2033 | 9 | 26 | 7 | 348.1152 | 0
2033 | 9 | 26 | 8 | 365.913 | 0
2033 | 9 | 26 | 9 | 378.1754 | 0
2033 | 9 | 26 | 10 | 385.3294 | 0
2033 | 9 | 26 | 11 | 392.7161 | 0
2033 | 9 | 26 | 12 | 402.2258 | 0
2033 | 9 | 26 | 13 | 403.4653 | 0
2033 | 9 | 26 | 14 | 402.5308 | 0
2033 | 9 | 26 | 15 | 400.6015 | 0
2033 | 9 | 26 | 16 | 399.1919 | 0
2033 | 9 | 26 | 17 | 394.2315 | 0
2033 | 9 | 26 | 18 | 380.6564 | 0
2033 | 9 | 26 | 19 | 369.2117 | 0
2033 | 9 | 26 | 20 | 355.5682 | 0
2033 | 9 | 26 | 21 | 342.1322 | 0
2033 | 9 | 26 | 22 | 326.6788 | 0
2033 | 9 | 26 | 23 | 308.9076 | 0
2033 | 9 | 27 | 0 | 291.4113 | 0
2033 | 9 | 27 | 1 | 281.4144 | 0
2033 | 9 | 27 | 2 | 275.0224 | 0
2033 | 9 | 27 | 3 | 271.2516 | 0
2033 | 9 | 27 | 4 | 273.9018 | 0
2033 | 9 | 27 | 5 | 287.0922 | 0
2033 | 9 | 27 | 6 | 314.8047 | 0
2033 | 9 | 27 | 7 | 344.9984 | 0
2033 | 9 | 27 | 8 | 365.9477 | 0
2033 | 9 | 27 | 9 | 380.6962 | 0
2033 | 9 | 27 | 10 | 389.2298 | 0
2033 | 9 | 27 | 11 | 395.9402 | 0
2033 | 9 | 27 | 12 | 394.977 | 0
2033 | 9 | 27 | 13 | 394.8483 | 0
2033 | 9 | 27 | 14 | 393.5153 | 0
2033 | 9 | 27 | 15 | 390.9876 | 0
2033 | 9 | 27 | 16 | 389.9476 | 0
2033 | 9 | 27 | 17 | 384.9018 | 0
2033 | 9 | 27 | 18 | 374.9163 | 0
2033 | 9 | 27 | 19 | 365.4245 | 0
2033 | 9 | 27 | 20 | 353.2693 | 0
2033 | 9 | 27 | 21 | 341.1536 | 0
2033 | 9 | 27 | 22 | 326.2408 | 0
2033 | 9 | 27 | 23 | 308.0354 | 0
2033 | 9 | 28 | 0 | 292.8109 | 0
2033 | 9 | 28 | 1 | 281.2711 | 0
2033 | 9 | 28 | 2 | 275.0953 | 0
2033 | 9 | 28 | 3 | 271.3333 | 0
2033 | 9 | 28 | 4 | 273.9975 | 0
2033 | 9 | 28 | 5 | 287.4562 | 0
2033 | 9 | 28 | 6 | 316.9196 | 0
2033 | 9 | 28 | 7 | 346.5897 | 0
2033 | 9 | 28 | 8 | 364.7619 | 0
2033 | 9 | 28 | 9 | 376.8541 | 0
2033 | 9 | 28 | 10 | 383.6286 | 0
2033 | 9 | 28 | 11 | 390.0463 | 0
2033 | 9 | 28 | 12 | 395.1136 | 0
2033 | 9 | 28 | 13 | 394.647 | 0
2033 | 9 | 28 | 14 | 393.0238 | 0
2033 | 9 | 28 | 15 | 391.0035 | 0
2033 | 9 | 28 | 16 | 389.8054 | 0
2033 | 9 | 28 | 17 | 384.5419 | 0
2033 | 9 | 28 | 18 | 375.5711 | 0
2033 | 9 | 28 | 19 | 364.625 | 0
2033 | 9 | 28 | 20 | 352.1294 | 0
2033 | 9 | 28 | 21 | 340.5221 | 0
2033 | 9 | 28 | 22 | 325.6647 | 0
2033 | 9 | 28 | 23 | 307.8776 | 0
2033 | 9 | 29 | 0 | 288.0155 | 0
2033 | 9 | 29 | 1 | 283.5904 | 0
2033 | 9 | 29 | 2 | 277.014 | 0
2033 | 9 | 29 | 3 | 273.214 | 0
2033 | 9 | 29 | 4 | 275.6071 | 0
2033 | 9 | 29 | 5 | 288.8035 | 0
2033 | 9 | 29 | 6 | 318.1852 | 0
2033 | 9 | 29 | 7 | 348.5604 | 0
2033 | 9 | 29 | 8 | 369.0431 | 0
2033 | 9 | 29 | 9 | 383.5019 | 0
2033 | 9 | 29 | 10 | 393.1406 | 0
2033 | 9 | 29 | 11 | 402.0103 | 0
2033 | 9 | 29 | 12 | 413.161 | 0
2033 | 9 | 29 | 13 | 415.9299 | 0
2033 | 9 | 29 | 14 | 416.7381 | 0
2033 | 9 | 29 | 15 | 415.9993 | 0
2033 | 9 | 29 | 16 | 414.4934 | 0
2033 | 9 | 29 | 17 | 406.7764 | 0
2033 | 9 | 29 | 18 | 388.1098 | 0
2033 | 9 | 29 | 19 | 375.4985 | 0
2033 | 9 | 29 | 20 | 361.7323 | 0
2033 | 9 | 29 | 21 | 348.9714 | 0
2033 | 9 | 29 | 22 | 334.3818 | 0
2033 | 9 | 29 | 23 | 316.8106 | 0
2033 | 9 | 30 | 0 | 299.4511 | 0
2033 | 9 | 30 | 1 | 289.6175 | 0
2033 | 9 | 30 | 2 | 282.5247 | 0
2033 | 9 | 30 | 3 | 277.725 | 0
2033 | 9 | 30 | 4 | 279.3532 | 0
2033 | 9 | 30 | 5 | 291.5072 | 0
2033 | 9 | 30 | 6 | 318.2191 | 0
2033 | 9 | 30 | 7 | 348.2382 | 0
2033 | 9 | 30 | 8 | 366.9946 | 0
2033 | 9 | 30 | 9 | 381.3002 | 0
2033 | 9 | 30 | 10 | 390.9483 | 0
2033 | 9 | 30 | 11 | 399.321 | 0
2033 | 9 | 30 | 12 | 410.0713 | 0
2033 | 9 | 30 | 13 | 412.2955 | 0
2033 | 9 | 30 | 14 | 412.7792 | 0
2033 | 9 | 30 | 15 | 411.5611 | 0
2033 | 9 | 30 | 16 | 409.3703 | 0
2033 | 9 | 30 | 17 | 400.4971 | 0
2033 | 9 | 30 | 18 | 383.9967 | 0
2033 | 9 | 30 | 19 | 370.379 | 0
2033 | 9 | 30 | 20 | 355.4949 | 0
2033 | 9 | 30 | 21 | 342.587 | 0
2033 | 9 | 30 | 22 | 328.8485 | 0
2033 | 9 | 30 | 23 | 313.5397 | 0
2033 | 10 | 1 | 0 | 301.7394 | 0
2033 | 10 | 1 | 1 | 284.1392 | 0
2033 | 10 | 1 | 2 | 277.0579 | 0
2033 | 10 | 1 | 3 | 271.8132 | 0
2033 | 10 | 1 | 4 | 270.3164 | 0
2033 | 10 | 1 | 5 | 275.1113 | 0
2033 | 10 | 1 | 6 | 284.7895 | 0
2033 | 10 | 1 | 7 | 293.2579 | 0
2033 | 10 | 1 | 8 | 303.716 | 0
2033 | 10 | 1 | 9 | 319.0347 | 0
2033 | 10 | 1 | 10 | 332.0014 | 0
2033 | 10 | 1 | 11 | 341.6869 | 0
2033 | 10 | 1 | 12 | 348.6249 | 0
2033 | 10 | 1 | 13 | 348.5498 | 0
2033 | 10 | 1 | 14 | 346.2843 | 0
2033 | 10 | 1 | 15 | 345.1716 | 0
2033 | 10 | 1 | 16 | 345.7433 | 0
2033 | 10 | 1 | 17 | 339.5603 | 0
2033 | 10 | 1 | 18 | 334.1015 | 0
2033 | 10 | 1 | 19 | 333.0204 | 0
2033 | 10 | 1 | 20 | 324.3349 | 0
2033 | 10 | 1 | 21 | 315.4732 | 0
2033 | 10 | 1 | 22 | 306.7418 | 0
2033 | 10 | 1 | 23 | 296.4851 | 0
2033 | 10 | 2 | 0 | 288.2202 | 0
2033 | 10 | 2 | 1 | 280.7155 | 0
2033 | 10 | 2 | 2 | 274.7033 | 0
2033 | 10 | 2 | 3 | 269.7664 | 0
2033 | 10 | 2 | 4 | 268.8211 | 0
2033 | 10 | 2 | 5 | 273.8468 | 0
2033 | 10 | 2 | 6 | 283.9146 | 0
2033 | 10 | 2 | 7 | 289.7696 | 0
2033 | 10 | 2 | 8 | 297.6174 | 0
2033 | 10 | 2 | 9 | 311.1985 | 0
2033 | 10 | 2 | 10 | 322.5526 | 0
2033 | 10 | 2 | 11 | 331.984 | 0
2033 | 10 | 2 | 12 | 335.6017 | 0
2033 | 10 | 2 | 13 | 335.1524 | 0
2033 | 10 | 2 | 14 | 333.9359 | 0
2033 | 10 | 2 | 15 | 333.5719 | 0
2033 | 10 | 2 | 16 | 334.8229 | 0
2033 | 10 | 2 | 17 | 333.4556 | 0
2033 | 10 | 2 | 18 | 334.1332 | 0
2033 | 10 | 2 | 19 | 335.6391 | 0
2033 | 10 | 2 | 20 | 329.5837 | 0
2033 | 10 | 2 | 21 | 323.6687 | 0
2033 | 10 | 2 | 22 | 315.4408 | 0
2033 | 10 | 2 | 23 | 303.2167 | 0
2033 | 10 | 3 | 0 | 289.6508 | 0
2033 | 10 | 3 | 1 | 281.7048 | 0
2033 | 10 | 3 | 2 | 276.646 | 0
2033 | 10 | 3 | 3 | 274.1613 | 0
2033 | 10 | 3 | 4 | 277.6503 | 0
2033 | 10 | 3 | 5 | 291.6718 | 0
2033 | 10 | 3 | 6 | 320.6265 | 0
2033 | 10 | 3 | 7 | 348.0695 | 0
2033 | 10 | 3 | 8 | 365.9714 | 0
2033 | 10 | 3 | 9 | 378.9972 | 0
2033 | 10 | 3 | 10 | 385.503 | 0
2033 | 10 | 3 | 11 | 391.3262 | 0
2033 | 10 | 3 | 12 | 398.6714 | 0
2033 | 10 | 3 | 13 | 398.001 | 0
2033 | 10 | 3 | 14 | 396.0284 | 0
2033 | 10 | 3 | 15 | 394.0814 | 0
2033 | 10 | 3 | 16 | 393.6051 | 0
2033 | 10 | 3 | 17 | 389.0493 | 0
2033 | 10 | 3 | 18 | 376.0581 | 0
2033 | 10 | 3 | 19 | 365.6189 | 0
2033 | 10 | 3 | 20 | 349.7161 | 0
2033 | 10 | 3 | 21 | 336.048 | 0
2033 | 10 | 3 | 22 | 320.9824 | 0
2033 | 10 | 3 | 23 | 303.8396 | 0
2033 | 10 | 4 | 0 | 285.5537 | 0
2033 | 10 | 4 | 1 | 280.8241 | 0
2033 | 10 | 4 | 2 | 275.1844 | 0
2033 | 10 | 4 | 3 | 272.5182 | 0
2033 | 10 | 4 | 4 | 275.281 | 0
2033 | 10 | 4 | 5 | 288.148 | 0
2033 | 10 | 4 | 6 | 317.4193 | 0
2033 | 10 | 4 | 7 | 347.4825 | 0
2033 | 10 | 4 | 8 | 365.6831 | 0
2033 | 10 | 4 | 9 | 377.4283 | 0
2033 | 10 | 4 | 10 | 384.383 | 0
2033 | 10 | 4 | 11 | 390.8664 | 0
2033 | 10 | 4 | 12 | 401.7648 | 0
2033 | 10 | 4 | 13 | 403.2909 | 0
2033 | 10 | 4 | 14 | 403.1635 | 0
2033 | 10 | 4 | 15 | 401.8989 | 0
2033 | 10 | 4 | 16 | 401.619 | 0
2033 | 10 | 4 | 17 | 396.4079 | 0
2033 | 10 | 4 | 18 | 379.6933 | 0
2033 | 10 | 4 | 19 | 368.7425 | 0
2033 | 10 | 4 | 20 | 353.5233 | 0
2033 | 10 | 4 | 21 | 339.9018 | 0
2033 | 10 | 4 | 22 | 325.2706 | 0
2033 | 10 | 4 | 23 | 308.0254 | 0
2033 | 10 | 5 | 0 | 294.2217 | 0
2033 | 10 | 5 | 1 | 284.6972 | 0
2033 | 10 | 5 | 2 | 278.507 | 0
2033 | 10 | 5 | 3 | 275.2949 | 0
2033 | 10 | 5 | 4 | 277.8896 | 0
2033 | 10 | 5 | 5 | 291.0968 | 0
2033 | 10 | 5 | 6 | 323.3276 | 0
2033 | 10 | 5 | 7 | 354.2797 | 0
2033 | 10 | 5 | 8 | 372.9684 | 0
2033 | 10 | 5 | 9 | 385.8224 | 0
2033 | 10 | 5 | 10 | 394.674 | 0
2033 | 10 | 5 | 11 | 403.6525 | 0
2033 | 10 | 5 | 12 | 414.3757 | 0
2033 | 10 | 5 | 13 | 416.5854 | 0
2033 | 10 | 5 | 14 | 417.2141 | 0
2033 | 10 | 5 | 15 | 416.8039 | 0
2033 | 10 | 5 | 16 | 416.6205 | 0
2033 | 10 | 5 | 17 | 410.2682 | 0
2033 | 10 | 5 | 18 | 389.6218 | 0
2033 | 10 | 5 | 19 | 375.9139 | 0
2033 | 10 | 5 | 20 | 360.8168 | 0
2033 | 10 | 5 | 21 | 347.6894 | 0
2033 | 10 | 5 | 22 | 331.8799 | 0
2033 | 10 | 5 | 23 | 312.7493 | 0
2033 | 10 | 6 | 0 | 298.0004 | 0
2033 | 10 | 6 | 1 | 285.1502 | 0
2033 | 10 | 6 | 2 | 277.7735 | 0
2033 | 10 | 6 | 3 | 273.6711 | 0
2033 | 10 | 6 | 4 | 275.5943 | 0
2033 | 10 | 6 | 5 | 288.2584 | 0
2033 | 10 | 6 | 6 | 318.5384 | 0
2033 | 10 | 6 | 7 | 351.7576 | 0
2033 | 10 | 6 | 8 | 373.19 | 0
2033 | 10 | 6 | 9 | 389.3458 | 0
2033 | 10 | 6 | 10 | 400.0249 | 0
2033 | 10 | 6 | 11 | 409.3394 | 0
2033 | 10 | 6 | 12 | 419.4737 | 0
2033 | 10 | 6 | 13 | 420.6668 | 0
2033 | 10 | 6 | 14 | 421.0556 | 0
2033 | 10 | 6 | 15 | 422.1106 | 0
2033 | 10 | 6 | 16 | 421.908 | 0
2033 | 10 | 6 | 17 | 414.8215 | 0
2033 | 10 | 6 | 18 | 391.3619 | 0
2033 | 10 | 6 | 19 | 375.4782 | 0
2033 | 10 | 6 | 20 | 357.998 | 0
2033 | 10 | 6 | 21 | 344.6437 | 0
2033 | 10 | 6 | 22 | 329.4433 | 0
2033 | 10 | 6 | 23 | 311.4872 | 0
2033 | 10 | 7 | 0 | 296.2639 | 0
2033 | 10 | 7 | 1 | 284.5338 | 0
2033 | 10 | 7 | 2 | 276.5669 | 0
2033 | 10 | 7 | 3 | 271.8103 | 0
2033 | 10 | 7 | 4 | 273.1844 | 0
2033 | 10 | 7 | 5 | 285.6179 | 0
2033 | 10 | 7 | 6 | 317.5308 | 0
2033 | 10 | 7 | 7 | 349.8687 | 0
2033 | 10 | 7 | 8 | 370.5181 | 0
2033 | 10 | 7 | 9 | 387.2366 | 0
2033 | 10 | 7 | 10 | 398.8182 | 0
2033 | 10 | 7 | 11 | 408.3445 | 0
2033 | 10 | 7 | 12 | 420.0619 | 0
2033 | 10 | 7 | 13 | 421.5687 | 0
2033 | 10 | 7 | 14 | 422.7084 | 0
2033 | 10 | 7 | 15 | 424.1903 | 0
2033 | 10 | 7 | 16 | 424.2431 | 0
2033 | 10 | 7 | 17 | 416.6844 | 0
2033 | 10 | 7 | 18 | 390.7592 | 0
2033 | 10 | 7 | 19 | 374.3626 | 0
2033 | 10 | 7 | 20 | 356.003 | 0
2033 | 10 | 7 | 21 | 342.5594 | 0
2033 | 10 | 7 | 22 | 329.2761 | 0
2033 | 10 | 7 | 23 | 314.6217 | 0
2033 | 10 | 8 | 0 | 297.7102 | 0
2033 | 10 | 8 | 1 | 290.9974 | 0
2033 | 10 | 8 | 2 | 282.8583 | 0
2033 | 10 | 8 | 3 | 276.4826 | 0
2033 | 10 | 8 | 4 | 273.8605 | 0
2033 | 10 | 8 | 5 | 277.1393 | 0
2033 | 10 | 8 | 6 | 286.1309 | 0
2033 | 10 | 8 | 7 | 294.0953 | 0
2033 | 10 | 8 | 8 | 306.8698 | 0
2033 | 10 | 8 | 9 | 323.6545 | 0
2033 | 10 | 8 | 10 | 336.3659 | 0
2033 | 10 | 8 | 11 | 344.9156 | 0
2033 | 10 | 8 | 12 | 353.7443 | 0
2033 | 10 | 8 | 13 | 354.0795 | 0
2033 | 10 | 8 | 14 | 352.908 | 0
2033 | 10 | 8 | 15 | 352.9487 | 0
2033 | 10 | 8 | 16 | 353.452 | 0
2033 | 10 | 8 | 17 | 348.9768 | 0
2033 | 10 | 8 | 18 | 342.4873 | 0
2033 | 10 | 8 | 19 | 339.3669 | 0
2033 | 10 | 8 | 20 | 329.2529 | 0
2033 | 10 | 8 | 21 | 320.4067 | 0
2033 | 10 | 8 | 22 | 312.5788 | 0
2033 | 10 | 8 | 23 | 301.9666 | 0
2033 | 10 | 9 | 0 | 295.382 | 0
2033 | 10 | 9 | 1 | 283.5856 | 0
2033 | 10 | 9 | 2 | 276.3459 | 0
2033 | 10 | 9 | 3 | 270.322 | 0
2033 | 10 | 9 | 4 | 267.6092 | 0
2033 | 10 | 9 | 5 | 270.5832 | 0
2033 | 10 | 9 | 6 | 278.8733 | 0
2033 | 10 | 9 | 7 | 285.7001 | 0
2033 | 10 | 9 | 8 | 297.2667 | 0
2033 | 10 | 9 | 9 | 314.2938 | 0
2033 | 10 | 9 | 10 | 328.3249 | 0
2033 | 10 | 9 | 11 | 338.2239 | 0
2033 | 10 | 9 | 12 | 349.5404 | 0
2033 | 10 | 9 | 13 | 351.1944 | 0
2033 | 10 | 9 | 14 | 351.5074 | 0
2033 | 10 | 9 | 15 | 352.6028 | 0
2033 | 10 | 9 | 16 | 353.6586 | 0
2033 | 10 | 9 | 17 | 350.9547 | 0
2033 | 10 | 9 | 18 | 343.7608 | 0
2033 | 10 | 9 | 19 | 341.7612 | 0
2033 | 10 | 9 | 20 | 332.5248 | 0
2033 | 10 | 9 | 21 | 324.4341 | 0
2033 | 10 | 9 | 22 | 315.5971 | 0
2033 | 10 | 9 | 23 | 302.424 | 0
2033 | 10 | 10 | 0 | 290.9338 | 0
2033 | 10 | 10 | 1 | 281.5372 | 0
2033 | 10 | 10 | 2 | 275.0775 | 0
2033 | 10 | 10 | 3 | 271.0889 | 0
2033 | 10 | 10 | 4 | 271.0321 | 0
2033 | 10 | 10 | 5 | 278.625 | 0
2033 | 10 | 10 | 6 | 295.3567 | 0
2033 | 10 | 10 | 7 | 304.2695 | 0
2033 | 10 | 10 | 8 | 313.332 | 0
2033 | 10 | 10 | 9 | 327.7087 | 0
2033 | 10 | 10 | 10 | 341.6989 | 0
2033 | 10 | 10 | 11 | 353.7712 | 0
2033 | 10 | 10 | 12 | 366.7989 | 0
2033 | 10 | 10 | 13 | 370.5079 | 0
2033 | 10 | 10 | 14 | 371.9364 | 0
2033 | 10 | 10 | 15 | 372.6933 | 0
2033 | 10 | 10 | 16 | 374.0908 | 0
2033 | 10 | 10 | 17 | 371.4237 | 0
2033 | 10 | 10 | 18 | 361.5204 | 0
2033 | 10 | 10 | 19 | 350.5249 | 0
2033 | 10 | 10 | 20 | 338.8282 | 0
2033 | 10 | 10 | 21 | 328.7881 | 0
2033 | 10 | 10 | 22 | 317.7462 | 0
2033 | 10 | 10 | 23 | 302.2332 | 0
2033 | 10 | 11 | 0 | 295.3843 | 0
2033 | 10 | 11 | 1 | 281.8384 | 0
2033 | 10 | 11 | 2 | 274.3583 | 0
2033 | 10 | 11 | 3 | 270.3365 | 0
2033 | 10 | 11 | 4 | 272.3581 | 0
2033 | 10 | 11 | 5 | 285.3232 | 0
2033 | 10 | 11 | 6 | 317.4009 | 0
2033 | 10 | 11 | 7 | 349.0243 | 0
2033 | 10 | 11 | 8 | 368.7167 | 0
2033 | 10 | 11 | 9 | 381.7534 | 0
2033 | 10 | 11 | 10 | 388.8868 | 0
2033 | 10 | 11 | 11 | 394.4654 | 0
2033 | 10 | 11 | 12 | 401.0119 | 0
2033 | 10 | 11 | 13 | 400.6788 | 0
2033 | 10 | 11 | 14 | 399.357 | 0
2033 | 10 | 11 | 15 | 397.5238 | 0
2033 | 10 | 11 | 16 | 396.5057 | 0
2033 | 10 | 11 | 17 | 389.9511 | 0
2033 | 10 | 11 | 18 | 373.8055 | 0
2033 | 10 | 11 | 19 | 361.2589 | 0
2033 | 10 | 11 | 20 | 344.004 | 0
2033 | 10 | 11 | 21 | 330.3122 | 0
2033 | 10 | 11 | 22 | 315.4637 | 0
2033 | 10 | 11 | 23 | 297.8558 | 0
2033 | 10 | 12 | 0 | 278.9928 | 0
2033 | 10 | 12 | 1 | 275.033 | 0
2033 | 10 | 12 | 2 | 268.9493 | 0
2033 | 10 | 12 | 3 | 265.8896 | 0
2033 | 10 | 12 | 4 | 268.5301 | 0
2033 | 10 | 12 | 5 | 281.7598 | 0
2033 | 10 | 12 | 6 | 311.6583 | 0
2033 | 10 | 12 | 7 | 342.2784 | 0
2033 | 10 | 12 | 8 | 360.8173 | 0
2033 | 10 | 12 | 9 | 372.186 | 0
2033 | 10 | 12 | 10 | 377.7686 | 0
2033 | 10 | 12 | 11 | 382.9277 | 0
2033 | 10 | 12 | 12 | 389.006 | 0
2033 | 10 | 12 | 13 | 387.7444 | 0
2033 | 10 | 12 | 14 | 385.4486 | 0
2033 | 10 | 12 | 15 | 383.7907 | 0
2033 | 10 | 12 | 16 | 383.5906 | 0
2033 | 10 | 12 | 17 | 379.488 | 0
2033 | 10 | 12 | 18 | 371.1922 | 0
2033 | 10 | 12 | 19 | 359.7973 | 0
2033 | 10 | 12 | 20 | 344.9453 | 0
2033 | 10 | 12 | 21 | 332.9169 | 0
2033 | 10 | 12 | 22 | 318.7366 | 0
2033 | 10 | 12 | 23 | 302.0608 | 0
2033 | 10 | 13 | 0 | 284.9006 | 0
2033 | 10 | 13 | 1 | 276.7134 | 0
2033 | 10 | 13 | 2 | 270.3375 | 0
2033 | 10 | 13 | 3 | 267.0407 | 0
2033 | 10 | 13 | 4 | 269.31 | 0
2033 | 10 | 13 | 5 | 282.2573 | 0
2033 | 10 | 13 | 6 | 311.5105 | 0
2033 | 10 | 13 | 7 | 341.3292 | 0
2033 | 10 | 13 | 8 | 361.1581 | 0
2033 | 10 | 13 | 9 | 374.2573 | 0
2033 | 10 | 13 | 10 | 381.1812 | 0
2033 | 10 | 13 | 11 | 387.1094 | 0
2033 | 10 | 13 | 12 | 395.0878 | 0
2033 | 10 | 13 | 13 | 395.0999 | 0
2033 | 10 | 13 | 14 | 393.8569 | 0
2033 | 10 | 13 | 15 | 391.8173 | 0
2033 | 10 | 13 | 16 | 390.9496 | 0
2033 | 10 | 13 | 17 | 385.4517 | 0
2033 | 10 | 13 | 18 | 369.1664 | 0
2033 | 10 | 13 | 19 | 357.9445 | 0
2033 | 10 | 13 | 20 | 342.5337 | 0
2033 | 10 | 13 | 21 | 329.8254 | 0
2033 | 10 | 13 | 22 | 316.1865 | 0
2033 | 10 | 13 | 23 | 300.212 | 0
2033 | 10 | 14 | 0 | 283.8901 | 0
2033 | 10 | 14 | 1 | 277.5559 | 0
2033 | 10 | 14 | 2 | 270.9054 | 0
2033 | 10 | 14 | 3 | 267.2239 | 0
2033 | 10 | 14 | 4 | 269.1685 | 0
2033 | 10 | 14 | 5 | 281.3952 | 0
2033 | 10 | 14 | 6 | 311.3617 | 0
2033 | 10 | 14 | 7 | 341.3526 | 0
2033 | 10 | 14 | 8 | 359.4741 | 0
2033 | 10 | 14 | 9 | 372.5083 | 0
2033 | 10 | 14 | 10 | 381.0268 | 0
2033 | 10 | 14 | 11 | 388.4452 | 0
2033 | 10 | 14 | 12 | 399.8182 | 0
2033 | 10 | 14 | 13 | 401.0712 | 0
2033 | 10 | 14 | 14 | 401.3468 | 0
2033 | 10 | 14 | 15 | 400.6286 | 0
2033 | 10 | 14 | 16 | 400.0602 | 0
2033 | 10 | 14 | 17 | 393.6386 | 0
2033 | 10 | 14 | 18 | 374.2087 | 0
2033 | 10 | 14 | 19 | 360.1918 | 0
2033 | 10 | 14 | 20 | 343.8579 | 0
2033 | 10 | 14 | 21 | 331.012 | 0
2033 | 10 | 14 | 22 | 318.277 | 0
2033 | 10 | 14 | 23 | 304.5984 | 0
2033 | 10 | 15 | 0 | 293.6405 | 0
2033 | 10 | 15 | 1 | 279.8131 | 0
2033 | 10 | 15 | 2 | 272.6633 | 0
2033 | 10 | 15 | 3 | 267.7656 | 0
2033 | 10 | 15 | 4 | 266.4819 | 0
2033 | 10 | 15 | 5 | 271.7825 | 0
2033 | 10 | 15 | 6 | 283.5008 | 0
2033 | 10 | 15 | 7 | 291.8658 | 0
2033 | 10 | 15 | 8 | 300.4724 | 0
2033 | 10 | 15 | 9 | 313.0887 | 0
2033 | 10 | 15 | 10 | 323.99 | 0
2033 | 10 | 15 | 11 | 332.1452 | 0
2033 | 10 | 15 | 12 | 341.0645 | 0
2033 | 10 | 15 | 13 | 341.4014 | 0
2033 | 10 | 15 | 14 | 339.3697 | 0
2033 | 10 | 15 | 15 | 337.6525 | 0
2033 | 10 | 15 | 16 | 338.309 | 0
2033 | 10 | 15 | 17 | 334.971 | 0
2033 | 10 | 15 | 18 | 329.6599 | 0
2033 | 10 | 15 | 19 | 326.7385 | 0
2033 | 10 | 15 | 20 | 317.4628 | 0
2033 | 10 | 15 | 21 | 309.5556 | 0
2033 | 10 | 15 | 22 | 301.3781 | 0
2033 | 10 | 15 | 23 | 291.1195 | 0
2033 | 10 | 16 | 0 | 280.3219 | 0
2033 | 10 | 16 | 1 | 273.6761 | 0
2033 | 10 | 16 | 2 | 267.7407 | 0
2033 | 10 | 16 | 3 | 263.0206 | 0
2033 | 10 | 16 | 4 | 262.2791 | 0
2033 | 10 | 16 | 5 | 267.3524 | 0
2033 | 10 | 16 | 6 | 279.0664 | 0
2033 | 10 | 16 | 7 | 285.2878 | 0
2033 | 10 | 16 | 8 | 293.243 | 0
2033 | 10 | 16 | 9 | 305.6634 | 0
2033 | 10 | 16 | 10 | 315.9731 | 0
2033 | 10 | 16 | 11 | 325.2066 | 0
2033 | 10 | 16 | 12 | 335.5899 | 0
2033 | 10 | 16 | 13 | 334.954 | 0
2033 | 10 | 16 | 14 | 334.6305 | 0
2033 | 10 | 16 | 15 | 335.5276 | 0
2033 | 10 | 16 | 16 | 337.5225 | 0
2033 | 10 | 16 | 17 | 336.8364 | 0
2033 | 10 | 16 | 18 | 334.7844 | 0
2033 | 10 | 16 | 19 | 332.7632 | 0
2033 | 10 | 16 | 20 | 324.561 | 0
2033 | 10 | 16 | 21 | 317.285 | 0
2033 | 10 | 16 | 22 | 308.251 | 0
2033 | 10 | 16 | 23 | 295.6622 | 0
2033 | 10 | 17 | 0 | 283.9494 | 0
2033 | 10 | 17 | 1 | 278.6433 | 0
2033 | 10 | 17 | 2 | 273.5834 | 0
2033 | 10 | 17 | 3 | 271.4142 | 0
2033 | 10 | 17 | 4 | 275.211 | 0
2033 | 10 | 17 | 5 | 289.2003 | 0
2033 | 10 | 17 | 6 | 317.629 | 0
2033 | 10 | 17 | 7 | 345.4545 | 0
2033 | 10 | 17 | 8 | 363.6118 | 0
2033 | 10 | 17 | 9 | 374.8598 | 0
2033 | 10 | 17 | 10 | 379.5891 | 0
2033 | 10 | 17 | 11 | 383.6717 | 0
2033 | 10 | 17 | 12 | 389.1926 | 0
2033 | 10 | 17 | 13 | 387.7288 | 0
2033 | 10 | 17 | 14 | 385.0016 | 0
2033 | 10 | 17 | 15 | 382.3744 | 0
2033 | 10 | 17 | 16 | 382.0611 | 0
2033 | 10 | 17 | 17 | 379.134 | 0
2033 | 10 | 17 | 18 | 378.445 | 0
2033 | 10 | 17 | 19 | 367.9319 | 0
2033 | 10 | 17 | 20 | 352.2089 | 0
2033 | 10 | 17 | 21 | 338.5863 | 0
2033 | 10 | 17 | 22 | 323.7822 | 0
2033 | 10 | 17 | 23 | 306.2474 | 0
2033 | 10 | 18 | 0 | 288.7625 | 0
2033 | 10 | 18 | 1 | 280.6357 | 0
2033 | 10 | 18 | 2 | 275.0054 | 0
2033 | 10 | 18 | 3 | 272.4769 | 0
2033 | 10 | 18 | 4 | 275.5026 | 0
2033 | 10 | 18 | 5 | 288.353 | 0
2033 | 10 | 18 | 6 | 317.0621 | 0
2033 | 10 | 18 | 7 | 346.8741 | 0
2033 | 10 | 18 | 8 | 365.4504 | 0
2033 | 10 | 18 | 9 | 376.5908 | 0
2033 | 10 | 18 | 10 | 381.6265 | 0
2033 | 10 | 18 | 11 | 385.6076 | 0
2033 | 10 | 18 | 12 | 388.5669 | 0
2033 | 10 | 18 | 13 | 387.0424 | 0
2033 | 10 | 18 | 14 | 384.8055 | 0
2033 | 10 | 18 | 15 | 382.3406 | 0
2033 | 10 | 18 | 16 | 382.1539 | 0
2033 | 10 | 18 | 17 | 379.5681 | 0
2033 | 10 | 18 | 18 | 375.7453 | 0
2033 | 10 | 18 | 19 | 366.16 | 0
2033 | 10 | 18 | 20 | 351.7726 | 0
2033 | 10 | 18 | 21 | 339.6049 | 0
2033 | 10 | 18 | 22 | 325.2429 | 0
2033 | 10 | 18 | 23 | 308.1782 | 0
2033 | 10 | 19 | 0 | 292.5756 | 0
2033 | 10 | 19 | 1 | 284.5834 | 0
2033 | 10 | 19 | 2 | 278.7731 | 0
2033 | 10 | 19 | 3 | 275.9118 | 0
2033 | 10 | 19 | 4 | 278.6702 | 0
2033 | 10 | 19 | 5 | 291.2853 | 0
2033 | 10 | 19 | 6 | 319.6212 | 0
2033 | 10 | 19 | 7 | 349.0578 | 0
2033 | 10 | 19 | 8 | 366.9944 | 0
2033 | 10 | 19 | 9 | 377.1425 | 0
2033 | 10 | 19 | 10 | 381.3464 | 0
2033 | 10 | 19 | 11 | 385.0522 | 0
2033 | 10 | 19 | 12 | 390.5398 | 0
2033 | 10 | 19 | 13 | 388.7198 | 0
2033 | 10 | 19 | 14 | 386.0624 | 0
2033 | 10 | 19 | 15 | 383.59 | 0
2033 | 10 | 19 | 16 | 383.3772 | 0
2033 | 10 | 19 | 17 | 380.6646 | 0
2033 | 10 | 19 | 18 | 375.4146 | 0
2033 | 10 | 19 | 19 | 365.2825 | 0
2033 | 10 | 19 | 20 | 350.8602 | 0
2033 | 10 | 19 | 21 | 338.9003 | 0
2033 | 10 | 19 | 22 | 324.8244 | 0
2033 | 10 | 19 | 23 | 307.7248 | 0
2033 | 10 | 20 | 0 | 291.2858 | 0
2033 | 10 | 20 | 1 | 282.3808 | 0
2033 | 10 | 20 | 2 | 276.2531 | 0
2033 | 10 | 20 | 3 | 273.1903 | 0
2033 | 10 | 20 | 4 | 275.6768 | 0
2033 | 10 | 20 | 5 | 288.0766 | 0
2033 | 10 | 20 | 6 | 316.9526 | 0
2033 | 10 | 20 | 7 | 346.1544 | 0
2033 | 10 | 20 | 8 | 364.3571 | 0
2033 | 10 | 20 | 9 | 374.6102 | 0
2033 | 10 | 20 | 10 | 378.6386 | 0
2033 | 10 | 20 | 11 | 382.4975 | 0
2033 | 10 | 20 | 12 | 388.3161 | 0
2033 | 10 | 20 | 13 | 386.4486 | 0
2033 | 10 | 20 | 14 | 383.5809 | 0
2033 | 10 | 20 | 15 | 381.0062 | 0
2033 | 10 | 20 | 16 | 380.5737 | 0
2033 | 10 | 20 | 17 | 377.498 | 0
2033 | 10 | 20 | 18 | 374.0235 | 0
2033 | 10 | 20 | 19 | 362.97 | 0
2033 | 10 | 20 | 20 | 347.8253 | 0
2033 | 10 | 20 | 21 | 335.7636 | 0
2033 | 10 | 20 | 22 | 322.0819 | 0
2033 | 10 | 20 | 23 | 305.9284 | 0
2033 | 10 | 21 | 0 | 289.9684 | 0
2033 | 10 | 21 | 1 | 281.993 | 0
2033 | 10 | 21 | 2 | 275.5516 | 0
2033 | 10 | 21 | 3 | 271.9613 | 0
2033 | 10 | 21 | 4 | 273.9807 | 0
2033 | 10 | 21 | 5 | 286.0456 | 0
2033 | 10 | 21 | 6 | 314.1257 | 0
2033 | 10 | 21 | 7 | 342.5795 | 0
2033 | 10 | 21 | 8 | 361.3344 | 0
2033 | 10 | 21 | 9 | 373.8336 | 0
2033 | 10 | 21 | 10 | 380.3165 | 0
2033 | 10 | 21 | 11 | 385.0939 | 0
2033 | 10 | 21 | 12 | 390.8774 | 0
2033 | 10 | 21 | 13 | 390.0396 | 0
2033 | 10 | 21 | 14 | 388.228 | 0
2033 | 10 | 21 | 15 | 386.4797 | 0
2033 | 10 | 21 | 16 | 386.7511 | 0
2033 | 10 | 21 | 17 | 384.064 | 0
2033 | 10 | 21 | 18 | 372.8287 | 0
2033 | 10 | 21 | 19 | 361.457 | 0
2033 | 10 | 21 | 20 | 346.3887 | 0
2033 | 10 | 21 | 21 | 334.7177 | 0
2033 | 10 | 21 | 22 | 322.3167 | 0
2033 | 10 | 21 | 23 | 308.814 | 0
2033 | 10 | 22 | 0 | 294.5129 | 0
2033 | 10 | 22 | 1 | 286.8028 | 0
2033 | 10 | 22 | 2 | 280.1568 | 0
2033 | 10 | 22 | 3 | 275.6493 | 0
2033 | 10 | 22 | 4 | 275.0385 | 0
2033 | 10 | 22 | 5 | 281.3651 | 0
2033 | 10 | 22 | 6 | 294.4841 | 0
2033 | 10 | 22 | 7 | 303.5252 | 0
2033 | 10 | 22 | 8 | 311.9031 | 0
2033 | 10 | 22 | 9 | 324.7225 | 0
2033 | 10 | 22 | 10 | 336.0856 | 0
2033 | 10 | 22 | 11 | 345.2715 | 0
2033 | 10 | 22 | 12 | 350.0562 | 0
2033 | 10 | 22 | 13 | 349.5322 | 0
2033 | 10 | 22 | 14 | 348.1745 | 0
2033 | 10 | 22 | 15 | 347.8611 | 0
2033 | 10 | 22 | 16 | 349.3015 | 0
2033 | 10 | 22 | 17 | 347.7743 | 0
2033 | 10 | 22 | 18 | 345.1558 | 0
2033 | 10 | 22 | 19 | 341.8878 | 0
2033 | 10 | 22 | 20 | 332.942 | 0
2033 | 10 | 22 | 21 | 325.5032 | 0
2033 | 10 | 22 | 22 | 317.6243 | 0
2033 | 10 | 22 | 23 | 307.4789 | 0
2033 | 10 | 23 | 0 | 295.5237 | 0
2033 | 10 | 23 | 1 | 293.838 | 0
2033 | 10 | 23 | 2 | 287.9776 | 0
2033 | 10 | 23 | 3 | 283.8425 | 0
2033 | 10 | 23 | 4 | 283.5086 | 0
2033 | 10 | 23 | 5 | 289.9033 | 0
2033 | 10 | 23 | 6 | 301.8098 | 0
2033 | 10 | 23 | 7 | 309.6895 | 0
2033 | 10 | 23 | 8 | 315.1357 | 0
2033 | 10 | 23 | 9 | 325.5789 | 0
2033 | 10 | 23 | 10 | 336.1267 | 0
2033 | 10 | 23 | 11 | 345.7001 | 0
2033 | 10 | 23 | 12 | 354.506 | 0
2033 | 10 | 23 | 13 | 355.41 | 0
2033 | 10 | 23 | 14 | 355.2741 | 0
2033 | 10 | 23 | 15 | 356.0073 | 0
2033 | 10 | 23 | 16 | 358.6136 | 0
2033 | 10 | 23 | 17 | 359.2237 | 0
2033 | 10 | 23 | 18 | 358.8336 | 0
2033 | 10 | 23 | 19 | 355.4471 | 0
2033 | 10 | 23 | 20 | 345.8801 | 0
2033 | 10 | 23 | 21 | 338.1723 | 0
2033 | 10 | 23 | 22 | 328.3115 | 0
2033 | 10 | 23 | 23 | 315.0925 | 0
2033 | 10 | 24 | 0 | 303.1528 | 0
2033 | 10 | 24 | 1 | 294.8544 | 0
2033 | 10 | 24 | 2 | 289.5497 | 0
2033 | 10 | 24 | 3 | 287.3072 | 0
2033 | 10 | 24 | 4 | 290.9361 | 0
2033 | 10 | 24 | 5 | 304.1157 | 0
2033 | 10 | 24 | 6 | 331.8216 | 0
2033 | 10 | 24 | 7 | 359.2276 | 0
2033 | 10 | 24 | 8 | 378.5772 | 0
2033 | 10 | 24 | 9 | 391.3917 | 0
2033 | 10 | 24 | 10 | 397.3407 | 0
2033 | 10 | 24 | 11 | 401.4186 | 0
2033 | 10 | 24 | 12 | 408.7961 | 0
2033 | 10 | 24 | 13 | 408.0305 | 0
2033 | 10 | 24 | 14 | 406.0177 | 0
2033 | 10 | 24 | 15 | 404.237 | 0
2033 | 10 | 24 | 16 | 404.3565 | 0
2033 | 10 | 24 | 17 | 402.8044 | 0
2033 | 10 | 24 | 18 | 392.3081 | 0
2033 | 10 | 24 | 19 | 380.5871 | 0
2033 | 10 | 24 | 20 | 363.7226 | 0
2033 | 10 | 24 | 21 | 349.9102 | 0
2033 | 10 | 24 | 22 | 334.6201 | 0
2033 | 10 | 24 | 23 | 316.6955 | 0
2033 | 10 | 25 | 0 | 303.4979 | 0
2033 | 10 | 25 | 1 | 289.4586 | 0
2033 | 10 | 25 | 2 | 283.1532 | 0
2033 | 10 | 25 | 3 | 280.1273 | 0
2033 | 10 | 25 | 4 | 282.5954 | 0
2033 | 10 | 25 | 5 | 294.7186 | 0
2033 | 10 | 25 | 6 | 323.9254 | 0
2033 | 10 | 25 | 7 | 353.2669 | 0
2033 | 10 | 25 | 8 | 372.9732 | 0
2033 | 10 | 25 | 9 | 385.4838 | 0
2033 | 10 | 25 | 10 | 391.4856 | 0
2033 | 10 | 25 | 11 | 395.5773 | 0
2033 | 10 | 25 | 12 | 398.8421 | 0
2033 | 10 | 25 | 13 | 398.0518 | 0
2033 | 10 | 25 | 14 | 396.3903 | 0
2033 | 10 | 25 | 15 | 394.6997 | 0
2033 | 10 | 25 | 16 | 394.805 | 0
2033 | 10 | 25 | 17 | 392.3161 | 0
2033 | 10 | 25 | 18 | 387.6757 | 0
2033 | 10 | 25 | 19 | 374.8019 | 0
2033 | 10 | 25 | 20 | 357.4468 | 0
2033 | 10 | 25 | 21 | 343.6633 | 0
2033 | 10 | 25 | 22 | 328.4789 | 0
2033 | 10 | 25 | 23 | 310.5736 | 0
2033 | 10 | 26 | 0 | 296.5125 | 0
2033 | 10 | 26 | 1 | 288.2495 | 0
2033 | 10 | 26 | 2 | 282.1859 | 0
2033 | 10 | 26 | 3 | 279.3162 | 0
2033 | 10 | 26 | 4 | 282.0082 | 0
2033 | 10 | 26 | 5 | 294.4168 | 0
2033 | 10 | 26 | 6 | 322.9835 | 0
2033 | 10 | 26 | 7 | 352.7944 | 0
2033 | 10 | 26 | 8 | 373.3299 | 0
2033 | 10 | 26 | 9 | 386.0174 | 0
2033 | 10 | 26 | 10 | 392.4175 | 0
2033 | 10 | 26 | 11 | 396.9924 | 0
2033 | 10 | 26 | 12 | 399.0167 | 0
2033 | 10 | 26 | 13 | 397.8063 | 0
2033 | 10 | 26 | 14 | 395.5455 | 0
2033 | 10 | 26 | 15 | 393.8431 | 0
2033 | 10 | 26 | 16 | 394.2511 | 0
2033 | 10 | 26 | 17 | 392.4453 | 0
2033 | 10 | 26 | 18 | 388.3272 | 0
2033 | 10 | 26 | 19 | 378.1835 | 0
2033 | 10 | 26 | 20 | 363.4697 | 0
2033 | 10 | 26 | 21 | 351.3856 | 0
2033 | 10 | 26 | 22 | 337.4173 | 0
2033 | 10 | 26 | 23 | 319.9927 | 0
2033 | 10 | 27 | 0 | 304.2114 | 0
2033 | 10 | 27 | 1 | 295.2638 | 0
2033 | 10 | 27 | 2 | 289.3535 | 0
2033 | 10 | 27 | 3 | 286.6488 | 0
2033 | 10 | 27 | 4 | 289.438 | 0
2033 | 10 | 27 | 5 | 301.7951 | 0
2033 | 10 | 27 | 6 | 328.4202 | 0
2033 | 10 | 27 | 7 | 357.7756 | 0
2033 | 10 | 27 | 8 | 378.6915 | 0
2033 | 10 | 27 | 9 | 391.4176 | 0
2033 | 10 | 27 | 10 | 397.101 | 0
2033 | 10 | 27 | 11 | 401.5605 | 0
2033 | 10 | 27 | 12 | 410.2602 | 0
2033 | 10 | 27 | 13 | 409.8798 | 0
2033 | 10 | 27 | 14 | 408.1949 | 0
2033 | 10 | 27 | 15 | 406.8938 | 0
2033 | 10 | 27 | 16 | 407.359 | 0
2033 | 10 | 27 | 17 | 405.5615 | 0
2033 | 10 | 27 | 18 | 399.9971 | 0
2033 | 10 | 27 | 19 | 388.0348 | 0
2033 | 10 | 27 | 20 | 371.5742 | 0
2033 | 10 | 27 | 21 | 358.7307 | 0
2033 | 10 | 27 | 22 | 344.6725 | 0
2033 | 10 | 27 | 23 | 327.6625 | 0
2033 | 10 | 28 | 0 | 308.2779 | 0
2033 | 10 | 28 | 1 | 299.9308 | 0
2033 | 10 | 28 | 2 | 293.1315 | 0
2033 | 10 | 28 | 3 | 289.5451 | 0
2033 | 10 | 28 | 4 | 291.4054 | 0
2033 | 10 | 28 | 5 | 302.8991 | 0
2033 | 10 | 28 | 6 | 328.5974 | 0
2033 | 10 | 28 | 7 | 356.7408 | 0
2033 | 10 | 28 | 8 | 377.0219 | 0
2033 | 10 | 28 | 9 | 391.0146 | 0
2033 | 10 | 28 | 10 | 398.3005 | 0
2033 | 10 | 28 | 11 | 402.9065 | 0
2033 | 10 | 28 | 12 | 407.3603 | 0
2033 | 10 | 28 | 13 | 406.507 | 0
2033 | 10 | 28 | 14 | 404.8975 | 0
2033 | 10 | 28 | 15 | 403.5166 | 0
2033 | 10 | 28 | 16 | 403.865 | 0
2033 | 10 | 28 | 17 | 401.8177 | 0
2033 | 10 | 28 | 18 | 392.946 | 0
2033 | 10 | 28 | 19 | 380.3745 | 0
2033 | 10 | 28 | 20 | 363.9771 | 0
2033 | 10 | 28 | 21 | 351.5034 | 0
2033 | 10 | 28 | 22 | 338.6045 | 0
2033 | 10 | 28 | 23 | 324.4289 | 0
2033 | 10 | 29 | 0 | 310.0551 | 0
2033 | 10 | 29 | 1 | 306.9455 | 0
2033 | 10 | 29 | 2 | 299.6508 | 0
2033 | 10 | 29 | 3 | 294.9312 | 0
2033 | 10 | 29 | 4 | 294.4211 | 0
2033 | 10 | 29 | 5 | 300.9734 | 0
2033 | 10 | 29 | 6 | 314.2689 | 0
2033 | 10 | 29 | 7 | 323.5135 | 0
2033 | 10 | 29 | 8 | 329.9099 | 0
2033 | 10 | 29 | 9 | 340.5828 | 0
2033 | 10 | 29 | 10 | 350.9039 | 0
2033 | 10 | 29 | 11 | 359.5246 | 0
2033 | 10 | 29 | 12 | 365.0205 | 0
2033 | 10 | 29 | 13 | 364.0474 | 0
2033 | 10 | 29 | 14 | 362.3337 | 0
2033 | 10 | 29 | 15 | 361.8596 | 0
2033 | 10 | 29 | 16 | 363.6591 | 0
2033 | 10 | 29 | 17 | 362.8519 | 0
2033 | 10 | 29 | 18 | 361.459 | 0
2033 | 10 | 29 | 19 | 355.9946 | 0
2033 | 10 | 29 | 20 | 345.4705 | 0
2033 | 10 | 29 | 21 | 337.3834 | 0
2033 | 10 | 29 | 22 | 328.6102 | 0
2033 | 10 | 29 | 23 | 318.1983 | 0
2033 | 10 | 30 | 0 | 309.4321 | 0
2033 | 10 | 30 | 1 | 304.266 | 0
2033 | 10 | 30 | 2 | 297.365 | 0
2033 | 10 | 30 | 3 | 292.3248 | 0
2033 | 10 | 30 | 4 | 291.0348 | 0
2033 | 10 | 30 | 5 | 296.5826 | 0
2033 | 10 | 30 | 6 | 308.9652 | 0
2033 | 10 | 30 | 7 | 315.7202 | 0
2033 | 10 | 30 | 8 | 320.7408 | 0
2033 | 10 | 30 | 9 | 331.3251 | 0
2033 | 10 | 30 | 10 | 342.2349 | 0
2033 | 10 | 30 | 11 | 351.72 | 0
2033 | 10 | 30 | 12 | 356.5962 | 0
2033 | 10 | 30 | 13 | 356.7808 | 0
2033 | 10 | 30 | 14 | 356.0463 | 0
2033 | 10 | 30 | 15 | 356.4196 | 0
2033 | 10 | 30 | 16 | 358.1762 | 0
2033 | 10 | 30 | 17 | 359.575 | 0
2033 | 10 | 30 | 18 | 356.8523 | 0
2033 | 10 | 30 | 19 | 352.3628 | 0
2033 | 10 | 30 | 20 | 342.3674 | 0
2033 | 10 | 30 | 21 | 334.5582 | 0
2033 | 10 | 30 | 22 | 324.974 | 0
2033 | 10 | 30 | 23 | 312.318 | 0
2033 | 10 | 31 | 0 | 302.3263 | 0
2033 | 10 | 31 | 1 | 299.5994 | 0
2033 | 10 | 31 | 2 | 294.2746 | 0
2033 | 10 | 31 | 3 | 292.1934 | 0
2033 | 10 | 31 | 4 | 296.5856 | 0
2033 | 10 | 31 | 5 | 311.087 | 0
2033 | 10 | 31 | 6 | 341.2696 | 0
2033 | 10 | 31 | 7 | 370.8671 | 0
2033 | 10 | 31 | 8 | 390.38 | 0
2033 | 10 | 31 | 9 | 401.3039 | 0
2033 | 10 | 31 | 10 | 405.5317 | 0
2033 | 10 | 31 | 11 | 409.0961 | 0
2033 | 10 | 31 | 12 | 416.4526 | 0
2033 | 10 | 31 | 13 | 414.6896 | 0
2033 | 10 | 31 | 14 | 411.9719 | 0
2033 | 10 | 31 | 15 | 409.8389 | 0
2033 | 10 | 31 | 16 | 410.0168 | 0
2033 | 10 | 31 | 17 | 408.8425 | 0
2033 | 10 | 31 | 18 | 409.3187 | 0
2033 | 10 | 31 | 19 | 396.8513 | 0
2033 | 10 | 31 | 20 | 379.3722 | 0
2033 | 10 | 31 | 21 | 365.4586 | 0
2033 | 10 | 31 | 22 | 349.8221 | 0
2033 | 10 | 31 | 23 | 331.0772 | 0
2033 | 11 | 1 | 0 | 313.7144 | 0
2033 | 11 | 1 | 1 | 306.1795 | 0
2033 | 11 | 1 | 2 | 300.1973 | 0
2033 | 11 | 1 | 3 | 296.692 | 0
2033 | 11 | 1 | 4 | 299.4709 | 0
2033 | 11 | 1 | 5 | 312.642 | 0
2033 | 11 | 1 | 6 | 342.5359 | 0
2033 | 11 | 1 | 7 | 373.8632 | 0
2033 | 11 | 1 | 8 | 393.2011 | 0
2033 | 11 | 1 | 9 | 402.4941 | 0
2033 | 11 | 1 | 10 | 405.9398 | 0
2033 | 11 | 1 | 11 | 409.8578 | 0
2033 | 11 | 1 | 12 | 414.0319 | 0
2033 | 11 | 1 | 13 | 413.6477 | 0
2033 | 11 | 1 | 14 | 411.9299 | 0
2033 | 11 | 1 | 15 | 409.7649 | 0
2033 | 11 | 1 | 16 | 409.047 | 0
2033 | 11 | 1 | 17 | 405.1381 | 0
2033 | 11 | 1 | 18 | 400.2157 | 0
2033 | 11 | 1 | 19 | 387.7858 | 0
2033 | 11 | 1 | 20 | 371.1107 | 0
2033 | 11 | 1 | 21 | 358.1766 | 0
2033 | 11 | 1 | 22 | 342.4161 | 0
2033 | 11 | 1 | 23 | 323.5085 | 0
2033 | 11 | 2 | 0 | 304.0203 | 0
2033 | 11 | 2 | 1 | 302.3219 | 0
2033 | 11 | 2 | 2 | 296.0908 | 0
2033 | 11 | 2 | 3 | 292.5789 | 0
2033 | 11 | 2 | 4 | 295.4549 | 0
2033 | 11 | 2 | 5 | 308.9869 | 0
2033 | 11 | 2 | 6 | 338.2402 | 0
2033 | 11 | 2 | 7 | 372.1996 | 0
2033 | 11 | 2 | 8 | 392.7031 | 0
2033 | 11 | 2 | 9 | 403.4701 | 0
2033 | 11 | 2 | 10 | 409.2547 | 0
2033 | 11 | 2 | 11 | 414.8106 | 0
2033 | 11 | 2 | 12 | 417.7907 | 0
2033 | 11 | 2 | 13 | 417.8095 | 0
2033 | 11 | 2 | 14 | 416.5499 | 0
2033 | 11 | 2 | 15 | 414.7378 | 0
2033 | 11 | 2 | 16 | 414.457 | 0
2033 | 11 | 2 | 17 | 411.5299 | 0
2033 | 11 | 2 | 18 | 404.8772 | 0
2033 | 11 | 2 | 19 | 392.0574 | 0
2033 | 11 | 2 | 20 | 375.3188 | 0
2033 | 11 | 2 | 21 | 361.9272 | 0
2033 | 11 | 2 | 22 | 345.8521 | 0
2033 | 11 | 2 | 23 | 327.0416 | 0
2033 | 11 | 3 | 0 | 311.1899 | 0
2033 | 11 | 3 | 1 | 274.8959 | 0
2033 | 11 | 3 | 2 | 268.6847 | 0
2033 | 11 | 3 | 3 | 265.0705 | 0
2033 | 11 | 3 | 4 | 267.2695 | 0
2033 | 11 | 3 | 5 | 279.4596 | 0
2033 | 11 | 3 | 6 | 307.9435 | 0
2033 | 11 | 3 | 7 | 338.7913 | 0
2033 | 11 | 3 | 8 | 359.5699 | 0
2033 | 11 | 3 | 9 | 371.9934 | 0
2033 | 11 | 3 | 10 | 378.7633 | 0
2033 | 11 | 3 | 11 | 384.823 | 0
2033 | 11 | 3 | 12 | 389.6784 | 0
2033 | 11 | 3 | 13 | 390.0084 | 0
2033 | 11 | 3 | 14 | 389.6875 | 0
2033 | 11 | 3 | 15 | 389.0032 | 0
2033 | 11 | 3 | 16 | 389.5341 | 0
2033 | 11 | 3 | 17 | 386.8559 | 0
2033 | 11 | 3 | 18 | 374.5326 | 0
2033 | 11 | 3 | 19 | 362.1372 | 0
2033 | 11 | 3 | 20 | 346.3238 | 0
2033 | 11 | 3 | 21 | 334.7222 | 0
2033 | 11 | 3 | 22 | 320.9374 | 0
2033 | 11 | 3 | 23 | 304.6589 | 0
2033 | 11 | 4 | 0 | 288.4969 | 0
2033 | 11 | 4 | 1 | 307.8827 | 0
2033 | 11 | 4 | 2 | 301.0758 | 0
2033 | 11 | 4 | 3 | 296.9895 | 0
2033 | 11 | 4 | 4 | 299.3729 | 0
2033 | 11 | 4 | 5 | 312.6393 | 0
2033 | 11 | 4 | 6 | 342.1532 | 0
2033 | 11 | 4 | 7 | 374.736 | 0
2033 | 11 | 4 | 8 | 395.7919 | 0
2033 | 11 | 4 | 9 | 409.0216 | 0
2033 | 11 | 4 | 10 | 416.4285 | 0
2033 | 11 | 4 | 11 | 422.7333 | 0
2033 | 11 | 4 | 12 | 428.4607 | 0
2033 | 11 | 4 | 13 | 428.1862 | 0
2033 | 11 | 4 | 14 | 428.0084 | 0
2033 | 11 | 4 | 15 | 427.3285 | 0
2033 | 11 | 4 | 16 | 427.8488 | 0
2033 | 11 | 4 | 17 | 424.9626 | 0
2033 | 11 | 4 | 18 | 413.7687 | 0
2033 | 11 | 4 | 19 | 398.3694 | 0
2033 | 11 | 4 | 20 | 380.1003 | 0
2033 | 11 | 4 | 21 | 367.0119 | 0
2033 | 11 | 4 | 22 | 352.4909 | 0
2033 | 11 | 4 | 23 | 337.2328 | 0
2033 | 11 | 5 | 0 | 321.9281 | 0
2033 | 11 | 5 | 1 | 315.4793 | 0
2033 | 11 | 5 | 2 | 307.8751 | 0
2033 | 11 | 5 | 3 | 302.3345 | 0
2033 | 11 | 5 | 4 | 301.3661 | 0
2033 | 11 | 5 | 5 | 307.8931 | 0
2033 | 11 | 5 | 6 | 323.9092 | 0
2033 | 11 | 5 | 7 | 334.5749 | 0
2033 | 11 | 5 | 8 | 344.4393 | 0
2033 | 11 | 5 | 9 | 357.1323 | 0
2033 | 11 | 5 | 10 | 368.4904 | 0
2033 | 11 | 5 | 11 | 378.0284 | 0
2033 | 11 | 5 | 12 | 383.8355 | 0
2033 | 11 | 5 | 13 | 383.6757 | 0
2033 | 11 | 5 | 14 | 383.1592 | 0
2033 | 11 | 5 | 15 | 383.8037 | 0
2033 | 11 | 5 | 16 | 385.9723 | 0
2033 | 11 | 5 | 17 | 384.135 | 0
2033 | 11 | 5 | 18 | 382.5756 | 0
2033 | 11 | 5 | 19 | 376.2491 | 0
2033 | 11 | 5 | 20 | 364.8728 | 0
2033 | 11 | 5 | 21 | 356.6066 | 0
2033 | 11 | 5 | 22 | 347.1777 | 0
2033 | 11 | 5 | 23 | 335.395 | 0
2033 | 11 | 6 | 0 | 325.4925 | 0
2033 | 11 | 6 | 1 | 323.083 | 0
2033 | 11 | 6 | 2 | 313.3524 | 0
2033 | 11 | 6 | 3 | 304.6619 | 0
2033 | 11 | 6 | 4 | 299.0978 | 0
2033 | 11 | 6 | 5 | 298.7908 | 0
2033 | 11 | 6 | 6 | 299.6967 | 0
2033 | 11 | 6 | 7 | 303.0823 | 0
2033 | 11 | 6 | 8 | 319.2407 | 0
2033 | 11 | 6 | 9 | 337.4262 | 0
2033 | 11 | 6 | 10 | 353.7885 | 0
2033 | 11 | 6 | 11 | 365.4927 | 0
2033 | 11 | 6 | 12 | 374.1106 | 0
2033 | 11 | 6 | 13 | 379.1844 | 0
2033 | 11 | 6 | 14 | 379.983 | 0
2033 | 11 | 6 | 15 | 380.7881 | 0
2033 | 11 | 6 | 16 | 383.2449 | 0
2033 | 11 | 6 | 17 | 385.2675 | 0
2033 | 11 | 6 | 18 | 386.7724 | 0
2033 | 11 | 6 | 19 | 382.8799 | 0
2033 | 11 | 6 | 20 | 372.2059 | 0
2033 | 11 | 6 | 21 | 362.6619 | 0
2033 | 11 | 6 | 22 | 355.6238 | 0
2033 | 11 | 6 | 23 | 343.322 | 0
2033 | 11 | 7 | 0 | 331.5111 | 0
2033 | 11 | 7 | 1 | 314.6317 | 0
2033 | 11 | 7 | 2 | 306.3155 | 0
2033 | 11 | 7 | 3 | 300.2712 | 0
2033 | 11 | 7 | 4 | 300.0528 | 0
2033 | 11 | 7 | 5 | 308.5165 | 0
2033 | 11 | 7 | 6 | 327.6666 | 0
2033 | 11 | 7 | 7 | 354.0007 | 0
2033 | 11 | 7 | 8 | 383.3004 | 0
2033 | 11 | 7 | 9 | 402.2833 | 0
2033 | 11 | 7 | 10 | 413.3281 | 0
2033 | 11 | 7 | 11 | 420.0468 | 0
2033 | 11 | 7 | 12 | 425.3433 | 0
2033 | 11 | 7 | 13 | 428.3971 | 0
2033 | 11 | 7 | 14 | 427.0943 | 0
2033 | 11 | 7 | 15 | 424.9064 | 0
2033 | 11 | 7 | 16 | 424.9671 | 0
2033 | 11 | 7 | 17 | 424.9768 | 0
2033 | 11 | 7 | 18 | 425.1209 | 0
2033 | 11 | 7 | 19 | 414.2389 | 0
2033 | 11 | 7 | 20 | 397.0597 | 0
2033 | 11 | 7 | 21 | 381.9077 | 0
2033 | 11 | 7 | 22 | 369.3531 | 0
2033 | 11 | 7 | 23 | 352.119 | 0
2033 | 11 | 8 | 0 | 333.027 | 0
2033 | 11 | 8 | 1 | 316.9949 | 0
2033 | 11 | 8 | 2 | 308.2959 | 0
2033 | 11 | 8 | 3 | 301.975 | 0
2033 | 11 | 8 | 4 | 301.0189 | 0
2033 | 11 | 8 | 5 | 308.6734 | 0
2033 | 11 | 8 | 6 | 325.5112 | 0
2033 | 11 | 8 | 7 | 353.8293 | 0
2033 | 11 | 8 | 8 | 384.0562 | 0
2033 | 11 | 8 | 9 | 402.791 | 0
2033 | 11 | 8 | 10 | 413.4814 | 0
2033 | 11 | 8 | 11 | 419.9374 | 0
2033 | 11 | 8 | 12 | 427.9054 | 0
2033 | 11 | 8 | 13 | 431.9476 | 0
2033 | 11 | 8 | 14 | 431.8657 | 0
2033 | 11 | 8 | 15 | 430.3892 | 0
2033 | 11 | 8 | 16 | 430.9486 | 0
2033 | 11 | 8 | 17 | 430.5861 | 0
2033 | 11 | 8 | 18 | 425.5106 | 0
2033 | 11 | 8 | 19 | 414.8457 | 0
2033 | 11 | 8 | 20 | 398.1848 | 0
2033 | 11 | 8 | 21 | 383.6016 | 0
2033 | 11 | 8 | 22 | 371.4002 | 0
2033 | 11 | 8 | 23 | 354.2548 | 0
2033 | 11 | 9 | 0 | 335.3876 | 0
2033 | 11 | 9 | 1 | 318.7338 | 0
2033 | 11 | 9 | 2 | 309.7179 | 0
2033 | 11 | 9 | 3 | 303.0256 | 0
2033 | 11 | 9 | 4 | 301.7409 | 0
2033 | 11 | 9 | 5 | 309.1851 | 0
2033 | 11 | 9 | 6 | 327.0205 | 0
2033 | 11 | 9 | 7 | 355.3232 | 0
2033 | 11 | 9 | 8 | 384.9481 | 0
2033 | 11 | 9 | 9 | 402.7297 | 0
2033 | 11 | 9 | 10 | 412.7524 | 0
2033 | 11 | 9 | 11 | 418.9433 | 0
2033 | 11 | 9 | 12 | 426.2759 | 0
2033 | 11 | 9 | 13 | 429.4105 | 0
2033 | 11 | 9 | 14 | 428.4039 | 0
2033 | 11 | 9 | 15 | 426.4048 | 0
2033 | 11 | 9 | 16 | 426.6902 | 0
2033 | 11 | 9 | 17 | 426.5155 | 0
2033 | 11 | 9 | 18 | 423.9987 | 0
2033 | 11 | 9 | 19 | 414.0362 | 0
2033 | 11 | 9 | 20 | 398.5961 | 0
2033 | 11 | 9 | 21 | 384.9508 | 0
2033 | 11 | 9 | 22 | 373.4343 | 0
2033 | 11 | 9 | 23 | 356.6612 | 0
2033 | 11 | 10 | 0 | 334.3969 | 0
2033 | 11 | 10 | 1 | 321.9532 | 0
2033 | 11 | 10 | 2 | 312.8456 | 0
2033 | 11 | 10 | 3 | 306.3083 | 0
2033 | 11 | 10 | 4 | 305.124 | 0
2033 | 11 | 10 | 5 | 312.5325 | 0
2033 | 11 | 10 | 6 | 328.4468 | 0
2033 | 11 | 10 | 7 | 356.7173 | 0
2033 | 11 | 10 | 8 | 387.5294 | 0
2033 | 11 | 10 | 9 | 406.1428 | 0
2033 | 11 | 10 | 10 | 416.4093 | 0
2033 | 11 | 10 | 11 | 422.9842 | 0
2033 | 11 | 10 | 12 | 428.4213 | 0
2033 | 11 | 10 | 13 | 431.1699 | 0
2033 | 11 | 10 | 14 | 429.6024 | 0
2033 | 11 | 10 | 15 | 427.2819 | 0
2033 | 11 | 10 | 16 | 427.2684 | 0
2033 | 11 | 10 | 17 | 427.3164 | 0
2033 | 11 | 10 | 18 | 426.9472 | 0
2033 | 11 | 10 | 19 | 417.3402 | 0
2033 | 11 | 10 | 20 | 402.1519 | 0
2033 | 11 | 10 | 21 | 388.8512 | 0
2033 | 11 | 10 | 22 | 377.9557 | 0
2033 | 11 | 10 | 23 | 362.2886 | 0
2033 | 11 | 11 | 0 | 340.1422 | 0
2033 | 11 | 11 | 1 | 326.3674 | 0
2033 | 11 | 11 | 2 | 316.5489 | 0
2033 | 11 | 11 | 3 | 309.0689 | 0
2033 | 11 | 11 | 4 | 306.997 | 0
2033 | 11 | 11 | 5 | 313.6985 | 0
2033 | 11 | 11 | 6 | 329.4338 | 0
2033 | 11 | 11 | 7 | 356.4074 | 0
2033 | 11 | 11 | 8 | 386.2309 | 0
2033 | 11 | 11 | 9 | 406.6498 | 0
2033 | 11 | 11 | 10 | 418.8414 | 0
2033 | 11 | 11 | 11 | 426.1834 | 0
2033 | 11 | 11 | 12 | 433.3863 | 0
2033 | 11 | 11 | 13 | 436.6346 | 0
2033 | 11 | 11 | 14 | 436.2089 | 0
2033 | 11 | 11 | 15 | 434.6563 | 0
2033 | 11 | 11 | 16 | 434.7645 | 0
2033 | 11 | 11 | 17 | 434.3281 | 0
2033 | 11 | 11 | 18 | 430.4611 | 0
2033 | 11 | 11 | 19 | 417.1793 | 0
2033 | 11 | 11 | 20 | 399.2989 | 0
2033 | 11 | 11 | 21 | 384.8058 | 0
2033 | 11 | 11 | 22 | 374.2012 | 0
2033 | 11 | 11 | 23 | 360.6131 | 0
2033 | 11 | 12 | 0 | 344.2466 | 0
2033 | 11 | 12 | 1 | 334.8673 | 0
2033 | 11 | 12 | 2 | 325.1103 | 0
2033 | 11 | 12 | 3 | 316.9051 | 0
2033 | 11 | 12 | 4 | 312.7704 | 0
2033 | 11 | 12 | 5 | 314.3591 | 0
2033 | 11 | 12 | 6 | 318.0227 | 0
2033 | 11 | 12 | 7 | 324.442 | 0
2033 | 11 | 12 | 8 | 339.7276 | 0
2033 | 11 | 12 | 9 | 355.9619 | 0
2033 | 11 | 12 | 10 | 370.4926 | 0
2033 | 11 | 12 | 11 | 381.7346 | 0
2033 | 11 | 12 | 12 | 391.2827 | 0
2033 | 11 | 12 | 13 | 394.3669 | 0
2033 | 11 | 12 | 14 | 393.8499 | 0
2033 | 11 | 12 | 15 | 393.3357 | 0
2033 | 11 | 12 | 16 | 395.3322 | 0
2033 | 11 | 12 | 17 | 396.602 | 0
2033 | 11 | 12 | 18 | 402.2662 | 0
2033 | 11 | 12 | 19 | 398.8318 | 0
2033 | 11 | 12 | 20 | 388.5841 | 0
2033 | 11 | 12 | 21 | 379.4567 | 0
2033 | 11 | 12 | 22 | 373.5027 | 0
2033 | 11 | 12 | 23 | 363.7168 | 0
2033 | 11 | 13 | 0 | 351.825 | 0
2033 | 11 | 13 | 1 | 342.903 | 0
2033 | 11 | 13 | 2 | 333.281 | 0
2033 | 11 | 13 | 3 | 324.7301 | 0
2033 | 11 | 13 | 4 | 319.9322 | 0
2033 | 11 | 13 | 5 | 320.5334 | 0
2033 | 11 | 13 | 6 | 323.9957 | 0
2033 | 11 | 13 | 7 | 327.9378 | 0
2033 | 11 | 13 | 8 | 340.8529 | 0
2033 | 11 | 13 | 9 | 356.5004 | 0
2033 | 11 | 13 | 10 | 371.627 | 0
2033 | 11 | 13 | 11 | 383.4372 | 0
2033 | 11 | 13 | 12 | 392.9757 | 0
2033 | 11 | 13 | 13 | 397.4809 | 0
2033 | 11 | 13 | 14 | 397.7371 | 0
2033 | 11 | 13 | 15 | 398.3966 | 0
2033 | 11 | 13 | 16 | 401.0541 | 0
2033 | 11 | 13 | 17 | 404.9447 | 0
2033 | 11 | 13 | 18 | 403.9583 | 0
2033 | 11 | 13 | 19 | 402.4956 | 0
2033 | 11 | 13 | 20 | 393.6627 | 0
2033 | 11 | 13 | 21 | 385.3486 | 0
2033 | 11 | 13 | 22 | 378.5395 | 0
2033 | 11 | 13 | 23 | 366.5507 | 0
2033 | 11 | 14 | 0 | 352.2683 | 0
2033 | 11 | 14 | 1 | 340.0193 | 0
2033 | 11 | 14 | 2 | 331.4552 | 0
2033 | 11 | 14 | 3 | 325.5332 | 0
2033 | 11 | 14 | 4 | 325.5165 | 0
2033 | 11 | 14 | 5 | 333.6577 | 0
2033 | 11 | 14 | 6 | 351.5643 | 0
2033 | 11 | 14 | 7 | 376.9633 | 0
2033 | 11 | 14 | 8 | 406.2625 | 0
2033 | 11 | 14 | 9 | 423.9684 | 0
2033 | 11 | 14 | 10 | 432.4965 | 0
2033 | 11 | 14 | 11 | 437.6899 | 0
2033 | 11 | 14 | 12 | 447.9284 | 0
2033 | 11 | 14 | 13 | 450.4254 | 0
2033 | 11 | 14 | 14 | 448.465 | 0
2033 | 11 | 14 | 15 | 446.3267 | 0
2033 | 11 | 14 | 16 | 446.127 | 0
2033 | 11 | 14 | 17 | 447.4794 | 0
2033 | 11 | 14 | 18 | 449.7527 | 0
2033 | 11 | 14 | 19 | 440.3653 | 0
2033 | 11 | 14 | 20 | 424.1124 | 0
2033 | 11 | 14 | 21 | 409.2862 | 0
2033 | 11 | 14 | 22 | 396.9294 | 0
2033 | 11 | 14 | 23 | 379.2659 | 0
2033 | 11 | 15 | 0 | 355.3513 | 0
2033 | 11 | 15 | 1 | 346.2653 | 0
2033 | 11 | 15 | 2 | 336.9803 | 0
2033 | 11 | 15 | 3 | 330.6535 | 0
2033 | 11 | 15 | 4 | 329.6586 | 0
2033 | 11 | 15 | 5 | 336.7582 | 0
2033 | 11 | 15 | 6 | 351.6486 | 0
2033 | 11 | 15 | 7 | 379.5149 | 0
2033 | 11 | 15 | 8 | 413.3175 | 0
2033 | 11 | 15 | 9 | 435.0636 | 0
2033 | 11 | 15 | 10 | 447.1082 | 0
2033 | 11 | 15 | 11 | 453.7308 | 0
2033 | 11 | 15 | 12 | 460.1015 | 0
2033 | 11 | 15 | 13 | 464.3108 | 0
2033 | 11 | 15 | 14 | 463.8509 | 0
2033 | 11 | 15 | 15 | 462.7964 | 0
2033 | 11 | 15 | 16 | 463.6 | 0
2033 | 11 | 15 | 17 | 465.4942 | 0
2033 | 11 | 15 | 18 | 462.7595 | 0
2033 | 11 | 15 | 19 | 452.0811 | 0
2033 | 11 | 15 | 20 | 434.7081 | 0
2033 | 11 | 15 | 21 | 419.3618 | 0
2033 | 11 | 15 | 22 | 406.6686 | 0
2033 | 11 | 15 | 23 | 388.3734 | 0
2033 | 11 | 16 | 0 | 369.5509 | 0
2033 | 11 | 16 | 1 | 351.5031 | 0
2033 | 11 | 16 | 2 | 341.6099 | 0
2033 | 11 | 16 | 3 | 334.541 | 0
2033 | 11 | 16 | 4 | 332.8552 | 0
2033 | 11 | 16 | 5 | 339.4588 | 0
2033 | 11 | 16 | 6 | 355.9098 | 0
2033 | 11 | 16 | 7 | 383.3395 | 0
2033 | 11 | 16 | 8 | 415.6158 | 0
2033 | 11 | 16 | 9 | 436.4956 | 0
2033 | 11 | 16 | 10 | 447.8304 | 0
2033 | 11 | 16 | 11 | 454.2564 | 0
2033 | 11 | 16 | 12 | 459.4337 | 0
2033 | 11 | 16 | 13 | 462.1028 | 0
2033 | 11 | 16 | 14 | 460.5661 | 0
2033 | 11 | 16 | 15 | 458.8663 | 0
2033 | 11 | 16 | 16 | 458.8756 | 0
2033 | 11 | 16 | 17 | 460.0513 | 0
2033 | 11 | 16 | 18 | 459.4826 | 0
2033 | 11 | 16 | 19 | 447.6722 | 0
2033 | 11 | 16 | 20 | 430.0387 | 0
2033 | 11 | 16 | 21 | 414.7928 | 0
2033 | 11 | 16 | 22 | 402.1705 | 0
2033 | 11 | 16 | 23 | 383.7468 | 0
2033 | 11 | 17 | 0 | 367.3373 | 0
2033 | 11 | 17 | 1 | 352.4935 | 0
2033 | 11 | 17 | 2 | 342.4014 | 0
2033 | 11 | 17 | 3 | 335.4245 | 0
2033 | 11 | 17 | 4 | 333.7505 | 0
2033 | 11 | 17 | 5 | 340.2507 | 0
2033 | 11 | 17 | 6 | 357.1007 | 0
2033 | 11 | 17 | 7 | 384.202 | 0
2033 | 11 | 17 | 8 | 416.6804 | 0
2033 | 11 | 17 | 9 | 436.565 | 0
2033 | 11 | 17 | 10 | 446.5265 | 0
2033 | 11 | 17 | 11 | 452.5135 | 0
2033 | 11 | 17 | 12 | 459.8265 | 0
2033 | 11 | 17 | 13 | 462.2961 | 0
2033 | 11 | 17 | 14 | 460.1887 | 0
2033 | 11 | 17 | 15 | 458.2376 | 0
2033 | 11 | 17 | 16 | 458.1328 | 0
2033 | 11 | 17 | 17 | 459.5917 | 0
2033 | 11 | 17 | 18 | 462.6791 | 0
2033 | 11 | 17 | 19 | 451.5467 | 0
2033 | 11 | 17 | 20 | 434.3689 | 0
2033 | 11 | 17 | 21 | 419.5636 | 0
2033 | 11 | 17 | 22 | 407.7054 | 0
2033 | 11 | 17 | 23 | 390.5308 | 0
2033 | 11 | 18 | 0 | 373.0214 | 0
2033 | 11 | 18 | 1 | 356.2226 | 0
2033 | 11 | 18 | 2 | 345.5522 | 0
2033 | 11 | 18 | 3 | 337.6259 | 0
2033 | 11 | 18 | 4 | 335.1337 | 0
2033 | 11 | 18 | 5 | 340.9708 | 0
2033 | 11 | 18 | 6 | 354.1193 | 0
2033 | 11 | 18 | 7 | 379.7249 | 0
2033 | 11 | 18 | 8 | 411.6475 | 0
2033 | 11 | 18 | 9 | 433.4446 | 0
2033 | 11 | 18 | 10 | 445.4471 | 0
2033 | 11 | 18 | 11 | 452.0468 | 0
2033 | 11 | 18 | 12 | 457.92 | 0
2033 | 11 | 18 | 13 | 460.6039 | 0
2033 | 11 | 18 | 14 | 459.0881 | 0
2033 | 11 | 18 | 15 | 457.5239 | 0
2033 | 11 | 18 | 16 | 457.4995 | 0
2033 | 11 | 18 | 17 | 458.4172 | 0
2033 | 11 | 18 | 18 | 453.3558 | 0
2033 | 11 | 18 | 19 | 440.5491 | 0
2033 | 11 | 18 | 20 | 422.5458 | 0
2033 | 11 | 18 | 21 | 407.8118 | 0
2033 | 11 | 18 | 22 | 397.1946 | 0
2033 | 11 | 18 | 23 | 382.8592 | 0
2033 | 11 | 19 | 0 | 368.1406 | 0
2033 | 11 | 19 | 1 | 351.4811 | 0
2033 | 11 | 19 | 2 | 340.5264 | 0
2033 | 11 | 19 | 3 | 331.4363 | 0
2033 | 11 | 19 | 4 | 326.726 | 0
2033 | 11 | 19 | 5 | 328.0122 | 0
2033 | 11 | 19 | 6 | 334.0461 | 0
2033 | 11 | 19 | 7 | 340.0453 | 0
2033 | 11 | 19 | 8 | 352.7025 | 0
2033 | 11 | 19 | 9 | 368.0331 | 0
2033 | 11 | 19 | 10 | 382.8778 | 0
2033 | 11 | 19 | 11 | 394.9093 | 0
2033 | 11 | 19 | 12 | 403.9851 | 0
2033 | 11 | 19 | 13 | 406.7852 | 0
2033 | 11 | 19 | 14 | 406.1524 | 0
2033 | 11 | 19 | 15 | 405.3798 | 0
2033 | 11 | 19 | 16 | 406.7406 | 0
2033 | 11 | 19 | 17 | 409.9756 | 0
2033 | 11 | 19 | 18 | 412.7781 | 0
2033 | 11 | 19 | 19 | 408.4136 | 0
2033 | 11 | 19 | 20 | 397.6665 | 0
2033 | 11 | 19 | 21 | 388.4682 | 0
2033 | 11 | 19 | 22 | 382.3802 | 0
2033 | 11 | 19 | 23 | 373.0963 | 0
2033 | 11 | 20 | 0 | 361.9024 | 0
2033 | 11 | 20 | 1 | 348.5555 | 0
2033 | 11 | 20 | 2 | 338.3667 | 0
2033 | 11 | 20 | 3 | 329.2938 | 0
2033 | 11 | 20 | 4 | 324.1331 | 0
2033 | 11 | 20 | 5 | 324.491 | 0
2033 | 11 | 20 | 6 | 327.9103 | 0
2033 | 11 | 20 | 7 | 331.2762 | 0
2033 | 11 | 20 | 8 | 342.2278 | 0
2033 | 11 | 20 | 9 | 356.7455 | 0
2033 | 11 | 20 | 10 | 371.4303 | 0
2033 | 11 | 20 | 11 | 383.8352 | 0
2033 | 11 | 20 | 12 | 397.1998 | 0
2033 | 11 | 20 | 13 | 402.2042 | 0
2033 | 11 | 20 | 14 | 403.2595 | 0
2033 | 11 | 20 | 15 | 404.1051 | 0
2033 | 11 | 20 | 16 | 405.9372 | 0
2033 | 11 | 20 | 17 | 411.4488 | 0
2033 | 11 | 20 | 18 | 411.0943 | 0
2033 | 11 | 20 | 19 | 407.8754 | 0
2033 | 11 | 20 | 20 | 397.717 | 0
2033 | 11 | 20 | 21 | 388.9028 | 0
2033 | 11 | 20 | 22 | 381.9599 | 0
2033 | 11 | 20 | 23 | 370.1043 | 0
2033 | 11 | 21 | 0 | 354.1015 | 0
2033 | 11 | 21 | 1 | 340.1006 | 0
2033 | 11 | 21 | 2 | 330.9915 | 0
2033 | 11 | 21 | 3 | 324.7031 | 0
2033 | 11 | 21 | 4 | 324.4772 | 0
2033 | 11 | 21 | 5 | 332.571 | 0
2033 | 11 | 21 | 6 | 349.7506 | 0
2033 | 11 | 21 | 7 | 375.5074 | 0
2033 | 11 | 21 | 8 | 405.9371 | 0
2033 | 11 | 21 | 9 | 424.3061 | 0
2033 | 11 | 21 | 10 | 433.0492 | 0
2033 | 11 | 21 | 11 | 438.4868 | 0
2033 | 11 | 21 | 12 | 447.6493 | 0
2033 | 11 | 21 | 13 | 450.0385 | 0
2033 | 11 | 21 | 14 | 447.7872 | 0
2033 | 11 | 21 | 15 | 445.6133 | 0
2033 | 11 | 21 | 16 | 445.3356 | 0
2033 | 11 | 21 | 17 | 447.7339 | 0
2033 | 11 | 21 | 18 | 449.3329 | 0
2033 | 11 | 21 | 19 | 438.3532 | 0
2033 | 11 | 21 | 20 | 421.0754 | 0
2033 | 11 | 21 | 21 | 406.0249 | 0
2033 | 11 | 21 | 22 | 393.5087 | 0
2033 | 11 | 21 | 23 | 375.5409 | 0
2033 | 11 | 22 | 0 | 357.9035 | 0
2033 | 11 | 22 | 1 | 339.1256 | 0
2033 | 11 | 22 | 2 | 329.0356 | 0
2033 | 11 | 22 | 3 | 321.9123 | 0
2033 | 11 | 22 | 4 | 320.3828 | 0
2033 | 11 | 22 | 5 | 327.3311 | 0
2033 | 11 | 22 | 6 | 343.2168 | 0
2033 | 11 | 22 | 7 | 371.3392 | 0
2033 | 11 | 22 | 8 | 403.1952 | 0
2033 | 11 | 22 | 9 | 423.5894 | 0
2033 | 11 | 22 | 10 | 434.396 | 0
2033 | 11 | 22 | 11 | 440.775 | 0
2033 | 11 | 22 | 12 | 449.0395 | 0
2033 | 11 | 22 | 13 | 452.9172 | 0
2033 | 11 | 22 | 14 | 452.1864 | 0
2033 | 11 | 22 | 15 | 450.7744 | 0
2033 | 11 | 22 | 16 | 450.9584 | 0
2033 | 11 | 22 | 17 | 452.8653 | 0
2033 | 11 | 22 | 18 | 448.9197 | 0
2033 | 11 | 22 | 19 | 436.6202 | 0
2033 | 11 | 22 | 20 | 418.7562 | 0
2033 | 11 | 22 | 21 | 403.7939 | 0
2033 | 11 | 22 | 22 | 391.3237 | 0
2033 | 11 | 22 | 23 | 373.2258 | 0
2033 | 11 | 23 | 0 | 353.646 | 0
2033 | 11 | 23 | 1 | 339.5453 | 0
2033 | 11 | 23 | 2 | 329.4947 | 0
2033 | 11 | 23 | 3 | 322.5302 | 0
2033 | 11 | 23 | 4 | 321.1829 | 0
2033 | 11 | 23 | 5 | 328.3418 | 0
2033 | 11 | 23 | 6 | 345.4991 | 0
2033 | 11 | 23 | 7 | 374.532 | 0
2033 | 11 | 23 | 8 | 407.9894 | 0
2033 | 11 | 23 | 9 | 429.7627 | 0
2033 | 11 | 23 | 10 | 442.149 | 0
2033 | 11 | 23 | 11 | 449.5242 | 0
2033 | 11 | 23 | 12 | 457.7393 | 0
2033 | 11 | 23 | 13 | 461.8478 | 0
2033 | 11 | 23 | 14 | 461.4321 | 0
2033 | 11 | 23 | 15 | 460.5183 | 0
2033 | 11 | 23 | 16 | 460.994 | 0
2033 | 11 | 23 | 17 | 463.6111 | 0
2033 | 11 | 23 | 18 | 458.1427 | 0
2033 | 11 | 23 | 19 | 446.151 | 0
2033 | 11 | 23 | 20 | 428.9193 | 0
2033 | 11 | 23 | 21 | 414.275 | 0
2033 | 11 | 23 | 22 | 401.8843 | 0
2033 | 11 | 23 | 23 | 383.6142 | 0
2033 | 11 | 24 | 0 | 367.3611 | 0
2033 | 11 | 24 | 1 | 347.2572 | 0
2033 | 11 | 24 | 2 | 336.584 | 0
2033 | 11 | 24 | 3 | 328.8955 | 0
2033 | 11 | 24 | 4 | 326.7324 | 0
2033 | 11 | 24 | 5 | 333.1687 | 0
2033 | 11 | 24 | 6 | 350.0551 | 0
2033 | 11 | 24 | 7 | 377.7175 | 0
2033 | 11 | 24 | 8 | 410.1024 | 0
2033 | 11 | 24 | 9 | 431.1358 | 0
2033 | 11 | 24 | 10 | 442.0314 | 0
2033 | 11 | 24 | 11 | 448.7608 | 0
2033 | 11 | 24 | 12 | 455.7768 | 0
2033 | 11 | 24 | 13 | 458.8269 | 0
2033 | 11 | 24 | 14 | 456.9697 | 0
2033 | 11 | 24 | 15 | 455.0743 | 0
2033 | 11 | 24 | 16 | 454.8014 | 0
2033 | 11 | 24 | 17 | 456.6759 | 0
2033 | 11 | 24 | 18 | 452.7479 | 0
2033 | 11 | 24 | 19 | 440.2128 | 0
2033 | 11 | 24 | 20 | 422.5901 | 0
2033 | 11 | 24 | 21 | 408.2007 | 0
2033 | 11 | 24 | 22 | 396.5448 | 0
2033 | 11 | 24 | 23 | 379.5559 | 0
2033 | 11 | 25 | 0 | 360.6151 | 0
2033 | 11 | 25 | 1 | 349.9692 | 0
2033 | 11 | 25 | 2 | 339.4136 | 0
2033 | 11 | 25 | 3 | 331.9703 | 0
2033 | 11 | 25 | 4 | 330.1669 | 0
2033 | 11 | 25 | 5 | 336.6706 | 0
2033 | 11 | 25 | 6 | 351.7162 | 0
2033 | 11 | 25 | 7 | 378.6705 | 0
2033 | 11 | 25 | 8 | 411.0493 | 0
2033 | 11 | 25 | 9 | 432.0582 | 0
2033 | 11 | 25 | 10 | 443.3582 | 0
2033 | 11 | 25 | 11 | 449.852 | 0
2033 | 11 | 25 | 12 | 456.5654 | 0
2033 | 11 | 25 | 13 | 459.1771 | 0
2033 | 11 | 25 | 14 | 457.5994 | 0
2033 | 11 | 25 | 15 | 455.9766 | 0
2033 | 11 | 25 | 16 | 456.0385 | 0
2033 | 11 | 25 | 17 | 458.8009 | 0
2033 | 11 | 25 | 18 | 454.8368 | 0
2033 | 11 | 25 | 19 | 444.4941 | 0
2033 | 11 | 25 | 20 | 428.9478 | 0
2033 | 11 | 25 | 21 | 415.7278 | 0
2033 | 11 | 25 | 22 | 405.8023 | 0
2033 | 11 | 25 | 23 | 392.1212 | 0
2033 | 11 | 26 | 0 | 375.9941 | 0
2033 | 11 | 26 | 1 | 358.1625 | 0
2033 | 11 | 26 | 2 | 346.7214 | 0
2033 | 11 | 26 | 3 | 337.2721 | 0
2033 | 11 | 26 | 4 | 332.1809 | 0
2033 | 11 | 26 | 5 | 332.6319 | 0
2033 | 11 | 26 | 6 | 334.3995 | 0
2033 | 11 | 26 | 7 | 339.5846 | 0
2033 | 11 | 26 | 8 | 354.1577 | 0
2033 | 11 | 26 | 9 | 371.6351 | 0
2033 | 11 | 26 | 10 | 387.2035 | 0
2033 | 11 | 26 | 11 | 398.8087 | 0
2033 | 11 | 26 | 12 | 409.9415 | 0
2033 | 11 | 26 | 13 | 413.87 | 0
2033 | 11 | 26 | 14 | 413.4094 | 0
2033 | 11 | 26 | 15 | 413.6788 | 0
2033 | 11 | 26 | 16 | 415.0733 | 0
2033 | 11 | 26 | 17 | 419.018 | 0
2033 | 11 | 26 | 18 | 411.8 | 0
2033 | 11 | 26 | 19 | 405.6997 | 0
2033 | 11 | 26 | 20 | 394.0957 | 0
2033 | 11 | 26 | 21 | 384.611 | 0
2033 | 11 | 26 | 22 | 378.7942 | 0
2033 | 11 | 26 | 23 | 369.4691 | 0
2033 | 11 | 27 | 0 | 354.882 | 0
2033 | 11 | 27 | 1 | 338.8974 | 0
2033 | 11 | 27 | 2 | 327.908 | 0
2033 | 11 | 27 | 3 | 318.4241 | 0
2033 | 11 | 27 | 4 | 312.8125 | 0
2033 | 11 | 27 | 5 | 312.8124 | 0
2033 | 11 | 27 | 6 | 313.0298 | 0
2033 | 11 | 27 | 7 | 316.9871 | 0
2033 | 11 | 27 | 8 | 330.6836 | 0
2033 | 11 | 27 | 9 | 347.3117 | 0
2033 | 11 | 27 | 10 | 362.9507 | 0
2033 | 11 | 27 | 11 | 375.4553 | 0
2033 | 11 | 27 | 12 | 387.7231 | 0
2033 | 11 | 27 | 13 | 393.1176 | 0
2033 | 11 | 27 | 14 | 394.1425 | 0
2033 | 11 | 27 | 15 | 394.8262 | 0
2033 | 11 | 27 | 16 | 396.7867 | 0
2033 | 11 | 27 | 17 | 402.2961 | 0
2033 | 11 | 27 | 18 | 403.126 | 0
2033 | 11 | 27 | 19 | 399.9428 | 0
2033 | 11 | 27 | 20 | 390.5975 | 0
2033 | 11 | 27 | 21 | 382.6782 | 0
2033 | 11 | 27 | 22 | 376.5048 | 0
2033 | 11 | 27 | 23 | 365.0722 | 0
2033 | 11 | 28 | 0 | 341.9782 | 0
2033 | 11 | 28 | 1 | 332.7373 | 0
2033 | 11 | 28 | 2 | 323.8432 | 0
2033 | 11 | 28 | 3 | 317.6111 | 0
2033 | 11 | 28 | 4 | 317.7279 | 0
2033 | 11 | 28 | 5 | 326.324 | 0
2033 | 11 | 28 | 6 | 342.1791 | 0
2033 | 11 | 28 | 7 | 368.5426 | 0
2033 | 11 | 28 | 8 | 399.1815 | 0
2033 | 11 | 28 | 9 | 417.7395 | 0
2033 | 11 | 28 | 10 | 426.6552 | 0
2033 | 11 | 28 | 11 | 432.7282 | 0
2033 | 11 | 28 | 12 | 444.9877 | 0
2033 | 11 | 28 | 13 | 448.1905 | 0
2033 | 11 | 28 | 14 | 446.6294 | 0
2033 | 11 | 28 | 15 | 445.059 | 0
2033 | 11 | 28 | 16 | 445.1763 | 0
2033 | 11 | 28 | 17 | 448.2081 | 0
2033 | 11 | 28 | 18 | 446.9051 | 0
2033 | 11 | 28 | 19 | 435.0813 | 0
2033 | 11 | 28 | 20 | 417.4159 | 0
2033 | 11 | 28 | 21 | 402.6185 | 0
2033 | 11 | 28 | 22 | 390.2706 | 0
2033 | 11 | 28 | 23 | 372.4165 | 0
2033 | 11 | 29 | 0 | 354.0128 | 0
2033 | 11 | 29 | 1 | 332.9019 | 0
2033 | 11 | 29 | 2 | 322.5624 | 0
2033 | 11 | 29 | 3 | 315.064 | 0
2033 | 11 | 29 | 4 | 313.3563 | 0
2033 | 11 | 29 | 5 | 320.4151 | 0
2033 | 11 | 29 | 6 | 336.5005 | 0
2033 | 11 | 29 | 7 | 365.0284 | 0
2033 | 11 | 29 | 8 | 396.4981 | 0
2033 | 11 | 29 | 9 | 416.6931 | 0
2033 | 11 | 29 | 10 | 427.2914 | 0
2033 | 11 | 29 | 11 | 433.7846 | 0
2033 | 11 | 29 | 12 | 441.7787 | 0
2033 | 11 | 29 | 13 | 445.7265 | 0
2033 | 11 | 29 | 14 | 445.1009 | 0
2033 | 11 | 29 | 15 | 443.6089 | 0
2033 | 11 | 29 | 16 | 443.6173 | 0
2033 | 11 | 29 | 17 | 445.7287 | 0
2033 | 11 | 29 | 18 | 438.9337 | 0
2033 | 11 | 29 | 19 | 425.3382 | 0
2033 | 11 | 29 | 20 | 407.034 | 0
2033 | 11 | 29 | 21 | 392.3843 | 0
2033 | 11 | 29 | 22 | 379.9879 | 0
2033 | 11 | 29 | 23 | 362.2378 | 0
2033 | 11 | 30 | 0 | 343.4144 | 0
2033 | 11 | 30 | 1 | 328.6635 | 0
2033 | 11 | 30 | 2 | 318.3658 | 0
2033 | 11 | 30 | 3 | 311.1607 | 0
2033 | 11 | 30 | 4 | 309.8266 | 0
2033 | 11 | 30 | 5 | 317.2326 | 0
2033 | 11 | 30 | 6 | 336.963 | 0
2033 | 11 | 30 | 7 | 366.286 | 0
2033 | 11 | 30 | 8 | 397.0457 | 0
2033 | 11 | 30 | 9 | 415.1444 | 0
2033 | 11 | 30 | 10 | 424.3341 | 0
2033 | 11 | 30 | 11 | 430.494 | 0
2033 | 11 | 30 | 12 | 441.6396 | 0
2033 | 11 | 30 | 13 | 444.773 | 0
2033 | 11 | 30 | 14 | 443.6417 | 0
2033 | 11 | 30 | 15 | 441.938 | 0
2033 | 11 | 30 | 16 | 441.9404 | 0
2033 | 11 | 30 | 17 | 445.0274 | 0
2033 | 11 | 30 | 18 | 442.1337 | 0
2033 | 11 | 30 | 19 | 431.3087 | 0
2033 | 11 | 30 | 20 | 415.8223 | 0
2033 | 11 | 30 | 21 | 402.7073 | 0
2033 | 11 | 30 | 22 | 391.2231 | 0
2033 | 11 | 30 | 23 | 374.0386 | 0
2033 | 12 | 1 | 0 | 353.7444 | 0
2033 | 12 | 1 | 1 | 334.976 | 0
2033 | 12 | 1 | 2 | 324.7252 | 0
2033 | 12 | 1 | 3 | 317.5113 | 0
2033 | 12 | 1 | 4 | 315.5667 | 0
2033 | 12 | 1 | 5 | 322.3866 | 0
2033 | 12 | 1 | 6 | 339.9166 | 0
2033 | 12 | 1 | 7 | 368.2956 | 0
2033 | 12 | 1 | 8 | 400.0412 | 0
2033 | 12 | 1 | 9 | 420.7346 | 0
2033 | 12 | 1 | 10 | 432.4006 | 0
2033 | 12 | 1 | 11 | 439.8001 | 0
2033 | 12 | 1 | 12 | 448.2868 | 0
2033 | 12 | 1 | 13 | 451.7456 | 0
2033 | 12 | 1 | 14 | 450.826 | 0
2033 | 12 | 1 | 15 | 449.5586 | 0
2033 | 12 | 1 | 16 | 449.4637 | 0
2033 | 12 | 1 | 17 | 450.1649 | 0
2033 | 12 | 1 | 18 | 444.8241 | 0
2033 | 12 | 1 | 19 | 431.3012 | 0
2033 | 12 | 1 | 20 | 414.3214 | 0
2033 | 12 | 1 | 21 | 400.6719 | 0
2033 | 12 | 1 | 22 | 388.9839 | 0
2033 | 12 | 1 | 23 | 371.9553 | 0
2033 | 12 | 2 | 0 | 351.8067 | 0
2033 | 12 | 2 | 1 | 340.8641 | 0
2033 | 12 | 2 | 2 | 330.4623 | 0
2033 | 12 | 2 | 3 | 323.2325 | 0
2033 | 12 | 2 | 4 | 321.3185 | 0
2033 | 12 | 2 | 5 | 327.9102 | 0
2033 | 12 | 2 | 6 | 344.0292 | 0
2033 | 12 | 2 | 7 | 371.2543 | 0
2033 | 12 | 2 | 8 | 401.9914 | 0
2033 | 12 | 2 | 9 | 421.6404 | 0
2033 | 12 | 2 | 10 | 432.6405 | 0
2033 | 12 | 2 | 11 | 439.1383 | 0
2033 | 12 | 2 | 12 | 446.5006 | 0
2033 | 12 | 2 | 13 | 448.8266 | 0
2033 | 12 | 2 | 14 | 447.3643 | 0
2033 | 12 | 2 | 15 | 445.7338 | 0
2033 | 12 | 2 | 16 | 445.7011 | 0
2033 | 12 | 2 | 17 | 447.3266 | 0
2033 | 12 | 2 | 18 | 445.0803 | 0
2033 | 12 | 2 | 19 | 433.8764 | 0
2033 | 12 | 2 | 20 | 419.1435 | 0
2033 | 12 | 2 | 21 | 406.8206 | 0
2033 | 12 | 2 | 22 | 396.9864 | 0
2033 | 12 | 2 | 23 | 383.3937 | 0
2033 | 12 | 3 | 0 | 364.9732 | 0
2033 | 12 | 3 | 1 | 353.8909 | 0
2033 | 12 | 3 | 2 | 343.2453 | 0
2033 | 12 | 3 | 3 | 334.7057 | 0
2033 | 12 | 3 | 4 | 330.3539 | 0
2033 | 12 | 3 | 5 | 331.6604 | 0
2033 | 12 | 3 | 6 | 335.5298 | 0
2033 | 12 | 3 | 7 | 341.6528 | 0
2033 | 12 | 3 | 8 | 355.3278 | 0
2033 | 12 | 3 | 9 | 370.4076 | 0
2033 | 12 | 3 | 10 | 384.3768 | 0
2033 | 12 | 3 | 11 | 395.3878 | 0
2033 | 12 | 3 | 12 | 404.7629 | 0
2033 | 12 | 3 | 13 | 407.0302 | 0
2033 | 12 | 3 | 14 | 405.7362 | 0
2033 | 12 | 3 | 15 | 405.3259 | 0
2033 | 12 | 3 | 16 | 406.9299 | 0
2033 | 12 | 3 | 17 | 409.7157 | 0
2033 | 12 | 3 | 18 | 409.9651 | 0
2033 | 12 | 3 | 19 | 405.9386 | 0
2033 | 12 | 3 | 20 | 396.9732 | 0
2033 | 12 | 3 | 21 | 389.2126 | 0
2033 | 12 | 3 | 22 | 383.5581 | 0
2033 | 12 | 3 | 23 | 374.0279 | 0
2033 | 12 | 4 | 0 | 360.5054 | 0
2033 | 12 | 4 | 1 | 349.6332 | 0
2033 | 12 | 4 | 2 | 339.2821 | 0
2033 | 12 | 4 | 3 | 330.524 | 0
2033 | 12 | 4 | 4 | 325.6333 | 0
2033 | 12 | 4 | 5 | 326.2624 | 0
2033 | 12 | 4 | 6 | 329.0305 | 0
2033 | 12 | 4 | 7 | 333.2608 | 0
2033 | 12 | 4 | 8 | 344.6431 | 0
2033 | 12 | 4 | 9 | 359.0177 | 0
2033 | 12 | 4 | 10 | 373.4848 | 0
2033 | 12 | 4 | 11 | 385.4685 | 0
2033 | 12 | 4 | 12 | 399.3818 | 0
2033 | 12 | 4 | 13 | 404.1152 | 0
2033 | 12 | 4 | 14 | 404.8212 | 0
2033 | 12 | 4 | 15 | 405.9448 | 0
2033 | 12 | 4 | 16 | 408.4639 | 0
2033 | 12 | 4 | 17 | 412.7588 | 0
2033 | 12 | 4 | 18 | 413.562 | 0
2033 | 12 | 4 | 19 | 408.094 | 0
2033 | 12 | 4 | 20 | 397.7798 | 0
2033 | 12 | 4 | 21 | 389.3774 | 0
2033 | 12 | 4 | 22 | 381.8245 | 0
2033 | 12 | 4 | 23 | 369.2969 | 0
2033 | 12 | 5 | 0 | 352.0296 | 0
2033 | 12 | 5 | 1 | 339.6335 | 0
2033 | 12 | 5 | 2 | 330.2849 | 0
2033 | 12 | 5 | 3 | 323.8264 | 0
2033 | 12 | 5 | 4 | 323.2542 | 0
2033 | 12 | 5 | 5 | 331.109 | 0
2033 | 12 | 5 | 6 | 348.4966 | 0
2033 | 12 | 5 | 7 | 374.3175 | 0
2033 | 12 | 5 | 8 | 404.8859 | 0
2033 | 12 | 5 | 9 | 425.2205 | 0
2033 | 12 | 5 | 10 | 436.4713 | 0
2033 | 12 | 5 | 11 | 443.1012 | 0
2033 | 12 | 5 | 12 | 449.8209 | 0
2033 | 12 | 5 | 13 | 452.566 | 0
2033 | 12 | 5 | 14 | 450.8218 | 0
2033 | 12 | 5 | 15 | 449.3035 | 0
2033 | 12 | 5 | 16 | 449.1979 | 0
2033 | 12 | 5 | 17 | 450.8386 | 0
2033 | 12 | 5 | 18 | 446.8907 | 0
2033 | 12 | 5 | 19 | 434.158 | 0
2033 | 12 | 5 | 20 | 416.8188 | 0
2033 | 12 | 5 | 21 | 402.1929 | 0
2033 | 12 | 5 | 22 | 389.4747 | 0
2033 | 12 | 5 | 23 | 371.3746 | 0
2033 | 12 | 6 | 0 | 353.4541 | 0
2033 | 12 | 6 | 1 | 338.0701 | 0
2033 | 12 | 6 | 2 | 328.3375 | 0
2033 | 12 | 6 | 3 | 321.6563 | 0
2033 | 12 | 6 | 4 | 320.4188 | 0
2033 | 12 | 6 | 5 | 327.6171 | 0
2033 | 12 | 6 | 6 | 345.348 | 0
2033 | 12 | 6 | 7 | 373.5073 | 0
2033 | 12 | 6 | 8 | 405.176 | 0
2033 | 12 | 6 | 9 | 425.261 | 0
2033 | 12 | 6 | 10 | 436.304 | 0
2033 | 12 | 6 | 11 | 442.7796 | 0
2033 | 12 | 6 | 12 | 451.3183 | 0
2033 | 12 | 6 | 13 | 455.0446 | 0
2033 | 12 | 6 | 14 | 454.2877 | 0
2033 | 12 | 6 | 15 | 453.3426 | 0
2033 | 12 | 6 | 16 | 453.9392 | 0
2033 | 12 | 6 | 17 | 455.8565 | 0
2033 | 12 | 6 | 18 | 451.244 | 0
2033 | 12 | 6 | 19 | 439.9905 | 0
2033 | 12 | 6 | 20 | 424.1009 | 0
2033 | 12 | 6 | 21 | 410.5495 | 0
2033 | 12 | 6 | 22 | 398.5178 | 0
2033 | 12 | 6 | 23 | 380.7279 | 0
2033 | 12 | 7 | 0 | 358.8 | 0
2033 | 12 | 7 | 1 | 344.7484 | 0
2033 | 12 | 7 | 2 | 334.7357 | 0
2033 | 12 | 7 | 3 | 327.7687 | 0
2033 | 12 | 7 | 4 | 326.222 | 0
2033 | 12 | 7 | 5 | 333.1383 | 0
2033 | 12 | 7 | 6 | 347.7163 | 0
2033 | 12 | 7 | 7 | 376.0089 | 0
2033 | 12 | 7 | 8 | 408.0643 | 0
2033 | 12 | 7 | 9 | 428.9441 | 0
2033 | 12 | 7 | 10 | 440.8522 | 0
2033 | 12 | 7 | 11 | 447.858 | 0
2033 | 12 | 7 | 12 | 455.3995 | 0
2033 | 12 | 7 | 13 | 458.8802 | 0
2033 | 12 | 7 | 14 | 457.9789 | 0
2033 | 12 | 7 | 15 | 457.0006 | 0
2033 | 12 | 7 | 16 | 457.3508 | 0
2033 | 12 | 7 | 17 | 459.0379 | 0
2033 | 12 | 7 | 18 | 453.7033 | 0
2033 | 12 | 7 | 19 | 440.3497 | 0
2033 | 12 | 7 | 20 | 423.3476 | 0
2033 | 12 | 7 | 21 | 409.3906 | 0
2033 | 12 | 7 | 22 | 397.0469 | 0
2033 | 12 | 7 | 23 | 378.823 | 0
2033 | 12 | 8 | 0 | 359.5171 | 0
2033 | 12 | 8 | 1 | 343.0728 | 0
2033 | 12 | 8 | 2 | 332.5138 | 0
2033 | 12 | 8 | 3 | 325.1908 | 0
2033 | 12 | 8 | 4 | 323.1681 | 0
2033 | 12 | 8 | 5 | 329.6907 | 0
2033 | 12 | 8 | 6 | 345.6787 | 0
2033 | 12 | 8 | 7 | 373.5632 | 0
2033 | 12 | 8 | 8 | 405.2262 | 0
2033 | 12 | 8 | 9 | 425.7865 | 0
2033 | 12 | 8 | 10 | 437.1843 | 0
2033 | 12 | 8 | 11 | 444.1389 | 0
2033 | 12 | 8 | 12 | 450.4714 | 0
2033 | 12 | 8 | 13 | 453.268 | 0
2033 | 12 | 8 | 14 | 451.5955 | 0
2033 | 12 | 8 | 15 | 450.0233 | 0
2033 | 12 | 8 | 16 | 449.9033 | 0
2033 | 12 | 8 | 17 | 451.2131 | 0
2033 | 12 | 8 | 18 | 449.975 | 0
2033 | 12 | 8 | 19 | 436.9991 | 0
2033 | 12 | 8 | 20 | 420.3778 | 0
2033 | 12 | 8 | 21 | 406.9559 | 0
2033 | 12 | 8 | 22 | 395.4622 | 0
2033 | 12 | 8 | 23 | 378.7435 | 0
2033 | 12 | 9 | 0 | 358.1919 | 0
2033 | 12 | 9 | 1 | 343.9798 | 0
2033 | 12 | 9 | 2 | 333.4018 | 0
2033 | 12 | 9 | 3 | 325.7343 | 0
2033 | 12 | 9 | 4 | 323.5191 | 0
2033 | 12 | 9 | 5 | 329.8772 | 0
2033 | 12 | 9 | 6 | 345.0658 | 0
2033 | 12 | 9 | 7 | 371.7874 | 0
2033 | 12 | 9 | 8 | 402.6684 | 0
2033 | 12 | 9 | 9 | 423.928 | 0
2033 | 12 | 9 | 10 | 436.3047 | 0
2033 | 12 | 9 | 11 | 443.6299 | 0
2033 | 12 | 9 | 12 | 450.4845 | 0
2033 | 12 | 9 | 13 | 452.9995 | 0
2033 | 12 | 9 | 14 | 452.001 | 0
2033 | 12 | 9 | 15 | 450.8676 | 0
2033 | 12 | 9 | 16 | 450.9111 | 0
2033 | 12 | 9 | 17 | 452.008 | 0
2033 | 12 | 9 | 18 | 446.2715 | 0
2033 | 12 | 9 | 19 | 432.1711 | 0
2033 | 12 | 9 | 20 | 414.9554 | 0
2033 | 12 | 9 | 21 | 401.4323 | 0
2033 | 12 | 9 | 22 | 390.8771 | 0
2033 | 12 | 9 | 23 | 376.9242 | 0
2033 | 12 | 10 | 0 | 363.7386 | 0
2033 | 12 | 10 | 1 | 348.1281 | 0
2033 | 12 | 10 | 2 | 337.077 | 0
2033 | 12 | 10 | 3 | 327.9484 | 0
2033 | 12 | 10 | 4 | 322.9356 | 0
2033 | 12 | 10 | 5 | 323.7957 | 0
2033 | 12 | 10 | 6 | 329.2524 | 0
2033 | 12 | 10 | 7 | 335.1573 | 0
2033 | 12 | 10 | 8 | 349.1613 | 0
2033 | 12 | 10 | 9 | 366.5435 | 0
2033 | 12 | 10 | 10 | 382.7465 | 0
2033 | 12 | 10 | 11 | 395.1193 | 0
2033 | 12 | 10 | 12 | 405.7486 | 0
2033 | 12 | 10 | 13 | 409.2987 | 0
2033 | 12 | 10 | 14 | 409.3396 | 0
2033 | 12 | 10 | 15 | 409.8367 | 0
2033 | 12 | 10 | 16 | 411.5138 | 0
2033 | 12 | 10 | 17 | 414.2616 | 0
2033 | 12 | 10 | 18 | 412.5745 | 0
2033 | 12 | 10 | 19 | 406.0168 | 0
2033 | 12 | 10 | 20 | 394.9676 | 0
2033 | 12 | 10 | 21 | 386.2369 | 0
2033 | 12 | 10 | 22 | 380.1698 | 0
2033 | 12 | 10 | 23 | 370.5491 | 0
2033 | 12 | 11 | 0 | 358.3478 | 0
2033 | 12 | 11 | 1 | 349.6397 | 0
2033 | 12 | 11 | 2 | 339.4549 | 0
2033 | 12 | 11 | 3 | 330.6817 | 0
2033 | 12 | 11 | 4 | 325.8419 | 0
2033 | 12 | 11 | 5 | 326.7436 | 0
2033 | 12 | 11 | 6 | 331.0546 | 0
2033 | 12 | 11 | 7 | 335.7107 | 0
2033 | 12 | 11 | 8 | 347.2547 | 0
2033 | 12 | 11 | 9 | 362.392 | 0
2033 | 12 | 11 | 10 | 377.9018 | 0
2033 | 12 | 11 | 11 | 390.8861 | 0
2033 | 12 | 11 | 12 | 403.8343 | 0
2033 | 12 | 11 | 13 | 408.8505 | 0
2033 | 12 | 11 | 14 | 410.0917 | 0
2033 | 12 | 11 | 15 | 411.4236 | 0
2033 | 12 | 11 | 16 | 414.2624 | 0
2033 | 12 | 11 | 17 | 419.3213 | 0
2033 | 12 | 11 | 18 | 421.4118 | 0
2033 | 12 | 11 | 19 | 417.2008 | 0
2033 | 12 | 11 | 20 | 407.5136 | 0
2033 | 12 | 11 | 21 | 399.6988 | 0
2033 | 12 | 11 | 22 | 392.4033 | 0
2033 | 12 | 11 | 23 | 380.0663 | 0
2033 | 12 | 12 | 0 | 363.1285 | 0
2033 | 12 | 12 | 1 | 352.6797 | 0
2033 | 12 | 12 | 2 | 343.7143 | 0
2033 | 12 | 12 | 3 | 337.6179 | 0
2033 | 12 | 12 | 4 | 337.3283 | 0
2033 | 12 | 12 | 5 | 345.2183 | 0
2033 | 12 | 12 | 6 | 361.329 | 0
2033 | 12 | 12 | 7 | 386.8435 | 0
2033 | 12 | 12 | 8 | 418.2823 | 0
2033 | 12 | 12 | 9 | 439.569 | 0
2033 | 12 | 12 | 10 | 451.122 | 0
2033 | 12 | 12 | 11 | 457.9761 | 0
2033 | 12 | 12 | 12 | 465.4644 | 0
2033 | 12 | 12 | 13 | 468.1192 | 0
2033 | 12 | 12 | 14 | 466.6428 | 0
2033 | 12 | 12 | 15 | 465.4526 | 0
2033 | 12 | 12 | 16 | 465.6732 | 0
2033 | 12 | 12 | 17 | 468.0238 | 0
2033 | 12 | 12 | 18 | 463.3591 | 0
2033 | 12 | 12 | 19 | 451.7058 | 0
2033 | 12 | 12 | 20 | 434.778 | 0
2033 | 12 | 12 | 21 | 420.2783 | 0
2033 | 12 | 12 | 22 | 407.5287 | 0
2033 | 12 | 12 | 23 | 389.5475 | 0
2033 | 12 | 13 | 0 | 373.3619 | 0
2033 | 12 | 13 | 1 | 355.2675 | 0
2033 | 12 | 13 | 2 | 345.2134 | 0
2033 | 12 | 13 | 3 | 338.2403 | 0
2033 | 12 | 13 | 4 | 336.5993 | 0
2033 | 12 | 13 | 5 | 343.1514 | 0
2033 | 12 | 13 | 6 | 360.75 | 0
2033 | 12 | 13 | 7 | 387.7169 | 0
2033 | 12 | 13 | 8 | 418.9392 | 0
2033 | 12 | 13 | 9 | 438.963 | 0
2033 | 12 | 13 | 10 | 449.3715 | 0
2033 | 12 | 13 | 11 | 455.2214 | 0
2033 | 12 | 13 | 12 | 462.6151 | 0
2033 | 12 | 13 | 13 | 465.4303 | 0
2033 | 12 | 13 | 14 | 464.1827 | 0
2033 | 12 | 13 | 15 | 462.9801 | 0
2033 | 12 | 13 | 16 | 463.2881 | 0
2033 | 12 | 13 | 17 | 465.0159 | 0
2033 | 12 | 13 | 18 | 464.5693 | 0
2033 | 12 | 13 | 19 | 452.2121 | 0
2033 | 12 | 13 | 20 | 435.0546 | 0
2033 | 12 | 13 | 21 | 420.6845 | 0
2033 | 12 | 13 | 22 | 408.078 | 0
2033 | 12 | 13 | 23 | 390.081 | 0
2033 | 12 | 14 | 0 | 369.7262 | 0
2033 | 12 | 14 | 1 | 354.309 | 0
2033 | 12 | 14 | 2 | 343.9639 | 0
2033 | 12 | 14 | 3 | 336.6579 | 0
2033 | 12 | 14 | 4 | 334.7275 | 0
2033 | 12 | 14 | 5 | 341.0937 | 0
2033 | 12 | 14 | 6 | 356.2831 | 0
2033 | 12 | 14 | 7 | 383.4766 | 0
2033 | 12 | 14 | 8 | 415.4028 | 0
2033 | 12 | 14 | 9 | 436.4297 | 0
2033 | 12 | 14 | 10 | 448.2827 | 0
2033 | 12 | 14 | 11 | 454.9675 | 0
2033 | 12 | 14 | 12 | 460.4973 | 0
2033 | 12 | 14 | 13 | 463.3076 | 0
2033 | 12 | 14 | 14 | 461.7443 | 0
2033 | 12 | 14 | 15 | 460.5676 | 0
2033 | 12 | 14 | 16 | 461.0663 | 0
2033 | 12 | 14 | 17 | 462.926 | 0
2033 | 12 | 14 | 18 | 458.6746 | 0
2033 | 12 | 14 | 19 | 446.7527 | 0
2033 | 12 | 14 | 20 | 430.5435 | 0
2033 | 12 | 14 | 21 | 416.9847 | 0
2033 | 12 | 14 | 22 | 405.0926 | 0
2033 | 12 | 14 | 23 | 387.4522 | 0
2033 | 12 | 15 | 0 | 367.246 | 0
2033 | 12 | 15 | 1 | 355.5835 | 0
2033 | 12 | 15 | 2 | 345.7374 | 0
2033 | 12 | 15 | 3 | 338.9307 | 0
2033 | 12 | 15 | 4 | 337.4671 | 0
2033 | 12 | 15 | 5 | 344.1497 | 0
2033 | 12 | 15 | 6 | 357.3578 | 0
2033 | 12 | 15 | 7 | 384.3674 | 0
2033 | 12 | 15 | 8 | 417.1859 | 0
2033 | 12 | 15 | 9 | 438.3277 | 0
2033 | 12 | 15 | 10 | 449.748 | 0
2033 | 12 | 15 | 11 | 456.6817 | 0
2033 | 12 | 15 | 12 | 460.0346 | 0
2033 | 12 | 15 | 13 | 461.9242 | 0
2033 | 12 | 15 | 14 | 459.5729 | 0
2033 | 12 | 15 | 15 | 457.9967 | 0
2033 | 12 | 15 | 16 | 458.2863 | 0
2033 | 12 | 15 | 17 | 460.1218 | 0
2033 | 12 | 15 | 18 | 458.466 | 0
2033 | 12 | 15 | 19 | 448.2266 | 0
2033 | 12 | 15 | 20 | 433.1585 | 0
2033 | 12 | 15 | 21 | 420.4143 | 0
2033 | 12 | 15 | 22 | 409.4668 | 0
2033 | 12 | 15 | 23 | 393.3346 | 0
2033 | 12 | 16 | 0 | 375.6908 | 0
2033 | 12 | 16 | 1 | 356.5071 | 0
2033 | 12 | 16 | 2 | 345.7533 | 0
2033 | 12 | 16 | 3 | 337.5534 | 0
2033 | 12 | 16 | 4 | 334.7836 | 0
2033 | 12 | 16 | 5 | 340.4948 | 0
2033 | 12 | 16 | 6 | 355.0038 | 0
2033 | 12 | 16 | 7 | 379.7814 | 0
2033 | 12 | 16 | 8 | 408.8833 | 0
2033 | 12 | 16 | 9 | 428.0956 | 0
2033 | 12 | 16 | 10 | 438.0175 | 0
2033 | 12 | 16 | 11 | 443.8964 | 0
2033 | 12 | 16 | 12 | 448.8498 | 0
2033 | 12 | 16 | 13 | 449.6254 | 0
2033 | 12 | 16 | 14 | 446.9482 | 0
2033 | 12 | 16 | 15 | 444.7615 | 0
2033 | 12 | 16 | 16 | 444.5032 | 0
2033 | 12 | 16 | 17 | 445.2452 | 0
2033 | 12 | 16 | 18 | 442.292 | 0
2033 | 12 | 16 | 19 | 430.6261 | 0
2033 | 12 | 16 | 20 | 415.1411 | 0
2033 | 12 | 16 | 21 | 402.83 | 0
2033 | 12 | 16 | 22 | 393.3873 | 0
2033 | 12 | 16 | 23 | 380.5369 | 0
2033 | 12 | 17 | 0 | 361.1709 | 0
2033 | 12 | 17 | 1 | 346.3072 | 0
2033 | 12 | 17 | 2 | 335.5441 | 0
2033 | 12 | 17 | 3 | 326.5236 | 0
2033 | 12 | 17 | 4 | 321.6189 | 0
2033 | 12 | 17 | 5 | 322.5014 | 0
2033 | 12 | 17 | 6 | 325.3832 | 0
2033 | 12 | 17 | 7 | 330.2982 | 0
2033 | 12 | 17 | 8 | 342.9157 | 0
2033 | 12 | 17 | 9 | 357.5249 | 0
2033 | 12 | 17 | 10 | 371.1475 | 0
2033 | 12 | 17 | 11 | 382.4839 | 0
2033 | 12 | 17 | 12 | 394.2714 | 0
2033 | 12 | 17 | 13 | 396.9348 | 0
2033 | 12 | 17 | 14 | 396.3745 | 0
2033 | 12 | 17 | 15 | 396.0756 | 0
2033 | 12 | 17 | 16 | 397.732 | 0
2033 | 12 | 17 | 17 | 400.2819 | 0
2033 | 12 | 17 | 18 | 398.6779 | 0
2033 | 12 | 17 | 19 | 394.8679 | 0
2033 | 12 | 17 | 20 | 386.1708 | 0
2033 | 12 | 17 | 21 | 378.9669 | 0
2033 | 12 | 17 | 22 | 374.0816 | 0
2033 | 12 | 17 | 23 | 366.1985 | 0
2033 | 12 | 18 | 0 | 350.528 | 0
2033 | 12 | 18 | 1 | 343.8767 | 0
2033 | 12 | 18 | 2 | 334.4152 | 0
2033 | 12 | 18 | 3 | 325.6492 | 0
2033 | 12 | 18 | 4 | 320.6818 | 0
2033 | 12 | 18 | 5 | 321.1904 | 0
2033 | 12 | 18 | 6 | 324.7456 | 0
2033 | 12 | 18 | 7 | 327.4385 | 0
2033 | 12 | 18 | 8 | 337.0035 | 0
2033 | 12 | 18 | 9 | 350.1791 | 0
2033 | 12 | 18 | 10 | 363.7125 | 0
2033 | 12 | 18 | 11 | 376.1116 | 0
2033 | 12 | 18 | 12 | 388.3479 | 0
2033 | 12 | 18 | 13 | 391.8052 | 0
2033 | 12 | 18 | 14 | 392.286 | 0
2033 | 12 | 18 | 15 | 392.8087 | 0
2033 | 12 | 18 | 16 | 394.5492 | 0
2033 | 12 | 18 | 17 | 400.2471 | 0
2033 | 12 | 18 | 18 | 402.3277 | 0
2033 | 12 | 18 | 19 | 400.3812 | 0
2033 | 12 | 18 | 20 | 392.3915 | 0
2033 | 12 | 18 | 21 | 385.5793 | 0
2033 | 12 | 18 | 22 | 379.5495 | 0
2033 | 12 | 18 | 23 | 368.8011 | 0
2033 | 12 | 19 | 0 | 352.5687 | 0
2033 | 12 | 19 | 1 | 341.038 | 0
2033 | 12 | 19 | 2 | 332.4987 | 0
2033 | 12 | 19 | 3 | 326.3518 | 0
2033 | 12 | 19 | 4 | 326.2027 | 0
2033 | 12 | 19 | 5 | 334.4227 | 0
2033 | 12 | 19 | 6 | 351.4255 | 0
2033 | 12 | 19 | 7 | 376.6211 | 0
2033 | 12 | 19 | 8 | 405.2717 | 0
2033 | 12 | 19 | 9 | 423.5588 | 0
2033 | 12 | 19 | 10 | 432.7626 | 0
2033 | 12 | 19 | 11 | 438.966 | 0
2033 | 12 | 19 | 12 | 450.9163 | 0
2033 | 12 | 19 | 13 | 453.6082 | 0
2033 | 12 | 19 | 14 | 452.2416 | 0
2033 | 12 | 19 | 15 | 450.9808 | 0
2033 | 12 | 19 | 16 | 451.4164 | 0
2033 | 12 | 19 | 17 | 453.1914 | 0
2033 | 12 | 19 | 18 | 449.7564 | 0
2033 | 12 | 19 | 19 | 437.7754 | 0
2033 | 12 | 19 | 20 | 420.8723 | 0
2033 | 12 | 19 | 21 | 406.8626 | 0
2033 | 12 | 19 | 22 | 394.5241 | 0
2033 | 12 | 19 | 23 | 377.4696 | 0
2033 | 12 | 20 | 0 | 356.0899 | 0
2033 | 12 | 20 | 1 | 342.2497 | 0
2033 | 12 | 20 | 2 | 332.4974 | 0
2033 | 12 | 20 | 3 | 325.5297 | 0
2033 | 12 | 20 | 4 | 323.9363 | 0
2033 | 12 | 20 | 5 | 330.7368 | 0
2033 | 12 | 20 | 6 | 345.7212 | 0
2033 | 12 | 20 | 7 | 372.9395 | 0
2033 | 12 | 20 | 8 | 402.9015 | 0
2033 | 12 | 20 | 9 | 422.3201 | 0
2033 | 12 | 20 | 10 | 432.9161 | 0
2033 | 12 | 20 | 11 | 439.2572 | 0
2033 | 12 | 20 | 12 | 447.5099 | 0
2033 | 12 | 20 | 13 | 450.9574 | 0
2033 | 12 | 20 | 14 | 450.4089 | 0
2033 | 12 | 20 | 15 | 449.4603 | 0
2033 | 12 | 20 | 16 | 450.2051 | 0
2033 | 12 | 20 | 17 | 451.3416 | 0
2033 | 12 | 20 | 18 | 445.4805 | 0
2033 | 12 | 20 | 19 | 432.4963 | 0
2033 | 12 | 20 | 20 | 415.2267 | 0
2033 | 12 | 20 | 21 | 401.2754 | 0
2033 | 12 | 20 | 22 | 388.9484 | 0
2033 | 12 | 20 | 23 | 372.0397 | 0
2033 | 12 | 21 | 0 | 354.8056 | 0
2033 | 12 | 21 | 1 | 340.7363 | 0
2033 | 12 | 21 | 2 | 331.0678 | 0
2033 | 12 | 21 | 3 | 324.0995 | 0
2033 | 12 | 21 | 4 | 322.5866 | 0
2033 | 12 | 21 | 5 | 329.5857 | 0
2033 | 12 | 21 | 6 | 347.004 | 0
2033 | 12 | 21 | 7 | 374.8537 | 0
2033 | 12 | 21 | 8 | 405.9781 | 0
2033 | 12 | 21 | 9 | 426.6597 | 0
2033 | 12 | 21 | 10 | 438.739 | 0
2033 | 12 | 21 | 11 | 446.1944 | 0
2033 | 12 | 21 | 12 | 454.7713 | 0
2033 | 12 | 21 | 13 | 458.4594 | 0
2033 | 12 | 21 | 14 | 458.011 | 0
2033 | 12 | 21 | 15 | 457.5345 | 0
2033 | 12 | 21 | 16 | 458.6974 | 0
2033 | 12 | 21 | 17 | 460.4288 | 0
2033 | 12 | 21 | 18 | 450.8084 | 0
2033 | 12 | 21 | 19 | 440.3224 | 0
2033 | 12 | 21 | 20 | 425.3771 | 0
2033 | 12 | 21 | 21 | 412.758 | 0
2033 | 12 | 21 | 22 | 401.3916 | 0
2033 | 12 | 21 | 23 | 384.8183 | 0
2033 | 12 | 22 | 0 | 365.0386 | 0
2033 | 12 | 22 | 1 | 353.9202 | 0
2033 | 12 | 22 | 2 | 344.6354 | 0
2033 | 12 | 22 | 3 | 337.9704 | 0
2033 | 12 | 22 | 4 | 336.688 | 0
2033 | 12 | 22 | 5 | 343.6305 | 0
2033 | 12 | 22 | 6 | 360.6808 | 0
2033 | 12 | 22 | 7 | 387.2527 | 0
2033 | 12 | 22 | 8 | 417.7946 | 0
2033 | 12 | 22 | 9 | 436.4281 | 0
2033 | 12 | 22 | 10 | 445.407 | 0
2033 | 12 | 22 | 11 | 451.7193 | 0
2033 | 12 | 22 | 12 | 460.1991 | 0
2033 | 12 | 22 | 13 | 461.6978 | 0
2033 | 12 | 22 | 14 | 459.5597 | 0
2033 | 12 | 22 | 15 | 457.9321 | 0
2033 | 12 | 22 | 16 | 458.3134 | 0
2033 | 12 | 22 | 17 | 459.8804 | 0
2033 | 12 | 22 | 18 | 458.3657 | 0
2033 | 12 | 22 | 19 | 449.2518 | 0
2033 | 12 | 22 | 20 | 434.9963 | 0
2033 | 12 | 22 | 21 | 422.8477 | 0
2033 | 12 | 22 | 22 | 412.206 | 0
2033 | 12 | 22 | 23 | 396.8558 | 0
2033 | 12 | 23 | 0 | 375.8542 | 0
2033 | 12 | 23 | 1 | 362.2347 | 0
2033 | 12 | 23 | 2 | 351.9792 | 0
2033 | 12 | 23 | 3 | 344.127 | 0
2033 | 12 | 23 | 4 | 341.6534 | 0
2033 | 12 | 23 | 5 | 347.423 | 0
2033 | 12 | 23 | 6 | 361.1787 | 0
2033 | 12 | 23 | 7 | 385.6259 | 0
2033 | 12 | 23 | 8 | 414.6152 | 0
2033 | 12 | 23 | 9 | 434.3537 | 0
2033 | 12 | 23 | 10 | 444.8283 | 0
2033 | 12 | 23 | 11 | 450.9464 | 0
2033 | 12 | 23 | 12 | 459.2249 | 0
2033 | 12 | 23 | 13 | 461.3381 | 0
2033 | 12 | 23 | 14 | 459.7299 | 0
2033 | 12 | 23 | 15 | 458.4919 | 0
2033 | 12 | 23 | 16 | 459.0494 | 0
2033 | 12 | 23 | 17 | 459.7593 | 0
2033 | 12 | 23 | 18 | 454.725 | 0
2033 | 12 | 23 | 19 | 441.2184 | 0
2033 | 12 | 23 | 20 | 423.8298 | 0
2033 | 12 | 23 | 21 | 410.2988 | 0
2033 | 12 | 23 | 22 | 399.9185 | 0
2033 | 12 | 23 | 23 | 386.9327 | 0
2033 | 12 | 24 | 0 | 368.5899 | 0
2033 | 12 | 24 | 1 | 355.2952 | 0
2033 | 12 | 24 | 2 | 344.5591 | 0
2033 | 12 | 24 | 3 | 334.8944 | 0
2033 | 12 | 24 | 4 | 329.5344 | 0
2033 | 12 | 24 | 5 | 330.6791 | 0
2033 | 12 | 24 | 6 | 336.8394 | 0
2033 | 12 | 24 | 7 | 341.9389 | 0
2033 | 12 | 24 | 8 | 352.7904 | 0
2033 | 12 | 24 | 9 | 367.1414 | 0
2033 | 12 | 24 | 10 | 381.278 | 0
2033 | 12 | 24 | 11 | 392.0607 | 0
2033 | 12 | 24 | 12 | 401.5561 | 0
2033 | 12 | 24 | 13 | 402.6588 | 0
2033 | 12 | 24 | 14 | 401.7934 | 0
2033 | 12 | 24 | 15 | 399.9157 | 0
2033 | 12 | 24 | 16 | 399.943 | 0
2033 | 12 | 24 | 17 | 398.9674 | 0
2033 | 12 | 24 | 18 | 390.4784 | 0
2033 | 12 | 24 | 19 | 382.0327 | 0
2033 | 12 | 24 | 20 | 369.7516 | 0
2033 | 12 | 24 | 21 | 361.7089 | 0
2033 | 12 | 24 | 22 | 357.991 | 0
2033 | 12 | 24 | 23 | 354.7755 | 0
2033 | 12 | 25 | 0 | 349.5024 | 0
2033 | 12 | 25 | 1 | 337.9847 | 0
2033 | 12 | 25 | 2 | 330.9298 | 0
2033 | 12 | 25 | 3 | 323.7918 | 0
2033 | 12 | 25 | 4 | 320.2139 | 0
2033 | 12 | 25 | 5 | 321.3217 | 0
2033 | 12 | 25 | 6 | 325.5075 | 0
2033 | 12 | 25 | 7 | 324.0846 | 0
2033 | 12 | 25 | 8 | 328.0279 | 0
2033 | 12 | 25 | 9 | 337.2385 | 0
2033 | 12 | 25 | 10 | 346.143 | 0
2033 | 12 | 25 | 11 | 355.2942 | 0
2033 | 12 | 25 | 12 | 362.9904 | 0
2033 | 12 | 25 | 13 | 365.2193 | 0
2033 | 12 | 25 | 14 | 365.1007 | 0
2033 | 12 | 25 | 15 | 364.6868 | 0
2033 | 12 | 25 | 16 | 365.8622 | 0
2033 | 12 | 25 | 17 | 371.4036 | 0
2033 | 12 | 25 | 18 | 375.7035 | 0
2033 | 12 | 25 | 19 | 372.4443 | 0
2033 | 12 | 25 | 20 | 365.6205 | 0
2033 | 12 | 25 | 21 | 360.3844 | 0
2033 | 12 | 25 | 22 | 357.9789 | 0
2033 | 12 | 25 | 23 | 352.5301 | 0
2033 | 12 | 26 | 0 | 341.9786 | 0
2033 | 12 | 26 | 1 | 324.9078 | 0
2033 | 12 | 26 | 2 | 319.6072 | 0
2033 | 12 | 26 | 3 | 315.1804 | 0
2033 | 12 | 26 | 4 | 314.7071 | 0
2033 | 12 | 26 | 5 | 319.6894 | 0
2033 | 12 | 26 | 6 | 328.5826 | 0
2033 | 12 | 26 | 7 | 337.101 | 0
2033 | 12 | 26 | 8 | 345.6411 | 0
2033 | 12 | 26 | 9 | 351.7076 | 0
2033 | 12 | 26 | 10 | 358.3369 | 0
2033 | 12 | 26 | 11 | 366.3164 | 0
2033 | 12 | 26 | 12 | 376.0694 | 0
2033 | 12 | 26 | 13 | 380.095 | 0
2033 | 12 | 26 | 14 | 379.7849 | 0
2033 | 12 | 26 | 15 | 380.0982 | 0
2033 | 12 | 26 | 16 | 382.245 | 0
2033 | 12 | 26 | 17 | 386.4876 | 0
2033 | 12 | 26 | 18 | 386.9093 | 0
2033 | 12 | 26 | 19 | 380.9984 | 0
2033 | 12 | 26 | 20 | 371.1722 | 0
2033 | 12 | 26 | 21 | 363.8984 | 0
2033 | 12 | 26 | 22 | 358.4556 | 0
2033 | 12 | 26 | 23 | 350.4459 | 0
2033 | 12 | 27 | 0 | 339.6082 | 0
2033 | 12 | 27 | 1 | 341.0881 | 0
2033 | 12 | 27 | 2 | 332.1005 | 0
2033 | 12 | 27 | 3 | 323.9738 | 0
2033 | 12 | 27 | 4 | 319.8266 | 0
2033 | 12 | 27 | 5 | 322.2401 | 0
2033 | 12 | 27 | 6 | 331.593 | 0
2033 | 12 | 27 | 7 | 344.4856 | 0
2033 | 12 | 27 | 8 | 357.5524 | 0
2033 | 12 | 27 | 9 | 370.4838 | 0
2033 | 12 | 27 | 10 | 384.4499 | 0
2033 | 12 | 27 | 11 | 395.6782 | 0
2033 | 12 | 27 | 12 | 407.0025 | 0
2033 | 12 | 27 | 13 | 411.8319 | 0
2033 | 12 | 27 | 14 | 413.3818 | 0
2033 | 12 | 27 | 15 | 415.7026 | 0
2033 | 12 | 27 | 16 | 419.4296 | 0
2033 | 12 | 27 | 17 | 420.2614 | 0
2033 | 12 | 27 | 18 | 417.9162 | 0
2033 | 12 | 27 | 19 | 409.2928 | 0
2033 | 12 | 27 | 20 | 395.3945 | 0
2033 | 12 | 27 | 21 | 386.8124 | 0
2033 | 12 | 27 | 22 | 378.8665 | 0
2033 | 12 | 27 | 23 | 368.778 | 0
2033 | 12 | 28 | 0 | 352.6524 | 0
2033 | 12 | 28 | 1 | 343.0837 | 0
2033 | 12 | 28 | 2 | 334.4434 | 0
2033 | 12 | 28 | 3 | 327.5938 | 0
2033 | 12 | 28 | 4 | 325.788 | 0
2033 | 12 | 28 | 5 | 331.7976 | 0
2033 | 12 | 28 | 6 | 346.3106 | 0
2033 | 12 | 28 | 7 | 369.2744 | 0
2033 | 12 | 28 | 8 | 394.9341 | 0
2033 | 12 | 28 | 9 | 411.8536 | 0
2033 | 12 | 28 | 10 | 422.8697 | 0
2033 | 12 | 28 | 11 | 430.9607 | 0
2033 | 12 | 28 | 12 | 438.5385 | 0
2033 | 12 | 28 | 13 | 440.512 | 0
2033 | 12 | 28 | 14 | 439.8321 | 0
2033 | 12 | 28 | 15 | 438.7284 | 0
2033 | 12 | 28 | 16 | 439.3112 | 0
2033 | 12 | 28 | 17 | 440.4524 | 0
2033 | 12 | 28 | 18 | 438.0027 | 0
2033 | 12 | 28 | 19 | 428.3536 | 0
2033 | 12 | 28 | 20 | 414.298 | 0
2033 | 12 | 28 | 21 | 401.961 | 0
2033 | 12 | 28 | 22 | 392.3786 | 0
2033 | 12 | 28 | 23 | 378.5878 | 0
2033 | 12 | 29 | 0 | 360.3037 | 0
2033 | 12 | 29 | 1 | 350.5004 | 0
2033 | 12 | 29 | 2 | 342.05 | 0
2033 | 12 | 29 | 3 | 335.5416 | 0
2033 | 12 | 29 | 4 | 334.0011 | 0
2033 | 12 | 29 | 5 | 339.9862 | 0
2033 | 12 | 29 | 6 | 354.0315 | 0
2033 | 12 | 29 | 7 | 376.3788 | 0
2033 | 12 | 29 | 8 | 402.0037 | 0
2033 | 12 | 29 | 9 | 418.1041 | 0
2033 | 12 | 29 | 10 | 427.6951 | 0
2033 | 12 | 29 | 11 | 435.4001 | 0
2033 | 12 | 29 | 12 | 444.7042 | 0
2033 | 12 | 29 | 13 | 445.979 | 0
2033 | 12 | 29 | 14 | 444.6598 | 0
2033 | 12 | 29 | 15 | 443.2019 | 0
2033 | 12 | 29 | 16 | 443.4774 | 0
2033 | 12 | 29 | 17 | 444.6033 | 0
2033 | 12 | 29 | 18 | 447.8049 | 0
2033 | 12 | 29 | 19 | 437.4961 | 0
2033 | 12 | 29 | 20 | 422.5861 | 0
2033 | 12 | 29 | 21 | 409.7601 | 0
2033 | 12 | 29 | 22 | 400.1994 | 0
2033 | 12 | 29 | 23 | 387.146 | 0
2033 | 12 | 30 | 0 | 369.7245 | 0
2033 | 12 | 30 | 1 | 356.5263 | 0
2033 | 12 | 30 | 2 | 347.0117 | 0
2033 | 12 | 30 | 3 | 339.0853 | 0
2033 | 12 | 30 | 4 | 336.0983 | 0
2033 | 12 | 30 | 5 | 340.859 | 0
2033 | 12 | 30 | 6 | 352.9363 | 0
2033 | 12 | 30 | 7 | 373.2009 | 0
2033 | 12 | 30 | 8 | 397.859 | 0
2033 | 12 | 30 | 9 | 416.1217 | 0
2033 | 12 | 30 | 10 | 428.116 | 0
2033 | 12 | 30 | 11 | 436.2484 | 0
2033 | 12 | 30 | 12 | 441.8792 | 0
2033 | 12 | 30 | 13 | 443.0188 | 0
2033 | 12 | 30 | 14 | 442.1082 | 0
2033 | 12 | 30 | 15 | 440.8623 | 0
2033 | 12 | 30 | 16 | 440.9942 | 0
2033 | 12 | 30 | 17 | 440.7623 | 0
2033 | 12 | 30 | 18 | 437.0757 | 0
2033 | 12 | 30 | 19 | 424.0862 | 0
2033 | 12 | 30 | 20 | 407.4317 | 0
2033 | 12 | 30 | 21 | 394.0749 | 0
2033 | 12 | 30 | 22 | 385.4041 | 0
2033 | 12 | 30 | 23 | 375.146 | 0
2033 | 12 | 31 | 0 | 363.7287 | 0
2033 | 12 | 31 | 1 | 359.9015 | 0
2033 | 12 | 31 | 2 | 349.3362 | 0
2033 | 12 | 31 | 3 | 340.356 | 0
2033 | 12 | 31 | 4 | 336.084 | 0
2033 | 12 | 31 | 5 | 338.1244 | 0
2033 | 12 | 31 | 6 | 344.1823 | 0
2033 | 12 | 31 | 7 | 351.2453 | 0
2033 | 12 | 31 | 8 | 358.2766 | 0
2033 | 12 | 31 | 9 | 368.5151 | 0
2033 | 12 | 31 | 10 | 383.0235 | 0
2033 | 12 | 31 | 11 | 397.2775 | 0
2033 | 12 | 31 | 12 | 409.4792 | 0
2033 | 12 | 31 | 13 | 414.3215 | 0
2033 | 12 | 31 | 14 | 415.9546 | 0
2033 | 12 | 31 | 15 | 416.8339 | 0
2033 | 12 | 31 | 16 | 419.1256 | 0
2033 | 12 | 31 | 17 | 420.9081 | 0
2033 | 12 | 31 | 18 | 417.8364 | 0
2033 | 12 | 31 | 19 | 413.2949 | 0
2033 | 12 | 31 | 20 | 404.1705 | 0
2033 | 12 | 31 | 21 | 395.3682 | 0
2033 | 12 | 31 | 22 | 389.2171 | 0
2033 | 12 | 31 | 23 | 382.3996 | 0
2034 | 1 | 1 | 0 | 372.539 | 0
2034 | 1 | 1 | 1 | 361.8491 | 0
2034 | 1 | 1 | 2 | 354.854 | 0
2034 | 1 | 1 | 3 | 347.0775 | 0
2034 | 1 | 1 | 4 | 340.4294 | 0
2034 | 1 | 1 | 5 | 338.9943 | 0
2034 | 1 | 1 | 6 | 339.3612 | 0
2034 | 1 | 1 | 7 | 337.3149 | 0
2034 | 1 | 1 | 8 | 339.9585 | 0
2034 | 1 | 1 | 9 | 346.9522 | 0
2034 | 1 | 1 | 10 | 356.7046 | 0
2034 | 1 | 1 | 11 | 368.9687 | 0
2034 | 1 | 1 | 12 | 384.3516 | 0
2034 | 1 | 1 | 13 | 392.4012 | 0
2034 | 1 | 1 | 14 | 396.1272 | 0
2034 | 1 | 1 | 15 | 399.1156 | 0
2034 | 1 | 1 | 16 | 400.9149 | 0
2034 | 1 | 1 | 17 | 405.7984 | 0
2034 | 1 | 1 | 18 | 413.5915 | 0
2034 | 1 | 1 | 19 | 411.6657 | 0
2034 | 1 | 1 | 20 | 406.1653 | 0
2034 | 1 | 1 | 21 | 401.153 | 0
2034 | 1 | 1 | 22 | 394.7513 | 0
2034 | 1 | 1 | 23 | 384.9044 | 0
2034 | 1 | 2 | 0 | 365.2279 | 0
2034 | 1 | 2 | 1 | 356.7827 | 0
2034 | 1 | 2 | 2 | 347.6386 | 0
2034 | 1 | 2 | 3 | 340.9095 | 0
2034 | 1 | 2 | 4 | 338.1942 | 0
2034 | 1 | 2 | 5 | 342.1601 | 0
2034 | 1 | 2 | 6 | 347.9987 | 0
2034 | 1 | 2 | 7 | 360.177 | 0
2034 | 1 | 2 | 8 | 377.5192 | 0
2034 | 1 | 2 | 9 | 392.6473 | 0
2034 | 1 | 2 | 10 | 405.8457 | 0
2034 | 1 | 2 | 11 | 417.2966 | 0
2034 | 1 | 2 | 12 | 425.2031 | 0
2034 | 1 | 2 | 13 | 429.8119 | 0
2034 | 1 | 2 | 14 | 430.5279 | 0
2034 | 1 | 2 | 15 | 430.8542 | 0
2034 | 1 | 2 | 16 | 435.3199 | 0
2034 | 1 | 2 | 17 | 441.6675 | 0
2034 | 1 | 2 | 18 | 452.2129 | 0
2034 | 1 | 2 | 19 | 450.2543 | 0
2034 | 1 | 2 | 20 | 436.9602 | 0
2034 | 1 | 2 | 21 | 426.4266 | 0
2034 | 1 | 2 | 22 | 418.4529 | 0
2034 | 1 | 2 | 23 | 404.3607 | 0
2034 | 1 | 3 | 0 | 383.6976 | 0
2034 | 1 | 3 | 1 | 382.9065 | 0
2034 | 1 | 3 | 2 | 373.7711 | 0
2034 | 1 | 3 | 3 | 367.9246 | 0
2034 | 1 | 3 | 4 | 367.5685 | 0
2034 | 1 | 3 | 5 | 375.4916 | 0
2034 | 1 | 3 | 6 | 393.2136 | 0
2034 | 1 | 3 | 7 | 422.6261 | 0
2034 | 1 | 3 | 8 | 459.4571 | 0
2034 | 1 | 3 | 9 | 482.4234 | 0
2034 | 1 | 3 | 10 | 492.9878 | 0
2034 | 1 | 3 | 11 | 499.324 | 0
2034 | 1 | 3 | 12 | 505.155 | 5.155
2034 | 1 | 3 | 13 | 508.3479 | 8.3479
2034 | 1 | 3 | 14 | 506.4694 | 6.4694
2034 | 1 | 3 | 15 | 504.1771 | 4.1771
2034 | 1 | 3 | 16 | 504.091 | 4.091
2034 | 1 | 3 | 17 | 507.3713 | 7.3713
2034 | 1 | 3 | 18 | 510.9429 | 10.9429
2034 | 1 | 3 | 19 | 504.5607 | 4.5607
2034 | 1 | 3 | 20 | 490.3246 | 0
2034 | 1 | 3 | 21 | 475.9278 | 0
2034 | 1 | 3 | 22 | 462.8046 | 0
2034 | 1 | 3 | 23 | 443.0024 | 0
2034 | 1 | 4 | 0 | 422.0091 | 0
2034 | 1 | 4 | 1 | 399.2512 | 0
2034 | 1 | 4 | 2 | 388.069 | 0
2034 | 1 | 4 | 3 | 380.0878 | 0
2034 | 1 | 4 | 4 | 377.4338 | 0
2034 | 1 | 4 | 5 | 383.1707 | 0
2034 | 1 | 4 | 6 | 397.5452 | 0
2034 | 1 | 4 | 7 | 424.4512 | 0
2034 | 1 | 4 | 8 | 457.442 | 0
2034 | 1 | 4 | 9 | 478.9346 | 0
2034 | 1 | 4 | 10 | 488.575 | 0
2034 | 1 | 4 | 11 | 493.5994 | 0
2034 | 1 | 4 | 12 | 500.4755 | 0.47553
2034 | 1 | 4 | 13 | 503.094 | 3.094
2034 | 1 | 4 | 14 | 500.4289 | 0.42891
2034 | 1 | 4 | 15 | 497.5617 | 0
2034 | 1 | 4 | 16 | 496.3656 | 0
2034 | 1 | 4 | 17 | 496.6386 | 0
2034 | 1 | 4 | 18 | 495.8702 | 0
2034 | 1 | 4 | 19 | 483.6715 | 0
2034 | 1 | 4 | 20 | 465.5544 | 0
2034 | 1 | 4 | 21 | 449.4321 | 0
2034 | 1 | 4 | 22 | 435.5537 | 0
2034 | 1 | 4 | 23 | 415.4424 | 0
2034 | 1 | 5 | 0 | 393.8115 | 0
2034 | 1 | 5 | 1 | 377.7349 | 0
2034 | 1 | 5 | 2 | 366.5002 | 0
2034 | 1 | 5 | 3 | 358.8808 | 0
2034 | 1 | 5 | 4 | 356.6402 | 0
2034 | 1 | 5 | 5 | 362.8148 | 0
2034 | 1 | 5 | 6 | 376.8254 | 0
2034 | 1 | 5 | 7 | 404.7034 | 0
2034 | 1 | 5 | 8 | 440.0518 | 0
2034 | 1 | 5 | 9 | 463.0441 | 0
2034 | 1 | 5 | 10 | 474.86 | 0
2034 | 1 | 5 | 11 | 481.4254 | 0
2034 | 1 | 5 | 12 | 488.5728 | 0
2034 | 1 | 5 | 13 | 492.4788 | 0
2034 | 1 | 5 | 14 | 490.6073 | 0
2034 | 1 | 5 | 15 | 488.6289 | 0
2034 | 1 | 5 | 16 | 488.189 | 0
2034 | 1 | 5 | 17 | 488.6337 | 0
2034 | 1 | 5 | 18 | 486.3942 | 0
2034 | 1 | 5 | 19 | 475.1066 | 0
2034 | 1 | 5 | 20 | 457.6832 | 0
2034 | 1 | 5 | 21 | 442.1275 | 0
2034 | 1 | 5 | 22 | 429.3507 | 0
2034 | 1 | 5 | 23 | 410.8903 | 0
2034 | 1 | 6 | 0 | 393.8186 | 0
2034 | 1 | 6 | 1 | 371.3981 | 0
2034 | 1 | 6 | 2 | 360.6715 | 0
2034 | 1 | 6 | 3 | 352.2202 | 0
2034 | 1 | 6 | 4 | 349.4994 | 0
2034 | 1 | 6 | 5 | 355.7084 | 0
2034 | 1 | 6 | 6 | 368.6279 | 0
2034 | 1 | 6 | 7 | 394.2531 | 0
2034 | 1 | 6 | 8 | 426.9982 | 0
2034 | 1 | 6 | 9 | 448.6052 | 0
2034 | 1 | 6 | 10 | 459.0726 | 0
2034 | 1 | 6 | 11 | 465.508 | 0
2034 | 1 | 6 | 12 | 472.502 | 0
2034 | 1 | 6 | 13 | 475.2961 | 0
2034 | 1 | 6 | 14 | 472.989 | 0
2034 | 1 | 6 | 15 | 470.7718 | 0
2034 | 1 | 6 | 16 | 470.4049 | 0
2034 | 1 | 6 | 17 | 469.5757 | 0
2034 | 1 | 6 | 18 | 466.6451 | 0
2034 | 1 | 6 | 19 | 453.7195 | 0
2034 | 1 | 6 | 20 | 435.3832 | 0
2034 | 1 | 6 | 21 | 420.2776 | 0
2034 | 1 | 6 | 22 | 409.2443 | 0
2034 | 1 | 6 | 23 | 394.0853 | 0
2034 | 1 | 7 | 0 | 378.0473 | 0
2034 | 1 | 7 | 1 | 357.1533 | 0
2034 | 1 | 7 | 2 | 346.3626 | 0
2034 | 1 | 7 | 3 | 336.9594 | 0
2034 | 1 | 7 | 4 | 331.6089 | 0
2034 | 1 | 7 | 5 | 332.4707 | 0
2034 | 1 | 7 | 6 | 336.7225 | 0
2034 | 1 | 7 | 7 | 341.9 | 0
2034 | 1 | 7 | 8 | 356.8564 | 0
2034 | 1 | 7 | 9 | 375.2453 | 0
2034 | 1 | 7 | 10 | 391.6412 | 0
2034 | 1 | 7 | 11 | 404.8879 | 0
2034 | 1 | 7 | 12 | 413.4893 | 0
2034 | 1 | 7 | 13 | 417.5967 | 0
2034 | 1 | 7 | 14 | 417.4261 | 0
2034 | 1 | 7 | 15 | 416.4406 | 0
2034 | 1 | 7 | 16 | 417.1523 | 0
2034 | 1 | 7 | 17 | 419.5139 | 0
2034 | 1 | 7 | 18 | 428.2268 | 0
2034 | 1 | 7 | 19 | 424.8376 | 0
2034 | 1 | 7 | 20 | 414.566 | 0
2034 | 1 | 7 | 21 | 405.2357 | 0
2034 | 1 | 7 | 22 | 399.2136 | 0
2034 | 1 | 7 | 23 | 389.3198 | 0
2034 | 1 | 8 | 0 | 372.0627 | 0
2034 | 1 | 8 | 1 | 363.8673 | 0
2034 | 1 | 8 | 2 | 354.4251 | 0
2034 | 1 | 8 | 3 | 345.7087 | 0
2034 | 1 | 8 | 4 | 340.8822 | 0
2034 | 1 | 8 | 5 | 341.9017 | 0
2034 | 1 | 8 | 6 | 344.8178 | 0
2034 | 1 | 8 | 7 | 348.6497 | 0
2034 | 1 | 8 | 8 | 360.7732 | 0
2034 | 1 | 8 | 9 | 376.6834 | 0
2034 | 1 | 8 | 10 | 391.8852 | 0
2034 | 1 | 8 | 11 | 405.3758 | 0
2034 | 1 | 8 | 12 | 414.4675 | 0
2034 | 1 | 8 | 13 | 419.0362 | 0
2034 | 1 | 8 | 14 | 419.6179 | 0
2034 | 1 | 8 | 15 | 419.55 | 0
2034 | 1 | 8 | 16 | 421.1892 | 0
2034 | 1 | 8 | 17 | 425.4618 | 0
2034 | 1 | 8 | 18 | 438.0877 | 0
2034 | 1 | 8 | 19 | 436.2731 | 0
2034 | 1 | 8 | 20 | 426.5682 | 0
2034 | 1 | 8 | 21 | 417.5847 | 0
2034 | 1 | 8 | 22 | 409.6535 | 0
2034 | 1 | 8 | 23 | 396.2812 | 0
2034 | 1 | 9 | 0 | 383.1789 | 0
2034 | 1 | 9 | 1 | 365.2695 | 0
2034 | 1 | 9 | 2 | 356.3674 | 0
2034 | 1 | 9 | 3 | 349.9441 | 0
2034 | 1 | 9 | 4 | 349.4737 | 0
2034 | 1 | 9 | 5 | 357.6883 | 0
2034 | 1 | 9 | 6 | 374.1569 | 0
2034 | 1 | 9 | 7 | 399.8691 | 0
2034 | 1 | 9 | 8 | 430.5933 | 0
2034 | 1 | 9 | 9 | 449.6247 | 0
2034 | 1 | 9 | 10 | 457.77 | 0
2034 | 1 | 9 | 11 | 463.1093 | 0
2034 | 1 | 9 | 12 | 473.6843 | 0
2034 | 1 | 9 | 13 | 476.7461 | 0
2034 | 1 | 9 | 14 | 474.4832 | 0
2034 | 1 | 9 | 15 | 471.7103 | 0
2034 | 1 | 9 | 16 | 471.135 | 0
2034 | 1 | 9 | 17 | 471.3953 | 0
2034 | 1 | 9 | 18 | 473.8696 | 0
2034 | 1 | 9 | 19 | 463.3835 | 0
2034 | 1 | 9 | 20 | 446.0399 | 0
2034 | 1 | 9 | 21 | 430.3585 | 0
2034 | 1 | 9 | 22 | 416.8342 | 0
2034 | 1 | 9 | 23 | 397.9997 | 0
2034 | 1 | 10 | 0 | 375.5009 | 0
2034 | 1 | 10 | 1 | 358.9311 | 0
2034 | 1 | 10 | 2 | 349.0934 | 0
2034 | 1 | 10 | 3 | 342.1882 | 0
2034 | 1 | 10 | 4 | 340.7702 | 0
2034 | 1 | 10 | 5 | 348.038 | 0
2034 | 1 | 10 | 6 | 363.3148 | 0
2034 | 1 | 10 | 7 | 391.9963 | 0
2034 | 1 | 10 | 8 | 425.3167 | 0
2034 | 1 | 10 | 9 | 446.7665 | 0
2034 | 1 | 10 | 10 | 457.8574 | 0
2034 | 1 | 10 | 11 | 464.3025 | 0
2034 | 1 | 10 | 12 | 471.2065 | 0
2034 | 1 | 10 | 13 | 475.6974 | 0
2034 | 1 | 10 | 14 | 474.9036 | 0
2034 | 1 | 10 | 15 | 472.9821 | 0
2034 | 1 | 10 | 16 | 473.1501 | 0
2034 | 1 | 10 | 17 | 473.3421 | 0
2034 | 1 | 10 | 18 | 471.473 | 0
2034 | 1 | 10 | 19 | 460.3309 | 0
2034 | 1 | 10 | 20 | 442.8455 | 0
2034 | 1 | 10 | 21 | 427.2394 | 0
2034 | 1 | 10 | 22 | 413.6845 | 0
2034 | 1 | 10 | 23 | 394.8685 | 0
2034 | 1 | 11 | 0 | 376.6046 | 0
2034 | 1 | 11 | 1 | 358.0938 | 0
2034 | 1 | 11 | 2 | 348.2602 | 0
2034 | 1 | 11 | 3 | 340.9082 | 0
2034 | 1 | 11 | 4 | 339.1953 | 0
2034 | 1 | 11 | 5 | 346.4716 | 0
2034 | 1 | 11 | 6 | 363.6169 | 0
2034 | 1 | 11 | 7 | 391.946 | 0
2034 | 1 | 11 | 8 | 424.418 | 0
2034 | 1 | 11 | 9 | 444.4742 | 0
2034 | 1 | 11 | 10 | 454.2963 | 0
2034 | 1 | 11 | 11 | 460.6382 | 0
2034 | 1 | 11 | 12 | 467.6421 | 0
2034 | 1 | 11 | 13 | 470.8007 | 0
2034 | 1 | 11 | 14 | 468.8276 | 0
2034 | 1 | 11 | 15 | 466.2965 | 0
2034 | 1 | 11 | 16 | 466.2161 | 0
2034 | 1 | 11 | 17 | 466.2258 | 0
2034 | 1 | 11 | 18 | 470.5642 | 0
2034 | 1 | 11 | 19 | 459.7936 | 0
2034 | 1 | 11 | 20 | 443.0629 | 0
2034 | 1 | 11 | 21 | 428.3065 | 0
2034 | 1 | 11 | 22 | 415.5238 | 0
2034 | 1 | 11 | 23 | 396.7506 | 0
2034 | 1 | 12 | 0 | 373.5946 | 0
2034 | 1 | 12 | 1 | 355.4149 | 0
2034 | 1 | 12 | 2 | 345.1481 | 0
2034 | 1 | 12 | 3 | 337.644 | 0
2034 | 1 | 12 | 4 | 335.5981 | 0
2034 | 1 | 12 | 5 | 342.6401 | 0
2034 | 1 | 12 | 6 | 357.6369 | 0
2034 | 1 | 12 | 7 | 386.2897 | 0
2034 | 1 | 12 | 8 | 420.0928 | 0
2034 | 1 | 12 | 9 | 442.2116 | 0
2034 | 1 | 12 | 10 | 453.8613 | 0
2034 | 1 | 12 | 11 | 461.3352 | 0
2034 | 1 | 12 | 12 | 468.7573 | 0
2034 | 1 | 12 | 13 | 472.9872 | 0
2034 | 1 | 12 | 14 | 471.9277 | 0
2034 | 1 | 12 | 15 | 469.9014 | 0
2034 | 1 | 12 | 16 | 469.7396 | 0
2034 | 1 | 12 | 17 | 469.055 | 0
2034 | 1 | 12 | 18 | 465.6775 | 0
2034 | 1 | 12 | 19 | 453.9004 | 0
2034 | 1 | 12 | 20 | 436.4699 | 0
2034 | 1 | 12 | 21 | 421.6719 | 0
2034 | 1 | 12 | 22 | 409.2102 | 0
2034 | 1 | 12 | 23 | 391.709 | 0
2034 | 1 | 13 | 0 | 373.9097 | 0
2034 | 1 | 13 | 1 | 361.0746 | 0
2034 | 1 | 13 | 2 | 351.1607 | 0
2034 | 1 | 13 | 3 | 343.8529 | 0
2034 | 1 | 13 | 4 | 342.1008 | 0
2034 | 1 | 13 | 5 | 349.3097 | 0
2034 | 1 | 13 | 6 | 365.1059 | 0
2034 | 1 | 13 | 7 | 393.103 | 0
2034 | 1 | 13 | 8 | 427.726 | 0
2034 | 1 | 13 | 9 | 451.6799 | 0
2034 | 1 | 13 | 10 | 465.1216 | 0
2034 | 1 | 13 | 11 | 473.275 | 0
2034 | 1 | 13 | 12 | 480.2466 | 0
2034 | 1 | 13 | 13 | 484.6598 | 0
2034 | 1 | 13 | 14 | 484.2103 | 0
2034 | 1 | 13 | 15 | 482.8321 | 0
2034 | 1 | 13 | 16 | 483.3877 | 0
2034 | 1 | 13 | 17 | 483.9215 | 0
2034 | 1 | 13 | 18 | 484.4736 | 0
2034 | 1 | 13 | 19 | 474.088 | 0
2034 | 1 | 13 | 20 | 457.6613 | 0
2034 | 1 | 13 | 21 | 443.4043 | 0
2034 | 1 | 13 | 22 | 432.3059 | 0
2034 | 1 | 13 | 23 | 417.5284 | 0
2034 | 1 | 14 | 0 | 397.596 | 0
2034 | 1 | 14 | 1 | 390.3451 | 0
2034 | 1 | 14 | 2 | 380.3398 | 0
2034 | 1 | 14 | 3 | 371.9386 | 0
2034 | 1 | 14 | 4 | 368.448 | 0
2034 | 1 | 14 | 5 | 371.2833 | 0
2034 | 1 | 14 | 6 | 378.4348 | 0
2034 | 1 | 14 | 7 | 385.7372 | 0
2034 | 1 | 14 | 8 | 398.7937 | 0
2034 | 1 | 14 | 9 | 415.1676 | 0
2034 | 1 | 14 | 10 | 430.7172 | 0
2034 | 1 | 14 | 11 | 443.7771 | 0
2034 | 1 | 14 | 12 | 452.4648 | 0
2034 | 1 | 14 | 13 | 456.1082 | 0
2034 | 1 | 14 | 14 | 455.5537 | 0
2034 | 1 | 14 | 15 | 455.0851 | 0
2034 | 1 | 14 | 16 | 457.8332 | 0
2034 | 1 | 14 | 17 | 459.567 | 0
2034 | 1 | 14 | 18 | 462.3217 | 0
2034 | 1 | 14 | 19 | 462.8678 | 0
2034 | 1 | 14 | 20 | 454.8498 | 0
2034 | 1 | 14 | 21 | 446.8458 | 0
2034 | 1 | 14 | 22 | 440.0432 | 0
2034 | 1 | 14 | 23 | 429.513 | 0
2034 | 1 | 15 | 0 | 412.7174 | 0
2034 | 1 | 15 | 1 | 405.6162 | 0
2034 | 1 | 15 | 2 | 395.5999 | 0
2034 | 1 | 15 | 3 | 387.0287 | 0
2034 | 1 | 15 | 4 | 383.2683 | 0
2034 | 1 | 15 | 5 | 385.4666 | 0
2034 | 1 | 15 | 6 | 390.9136 | 0
2034 | 1 | 15 | 7 | 395.463 | 0
2034 | 1 | 15 | 8 | 403.3937 | 0
2034 | 1 | 15 | 9 | 414.7651 | 0
2034 | 1 | 15 | 10 | 427.0593 | 0
2034 | 1 | 15 | 11 | 438.8886 | 0
2034 | 1 | 15 | 12 | 449.4739 | 0
2034 | 1 | 15 | 13 | 452.8918 | 0
2034 | 1 | 15 | 14 | 451.9428 | 0
2034 | 1 | 15 | 15 | 451.6057 | 0
2034 | 1 | 15 | 16 | 455.0823 | 0
2034 | 1 | 15 | 17 | 457.9728 | 0
2034 | 1 | 15 | 18 | 463.6386 | 0
2034 | 1 | 15 | 19 | 463.894 | 0
2034 | 1 | 15 | 20 | 455.8178 | 0
2034 | 1 | 15 | 21 | 447.8101 | 0
2034 | 1 | 15 | 22 | 439.0516 | 0
2034 | 1 | 15 | 23 | 426.1159 | 0
2034 | 1 | 16 | 0 | 408.2811 | 0
2034 | 1 | 16 | 1 | 392.2571 | 0
2034 | 1 | 16 | 2 | 382.5029 | 0
2034 | 1 | 16 | 3 | 375.46 | 0
2034 | 1 | 16 | 4 | 374.3693 | 0
2034 | 1 | 16 | 5 | 381.4833 | 0
2034 | 1 | 16 | 6 | 395.6109 | 0
2034 | 1 | 16 | 7 | 419.1822 | 0
2034 | 1 | 16 | 8 | 450.7715 | 0
2034 | 1 | 16 | 9 | 470.9046 | 0
2034 | 1 | 16 | 10 | 479.5423 | 0
2034 | 1 | 16 | 11 | 484.0057 | 0
2034 | 1 | 16 | 12 | 489.7647 | 0
2034 | 1 | 16 | 13 | 491.5393 | 0
2034 | 1 | 16 | 14 | 487.9671 | 0
2034 | 1 | 16 | 15 | 484.6186 | 0
2034 | 1 | 16 | 16 | 483.6498 | 0
2034 | 1 | 16 | 17 | 483.4305 | 0
2034 | 1 | 16 | 18 | 485.383 | 0
2034 | 1 | 16 | 19 | 475.1461 | 0
2034 | 1 | 16 | 20 | 457.0451 | 0
2034 | 1 | 16 | 21 | 440.5173 | 0
2034 | 1 | 16 | 22 | 426.5365 | 0
2034 | 1 | 16 | 23 | 407.2061 | 0
2034 | 1 | 17 | 0 | 386.809 | 0
2034 | 1 | 17 | 1 | 367.0253 | 0
2034 | 1 | 17 | 2 | 356.775 | 0
2034 | 1 | 17 | 3 | 349.3149 | 0
2034 | 1 | 17 | 4 | 347.4827 | 0
2034 | 1 | 17 | 5 | 354.3359 | 0
2034 | 1 | 17 | 6 | 370.0345 | 0
2034 | 1 | 17 | 7 | 397.2941 | 0
2034 | 1 | 17 | 8 | 430.8356 | 0
2034 | 1 | 17 | 9 | 452.1981 | 0
2034 | 1 | 17 | 10 | 462.9533 | 0
2034 | 1 | 17 | 11 | 469.0583 | 0
2034 | 1 | 17 | 12 | 477.1177 | 0
2034 | 1 | 17 | 13 | 481.2452 | 0
2034 | 1 | 17 | 14 | 480.0403 | 0
2034 | 1 | 17 | 15 | 478.1763 | 0
2034 | 1 | 17 | 16 | 478.456 | 0
2034 | 1 | 17 | 17 | 478.047 | 0
2034 | 1 | 17 | 18 | 481.9245 | 0
2034 | 1 | 17 | 19 | 472.6269 | 0
2034 | 1 | 17 | 20 | 455.6951 | 0
2034 | 1 | 17 | 21 | 440.4624 | 0
2034 | 1 | 17 | 22 | 427.6312 | 0
2034 | 1 | 17 | 23 | 408.6652 | 0
2034 | 1 | 18 | 0 | 380.2783 | 0
2034 | 1 | 18 | 1 | 370.3654 | 0
2034 | 1 | 18 | 2 | 361.3188 | 0
2034 | 1 | 18 | 3 | 354.9481 | 0
2034 | 1 | 18 | 4 | 354.1904 | 0
2034 | 1 | 18 | 5 | 362.1214 | 0
2034 | 1 | 18 | 6 | 377.0311 | 0
2034 | 1 | 18 | 7 | 405.8711 | 0
2034 | 1 | 18 | 8 | 442.6465 | 0
2034 | 1 | 18 | 9 | 466.0556 | 0
2034 | 1 | 18 | 10 | 478.437 | 0
2034 | 1 | 18 | 11 | 486.0519 | 0
2034 | 1 | 18 | 12 | 487.8616 | 0
2034 | 1 | 18 | 13 | 491.0256 | 0
2034 | 1 | 18 | 14 | 489.1271 | 0
2034 | 1 | 18 | 15 | 487.1906 | 0
2034 | 1 | 18 | 16 | 487.8303 | 0
2034 | 1 | 18 | 17 | 489.028 | 0
2034 | 1 | 18 | 18 | 496.3729 | 0
2034 | 1 | 18 | 19 | 489.1931 | 0
2034 | 1 | 18 | 20 | 474.1863 | 0
2034 | 1 | 18 | 21 | 459.9554 | 0
2034 | 1 | 18 | 22 | 447.3194 | 0
2034 | 1 | 18 | 23 | 428.1096 | 0
2034 | 1 | 19 | 0 | 410.6805 | 0
2034 | 1 | 19 | 1 | 387.094 | 0
2034 | 1 | 19 | 2 | 376.9526 | 0
2034 | 1 | 19 | 3 | 369.5308 | 0
2034 | 1 | 19 | 4 | 367.4781 | 0
2034 | 1 | 19 | 5 | 374.1363 | 0
2034 | 1 | 19 | 6 | 387.9335 | 0
2034 | 1 | 19 | 7 | 415.168 | 0
2034 | 1 | 19 | 8 | 449.9653 | 0
2034 | 1 | 19 | 9 | 472.9186 | 0
2034 | 1 | 19 | 10 | 484.0061 | 0
2034 | 1 | 19 | 11 | 490.6672 | 0
2034 | 1 | 19 | 12 | 496.4996 | 0
2034 | 1 | 19 | 13 | 499.7619 | 0
2034 | 1 | 19 | 14 | 497.6073 | 0
2034 | 1 | 19 | 15 | 495.0124 | 0
2034 | 1 | 19 | 16 | 494.6301 | 0
2034 | 1 | 19 | 17 | 494.4611 | 0
2034 | 1 | 19 | 18 | 490.6155 | 0
2034 | 1 | 19 | 19 | 482.9775 | 0
2034 | 1 | 19 | 20 | 467.9097 | 0
2034 | 1 | 19 | 21 | 454.1218 | 0
2034 | 1 | 19 | 22 | 442.1497 | 0
2034 | 1 | 19 | 23 | 424.4523 | 0
2034 | 1 | 20 | 0 | 398.2154 | 0
2034 | 1 | 20 | 1 | 387.0743 | 0
2034 | 1 | 20 | 2 | 376.6537 | 0
2034 | 1 | 20 | 3 | 369.3365 | 0
2034 | 1 | 20 | 4 | 367.4882 | 0
2034 | 1 | 20 | 5 | 374.0146 | 0
2034 | 1 | 20 | 6 | 387.4707 | 0
2034 | 1 | 20 | 7 | 414.1959 | 0
2034 | 1 | 20 | 8 | 448.058 | 0
2034 | 1 | 20 | 9 | 471.4545 | 0
2034 | 1 | 20 | 10 | 484.0173 | 0
2034 | 1 | 20 | 11 | 490.9173 | 0
2034 | 1 | 20 | 12 | 496.273 | 0
2034 | 1 | 20 | 13 | 499.2168 | 0
2034 | 1 | 20 | 14 | 497.7775 | 0
2034 | 1 | 20 | 15 | 495.7175 | 0
2034 | 1 | 20 | 16 | 495.5202 | 0
2034 | 1 | 20 | 17 | 495.6454 | 0
2034 | 1 | 20 | 18 | 498.3324 | 0
2034 | 1 | 20 | 19 | 488.5719 | 0
2034 | 1 | 20 | 20 | 471.9758 | 0
2034 | 1 | 20 | 21 | 457.0562 | 0
2034 | 1 | 20 | 22 | 445.1987 | 0
2034 | 1 | 20 | 23 | 429.9348 | 0
2034 | 1 | 21 | 0 | 413.8577 | 0
2034 | 1 | 21 | 1 | 401.8365 | 0
2034 | 1 | 21 | 2 | 390.8698 | 0
2034 | 1 | 21 | 3 | 381.5631 | 0
2034 | 1 | 21 | 4 | 377.079 | 0
2034 | 1 | 21 | 5 | 378.8891 | 0
2034 | 1 | 21 | 6 | 386.2774 | 0
2034 | 1 | 21 | 7 | 391.2475 | 0
2034 | 1 | 21 | 8 | 401.2137 | 0
2034 | 1 | 21 | 9 | 415.5552 | 0
2034 | 1 | 21 | 10 | 430.1941 | 0
2034 | 1 | 21 | 11 | 442.8536 | 0
2034 | 1 | 21 | 12 | 449.5468 | 0
2034 | 1 | 21 | 13 | 452.0088 | 0
2034 | 1 | 21 | 14 | 450.7366 | 0
2034 | 1 | 21 | 15 | 449.3759 | 0
2034 | 1 | 21 | 16 | 450.6903 | 0
2034 | 1 | 21 | 17 | 452.8626 | 0
2034 | 1 | 21 | 18 | 455.1328 | 0
2034 | 1 | 21 | 19 | 453.7042 | 0
2034 | 1 | 21 | 20 | 444.1799 | 0
2034 | 1 | 21 | 21 | 435.206 | 0
2034 | 1 | 21 | 22 | 428.0659 | 0
2034 | 1 | 21 | 23 | 418.3754 | 0
2034 | 1 | 22 | 0 | 406.3385 | 0
2034 | 1 | 22 | 1 | 389.4584 | 0
2034 | 1 | 22 | 2 | 378.7574 | 0
2034 | 1 | 22 | 3 | 369.2748 | 0
2034 | 1 | 22 | 4 | 364.0922 | 0
2034 | 1 | 22 | 5 | 365.034 | 0
2034 | 1 | 22 | 6 | 370.119 | 0
2034 | 1 | 22 | 7 | 372.9797 | 0
2034 | 1 | 22 | 8 | 381.9024 | 0
2034 | 1 | 22 | 9 | 395.0294 | 0
2034 | 1 | 22 | 10 | 409.1524 | 0
2034 | 1 | 22 | 11 | 421.8726 | 0
2034 | 1 | 22 | 12 | 431.7039 | 0
2034 | 1 | 22 | 13 | 436.1814 | 0
2034 | 1 | 22 | 14 | 436.3075 | 0
2034 | 1 | 22 | 15 | 435.8664 | 0
2034 | 1 | 22 | 16 | 438.016 | 0
2034 | 1 | 22 | 17 | 441.5411 | 0
2034 | 1 | 22 | 18 | 446.6172 | 0
2034 | 1 | 22 | 19 | 445.181 | 0
2034 | 1 | 22 | 20 | 435.6486 | 0
2034 | 1 | 22 | 21 | 426.8381 | 0
2034 | 1 | 22 | 22 | 418.3517 | 0
2034 | 1 | 22 | 23 | 405.9765 | 0
2034 | 1 | 23 | 0 | 390.3997 | 0
2034 | 1 | 23 | 1 | 370.8437 | 0
2034 | 1 | 23 | 2 | 361.2171 | 0
2034 | 1 | 23 | 3 | 354.1351 | 0
2034 | 1 | 23 | 4 | 353.169 | 0
2034 | 1 | 23 | 5 | 361.0143 | 0
2034 | 1 | 23 | 6 | 375.7912 | 0
2034 | 1 | 23 | 7 | 400.8054 | 0
2034 | 1 | 23 | 8 | 433.2115 | 0
2034 | 1 | 23 | 9 | 454.5279 | 0
2034 | 1 | 23 | 10 | 465.0663 | 0
2034 | 1 | 23 | 11 | 471.1659 | 0
2034 | 1 | 23 | 12 | 478.0228 | 0
2034 | 1 | 23 | 13 | 481.1624 | 0
2034 | 1 | 23 | 14 | 478.8718 | 0
2034 | 1 | 23 | 15 | 476.1416 | 0
2034 | 1 | 23 | 16 | 475.7368 | 0
2034 | 1 | 23 | 17 | 475.3467 | 0
2034 | 1 | 23 | 18 | 473.9474 | 0
2034 | 1 | 23 | 19 | 465.012 | 0
2034 | 1 | 23 | 20 | 448.0782 | 0
2034 | 1 | 23 | 21 | 432.7678 | 0
2034 | 1 | 23 | 22 | 419.54 | 0
2034 | 1 | 23 | 23 | 400.6165 | 0
2034 | 1 | 24 | 0 | 377.9533 | 0
2034 | 1 | 24 | 1 | 361.7499 | 0
2034 | 1 | 24 | 2 | 352.1596 | 0
2034 | 1 | 24 | 3 | 345.4933 | 0
2034 | 1 | 24 | 4 | 344.4583 | 0
2034 | 1 | 24 | 5 | 352.2529 | 0
2034 | 1 | 24 | 6 | 366.7546 | 0
2034 | 1 | 24 | 7 | 395.6683 | 0
2034 | 1 | 24 | 8 | 431.3586 | 0
2034 | 1 | 24 | 9 | 454.12 | 0
2034 | 1 | 24 | 10 | 466.3103 | 0
2034 | 1 | 24 | 11 | 473.394 | 0
2034 | 1 | 24 | 12 | 480.4194 | 0
2034 | 1 | 24 | 13 | 485.4642 | 0
2034 | 1 | 24 | 14 | 485.0928 | 0
2034 | 1 | 24 | 15 | 483.5248 | 0
2034 | 1 | 24 | 16 | 484.2829 | 0
2034 | 1 | 24 | 17 | 484.8381 | 0
2034 | 1 | 24 | 18 | 484.5704 | 0
2034 | 1 | 24 | 19 | 476.1236 | 0
2034 | 1 | 24 | 20 | 459.8729 | 0
2034 | 1 | 24 | 21 | 445.1045 | 0
2034 | 1 | 24 | 22 | 431.9255 | 0
2034 | 1 | 24 | 23 | 412.7859 | 0
2034 | 1 | 25 | 0 | 391.4588 | 0
2034 | 1 | 25 | 1 | 370.893 | 0
2034 | 1 | 25 | 2 | 360.97 | 0
2034 | 1 | 25 | 3 | 353.7117 | 0
2034 | 1 | 25 | 4 | 352.0494 | 0
2034 | 1 | 25 | 5 | 359.438 | 0
2034 | 1 | 25 | 6 | 375.2595 | 0
2034 | 1 | 25 | 7 | 403.8819 | 0
2034 | 1 | 25 | 8 | 438.5419 | 0
2034 | 1 | 25 | 9 | 461.1274 | 0
2034 | 1 | 25 | 10 | 473.018 | 0
2034 | 1 | 25 | 11 | 480.1587 | 0
2034 | 1 | 25 | 12 | 486.7771 | 0
2034 | 1 | 25 | 13 | 490.7895 | 0
2034 | 1 | 25 | 14 | 489.7857 | 0
2034 | 1 | 25 | 15 | 487.723 | 0
2034 | 1 | 25 | 16 | 487.8316 | 0
2034 | 1 | 25 | 17 | 487.7594 | 0
2034 | 1 | 25 | 18 | 483.3639 | 0
2034 | 1 | 25 | 19 | 473.7306 | 0
2034 | 1 | 25 | 20 | 457.1715 | 0
2034 | 1 | 25 | 21 | 442.4635 | 0
2034 | 1 | 25 | 22 | 429.0947 | 0
2034 | 1 | 25 | 23 | 409.7556 | 0
2034 | 1 | 26 | 0 | 392.5274 | 0
2034 | 1 | 26 | 1 | 368.6778 | 0
2034 | 1 | 26 | 2 | 357.8955 | 0
2034 | 1 | 26 | 3 | 350.1583 | 0
2034 | 1 | 26 | 4 | 347.9041 | 0
2034 | 1 | 26 | 5 | 354.7328 | 0
2034 | 1 | 26 | 6 | 372.5072 | 0
2034 | 1 | 26 | 7 | 400.8024 | 0
2034 | 1 | 26 | 8 | 434.4847 | 0
2034 | 1 | 26 | 9 | 456.389 | 0
2034 | 1 | 26 | 10 | 467.6928 | 0
2034 | 1 | 26 | 11 | 474.4903 | 0
2034 | 1 | 26 | 12 | 482.4523 | 0
2034 | 1 | 26 | 13 | 486.3446 | 0
2034 | 1 | 26 | 14 | 485.0348 | 0
2034 | 1 | 26 | 15 | 482.5092 | 0
2034 | 1 | 26 | 16 | 482.0011 | 0
2034 | 1 | 26 | 17 | 481.2641 | 0
2034 | 1 | 26 | 18 | 476.7451 | 0
2034 | 1 | 26 | 19 | 466.638 | 0
2034 | 1 | 26 | 20 | 449.978 | 0
2034 | 1 | 26 | 21 | 435.4561 | 0
2034 | 1 | 26 | 22 | 422.5922 | 0
2034 | 1 | 26 | 23 | 404.6587 | 0
2034 | 1 | 27 | 0 | 385.1134 | 0
2034 | 1 | 27 | 1 | 368.4216 | 0
2034 | 1 | 27 | 2 | 357.5293 | 0
2034 | 1 | 27 | 3 | 349.3637 | 0
2034 | 1 | 27 | 4 | 346.8613 | 0
2034 | 1 | 27 | 5 | 353.4847 | 0
2034 | 1 | 27 | 6 | 368.7518 | 0
2034 | 1 | 27 | 7 | 395.7111 | 0
2034 | 1 | 27 | 8 | 428.9832 | 0
2034 | 1 | 27 | 9 | 451.5943 | 0
2034 | 1 | 27 | 10 | 464.0017 | 0
2034 | 1 | 27 | 11 | 471.0655 | 0
2034 | 1 | 27 | 12 | 476.8836 | 0
2034 | 1 | 27 | 13 | 480.5087 | 0
2034 | 1 | 27 | 14 | 479.2632 | 0
2034 | 1 | 27 | 15 | 476.9394 | 0
2034 | 1 | 27 | 16 | 476.8283 | 0
2034 | 1 | 27 | 17 | 476.1541 | 0
2034 | 1 | 27 | 18 | 472.5725 | 0
2034 | 1 | 27 | 19 | 462.8728 | 0
2034 | 1 | 27 | 20 | 446.7774 | 0
2034 | 1 | 27 | 21 | 432.9647 | 0
2034 | 1 | 27 | 22 | 421.8612 | 0
2034 | 1 | 27 | 23 | 407.1771 | 0
2034 | 1 | 28 | 0 | 387.6918 | 0
2034 | 1 | 28 | 1 | 372.1378 | 0
2034 | 1 | 28 | 2 | 361.3955 | 0
2034 | 1 | 28 | 3 | 352.2168 | 0
2034 | 1 | 28 | 4 | 347.3837 | 0
2034 | 1 | 28 | 5 | 348.7538 | 0
2034 | 1 | 28 | 6 | 351.0489 | 0
2034 | 1 | 28 | 7 | 356.3995 | 0
2034 | 1 | 28 | 8 | 371.5179 | 0
2034 | 1 | 28 | 9 | 389.6741 | 0
2034 | 1 | 28 | 10 | 406.1268 | 0
2034 | 1 | 28 | 11 | 419.0015 | 0
2034 | 1 | 28 | 12 | 430.3001 | 0
2034 | 1 | 28 | 13 | 435.0069 | 0
2034 | 1 | 28 | 14 | 435.3631 | 0
2034 | 1 | 28 | 15 | 434.6547 | 0
2034 | 1 | 28 | 16 | 435.9778 | 0
2034 | 1 | 28 | 17 | 437.5285 | 0
2034 | 1 | 28 | 18 | 439.3248 | 0
2034 | 1 | 28 | 19 | 439.1336 | 0
2034 | 1 | 28 | 20 | 430.6242 | 0
2034 | 1 | 28 | 21 | 422.4496 | 0
2034 | 1 | 28 | 22 | 416.4508 | 0
2034 | 1 | 28 | 23 | 406.5016 | 0
2034 | 1 | 29 | 0 | 382.6169 | 0
2034 | 1 | 29 | 1 | 375.1694 | 0
2034 | 1 | 29 | 2 | 365.2428 | 0
2034 | 1 | 29 | 3 | 356.4256 | 0
2034 | 1 | 29 | 4 | 351.6901 | 0
2034 | 1 | 29 | 5 | 352.8814 | 0
2034 | 1 | 29 | 6 | 354.8178 | 0
2034 | 1 | 29 | 7 | 358.3791 | 0
2034 | 1 | 29 | 8 | 370.6501 | 0
2034 | 1 | 29 | 9 | 384.9523 | 0
2034 | 1 | 29 | 10 | 398.7678 | 0
2034 | 1 | 29 | 11 | 410.9142 | 0
2034 | 1 | 29 | 12 | 424.4466 | 0
2034 | 1 | 29 | 13 | 429.7989 | 0
2034 | 1 | 29 | 14 | 430.6004 | 0
2034 | 1 | 29 | 15 | 430.487 | 0
2034 | 1 | 29 | 16 | 432.6598 | 0
2034 | 1 | 29 | 17 | 436.0902 | 0
2034 | 1 | 29 | 18 | 439.4374 | 0
2034 | 1 | 29 | 19 | 440.7994 | 0
2034 | 1 | 29 | 20 | 433.2246 | 0
2034 | 1 | 29 | 21 | 425.6258 | 0
2034 | 1 | 29 | 22 | 417.9457 | 0
2034 | 1 | 29 | 23 | 404.947 | 0
2034 | 1 | 30 | 0 | 386.4243 | 0
2034 | 1 | 30 | 1 | 373.2158 | 0
2034 | 1 | 30 | 2 | 364.0921 | 0
2034 | 1 | 30 | 3 | 357.7594 | 0
2034 | 1 | 30 | 4 | 357.5239 | 0
2034 | 1 | 30 | 5 | 366.089 | 0
2034 | 1 | 30 | 6 | 382.7008 | 0
2034 | 1 | 30 | 7 | 408.9941 | 0
2034 | 1 | 30 | 8 | 442.5297 | 0
2034 | 1 | 30 | 9 | 464.6337 | 0
2034 | 1 | 30 | 10 | 475.8822 | 0
2034 | 1 | 30 | 11 | 482.264 | 0
2034 | 1 | 30 | 12 | 485.8995 | 0
2034 | 1 | 30 | 13 | 488.7289 | 0
2034 | 1 | 30 | 14 | 486.4091 | 0
2034 | 1 | 30 | 15 | 483.3544 | 0
2034 | 1 | 30 | 16 | 482.7978 | 0
2034 | 1 | 30 | 17 | 483.1949 | 0
2034 | 1 | 30 | 18 | 486.7667 | 0
2034 | 1 | 30 | 19 | 478.8075 | 0
2034 | 1 | 30 | 20 | 462.5288 | 0
2034 | 1 | 30 | 21 | 447.3618 | 0
2034 | 1 | 30 | 22 | 433.4342 | 0
2034 | 1 | 30 | 23 | 413.9834 | 0
2034 | 1 | 31 | 0 | 394.5296 | 0
2034 | 1 | 31 | 1 | 370.1043 | 0
2034 | 1 | 31 | 2 | 359.4199 | 0
2034 | 1 | 31 | 3 | 351.6833 | 0
2034 | 1 | 31 | 4 | 349.5716 | 0
2034 | 1 | 31 | 5 | 356.4894 | 0
2034 | 1 | 31 | 6 | 373.8268 | 0
2034 | 1 | 31 | 7 | 401.4075 | 0
2034 | 1 | 31 | 8 | 433.2112 | 0
2034 | 1 | 31 | 9 | 452.4799 | 0
2034 | 1 | 31 | 10 | 461.391 | 0
2034 | 1 | 31 | 11 | 466.3438 | 0
2034 | 1 | 31 | 12 | 471.4732 | 0
2034 | 1 | 31 | 13 | 474.337 | 0
2034 | 1 | 31 | 14 | 472.1556 | 0
2034 | 1 | 31 | 15 | 468.7195 | 0
2034 | 1 | 31 | 16 | 467.9444 | 0
2034 | 1 | 31 | 17 | 466.9411 | 0
2034 | 1 | 31 | 18 | 470.8728 | 0
2034 | 1 | 31 | 19 | 461.277 | 0
2034 | 1 | 31 | 20 | 444.5255 | 0
2034 | 1 | 31 | 21 | 429.7217 | 0
2034 | 1 | 31 | 22 | 416.1084 | 0
2034 | 1 | 31 | 23 | 396.8366 | 0
2034 | 2 | 1 | 0 | 374.4528 | 0
2034 | 2 | 1 | 1 | 354.7792 | 0
2034 | 2 | 1 | 2 | 344.8144 | 0
2034 | 2 | 1 | 3 | 337.6583 | 0
2034 | 2 | 1 | 4 | 335.9517 | 0
2034 | 2 | 1 | 5 | 343.0565 | 0
2034 | 2 | 1 | 6 | 358.4003 | 0
2034 | 2 | 1 | 7 | 387.9104 | 0
2034 | 2 | 1 | 8 | 420.7421 | 0
2034 | 2 | 1 | 9 | 442.0307 | 0
2034 | 2 | 1 | 10 | 453.8118 | 0
2034 | 2 | 1 | 11 | 459.9556 | 0
2034 | 2 | 1 | 12 | 468.217 | 0
2034 | 2 | 1 | 13 | 472.4805 | 0
2034 | 2 | 1 | 14 | 471.1457 | 0
2034 | 2 | 1 | 15 | 469.7285 | 0
2034 | 2 | 1 | 16 | 469.9814 | 0
2034 | 2 | 1 | 17 | 469.3605 | 0
2034 | 2 | 1 | 18 | 465.2607 | 0
2034 | 2 | 1 | 19 | 456.5473 | 0
2034 | 2 | 1 | 20 | 440.7862 | 0
2034 | 2 | 1 | 21 | 426.2563 | 0
2034 | 2 | 1 | 22 | 413.5588 | 0
2034 | 2 | 1 | 23 | 394.9622 | 0
2034 | 2 | 2 | 0 | 375.8065 | 0
2034 | 2 | 2 | 1 | 359.7893 | 0
2034 | 2 | 2 | 2 | 350.211 | 0
2034 | 2 | 2 | 3 | 343.2648 | 0
2034 | 2 | 2 | 4 | 341.6875 | 0
2034 | 2 | 2 | 5 | 349.01 | 0
2034 | 2 | 2 | 6 | 365.9641 | 0
2034 | 2 | 2 | 7 | 395.298 | 0
2034 | 2 | 2 | 8 | 429.3485 | 0
2034 | 2 | 2 | 9 | 451.78 | 0
2034 | 2 | 2 | 10 | 463.5748 | 0
2034 | 2 | 2 | 11 | 470.3918 | 0
2034 | 2 | 2 | 12 | 476.8622 | 0
2034 | 2 | 2 | 13 | 480.3595 | 0
2034 | 2 | 2 | 14 | 478.5142 | 0
2034 | 2 | 2 | 15 | 476.8421 | 0
2034 | 2 | 2 | 16 | 476.6858 | 0
2034 | 2 | 2 | 17 | 475.789 | 0
2034 | 2 | 2 | 18 | 471.6374 | 0
2034 | 2 | 2 | 19 | 464.2834 | 0
2034 | 2 | 2 | 20 | 449.2875 | 0
2034 | 2 | 2 | 21 | 435.384 | 0
2034 | 2 | 2 | 22 | 423.3884 | 0
2034 | 2 | 2 | 23 | 405.8895 | 0
2034 | 2 | 3 | 0 | 389.3214 | 0
2034 | 2 | 3 | 1 | 367.6245 | 0
2034 | 2 | 3 | 2 | 357.0537 | 0
2034 | 2 | 3 | 3 | 348.9739 | 0
2034 | 2 | 3 | 4 | 346.2803 | 0
2034 | 2 | 3 | 5 | 352.5319 | 0
2034 | 2 | 3 | 6 | 368.2322 | 0
2034 | 2 | 3 | 7 | 395.5804 | 0
2034 | 2 | 3 | 8 | 426.5722 | 0
2034 | 2 | 3 | 9 | 448.1584 | 0
2034 | 2 | 3 | 10 | 459.5957 | 0
2034 | 2 | 3 | 11 | 465.4601 | 0
2034 | 2 | 3 | 12 | 472.9495 | 0
2034 | 2 | 3 | 13 | 475.641 | 0
2034 | 2 | 3 | 14 | 473.9059 | 0
2034 | 2 | 3 | 15 | 471.7503 | 0
2034 | 2 | 3 | 16 | 470.9383 | 0
2034 | 2 | 3 | 17 | 469.1273 | 0
2034 | 2 | 3 | 18 | 461.1913 | 0
2034 | 2 | 3 | 19 | 451.3203 | 0
2034 | 2 | 3 | 20 | 435.0175 | 0
2034 | 2 | 3 | 21 | 420.755 | 0
2034 | 2 | 3 | 22 | 409.5291 | 0
2034 | 2 | 3 | 23 | 395.0385 | 0
2034 | 2 | 4 | 0 | 379.9048 | 0
2034 | 2 | 4 | 1 | 366.653 | 0
2034 | 2 | 4 | 2 | 355.8698 | 0
2034 | 2 | 4 | 3 | 346.8903 | 0
2034 | 2 | 4 | 4 | 342.0632 | 0
2034 | 2 | 4 | 5 | 343.3327 | 0
2034 | 2 | 4 | 6 | 346.7256 | 0
2034 | 2 | 4 | 7 | 353.2574 | 0
2034 | 2 | 4 | 8 | 367.5734 | 0
2034 | 2 | 4 | 9 | 384.5199 | 0
2034 | 2 | 4 | 10 | 399.6158 | 0
2034 | 2 | 4 | 11 | 410.6018 | 0
2034 | 2 | 4 | 12 | 421.9781 | 0
2034 | 2 | 4 | 13 | 425.3585 | 0
2034 | 2 | 4 | 14 | 424.524 | 0
2034 | 2 | 4 | 15 | 423.8076 | 0
2034 | 2 | 4 | 16 | 425.258 | 0
2034 | 2 | 4 | 17 | 424.7663 | 0
2034 | 2 | 4 | 18 | 424.7622 | 0
2034 | 2 | 4 | 19 | 423.8829 | 0
2034 | 2 | 4 | 20 | 414.9731 | 0
2034 | 2 | 4 | 21 | 406.1944 | 0
2034 | 2 | 4 | 22 | 399.5945 | 0
2034 | 2 | 4 | 23 | 389.5087 | 0
2034 | 2 | 5 | 0 | 378.6467 | 0
2034 | 2 | 5 | 1 | 369.7926 | 0
2034 | 2 | 5 | 2 | 359.8721 | 0
2034 | 2 | 5 | 3 | 350.8369 | 0
2034 | 2 | 5 | 4 | 345.5009 | 0
2034 | 2 | 5 | 5 | 345.8306 | 0
2034 | 2 | 5 | 6 | 348.716 | 0
2034 | 2 | 5 | 7 | 352.1747 | 0
2034 | 2 | 5 | 8 | 363.2815 | 0
2034 | 2 | 5 | 9 | 378.8027 | 0
2034 | 2 | 5 | 10 | 393.9557 | 0
2034 | 2 | 5 | 11 | 405.8629 | 0
2034 | 2 | 5 | 12 | 413.9733 | 0
2034 | 2 | 5 | 13 | 418.0895 | 0
2034 | 2 | 5 | 14 | 417.9132 | 0
2034 | 2 | 5 | 15 | 418.0386 | 0
2034 | 2 | 5 | 16 | 419.25 | 0
2034 | 2 | 5 | 17 | 421.7525 | 0
2034 | 2 | 5 | 18 | 428.7139 | 0
2034 | 2 | 5 | 19 | 429.6152 | 0
2034 | 2 | 5 | 20 | 421.5474 | 0
2034 | 2 | 5 | 21 | 413.209 | 0
2034 | 2 | 5 | 22 | 405.6413 | 0
2034 | 2 | 5 | 23 | 392.7862 | 0
2034 | 2 | 6 | 0 | 378.4471 | 0
2034 | 2 | 6 | 1 | 363.3846 | 0
2034 | 2 | 6 | 2 | 354.5797 | 0
2034 | 2 | 6 | 3 | 348.3644 | 0
2034 | 2 | 6 | 4 | 348.1315 | 0
2034 | 2 | 6 | 5 | 356.4794 | 0
2034 | 2 | 6 | 6 | 372.7595 | 0
2034 | 2 | 6 | 7 | 399.1706 | 0
2034 | 2 | 6 | 8 | 429.5305 | 0
2034 | 2 | 6 | 9 | 447.7443 | 0
2034 | 2 | 6 | 10 | 455.7304 | 0
2034 | 2 | 6 | 11 | 459.7723 | 0
2034 | 2 | 6 | 12 | 465.8918 | 0
2034 | 2 | 6 | 13 | 467.3063 | 0
2034 | 2 | 6 | 14 | 463.5464 | 0
2034 | 2 | 6 | 15 | 460.0805 | 0
2034 | 2 | 6 | 16 | 458.9464 | 0
2034 | 2 | 6 | 17 | 458.5202 | 0
2034 | 2 | 6 | 18 | 459.2982 | 0
2034 | 2 | 6 | 19 | 454.0142 | 0
2034 | 2 | 6 | 20 | 440.3322 | 0
2034 | 2 | 6 | 21 | 426.5574 | 0
2034 | 2 | 6 | 22 | 413.9205 | 0
2034 | 2 | 6 | 23 | 395.5192 | 0
2034 | 2 | 7 | 0 | 373.8377 | 0
2034 | 2 | 7 | 1 | 362.393 | 0
2034 | 2 | 7 | 2 | 353.0014 | 0
2034 | 2 | 7 | 3 | 346.5705 | 0
2034 | 2 | 7 | 4 | 345.5779 | 0
2034 | 2 | 7 | 5 | 353.2041 | 0
2034 | 2 | 7 | 6 | 370.3644 | 0
2034 | 2 | 7 | 7 | 400.038 | 0
2034 | 2 | 7 | 8 | 434.0903 | 0
2034 | 2 | 7 | 9 | 456.0589 | 0
2034 | 2 | 7 | 10 | 467.731 | 0
2034 | 2 | 7 | 11 | 473.497 | 0
2034 | 2 | 7 | 12 | 476.3074 | 0
2034 | 2 | 7 | 13 | 479.6843 | 0
2034 | 2 | 7 | 14 | 477.8118 | 0
2034 | 2 | 7 | 15 | 475.7296 | 0
2034 | 2 | 7 | 16 | 475.6187 | 0
2034 | 2 | 7 | 17 | 475.4331 | 0
2034 | 2 | 7 | 18 | 471.8786 | 0
2034 | 2 | 7 | 19 | 467.6642 | 0
2034 | 2 | 7 | 20 | 454.8948 | 0
2034 | 2 | 7 | 21 | 441.6489 | 0
2034 | 2 | 7 | 22 | 429.1743 | 0
2034 | 2 | 7 | 23 | 410.5177 | 0
2034 | 2 | 8 | 0 | 390.5194 | 0
2034 | 2 | 8 | 1 | 375.349 | 0
2034 | 2 | 8 | 2 | 365.6453 | 0
2034 | 2 | 8 | 3 | 358.7109 | 0
2034 | 2 | 8 | 4 | 357.1976 | 0
2034 | 2 | 8 | 5 | 364.3366 | 0
2034 | 2 | 8 | 6 | 381.7722 | 0
2034 | 2 | 8 | 7 | 410.5024 | 0
2034 | 2 | 8 | 8 | 442.8173 | 0
2034 | 2 | 8 | 9 | 462.8238 | 0
2034 | 2 | 8 | 10 | 472.4023 | 0
2034 | 2 | 8 | 11 | 477.2341 | 0
2034 | 2 | 8 | 12 | 481.7457 | 0
2034 | 2 | 8 | 13 | 483.4979 | 0
2034 | 2 | 8 | 14 | 480.4504 | 0
2034 | 2 | 8 | 15 | 477.6596 | 0
2034 | 2 | 8 | 16 | 476.8017 | 0
2034 | 2 | 8 | 17 | 475.9048 | 0
2034 | 2 | 8 | 18 | 478.8167 | 0
2034 | 2 | 8 | 19 | 473.0887 | 0
2034 | 2 | 8 | 20 | 459.4437 | 0
2034 | 2 | 8 | 21 | 445.8656 | 0
2034 | 2 | 8 | 22 | 433.185 | 0
2034 | 2 | 8 | 23 | 413.972 | 0
2034 | 2 | 9 | 0 | 393.289 | 0
2034 | 2 | 9 | 1 | 378.2372 | 0
2034 | 2 | 9 | 2 | 368.0396 | 0
2034 | 2 | 9 | 3 | 360.945 | 0
2034 | 2 | 9 | 4 | 359.1829 | 0
2034 | 2 | 9 | 5 | 365.8916 | 0
2034 | 2 | 9 | 6 | 380.7812 | 0
2034 | 2 | 9 | 7 | 408.7948 | 0
2034 | 2 | 9 | 8 | 440.6729 | 0
2034 | 2 | 9 | 9 | 459.4592 | 0
2034 | 2 | 9 | 10 | 467.6593 | 0
2034 | 2 | 9 | 11 | 471.6991 | 0
2034 | 2 | 9 | 12 | 477.534 | 0
2034 | 2 | 9 | 13 | 478.8438 | 0
2034 | 2 | 9 | 14 | 475.0459 | 0
2034 | 2 | 9 | 15 | 471.5919 | 0
2034 | 2 | 9 | 16 | 470.226 | 0
2034 | 2 | 9 | 17 | 468.9641 | 0
2034 | 2 | 9 | 18 | 469.7121 | 0
2034 | 2 | 9 | 19 | 464.6828 | 0
2034 | 2 | 9 | 20 | 451.6959 | 0
2034 | 2 | 9 | 21 | 438.733 | 0
2034 | 2 | 9 | 22 | 426.9835 | 0
2034 | 2 | 9 | 23 | 409.471 | 0
2034 | 2 | 10 | 0 | 387.2228 | 0
2034 | 2 | 10 | 1 | 377.6035 | 0
2034 | 2 | 10 | 2 | 367.2719 | 0
2034 | 2 | 10 | 3 | 359.7708 | 0
2034 | 2 | 10 | 4 | 357.7342 | 0
2034 | 2 | 10 | 5 | 364.2458 | 0
2034 | 2 | 10 | 6 | 375.7788 | 0
2034 | 2 | 10 | 7 | 403.0294 | 0
2034 | 2 | 10 | 8 | 436.0703 | 0
2034 | 2 | 10 | 9 | 458.4838 | 0
2034 | 2 | 10 | 10 | 470.6258 | 0
2034 | 2 | 10 | 11 | 476.3393 | 0
2034 | 2 | 10 | 12 | 482.6257 | 0
2034 | 2 | 10 | 13 | 485.4599 | 0
2034 | 2 | 10 | 14 | 483.5135 | 0
2034 | 2 | 10 | 15 | 481.5119 | 0
2034 | 2 | 10 | 16 | 480.9854 | 0
2034 | 2 | 10 | 17 | 479.584 | 0
2034 | 2 | 10 | 18 | 474.1502 | 0
2034 | 2 | 10 | 19 | 465.7441 | 0
2034 | 2 | 10 | 20 | 449.9067 | 0
2034 | 2 | 10 | 21 | 435.5343 | 0
2034 | 2 | 10 | 22 | 424.1175 | 0
2034 | 2 | 10 | 23 | 408.9069 | 0
2034 | 2 | 11 | 0 | 393.8658 | 0
2034 | 2 | 11 | 1 | 391.1501 | 0
2034 | 2 | 11 | 2 | 381.0698 | 0
2034 | 2 | 11 | 3 | 372.675 | 0
2034 | 2 | 11 | 4 | 369.0613 | 0
2034 | 2 | 11 | 5 | 371.9492 | 0
2034 | 2 | 11 | 6 | 379.6516 | 0
2034 | 2 | 11 | 7 | 387.6532 | 0
2034 | 2 | 11 | 8 | 399.2639 | 0
2034 | 2 | 11 | 9 | 415.1475 | 0
2034 | 2 | 11 | 10 | 431.81 | 0
2034 | 2 | 11 | 11 | 444.9592 | 0
2034 | 2 | 11 | 12 | 452.1073 | 0
2034 | 2 | 11 | 13 | 455.5739 | 0
2034 | 2 | 11 | 14 | 455.2491 | 0
2034 | 2 | 11 | 15 | 454.5092 | 0
2034 | 2 | 11 | 16 | 456.1736 | 0
2034 | 2 | 11 | 17 | 457.6058 | 0
2034 | 2 | 11 | 18 | 457.7729 | 0
2034 | 2 | 11 | 19 | 461.4961 | 0
2034 | 2 | 11 | 20 | 455.105 | 0
2034 | 2 | 11 | 21 | 447.701 | 0
2034 | 2 | 11 | 22 | 440.8349 | 0
2034 | 2 | 11 | 23 | 430.0584 | 0
2034 | 2 | 12 | 0 | 416.859 | 0
2034 | 2 | 12 | 1 | 404.0715 | 0
2034 | 2 | 12 | 2 | 393.6306 | 0
2034 | 2 | 12 | 3 | 384.7419 | 0
2034 | 2 | 12 | 4 | 380.0346 | 0
2034 | 2 | 12 | 5 | 380.8575 | 0
2034 | 2 | 12 | 6 | 382.4218 | 0
2034 | 2 | 12 | 7 | 386.2313 | 0
2034 | 2 | 12 | 8 | 396.1144 | 0
2034 | 2 | 12 | 9 | 410.2056 | 0
2034 | 2 | 12 | 10 | 424.8676 | 0
2034 | 2 | 12 | 11 | 435.883 | 0
2034 | 2 | 12 | 12 | 441.6624 | 0
2034 | 2 | 12 | 13 | 445.4916 | 0
2034 | 2 | 12 | 14 | 444.3262 | 0
2034 | 2 | 12 | 15 | 444.5257 | 0
2034 | 2 | 12 | 16 | 446.5765 | 0
2034 | 2 | 12 | 17 | 448.6716 | 0
2034 | 2 | 12 | 18 | 457.2153 | 0
2034 | 2 | 12 | 19 | 457.7427 | 0
2034 | 2 | 12 | 20 | 449.0804 | 0
2034 | 2 | 12 | 21 | 440.2969 | 0
2034 | 2 | 12 | 22 | 431.5931 | 0
2034 | 2 | 12 | 23 | 417.9218 | 0
2034 | 2 | 13 | 0 | 398.4976 | 0
2034 | 2 | 13 | 1 | 385.5903 | 0
2034 | 2 | 13 | 2 | 376.2855 | 0
2034 | 2 | 13 | 3 | 370.19 | 0
2034 | 2 | 13 | 4 | 369.9546 | 0
2034 | 2 | 13 | 5 | 377.7799 | 0
2034 | 2 | 13 | 6 | 392.0624 | 0
2034 | 2 | 13 | 7 | 417.7101 | 0
2034 | 2 | 13 | 8 | 449.6008 | 0
2034 | 2 | 13 | 9 | 468.79 | 0
2034 | 2 | 13 | 10 | 477.3401 | 0
2034 | 2 | 13 | 11 | 480.7524 | 0
2034 | 2 | 13 | 12 | 484.8279 | 0
2034 | 2 | 13 | 13 | 485.781 | 0
2034 | 2 | 13 | 14 | 481.4639 | 0
2034 | 2 | 13 | 15 | 477.8072 | 0
2034 | 2 | 13 | 16 | 476.4445 | 0
2034 | 2 | 13 | 17 | 476.1536 | 0
2034 | 2 | 13 | 18 | 478.96 | 0
2034 | 2 | 13 | 19 | 475.3677 | 0
2034 | 2 | 13 | 20 | 462.197 | 0
2034 | 2 | 13 | 21 | 448.0588 | 0
2034 | 2 | 13 | 22 | 435.0012 | 0
2034 | 2 | 13 | 23 | 415.7415 | 0
2034 | 2 | 14 | 0 | 394.7686 | 0
2034 | 2 | 14 | 1 | 378.1918 | 0
2034 | 2 | 14 | 2 | 368.145 | 0
2034 | 2 | 14 | 3 | 361.0857 | 0
2034 | 2 | 14 | 4 | 359.4481 | 0
2034 | 2 | 14 | 5 | 366.3465 | 0
2034 | 2 | 14 | 6 | 381.491 | 0
2034 | 2 | 14 | 7 | 409.5326 | 0
2034 | 2 | 14 | 8 | 443.4427 | 0
2034 | 2 | 14 | 9 | 464.9153 | 0
2034 | 2 | 14 | 10 | 475.6267 | 0
2034 | 2 | 14 | 11 | 480.3754 | 0
2034 | 2 | 14 | 12 | 484.9967 | 0
2034 | 2 | 14 | 13 | 487.8932 | 0
2034 | 2 | 14 | 14 | 485.542 | 0
2034 | 2 | 14 | 15 | 483.2298 | 0
2034 | 2 | 14 | 16 | 482.6355 | 0
2034 | 2 | 14 | 17 | 481.1703 | 0
2034 | 2 | 14 | 18 | 479.2645 | 0
2034 | 2 | 14 | 19 | 472.3385 | 0
2034 | 2 | 14 | 20 | 456.3678 | 0
2034 | 2 | 14 | 21 | 441.1046 | 0
2034 | 2 | 14 | 22 | 427.5222 | 0
2034 | 2 | 14 | 23 | 407.6062 | 0
2034 | 2 | 15 | 0 | 391.3448 | 0
2034 | 2 | 15 | 1 | 369.3255 | 0
2034 | 2 | 15 | 2 | 358.9939 | 0
2034 | 2 | 15 | 3 | 351.6163 | 0
2034 | 2 | 15 | 4 | 349.7201 | 0
2034 | 2 | 15 | 5 | 356.7146 | 0
2034 | 2 | 15 | 6 | 373.7292 | 0
2034 | 2 | 15 | 7 | 402.7477 | 0
2034 | 2 | 15 | 8 | 436.3537 | 0
2034 | 2 | 15 | 9 | 457.8349 | 0
2034 | 2 | 15 | 10 | 469.3352 | 0
2034 | 2 | 15 | 11 | 474.7578 | 0
2034 | 2 | 15 | 12 | 480.4957 | 0
2034 | 2 | 15 | 13 | 483.6776 | 0
2034 | 2 | 15 | 14 | 481.5917 | 0
2034 | 2 | 15 | 15 | 479.3488 | 0
2034 | 2 | 15 | 16 | 478.7351 | 0
2034 | 2 | 15 | 17 | 477.2297 | 0
2034 | 2 | 15 | 18 | 471.9766 | 0
2034 | 2 | 15 | 19 | 465.4309 | 0
2034 | 2 | 15 | 20 | 450.6842 | 0
2034 | 2 | 15 | 21 | 436.4743 | 0
2034 | 2 | 15 | 22 | 423.4738 | 0
2034 | 2 | 15 | 23 | 403.9602 | 0
2034 | 2 | 16 | 0 | 385.4179 | 0
2034 | 2 | 16 | 1 | 363.6113 | 0
2034 | 2 | 16 | 2 | 352.9813 | 0
2034 | 2 | 16 | 3 | 345.4156 | 0
2034 | 2 | 16 | 4 | 343.252 | 0
2034 | 2 | 16 | 5 | 350.1501 | 0
2034 | 2 | 16 | 6 | 367.1718 | 0
2034 | 2 | 16 | 7 | 396.2785 | 0
2034 | 2 | 16 | 8 | 429.6555 | 0
2034 | 2 | 16 | 9 | 450.9715 | 0
2034 | 2 | 16 | 10 | 462.1393 | 0
2034 | 2 | 16 | 11 | 467.9393 | 0
2034 | 2 | 16 | 12 | 475.2363 | 0
2034 | 2 | 16 | 13 | 478.487 | 0
2034 | 2 | 16 | 14 | 476.4338 | 0
2034 | 2 | 16 | 15 | 473.9246 | 0
2034 | 2 | 16 | 16 | 472.9032 | 0
2034 | 2 | 16 | 17 | 470.8402 | 0
2034 | 2 | 16 | 18 | 466.2209 | 0
2034 | 2 | 16 | 19 | 458.7014 | 0
2034 | 2 | 16 | 20 | 443.406 | 0
2034 | 2 | 16 | 21 | 429.3529 | 0
2034 | 2 | 16 | 22 | 416.8544 | 0
2034 | 2 | 16 | 23 | 398.543 | 0
2034 | 2 | 17 | 0 | 378.7951 | 0
2034 | 2 | 17 | 1 | 364.722 | 0
2034 | 2 | 17 | 2 | 354.3722 | 0
2034 | 2 | 17 | 3 | 346.9598 | 0
2034 | 2 | 17 | 4 | 345.083 | 0
2034 | 2 | 17 | 5 | 352.1407 | 0
2034 | 2 | 17 | 6 | 366.9433 | 0
2034 | 2 | 17 | 7 | 395.2345 | 0
2034 | 2 | 17 | 8 | 427.3934 | 0
2034 | 2 | 17 | 9 | 447.9798 | 0
2034 | 2 | 17 | 10 | 458.8648 | 0
2034 | 2 | 17 | 11 | 464.3803 | 0
2034 | 2 | 17 | 12 | 473.2904 | 0
2034 | 2 | 17 | 13 | 476.3428 | 0
2034 | 2 | 17 | 14 | 474.5414 | 0
2034 | 2 | 17 | 15 | 472.212 | 0
2034 | 2 | 17 | 16 | 471.5166 | 0
2034 | 2 | 17 | 17 | 470.0183 | 0
2034 | 2 | 17 | 18 | 462.159 | 0
2034 | 2 | 17 | 19 | 456.6823 | 0
2034 | 2 | 17 | 20 | 443.687 | 0
2034 | 2 | 17 | 21 | 431.1684 | 0
2034 | 2 | 17 | 22 | 420.5604 | 0
2034 | 2 | 17 | 23 | 405.5847 | 0
2034 | 2 | 18 | 0 | 387.3743 | 0
2034 | 2 | 18 | 1 | 371.644 | 0
2034 | 2 | 18 | 2 | 360.6106 | 0
2034 | 2 | 18 | 3 | 351.551 | 0
2034 | 2 | 18 | 4 | 346.5343 | 0
2034 | 2 | 18 | 5 | 347.5229 | 0
2034 | 2 | 18 | 6 | 350.9617 | 0
2034 | 2 | 18 | 7 | 357.3488 | 0
2034 | 2 | 18 | 8 | 373.0056 | 0
2034 | 2 | 18 | 9 | 391.3666 | 0
2034 | 2 | 18 | 10 | 407.7551 | 0
2034 | 2 | 18 | 11 | 418.8967 | 0
2034 | 2 | 18 | 12 | 427.2477 | 0
2034 | 2 | 18 | 13 | 430.9401 | 0
2034 | 2 | 18 | 14 | 429.9048 | 0
2034 | 2 | 18 | 15 | 429.0681 | 0
2034 | 2 | 18 | 16 | 429.7979 | 0
2034 | 2 | 18 | 17 | 429.7948 | 0
2034 | 2 | 18 | 18 | 428.0572 | 0
2034 | 2 | 18 | 19 | 429.2532 | 0
2034 | 2 | 18 | 20 | 421.7196 | 0
2034 | 2 | 18 | 21 | 413.5695 | 0
2034 | 2 | 18 | 22 | 407.1927 | 0
2034 | 2 | 18 | 23 | 396.1771 | 0
2034 | 2 | 19 | 0 | 381.5103 | 0
2034 | 2 | 19 | 1 | 374.8275 | 0
2034 | 2 | 19 | 2 | 364.9404 | 0
2034 | 2 | 19 | 3 | 356.5179 | 0
2034 | 2 | 19 | 4 | 352.1784 | 0
2034 | 2 | 19 | 5 | 353.7895 | 0
2034 | 2 | 19 | 6 | 357.2275 | 0
2034 | 2 | 19 | 7 | 362.6189 | 0
2034 | 2 | 19 | 8 | 374.4396 | 0
2034 | 2 | 19 | 9 | 388.2359 | 0
2034 | 2 | 19 | 10 | 402.1417 | 0
2034 | 2 | 19 | 11 | 413.1301 | 0
2034 | 2 | 19 | 12 | 422.8734 | 0
2034 | 2 | 19 | 13 | 426.9651 | 0
2034 | 2 | 19 | 14 | 426.5412 | 0
2034 | 2 | 19 | 15 | 425.9425 | 0
2034 | 2 | 19 | 16 | 427.637 | 0
2034 | 2 | 19 | 17 | 429.3898 | 0
2034 | 2 | 19 | 18 | 434.5429 | 0
2034 | 2 | 19 | 19 | 439.5082 | 0
2034 | 2 | 19 | 20 | 434.5974 | 0
2034 | 2 | 19 | 21 | 428.0981 | 0
2034 | 2 | 19 | 22 | 420.4209 | 0
2034 | 2 | 19 | 23 | 406.5996 | 0
2034 | 2 | 20 | 0 | 387.8371 | 0
2034 | 2 | 20 | 1 | 376.9997 | 0
2034 | 2 | 20 | 2 | 368.4459 | 0
2034 | 2 | 20 | 3 | 360.9323 | 0
2034 | 2 | 20 | 4 | 358.9407 | 0
2034 | 2 | 20 | 5 | 362.82 | 0
2034 | 2 | 20 | 6 | 370.1212 | 0
2034 | 2 | 20 | 7 | 381.6044 | 0
2034 | 2 | 20 | 8 | 390.875 | 0
2034 | 2 | 20 | 9 | 400.4356 | 0
2034 | 2 | 20 | 10 | 409.9818 | 0
2034 | 2 | 20 | 11 | 420.1016 | 0
2034 | 2 | 20 | 12 | 430.1207 | 0
2034 | 2 | 20 | 13 | 432.2469 | 0
2034 | 2 | 20 | 14 | 430.615 | 0
2034 | 2 | 20 | 15 | 429.8482 | 0
2034 | 2 | 20 | 16 | 430.4494 | 0
2034 | 2 | 20 | 17 | 433.0612 | 0
2034 | 2 | 20 | 18 | 435.0064 | 0
2034 | 2 | 20 | 19 | 438.2884 | 0
2034 | 2 | 20 | 20 | 431.1006 | 0
2034 | 2 | 20 | 21 | 423.5171 | 0
2034 | 2 | 20 | 22 | 415.9004 | 0
2034 | 2 | 20 | 23 | 401.6767 | 0
2034 | 2 | 21 | 0 | 384.1768 | 0
2034 | 2 | 21 | 1 | 372.1541 | 0
2034 | 2 | 21 | 2 | 361.7386 | 0
2034 | 2 | 21 | 3 | 354.715 | 0
2034 | 2 | 21 | 4 | 353.1121 | 0
2034 | 2 | 21 | 5 | 360.197 | 0
2034 | 2 | 21 | 6 | 377.3132 | 0
2034 | 2 | 21 | 7 | 406.3126 | 0
2034 | 2 | 21 | 8 | 439.1681 | 0
2034 | 2 | 21 | 9 | 459.0799 | 0
2034 | 2 | 21 | 10 | 468.9204 | 0
2034 | 2 | 21 | 11 | 472.9611 | 0
2034 | 2 | 21 | 12 | 481.9122 | 0
2034 | 2 | 21 | 13 | 485.3454 | 0
2034 | 2 | 21 | 14 | 483.6334 | 0
2034 | 2 | 21 | 15 | 480.9713 | 0
2034 | 2 | 21 | 16 | 479.9236 | 0
2034 | 2 | 21 | 17 | 478.3329 | 0
2034 | 2 | 21 | 18 | 474.6554 | 0
2034 | 2 | 21 | 19 | 467.9434 | 0
2034 | 2 | 21 | 20 | 452.5612 | 0
2034 | 2 | 21 | 21 | 437.6554 | 0
2034 | 2 | 21 | 22 | 423.7593 | 0
2034 | 2 | 21 | 23 | 403.5893 | 0
2034 | 2 | 22 | 0 | 382.5887 | 0
2034 | 2 | 22 | 1 | 367.1422 | 0
2034 | 2 | 22 | 2 | 356.6852 | 0
2034 | 2 | 22 | 3 | 349.5188 | 0
2034 | 2 | 22 | 4 | 347.8329 | 0
2034 | 2 | 22 | 5 | 355.0634 | 0
2034 | 2 | 22 | 6 | 371.3477 | 0
2034 | 2 | 22 | 7 | 400.845 | 0
2034 | 2 | 22 | 8 | 434.3477 | 0
2034 | 2 | 22 | 9 | 454.3918 | 0
2034 | 2 | 22 | 10 | 464.8298 | 0
2034 | 2 | 22 | 11 | 469.4595 | 0
2034 | 2 | 22 | 12 | 474.9743 | 0
2034 | 2 | 22 | 13 | 478.0261 | 0
2034 | 2 | 22 | 14 | 475.3888 | 0
2034 | 2 | 22 | 15 | 472.53 | 0
2034 | 2 | 22 | 16 | 471.6865 | 0
2034 | 2 | 22 | 17 | 470.3267 | 0
2034 | 2 | 22 | 18 | 469.9866 | 0
2034 | 2 | 22 | 19 | 463.6217 | 0
2034 | 2 | 22 | 20 | 449.1303 | 0
2034 | 2 | 22 | 21 | 435.0294 | 0
2034 | 2 | 22 | 22 | 421.7496 | 0
2034 | 2 | 22 | 23 | 401.6408 | 0
2034 | 2 | 23 | 0 | 382.9657 | 0
2034 | 2 | 23 | 1 | 363.6001 | 0
2034 | 2 | 23 | 2 | 353.0395 | 0
2034 | 2 | 23 | 3 | 345.7748 | 0
2034 | 2 | 23 | 4 | 343.918 | 0
2034 | 2 | 23 | 5 | 351.1706 | 0
2034 | 2 | 23 | 6 | 368.8288 | 0
2034 | 2 | 23 | 7 | 398.4923 | 0
2034 | 2 | 23 | 8 | 432.6569 | 0
2034 | 2 | 23 | 9 | 453.8007 | 0
2034 | 2 | 23 | 10 | 464.8692 | 0
2034 | 2 | 23 | 11 | 470.3944 | 0
2034 | 2 | 23 | 12 | 473.2439 | 0
2034 | 2 | 23 | 13 | 475.7077 | 0
2034 | 2 | 23 | 14 | 472.7887 | 0
2034 | 2 | 23 | 15 | 469.573 | 0
2034 | 2 | 23 | 16 | 468.1752 | 0
2034 | 2 | 23 | 17 | 466.1924 | 0
2034 | 2 | 23 | 18 | 463.7697 | 0
2034 | 2 | 23 | 19 | 458.4351 | 0
2034 | 2 | 23 | 20 | 445.1331 | 0
2034 | 2 | 23 | 21 | 432.1127 | 0
2034 | 2 | 23 | 22 | 419.762 | 0
2034 | 2 | 23 | 23 | 400.9721 | 0
2034 | 2 | 24 | 0 | 384.359 | 0
2034 | 2 | 24 | 1 | 365.7263 | 0
2034 | 2 | 24 | 2 | 354.7082 | 0
2034 | 2 | 24 | 3 | 346.8358 | 0
2034 | 2 | 24 | 4 | 344.4343 | 0
2034 | 2 | 24 | 5 | 351.1954 | 0
2034 | 2 | 24 | 6 | 366.7383 | 0
2034 | 2 | 24 | 7 | 395.3198 | 0
2034 | 2 | 24 | 8 | 428.6959 | 0
2034 | 2 | 24 | 9 | 450.8101 | 0
2034 | 2 | 24 | 10 | 463.2404 | 0
2034 | 2 | 24 | 11 | 469.061 | 0
2034 | 2 | 24 | 12 | 475.7028 | 0
2034 | 2 | 24 | 13 | 479.0239 | 0
2034 | 2 | 24 | 14 | 477.4801 | 0
2034 | 2 | 24 | 15 | 474.8644 | 0
2034 | 2 | 24 | 16 | 473.7965 | 0
2034 | 2 | 24 | 17 | 471.8479 | 0
2034 | 2 | 24 | 18 | 466.6729 | 0
2034 | 2 | 24 | 19 | 460.1406 | 0
2034 | 2 | 24 | 20 | 446.0886 | 0
2034 | 2 | 24 | 21 | 432.987 | 0
2034 | 2 | 24 | 22 | 421.8893 | 0
2034 | 2 | 24 | 23 | 406.137 | 0
2034 | 2 | 25 | 0 | 383.4647 | 0
2034 | 2 | 25 | 1 | 374.1245 | 0
2034 | 2 | 25 | 2 | 363.3329 | 0
2034 | 2 | 25 | 3 | 354.8706 | 0
2034 | 2 | 25 | 4 | 350.6759 | 0
2034 | 2 | 25 | 5 | 352.6584 | 0
2034 | 2 | 25 | 6 | 354.685 | 0
2034 | 2 | 25 | 7 | 362.5729 | 0
2034 | 2 | 25 | 8 | 378.9025 | 0
2034 | 2 | 25 | 9 | 396.544 | 0
2034 | 2 | 25 | 10 | 412.966 | 0
2034 | 2 | 25 | 11 | 424.2455 | 0
2034 | 2 | 25 | 12 | 431.3619 | 0
2034 | 2 | 25 | 13 | 435.1816 | 0
2034 | 2 | 25 | 14 | 434.2102 | 0
2034 | 2 | 25 | 15 | 432.8345 | 0
2034 | 2 | 25 | 16 | 433.8984 | 0
2034 | 2 | 25 | 17 | 434.125 | 0
2034 | 2 | 25 | 18 | 432.7956 | 0
2034 | 2 | 25 | 19 | 437.1132 | 0
2034 | 2 | 25 | 20 | 432.178 | 0
2034 | 2 | 25 | 21 | 425.5427 | 0
2034 | 2 | 25 | 22 | 419.364 | 0
2034 | 2 | 25 | 23 | 407.8658 | 0
2034 | 2 | 26 | 0 | 391.5622 | 0
2034 | 2 | 26 | 1 | 381.682 | 0
2034 | 2 | 26 | 2 | 371.3156 | 0
2034 | 2 | 26 | 3 | 362.6743 | 0
2034 | 2 | 26 | 4 | 358.0268 | 0
2034 | 2 | 26 | 5 | 359.0931 | 0
2034 | 2 | 26 | 6 | 362.8838 | 0
2034 | 2 | 26 | 7 | 367.5897 | 0
2034 | 2 | 26 | 8 | 378.9499 | 0
2034 | 2 | 26 | 9 | 392.4077 | 0
2034 | 2 | 26 | 10 | 405.9547 | 0
2034 | 2 | 26 | 11 | 416.2252 | 0
2034 | 2 | 26 | 12 | 426.3896 | 0
2034 | 2 | 26 | 13 | 430.209 | 0
2034 | 2 | 26 | 14 | 429.3515 | 0
2034 | 2 | 26 | 15 | 428.7142 | 0
2034 | 2 | 26 | 16 | 429.9256 | 0
2034 | 2 | 26 | 17 | 431.7704 | 0
2034 | 2 | 26 | 18 | 440.4166 | 0
2034 | 2 | 26 | 19 | 442.4015 | 0
2034 | 2 | 26 | 20 | 435.3646 | 0
2034 | 2 | 26 | 21 | 427.4607 | 0
2034 | 2 | 26 | 22 | 418.8963 | 0
2034 | 2 | 26 | 23 | 403.964 | 0
2034 | 2 | 27 | 0 | 388.7887 | 0
2034 | 2 | 27 | 1 | 372.6771 | 0
2034 | 2 | 27 | 2 | 363.0945 | 0
2034 | 2 | 27 | 3 | 356.8249 | 0
2034 | 2 | 27 | 4 | 356.5401 | 0
2034 | 2 | 27 | 5 | 364.7683 | 0
2034 | 2 | 27 | 6 | 379.6746 | 0
2034 | 2 | 27 | 7 | 406.7033 | 0
2034 | 2 | 27 | 8 | 438.9838 | 0
2034 | 2 | 27 | 9 | 459.1295 | 0
2034 | 2 | 27 | 10 | 469.1913 | 0
2034 | 2 | 27 | 11 | 473.4589 | 0
2034 | 2 | 27 | 12 | 476.4351 | 0
2034 | 2 | 27 | 13 | 478.412 | 0
2034 | 2 | 27 | 14 | 474.5509 | 0
2034 | 2 | 27 | 15 | 470.5532 | 0
2034 | 2 | 27 | 16 | 469.018 | 0
2034 | 2 | 27 | 17 | 468.2756 | 0
2034 | 2 | 27 | 18 | 472.9693 | 0
2034 | 2 | 27 | 19 | 467.157 | 0
2034 | 2 | 27 | 20 | 453.0013 | 0
2034 | 2 | 27 | 21 | 438.5685 | 0
2034 | 2 | 27 | 22 | 424.8657 | 0
2034 | 2 | 27 | 23 | 404.3278 | 0
2034 | 2 | 28 | 0 | 378.2974 | 0
2034 | 2 | 28 | 1 | 366.7202 | 0
2034 | 2 | 28 | 2 | 356.6573 | 0
2034 | 2 | 28 | 3 | 350.2327 | 0
2034 | 2 | 28 | 4 | 349.2358 | 0
2034 | 2 | 28 | 5 | 356.8079 | 0
2034 | 2 | 28 | 6 | 372.7691 | 0
2034 | 2 | 28 | 7 | 402.6791 | 0
2034 | 2 | 28 | 8 | 437.6118 | 0
2034 | 2 | 28 | 9 | 459.202 | 0
2034 | 2 | 28 | 10 | 470.8088 | 0
2034 | 2 | 28 | 11 | 475.8559 | 0
2034 | 2 | 28 | 12 | 478.1883 | 0
2034 | 2 | 28 | 13 | 481.2572 | 0
2034 | 2 | 28 | 14 | 479.0899 | 0
2034 | 2 | 28 | 15 | 476.2988 | 0
2034 | 2 | 28 | 16 | 475.4709 | 0
2034 | 2 | 28 | 17 | 474.2844 | 0
2034 | 2 | 28 | 18 | 474.2676 | 0
2034 | 2 | 28 | 19 | 468.6843 | 0
2034 | 2 | 28 | 20 | 455.0494 | 0
2034 | 2 | 28 | 21 | 440.9031 | 0
2034 | 2 | 28 | 22 | 427.2959 | 0
2034 | 2 | 28 | 23 | 406.651 | 0
2034 | 3 | 1 | 0 | 392.6573 | 0
2034 | 3 | 1 | 1 | 368.3392 | 0
2034 | 3 | 1 | 2 | 358.0278 | 0
2034 | 3 | 1 | 3 | 350.5372 | 0
2034 | 3 | 1 | 4 | 348.4496 | 0
2034 | 3 | 1 | 5 | 356.0072 | 0
2034 | 3 | 1 | 6 | 372.6605 | 0
2034 | 3 | 1 | 7 | 402.4536 | 0
2034 | 3 | 1 | 8 | 436.0617 | 0
2034 | 3 | 1 | 9 | 457.2234 | 0
2034 | 3 | 1 | 10 | 468.597 | 0
2034 | 3 | 1 | 11 | 474.2595 | 0
2034 | 3 | 1 | 12 | 482.1929 | 0
2034 | 3 | 1 | 13 | 486.3488 | 0
2034 | 3 | 1 | 14 | 484.8309 | 0
2034 | 3 | 1 | 15 | 482.633 | 0
2034 | 3 | 1 | 16 | 482.2494 | 0
2034 | 3 | 1 | 17 | 480.9489 | 0
2034 | 3 | 1 | 18 | 471.695 | 0
2034 | 3 | 1 | 19 | 465.8086 | 0
2034 | 3 | 1 | 20 | 451.9326 | 0
2034 | 3 | 1 | 21 | 437.7382 | 0
2034 | 3 | 1 | 22 | 424.5586 | 0
2034 | 3 | 1 | 23 | 405.0174 | 0
2034 | 3 | 2 | 0 | 381.7954 | 0
2034 | 3 | 2 | 1 | 361.0394 | 0
2034 | 3 | 2 | 2 | 350.3747 | 0
2034 | 3 | 2 | 3 | 342.8953 | 0
2034 | 3 | 2 | 4 | 340.7315 | 0
2034 | 3 | 2 | 5 | 348.18 | 0
2034 | 3 | 2 | 6 | 365.4233 | 0
2034 | 3 | 2 | 7 | 395.3562 | 0
2034 | 3 | 2 | 8 | 428.0005 | 0
2034 | 3 | 2 | 9 | 448.5029 | 0
2034 | 3 | 2 | 10 | 459.4627 | 0
2034 | 3 | 2 | 11 | 465.2627 | 0
2034 | 3 | 2 | 12 | 473.3875 | 0
2034 | 3 | 2 | 13 | 477.2602 | 0
2034 | 3 | 2 | 14 | 475.3434 | 0
2034 | 3 | 2 | 15 | 472.8213 | 0
2034 | 3 | 2 | 16 | 472.0447 | 0
2034 | 3 | 2 | 17 | 470.2464 | 0
2034 | 3 | 2 | 18 | 464.3705 | 0
2034 | 3 | 2 | 19 | 458.1191 | 0
2034 | 3 | 2 | 20 | 444.4964 | 0
2034 | 3 | 2 | 21 | 430.6252 | 0
2034 | 3 | 2 | 22 | 418.0288 | 0
2034 | 3 | 2 | 23 | 399.9369 | 0
2034 | 3 | 3 | 0 | 379.2867 | 0
2034 | 3 | 3 | 1 | 359.1321 | 0
2034 | 3 | 3 | 2 | 348.275 | 0
2034 | 3 | 3 | 3 | 340.0696 | 0
2034 | 3 | 3 | 4 | 337.3643 | 0
2034 | 3 | 3 | 5 | 344.4618 | 0
2034 | 3 | 3 | 6 | 361.0215 | 0
2034 | 3 | 3 | 7 | 389.3238 | 0
2034 | 3 | 3 | 8 | 420.0766 | 0
2034 | 3 | 3 | 9 | 440.586 | 0
2034 | 3 | 3 | 10 | 451.942 | 0
2034 | 3 | 3 | 11 | 457.7849 | 0
2034 | 3 | 3 | 12 | 462.8163 | 0
2034 | 3 | 3 | 13 | 465.5234 | 0
2034 | 3 | 3 | 14 | 463.216 | 0
2034 | 3 | 3 | 15 | 460.4154 | 0
2034 | 3 | 3 | 16 | 459.494 | 0
2034 | 3 | 3 | 17 | 457.0429 | 0
2034 | 3 | 3 | 18 | 456.188 | 0
2034 | 3 | 3 | 19 | 448.6605 | 0
2034 | 3 | 3 | 20 | 434.5299 | 0
2034 | 3 | 3 | 21 | 420.8221 | 0
2034 | 3 | 3 | 22 | 409.6534 | 0
2034 | 3 | 3 | 23 | 394.6885 | 0
2034 | 3 | 4 | 0 | 375.2273 | 0
2034 | 3 | 4 | 1 | 362.5007 | 0
2034 | 3 | 4 | 2 | 351.6672 | 0
2034 | 3 | 4 | 3 | 342.7206 | 0
2034 | 3 | 4 | 4 | 337.5939 | 0
2034 | 3 | 4 | 5 | 339.0446 | 0
2034 | 3 | 4 | 6 | 338.5185 | 0
2034 | 3 | 4 | 7 | 345.4255 | 0
2034 | 3 | 4 | 8 | 362.3007 | 0
2034 | 3 | 4 | 9 | 381.1511 | 0
2034 | 3 | 4 | 10 | 398.2937 | 0
2034 | 3 | 4 | 11 | 409.8904 | 0
2034 | 3 | 4 | 12 | 419.5614 | 0
2034 | 3 | 4 | 13 | 424.5324 | 0
2034 | 3 | 4 | 14 | 424.2318 | 0
2034 | 3 | 4 | 15 | 423.4745 | 0
2034 | 3 | 4 | 16 | 424.6942 | 0
2034 | 3 | 4 | 17 | 425.1188 | 0
2034 | 3 | 4 | 18 | 421.6868 | 0
2034 | 3 | 4 | 19 | 424.4742 | 0
2034 | 3 | 4 | 20 | 418.8342 | 0
2034 | 3 | 4 | 21 | 411.0494 | 0
2034 | 3 | 4 | 22 | 405.2604 | 0
2034 | 3 | 4 | 23 | 394.928 | 0
2034 | 3 | 5 | 0 | 377.0145 | 0
2034 | 3 | 5 | 1 | 370.0077 | 0
2034 | 3 | 5 | 2 | 360.619 | 0
2034 | 3 | 5 | 3 | 352.2683 | 0
2034 | 3 | 5 | 4 | 347.9465 | 0
2034 | 3 | 5 | 5 | 350.2013 | 0
2034 | 3 | 5 | 6 | 355.4087 | 0
2034 | 3 | 5 | 7 | 361.2554 | 0
2034 | 3 | 5 | 8 | 371.8967 | 0
2034 | 3 | 5 | 9 | 385.653 | 0
2034 | 3 | 5 | 10 | 400.159 | 0
2034 | 3 | 5 | 11 | 412.1175 | 0
2034 | 3 | 5 | 12 | 423.7517 | 0
2034 | 3 | 5 | 13 | 428.6253 | 0
2034 | 3 | 5 | 14 | 428.6738 | 0
2034 | 3 | 5 | 15 | 428.4223 | 0
2034 | 3 | 5 | 16 | 430.5437 | 0
2034 | 3 | 5 | 17 | 433.0343 | 0
2034 | 3 | 5 | 18 | 438.9892 | 0
2034 | 3 | 5 | 19 | 444.0558 | 0
2034 | 3 | 5 | 20 | 439.9268 | 0
2034 | 3 | 5 | 21 | 433.0772 | 0
2034 | 3 | 5 | 22 | 425.2586 | 0
2034 | 3 | 5 | 23 | 411.1409 | 0
2034 | 3 | 6 | 0 | 393.4912 | 0
2034 | 3 | 6 | 1 | 383.657 | 0
2034 | 3 | 6 | 2 | 375.2069 | 0
2034 | 3 | 6 | 3 | 369.5936 | 0
2034 | 3 | 6 | 4 | 369.7877 | 0
2034 | 3 | 6 | 5 | 378.7408 | 0
2034 | 3 | 6 | 6 | 395.263 | 0
2034 | 3 | 6 | 7 | 421.8251 | 0
2034 | 3 | 6 | 8 | 453.0655 | 0
2034 | 3 | 6 | 9 | 471.9169 | 0
2034 | 3 | 6 | 10 | 480.0606 | 0
2034 | 3 | 6 | 11 | 483.881 | 0
2034 | 3 | 6 | 12 | 489.4736 | 0
2034 | 3 | 6 | 13 | 490.3483 | 0
2034 | 3 | 6 | 14 | 486.041 | 0
2034 | 3 | 6 | 15 | 482.0463 | 0
2034 | 3 | 6 | 16 | 480.6667 | 0
2034 | 3 | 6 | 17 | 480.4557 | 0
2034 | 3 | 6 | 18 | 480.6947 | 0
2034 | 3 | 6 | 19 | 479.411 | 0
2034 | 3 | 6 | 20 | 469.5418 | 0
2034 | 3 | 6 | 21 | 456.4314 | 0
2034 | 3 | 6 | 22 | 443.5358 | 0
2034 | 3 | 6 | 23 | 423.9883 | 0
2034 | 3 | 7 | 0 | 401.9966 | 0
2034 | 3 | 7 | 1 | 382.7532 | 0
2034 | 3 | 7 | 2 | 372.5579 | 0
2034 | 3 | 7 | 3 | 365.4653 | 0
2034 | 3 | 7 | 4 | 363.6988 | 0
2034 | 3 | 7 | 5 | 370.7374 | 0
2034 | 3 | 7 | 6 | 385.9082 | 0
2034 | 3 | 7 | 7 | 413.9359 | 0
2034 | 3 | 7 | 8 | 445.5929 | 0
2034 | 3 | 7 | 9 | 465.3777 | 0
2034 | 3 | 7 | 10 | 474.8871 | 0
2034 | 3 | 7 | 11 | 478.8617 | 0
2034 | 3 | 7 | 12 | 483.2664 | 0
2034 | 3 | 7 | 13 | 485.7234 | 0
2034 | 3 | 7 | 14 | 482.5818 | 0
2034 | 3 | 7 | 15 | 479.2199 | 0
2034 | 3 | 7 | 16 | 478.1542 | 0
2034 | 3 | 7 | 17 | 476.4528 | 0
2034 | 3 | 7 | 18 | 468.881 | 0
2034 | 3 | 7 | 19 | 464.2817 | 0
2034 | 3 | 7 | 20 | 451.9474 | 0
2034 | 3 | 7 | 21 | 437.6028 | 0
2034 | 3 | 7 | 22 | 424.3703 | 0
2034 | 3 | 7 | 23 | 405.0711 | 0
2034 | 3 | 8 | 0 | 383.2661 | 0
2034 | 3 | 8 | 1 | 362.2142 | 0
2034 | 3 | 8 | 2 | 351.6165 | 0
2034 | 3 | 8 | 3 | 343.7759 | 0
2034 | 3 | 8 | 4 | 341.4988 | 0
2034 | 3 | 8 | 5 | 348.5196 | 0
2034 | 3 | 8 | 6 | 364.0663 | 0
2034 | 3 | 8 | 7 | 392.0263 | 0
2034 | 3 | 8 | 8 | 422.4705 | 0
2034 | 3 | 8 | 9 | 439.8292 | 0
2034 | 3 | 8 | 10 | 448.1321 | 0
2034 | 3 | 8 | 11 | 451.7413 | 0
2034 | 3 | 8 | 12 | 457.2795 | 0
2034 | 3 | 8 | 13 | 459.4745 | 0
2034 | 3 | 8 | 14 | 455.4919 | 0
2034 | 3 | 8 | 15 | 451.8024 | 0
2034 | 3 | 8 | 16 | 450.8809 | 0
2034 | 3 | 8 | 17 | 448.5402 | 0
2034 | 3 | 8 | 18 | 447.3049 | 0
2034 | 3 | 8 | 19 | 440.0148 | 0
2034 | 3 | 8 | 20 | 426.7 | 0
2034 | 3 | 8 | 21 | 412.5008 | 0
2034 | 3 | 8 | 22 | 399.8491 | 0
2034 | 3 | 8 | 23 | 380.7045 | 0
2034 | 3 | 9 | 0 | 357.7018 | 0
2034 | 3 | 9 | 1 | 342.1237 | 0
2034 | 3 | 9 | 2 | 332.2745 | 0
2034 | 3 | 9 | 3 | 325.1689 | 0
2034 | 3 | 9 | 4 | 323.6025 | 0
2034 | 3 | 9 | 5 | 331.6477 | 0
2034 | 3 | 9 | 6 | 346.9548 | 0
2034 | 3 | 9 | 7 | 376.9949 | 0
2034 | 3 | 9 | 8 | 411.5757 | 0
2034 | 3 | 9 | 9 | 433.332 | 0
2034 | 3 | 9 | 10 | 445.7105 | 0
2034 | 3 | 9 | 11 | 452.784 | 0
2034 | 3 | 9 | 12 | 461.4517 | 0
2034 | 3 | 9 | 13 | 466.4274 | 0
2034 | 3 | 9 | 14 | 464.8526 | 0
2034 | 3 | 9 | 15 | 462.8489 | 0
2034 | 3 | 9 | 16 | 463.0955 | 0
2034 | 3 | 9 | 17 | 461.553 | 0
2034 | 3 | 9 | 18 | 451.3727 | 0
2034 | 3 | 9 | 19 | 446.0591 | 0
2034 | 3 | 9 | 20 | 433.952 | 0
2034 | 3 | 9 | 21 | 420.7 | 0
2034 | 3 | 9 | 22 | 409.4266 | 0
2034 | 3 | 9 | 23 | 392.0957 | 0
2034 | 3 | 10 | 0 | 366.6495 | 0
2034 | 3 | 10 | 1 | 352.3719 | 0
2034 | 3 | 10 | 2 | 343.168 | 0
2034 | 3 | 10 | 3 | 336.2939 | 0
2034 | 3 | 10 | 4 | 335.0135 | 0
2034 | 3 | 10 | 5 | 343.2354 | 0
2034 | 3 | 10 | 6 | 358.2058 | 0
2034 | 3 | 10 | 7 | 387.1989 | 0
2034 | 3 | 10 | 8 | 419.4341 | 0
2034 | 3 | 10 | 9 | 440.9883 | 0
2034 | 3 | 10 | 10 | 452.9912 | 0
2034 | 3 | 10 | 11 | 460.0288 | 0
2034 | 3 | 10 | 12 | 468.2074 | 0
2034 | 3 | 10 | 13 | 471.9449 | 0
2034 | 3 | 10 | 14 | 469.8452 | 0
2034 | 3 | 10 | 15 | 467.4835 | 0
2034 | 3 | 10 | 16 | 467.6861 | 0
2034 | 3 | 10 | 17 | 466.8423 | 0
2034 | 3 | 10 | 18 | 461.8181 | 0
2034 | 3 | 10 | 19 | 456.8469 | 0
2034 | 3 | 10 | 20 | 446.1219 | 0
2034 | 3 | 10 | 21 | 433.8753 | 0
2034 | 3 | 10 | 22 | 423.7142 | 0
2034 | 3 | 10 | 23 | 408.6553 | 0
2034 | 3 | 11 | 0 | 385.1412 | 0
2034 | 3 | 11 | 1 | 373.2016 | 0
2034 | 3 | 11 | 2 | 362.8385 | 0
2034 | 3 | 11 | 3 | 354.4936 | 0
2034 | 3 | 11 | 4 | 350.3327 | 0
2034 | 3 | 11 | 5 | 352.3289 | 0
2034 | 3 | 11 | 6 | 353.5878 | 0
2034 | 3 | 11 | 7 | 360.6407 | 0
2034 | 3 | 11 | 8 | 375.8297 | 0
2034 | 3 | 11 | 9 | 392.4155 | 0
2034 | 3 | 11 | 10 | 406.6391 | 0
2034 | 3 | 11 | 11 | 416.545 | 0
2034 | 3 | 11 | 12 | 425.4084 | 0
2034 | 3 | 11 | 13 | 428.4344 | 0
2034 | 3 | 11 | 14 | 425.8258 | 0
2034 | 3 | 11 | 15 | 424.6499 | 0
2034 | 3 | 11 | 16 | 426.6211 | 0
2034 | 3 | 11 | 17 | 425.2135 | 0
2034 | 3 | 11 | 18 | 424.9238 | 0
2034 | 3 | 11 | 19 | 426.6894 | 0
2034 | 3 | 11 | 20 | 421.7986 | 0
2034 | 3 | 11 | 21 | 413.9611 | 0
2034 | 3 | 11 | 22 | 407.6185 | 0
2034 | 3 | 11 | 23 | 396.3211 | 0
2034 | 3 | 12 | 0 | 383.6454 | 0
2034 | 3 | 12 | 1 | 357.228 | 0
2034 | 3 | 12 | 2 | 348.9762 | 0
2034 | 3 | 12 | 3 | 342.8989 | 0
2034 | 3 | 12 | 4 | 341.2442 | 0
2034 | 3 | 12 | 5 | 347.1916 | 0
2034 | 3 | 12 | 6 | 357.8044 | 0
2034 | 3 | 12 | 7 | 365.352 | 0
2034 | 3 | 12 | 8 | 369.8791 | 0
2034 | 3 | 12 | 9 | 377.3604 | 0
2034 | 3 | 12 | 10 | 384.7419 | 0
2034 | 3 | 12 | 11 | 391.9321 | 0
2034 | 3 | 12 | 12 | 396.9666 | 0
2034 | 3 | 12 | 13 | 395.89 | 0
2034 | 3 | 12 | 14 | 392.5115 | 0
2034 | 3 | 12 | 15 | 391.7913 | 0
2034 | 3 | 12 | 16 | 393.6139 | 0
2034 | 3 | 12 | 17 | 392.1067 | 0
2034 | 3 | 12 | 18 | 388.3392 | 0
2034 | 3 | 12 | 19 | 387.2941 | 0
2034 | 3 | 12 | 20 | 382.3506 | 0
2034 | 3 | 12 | 21 | 376.1427 | 0
2034 | 3 | 12 | 22 | 365.3781 | 0
2034 | 3 | 12 | 23 | 350.7483 | 0
2034 | 3 | 13 | 0 | 336.4807 | 0
2034 | 3 | 13 | 1 | 329.4236 | 0
2034 | 3 | 13 | 2 | 323.4353 | 0
2034 | 3 | 13 | 3 | 320.4995 | 0
2034 | 3 | 13 | 4 | 324.8312 | 0
2034 | 3 | 13 | 5 | 340.4496 | 0
2034 | 3 | 13 | 6 | 372.4157 | 0
2034 | 3 | 13 | 7 | 405.2456 | 0
2034 | 3 | 13 | 8 | 426.7323 | 0
2034 | 3 | 13 | 9 | 439.2639 | 0
2034 | 3 | 13 | 10 | 444.8386 | 0
2034 | 3 | 13 | 11 | 449.4734 | 0
2034 | 3 | 13 | 12 | 458.145 | 0
2034 | 3 | 13 | 13 | 457.6402 | 0
2034 | 3 | 13 | 14 | 455.2495 | 0
2034 | 3 | 13 | 15 | 453.3882 | 0
2034 | 3 | 13 | 16 | 453.3116 | 0
2034 | 3 | 13 | 17 | 449.8638 | 0
2034 | 3 | 13 | 18 | 438.9242 | 0
2034 | 3 | 13 | 19 | 429.3036 | 0
2034 | 3 | 13 | 20 | 414.8596 | 0
2034 | 3 | 13 | 21 | 400.8129 | 0
2034 | 3 | 13 | 22 | 383.6254 | 0
2034 | 3 | 13 | 23 | 362.9061 | 0
2034 | 3 | 14 | 0 | 343.5653 | 0
2034 | 3 | 14 | 1 | 330.3641 | 0
2034 | 3 | 14 | 2 | 324.2464 | 0
2034 | 3 | 14 | 3 | 320.7471 | 0
2034 | 3 | 14 | 4 | 323.8854 | 0
2034 | 3 | 14 | 5 | 338.5389 | 0
2034 | 3 | 14 | 6 | 367.9955 | 0
2034 | 3 | 14 | 7 | 402.5086 | 0
2034 | 3 | 14 | 8 | 423.8123 | 0
2034 | 3 | 14 | 9 | 435.0209 | 0
2034 | 3 | 14 | 10 | 439.3478 | 0
2034 | 3 | 14 | 11 | 443.5846 | 0
2034 | 3 | 14 | 12 | 451.1125 | 0
2034 | 3 | 14 | 13 | 451.5508 | 0
2034 | 3 | 14 | 14 | 449.1408 | 0
2034 | 3 | 14 | 15 | 446.6402 | 0
2034 | 3 | 14 | 16 | 445.1907 | 0
2034 | 3 | 14 | 17 | 438.2214 | 0
2034 | 3 | 14 | 18 | 426.4601 | 0
2034 | 3 | 14 | 19 | 415.6684 | 0
2034 | 3 | 14 | 20 | 401.0108 | 0
2034 | 3 | 14 | 21 | 387.4014 | 0
2034 | 3 | 14 | 22 | 370.492 | 0
2034 | 3 | 14 | 23 | 350.1499 | 0
2034 | 3 | 15 | 0 | 331.9844 | 0
2034 | 3 | 15 | 1 | 321.399 | 0
2034 | 3 | 15 | 2 | 314.6992 | 0
2034 | 3 | 15 | 3 | 311.0639 | 0
2034 | 3 | 15 | 4 | 314.2482 | 0
2034 | 3 | 15 | 5 | 329.0129 | 0
2034 | 3 | 15 | 6 | 361.6967 | 0
2034 | 3 | 15 | 7 | 397.4941 | 0
2034 | 3 | 15 | 8 | 418.2844 | 0
2034 | 3 | 15 | 9 | 428.6758 | 0
2034 | 3 | 15 | 10 | 432.7671 | 0
2034 | 3 | 15 | 11 | 436.6764 | 0
2034 | 3 | 15 | 12 | 441.5411 | 0
2034 | 3 | 15 | 13 | 439.8615 | 0
2034 | 3 | 15 | 14 | 436.7872 | 0
2034 | 3 | 15 | 15 | 433.9047 | 0
2034 | 3 | 15 | 16 | 433.3873 | 0
2034 | 3 | 15 | 17 | 429.3447 | 0
2034 | 3 | 15 | 18 | 420.0843 | 0
2034 | 3 | 15 | 19 | 411.1551 | 0
2034 | 3 | 15 | 20 | 400.0638 | 0
2034 | 3 | 15 | 21 | 388.766 | 0
2034 | 3 | 15 | 22 | 372.7878 | 0
2034 | 3 | 15 | 23 | 352.2963 | 0
2034 | 3 | 16 | 0 | 333.5254 | 0
2034 | 3 | 16 | 1 | 324.2102 | 0
2034 | 3 | 16 | 2 | 317.3617 | 0
2034 | 3 | 16 | 3 | 313.5174 | 0
2034 | 3 | 16 | 4 | 316.3442 | 0
2034 | 3 | 16 | 5 | 330.8669 | 0
2034 | 3 | 16 | 6 | 362.8309 | 0
2034 | 3 | 16 | 7 | 398.1095 | 0
2034 | 3 | 16 | 8 | 419.995 | 0
2034 | 3 | 16 | 9 | 432.181 | 0
2034 | 3 | 16 | 10 | 437.2962 | 0
2034 | 3 | 16 | 11 | 442.4174 | 0
2034 | 3 | 16 | 12 | 446.1689 | 0
2034 | 3 | 16 | 13 | 444.9769 | 0
2034 | 3 | 16 | 14 | 442.0272 | 0
2034 | 3 | 16 | 15 | 439.4968 | 0
2034 | 3 | 16 | 16 | 438.8282 | 0
2034 | 3 | 16 | 17 | 433.9619 | 0
2034 | 3 | 16 | 18 | 424.5842 | 0
2034 | 3 | 16 | 19 | 412.5258 | 0
2034 | 3 | 16 | 20 | 398.5209 | 0
2034 | 3 | 16 | 21 | 385.7966 | 0
2034 | 3 | 16 | 22 | 369.5721 | 0
2034 | 3 | 16 | 23 | 350.069 | 0
2034 | 3 | 17 | 0 | 333.4064 | 0
2034 | 3 | 17 | 1 | 326.69 | 0
2034 | 3 | 17 | 2 | 319.5815 | 0
2034 | 3 | 17 | 3 | 315.2222 | 0
2034 | 3 | 17 | 4 | 317.5199 | 0
2034 | 3 | 17 | 5 | 331.3665 | 0
2034 | 3 | 17 | 6 | 361.5543 | 0
2034 | 3 | 17 | 7 | 396.0208 | 0
2034 | 3 | 17 | 8 | 416.0249 | 0
2034 | 3 | 17 | 9 | 428.1825 | 0
2034 | 3 | 17 | 10 | 434.7184 | 0
2034 | 3 | 17 | 11 | 440.953 | 0
2034 | 3 | 17 | 12 | 453.5806 | 0
2034 | 3 | 17 | 13 | 453.7397 | 0
2034 | 3 | 17 | 14 | 452.8122 | 0
2034 | 3 | 17 | 15 | 451.0184 | 0
2034 | 3 | 17 | 16 | 450.2539 | 0
2034 | 3 | 17 | 17 | 444.5445 | 0
2034 | 3 | 17 | 18 | 424.8705 | 0
2034 | 3 | 17 | 19 | 410.8066 | 0
2034 | 3 | 17 | 20 | 396.4715 | 0
2034 | 3 | 17 | 21 | 384.082 | 0
2034 | 3 | 17 | 22 | 369.5011 | 0
2034 | 3 | 17 | 23 | 352.9123 | 0
2034 | 3 | 18 | 0 | 338.1301 | 0
2034 | 3 | 18 | 1 | 324.0891 | 0
2034 | 3 | 18 | 2 | 315.8811 | 0
2034 | 3 | 18 | 3 | 309.8822 | 0
2034 | 3 | 18 | 4 | 308.4189 | 0
2034 | 3 | 18 | 5 | 315.0168 | 0
2034 | 3 | 18 | 6 | 330.9538 | 0
2034 | 3 | 18 | 7 | 342.4873 | 0
2034 | 3 | 18 | 8 | 353.1659 | 0
2034 | 3 | 18 | 9 | 368.2071 | 0
2034 | 3 | 18 | 10 | 381.3425 | 0
2034 | 3 | 18 | 11 | 391.8233 | 0
2034 | 3 | 18 | 12 | 397.2425 | 0
2034 | 3 | 18 | 13 | 397.5469 | 0
2034 | 3 | 18 | 14 | 395.7918 | 0
2034 | 3 | 18 | 15 | 394.6978 | 0
2034 | 3 | 18 | 16 | 395.9871 | 0
2034 | 3 | 18 | 17 | 392.4868 | 0
2034 | 3 | 18 | 18 | 381.6936 | 0
2034 | 3 | 18 | 19 | 378.8471 | 0
2034 | 3 | 18 | 20 | 372.2761 | 0
2034 | 3 | 18 | 21 | 364.6783 | 0
2034 | 3 | 18 | 22 | 355.1119 | 0
2034 | 3 | 18 | 23 | 342.2234 | 0
2034 | 3 | 19 | 0 | 335.025 | 0
2034 | 3 | 19 | 1 | 326.4469 | 0
2034 | 3 | 19 | 2 | 319.981 | 0
2034 | 3 | 19 | 3 | 314.3571 | 0
2034 | 3 | 19 | 4 | 312.9958 | 0
2034 | 3 | 19 | 5 | 318.2321 | 0
2034 | 3 | 19 | 6 | 327.7001 | 0
2034 | 3 | 19 | 7 | 334.3672 | 0
2034 | 3 | 19 | 8 | 343.8995 | 0
2034 | 3 | 19 | 9 | 356.327 | 0
2034 | 3 | 19 | 10 | 366.6853 | 0
2034 | 3 | 19 | 11 | 375.9377 | 0
2034 | 3 | 19 | 12 | 385.1894 | 0
2034 | 3 | 19 | 13 | 384.791 | 0
2034 | 3 | 19 | 14 | 383.1344 | 0
2034 | 3 | 19 | 15 | 383.2328 | 0
2034 | 3 | 19 | 16 | 384.5588 | 0
2034 | 3 | 19 | 17 | 383.7558 | 0
2034 | 3 | 19 | 18 | 379.3761 | 0
2034 | 3 | 19 | 19 | 377.6239 | 0
2034 | 3 | 19 | 20 | 371.9705 | 0
2034 | 3 | 19 | 21 | 364.7871 | 0
2034 | 3 | 19 | 22 | 354.5857 | 0
2034 | 3 | 19 | 23 | 339.4202 | 0
2034 | 3 | 20 | 0 | 325.787 | 0
2034 | 3 | 20 | 1 | 319.2614 | 0
2034 | 3 | 20 | 2 | 313.4689 | 0
2034 | 3 | 20 | 3 | 310.585 | 0
2034 | 3 | 20 | 4 | 314.9393 | 0
2034 | 3 | 20 | 5 | 330.6771 | 0
2034 | 3 | 20 | 6 | 364.27 | 0
2034 | 3 | 20 | 7 | 398.6731 | 0
2034 | 3 | 20 | 8 | 420.1538 | 0
2034 | 3 | 20 | 9 | 433.4204 | 0
2034 | 3 | 20 | 10 | 441.182 | 0
2034 | 3 | 20 | 11 | 448.2986 | 0
2034 | 3 | 20 | 12 | 461.3627 | 0
2034 | 3 | 20 | 13 | 462.7474 | 0
2034 | 3 | 20 | 14 | 462.1641 | 0
2034 | 3 | 20 | 15 | 460.7464 | 0
2034 | 3 | 20 | 16 | 460.146 | 0
2034 | 3 | 20 | 17 | 454.5222 | 0
2034 | 3 | 20 | 18 | 433.729 | 0
2034 | 3 | 20 | 19 | 420.1163 | 0
2034 | 3 | 20 | 20 | 405.3893 | 0
2034 | 3 | 20 | 21 | 391.0272 | 0
2034 | 3 | 20 | 22 | 374.2296 | 0
2034 | 3 | 20 | 23 | 353.2875 | 0
2034 | 3 | 21 | 0 | 337.3854 | 0
2034 | 3 | 21 | 1 | 319.223 | 0
2034 | 3 | 21 | 2 | 312.1229 | 0
2034 | 3 | 21 | 3 | 308.0668 | 0
2034 | 3 | 21 | 4 | 311.0123 | 0
2034 | 3 | 21 | 5 | 325.3501 | 0
2034 | 3 | 21 | 6 | 362.4977 | 0
2034 | 3 | 21 | 7 | 398.9972 | 0
2034 | 3 | 21 | 8 | 421.3551 | 0
2034 | 3 | 21 | 9 | 434.1208 | 0
2034 | 3 | 21 | 10 | 440.7287 | 0
2034 | 3 | 21 | 11 | 446.5548 | 0
2034 | 3 | 21 | 12 | 460.2376 | 0
2034 | 3 | 21 | 13 | 461.1348 | 0
2034 | 3 | 21 | 14 | 460.6413 | 0
2034 | 3 | 21 | 15 | 458.9665 | 0
2034 | 3 | 21 | 16 | 458.3116 | 0
2034 | 3 | 21 | 17 | 452.0413 | 0
2034 | 3 | 21 | 18 | 431.6225 | 0
2034 | 3 | 21 | 19 | 417.6465 | 0
2034 | 3 | 21 | 20 | 402.5475 | 0
2034 | 3 | 21 | 21 | 388.9607 | 0
2034 | 3 | 21 | 22 | 372.3719 | 0
2034 | 3 | 21 | 23 | 351.1546 | 0
2034 | 3 | 22 | 0 | 330.8227 | 0
2034 | 3 | 22 | 1 | 319.5103 | 0
2034 | 3 | 22 | 2 | 312.0737 | 0
2034 | 3 | 22 | 3 | 307.8984 | 0
2034 | 3 | 22 | 4 | 310.624 | 0
2034 | 3 | 22 | 5 | 325.1449 | 0
2034 | 3 | 22 | 6 | 362.1502 | 0
2034 | 3 | 22 | 7 | 400.3822 | 0
2034 | 3 | 22 | 8 | 423.0634 | 0
2034 | 3 | 22 | 9 | 437.7506 | 0
2034 | 3 | 22 | 10 | 447.3062 | 0
2034 | 3 | 22 | 11 | 456.0492 | 0
2034 | 3 | 22 | 12 | 469.3967 | 0
2034 | 3 | 22 | 13 | 471.0391 | 0
2034 | 3 | 22 | 14 | 471.2532 | 0
2034 | 3 | 22 | 15 | 471.0214 | 0
2034 | 3 | 22 | 16 | 470.4808 | 0
2034 | 3 | 22 | 17 | 463.3671 | 0
2034 | 3 | 22 | 18 | 439.5088 | 0
2034 | 3 | 22 | 19 | 422.2478 | 0
2034 | 3 | 22 | 20 | 406.3242 | 0
2034 | 3 | 22 | 21 | 392.9205 | 0
2034 | 3 | 22 | 22 | 376.3744 | 0
2034 | 3 | 22 | 23 | 355.204 | 0
2034 | 3 | 23 | 0 | 334.9921 | 0
2034 | 3 | 23 | 1 | 325.3503 | 0
2034 | 3 | 23 | 2 | 317.6337 | 0
2034 | 3 | 23 | 3 | 313.3399 | 0
2034 | 3 | 23 | 4 | 316.1509 | 0
2034 | 3 | 23 | 5 | 331.0154 | 0
2034 | 3 | 23 | 6 | 365.4771 | 0
2034 | 3 | 23 | 7 | 405.0364 | 0
2034 | 3 | 23 | 8 | 431.4455 | 0
2034 | 3 | 23 | 9 | 450.2992 | 0
2034 | 3 | 23 | 10 | 462.4001 | 0
2034 | 3 | 23 | 11 | 473.2832 | 0
2034 | 3 | 23 | 12 | 487.2155 | 0
2034 | 3 | 23 | 13 | 490.8769 | 0
2034 | 3 | 23 | 14 | 492.6614 | 0
2034 | 3 | 23 | 15 | 494.5072 | 0
2034 | 3 | 23 | 16 | 494.7865 | 0
2034 | 3 | 23 | 17 | 486.4918 | 0
2034 | 3 | 23 | 18 | 457.3163 | 0
2034 | 3 | 23 | 19 | 439.7865 | 0
2034 | 3 | 23 | 20 | 424.0974 | 0
2034 | 3 | 23 | 21 | 410.7177 | 0
2034 | 3 | 23 | 22 | 394.3069 | 0
2034 | 3 | 23 | 23 | 374.0442 | 0
2034 | 3 | 24 | 0 | 350.2436 | 0
2034 | 3 | 24 | 1 | 332.5905 | 0
2034 | 3 | 24 | 2 | 323.8028 | 0
2034 | 3 | 24 | 3 | 318.1245 | 0
2034 | 3 | 24 | 4 | 319.6627 | 0
2034 | 3 | 24 | 5 | 333.2645 | 0
2034 | 3 | 24 | 6 | 367.3419 | 0
2034 | 3 | 24 | 7 | 402.435 | 0
2034 | 3 | 24 | 8 | 422.8559 | 0
2034 | 3 | 24 | 9 | 435.4994 | 0
2034 | 3 | 24 | 10 | 441.9466 | 0
2034 | 3 | 24 | 11 | 447.8782 | 0
2034 | 3 | 24 | 12 | 456.8558 | 0
2034 | 3 | 24 | 13 | 456.093 | 0
2034 | 3 | 24 | 14 | 453.4908 | 0
2034 | 3 | 24 | 15 | 450.9501 | 0
2034 | 3 | 24 | 16 | 449.3222 | 0
2034 | 3 | 24 | 17 | 441.5149 | 0
2034 | 3 | 24 | 18 | 424.5097 | 0
2034 | 3 | 24 | 19 | 408.499 | 0
2034 | 3 | 24 | 20 | 392.3225 | 0
2034 | 3 | 24 | 21 | 378.3541 | 0
2034 | 3 | 24 | 22 | 363.4717 | 0
2034 | 3 | 24 | 23 | 346.522 | 0
2034 | 3 | 25 | 0 | 331.3052 | 0
2034 | 3 | 25 | 1 | 322.3648 | 0
2034 | 3 | 25 | 2 | 314.664 | 0
2034 | 3 | 25 | 3 | 308.6471 | 0
2034 | 3 | 25 | 4 | 307.5848 | 0
2034 | 3 | 25 | 5 | 312.7381 | 0
2034 | 3 | 25 | 6 | 322.8317 | 0
2034 | 3 | 25 | 7 | 332.2674 | 0
2034 | 3 | 25 | 8 | 346.3002 | 0
2034 | 3 | 25 | 9 | 365.1378 | 0
2034 | 3 | 25 | 10 | 379.3229 | 0
2034 | 3 | 25 | 11 | 389.58 | 0
2034 | 3 | 25 | 12 | 398.7885 | 0
2034 | 3 | 25 | 13 | 398.4765 | 0
2034 | 3 | 25 | 14 | 397.2696 | 0
2034 | 3 | 25 | 15 | 397.359 | 0
2034 | 3 | 25 | 16 | 398.6222 | 0
2034 | 3 | 25 | 17 | 395.4662 | 0
2034 | 3 | 25 | 18 | 382.0799 | 0
2034 | 3 | 25 | 19 | 379.0346 | 0
2034 | 3 | 25 | 20 | 372.5487 | 0
2034 | 3 | 25 | 21 | 364.4013 | 0
2034 | 3 | 25 | 22 | 355.769 | 0
2034 | 3 | 25 | 23 | 343.6994 | 0
2034 | 3 | 26 | 0 | 334.0771 | 0
2034 | 3 | 26 | 1 | 322.2834 | 0
2034 | 3 | 26 | 2 | 315.5242 | 0
2034 | 3 | 26 | 3 | 309.574 | 0
2034 | 3 | 26 | 4 | 307.527 | 0
2034 | 3 | 26 | 5 | 311.9691 | 0
2034 | 3 | 26 | 6 | 319.9799 | 0
2034 | 3 | 26 | 7 | 325.3956 | 0
2034 | 3 | 26 | 8 | 335.9448 | 0
2034 | 3 | 26 | 9 | 349.8382 | 0
2034 | 3 | 26 | 10 | 359.9628 | 0
2034 | 3 | 26 | 11 | 368.3132 | 0
2034 | 3 | 26 | 12 | 381.0359 | 0
2034 | 3 | 26 | 13 | 382.3578 | 0
2034 | 3 | 26 | 14 | 381.5803 | 0
2034 | 3 | 26 | 15 | 382.2384 | 0
2034 | 3 | 26 | 16 | 382.2316 | 0
2034 | 3 | 26 | 17 | 380.6419 | 0
2034 | 3 | 26 | 18 | 372.592 | 0
2034 | 3 | 26 | 19 | 369.8898 | 0
2034 | 3 | 26 | 20 | 363.5862 | 0
2034 | 3 | 26 | 21 | 355.6298 | 0
2034 | 3 | 26 | 22 | 346.4152 | 0
2034 | 3 | 26 | 23 | 332.487 | 0
2034 | 3 | 27 | 0 | 320.3242 | 0
2034 | 3 | 27 | 1 | 325.7109 | 0
2034 | 3 | 27 | 2 | 321.238 | 0
2034 | 3 | 27 | 3 | 319.8778 | 0
2034 | 3 | 27 | 4 | 325.6247 | 0
2034 | 3 | 27 | 5 | 342.1419 | 0
2034 | 3 | 27 | 6 | 372.6244 | 0
2034 | 3 | 27 | 7 | 405.9681 | 0
2034 | 3 | 27 | 8 | 428.7492 | 0
2034 | 3 | 27 | 9 | 441.9381 | 0
2034 | 3 | 27 | 10 | 447.5481 | 0
2034 | 3 | 27 | 11 | 452.3967 | 0
2034 | 3 | 27 | 12 | 457.5688 | 0
2034 | 3 | 27 | 13 | 455.9827 | 0
2034 | 3 | 27 | 14 | 452.0969 | 0
2034 | 3 | 27 | 15 | 449.1788 | 0
2034 | 3 | 27 | 16 | 449.3651 | 0
2034 | 3 | 27 | 17 | 447.0279 | 0
2034 | 3 | 27 | 18 | 440.9465 | 0
2034 | 3 | 27 | 19 | 435.2633 | 0
2034 | 3 | 27 | 20 | 426.9374 | 0
2034 | 3 | 27 | 21 | 414.9735 | 0
2034 | 3 | 27 | 22 | 399.2519 | 0
2034 | 3 | 27 | 23 | 378.444 | 0
2034 | 3 | 28 | 0 | 359.714 | 0
2034 | 3 | 28 | 1 | 350.4135 | 0
2034 | 3 | 28 | 2 | 344.8021 | 0
2034 | 3 | 28 | 3 | 341.9952 | 0
2034 | 3 | 28 | 4 | 345.6888 | 0
2034 | 3 | 28 | 5 | 359.9929 | 0
2034 | 3 | 28 | 6 | 390.7652 | 0
2034 | 3 | 28 | 7 | 423.6378 | 0
2034 | 3 | 28 | 8 | 444.4957 | 0
2034 | 3 | 28 | 9 | 456.1035 | 0
2034 | 3 | 28 | 10 | 459.312 | 0
2034 | 3 | 28 | 11 | 462.6237 | 0
2034 | 3 | 28 | 12 | 468.986 | 0
2034 | 3 | 28 | 13 | 466.5194 | 0
2034 | 3 | 28 | 14 | 462.3503 | 0
2034 | 3 | 28 | 15 | 459.1828 | 0
2034 | 3 | 28 | 16 | 458.6731 | 0
2034 | 3 | 28 | 17 | 454.5672 | 0
2034 | 3 | 28 | 18 | 447.9047 | 0
2034 | 3 | 28 | 19 | 437.577 | 0
2034 | 3 | 28 | 20 | 425.3748 | 0
2034 | 3 | 28 | 21 | 411.6627 | 0
2034 | 3 | 28 | 22 | 394.8299 | 0
2034 | 3 | 28 | 23 | 373.5388 | 0
2034 | 3 | 29 | 0 | 355.6668 | 0
2034 | 3 | 29 | 1 | 339.3515 | 0
2034 | 3 | 29 | 2 | 331.9038 | 0
2034 | 3 | 29 | 3 | 327.6425 | 0
2034 | 3 | 29 | 4 | 329.8233 | 0
2034 | 3 | 29 | 5 | 342.9138 | 0
2034 | 3 | 29 | 6 | 374.8247 | 0
2034 | 3 | 29 | 7 | 407.4159 | 0
2034 | 3 | 29 | 8 | 427.0966 | 0
2034 | 3 | 29 | 9 | 437.7165 | 0
2034 | 3 | 29 | 10 | 441.3371 | 0
2034 | 3 | 29 | 11 | 444.2579 | 0
2034 | 3 | 29 | 12 | 456.3964 | 0
2034 | 3 | 29 | 13 | 455.4342 | 0
2034 | 3 | 29 | 14 | 451.9997 | 0
2034 | 3 | 29 | 15 | 449.1167 | 0
2034 | 3 | 29 | 16 | 448.7282 | 0
2034 | 3 | 29 | 17 | 443.7329 | 0
2034 | 3 | 29 | 18 | 431.4288 | 0
2034 | 3 | 29 | 19 | 419.0101 | 0
2034 | 3 | 29 | 20 | 405.4856 | 0
2034 | 3 | 29 | 21 | 391.0117 | 0
2034 | 3 | 29 | 22 | 374.6121 | 0
2034 | 3 | 29 | 23 | 354.2488 | 0
2034 | 3 | 30 | 0 | 330.5542 | 0
2034 | 3 | 30 | 1 | 329.3774 | 0
2034 | 3 | 30 | 2 | 323.3447 | 0
2034 | 3 | 30 | 3 | 320.5496 | 0
2034 | 3 | 30 | 4 | 324.2432 | 0
2034 | 3 | 30 | 5 | 338.6527 | 0
2034 | 3 | 30 | 6 | 367.7411 | 0
2034 | 3 | 30 | 7 | 402.1533 | 0
2034 | 3 | 30 | 8 | 427.584 | 0
2034 | 3 | 30 | 9 | 443.6944 | 0
2034 | 3 | 30 | 10 | 452.0525 | 0
2034 | 3 | 30 | 11 | 458.9775 | 0
2034 | 3 | 30 | 12 | 467.6945 | 0
2034 | 3 | 30 | 13 | 468.1339 | 0
2034 | 3 | 30 | 14 | 465.8487 | 0
2034 | 3 | 30 | 15 | 464.4336 | 0
2034 | 3 | 30 | 16 | 465.3846 | 0
2034 | 3 | 30 | 17 | 462.011 | 0
2034 | 3 | 30 | 18 | 446.6794 | 0
2034 | 3 | 30 | 19 | 437.1705 | 0
2034 | 3 | 30 | 20 | 425.3679 | 0
2034 | 3 | 30 | 21 | 411.8118 | 0
2034 | 3 | 30 | 22 | 396.5527 | 0
2034 | 3 | 30 | 23 | 377.2666 | 0
2034 | 3 | 31 | 0 | 360.4828 | 0
2034 | 3 | 31 | 1 | 346.9758 | 0
2034 | 3 | 31 | 2 | 340.9488 | 0
2034 | 3 | 31 | 3 | 337.183 | 0
2034 | 3 | 31 | 4 | 340.0391 | 0
2034 | 3 | 31 | 5 | 353.7227 | 0
2034 | 3 | 31 | 6 | 382.3965 | 0
2034 | 3 | 31 | 7 | 413.5054 | 0
2034 | 3 | 31 | 8 | 434.5788 | 0
2034 | 3 | 31 | 9 | 448.4218 | 0
2034 | 3 | 31 | 10 | 453.9787 | 0
2034 | 3 | 31 | 11 | 458.9184 | 0
2034 | 3 | 31 | 12 | 468.892 | 0
2034 | 3 | 31 | 13 | 466.9697 | 0
2034 | 3 | 31 | 14 | 463.2745 | 0
2034 | 3 | 31 | 15 | 460.7782 | 0
2034 | 3 | 31 | 16 | 460.8276 | 0
2034 | 3 | 31 | 17 | 456.2272 | 0
2034 | 3 | 31 | 18 | 446.1084 | 0
2034 | 3 | 31 | 19 | 434.3151 | 0
2034 | 3 | 31 | 20 | 420.8973 | 0
2034 | 3 | 31 | 21 | 406.8285 | 0
2034 | 3 | 31 | 22 | 392.4512 | 0
2034 | 3 | 31 | 23 | 375.9049 | 0
2034 | 4 | 1 | 0 | 357.4996 | 0
2034 | 4 | 1 | 1 | 344.1851 | 0
2034 | 4 | 1 | 2 | 336.56 | 0
2034 | 4 | 1 | 3 | 331.1728 | 0
2034 | 4 | 1 | 4 | 330.6996 | 0
2034 | 4 | 1 | 5 | 338.1852 | 0
2034 | 4 | 1 | 6 | 355.8806 | 0
2034 | 4 | 1 | 7 | 368.0542 | 0
2034 | 4 | 1 | 8 | 376.536 | 0
2034 | 4 | 1 | 9 | 388.9974 | 0
2034 | 4 | 1 | 10 | 399.695 | 0
2034 | 4 | 1 | 11 | 409.1749 | 0
2034 | 4 | 1 | 12 | 409.3701 | 0
2034 | 4 | 1 | 13 | 408.0751 | 0
2034 | 4 | 1 | 14 | 404.6711 | 0
2034 | 4 | 1 | 15 | 403.0939 | 0
2034 | 4 | 1 | 16 | 405.9016 | 0
2034 | 4 | 1 | 17 | 402.2844 | 0
2034 | 4 | 1 | 18 | 391.7626 | 0
2034 | 4 | 1 | 19 | 388.1865 | 0
2034 | 4 | 1 | 20 | 383.7893 | 0
2034 | 4 | 1 | 21 | 376.5841 | 0
2034 | 4 | 1 | 22 | 366.277 | 0
2034 | 4 | 1 | 23 | 353.7894 | 0
2034 | 4 | 2 | 0 | 347.3477 | 0
2034 | 4 | 2 | 1 | 339.8362 | 0
2034 | 4 | 2 | 2 | 333.4848 | 0
2034 | 4 | 2 | 3 | 328.1825 | 0
2034 | 4 | 2 | 4 | 327.4759 | 0
2034 | 4 | 2 | 5 | 334.4328 | 0
2034 | 4 | 2 | 6 | 350.4621 | 0
2034 | 4 | 2 | 7 | 359.3565 | 0
2034 | 4 | 2 | 8 | 363.5613 | 0
2034 | 4 | 2 | 9 | 373.9775 | 0
2034 | 4 | 2 | 10 | 384.8265 | 0
2034 | 4 | 2 | 11 | 395.9346 | 0
2034 | 4 | 2 | 12 | 407.3704 | 0
2034 | 4 | 2 | 13 | 408.7998 | 0
2034 | 4 | 2 | 14 | 408.7108 | 0
2034 | 4 | 2 | 15 | 408.7686 | 0
2034 | 4 | 2 | 16 | 411.4941 | 0
2034 | 4 | 2 | 17 | 411.511 | 0
2034 | 4 | 2 | 18 | 400.9873 | 0
2034 | 4 | 2 | 19 | 397.5769 | 0
2034 | 4 | 2 | 20 | 391.1657 | 0
2034 | 4 | 2 | 21 | 382.5129 | 0
2034 | 4 | 2 | 22 | 370.7432 | 0
2034 | 4 | 2 | 23 | 356.4868 | 0
2034 | 4 | 3 | 0 | 339.9652 | 0
2034 | 4 | 3 | 1 | 333.9756 | 0
2034 | 4 | 3 | 2 | 329.2381 | 0
2034 | 4 | 3 | 3 | 326.9667 | 0
2034 | 4 | 3 | 4 | 331.8941 | 0
2034 | 4 | 3 | 5 | 347.6373 | 0
2034 | 4 | 3 | 6 | 379.3624 | 0
2034 | 4 | 3 | 7 | 411.1988 | 0
2034 | 4 | 3 | 8 | 431.4075 | 0
2034 | 4 | 3 | 9 | 442.413 | 0
2034 | 4 | 3 | 10 | 445.4763 | 0
2034 | 4 | 3 | 11 | 448.6491 | 0
2034 | 4 | 3 | 12 | 452.3131 | 0
2034 | 4 | 3 | 13 | 449.6479 | 0
2034 | 4 | 3 | 14 | 444.752 | 0
2034 | 4 | 3 | 15 | 440.8729 | 0
2034 | 4 | 3 | 16 | 440.8961 | 0
2034 | 4 | 3 | 17 | 437.9105 | 0
2034 | 4 | 3 | 18 | 430.653 | 0
2034 | 4 | 3 | 19 | 421.826 | 0
2034 | 4 | 3 | 20 | 411.8436 | 0
2034 | 4 | 3 | 21 | 399.4544 | 0
2034 | 4 | 3 | 22 | 382.8393 | 0
2034 | 4 | 3 | 23 | 362.4045 | 0
2034 | 4 | 4 | 0 | 343.5642 | 0
2034 | 4 | 4 | 1 | 333.3814 | 0
2034 | 4 | 4 | 2 | 327.8474 | 0
2034 | 4 | 4 | 3 | 324.9693 | 0
2034 | 4 | 4 | 4 | 328.8253 | 0
2034 | 4 | 4 | 5 | 343.562 | 0
2034 | 4 | 4 | 6 | 375.0971 | 0
2034 | 4 | 4 | 7 | 409.197 | 0
2034 | 4 | 4 | 8 | 430.4433 | 0
2034 | 4 | 4 | 9 | 442.144 | 0
2034 | 4 | 4 | 10 | 445.9929 | 0
2034 | 4 | 4 | 11 | 449.6109 | 0
2034 | 4 | 4 | 12 | 460.2934 | 0
2034 | 4 | 4 | 13 | 459.9904 | 0
2034 | 4 | 4 | 14 | 457.7731 | 0
2034 | 4 | 4 | 15 | 455.3008 | 0
2034 | 4 | 4 | 16 | 455.9169 | 0
2034 | 4 | 4 | 17 | 452.3332 | 0
2034 | 4 | 4 | 18 | 435.3615 | 0
2034 | 4 | 4 | 19 | 422.904 | 0
2034 | 4 | 4 | 20 | 410.0882 | 0
2034 | 4 | 4 | 21 | 396.302 | 0
2034 | 4 | 4 | 22 | 378.7643 | 0
2034 | 4 | 4 | 23 | 358.0426 | 0
2034 | 4 | 5 | 0 | 341.0475 | 0
2034 | 4 | 5 | 1 | 333.5904 | 0
2034 | 4 | 5 | 2 | 327.6646 | 0
2034 | 4 | 5 | 3 | 324.4204 | 0
2034 | 4 | 5 | 4 | 327.9243 | 0
2034 | 4 | 5 | 5 | 342.4454 | 0
2034 | 4 | 5 | 6 | 373.5583 | 0
2034 | 4 | 5 | 7 | 407.5458 | 0
2034 | 4 | 5 | 8 | 428.4055 | 0
2034 | 4 | 5 | 9 | 439.716 | 0
2034 | 4 | 5 | 10 | 443.7398 | 0
2034 | 4 | 5 | 11 | 447.3536 | 0
2034 | 4 | 5 | 12 | 454.1345 | 0
2034 | 4 | 5 | 13 | 453.2212 | 0
2034 | 4 | 5 | 14 | 449.7261 | 0
2034 | 4 | 5 | 15 | 446.83 | 0
2034 | 4 | 5 | 16 | 447.3453 | 0
2034 | 4 | 5 | 17 | 443.8024 | 0
2034 | 4 | 5 | 18 | 430.156 | 0
2034 | 4 | 5 | 19 | 419.5385 | 0
2034 | 4 | 5 | 20 | 409.6312 | 0
2034 | 4 | 5 | 21 | 397.9539 | 0
2034 | 4 | 5 | 22 | 381.659 | 0
2034 | 4 | 5 | 23 | 361.3103 | 0
2034 | 4 | 6 | 0 | 340.428 | 0
2034 | 4 | 6 | 1 | 335.7777 | 0
2034 | 4 | 6 | 2 | 329.8896 | 0
2034 | 4 | 6 | 3 | 326.8477 | 0
2034 | 4 | 6 | 4 | 330.468 | 0
2034 | 4 | 6 | 5 | 345.0364 | 0
2034 | 4 | 6 | 6 | 374.8268 | 0
2034 | 4 | 6 | 7 | 408.8217 | 0
2034 | 4 | 6 | 8 | 432.0737 | 0
2034 | 4 | 6 | 9 | 446.0419 | 0
2034 | 4 | 6 | 10 | 452.0381 | 0
2034 | 4 | 6 | 11 | 457.1427 | 0
2034 | 4 | 6 | 12 | 458.2686 | 0
2034 | 4 | 6 | 13 | 456.8461 | 0
2034 | 4 | 6 | 14 | 453.1043 | 0
2034 | 4 | 6 | 15 | 450.0958 | 0
2034 | 4 | 6 | 16 | 450.2384 | 0
2034 | 4 | 6 | 17 | 446.5014 | 0
2034 | 4 | 6 | 18 | 435.4269 | 0
2034 | 4 | 6 | 19 | 425.3895 | 0
2034 | 4 | 6 | 20 | 415.9637 | 0
2034 | 4 | 6 | 21 | 404.7748 | 0
2034 | 4 | 6 | 22 | 389.1652 | 0
2034 | 4 | 6 | 23 | 370.0249 | 0
2034 | 4 | 7 | 0 | 350.823 | 0
2034 | 4 | 7 | 1 | 342.1916 | 0
2034 | 4 | 7 | 2 | 335.632 | 0
2034 | 4 | 7 | 3 | 330.7993 | 0
2034 | 4 | 7 | 4 | 332.3074 | 0
2034 | 4 | 7 | 5 | 340.7012 | 0
2034 | 4 | 7 | 6 | 358.3002 | 0
2034 | 4 | 7 | 7 | 371.1097 | 0
2034 | 4 | 7 | 8 | 380.8555 | 0
2034 | 4 | 7 | 9 | 390.5784 | 0
2034 | 4 | 7 | 10 | 399.1928 | 0
2034 | 4 | 7 | 11 | 405.2556 | 0
2034 | 4 | 7 | 12 | 408.9463 | 0
2034 | 4 | 7 | 13 | 407.1375 | 0
2034 | 4 | 7 | 14 | 403.3584 | 0
2034 | 4 | 7 | 15 | 400.3325 | 0
2034 | 4 | 7 | 16 | 401.3529 | 0
2034 | 4 | 7 | 17 | 399.3089 | 0
2034 | 4 | 7 | 18 | 392.384 | 0
2034 | 4 | 7 | 19 | 385.9542 | 0
2034 | 4 | 7 | 20 | 381.3759 | 0
2034 | 4 | 7 | 21 | 375.8266 | 0
2034 | 4 | 7 | 22 | 367.6319 | 0
2034 | 4 | 7 | 23 | 354.9543 | 0
2034 | 4 | 8 | 0 | 342.9659 | 0
2034 | 4 | 8 | 1 | 340.2154 | 0
2034 | 4 | 8 | 2 | 333.0952 | 0
2034 | 4 | 8 | 3 | 327.7736 | 0
2034 | 4 | 8 | 4 | 327.444 | 0
2034 | 4 | 8 | 5 | 334.8803 | 0
2034 | 4 | 8 | 6 | 349.0601 | 0
2034 | 4 | 8 | 7 | 357.9456 | 0
2034 | 4 | 8 | 8 | 364.1793 | 0
2034 | 4 | 8 | 9 | 374.3155 | 0
2034 | 4 | 8 | 10 | 383.287 | 0
2034 | 4 | 8 | 11 | 391.5665 | 0
2034 | 4 | 8 | 12 | 397.0146 | 0
2034 | 4 | 8 | 13 | 394.9091 | 0
2034 | 4 | 8 | 14 | 391.0825 | 0
2034 | 4 | 8 | 15 | 389.019 | 0
2034 | 4 | 8 | 16 | 390.3827 | 0
2034 | 4 | 8 | 17 | 387.4116 | 0
2034 | 4 | 8 | 18 | 382.4715 | 0
2034 | 4 | 8 | 19 | 379.3184 | 0
2034 | 4 | 8 | 20 | 376.6321 | 0
2034 | 4 | 8 | 21 | 370.9246 | 0
2034 | 4 | 8 | 22 | 361.7974 | 0
2034 | 4 | 8 | 23 | 350.3892 | 0
2034 | 4 | 9 | 0 | 338.2909 | 0
2034 | 4 | 9 | 1 | 330.1487 | 0
2034 | 4 | 9 | 2 | 324.2654 | 0
2034 | 4 | 9 | 3 | 318.8773 | 0
2034 | 4 | 9 | 4 | 317.4872 | 0
2034 | 4 | 9 | 5 | 322.7308 | 0
2034 | 4 | 9 | 6 | 330.5197 | 0
2034 | 4 | 9 | 7 | 334.8306 | 0
2034 | 4 | 9 | 8 | 344.55 | 0
2034 | 4 | 9 | 9 | 358.2634 | 0
2034 | 4 | 9 | 10 | 369.1866 | 0
2034 | 4 | 9 | 11 | 376.5174 | 0
2034 | 4 | 9 | 12 | 388.2947 | 0
2034 | 4 | 9 | 13 | 388.9017 | 0
2034 | 4 | 9 | 14 | 387.4853 | 0
2034 | 4 | 9 | 15 | 387.1906 | 0
2034 | 4 | 9 | 16 | 388.2218 | 0
2034 | 4 | 9 | 17 | 387.4973 | 0
2034 | 4 | 9 | 18 | 378.377 | 0
2034 | 4 | 9 | 19 | 376.5299 | 0
2034 | 4 | 9 | 20 | 376.1121 | 0
2034 | 4 | 9 | 21 | 371.7068 | 0
2034 | 4 | 9 | 22 | 365.4705 | 0
2034 | 4 | 9 | 23 | 352.6454 | 0
2034 | 4 | 10 | 0 | 329.6486 | 0
2034 | 4 | 10 | 1 | 327.8869 | 0
2034 | 4 | 10 | 2 | 322.9761 | 0
2034 | 4 | 10 | 3 | 320.6811 | 0
2034 | 4 | 10 | 4 | 324.3732 | 0
2034 | 4 | 10 | 5 | 339.3848 | 0
2034 | 4 | 10 | 6 | 367.3881 | 0
2034 | 4 | 10 | 7 | 394.3563 | 0
2034 | 4 | 10 | 8 | 412.444 | 0
2034 | 4 | 10 | 9 | 424.6649 | 0
2034 | 4 | 10 | 10 | 431.6273 | 0
2034 | 4 | 10 | 11 | 436.8961 | 0
2034 | 4 | 10 | 12 | 439.9211 | 0
2034 | 4 | 10 | 13 | 439.5344 | 0
2034 | 4 | 10 | 14 | 436.4508 | 0
2034 | 4 | 10 | 15 | 434.0265 | 0
2034 | 4 | 10 | 16 | 434.959 | 0
2034 | 4 | 10 | 17 | 431.7032 | 0
2034 | 4 | 10 | 18 | 422.0965 | 0
2034 | 4 | 10 | 19 | 412.4704 | 0
2034 | 4 | 10 | 20 | 404.8157 | 0
2034 | 4 | 10 | 21 | 394.6824 | 0
2034 | 4 | 10 | 22 | 377.2621 | 0
2034 | 4 | 10 | 23 | 356.8258 | 0
2034 | 4 | 11 | 0 | 339.7244 | 0
2034 | 4 | 11 | 1 | 332.4221 | 0
2034 | 4 | 11 | 2 | 326.7214 | 0
2034 | 4 | 11 | 3 | 323.762 | 0
2034 | 4 | 11 | 4 | 327.6264 | 0
2034 | 4 | 11 | 5 | 342.5049 | 0
2034 | 4 | 11 | 6 | 372.7631 | 0
2034 | 4 | 11 | 7 | 405.6389 | 0
2034 | 4 | 11 | 8 | 428.1318 | 0
2034 | 4 | 11 | 9 | 441.6024 | 0
2034 | 4 | 11 | 10 | 447.532 | 0
2034 | 4 | 11 | 11 | 451.9118 | 0
2034 | 4 | 11 | 12 | 461.5175 | 0
2034 | 4 | 11 | 13 | 461.9775 | 0
2034 | 4 | 11 | 14 | 460.0815 | 0
2034 | 4 | 11 | 15 | 458.0335 | 0
2034 | 4 | 11 | 16 | 458.6479 | 0
2034 | 4 | 11 | 17 | 455.4017 | 0
2034 | 4 | 11 | 18 | 442.588 | 0
2034 | 4 | 11 | 19 | 429.3839 | 0
2034 | 4 | 11 | 20 | 416.9564 | 0
2034 | 4 | 11 | 21 | 403.8881 | 0
2034 | 4 | 11 | 22 | 386.7178 | 0
2034 | 4 | 11 | 23 | 366.7193 | 0
2034 | 4 | 12 | 0 | 344.7416 | 0
2034 | 4 | 12 | 1 | 334.7522 | 0
2034 | 4 | 12 | 2 | 328.4013 | 0
2034 | 4 | 12 | 3 | 324.7854 | 0
2034 | 4 | 12 | 4 | 327.9882 | 0
2034 | 4 | 12 | 5 | 342.3783 | 0
2034 | 4 | 12 | 6 | 373.2551 | 0
2034 | 4 | 12 | 7 | 406.0211 | 0
2034 | 4 | 12 | 8 | 428.6377 | 0
2034 | 4 | 12 | 9 | 442.9299 | 0
2034 | 4 | 12 | 10 | 450.0136 | 0
2034 | 4 | 12 | 11 | 455.1347 | 0
2034 | 4 | 12 | 12 | 459.8753 | 0
2034 | 4 | 12 | 13 | 459.3458 | 0
2034 | 4 | 12 | 14 | 456.5984 | 0
2034 | 4 | 12 | 15 | 454.0861 | 0
2034 | 4 | 12 | 16 | 454.2944 | 0
2034 | 4 | 12 | 17 | 450.7412 | 0
2034 | 4 | 12 | 18 | 431.8814 | 0
2034 | 4 | 12 | 19 | 419.7447 | 0
2034 | 4 | 12 | 20 | 409.9943 | 0
2034 | 4 | 12 | 21 | 398.93 | 0
2034 | 4 | 12 | 22 | 382.7035 | 0
2034 | 4 | 12 | 23 | 362.7349 | 0
2034 | 4 | 13 | 0 | 343.8273 | 0
2034 | 4 | 13 | 1 | 334.5483 | 0
2034 | 4 | 13 | 2 | 328.2683 | 0
2034 | 4 | 13 | 3 | 324.767 | 0
2034 | 4 | 13 | 4 | 328.1277 | 0
2034 | 4 | 13 | 5 | 342.5779 | 0
2034 | 4 | 13 | 6 | 372.9682 | 0
2034 | 4 | 13 | 7 | 404.7208 | 0
2034 | 4 | 13 | 8 | 426.0132 | 0
2034 | 4 | 13 | 9 | 437.9154 | 0
2034 | 4 | 13 | 10 | 442.4207 | 0
2034 | 4 | 13 | 11 | 446.4985 | 0
2034 | 4 | 13 | 12 | 452.1602 | 0
2034 | 4 | 13 | 13 | 450.4768 | 0
2034 | 4 | 13 | 14 | 446.6215 | 0
2034 | 4 | 13 | 15 | 443.5981 | 0
2034 | 4 | 13 | 16 | 443.0981 | 0
2034 | 4 | 13 | 17 | 438.4878 | 0
2034 | 4 | 13 | 18 | 430.256 | 0
2034 | 4 | 13 | 19 | 417.2418 | 0
2034 | 4 | 13 | 20 | 406.7512 | 0
2034 | 4 | 13 | 21 | 395.5553 | 0
2034 | 4 | 13 | 22 | 379.7579 | 0
2034 | 4 | 13 | 23 | 361.0813 | 0
2034 | 4 | 14 | 0 | 342.6213 | 0
2034 | 4 | 14 | 1 | 333.7875 | 0
2034 | 4 | 14 | 2 | 327.1031 | 0
2034 | 4 | 14 | 3 | 322.7774 | 0
2034 | 4 | 14 | 4 | 325.4552 | 0
2034 | 4 | 14 | 5 | 339.4382 | 0
2034 | 4 | 14 | 6 | 369.3525 | 0
2034 | 4 | 14 | 7 | 399.3164 | 0
2034 | 4 | 14 | 8 | 418.5544 | 0
2034 | 4 | 14 | 9 | 430.1055 | 0
2034 | 4 | 14 | 10 | 434.7209 | 0
2034 | 4 | 14 | 11 | 438.5674 | 0
2034 | 4 | 14 | 12 | 442.6761 | 0
2034 | 4 | 14 | 13 | 439.7236 | 0
2034 | 4 | 14 | 14 | 435.4349 | 0
2034 | 4 | 14 | 15 | 431.9076 | 0
2034 | 4 | 14 | 16 | 431.1562 | 0
2034 | 4 | 14 | 17 | 426.2989 | 0
2034 | 4 | 14 | 18 | 416.1339 | 0
2034 | 4 | 14 | 19 | 402.4501 | 0
2034 | 4 | 14 | 20 | 392.4981 | 0
2034 | 4 | 14 | 21 | 382.2941 | 0
2034 | 4 | 14 | 22 | 368.1078 | 0
2034 | 4 | 14 | 23 | 352.5493 | 0
2034 | 4 | 15 | 0 | 338.3454 | 0
2034 | 4 | 15 | 1 | 325.8396 | 0
2034 | 4 | 15 | 2 | 318.3676 | 0
2034 | 4 | 15 | 3 | 312.4822 | 0
2034 | 4 | 15 | 4 | 311.3281 | 0
2034 | 4 | 15 | 5 | 318.051 | 0
2034 | 4 | 15 | 6 | 332.8447 | 0
2034 | 4 | 15 | 7 | 340.1905 | 0
2034 | 4 | 15 | 8 | 349.6048 | 0
2034 | 4 | 15 | 9 | 363.7308 | 0
2034 | 4 | 15 | 10 | 375.7368 | 0
2034 | 4 | 15 | 11 | 385.7356 | 0
2034 | 4 | 15 | 12 | 393.5825 | 0
2034 | 4 | 15 | 13 | 393.3014 | 0
2034 | 4 | 15 | 14 | 391.2982 | 0
2034 | 4 | 15 | 15 | 390.462 | 0
2034 | 4 | 15 | 16 | 391.3619 | 0
2034 | 4 | 15 | 17 | 388.2304 | 0
2034 | 4 | 15 | 18 | 379.708 | 0
2034 | 4 | 15 | 19 | 373.0539 | 0
2034 | 4 | 15 | 20 | 367.6246 | 0
2034 | 4 | 15 | 21 | 360.7414 | 0
2034 | 4 | 15 | 22 | 351.5645 | 0
2034 | 4 | 15 | 23 | 340.6266 | 0
2034 | 4 | 16 | 0 | 327.7754 | 0
2034 | 4 | 16 | 1 | 326.8535 | 0
2034 | 4 | 16 | 2 | 320.6045 | 0
2034 | 4 | 16 | 3 | 314.9144 | 0
2034 | 4 | 16 | 4 | 312.9559 | 0
2034 | 4 | 16 | 5 | 318.6696 | 0
2034 | 4 | 16 | 6 | 329.4686 | 0
2034 | 4 | 16 | 7 | 335.2323 | 0
2034 | 4 | 16 | 8 | 344.4683 | 0
2034 | 4 | 16 | 9 | 357.585 | 0
2034 | 4 | 16 | 10 | 369.6516 | 0
2034 | 4 | 16 | 11 | 380.3753 | 0
2034 | 4 | 16 | 12 | 390.2374 | 0
2034 | 4 | 16 | 13 | 392.1506 | 0
2034 | 4 | 16 | 14 | 391.0931 | 0
2034 | 4 | 16 | 15 | 391.2274 | 0
2034 | 4 | 16 | 16 | 392.0639 | 0
2034 | 4 | 16 | 17 | 390.6378 | 0
2034 | 4 | 16 | 18 | 387.7911 | 0
2034 | 4 | 16 | 19 | 384.1823 | 0
2034 | 4 | 16 | 20 | 379.6767 | 0
2034 | 4 | 16 | 21 | 372.7317 | 0
2034 | 4 | 16 | 22 | 362.4218 | 0
2034 | 4 | 16 | 23 | 348.4823 | 0
2034 | 4 | 17 | 0 | 332.9942 | 0
2034 | 4 | 17 | 1 | 322.44 | 0
2034 | 4 | 17 | 2 | 316.6985 | 0
2034 | 4 | 17 | 3 | 313.7789 | 0
2034 | 4 | 17 | 4 | 318.6361 | 0
2034 | 4 | 17 | 5 | 335.6459 | 0
2034 | 4 | 17 | 6 | 372.966 | 0
2034 | 4 | 17 | 7 | 406.1186 | 0
2034 | 4 | 17 | 8 | 428.2264 | 0
2034 | 4 | 17 | 9 | 443.578 | 0
2034 | 4 | 17 | 10 | 453.9573 | 0
2034 | 4 | 17 | 11 | 464.2376 | 0
2034 | 4 | 17 | 12 | 475.0008 | 0
2034 | 4 | 17 | 13 | 476.5914 | 0
2034 | 4 | 17 | 14 | 475.0689 | 0
2034 | 4 | 17 | 15 | 472.7491 | 0
2034 | 4 | 17 | 16 | 470.8933 | 0
2034 | 4 | 17 | 17 | 463.6673 | 0
2034 | 4 | 17 | 18 | 451.8972 | 0
2034 | 4 | 17 | 19 | 427.7136 | 0
2034 | 4 | 17 | 20 | 407.6032 | 0
2034 | 4 | 17 | 21 | 387.8267 | 0
2034 | 4 | 17 | 22 | 365.0445 | 0
2034 | 4 | 17 | 23 | 339.2116 | 0
2034 | 4 | 18 | 0 | 339.7595 | 0
2034 | 4 | 18 | 1 | 330.6808 | 0
2034 | 4 | 18 | 2 | 323.2489 | 0
2034 | 4 | 18 | 3 | 318.9499 | 0
2034 | 4 | 18 | 4 | 322.0882 | 0
2034 | 4 | 18 | 5 | 336.8884 | 0
2034 | 4 | 18 | 6 | 369.5274 | 0
2034 | 4 | 18 | 7 | 404.2776 | 0
2034 | 4 | 18 | 8 | 427.7055 | 0
2034 | 4 | 18 | 9 | 442.6877 | 0
2034 | 4 | 18 | 10 | 450.3811 | 0
2034 | 4 | 18 | 11 | 455.7371 | 0
2034 | 4 | 18 | 12 | 453.9911 | 0
2034 | 4 | 18 | 13 | 452.255 | 0
2034 | 4 | 18 | 14 | 449.0308 | 0
2034 | 4 | 18 | 15 | 446.3437 | 0
2034 | 4 | 18 | 16 | 445.817 | 0
2034 | 4 | 18 | 17 | 441.0535 | 0
2034 | 4 | 18 | 18 | 429.4521 | 0
2034 | 4 | 18 | 19 | 415.4901 | 0
2034 | 4 | 18 | 20 | 404.013 | 0
2034 | 4 | 18 | 21 | 393.5849 | 0
2034 | 4 | 18 | 22 | 377.1435 | 0
2034 | 4 | 18 | 23 | 356.6677 | 0
2034 | 4 | 19 | 0 | 339.9967 | 0
2034 | 4 | 19 | 1 | 331.4398 | 0
2034 | 4 | 19 | 2 | 325.0975 | 0
2034 | 4 | 19 | 3 | 321.6171 | 0
2034 | 4 | 19 | 4 | 325.0056 | 0
2034 | 4 | 19 | 5 | 340.3003 | 0
2034 | 4 | 19 | 6 | 373.9517 | 0
2034 | 4 | 19 | 7 | 406.7406 | 0
2034 | 4 | 19 | 8 | 427.9028 | 0
2034 | 4 | 19 | 9 | 440.4658 | 0
2034 | 4 | 19 | 10 | 446.0095 | 0
2034 | 4 | 19 | 11 | 450.9686 | 0
2034 | 4 | 19 | 12 | 457.1192 | 0
2034 | 4 | 19 | 13 | 455.2592 | 0
2034 | 4 | 19 | 14 | 451.7462 | 0
2034 | 4 | 19 | 15 | 449.7109 | 0
2034 | 4 | 19 | 16 | 449.121 | 0
2034 | 4 | 19 | 17 | 444.3258 | 0
2034 | 4 | 19 | 18 | 430.0083 | 0
2034 | 4 | 19 | 19 | 415.5103 | 0
2034 | 4 | 19 | 20 | 405.1987 | 0
2034 | 4 | 19 | 21 | 395.216 | 0
2034 | 4 | 19 | 22 | 378.9386 | 0
2034 | 4 | 19 | 23 | 359.4782 | 0
2034 | 4 | 20 | 0 | 342.3473 | 0
2034 | 4 | 20 | 1 | 334.4267 | 0
2034 | 4 | 20 | 2 | 327.1637 | 0
2034 | 4 | 20 | 3 | 322.8612 | 0
2034 | 4 | 20 | 4 | 325.2037 | 0
2034 | 4 | 20 | 5 | 339.3654 | 0
2034 | 4 | 20 | 6 | 368.3285 | 0
2034 | 4 | 20 | 7 | 400.2706 | 0
2034 | 4 | 20 | 8 | 424.1641 | 0
2034 | 4 | 20 | 9 | 440.1663 | 0
2034 | 4 | 20 | 10 | 449.243 | 0
2034 | 4 | 20 | 11 | 455.8715 | 0
2034 | 4 | 20 | 12 | 460.6728 | 0
2034 | 4 | 20 | 13 | 461.3428 | 0
2034 | 4 | 20 | 14 | 459.4827 | 0
2034 | 4 | 20 | 15 | 456.798 | 0
2034 | 4 | 20 | 16 | 455.1689 | 0
2034 | 4 | 20 | 17 | 447.9842 | 0
2034 | 4 | 20 | 18 | 432.3311 | 0
2034 | 4 | 20 | 19 | 415.144 | 0
2034 | 4 | 20 | 20 | 400.7899 | 0
2034 | 4 | 20 | 21 | 388.1278 | 0
2034 | 4 | 20 | 22 | 371.9801 | 0
2034 | 4 | 20 | 23 | 353.1281 | 0
2034 | 4 | 21 | 0 | 334.0082 | 0
2034 | 4 | 21 | 1 | 323.1013 | 0
2034 | 4 | 21 | 2 | 316.0505 | 0
2034 | 4 | 21 | 3 | 311.5182 | 0
2034 | 4 | 21 | 4 | 313.8258 | 0
2034 | 4 | 21 | 5 | 327.6678 | 0
2034 | 4 | 21 | 6 | 357.0315 | 0
2034 | 4 | 21 | 7 | 388.4314 | 0
2034 | 4 | 21 | 8 | 410.6314 | 0
2034 | 4 | 21 | 9 | 425.6663 | 0
2034 | 4 | 21 | 10 | 434.8154 | 0
2034 | 4 | 21 | 11 | 441.3141 | 0
2034 | 4 | 21 | 12 | 448.1748 | 0
2034 | 4 | 21 | 13 | 448.2221 | 0
2034 | 4 | 21 | 14 | 446.5584 | 0
2034 | 4 | 21 | 15 | 444.1853 | 0
2034 | 4 | 21 | 16 | 443.137 | 0
2034 | 4 | 21 | 17 | 437.1633 | 0
2034 | 4 | 21 | 18 | 421.963 | 0
2034 | 4 | 21 | 19 | 405.3866 | 0
2034 | 4 | 21 | 20 | 391.6356 | 0
2034 | 4 | 21 | 21 | 380.3566 | 0
2034 | 4 | 21 | 22 | 365.9076 | 0
2034 | 4 | 21 | 23 | 350.5832 | 0
2034 | 4 | 22 | 0 | 333.5553 | 0
2034 | 4 | 22 | 1 | 327.1794 | 0
2034 | 4 | 22 | 2 | 319.9484 | 0
2034 | 4 | 22 | 3 | 314.198 | 0
2034 | 4 | 22 | 4 | 313.5109 | 0
2034 | 4 | 22 | 5 | 320.4987 | 0
2034 | 4 | 22 | 6 | 335.1191 | 0
2034 | 4 | 22 | 7 | 343.3292 | 0
2034 | 4 | 22 | 8 | 353.773 | 0
2034 | 4 | 22 | 9 | 369.7051 | 0
2034 | 4 | 22 | 10 | 383.8415 | 0
2034 | 4 | 22 | 11 | 395.7184 | 0
2034 | 4 | 22 | 12 | 405.727 | 0
2034 | 4 | 22 | 13 | 406.127 | 0
2034 | 4 | 22 | 14 | 405.6302 | 0
2034 | 4 | 22 | 15 | 405.5173 | 0
2034 | 4 | 22 | 16 | 406.7668 | 0
2034 | 4 | 22 | 17 | 404.2372 | 0
2034 | 4 | 22 | 18 | 390.5861 | 0
2034 | 4 | 22 | 19 | 384.7751 | 0
2034 | 4 | 22 | 20 | 378.308 | 0
2034 | 4 | 22 | 21 | 371.6069 | 0
2034 | 4 | 22 | 22 | 362.0974 | 0
2034 | 4 | 22 | 23 | 350.9822 | 0
2034 | 4 | 23 | 0 | 341.6247 | 0
2034 | 4 | 23 | 1 | 329.9818 | 0
2034 | 4 | 23 | 2 | 323.1062 | 0
2034 | 4 | 23 | 3 | 317.3006 | 0
2034 | 4 | 23 | 4 | 316.0234 | 0
2034 | 4 | 23 | 5 | 322.0925 | 0
2034 | 4 | 23 | 6 | 333.605 | 0
2034 | 4 | 23 | 7 | 338.9473 | 0
2034 | 4 | 23 | 8 | 348.2703 | 0
2034 | 4 | 23 | 9 | 363.0401 | 0
2034 | 4 | 23 | 10 | 375.5925 | 0
2034 | 4 | 23 | 11 | 385.7443 | 0
2034 | 4 | 23 | 12 | 390.6269 | 0
2034 | 4 | 23 | 13 | 391.123 | 0
2034 | 4 | 23 | 14 | 389.8727 | 0
2034 | 4 | 23 | 15 | 390.6056 | 0
2034 | 4 | 23 | 16 | 392.3165 | 0
2034 | 4 | 23 | 17 | 391.0651 | 0
2034 | 4 | 23 | 18 | 381.7244 | 0
2034 | 4 | 23 | 19 | 376.9 | 0
2034 | 4 | 23 | 20 | 372.6682 | 0
2034 | 4 | 23 | 21 | 367.9705 | 0
2034 | 4 | 23 | 22 | 357.974 | 0
2034 | 4 | 23 | 23 | 343.8381 | 0
2034 | 4 | 24 | 0 | 336.1404 | 0
2034 | 4 | 24 | 1 | 331.0042 | 0
2034 | 4 | 24 | 2 | 325.4309 | 0
2034 | 4 | 24 | 3 | 322.818 | 0
2034 | 4 | 24 | 4 | 327.2842 | 0
2034 | 4 | 24 | 5 | 343.1649 | 0
2034 | 4 | 24 | 6 | 372.891 | 0
2034 | 4 | 24 | 7 | 403.2388 | 0
2034 | 4 | 24 | 8 | 426.9066 | 0
2034 | 4 | 24 | 9 | 442.5704 | 0
2034 | 4 | 24 | 10 | 450.4465 | 0
2034 | 4 | 24 | 11 | 456.1652 | 0
2034 | 4 | 24 | 12 | 464.0012 | 0
2034 | 4 | 24 | 13 | 464.3714 | 0
2034 | 4 | 24 | 14 | 462.4577 | 0
2034 | 4 | 24 | 15 | 460.4724 | 0
2034 | 4 | 24 | 16 | 460.3181 | 0
2034 | 4 | 24 | 17 | 457.0509 | 0
2034 | 4 | 24 | 18 | 443.8199 | 0
2034 | 4 | 24 | 19 | 431.0546 | 0
2034 | 4 | 24 | 20 | 418.1595 | 0
2034 | 4 | 24 | 21 | 405.7015 | 0
2034 | 4 | 24 | 22 | 388.94 | 0
2034 | 4 | 24 | 23 | 369.7833 | 0
2034 | 4 | 25 | 0 | 347.072 | 0
2034 | 4 | 25 | 1 | 336.3457 | 0
2034 | 4 | 25 | 2 | 329.9397 | 0
2034 | 4 | 25 | 3 | 326.4894 | 0
2034 | 4 | 25 | 4 | 329.6125 | 0
2034 | 4 | 25 | 5 | 344.0992 | 0
2034 | 4 | 25 | 6 | 374.1054 | 0
2034 | 4 | 25 | 7 | 405.5787 | 0
2034 | 4 | 25 | 8 | 428.5984 | 0
2034 | 4 | 25 | 9 | 442.7315 | 0
2034 | 4 | 25 | 10 | 449.1057 | 0
2034 | 4 | 25 | 11 | 453.6673 | 0
2034 | 4 | 25 | 12 | 460.4834 | 0
2034 | 4 | 25 | 13 | 460.5784 | 0
2034 | 4 | 25 | 14 | 458.3799 | 0
2034 | 4 | 25 | 15 | 456.3426 | 0
2034 | 4 | 25 | 16 | 456.2357 | 0
2034 | 4 | 25 | 17 | 452.288 | 0
2034 | 4 | 25 | 18 | 434.5507 | 0
2034 | 4 | 25 | 19 | 421.3578 | 0
2034 | 4 | 25 | 20 | 409.3312 | 0
2034 | 4 | 25 | 21 | 398.2223 | 0
2034 | 4 | 25 | 22 | 381.7538 | 0
2034 | 4 | 25 | 23 | 362.2086 | 0
2034 | 4 | 26 | 0 | 346.8816 | 0
2034 | 4 | 26 | 1 | 333.3856 | 0
2034 | 4 | 26 | 2 | 326.7343 | 0
2034 | 4 | 26 | 3 | 322.903 | 0
2034 | 4 | 26 | 4 | 325.7812 | 0
2034 | 4 | 26 | 5 | 340.1626 | 0
2034 | 4 | 26 | 6 | 370.3851 | 0
2034 | 4 | 26 | 7 | 401.583 | 0
2034 | 4 | 26 | 8 | 422.4371 | 0
2034 | 4 | 26 | 9 | 434.266 | 0
2034 | 4 | 26 | 10 | 439.1548 | 0
2034 | 4 | 26 | 11 | 442.8118 | 0
2034 | 4 | 26 | 12 | 446.7079 | 0
2034 | 4 | 26 | 13 | 444.8453 | 0
2034 | 4 | 26 | 14 | 440.9599 | 0
2034 | 4 | 26 | 15 | 437.9894 | 0
2034 | 4 | 26 | 16 | 437.1396 | 0
2034 | 4 | 26 | 17 | 432.3225 | 0
2034 | 4 | 26 | 18 | 420.5391 | 0
2034 | 4 | 26 | 19 | 407.3965 | 0
2034 | 4 | 26 | 20 | 396.9194 | 0
2034 | 4 | 26 | 21 | 387.2656 | 0
2034 | 4 | 26 | 22 | 371.4603 | 0
2034 | 4 | 26 | 23 | 351.8801 | 0
2034 | 4 | 27 | 0 | 337.8171 | 0
2034 | 4 | 27 | 1 | 327.5912 | 0
2034 | 4 | 27 | 2 | 320.8004 | 0
2034 | 4 | 27 | 3 | 316.8823 | 0
2034 | 4 | 27 | 4 | 319.5983 | 0
2034 | 4 | 27 | 5 | 334.006 | 0
2034 | 4 | 27 | 6 | 364.6375 | 0
2034 | 4 | 27 | 7 | 396.3261 | 0
2034 | 4 | 27 | 8 | 419.3114 | 0
2034 | 4 | 27 | 9 | 433.925 | 0
2034 | 4 | 27 | 10 | 441.024 | 0
2034 | 4 | 27 | 11 | 446.9263 | 0
2034 | 4 | 27 | 12 | 458.0119 | 0
2034 | 4 | 27 | 13 | 458.2757 | 0
2034 | 4 | 27 | 14 | 456.3796 | 0
2034 | 4 | 27 | 15 | 454.5514 | 0
2034 | 4 | 27 | 16 | 454.2214 | 0
2034 | 4 | 27 | 17 | 449.6774 | 0
2034 | 4 | 27 | 18 | 427.1728 | 0
2034 | 4 | 27 | 19 | 414.4758 | 0
2034 | 4 | 27 | 20 | 403.577 | 0
2034 | 4 | 27 | 21 | 394.0565 | 0
2034 | 4 | 27 | 22 | 379.2207 | 0
2034 | 4 | 27 | 23 | 361.239 | 0
2034 | 4 | 28 | 0 | 339.59 | 0
2034 | 4 | 28 | 1 | 334.6977 | 0
2034 | 4 | 28 | 2 | 328.016 | 0
2034 | 4 | 28 | 3 | 324.0289 | 0
2034 | 4 | 28 | 4 | 326.6893 | 0
2034 | 4 | 28 | 5 | 340.9477 | 0
2034 | 4 | 28 | 6 | 368.3364 | 0
2034 | 4 | 28 | 7 | 398.8226 | 0
2034 | 4 | 28 | 8 | 421.5046 | 0
2034 | 4 | 28 | 9 | 436.9333 | 0
2034 | 4 | 28 | 10 | 444.9304 | 0
2034 | 4 | 28 | 11 | 450.7031 | 0
2034 | 4 | 28 | 12 | 450.5641 | 0
2034 | 4 | 28 | 13 | 448.9305 | 0
2034 | 4 | 28 | 14 | 445.6073 | 0
2034 | 4 | 28 | 15 | 443.1732 | 0
2034 | 4 | 28 | 16 | 442.6526 | 0
2034 | 4 | 28 | 17 | 438.0903 | 0
2034 | 4 | 28 | 18 | 423.8104 | 0
2034 | 4 | 28 | 19 | 411.5392 | 0
2034 | 4 | 28 | 20 | 402.0029 | 0
2034 | 4 | 28 | 21 | 393.7244 | 0
2034 | 4 | 28 | 22 | 380.29 | 0
2034 | 4 | 28 | 23 | 364.9452 | 0
2034 | 4 | 29 | 0 | 353.465 | 0
2034 | 4 | 29 | 1 | 331.5749 | 0
2034 | 4 | 29 | 2 | 324.4568 | 0
2034 | 4 | 29 | 3 | 319.1421 | 0
2034 | 4 | 29 | 4 | 318.6116 | 0
2034 | 4 | 29 | 5 | 326.0141 | 0
2034 | 4 | 29 | 6 | 339.8509 | 0
2034 | 4 | 29 | 7 | 346.9374 | 0
2034 | 4 | 29 | 8 | 352.9917 | 0
2034 | 4 | 29 | 9 | 363.688 | 0
2034 | 4 | 29 | 10 | 373.2989 | 0
2034 | 4 | 29 | 11 | 381.6217 | 0
2034 | 4 | 29 | 12 | 390.1717 | 0
2034 | 4 | 29 | 13 | 388.9078 | 0
2034 | 4 | 29 | 14 | 386.0112 | 0
2034 | 4 | 29 | 15 | 385.246 | 0
2034 | 4 | 29 | 16 | 386.184 | 0
2034 | 4 | 29 | 17 | 382.3416 | 0
2034 | 4 | 29 | 18 | 375.0738 | 0
2034 | 4 | 29 | 19 | 370.3028 | 0
2034 | 4 | 29 | 20 | 366.1007 | 0
2034 | 4 | 29 | 21 | 361.9304 | 0
2034 | 4 | 29 | 22 | 353.3974 | 0
2034 | 4 | 29 | 23 | 342.7447 | 0
2034 | 4 | 30 | 0 | 332.9361 | 0
2034 | 4 | 30 | 1 | 315.0695 | 0
2034 | 4 | 30 | 2 | 308.603 | 0
2034 | 4 | 30 | 3 | 303.3815 | 0
2034 | 4 | 30 | 4 | 302.4087 | 0
2034 | 4 | 30 | 5 | 308.9673 | 0
2034 | 4 | 30 | 6 | 321.7373 | 0
2034 | 4 | 30 | 7 | 326.3221 | 0
2034 | 4 | 30 | 8 | 329.4817 | 0
2034 | 4 | 30 | 9 | 337.1209 | 0
2034 | 4 | 30 | 10 | 345.021 | 0
2034 | 4 | 30 | 11 | 352.8247 | 0
2034 | 4 | 30 | 12 | 360.9429 | 0
2034 | 4 | 30 | 13 | 360.1646 | 0
2034 | 4 | 30 | 14 | 357.4619 | 0
2034 | 4 | 30 | 15 | 356.717 | 0
2034 | 4 | 30 | 16 | 358.0544 | 0
2034 | 4 | 30 | 17 | 356.5588 | 0
2034 | 4 | 30 | 18 | 354.4931 | 0
2034 | 4 | 30 | 19 | 351.2214 | 0
2034 | 4 | 30 | 20 | 348.8416 | 0
2034 | 4 | 30 | 21 | 346.1784 | 0
2034 | 4 | 30 | 22 | 337.0119 | 0
2034 | 4 | 30 | 23 | 324.0764 | 0
2034 | 5 | 1 | 0 | 313.0057 | 0
2034 | 5 | 1 | 1 | 300.3617 | 0
2034 | 5 | 1 | 2 | 295.617 | 0
2034 | 5 | 1 | 3 | 293.0853 | 0
2034 | 5 | 1 | 4 | 297.3659 | 0
2034 | 5 | 1 | 5 | 311.2789 | 0
2034 | 5 | 1 | 6 | 339.6569 | 0
2034 | 5 | 1 | 7 | 367.1003 | 0
2034 | 5 | 1 | 8 | 386.9715 | 0
2034 | 5 | 1 | 9 | 399.6392 | 0
2034 | 5 | 1 | 10 | 405.4453 | 0
2034 | 5 | 1 | 11 | 410.3197 | 0
2034 | 5 | 1 | 12 | 421.7051 | 0
2034 | 5 | 1 | 13 | 421.1284 | 0
2034 | 5 | 1 | 14 | 419.3333 | 0
2034 | 5 | 1 | 15 | 418.2216 | 0
2034 | 5 | 1 | 16 | 418.4545 | 0
2034 | 5 | 1 | 17 | 415.4023 | 0
2034 | 5 | 1 | 18 | 397.635 | 0
2034 | 5 | 1 | 19 | 383.9922 | 0
2034 | 5 | 1 | 20 | 371.8981 | 0
2034 | 5 | 1 | 21 | 361.6682 | 0
2034 | 5 | 1 | 22 | 346.452 | 0
2034 | 5 | 1 | 23 | 327.3641 | 0
2034 | 5 | 2 | 0 | 309.1134 | 0
2034 | 5 | 2 | 1 | 286.991 | 0
2034 | 5 | 2 | 2 | 281.9634 | 0
2034 | 5 | 2 | 3 | 278.9431 | 0
2034 | 5 | 2 | 4 | 281.9472 | 0
2034 | 5 | 2 | 5 | 294.2484 | 0
2034 | 5 | 2 | 6 | 319.398 | 0
2034 | 5 | 2 | 7 | 346.7631 | 0
2034 | 5 | 2 | 8 | 366.411 | 0
2034 | 5 | 2 | 9 | 377.6037 | 0
2034 | 5 | 2 | 10 | 382.723 | 0
2034 | 5 | 2 | 11 | 386.7602 | 0
2034 | 5 | 2 | 12 | 390.2823 | 0
2034 | 5 | 2 | 13 | 389.3572 | 0
2034 | 5 | 2 | 14 | 387.0986 | 0
2034 | 5 | 2 | 15 | 384.9214 | 0
2034 | 5 | 2 | 16 | 384.512 | 0
2034 | 5 | 2 | 17 | 381.5533 | 0
2034 | 5 | 2 | 18 | 371.5617 | 0
2034 | 5 | 2 | 19 | 357.5205 | 0
2034 | 5 | 2 | 20 | 345.9592 | 0
2034 | 5 | 2 | 21 | 337.2746 | 0
2034 | 5 | 2 | 22 | 323.1068 | 0
2034 | 5 | 2 | 23 | 304.7725 | 0
2034 | 5 | 3 | 0 | 285.5393 | 0
2034 | 5 | 3 | 1 | 266.7253 | 0
2034 | 5 | 3 | 2 | 261.5624 | 0
2034 | 5 | 3 | 3 | 258.5367 | 0
2034 | 5 | 3 | 4 | 261.3833 | 0
2034 | 5 | 3 | 5 | 273.4409 | 0
2034 | 5 | 3 | 6 | 299.0386 | 0
2034 | 5 | 3 | 7 | 326.9626 | 0
2034 | 5 | 3 | 8 | 346.6802 | 0
2034 | 5 | 3 | 9 | 359.0837 | 0
2034 | 5 | 3 | 10 | 366.8341 | 0
2034 | 5 | 3 | 11 | 372.6516 | 0
2034 | 5 | 3 | 12 | 376.9644 | 0
2034 | 5 | 3 | 13 | 377.4195 | 0
2034 | 5 | 3 | 14 | 376.2897 | 0
2034 | 5 | 3 | 15 | 375.1883 | 0
2034 | 5 | 3 | 16 | 374.8785 | 0
2034 | 5 | 3 | 17 | 370.8299 | 0
2034 | 5 | 3 | 18 | 358.6374 | 0
2034 | 5 | 3 | 19 | 344.496 | 0
2034 | 5 | 3 | 20 | 333.6666 | 0
2034 | 5 | 3 | 21 | 325.6589 | 0
2034 | 5 | 3 | 22 | 312.4842 | 0
2034 | 5 | 3 | 23 | 295.0803 | 0
2034 | 5 | 4 | 0 | 277.0039 | 0
2034 | 5 | 4 | 1 | 268.2264 | 0
2034 | 5 | 4 | 2 | 262.4053 | 0
2034 | 5 | 4 | 3 | 258.9775 | 0
2034 | 5 | 4 | 4 | 261.3906 | 0
2034 | 5 | 4 | 5 | 273.1918 | 0
2034 | 5 | 4 | 6 | 302.4727 | 0
2034 | 5 | 4 | 7 | 331.2227 | 0
2034 | 5 | 4 | 8 | 351.3667 | 0
2034 | 5 | 4 | 9 | 364.3107 | 0
2034 | 5 | 4 | 10 | 372.5325 | 0
2034 | 5 | 4 | 11 | 379.8853 | 0
2034 | 5 | 4 | 12 | 387.9258 | 0
2034 | 5 | 4 | 13 | 389.2079 | 0
2034 | 5 | 4 | 14 | 388.9742 | 0
2034 | 5 | 4 | 15 | 388.5909 | 0
2034 | 5 | 4 | 16 | 388.288 | 0
2034 | 5 | 4 | 17 | 383.3227 | 0
2034 | 5 | 4 | 18 | 368.8564 | 0
2034 | 5 | 4 | 19 | 351.8227 | 0
2034 | 5 | 4 | 20 | 339.5627 | 0
2034 | 5 | 4 | 21 | 331.5221 | 0
2034 | 5 | 4 | 22 | 318.7173 | 0
2034 | 5 | 4 | 23 | 301.2684 | 0
2034 | 5 | 5 | 0 | 282.6707 | 0
2034 | 5 | 5 | 1 | 274.6202 | 0
2034 | 5 | 5 | 2 | 268.3293 | 0
2034 | 5 | 5 | 3 | 264.5972 | 0
2034 | 5 | 5 | 4 | 266.8676 | 0
2034 | 5 | 5 | 5 | 279.3376 | 0
2034 | 5 | 5 | 6 | 301.7001 | 0
2034 | 5 | 5 | 7 | 331.2654 | 0
2034 | 5 | 5 | 8 | 352.1385 | 0
2034 | 5 | 5 | 9 | 368.2434 | 0
2034 | 5 | 5 | 10 | 379.4866 | 0
2034 | 5 | 5 | 11 | 388.9647 | 0
2034 | 5 | 5 | 12 | 396.5011 | 0
2034 | 5 | 5 | 13 | 398.5938 | 0
2034 | 5 | 5 | 14 | 399.7913 | 0
2034 | 5 | 5 | 15 | 400.2384 | 0
2034 | 5 | 5 | 16 | 399.7372 | 0
2034 | 5 | 5 | 17 | 392.9637 | 0
2034 | 5 | 5 | 18 | 373.9239 | 0
2034 | 5 | 5 | 19 | 353.1198 | 0
2034 | 5 | 5 | 20 | 338.0443 | 0
2034 | 5 | 5 | 21 | 328.1742 | 0
2034 | 5 | 5 | 22 | 314.5221 | 0
2034 | 5 | 5 | 23 | 298.5396 | 0
2034 | 5 | 6 | 0 | 285.088 | 0
2034 | 5 | 6 | 1 | 273.0603 | 0
2034 | 5 | 6 | 2 | 265.5863 | 0
2034 | 5 | 6 | 3 | 259.8356 | 0
2034 | 5 | 6 | 4 | 258.75 | 0
2034 | 5 | 6 | 5 | 262.9762 | 0
2034 | 5 | 6 | 6 | 272.0424 | 0
2034 | 5 | 6 | 7 | 278.9207 | 0
2034 | 5 | 6 | 8 | 288.249 | 0
2034 | 5 | 6 | 9 | 301.0855 | 0
2034 | 5 | 6 | 10 | 311.1869 | 0
2034 | 5 | 6 | 11 | 318.4143 | 0
2034 | 5 | 6 | 12 | 324.9769 | 0
2034 | 5 | 6 | 13 | 323.2015 | 0
2034 | 5 | 6 | 14 | 320.9828 | 0
2034 | 5 | 6 | 15 | 320.6762 | 0
2034 | 5 | 6 | 16 | 322.0301 | 0
2034 | 5 | 6 | 17 | 318.0091 | 0
2034 | 5 | 6 | 18 | 305.3547 | 0
2034 | 5 | 6 | 19 | 299.5901 | 0
2034 | 5 | 6 | 20 | 295.975 | 0
2034 | 5 | 6 | 21 | 293.5227 | 0
2034 | 5 | 6 | 22 | 286.4516 | 0
2034 | 5 | 6 | 23 | 275.3506 | 0
2034 | 5 | 7 | 0 | 270.8922 | 0
2034 | 5 | 7 | 1 | 261.8783 | 0
2034 | 5 | 7 | 2 | 256.3055 | 0
2034 | 5 | 7 | 3 | 251.1797 | 0
2034 | 5 | 7 | 4 | 250.0044 | 0
2034 | 5 | 7 | 5 | 253.6967 | 0
2034 | 5 | 7 | 6 | 259.2395 | 0
2034 | 5 | 7 | 7 | 263.114 | 0
2034 | 5 | 7 | 8 | 275.4282 | 0
2034 | 5 | 7 | 9 | 292.0218 | 0
2034 | 5 | 7 | 10 | 305.2867 | 0
2034 | 5 | 7 | 11 | 314.5298 | 0
2034 | 5 | 7 | 12 | 320.1703 | 0
2034 | 5 | 7 | 13 | 320.0396 | 0
2034 | 5 | 7 | 14 | 320.3573 | 0
2034 | 5 | 7 | 15 | 322.0252 | 0
2034 | 5 | 7 | 16 | 322.4881 | 0
2034 | 5 | 7 | 17 | 320.6867 | 0
2034 | 5 | 7 | 18 | 316.4711 | 0
2034 | 5 | 7 | 19 | 309.8955 | 0
2034 | 5 | 7 | 20 | 305.166 | 0
2034 | 5 | 7 | 21 | 303.1386 | 0
2034 | 5 | 7 | 22 | 295.8159 | 0
2034 | 5 | 7 | 23 | 282.5918 | 0
2034 | 5 | 8 | 0 | 264.8436 | 0
2034 | 5 | 8 | 1 | 263.7316 | 0
2034 | 5 | 8 | 2 | 259.263 | 0
2034 | 5 | 8 | 3 | 256.8331 | 0
2034 | 5 | 8 | 4 | 260.5645 | 0
2034 | 5 | 8 | 5 | 273.8646 | 0
2034 | 5 | 8 | 6 | 299.0722 | 0
2034 | 5 | 8 | 7 | 325.2338 | 0
2034 | 5 | 8 | 8 | 343.7837 | 0
2034 | 5 | 8 | 9 | 355.2692 | 0
2034 | 5 | 8 | 10 | 361.1001 | 0
2034 | 5 | 8 | 11 | 366.0891 | 0
2034 | 5 | 8 | 12 | 372.6803 | 0
2034 | 5 | 8 | 13 | 372.7071 | 0
2034 | 5 | 8 | 14 | 371.0778 | 0
2034 | 5 | 8 | 15 | 369.2103 | 0
2034 | 5 | 8 | 16 | 368.4757 | 0
2034 | 5 | 8 | 17 | 364.6744 | 0
2034 | 5 | 8 | 18 | 352.2472 | 0
2034 | 5 | 8 | 19 | 339.8299 | 0
2034 | 5 | 8 | 20 | 328.9999 | 0
2034 | 5 | 8 | 21 | 320.5335 | 0
2034 | 5 | 8 | 22 | 307.2944 | 0
2034 | 5 | 8 | 23 | 290.0513 | 0
2034 | 5 | 9 | 0 | 272.5419 | 0
2034 | 5 | 9 | 1 | 264.8849 | 0
2034 | 5 | 9 | 2 | 259.7705 | 0
2034 | 5 | 9 | 3 | 256.9152 | 0
2034 | 5 | 9 | 4 | 259.8075 | 0
2034 | 5 | 9 | 5 | 271.9328 | 0
2034 | 5 | 9 | 6 | 299.4523 | 0
2034 | 5 | 9 | 7 | 328.3014 | 0
2034 | 5 | 9 | 8 | 346.9824 | 0
2034 | 5 | 9 | 9 | 357.8893 | 0
2034 | 5 | 9 | 10 | 364.0263 | 0
2034 | 5 | 9 | 11 | 369.8659 | 0
2034 | 5 | 9 | 12 | 377.9718 | 0
2034 | 5 | 9 | 13 | 379.1675 | 0
2034 | 5 | 9 | 14 | 378.9006 | 0
2034 | 5 | 9 | 15 | 378.1405 | 0
2034 | 5 | 9 | 16 | 377.8406 | 0
2034 | 5 | 9 | 17 | 373.865 | 0
2034 | 5 | 9 | 18 | 360.1452 | 0
2034 | 5 | 9 | 19 | 344.9535 | 0
2034 | 5 | 9 | 20 | 332.9013 | 0
2034 | 5 | 9 | 21 | 324.652 | 0
2034 | 5 | 9 | 22 | 311.2543 | 0
2034 | 5 | 9 | 23 | 293.8949 | 0
2034 | 5 | 10 | 0 | 278.0237 | 0
2034 | 5 | 10 | 1 | 265.936 | 0
2034 | 5 | 10 | 2 | 260.1763 | 0
2034 | 5 | 10 | 3 | 256.6242 | 0
2034 | 5 | 10 | 4 | 258.9538 | 0
2034 | 5 | 10 | 5 | 270.6559 | 0
2034 | 5 | 10 | 6 | 295.7586 | 0
2034 | 5 | 10 | 7 | 325.2394 | 0
2034 | 5 | 10 | 8 | 346.0096 | 0
2034 | 5 | 10 | 9 | 359.9727 | 0
2034 | 5 | 10 | 10 | 368.9574 | 0
2034 | 5 | 10 | 11 | 375.2356 | 0
2034 | 5 | 10 | 12 | 376.0416 | 0
2034 | 5 | 10 | 13 | 376.2711 | 0
2034 | 5 | 10 | 14 | 375.1391 | 0
2034 | 5 | 10 | 15 | 373.7566 | 0
2034 | 5 | 10 | 16 | 373.1099 | 0
2034 | 5 | 10 | 17 | 368.7006 | 0
2034 | 5 | 10 | 18 | 354.8733 | 0
2034 | 5 | 10 | 19 | 340.2268 | 0
2034 | 5 | 10 | 20 | 328.1304 | 0
2034 | 5 | 10 | 21 | 320.0126 | 0
2034 | 5 | 10 | 22 | 306.7243 | 0
2034 | 5 | 10 | 23 | 289.4701 | 0
2034 | 5 | 11 | 0 | 273.7117 | 0
2034 | 5 | 11 | 1 | 264.6185 | 0
2034 | 5 | 11 | 2 | 258.6232 | 0
2034 | 5 | 11 | 3 | 255.1539 | 0
2034 | 5 | 11 | 4 | 257.437 | 0
2034 | 5 | 11 | 5 | 269.3775 | 0
2034 | 5 | 11 | 6 | 295.2046 | 0
2034 | 5 | 11 | 7 | 324.0539 | 0
2034 | 5 | 11 | 8 | 343.1249 | 0
2034 | 5 | 11 | 9 | 355.0715 | 0
2034 | 5 | 11 | 10 | 361.185 | 0
2034 | 5 | 11 | 11 | 366.4361 | 0
2034 | 5 | 11 | 12 | 368.7218 | 0
2034 | 5 | 11 | 13 | 367.4925 | 0
2034 | 5 | 11 | 14 | 365.016 | 0
2034 | 5 | 11 | 15 | 363.7567 | 0
2034 | 5 | 11 | 16 | 363.5621 | 0
2034 | 5 | 11 | 17 | 359.4016 | 0
2034 | 5 | 11 | 18 | 343.0474 | 0
2034 | 5 | 11 | 19 | 329.995 | 0
2034 | 5 | 11 | 20 | 321.2828 | 0
2034 | 5 | 11 | 21 | 316.0792 | 0
2034 | 5 | 11 | 22 | 304.1054 | 0
2034 | 5 | 11 | 23 | 287.5742 | 0
2034 | 5 | 12 | 0 | 274.1964 | 0
2034 | 5 | 12 | 1 | 265.237 | 0
2034 | 5 | 12 | 2 | 259.0274 | 0
2034 | 5 | 12 | 3 | 255.2772 | 0
2034 | 5 | 12 | 4 | 257.1589 | 0
2034 | 5 | 12 | 5 | 268.9892 | 0
2034 | 5 | 12 | 6 | 294.3967 | 0
2034 | 5 | 12 | 7 | 322.5812 | 0
2034 | 5 | 12 | 8 | 342.3652 | 0
2034 | 5 | 12 | 9 | 357.0605 | 0
2034 | 5 | 12 | 10 | 367.0522 | 0
2034 | 5 | 12 | 11 | 374.4744 | 0
2034 | 5 | 12 | 12 | 381.6941 | 0
2034 | 5 | 12 | 13 | 382.5958 | 0
2034 | 5 | 12 | 14 | 382.7948 | 0
2034 | 5 | 12 | 15 | 382.7414 | 0
2034 | 5 | 12 | 16 | 382.2605 | 0
2034 | 5 | 12 | 17 | 375.5252 | 0
2034 | 5 | 12 | 18 | 359.2062 | 0
2034 | 5 | 12 | 19 | 340.4137 | 0
2034 | 5 | 12 | 20 | 326.4776 | 0
2034 | 5 | 12 | 21 | 318.49 | 0
2034 | 5 | 12 | 22 | 306.498 | 0
2034 | 5 | 12 | 23 | 292.0329 | 0
2034 | 5 | 13 | 0 | 276.1906 | 0
2034 | 5 | 13 | 1 | 271.9395 | 0
2034 | 5 | 13 | 2 | 264.6696 | 0
2034 | 5 | 13 | 3 | 259.1785 | 0
2034 | 5 | 13 | 4 | 256.8982 | 0
2034 | 5 | 13 | 5 | 261.5014 | 0
2034 | 5 | 13 | 6 | 266.8768 | 0
2034 | 5 | 13 | 7 | 276.8507 | 0
2034 | 5 | 13 | 8 | 293.9787 | 0
2034 | 5 | 13 | 9 | 314.4827 | 0
2034 | 5 | 13 | 10 | 330.7587 | 0
2034 | 5 | 13 | 11 | 341.5315 | 0
2034 | 5 | 13 | 12 | 344.0065 | 0
2034 | 5 | 13 | 13 | 346.0377 | 0
2034 | 5 | 13 | 14 | 345.3336 | 0
2034 | 5 | 13 | 15 | 345.8422 | 0
2034 | 5 | 13 | 16 | 346.5691 | 0
2034 | 5 | 13 | 17 | 341.7758 | 0
2034 | 5 | 13 | 18 | 334.6442 | 0
2034 | 5 | 13 | 19 | 326.0347 | 0
2034 | 5 | 13 | 20 | 319.231 | 0
2034 | 5 | 13 | 21 | 314.6501 | 0
2034 | 5 | 13 | 22 | 306.2108 | 0
2034 | 5 | 13 | 23 | 294.4278 | 0
2034 | 5 | 14 | 0 | 283.0139 | 0
2034 | 5 | 14 | 1 | 273.9506 | 0
2034 | 5 | 14 | 2 | 267.159 | 0
2034 | 5 | 14 | 3 | 261.598 | 0
2034 | 5 | 14 | 4 | 259.6183 | 0
2034 | 5 | 14 | 5 | 263.3344 | 0
2034 | 5 | 14 | 6 | 272.5933 | 0
2034 | 5 | 14 | 7 | 279.2248 | 0
2034 | 5 | 14 | 8 | 289.2327 | 0
2034 | 5 | 14 | 9 | 302.4358 | 0
2034 | 5 | 14 | 10 | 314.4985 | 0
2034 | 5 | 14 | 11 | 323.564 | 0
2034 | 5 | 14 | 12 | 331.4283 | 0
2034 | 5 | 14 | 13 | 332.5651 | 0
2034 | 5 | 14 | 14 | 332.0882 | 0
2034 | 5 | 14 | 15 | 332.7459 | 0
2034 | 5 | 14 | 16 | 335.0554 | 0
2034 | 5 | 14 | 17 | 333.3187 | 0
2034 | 5 | 14 | 18 | 329.805 | 0
2034 | 5 | 14 | 19 | 322.1062 | 0
2034 | 5 | 14 | 20 | 314.6458 | 0
2034 | 5 | 14 | 21 | 310.829 | 0
2034 | 5 | 14 | 22 | 301.9624 | 0
2034 | 5 | 14 | 23 | 287.8251 | 0
2034 | 5 | 15 | 0 | 274.7724 | 0
2034 | 5 | 15 | 1 | 263.6606 | 0
2034 | 5 | 15 | 2 | 258.2516 | 0
2034 | 5 | 15 | 3 | 255.3512 | 0
2034 | 5 | 15 | 4 | 258.7021 | 0
2034 | 5 | 15 | 5 | 271.6892 | 0
2034 | 5 | 15 | 6 | 300.5008 | 0
2034 | 5 | 15 | 7 | 329.8499 | 0
2034 | 5 | 15 | 8 | 350.107 | 0
2034 | 5 | 15 | 9 | 364.6606 | 0
2034 | 5 | 15 | 10 | 374.478 | 0
2034 | 5 | 15 | 11 | 382.4036 | 0
2034 | 5 | 15 | 12 | 390.2509 | 0
2034 | 5 | 15 | 13 | 391.2402 | 0
2034 | 5 | 15 | 14 | 391.3495 | 0
2034 | 5 | 15 | 15 | 391.678 | 0
2034 | 5 | 15 | 16 | 391.5126 | 0
2034 | 5 | 15 | 17 | 386.2984 | 0
2034 | 5 | 15 | 18 | 370.2293 | 0
2034 | 5 | 15 | 19 | 350.7832 | 0
2034 | 5 | 15 | 20 | 335.6707 | 0
2034 | 5 | 15 | 21 | 327.3484 | 0
2034 | 5 | 15 | 22 | 313.6425 | 0
2034 | 5 | 15 | 23 | 295.4201 | 0
2034 | 5 | 16 | 0 | 277.7463 | 0
2034 | 5 | 16 | 1 | 265.5017 | 0
2034 | 5 | 16 | 2 | 258.8586 | 0
2034 | 5 | 16 | 3 | 255.094 | 0
2034 | 5 | 16 | 4 | 257.2482 | 0
2034 | 5 | 16 | 5 | 269.2654 | 0
2034 | 5 | 16 | 6 | 293.4713 | 0
2034 | 5 | 16 | 7 | 325.7296 | 0
2034 | 5 | 16 | 8 | 350.9565 | 0
2034 | 5 | 16 | 9 | 369.9004 | 0
2034 | 5 | 16 | 10 | 381.2933 | 0
2034 | 5 | 16 | 11 | 389.8691 | 0
2034 | 5 | 16 | 12 | 395.2843 | 0
2034 | 5 | 16 | 13 | 397.8997 | 0
2034 | 5 | 16 | 14 | 400.3737 | 0
2034 | 5 | 16 | 15 | 403.8165 | 0
2034 | 5 | 16 | 16 | 405.0882 | 0
2034 | 5 | 16 | 17 | 398.6346 | 0
2034 | 5 | 16 | 18 | 377.2503 | 0
2034 | 5 | 16 | 19 | 356.729 | 0
2034 | 5 | 16 | 20 | 338.6368 | 0
2034 | 5 | 16 | 21 | 327.726 | 0
2034 | 5 | 16 | 22 | 313.5997 | 0
2034 | 5 | 16 | 23 | 294.8483 | 0
2034 | 5 | 17 | 0 | 280.2357 | 0
2034 | 5 | 17 | 1 | 264.8836 | 0
2034 | 5 | 17 | 2 | 258.4226 | 0
2034 | 5 | 17 | 3 | 254.4776 | 0
2034 | 5 | 17 | 4 | 256.3953 | 0
2034 | 5 | 17 | 5 | 268.0502 | 0
2034 | 5 | 17 | 6 | 297.3355 | 0
2034 | 5 | 17 | 7 | 327.6369 | 0
2034 | 5 | 17 | 8 | 347.2669 | 0
2034 | 5 | 17 | 9 | 358.7221 | 0
2034 | 5 | 17 | 10 | 364.3734 | 0
2034 | 5 | 17 | 11 | 369.1285 | 0
2034 | 5 | 17 | 12 | 377.7926 | 0
2034 | 5 | 17 | 13 | 378.0008 | 0
2034 | 5 | 17 | 14 | 376.7965 | 0
2034 | 5 | 17 | 15 | 375.6598 | 0
2034 | 5 | 17 | 16 | 374.9022 | 0
2034 | 5 | 17 | 17 | 368.7845 | 0
2034 | 5 | 17 | 18 | 356.3895 | 0
2034 | 5 | 17 | 19 | 339.9959 | 0
2034 | 5 | 17 | 20 | 325.9123 | 0
2034 | 5 | 17 | 21 | 317.7661 | 0
2034 | 5 | 17 | 22 | 304.4198 | 0
2034 | 5 | 17 | 23 | 286.8482 | 0
2034 | 5 | 18 | 0 | 269.7597 | 0
2034 | 5 | 18 | 1 | 262.3253 | 0
2034 | 5 | 18 | 2 | 256.2733 | 0
2034 | 5 | 18 | 3 | 252.8926 | 0
2034 | 5 | 18 | 4 | 255.1718 | 0
2034 | 5 | 18 | 5 | 267.4113 | 0
2034 | 5 | 18 | 6 | 295.204 | 0
2034 | 5 | 18 | 7 | 324.3888 | 0
2034 | 5 | 18 | 8 | 341.793 | 0
2034 | 5 | 18 | 9 | 351.2715 | 0
2034 | 5 | 18 | 10 | 354.9739 | 0
2034 | 5 | 18 | 11 | 358.893 | 0
2034 | 5 | 18 | 12 | 366.3964 | 0
2034 | 5 | 18 | 13 | 364.6989 | 0
2034 | 5 | 18 | 14 | 362.0849 | 0
2034 | 5 | 18 | 15 | 360.9887 | 0
2034 | 5 | 18 | 16 | 361.0467 | 0
2034 | 5 | 18 | 17 | 356.5847 | 0
2034 | 5 | 18 | 18 | 338.7461 | 0
2034 | 5 | 18 | 19 | 324.673 | 0
2034 | 5 | 18 | 20 | 314.9048 | 0
2034 | 5 | 18 | 21 | 309.5212 | 0
2034 | 5 | 18 | 22 | 297.4922 | 0
2034 | 5 | 18 | 23 | 281.0771 | 0
2034 | 5 | 19 | 0 | 271.9328 | 0
2034 | 5 | 19 | 1 | 263.7661 | 0
2034 | 5 | 19 | 2 | 257.3923 | 0
2034 | 5 | 19 | 3 | 253.5039 | 0
2034 | 5 | 19 | 4 | 255.2558 | 0
2034 | 5 | 19 | 5 | 266.9588 | 0
2034 | 5 | 19 | 6 | 293.9166 | 0
2034 | 5 | 19 | 7 | 322.1372 | 0
2034 | 5 | 19 | 8 | 342.1552 | 0
2034 | 5 | 19 | 9 | 355.7817 | 0
2034 | 5 | 19 | 10 | 364.1228 | 0
2034 | 5 | 19 | 11 | 370.3082 | 0
2034 | 5 | 19 | 12 | 375.8272 | 0
2034 | 5 | 19 | 13 | 376.1248 | 0
2034 | 5 | 19 | 14 | 375.7201 | 0
2034 | 5 | 19 | 15 | 374.9198 | 0
2034 | 5 | 19 | 16 | 375.2684 | 0
2034 | 5 | 19 | 17 | 370.7678 | 0
2034 | 5 | 19 | 18 | 356.4519 | 0
2034 | 5 | 19 | 19 | 339.2087 | 0
2034 | 5 | 19 | 20 | 325.5333 | 0
2034 | 5 | 19 | 21 | 317.8841 | 0
2034 | 5 | 19 | 22 | 306.4389 | 0
2034 | 5 | 19 | 23 | 292.0311 | 0
2034 | 5 | 20 | 0 | 276.5947 | 0
2034 | 5 | 20 | 1 | 270.3928 | 0
2034 | 5 | 20 | 2 | 263.1096 | 0
2034 | 5 | 20 | 3 | 257.6458 | 0
2034 | 5 | 20 | 4 | 255.3548 | 0
2034 | 5 | 20 | 5 | 259.7997 | 0
2034 | 5 | 20 | 6 | 265.1952 | 0
2034 | 5 | 20 | 7 | 276.3132 | 0
2034 | 5 | 20 | 8 | 294.481 | 0
2034 | 5 | 20 | 9 | 315.5878 | 0
2034 | 5 | 20 | 10 | 331.3899 | 0
2034 | 5 | 20 | 11 | 341.9322 | 0
2034 | 5 | 20 | 12 | 346.5501 | 0
2034 | 5 | 20 | 13 | 348.6925 | 0
2034 | 5 | 20 | 14 | 349.6809 | 0
2034 | 5 | 20 | 15 | 353.6427 | 0
2034 | 5 | 20 | 16 | 356.7144 | 0
2034 | 5 | 20 | 17 | 352.5645 | 0
2034 | 5 | 20 | 18 | 342.2341 | 0
2034 | 5 | 20 | 19 | 332.5958 | 0
2034 | 5 | 20 | 20 | 321.3182 | 0
2034 | 5 | 20 | 21 | 315.7619 | 0
2034 | 5 | 20 | 22 | 308.6455 | 0
2034 | 5 | 20 | 23 | 297.3473 | 0
2034 | 5 | 21 | 0 | 283.6946 | 0
2034 | 5 | 21 | 1 | 278.1574 | 0
2034 | 5 | 21 | 2 | 271.1968 | 0
2034 | 5 | 21 | 3 | 265.7262 | 0
2034 | 5 | 21 | 4 | 263.3583 | 0
2034 | 5 | 21 | 5 | 267.0916 | 0
2034 | 5 | 21 | 6 | 273.0972 | 0
2034 | 5 | 21 | 7 | 283.7379 | 0
2034 | 5 | 21 | 8 | 300.1732 | 0
2034 | 5 | 21 | 9 | 320.8182 | 0
2034 | 5 | 21 | 10 | 338.1974 | 0
2034 | 5 | 21 | 11 | 351.0391 | 0
2034 | 5 | 21 | 12 | 358.8337 | 0
2034 | 5 | 21 | 13 | 362.5047 | 0
2034 | 5 | 21 | 14 | 364.2851 | 0
2034 | 5 | 21 | 15 | 368.1613 | 0
2034 | 5 | 21 | 16 | 371.9777 | 0
2034 | 5 | 21 | 17 | 369.1268 | 0
2034 | 5 | 21 | 18 | 360.0686 | 0
2034 | 5 | 21 | 19 | 351.0169 | 0
2034 | 5 | 21 | 20 | 340.1222 | 0
2034 | 5 | 21 | 21 | 335.1956 | 0
2034 | 5 | 21 | 22 | 326.4102 | 0
2034 | 5 | 21 | 23 | 312.1425 | 0
2034 | 5 | 22 | 0 | 295.521 | 0
2034 | 5 | 22 | 1 | 286.1716 | 0
2034 | 5 | 22 | 2 | 279.2197 | 0
2034 | 5 | 22 | 3 | 274.1541 | 0
2034 | 5 | 22 | 4 | 274.0904 | 0
2034 | 5 | 22 | 5 | 280.8431 | 0
2034 | 5 | 22 | 6 | 293.5872 | 0
2034 | 5 | 22 | 7 | 304.5455 | 0
2034 | 5 | 22 | 8 | 317.4441 | 0
2034 | 5 | 22 | 9 | 333.9712 | 0
2034 | 5 | 22 | 10 | 349.3311 | 0
2034 | 5 | 22 | 11 | 362.7092 | 0
2034 | 5 | 22 | 12 | 372.0029 | 0
2034 | 5 | 22 | 13 | 374.8953 | 0
2034 | 5 | 22 | 14 | 377.6473 | 0
2034 | 5 | 22 | 15 | 382.7416 | 0
2034 | 5 | 22 | 16 | 386.5493 | 0
2034 | 5 | 22 | 17 | 384.2343 | 0
2034 | 5 | 22 | 18 | 369.7498 | 0
2034 | 5 | 22 | 19 | 355.6796 | 0
2034 | 5 | 22 | 20 | 343.1369 | 0
2034 | 5 | 22 | 21 | 336.5617 | 0
2034 | 5 | 22 | 22 | 325.238 | 0
2034 | 5 | 22 | 23 | 310.1526 | 0
2034 | 5 | 23 | 0 | 296.4067 | 0
2034 | 5 | 23 | 1 | 282.2742 | 0
2034 | 5 | 23 | 2 | 274.52 | 0
2034 | 5 | 23 | 3 | 270.3536 | 0
2034 | 5 | 23 | 4 | 272.5564 | 0
2034 | 5 | 23 | 5 | 285.5783 | 0
2034 | 5 | 23 | 6 | 314.9053 | 0
2034 | 5 | 23 | 7 | 347.3303 | 0
2034 | 5 | 23 | 8 | 369.413 | 0
2034 | 5 | 23 | 9 | 384.5274 | 0
2034 | 5 | 23 | 10 | 394.3579 | 0
2034 | 5 | 23 | 11 | 402.8277 | 0
2034 | 5 | 23 | 12 | 411.1546 | 0
2034 | 5 | 23 | 13 | 413.8691 | 0
2034 | 5 | 23 | 14 | 415.358 | 0
2034 | 5 | 23 | 15 | 416.9493 | 0
2034 | 5 | 23 | 16 | 417.8537 | 0
2034 | 5 | 23 | 17 | 411.0049 | 0
2034 | 5 | 23 | 18 | 387.7772 | 0
2034 | 5 | 23 | 19 | 367.2608 | 0
2034 | 5 | 23 | 20 | 350.1643 | 0
2034 | 5 | 23 | 21 | 339.9502 | 0
2034 | 5 | 23 | 22 | 324.9649 | 0
2034 | 5 | 23 | 23 | 306.0499 | 0
2034 | 5 | 24 | 0 | 284.9123 | 0
2034 | 5 | 24 | 1 | 284.5833 | 0
2034 | 5 | 24 | 2 | 277.7602 | 0
2034 | 5 | 24 | 3 | 274.1265 | 0
2034 | 5 | 24 | 4 | 276.7411 | 0
2034 | 5 | 24 | 5 | 290.004 | 0
2034 | 5 | 24 | 6 | 318.3879 | 0
2034 | 5 | 24 | 7 | 350.7354 | 0
2034 | 5 | 24 | 8 | 372.2543 | 0
2034 | 5 | 24 | 9 | 387.1558 | 0
2034 | 5 | 24 | 10 | 396.9473 | 0
2034 | 5 | 24 | 11 | 406.4239 | 0
2034 | 5 | 24 | 12 | 418.7198 | 0
2034 | 5 | 24 | 13 | 421.8197 | 0
2034 | 5 | 24 | 14 | 423.9646 | 0
2034 | 5 | 24 | 15 | 426.5694 | 0
2034 | 5 | 24 | 16 | 427.7258 | 0
2034 | 5 | 24 | 17 | 421.0018 | 0
2034 | 5 | 24 | 18 | 400.0242 | 0
2034 | 5 | 24 | 19 | 378.6203 | 0
2034 | 5 | 24 | 20 | 359.0146 | 0
2034 | 5 | 24 | 21 | 348.5427 | 0
2034 | 5 | 24 | 22 | 334.6469 | 0
2034 | 5 | 24 | 23 | 315.94 | 0
2034 | 5 | 25 | 0 | 297.2646 | 0
2034 | 5 | 25 | 1 | 288.7565 | 0
2034 | 5 | 25 | 2 | 281.3964 | 0
2034 | 5 | 25 | 3 | 277.2156 | 0
2034 | 5 | 25 | 4 | 279.8578 | 0
2034 | 5 | 25 | 5 | 293.0473 | 0
2034 | 5 | 25 | 6 | 322.143 | 0
2034 | 5 | 25 | 7 | 357.0425 | 0
2034 | 5 | 25 | 8 | 383.2865 | 0
2034 | 5 | 25 | 9 | 403.8378 | 0
2034 | 5 | 25 | 10 | 417.5058 | 0
2034 | 5 | 25 | 11 | 428.6678 | 0
2034 | 5 | 25 | 12 | 439.1146 | 0
2034 | 5 | 25 | 13 | 442.7586 | 0
2034 | 5 | 25 | 14 | 445.0447 | 0
2034 | 5 | 25 | 15 | 447.533 | 0
2034 | 5 | 25 | 16 | 448.5291 | 0
2034 | 5 | 25 | 17 | 441.0905 | 0
2034 | 5 | 25 | 18 | 416.62 | 0
2034 | 5 | 25 | 19 | 395.7406 | 0
2034 | 5 | 25 | 20 | 377.1515 | 0
2034 | 5 | 25 | 21 | 367.6318 | 0
2034 | 5 | 25 | 22 | 353.683 | 0
2034 | 5 | 25 | 23 | 335.5131 | 0
2034 | 5 | 26 | 0 | 314.0447 | 0
2034 | 5 | 26 | 1 | 303.8296 | 0
2034 | 5 | 26 | 2 | 295.6043 | 0
2034 | 5 | 26 | 3 | 290.5312 | 0
2034 | 5 | 26 | 4 | 293.0017 | 0
2034 | 5 | 26 | 5 | 306.4065 | 0
2034 | 5 | 26 | 6 | 339.6509 | 0
2034 | 5 | 26 | 7 | 373.5044 | 0
2034 | 5 | 26 | 8 | 397.0089 | 0
2034 | 5 | 26 | 9 | 415.8629 | 0
2034 | 5 | 26 | 10 | 429.9172 | 0
2034 | 5 | 26 | 11 | 441.5436 | 0
2034 | 5 | 26 | 12 | 452.1926 | 0
2034 | 5 | 26 | 13 | 455.4982 | 0
2034 | 5 | 26 | 14 | 456.39 | 0
2034 | 5 | 26 | 15 | 456.2291 | 0
2034 | 5 | 26 | 16 | 456.0891 | 0
2034 | 5 | 26 | 17 | 447.5581 | 0
2034 | 5 | 26 | 18 | 426.4549 | 0
2034 | 5 | 26 | 19 | 404.4327 | 0
2034 | 5 | 26 | 20 | 385.3812 | 0
2034 | 5 | 26 | 21 | 374.4967 | 0
2034 | 5 | 26 | 22 | 359.814 | 0
2034 | 5 | 26 | 23 | 342.5474 | 0
2034 | 5 | 27 | 0 | 327.0096 | 0
2034 | 5 | 27 | 1 | 308.2411 | 0
2034 | 5 | 27 | 2 | 298.3021 | 0
2034 | 5 | 27 | 3 | 290.9336 | 0
2034 | 5 | 27 | 4 | 287.2123 | 0
2034 | 5 | 27 | 5 | 289.9141 | 0
2034 | 5 | 27 | 6 | 297.6087 | 0
2034 | 5 | 27 | 7 | 306.2615 | 0
2034 | 5 | 27 | 8 | 320.9315 | 0
2034 | 5 | 27 | 9 | 337.4774 | 0
2034 | 5 | 27 | 10 | 349.3943 | 0
2034 | 5 | 27 | 11 | 357.98 | 0
2034 | 5 | 27 | 12 | 363.3242 | 0
2034 | 5 | 27 | 13 | 364.0059 | 0
2034 | 5 | 27 | 14 | 364.1632 | 0
2034 | 5 | 27 | 15 | 366.6087 | 0
2034 | 5 | 27 | 16 | 368.8689 | 0
2034 | 5 | 27 | 17 | 363.4913 | 0
2034 | 5 | 27 | 18 | 353.4145 | 0
2034 | 5 | 27 | 19 | 342.8117 | 0
2034 | 5 | 27 | 20 | 330.8777 | 0
2034 | 5 | 27 | 21 | 324.2148 | 0
2034 | 5 | 27 | 22 | 316.6342 | 0
2034 | 5 | 27 | 23 | 304.6403 | 0
2034 | 5 | 28 | 0 | 293.7554 | 0
2034 | 5 | 28 | 1 | 286.6385 | 0
2034 | 5 | 28 | 2 | 279.0838 | 0
2034 | 5 | 28 | 3 | 272.98 | 0
2034 | 5 | 28 | 4 | 269.658 | 0
2034 | 5 | 28 | 5 | 271.7071 | 0
2034 | 5 | 28 | 6 | 280.8099 | 0
2034 | 5 | 28 | 7 | 288.6728 | 0
2034 | 5 | 28 | 8 | 301.1775 | 0
2034 | 5 | 28 | 9 | 317.0167 | 0
2034 | 5 | 28 | 10 | 329.9596 | 0
2034 | 5 | 28 | 11 | 340.0747 | 0
2034 | 5 | 28 | 12 | 349.254 | 0
2034 | 5 | 28 | 13 | 352.398 | 0
2034 | 5 | 28 | 14 | 353.1211 | 0
2034 | 5 | 28 | 15 | 354.4827 | 0
2034 | 5 | 28 | 16 | 356.3472 | 0
2034 | 5 | 28 | 17 | 354.241 | 0
2034 | 5 | 28 | 18 | 345.9683 | 0
2034 | 5 | 28 | 19 | 339.1285 | 0
2034 | 5 | 28 | 20 | 331.3006 | 0
2034 | 5 | 28 | 21 | 327.3969 | 0
2034 | 5 | 28 | 22 | 318.6789 | 0
2034 | 5 | 28 | 23 | 304.838 | 0
2034 | 5 | 29 | 0 | 289.7912 | 0
2034 | 5 | 29 | 1 | 288.4582 | 0
2034 | 5 | 29 | 2 | 283.1165 | 0
2034 | 5 | 29 | 3 | 280.5094 | 0
2034 | 5 | 29 | 4 | 285.2912 | 0
2034 | 5 | 29 | 5 | 300.5621 | 0
2034 | 5 | 29 | 6 | 332.6377 | 0
2034 | 5 | 29 | 7 | 366.2401 | 0
2034 | 5 | 29 | 8 | 390.6879 | 0
2034 | 5 | 29 | 9 | 410.7352 | 0
2034 | 5 | 29 | 10 | 424.4124 | 0
2034 | 5 | 29 | 11 | 436.3364 | 0
2034 | 5 | 29 | 12 | 449.5737 | 0
2034 | 5 | 29 | 13 | 454.3835 | 0
2034 | 5 | 29 | 14 | 457.0768 | 0
2034 | 5 | 29 | 15 | 458.107 | 0
2034 | 5 | 29 | 16 | 458.4257 | 0
2034 | 5 | 29 | 17 | 451.576 | 0
2034 | 5 | 29 | 18 | 430.4939 | 0
2034 | 5 | 29 | 19 | 409.6573 | 0
2034 | 5 | 29 | 20 | 389.9878 | 0
2034 | 5 | 29 | 21 | 379.3119 | 0
2034 | 5 | 29 | 22 | 363.5741 | 0
2034 | 5 | 29 | 23 | 343.483 | 0
2034 | 5 | 30 | 0 | 325.6401 | 0
2034 | 5 | 30 | 1 | 305.2725 | 0
2034 | 5 | 30 | 2 | 296.3504 | 0
2034 | 5 | 30 | 3 | 291.3203 | 0
2034 | 5 | 30 | 4 | 293.9175 | 0
2034 | 5 | 30 | 5 | 307.9677 | 0
2034 | 5 | 30 | 6 | 350.1574 | 0
2034 | 5 | 30 | 7 | 384.107 | 0
2034 | 5 | 30 | 8 | 404.7366 | 0
2034 | 5 | 30 | 9 | 417.9845 | 0
2034 | 5 | 30 | 10 | 427.417 | 0
2034 | 5 | 30 | 11 | 436.7502 | 0
2034 | 5 | 30 | 12 | 448.5597 | 0
2034 | 5 | 30 | 13 | 451.0711 | 0
2034 | 5 | 30 | 14 | 450.823 | 0
2034 | 5 | 30 | 15 | 448.7474 | 0
2034 | 5 | 30 | 16 | 448.1621 | 0
2034 | 5 | 30 | 17 | 440.0514 | 0
2034 | 5 | 30 | 18 | 426.9006 | 0
2034 | 5 | 30 | 19 | 405.2915 | 0
2034 | 5 | 30 | 20 | 384.7058 | 0
2034 | 5 | 30 | 21 | 372.6582 | 0
2034 | 5 | 30 | 22 | 356.4336 | 0
2034 | 5 | 30 | 23 | 335.3503 | 0
2034 | 5 | 31 | 0 | 311.9582 | 0
2034 | 5 | 31 | 1 | 296.6184 | 0
2034 | 5 | 31 | 2 | 287.2967 | 0
2034 | 5 | 31 | 3 | 281.7301 | 0
2034 | 5 | 31 | 4 | 282.7437 | 0
2034 | 5 | 31 | 5 | 294.044 | 0
2034 | 5 | 31 | 6 | 321.4133 | 0
2034 | 5 | 31 | 7 | 353.8243 | 0
2034 | 5 | 31 | 8 | 373.9789 | 0
2034 | 5 | 31 | 9 | 386.9566 | 0
2034 | 5 | 31 | 10 | 395.193 | 0
2034 | 5 | 31 | 11 | 401.1459 | 0
2034 | 5 | 31 | 12 | 402.9103 | 0
2034 | 5 | 31 | 13 | 402.9623 | 0
2034 | 5 | 31 | 14 | 401.2166 | 0
2034 | 5 | 31 | 15 | 400.1462 | 0
2034 | 5 | 31 | 16 | 400.6643 | 0
2034 | 5 | 31 | 17 | 394.9479 | 0
2034 | 5 | 31 | 18 | 375.5398 | 0
2034 | 5 | 31 | 19 | 357.4058 | 0
2034 | 5 | 31 | 20 | 340.7826 | 0
2034 | 5 | 31 | 21 | 331.0193 | 0
2034 | 5 | 31 | 22 | 317.7753 | 0
2034 | 5 | 31 | 23 | 300.0344 | 0
2034 | 6 | 1 | 0 | 285.0785 | 0
2034 | 6 | 1 | 1 | 276.3651 | 0
2034 | 6 | 1 | 2 | 268.852 | 0
2034 | 6 | 1 | 3 | 263.9326 | 0
2034 | 6 | 1 | 4 | 265.523 | 0
2034 | 6 | 1 | 5 | 277.2455 | 0
2034 | 6 | 1 | 6 | 305.8397 | 0
2034 | 6 | 1 | 7 | 336.1525 | 0
2034 | 6 | 1 | 8 | 358.6332 | 0
2034 | 6 | 1 | 9 | 374.8805 | 0
2034 | 6 | 1 | 10 | 384.1377 | 0
2034 | 6 | 1 | 11 | 391.2788 | 0
2034 | 6 | 1 | 12 | 396.127 | 0
2034 | 6 | 1 | 13 | 396.0597 | 0
2034 | 6 | 1 | 14 | 394.8726 | 0
2034 | 6 | 1 | 15 | 393.0227 | 0
2034 | 6 | 1 | 16 | 392.3594 | 0
2034 | 6 | 1 | 17 | 388.1796 | 0
2034 | 6 | 1 | 18 | 377.7026 | 0
2034 | 6 | 1 | 19 | 358.8766 | 0
2034 | 6 | 1 | 20 | 342.5025 | 0
2034 | 6 | 1 | 21 | 334.6226 | 0
2034 | 6 | 1 | 22 | 322.9877 | 0
2034 | 6 | 1 | 23 | 306.357 | 0
2034 | 6 | 2 | 0 | 285.8368 | 0
2034 | 6 | 2 | 1 | 276.2726 | 0
2034 | 6 | 2 | 2 | 269.0295 | 0
2034 | 6 | 2 | 3 | 264.0123 | 0
2034 | 6 | 2 | 4 | 265.3556 | 0
2034 | 6 | 2 | 5 | 277.2031 | 0
2034 | 6 | 2 | 6 | 306.0229 | 0
2034 | 6 | 2 | 7 | 334.6491 | 0
2034 | 6 | 2 | 8 | 353.4514 | 0
2034 | 6 | 2 | 9 | 365.9759 | 0
2034 | 6 | 2 | 10 | 371.9037 | 0
2034 | 6 | 2 | 11 | 377.891 | 0
2034 | 6 | 2 | 12 | 388.2104 | 0
2034 | 6 | 2 | 13 | 388.2946 | 0
2034 | 6 | 2 | 14 | 387.4625 | 0
2034 | 6 | 2 | 15 | 385.9134 | 0
2034 | 6 | 2 | 16 | 384.7515 | 0
2034 | 6 | 2 | 17 | 378.4535 | 0
2034 | 6 | 2 | 18 | 360.0712 | 0
2034 | 6 | 2 | 19 | 344.3553 | 0
2034 | 6 | 2 | 20 | 329.016 | 0
2034 | 6 | 2 | 21 | 320.3599 | 0
2034 | 6 | 2 | 22 | 309.9449 | 0
2034 | 6 | 2 | 23 | 297.3219 | 0
2034 | 6 | 3 | 0 | 285.1001 | 0
2034 | 6 | 3 | 1 | 270.1879 | 0
2034 | 6 | 3 | 2 | 262.7761 | 0
2034 | 6 | 3 | 3 | 256.6331 | 0
2034 | 6 | 3 | 4 | 254.5813 | 0
2034 | 6 | 3 | 5 | 258.761 | 0
2034 | 6 | 3 | 6 | 267.6003 | 0
2034 | 6 | 3 | 7 | 275.3314 | 0
2034 | 6 | 3 | 8 | 289.0805 | 0
2034 | 6 | 3 | 9 | 305.2709 | 0
2034 | 6 | 3 | 10 | 316.8029 | 0
2034 | 6 | 3 | 11 | 324.7417 | 0
2034 | 6 | 3 | 12 | 330.9552 | 0
2034 | 6 | 3 | 13 | 331.1127 | 0
2034 | 6 | 3 | 14 | 329.8914 | 0
2034 | 6 | 3 | 15 | 329.6465 | 0
2034 | 6 | 3 | 16 | 330.3352 | 0
2034 | 6 | 3 | 17 | 328.2757 | 0
2034 | 6 | 3 | 18 | 324.1029 | 0
2034 | 6 | 3 | 19 | 317.4533 | 0
2034 | 6 | 3 | 20 | 309.4969 | 0
2034 | 6 | 3 | 21 | 306.4048 | 0
2034 | 6 | 3 | 22 | 301.4748 | 0
2034 | 6 | 3 | 23 | 291.556 | 0
2034 | 6 | 4 | 0 | 277.1715 | 0
2034 | 6 | 4 | 1 | 270.8988 | 0
2034 | 6 | 4 | 2 | 264.2563 | 0
2034 | 6 | 4 | 3 | 258.3305 | 0
2034 | 6 | 4 | 4 | 256.1426 | 0
2034 | 6 | 4 | 5 | 260.0518 | 0
2034 | 6 | 4 | 6 | 268.2233 | 0
2034 | 6 | 4 | 7 | 274.9758 | 0
2034 | 6 | 4 | 8 | 286.9061 | 0
2034 | 6 | 4 | 9 | 301.5698 | 0
2034 | 6 | 4 | 10 | 313.1353 | 0
2034 | 6 | 4 | 11 | 322.1154 | 0
2034 | 6 | 4 | 12 | 328.7391 | 0
2034 | 6 | 4 | 13 | 329.833 | 0
2034 | 6 | 4 | 14 | 329.2636 | 0
2034 | 6 | 4 | 15 | 329.8303 | 0
2034 | 6 | 4 | 16 | 331.4936 | 0
2034 | 6 | 4 | 17 | 330.6545 | 0
2034 | 6 | 4 | 18 | 329.817 | 0
2034 | 6 | 4 | 19 | 323.4861 | 0
2034 | 6 | 4 | 20 | 315.4257 | 0
2034 | 6 | 4 | 21 | 311.9432 | 0
2034 | 6 | 4 | 22 | 305.1758 | 0
2034 | 6 | 4 | 23 | 292.3946 | 0
2034 | 6 | 5 | 0 | 278.3094 | 0
2034 | 6 | 5 | 1 | 265.6867 | 0
2034 | 6 | 5 | 2 | 259.8538 | 0
2034 | 6 | 5 | 3 | 256.2463 | 0
2034 | 6 | 5 | 4 | 259.341 | 0
2034 | 6 | 5 | 5 | 272.3524 | 0
2034 | 6 | 5 | 6 | 302.9868 | 0
2034 | 6 | 5 | 7 | 331.8044 | 0
2034 | 6 | 5 | 8 | 351.2571 | 0
2034 | 6 | 5 | 9 | 363.2211 | 0
2034 | 6 | 5 | 10 | 368.8782 | 0
2034 | 6 | 5 | 11 | 374.5616 | 0
2034 | 6 | 5 | 12 | 382.2512 | 0
2034 | 6 | 5 | 13 | 381.833 | 0
2034 | 6 | 5 | 14 | 380.2483 | 0
2034 | 6 | 5 | 15 | 378.3466 | 0
2034 | 6 | 5 | 16 | 378.4516 | 0
2034 | 6 | 5 | 17 | 375.9064 | 0
2034 | 6 | 5 | 18 | 360.818 | 0
2034 | 6 | 5 | 19 | 347.2082 | 0
2034 | 6 | 5 | 20 | 333.246 | 0
2034 | 6 | 5 | 21 | 324.8259 | 0
2034 | 6 | 5 | 22 | 312.9013 | 0
2034 | 6 | 5 | 23 | 296.3905 | 0
2034 | 6 | 6 | 0 | 277.4705 | 0
2034 | 6 | 6 | 1 | 267.3083 | 0
2034 | 6 | 6 | 2 | 260.8549 | 0
2034 | 6 | 6 | 3 | 256.8815 | 0
2034 | 6 | 6 | 4 | 259.155 | 0
2034 | 6 | 6 | 5 | 271.357 | 0
2034 | 6 | 6 | 6 | 301.089 | 0
2034 | 6 | 6 | 7 | 332.3119 | 0
2034 | 6 | 6 | 8 | 354.2402 | 0
2034 | 6 | 6 | 9 | 368.7569 | 0
2034 | 6 | 6 | 10 | 377.6108 | 0
2034 | 6 | 6 | 11 | 384.8816 | 0
2034 | 6 | 6 | 12 | 389.7353 | 0
2034 | 6 | 6 | 13 | 390.4913 | 0
2034 | 6 | 6 | 14 | 390.5576 | 0
2034 | 6 | 6 | 15 | 389.956 | 0
2034 | 6 | 6 | 16 | 390.6912 | 0
2034 | 6 | 6 | 17 | 387.5854 | 0
2034 | 6 | 6 | 18 | 375.946 | 0
2034 | 6 | 6 | 19 | 357.0754 | 0
2034 | 6 | 6 | 20 | 340.7467 | 0
2034 | 6 | 6 | 21 | 332.579 | 0
2034 | 6 | 6 | 22 | 320.2072 | 0
2034 | 6 | 6 | 23 | 302.1542 | 0
2034 | 6 | 7 | 0 | 282.8691 | 0
2034 | 6 | 7 | 1 | 272.407 | 0
2034 | 6 | 7 | 2 | 265.4485 | 0
2034 | 6 | 7 | 3 | 261.1676 | 0
2034 | 6 | 7 | 4 | 263.1692 | 0
2034 | 6 | 7 | 5 | 275.6459 | 0
2034 | 6 | 7 | 6 | 302.4432 | 0
2034 | 6 | 7 | 7 | 334.2038 | 0
2034 | 6 | 7 | 8 | 357.922 | 0
2034 | 6 | 7 | 9 | 374.6901 | 0
2034 | 6 | 7 | 10 | 384.8876 | 0
2034 | 6 | 7 | 11 | 394.2033 | 0
2034 | 6 | 7 | 12 | 400.0606 | 0
2034 | 6 | 7 | 13 | 402.3447 | 0
2034 | 6 | 7 | 14 | 403.9474 | 0
2034 | 6 | 7 | 15 | 405.1675 | 0
2034 | 6 | 7 | 16 | 406.2693 | 0
2034 | 6 | 7 | 17 | 400.9955 | 0
2034 | 6 | 7 | 18 | 378.2759 | 0
2034 | 6 | 7 | 19 | 359.8705 | 0
2034 | 6 | 7 | 20 | 343.6184 | 0
2034 | 6 | 7 | 21 | 334.8072 | 0
2034 | 6 | 7 | 22 | 322.5443 | 0
2034 | 6 | 7 | 23 | 305.5345 | 0
2034 | 6 | 8 | 0 | 286.0714 | 0
2034 | 6 | 8 | 1 | 275.9403 | 0
2034 | 6 | 8 | 2 | 268.6552 | 0
2034 | 6 | 8 | 3 | 264.0353 | 0
2034 | 6 | 8 | 4 | 265.9638 | 0
2034 | 6 | 8 | 5 | 278.1699 | 0
2034 | 6 | 8 | 6 | 303.3515 | 0
2034 | 6 | 8 | 7 | 336.8416 | 0
2034 | 6 | 8 | 8 | 363.645 | 0
2034 | 6 | 8 | 9 | 384.0324 | 0
2034 | 6 | 8 | 10 | 396.282 | 0
2034 | 6 | 8 | 11 | 406.6051 | 0
2034 | 6 | 8 | 12 | 411.1275 | 0
2034 | 6 | 8 | 13 | 413.3705 | 0
2034 | 6 | 8 | 14 | 414.7955 | 0
2034 | 6 | 8 | 15 | 416.3285 | 0
2034 | 6 | 8 | 16 | 417.2244 | 0
2034 | 6 | 8 | 17 | 411.3464 | 0
2034 | 6 | 8 | 18 | 388.8374 | 0
2034 | 6 | 8 | 19 | 368.5553 | 0
2034 | 6 | 8 | 20 | 349.6492 | 0
2034 | 6 | 8 | 21 | 339.2676 | 0
2034 | 6 | 8 | 22 | 326.3994 | 0
2034 | 6 | 8 | 23 | 308.9954 | 0
2034 | 6 | 9 | 0 | 296.3865 | 0
2034 | 6 | 9 | 1 | 285.024 | 0
2034 | 6 | 9 | 2 | 277.1423 | 0
2034 | 6 | 9 | 3 | 271.9001 | 0
2034 | 6 | 9 | 4 | 273.8477 | 0
2034 | 6 | 9 | 5 | 286.7374 | 0
2034 | 6 | 9 | 6 | 316.1548 | 0
2034 | 6 | 9 | 7 | 349.8213 | 0
2034 | 6 | 9 | 8 | 375.3103 | 0
2034 | 6 | 9 | 9 | 396.0838 | 0
2034 | 6 | 9 | 10 | 410.7074 | 0
2034 | 6 | 9 | 11 | 422.3801 | 0
2034 | 6 | 9 | 12 | 430.5335 | 0
2034 | 6 | 9 | 13 | 432.9941 | 0
2034 | 6 | 9 | 14 | 434.2432 | 0
2034 | 6 | 9 | 15 | 435.0985 | 0
2034 | 6 | 9 | 16 | 435.4866 | 0
2034 | 6 | 9 | 17 | 428.4594 | 0
2034 | 6 | 9 | 18 | 407.9527 | 0
2034 | 6 | 9 | 19 | 385.6374 | 0
2034 | 6 | 9 | 20 | 365.678 | 0
2034 | 6 | 9 | 21 | 354.9416 | 0
2034 | 6 | 9 | 22 | 341.9003 | 0
2034 | 6 | 9 | 23 | 325.9719 | 0
2034 | 6 | 10 | 0 | 310.3344 | 0
2034 | 6 | 10 | 1 | 305.111 | 0
2034 | 6 | 10 | 2 | 296.3927 | 0
2034 | 6 | 10 | 3 | 289.6544 | 0
2034 | 6 | 10 | 4 | 286.9324 | 0
2034 | 6 | 10 | 5 | 291.0197 | 0
2034 | 6 | 10 | 6 | 297.7249 | 0
2034 | 6 | 10 | 7 | 306.8848 | 0
2034 | 6 | 10 | 8 | 322.3245 | 0
2034 | 6 | 10 | 9 | 339.6812 | 0
2034 | 6 | 10 | 10 | 352.8048 | 0
2034 | 6 | 10 | 11 | 363.675 | 0
2034 | 6 | 10 | 12 | 374.4454 | 0
2034 | 6 | 10 | 13 | 375.5967 | 0
2034 | 6 | 10 | 14 | 375.5639 | 0
2034 | 6 | 10 | 15 | 376.1651 | 0
2034 | 6 | 10 | 16 | 377.8254 | 0
2034 | 6 | 10 | 17 | 373.5489 | 0
2034 | 6 | 10 | 18 | 367.3574 | 0
2034 | 6 | 10 | 19 | 356.9458 | 0
2034 | 6 | 10 | 20 | 343.7701 | 0
2034 | 6 | 10 | 21 | 337.6474 | 0
2034 | 6 | 10 | 22 | 331.629 | 0
2034 | 6 | 10 | 23 | 320.33 | 0
2034 | 6 | 11 | 0 | 307.9676 | 0
2034 | 6 | 11 | 1 | 302.9826 | 0
2034 | 6 | 11 | 2 | 295.2696 | 0
2034 | 6 | 11 | 3 | 288.7322 | 0
2034 | 6 | 11 | 4 | 285.5846 | 0
2034 | 6 | 11 | 5 | 288.2331 | 0
2034 | 6 | 11 | 6 | 291.1994 | 0
2034 | 6 | 11 | 7 | 302.0196 | 0
2034 | 6 | 11 | 8 | 322.4812 | 0
2034 | 6 | 11 | 9 | 347.6048 | 0
2034 | 6 | 11 | 10 | 367.1222 | 0
2034 | 6 | 11 | 11 | 381.4125 | 0
2034 | 6 | 11 | 12 | 390.4185 | 0
2034 | 6 | 11 | 13 | 393.9658 | 0
2034 | 6 | 11 | 14 | 396.1356 | 0
2034 | 6 | 11 | 15 | 399.9339 | 0
2034 | 6 | 11 | 16 | 403.063 | 0
2034 | 6 | 11 | 17 | 400.9021 | 0
2034 | 6 | 11 | 18 | 390.1837 | 0
2034 | 6 | 11 | 19 | 380.2663 | 0
2034 | 6 | 11 | 20 | 367.1804 | 0
2034 | 6 | 11 | 21 | 361.6528 | 0
2034 | 6 | 11 | 22 | 354.3144 | 0
2034 | 6 | 11 | 23 | 339.7349 | 0
2034 | 6 | 12 | 0 | 323.7514 | 0
2034 | 6 | 12 | 1 | 311.7474 | 0
2034 | 6 | 12 | 2 | 303.8556 | 0
2034 | 6 | 12 | 3 | 298.9658 | 0
2034 | 6 | 12 | 4 | 302.6629 | 0
2034 | 6 | 12 | 5 | 317.5979 | 0
2034 | 6 | 12 | 6 | 350.4046 | 0
2034 | 6 | 12 | 7 | 382.6123 | 0
2034 | 6 | 12 | 8 | 406.594 | 0
2034 | 6 | 12 | 9 | 425.1247 | 0
2034 | 6 | 12 | 10 | 436.9323 | 0
2034 | 6 | 12 | 11 | 447.6414 | 0
2034 | 6 | 12 | 12 | 456.2701 | 0
2034 | 6 | 12 | 13 | 458.9522 | 0
2034 | 6 | 12 | 14 | 459.4389 | 0
2034 | 6 | 12 | 15 | 458.5206 | 0
2034 | 6 | 12 | 16 | 458.3009 | 0
2034 | 6 | 12 | 17 | 450.9185 | 0
2034 | 6 | 12 | 18 | 423.6562 | 0
2034 | 6 | 12 | 19 | 405.5167 | 0
2034 | 6 | 12 | 20 | 388.7081 | 0
2034 | 6 | 12 | 21 | 378.7572 | 0
2034 | 6 | 12 | 22 | 364.1631 | 0
2034 | 6 | 12 | 23 | 345.3737 | 0
2034 | 6 | 13 | 0 | 323.6442 | 0
2034 | 6 | 13 | 1 | 310.7839 | 0
2034 | 6 | 13 | 2 | 302.3603 | 0
2034 | 6 | 13 | 3 | 297.3935 | 0
2034 | 6 | 13 | 4 | 300.1282 | 0
2034 | 6 | 13 | 5 | 314.3871 | 0
2034 | 6 | 13 | 6 | 345.747 | 0
2034 | 6 | 13 | 7 | 378.139 | 0
2034 | 6 | 13 | 8 | 400.1174 | 0
2034 | 6 | 13 | 9 | 414.9931 | 0
2034 | 6 | 13 | 10 | 424.1245 | 0
2034 | 6 | 13 | 11 | 433.5116 | 0
2034 | 6 | 13 | 12 | 443.9368 | 0
2034 | 6 | 13 | 13 | 446.1816 | 0
2034 | 6 | 13 | 14 | 446.4587 | 0
2034 | 6 | 13 | 15 | 445.8742 | 0
2034 | 6 | 13 | 16 | 445.9969 | 0
2034 | 6 | 13 | 17 | 438.8335 | 0
2034 | 6 | 13 | 18 | 422.6936 | 0
2034 | 6 | 13 | 19 | 399.0524 | 0
2034 | 6 | 13 | 20 | 375.5011 | 0
2034 | 6 | 13 | 21 | 360.7673 | 0
2034 | 6 | 13 | 22 | 344.3194 | 0
2034 | 6 | 13 | 23 | 322.9962 | 0
2034 | 6 | 14 | 0 | 312.1535 | 0
2034 | 6 | 14 | 1 | 294.8667 | 0
2034 | 6 | 14 | 2 | 285.5529 | 0
2034 | 6 | 14 | 3 | 279.5121 | 0
2034 | 6 | 14 | 4 | 280.554 | 0
2034 | 6 | 14 | 5 | 292.3628 | 0
2034 | 6 | 14 | 6 | 321.5377 | 0
2034 | 6 | 14 | 7 | 353.0458 | 0
2034 | 6 | 14 | 8 | 374.3411 | 0
2034 | 6 | 14 | 9 | 389.2778 | 0
2034 | 6 | 14 | 10 | 398.1151 | 0
2034 | 6 | 14 | 11 | 404.5392 | 0
2034 | 6 | 14 | 12 | 411.7287 | 0
2034 | 6 | 14 | 13 | 411.3719 | 0
2034 | 6 | 14 | 14 | 410.4857 | 0
2034 | 6 | 14 | 15 | 408.9923 | 0
2034 | 6 | 14 | 16 | 408.7548 | 0
2034 | 6 | 14 | 17 | 402.4816 | 0
2034 | 6 | 14 | 18 | 385.9322 | 0
2034 | 6 | 14 | 19 | 365.6713 | 0
2034 | 6 | 14 | 20 | 347.075 | 0
2034 | 6 | 14 | 21 | 337.8093 | 0
2034 | 6 | 14 | 22 | 325.43 | 0
2034 | 6 | 14 | 23 | 307.0289 | 0
2034 | 6 | 15 | 0 | 286.5386 | 0
2034 | 6 | 15 | 1 | 275.5394 | 0
2034 | 6 | 15 | 2 | 267.944 | 0
2034 | 6 | 15 | 3 | 263.1472 | 0
2034 | 6 | 15 | 4 | 264.7091 | 0
2034 | 6 | 15 | 5 | 276.4704 | 0
2034 | 6 | 15 | 6 | 306.0144 | 0
2034 | 6 | 15 | 7 | 337.8374 | 0
2034 | 6 | 15 | 8 | 360.7284 | 0
2034 | 6 | 15 | 9 | 377.5443 | 0
2034 | 6 | 15 | 10 | 388.1017 | 0
2034 | 6 | 15 | 11 | 396.6306 | 0
2034 | 6 | 15 | 12 | 405.5896 | 0
2034 | 6 | 15 | 13 | 407.13 | 0
2034 | 6 | 15 | 14 | 407.6295 | 0
2034 | 6 | 15 | 15 | 407.356 | 0
2034 | 6 | 15 | 16 | 407.2223 | 0
2034 | 6 | 15 | 17 | 401.0765 | 0
2034 | 6 | 15 | 18 | 384.9671 | 0
2034 | 6 | 15 | 19 | 363.9478 | 0
2034 | 6 | 15 | 20 | 345.9471 | 0
2034 | 6 | 15 | 21 | 337.6256 | 0
2034 | 6 | 15 | 22 | 326.0399 | 0
2034 | 6 | 15 | 23 | 309.1837 | 0
2034 | 6 | 16 | 0 | 292.1519 | 0
2034 | 6 | 16 | 1 | 280.3791 | 0
2034 | 6 | 16 | 2 | 272.797 | 0
2034 | 6 | 16 | 3 | 267.6165 | 0
2034 | 6 | 16 | 4 | 269.412 | 0
2034 | 6 | 16 | 5 | 281.7969 | 0
2034 | 6 | 16 | 6 | 309.6211 | 0
2034 | 6 | 16 | 7 | 342.8461 | 0
2034 | 6 | 16 | 8 | 369.7166 | 0
2034 | 6 | 16 | 9 | 392.2175 | 0
2034 | 6 | 16 | 10 | 406.5177 | 0
2034 | 6 | 16 | 11 | 417.6351 | 0
2034 | 6 | 16 | 12 | 425.7596 | 0
2034 | 6 | 16 | 13 | 428.979 | 0
2034 | 6 | 16 | 14 | 432.032 | 0
2034 | 6 | 16 | 15 | 434.3675 | 0
2034 | 6 | 16 | 16 | 435.5834 | 0
2034 | 6 | 16 | 17 | 428.9704 | 0
2034 | 6 | 16 | 18 | 405.8246 | 0
2034 | 6 | 16 | 19 | 384.6238 | 0
2034 | 6 | 16 | 20 | 364.5703 | 0
2034 | 6 | 16 | 21 | 355.2067 | 0
2034 | 6 | 16 | 22 | 344.1012 | 0
2034 | 6 | 16 | 23 | 329.5719 | 0
2034 | 6 | 17 | 0 | 309.8303 | 0
2034 | 6 | 17 | 1 | 297.4443 | 0
2034 | 6 | 17 | 2 | 288.6117 | 0
2034 | 6 | 17 | 3 | 281.6919 | 0
2034 | 6 | 17 | 4 | 278.9801 | 0
2034 | 6 | 17 | 5 | 282.8185 | 0
2034 | 6 | 17 | 6 | 293.3212 | 0
2034 | 6 | 17 | 7 | 304.2901 | 0
2034 | 6 | 17 | 8 | 323.5932 | 0
2034 | 6 | 17 | 9 | 345.5155 | 0
2034 | 6 | 17 | 10 | 361.9017 | 0
2034 | 6 | 17 | 11 | 374.8052 | 0
2034 | 6 | 17 | 12 | 382.2742 | 0
2034 | 6 | 17 | 13 | 384.3196 | 0
2034 | 6 | 17 | 14 | 385.4675 | 0
2034 | 6 | 17 | 15 | 388.1113 | 0
2034 | 6 | 17 | 16 | 391.0005 | 0
2034 | 6 | 17 | 17 | 386.4055 | 0
2034 | 6 | 17 | 18 | 373.6766 | 0
2034 | 6 | 17 | 19 | 363.1091 | 0
2034 | 6 | 17 | 20 | 350.9497 | 0
2034 | 6 | 17 | 21 | 345.8206 | 0
2034 | 6 | 17 | 22 | 339.3458 | 0
2034 | 6 | 17 | 23 | 327.8624 | 0
2034 | 6 | 18 | 0 | 312.6274 | 0
2034 | 6 | 18 | 1 | 304.5198 | 0
2034 | 6 | 18 | 2 | 296.2807 | 0
2034 | 6 | 18 | 3 | 289.5171 | 0
2034 | 6 | 18 | 4 | 286.3374 | 0
2034 | 6 | 18 | 5 | 289.5279 | 0
2034 | 6 | 18 | 6 | 297.3422 | 0
2034 | 6 | 18 | 7 | 305.9203 | 0
2034 | 6 | 18 | 8 | 321.4448 | 0
2034 | 6 | 18 | 9 | 340.4675 | 0
2034 | 6 | 18 | 10 | 355.7837 | 0
2034 | 6 | 18 | 11 | 368.1794 | 0
2034 | 6 | 18 | 12 | 377.775 | 0
2034 | 6 | 18 | 13 | 380.0142 | 0
2034 | 6 | 18 | 14 | 380.406 | 0
2034 | 6 | 18 | 15 | 381.1699 | 0
2034 | 6 | 18 | 16 | 383.1859 | 0
2034 | 6 | 18 | 17 | 380.724 | 0
2034 | 6 | 18 | 18 | 370.8679 | 0
2034 | 6 | 18 | 19 | 363.7748 | 0
2034 | 6 | 18 | 20 | 355.3289 | 0
2034 | 6 | 18 | 21 | 351.7218 | 0
2034 | 6 | 18 | 22 | 344.7023 | 0
2034 | 6 | 18 | 23 | 331.6155 | 0
2034 | 6 | 19 | 0 | 311.6357 | 0
2034 | 6 | 19 | 1 | 311.0754 | 0
2034 | 6 | 19 | 2 | 304.5307 | 0
2034 | 6 | 19 | 3 | 300.9103 | 0
2034 | 6 | 19 | 4 | 305.4269 | 0
2034 | 6 | 19 | 5 | 321.3507 | 0
2034 | 6 | 19 | 6 | 350.7958 | 0
2034 | 6 | 19 | 7 | 382.4716 | 0
2034 | 6 | 19 | 8 | 403.921 | 0
2034 | 6 | 19 | 9 | 419.3869 | 0
2034 | 6 | 19 | 10 | 429.6758 | 0
2034 | 6 | 19 | 11 | 440.5146 | 0
2034 | 6 | 19 | 12 | 455.3199 | 0
2034 | 6 | 19 | 13 | 458.3393 | 0
2034 | 6 | 19 | 14 | 459.0479 | 0
2034 | 6 | 19 | 15 | 458.7828 | 0
2034 | 6 | 19 | 16 | 458.9102 | 0
2034 | 6 | 19 | 17 | 452.0482 | 0
2034 | 6 | 19 | 18 | 428.7063 | 0
2034 | 6 | 19 | 19 | 409.7881 | 0
2034 | 6 | 19 | 20 | 391.6868 | 0
2034 | 6 | 19 | 21 | 381.5519 | 0
2034 | 6 | 19 | 22 | 367.2485 | 0
2034 | 6 | 19 | 23 | 348.7518 | 0
2034 | 6 | 20 | 0 | 326.0169 | 0
2034 | 6 | 20 | 1 | 326.07 | 0
2034 | 6 | 20 | 2 | 319.1415 | 0
2034 | 6 | 20 | 3 | 315.2253 | 0
2034 | 6 | 20 | 4 | 319.9332 | 0
2034 | 6 | 20 | 5 | 336.303 | 0
2034 | 6 | 20 | 6 | 361.9677 | 0
2034 | 6 | 20 | 7 | 398.8555 | 0
2034 | 6 | 20 | 8 | 426.2192 | 0
2034 | 6 | 20 | 9 | 448.5155 | 0
2034 | 6 | 20 | 10 | 465.0095 | 0
2034 | 6 | 20 | 11 | 478.5181 | 0
2034 | 6 | 20 | 12 | 492.2219 | 4.2219
2034 | 6 | 20 | 13 | 497.3694 | 9.3694
2034 | 6 | 20 | 14 | 499.2497 | 11.2497
2034 | 6 | 20 | 15 | 498.3515 | 10.3515
2034 | 6 | 20 | 16 | 498.3267 | 10.3267
2034 | 6 | 20 | 17 | 490.4844 | 2.4844
2034 | 6 | 20 | 18 | 468.7733 | 0
2034 | 6 | 20 | 19 | 448.0069 | 0
2034 | 6 | 20 | 20 | 427.4566 | 0
2034 | 6 | 20 | 21 | 415.6811 | 0
2034 | 6 | 20 | 22 | 399.6015 | 0
2034 | 6 | 20 | 23 | 378.8752 | 0
2034 | 6 | 21 | 0 | 356.5902 | 0
2034 | 6 | 21 | 1 | 345.5582 | 0
2034 | 6 | 21 | 2 | 336.0392 | 0
2034 | 6 | 21 | 3 | 330.003 | 0
2034 | 6 | 21 | 4 | 333.6197 | 0
2034 | 6 | 21 | 5 | 349.3745 | 0
2034 | 6 | 21 | 6 | 382.9625 | 0
2034 | 6 | 21 | 7 | 419.6664 | 0
2034 | 6 | 21 | 8 | 447.1922 | 0
2034 | 6 | 21 | 9 | 469.6609 | 0
2034 | 6 | 21 | 10 | 486.0869 | 0
2034 | 6 | 21 | 11 | 499.3769 | 11.3769
2034 | 6 | 21 | 12 | 509.1875 | 21.1875
2034 | 6 | 21 | 13 | 513.2216 | 25.2216
2034 | 6 | 21 | 14 | 513.6712 | 25.6712
2034 | 6 | 21 | 15 | 512.1552 | 24.1552
2034 | 6 | 21 | 16 | 511.7199 | 23.7199
2034 | 6 | 21 | 17 | 502.3358 | 14.3358
2034 | 6 | 21 | 18 | 483.7424 | 0
2034 | 6 | 21 | 19 | 460.9374 | 0
2034 | 6 | 21 | 20 | 437.3349 | 0
2034 | 6 | 21 | 21 | 423.4325 | 0
2034 | 6 | 21 | 22 | 406.6498 | 0
2034 | 6 | 21 | 23 | 384.3226 | 0
2034 | 6 | 22 | 0 | 360.9297 | 0
2034 | 6 | 22 | 1 | 348.1128 | 0
2034 | 6 | 22 | 2 | 337.6604 | 0
2034 | 6 | 22 | 3 | 330.9566 | 0
2034 | 6 | 22 | 4 | 333.6619 | 0
2034 | 6 | 22 | 5 | 348.1623 | 0
2034 | 6 | 22 | 6 | 377.2055 | 0
2034 | 6 | 22 | 7 | 412.2535 | 0
2034 | 6 | 22 | 8 | 438.6232 | 0
2034 | 6 | 22 | 9 | 459.5288 | 0
2034 | 6 | 22 | 10 | 473.7515 | 0
2034 | 6 | 22 | 11 | 485.2174 | 0
2034 | 6 | 22 | 12 | 493.5318 | 5.5318
2034 | 6 | 22 | 13 | 496.2014 | 8.2014
2034 | 6 | 22 | 14 | 495.3135 | 7.3135
2034 | 6 | 22 | 15 | 493.3447 | 5.3447
2034 | 6 | 22 | 16 | 492.5933 | 4.5933
2034 | 6 | 22 | 17 | 483.2133 | 0
2034 | 6 | 22 | 18 | 462.5488 | 0
2034 | 6 | 22 | 19 | 441.1512 | 0
2034 | 6 | 22 | 20 | 421.0686 | 0
2034 | 6 | 22 | 21 | 409.702 | 0
2034 | 6 | 22 | 22 | 394.3605 | 0
2034 | 6 | 22 | 23 | 375.0232 | 0
2034 | 6 | 23 | 0 | 350.161 | 0
2034 | 6 | 23 | 1 | 333.229 | 0
2034 | 6 | 23 | 2 | 322.2922 | 0
2034 | 6 | 23 | 3 | 314.9916 | 0
2034 | 6 | 23 | 4 | 316.1979 | 0
2034 | 6 | 23 | 5 | 329.2086 | 0
2034 | 6 | 23 | 6 | 355.0844 | 0
2034 | 6 | 23 | 7 | 386.1113 | 0
2034 | 6 | 23 | 8 | 409.5311 | 0
2034 | 6 | 23 | 9 | 428.7002 | 0
2034 | 6 | 23 | 10 | 440.16 | 0
2034 | 6 | 23 | 11 | 449.2076 | 0
2034 | 6 | 23 | 12 | 453.6574 | 0
2034 | 6 | 23 | 13 | 454.456 | 0
2034 | 6 | 23 | 14 | 453.5884 | 0
2034 | 6 | 23 | 15 | 451.7069 | 0
2034 | 6 | 23 | 16 | 450.6936 | 0
2034 | 6 | 23 | 17 | 441.9645 | 0
2034 | 6 | 23 | 18 | 425.8475 | 0
2034 | 6 | 23 | 19 | 402.071 | 0
2034 | 6 | 23 | 20 | 378.4851 | 0
2034 | 6 | 23 | 21 | 365.5595 | 0
2034 | 6 | 23 | 22 | 352.3347 | 0
2034 | 6 | 23 | 23 | 335.9907 | 0
2034 | 6 | 24 | 0 | 319.1031 | 0
2034 | 6 | 24 | 1 | 307.4721 | 0
2034 | 6 | 24 | 2 | 297.8792 | 0
2034 | 6 | 24 | 3 | 290.1211 | 0
2034 | 6 | 24 | 4 | 286.1076 | 0
2034 | 6 | 24 | 5 | 288.0855 | 0
2034 | 6 | 24 | 6 | 295.6983 | 0
2034 | 6 | 24 | 7 | 308.0048 | 0
2034 | 6 | 24 | 8 | 327.4951 | 0
2034 | 6 | 24 | 9 | 349.2626 | 0
2034 | 6 | 24 | 10 | 366.1079 | 0
2034 | 6 | 24 | 11 | 378.2915 | 0
2034 | 6 | 24 | 12 | 385.7109 | 0
2034 | 6 | 24 | 13 | 388.5008 | 0
2034 | 6 | 24 | 14 | 389.3046 | 0
2034 | 6 | 24 | 15 | 391.1924 | 0
2034 | 6 | 24 | 16 | 392.5312 | 0
2034 | 6 | 24 | 17 | 388.1035 | 0
2034 | 6 | 24 | 18 | 381.2677 | 0
2034 | 6 | 24 | 19 | 370.4366 | 0
2034 | 6 | 24 | 20 | 357.4002 | 0
2034 | 6 | 24 | 21 | 351.645 | 0
2034 | 6 | 24 | 22 | 344.6338 | 0
2034 | 6 | 24 | 23 | 332.2577 | 0
2034 | 6 | 25 | 0 | 313.1072 | 0
2034 | 6 | 25 | 1 | 300.3686 | 0
2034 | 6 | 25 | 2 | 291.5274 | 0
2034 | 6 | 25 | 3 | 283.9183 | 0
2034 | 6 | 25 | 4 | 280.1861 | 0
2034 | 6 | 25 | 5 | 282.5131 | 0
2034 | 6 | 25 | 6 | 291.8886 | 0
2034 | 6 | 25 | 7 | 300.6754 | 0
2034 | 6 | 25 | 8 | 315.7683 | 0
2034 | 6 | 25 | 9 | 332.6721 | 0
2034 | 6 | 25 | 10 | 346.0343 | 0
2034 | 6 | 25 | 11 | 357.9397 | 0
2034 | 6 | 25 | 12 | 366.2838 | 0
2034 | 6 | 25 | 13 | 369.0034 | 0
2034 | 6 | 25 | 14 | 369.6957 | 0
2034 | 6 | 25 | 15 | 370.182 | 0
2034 | 6 | 25 | 16 | 371.3361 | 0
2034 | 6 | 25 | 17 | 369.1813 | 0
2034 | 6 | 25 | 18 | 362.3359 | 0
2034 | 6 | 25 | 19 | 354.9596 | 0
2034 | 6 | 25 | 20 | 345.921 | 0
2034 | 6 | 25 | 21 | 341.906 | 0
2034 | 6 | 25 | 22 | 334.1932 | 0
2034 | 6 | 25 | 23 | 320.599 | 0
2034 | 6 | 26 | 0 | 303.6709 | 0
2034 | 6 | 26 | 1 | 284.241 | 0
2034 | 6 | 26 | 2 | 276.3971 | 0
2034 | 6 | 26 | 3 | 271.5267 | 0
2034 | 6 | 26 | 4 | 273.8769 | 0
2034 | 6 | 26 | 5 | 286.7826 | 0
2034 | 6 | 26 | 6 | 315.9655 | 0
2034 | 6 | 26 | 7 | 346.3229 | 0
2034 | 6 | 26 | 8 | 366.8988 | 0
2034 | 6 | 26 | 9 | 381.9226 | 0
2034 | 6 | 26 | 10 | 390.8449 | 0
2034 | 6 | 26 | 11 | 397.7842 | 0
2034 | 6 | 26 | 12 | 402.4304 | 0
2034 | 6 | 26 | 13 | 402.5714 | 0
2034 | 6 | 26 | 14 | 401.1406 | 0
2034 | 6 | 26 | 15 | 399.5679 | 0
2034 | 6 | 26 | 16 | 398.851 | 0
2034 | 6 | 26 | 17 | 392.5272 | 0
2034 | 6 | 26 | 18 | 380.4429 | 0
2034 | 6 | 26 | 19 | 361.2933 | 0
2034 | 6 | 26 | 20 | 342.9276 | 0
2034 | 6 | 26 | 21 | 333.1018 | 0
2034 | 6 | 26 | 22 | 320.3945 | 0
2034 | 6 | 26 | 23 | 302.3814 | 0
2034 | 6 | 27 | 0 | 283.8154 | 0
2034 | 6 | 27 | 1 | 270.9718 | 0
2034 | 6 | 27 | 2 | 263.6742 | 0
2034 | 6 | 27 | 3 | 259.2519 | 0
2034 | 6 | 27 | 4 | 261.5364 | 0
2034 | 6 | 27 | 5 | 274.4114 | 0
2034 | 6 | 27 | 6 | 305.2769 | 0
2034 | 6 | 27 | 7 | 339.1404 | 0
2034 | 6 | 27 | 8 | 364.6854 | 0
2034 | 6 | 27 | 9 | 384.1178 | 0
2034 | 6 | 27 | 10 | 396.5631 | 0
2034 | 6 | 27 | 11 | 406.4949 | 0
2034 | 6 | 27 | 12 | 415.4125 | 0
2034 | 6 | 27 | 13 | 418.2092 | 0
2034 | 6 | 27 | 14 | 420.0947 | 0
2034 | 6 | 27 | 15 | 422.0068 | 0
2034 | 6 | 27 | 16 | 422.9867 | 0
2034 | 6 | 27 | 17 | 417.1114 | 0
2034 | 6 | 27 | 18 | 401.3543 | 0
2034 | 6 | 27 | 19 | 378.7508 | 0
2034 | 6 | 27 | 20 | 356.6238 | 0
2034 | 6 | 27 | 21 | 344.41 | 0
2034 | 6 | 27 | 22 | 330.2379 | 0
2034 | 6 | 27 | 23 | 311.3708 | 0
2034 | 6 | 28 | 0 | 293.4426 | 0
2034 | 6 | 28 | 1 | 284.2956 | 0
2034 | 6 | 28 | 2 | 276.1448 | 0
2034 | 6 | 28 | 3 | 270.9487 | 0
2034 | 6 | 28 | 4 | 272.8294 | 0
2034 | 6 | 28 | 5 | 285.7245 | 0
2034 | 6 | 28 | 6 | 324.2427 | 0
2034 | 6 | 28 | 7 | 357.059 | 0
2034 | 6 | 28 | 8 | 378.6313 | 0
2034 | 6 | 28 | 9 | 392.8005 | 0
2034 | 6 | 28 | 10 | 401.7191 | 0
2034 | 6 | 28 | 11 | 410.9066 | 0
2034 | 6 | 28 | 12 | 422.2141 | 0
2034 | 6 | 28 | 13 | 424.1371 | 0
2034 | 6 | 28 | 14 | 424.2186 | 0
2034 | 6 | 28 | 15 | 422.1503 | 0
2034 | 6 | 28 | 16 | 421.564 | 0
2034 | 6 | 28 | 17 | 415.1811 | 0
2034 | 6 | 28 | 18 | 400.4716 | 0
2034 | 6 | 28 | 19 | 381.6186 | 0
2034 | 6 | 28 | 20 | 364.0386 | 0
2034 | 6 | 28 | 21 | 354.9829 | 0
2034 | 6 | 28 | 22 | 342.5017 | 0
2034 | 6 | 28 | 23 | 324.815 | 0
2034 | 6 | 29 | 0 | 298.9705 | 0
2034 | 6 | 29 | 1 | 299.714 | 0
2034 | 6 | 29 | 2 | 293.083 | 0
2034 | 6 | 29 | 3 | 289.1906 | 0
2034 | 6 | 29 | 4 | 292.7489 | 0
2034 | 6 | 29 | 5 | 307.2642 | 0
2034 | 6 | 29 | 6 | 334.8923 | 0
2034 | 6 | 29 | 7 | 370.087 | 0
2034 | 6 | 29 | 8 | 397.326 | 0
2034 | 6 | 29 | 9 | 418.6523 | 0
2034 | 6 | 29 | 10 | 433.1198 | 0
2034 | 6 | 29 | 11 | 446.3184 | 0
2034 | 6 | 29 | 12 | 456.7061 | 0
2034 | 6 | 29 | 13 | 461.0379 | 0
2034 | 6 | 29 | 14 | 463.0651 | 0
2034 | 6 | 29 | 15 | 464.1034 | 0
2034 | 6 | 29 | 16 | 464.9829 | 0
2034 | 6 | 29 | 17 | 458.2409 | 0
2034 | 6 | 29 | 18 | 438.4291 | 0
2034 | 6 | 29 | 19 | 417.192 | 0
2034 | 6 | 29 | 20 | 397.1273 | 0
2034 | 6 | 29 | 21 | 387.3643 | 0
2034 | 6 | 29 | 22 | 373.8786 | 0
2034 | 6 | 29 | 23 | 356.0173 | 0
2034 | 6 | 30 | 0 | 333.3624 | 0
2034 | 6 | 30 | 1 | 317.009 | 0
2034 | 6 | 30 | 2 | 307.2437 | 0
2034 | 6 | 30 | 3 | 300.7344 | 0
2034 | 6 | 30 | 4 | 302.7909 | 0
2034 | 6 | 30 | 5 | 316.7428 | 0
2034 | 6 | 30 | 6 | 350.4827 | 0
2034 | 6 | 30 | 7 | 385.0101 | 0
2034 | 6 | 30 | 8 | 411.1317 | 0
2034 | 6 | 30 | 9 | 432.7846 | 0
2034 | 6 | 30 | 10 | 448.2878 | 0
2034 | 6 | 30 | 11 | 460.4169 | 0
2034 | 6 | 30 | 12 | 469.9055 | 0
2034 | 6 | 30 | 13 | 472.1783 | 0
2034 | 6 | 30 | 14 | 472.8748 | 0
2034 | 6 | 30 | 15 | 473.415 | 0
2034 | 6 | 30 | 16 | 473.7196 | 0
2034 | 6 | 30 | 17 | 465.0316 | 0
2034 | 6 | 30 | 18 | 442.6978 | 0
2034 | 6 | 30 | 19 | 419.8471 | 0
2034 | 6 | 30 | 20 | 397.9927 | 0
2034 | 6 | 30 | 21 | 386.1315 | 0
2034 | 6 | 30 | 22 | 372.2962 | 0
2034 | 6 | 30 | 23 | 355.1128 | 0
2034 | 7 | 1 | 0 | 331.3577 | 0
2034 | 7 | 1 | 1 | 326.4223 | 0
2034 | 7 | 1 | 2 | 316.9194 | 0
2034 | 7 | 1 | 3 | 308.3727 | 0
2034 | 7 | 1 | 4 | 304.3699 | 0
2034 | 7 | 1 | 5 | 305.7484 | 0
2034 | 7 | 1 | 6 | 313.356 | 0
2034 | 7 | 1 | 7 | 319.9657 | 0
2034 | 7 | 1 | 8 | 337.802 | 0
2034 | 7 | 1 | 9 | 362.0558 | 0
2034 | 7 | 1 | 10 | 383.7084 | 0
2034 | 7 | 1 | 11 | 395.6657 | 0
2034 | 7 | 1 | 12 | 404.7133 | 0
2034 | 7 | 1 | 13 | 408.6034 | 0
2034 | 7 | 1 | 14 | 410.3271 | 0
2034 | 7 | 1 | 15 | 409.2633 | 0
2034 | 7 | 1 | 16 | 409.5227 | 0
2034 | 7 | 1 | 17 | 401.5868 | 0
2034 | 7 | 1 | 18 | 398.1567 | 0
2034 | 7 | 1 | 19 | 388.9967 | 0
2034 | 7 | 1 | 20 | 374.1563 | 0
2034 | 7 | 1 | 21 | 367.3529 | 0
2034 | 7 | 1 | 22 | 362.4305 | 0
2034 | 7 | 1 | 23 | 354.675 | 0
2034 | 7 | 2 | 0 | 347.3306 | 0
2034 | 7 | 2 | 1 | 329.5861 | 0
2034 | 7 | 2 | 2 | 318.8114 | 0
2034 | 7 | 2 | 3 | 310.0645 | 0
2034 | 7 | 2 | 4 | 305.1681 | 0
2034 | 7 | 2 | 5 | 307.6652 | 0
2034 | 7 | 2 | 6 | 318.8572 | 0
2034 | 7 | 2 | 7 | 328.4847 | 0
2034 | 7 | 2 | 8 | 346.1428 | 0
2034 | 7 | 2 | 9 | 367.262 | 0
2034 | 7 | 2 | 10 | 384.6133 | 0
2034 | 7 | 2 | 11 | 396.8685 | 0
2034 | 7 | 2 | 12 | 404.389 | 0
2034 | 7 | 2 | 13 | 406.1619 | 0
2034 | 7 | 2 | 14 | 406.759 | 0
2034 | 7 | 2 | 15 | 410.0402 | 0
2034 | 7 | 2 | 16 | 411.8233 | 0
2034 | 7 | 2 | 17 | 408.764 | 0
2034 | 7 | 2 | 18 | 402.4908 | 0
2034 | 7 | 2 | 19 | 390.9361 | 0
2034 | 7 | 2 | 20 | 375.4588 | 0
2034 | 7 | 2 | 21 | 367.4085 | 0
2034 | 7 | 2 | 22 | 358.2688 | 0
2034 | 7 | 2 | 23 | 342.204 | 0
2034 | 7 | 3 | 0 | 328.778 | 0
2034 | 7 | 3 | 1 | 318.683 | 0
2034 | 7 | 3 | 2 | 310.5547 | 0
2034 | 7 | 3 | 3 | 305.099 | 0
2034 | 7 | 3 | 4 | 306.1793 | 0
2034 | 7 | 3 | 5 | 316.1099 | 0
2034 | 7 | 3 | 6 | 334.7303 | 0
2034 | 7 | 3 | 7 | 354.4162 | 0
2034 | 7 | 3 | 8 | 375.2514 | 0
2034 | 7 | 3 | 9 | 398.3768 | 0
2034 | 7 | 3 | 10 | 413.2774 | 0
2034 | 7 | 3 | 11 | 425.6833 | 0
2034 | 7 | 3 | 12 | 429.5048 | 0
2034 | 7 | 3 | 13 | 431.7517 | 0
2034 | 7 | 3 | 14 | 432.6464 | 0
2034 | 7 | 3 | 15 | 434.5996 | 0
2034 | 7 | 3 | 16 | 432.1533 | 0
2034 | 7 | 3 | 17 | 429.3991 | 0
2034 | 7 | 3 | 18 | 420.7521 | 0
2034 | 7 | 3 | 19 | 407.3687 | 0
2034 | 7 | 3 | 20 | 390.096 | 0
2034 | 7 | 3 | 21 | 378.7834 | 0
2034 | 7 | 3 | 22 | 364.6219 | 0
2034 | 7 | 3 | 23 | 346.6426 | 0
2034 | 7 | 4 | 0 | 325.1187 | 0
2034 | 7 | 4 | 1 | 326.7903 | 0
2034 | 7 | 4 | 2 | 317.6978 | 0
2034 | 7 | 4 | 3 | 311.8638 | 0
2034 | 7 | 4 | 4 | 315.0789 | 0
2034 | 7 | 4 | 5 | 330.0864 | 0
2034 | 7 | 4 | 6 | 366.1272 | 0
2034 | 7 | 4 | 7 | 398.2904 | 0
2034 | 7 | 4 | 8 | 421.0859 | 0
2034 | 7 | 4 | 9 | 438.8532 | 0
2034 | 7 | 4 | 10 | 450.2694 | 0
2034 | 7 | 4 | 11 | 460.1331 | 0
2034 | 7 | 4 | 12 | 470.2167 | 0
2034 | 7 | 4 | 13 | 472.7265 | 0
2034 | 7 | 4 | 14 | 472.8623 | 0
2034 | 7 | 4 | 15 | 469.5699 | 0
2034 | 7 | 4 | 16 | 465.9211 | 0
2034 | 7 | 4 | 17 | 457.9856 | 0
2034 | 7 | 4 | 18 | 442.6237 | 0
2034 | 7 | 4 | 19 | 423.9335 | 0
2034 | 7 | 4 | 20 | 404.3932 | 0
2034 | 7 | 4 | 21 | 394.2204 | 0
2034 | 7 | 4 | 22 | 380.9469 | 0
2034 | 7 | 4 | 23 | 362.7067 | 0
2034 | 7 | 5 | 0 | 344.5518 | 0
2034 | 7 | 5 | 1 | 332.023 | 0
2034 | 7 | 5 | 2 | 323.8132 | 0
2034 | 7 | 5 | 3 | 318.5699 | 0
2034 | 7 | 5 | 4 | 322.8777 | 0
2034 | 7 | 5 | 5 | 339.0806 | 0
2034 | 7 | 5 | 6 | 372.2201 | 0
2034 | 7 | 5 | 7 | 408.0245 | 0
2034 | 7 | 5 | 8 | 435.5504 | 0
2034 | 7 | 5 | 9 | 459.528 | 0
2034 | 7 | 5 | 10 | 477.1511 | 0
2034 | 7 | 5 | 11 | 490.5995 | 2.5995
2034 | 7 | 5 | 12 | 503.4511 | 15.4511
2034 | 7 | 5 | 13 | 508.1062 | 20.1062
2034 | 7 | 5 | 14 | 509.6209 | 21.6209
2034 | 7 | 5 | 15 | 508.6096 | 20.6096
2034 | 7 | 5 | 16 | 506.0592 | 18.0592
2034 | 7 | 5 | 17 | 497.818 | 9.818
2034 | 7 | 5 | 18 | 480.9455 | 0
2034 | 7 | 5 | 19 | 459.501 | 0
2034 | 7 | 5 | 20 | 436.3191 | 0
2034 | 7 | 5 | 21 | 423.4889 | 0
2034 | 7 | 5 | 22 | 408.3113 | 0
2034 | 7 | 5 | 23 | 387.6608 | 0
2034 | 7 | 6 | 0 | 372.259 | 0
2034 | 7 | 6 | 1 | 346.141 | 0
2034 | 7 | 6 | 2 | 334.495 | 0
2034 | 7 | 6 | 3 | 326.8296 | 0
2034 | 7 | 6 | 4 | 328.7181 | 0
2034 | 7 | 6 | 5 | 343.1374 | 0
2034 | 7 | 6 | 6 | 373.5483 | 0
2034 | 7 | 6 | 7 | 405.7853 | 0
2034 | 7 | 6 | 8 | 430.7271 | 0
2034 | 7 | 6 | 9 | 450.7294 | 0
2034 | 7 | 6 | 10 | 463.1877 | 0
2034 | 7 | 6 | 11 | 472.4728 | 0
2034 | 7 | 6 | 12 | 476.8275 | 0
2034 | 7 | 6 | 13 | 478.0733 | 0
2034 | 7 | 6 | 14 | 477.4033 | 0
2034 | 7 | 6 | 15 | 475.2309 | 0
2034 | 7 | 6 | 16 | 472.0147 | 0
2034 | 7 | 6 | 17 | 462.5779 | 0
2034 | 7 | 6 | 18 | 444.6242 | 0
2034 | 7 | 6 | 19 | 425.2419 | 0
2034 | 7 | 6 | 20 | 403.3886 | 0
2034 | 7 | 6 | 21 | 392.4924 | 0
2034 | 7 | 6 | 22 | 380.7394 | 0
2034 | 7 | 6 | 23 | 363.5084 | 0
2034 | 7 | 7 | 0 | 339.9315 | 0
2034 | 7 | 7 | 1 | 334.144 | 0
2034 | 7 | 7 | 2 | 326.1297 | 0
2034 | 7 | 7 | 3 | 320.7163 | 0
2034 | 7 | 7 | 4 | 324.7505 | 0
2034 | 7 | 7 | 5 | 340.1746 | 0
2034 | 7 | 7 | 6 | 367.9337 | 0
2034 | 7 | 7 | 7 | 402.2242 | 0
2034 | 7 | 7 | 8 | 429.3252 | 0
2034 | 7 | 7 | 9 | 454.4679 | 0
2034 | 7 | 7 | 10 | 472.6243 | 0
2034 | 7 | 7 | 11 | 486.281 | 0
2034 | 7 | 7 | 12 | 500.2361 | 12.2361
2034 | 7 | 7 | 13 | 505.0365 | 17.0365
2034 | 7 | 7 | 14 | 506.9913 | 18.9913
2034 | 7 | 7 | 15 | 506.7889 | 18.7889
2034 | 7 | 7 | 16 | 504.6275 | 16.6275
2034 | 7 | 7 | 17 | 496.5241 | 8.5241
2034 | 7 | 7 | 18 | 477.903 | 0
2034 | 7 | 7 | 19 | 456.5237 | 0
2034 | 7 | 7 | 20 | 434.6646 | 0
2034 | 7 | 7 | 21 | 424.3721 | 0
2034 | 7 | 7 | 22 | 412.0276 | 0
2034 | 7 | 7 | 23 | 396.9622 | 0
2034 | 7 | 8 | 0 | 379.7745 | 0
2034 | 7 | 8 | 1 | 350.3305 | 0
2034 | 7 | 8 | 2 | 338.006 | 0
2034 | 7 | 8 | 3 | 328.3636 | 0
2034 | 7 | 8 | 4 | 323.3484 | 0
2034 | 7 | 8 | 5 | 326.2139 | 0
2034 | 7 | 8 | 6 | 339.1084 | 0
2034 | 7 | 8 | 7 | 349.1995 | 0
2034 | 7 | 8 | 8 | 365.3848 | 0
2034 | 7 | 8 | 9 | 381.6772 | 0
2034 | 7 | 8 | 10 | 394.615 | 0
2034 | 7 | 8 | 11 | 405.6183 | 0
2034 | 7 | 8 | 12 | 414.7232 | 0
2034 | 7 | 8 | 13 | 415.2045 | 0
2034 | 7 | 8 | 14 | 415.2299 | 0
2034 | 7 | 8 | 15 | 417.5764 | 0
2034 | 7 | 8 | 16 | 418.557 | 0
2034 | 7 | 8 | 17 | 412.9526 | 0
2034 | 7 | 8 | 18 | 403.9359 | 0
2034 | 7 | 8 | 19 | 391.7132 | 0
2034 | 7 | 8 | 20 | 376.4931 | 0
2034 | 7 | 8 | 21 | 369.0175 | 0
2034 | 7 | 8 | 22 | 361.7362 | 0
2034 | 7 | 8 | 23 | 348.8248 | 0
2034 | 7 | 9 | 0 | 339.4737 | 0
2034 | 7 | 9 | 1 | 320.2434 | 0
2034 | 7 | 9 | 2 | 310.3938 | 0
2034 | 7 | 9 | 3 | 302.3358 | 0
2034 | 7 | 9 | 4 | 297.6429 | 0
2034 | 7 | 9 | 5 | 299.8165 | 0
2034 | 7 | 9 | 6 | 310.199 | 0
2034 | 7 | 9 | 7 | 319.7844 | 0
2034 | 7 | 9 | 8 | 337.2326 | 0
2034 | 7 | 9 | 9 | 359.582 | 0
2034 | 7 | 9 | 10 | 378.193 | 0
2034 | 7 | 9 | 11 | 390.1002 | 0
2034 | 7 | 9 | 12 | 397.0468 | 0
2034 | 7 | 9 | 13 | 399.3856 | 0
2034 | 7 | 9 | 14 | 399.5176 | 0
2034 | 7 | 9 | 15 | 401.4881 | 0
2034 | 7 | 9 | 16 | 402.9535 | 0
2034 | 7 | 9 | 17 | 400.5229 | 0
2034 | 7 | 9 | 18 | 393.6872 | 0
2034 | 7 | 9 | 19 | 383.6975 | 0
2034 | 7 | 9 | 20 | 369.765 | 0
2034 | 7 | 9 | 21 | 362.0255 | 0
2034 | 7 | 9 | 22 | 352.7027 | 0
2034 | 7 | 9 | 23 | 336.8578 | 0
2034 | 7 | 10 | 0 | 324.3405 | 0
2034 | 7 | 10 | 1 | 310.8125 | 0
2034 | 7 | 10 | 2 | 301.5847 | 0
2034 | 7 | 10 | 3 | 295.6883 | 0
2034 | 7 | 10 | 4 | 298.2441 | 0
2034 | 7 | 10 | 5 | 312.9201 | 0
2034 | 7 | 10 | 6 | 345.7532 | 0
2034 | 7 | 10 | 7 | 376.7807 | 0
2034 | 7 | 10 | 8 | 401.2048 | 0
2034 | 7 | 10 | 9 | 421.6109 | 0
2034 | 7 | 10 | 10 | 434.2784 | 0
2034 | 7 | 10 | 11 | 443.0792 | 0
2034 | 7 | 10 | 12 | 449.0195 | 0
2034 | 7 | 10 | 13 | 450.7668 | 0
2034 | 7 | 10 | 14 | 451.1267 | 0
2034 | 7 | 10 | 15 | 450.4864 | 0
2034 | 7 | 10 | 16 | 449.3269 | 0
2034 | 7 | 10 | 17 | 442.3956 | 0
2034 | 7 | 10 | 18 | 425.0948 | 0
2034 | 7 | 10 | 19 | 405.5558 | 0
2034 | 7 | 10 | 20 | 384.8133 | 0
2034 | 7 | 10 | 21 | 375.2475 | 0
2034 | 7 | 10 | 22 | 362.473 | 0
2034 | 7 | 10 | 23 | 345.2961 | 0
2034 | 7 | 11 | 0 | 317.0658 | 0
2034 | 7 | 11 | 1 | 303.3251 | 0
2034 | 7 | 11 | 2 | 294.5385 | 0
2034 | 7 | 11 | 3 | 289.0252 | 0
2034 | 7 | 11 | 4 | 291.1999 | 0
2034 | 7 | 11 | 5 | 305.2264 | 0
2034 | 7 | 11 | 6 | 334.3796 | 0
2034 | 7 | 11 | 7 | 368.4251 | 0
2034 | 7 | 11 | 8 | 395.1293 | 0
2034 | 7 | 11 | 9 | 416.6396 | 0
2034 | 7 | 11 | 10 | 430.5299 | 0
2034 | 7 | 11 | 11 | 440.0276 | 0
2034 | 7 | 11 | 12 | 446.6201 | 0
2034 | 7 | 11 | 13 | 449.591 | 0
2034 | 7 | 11 | 14 | 451.2256 | 0
2034 | 7 | 11 | 15 | 452.1879 | 0
2034 | 7 | 11 | 16 | 452.2613 | 0
2034 | 7 | 11 | 17 | 445.7337 | 0
2034 | 7 | 11 | 18 | 429.4523 | 0
2034 | 7 | 11 | 19 | 408.027 | 0
2034 | 7 | 11 | 20 | 385.4238 | 0
2034 | 7 | 11 | 21 | 374.5363 | 0
2034 | 7 | 11 | 22 | 361.0486 | 0
2034 | 7 | 11 | 23 | 342.9214 | 0
2034 | 7 | 12 | 0 | 320.3726 | 0
2034 | 7 | 12 | 1 | 308.2489 | 0
2034 | 7 | 12 | 2 | 299.2663 | 0
2034 | 7 | 12 | 3 | 293.5125 | 0
2034 | 7 | 12 | 4 | 295.6636 | 0
2034 | 7 | 12 | 5 | 309.9246 | 0
2034 | 7 | 12 | 6 | 340.3047 | 0
2034 | 7 | 12 | 7 | 375.0466 | 0
2034 | 7 | 12 | 8 | 402.7438 | 0
2034 | 7 | 12 | 9 | 425.4567 | 0
2034 | 7 | 12 | 10 | 440.5527 | 0
2034 | 7 | 12 | 11 | 451.1884 | 0
2034 | 7 | 12 | 12 | 457.8819 | 0
2034 | 7 | 12 | 13 | 460.8838 | 0
2034 | 7 | 12 | 14 | 462.5729 | 0
2034 | 7 | 12 | 15 | 464.1453 | 0
2034 | 7 | 12 | 16 | 464.5079 | 0
2034 | 7 | 12 | 17 | 457.6802 | 0
2034 | 7 | 12 | 18 | 438.8418 | 0
2034 | 7 | 12 | 19 | 417.4327 | 0
2034 | 7 | 12 | 20 | 394.8727 | 0
2034 | 7 | 12 | 21 | 384.2524 | 0
2034 | 7 | 12 | 22 | 371.0181 | 0
2034 | 7 | 12 | 23 | 352.6573 | 0
2034 | 7 | 13 | 0 | 328.0673 | 0
2034 | 7 | 13 | 1 | 317.889 | 0
2034 | 7 | 13 | 2 | 308.8419 | 0
2034 | 7 | 13 | 3 | 303.0368 | 0
2034 | 7 | 13 | 4 | 305.486 | 0
2034 | 7 | 13 | 5 | 319.9628 | 0
2034 | 7 | 13 | 6 | 350.9688 | 0
2034 | 7 | 13 | 7 | 385.9229 | 0
2034 | 7 | 13 | 8 | 414.4403 | 0
2034 | 7 | 13 | 9 | 437.9862 | 0
2034 | 7 | 13 | 10 | 453.7942 | 0
2034 | 7 | 13 | 11 | 465.576 | 0
2034 | 7 | 13 | 12 | 473.6153 | 0
2034 | 7 | 13 | 13 | 476.6577 | 0
2034 | 7 | 13 | 14 | 477.9028 | 0
2034 | 7 | 13 | 15 | 479.4428 | 0
2034 | 7 | 13 | 16 | 479.723 | 0
2034 | 7 | 13 | 17 | 472.3707 | 0
2034 | 7 | 13 | 18 | 452.4939 | 0
2034 | 7 | 13 | 19 | 431.1638 | 0
2034 | 7 | 13 | 20 | 408.6139 | 0
2034 | 7 | 13 | 21 | 398.0822 | 0
2034 | 7 | 13 | 22 | 384.926 | 0
2034 | 7 | 13 | 23 | 367.2301 | 0
2034 | 7 | 14 | 0 | 343.7271 | 0
2034 | 7 | 14 | 1 | 334.5906 | 0
2034 | 7 | 14 | 2 | 325.189 | 0
2034 | 7 | 14 | 3 | 318.8854 | 0
2034 | 7 | 14 | 4 | 321.3343 | 0
2034 | 7 | 14 | 5 | 336.1345 | 0
2034 | 7 | 14 | 6 | 365.6438 | 0
2034 | 7 | 14 | 7 | 399.0139 | 0
2034 | 7 | 14 | 8 | 424.9314 | 0
2034 | 7 | 14 | 9 | 447.1418 | 0
2034 | 7 | 14 | 10 | 462.8986 | 0
2034 | 7 | 14 | 11 | 474.8571 | 0
2034 | 7 | 14 | 12 | 484.3431 | 0
2034 | 7 | 14 | 13 | 487.354 | 0
2034 | 7 | 14 | 14 | 488.4968 | 0.49685
2034 | 7 | 14 | 15 | 489.0234 | 1.0234
2034 | 7 | 14 | 16 | 488.8997 | 0.89971
2034 | 7 | 14 | 17 | 480.805 | 0
2034 | 7 | 14 | 18 | 456.0397 | 0
2034 | 7 | 14 | 19 | 434.9153 | 0
2034 | 7 | 14 | 20 | 414.4044 | 0
2034 | 7 | 14 | 21 | 404.7572 | 0
2034 | 7 | 14 | 22 | 391.9057 | 0
2034 | 7 | 14 | 23 | 376.5262 | 0
2034 | 7 | 15 | 0 | 356.291 | 0
2034 | 7 | 15 | 1 | 339.055 | 0
2034 | 7 | 15 | 2 | 328.5913 | 0
2034 | 7 | 15 | 3 | 320.6029 | 0
2034 | 7 | 15 | 4 | 316.5068 | 0
2034 | 7 | 15 | 5 | 319.9947 | 0
2034 | 7 | 15 | 6 | 327.5248 | 0
2034 | 7 | 15 | 7 | 339.4751 | 0
2034 | 7 | 15 | 8 | 360.7638 | 0
2034 | 7 | 15 | 9 | 385.5714 | 0
2034 | 7 | 15 | 10 | 405.3877 | 0
2034 | 7 | 15 | 11 | 419.0549 | 0
2034 | 7 | 15 | 12 | 427.4968 | 0
2034 | 7 | 15 | 13 | 429.3916 | 0
2034 | 7 | 15 | 14 | 430.1221 | 0
2034 | 7 | 15 | 15 | 433.161 | 0
2034 | 7 | 15 | 16 | 434.8597 | 0
2034 | 7 | 15 | 17 | 429.9713 | 0
2034 | 7 | 15 | 18 | 416.2361 | 0
2034 | 7 | 15 | 19 | 404.9899 | 0
2034 | 7 | 15 | 20 | 391.48 | 0
2034 | 7 | 15 | 21 | 385.9138 | 0
2034 | 7 | 15 | 22 | 379.3953 | 0
2034 | 7 | 15 | 23 | 367.0062 | 0
2034 | 7 | 16 | 0 | 349.1775 | 0
2034 | 7 | 16 | 1 | 342.1493 | 0
2034 | 7 | 16 | 2 | 332.8489 | 0
2034 | 7 | 16 | 3 | 325.3479 | 0
2034 | 7 | 16 | 4 | 321.2617 | 0
2034 | 7 | 16 | 5 | 324.4432 | 0
2034 | 7 | 16 | 6 | 334.5227 | 0
2034 | 7 | 16 | 7 | 343.341 | 0
2034 | 7 | 16 | 8 | 357.7882 | 0
2034 | 7 | 16 | 9 | 375.3111 | 0
2034 | 7 | 16 | 10 | 391.2565 | 0
2034 | 7 | 16 | 11 | 404.7451 | 0
2034 | 7 | 16 | 12 | 418.3105 | 0
2034 | 7 | 16 | 13 | 420.8767 | 0
2034 | 7 | 16 | 14 | 420.7641 | 0
2034 | 7 | 16 | 15 | 421.0301 | 0
2034 | 7 | 16 | 16 | 421.4718 | 0
2034 | 7 | 16 | 17 | 418.5972 | 0
2034 | 7 | 16 | 18 | 415.1114 | 0
2034 | 7 | 16 | 19 | 406.2501 | 0
2034 | 7 | 16 | 20 | 394.801 | 0
2034 | 7 | 16 | 21 | 390.3426 | 0
2034 | 7 | 16 | 22 | 382.9967 | 0
2034 | 7 | 16 | 23 | 368.6582 | 0
2034 | 7 | 17 | 0 | 349.5156 | 0
2034 | 7 | 17 | 1 | 337.3788 | 0
2034 | 7 | 17 | 2 | 328.6958 | 0
2034 | 7 | 17 | 3 | 323.2688 | 0
2034 | 7 | 17 | 4 | 327.4938 | 0
2034 | 7 | 17 | 5 | 344.182 | 0
2034 | 7 | 17 | 6 | 377.6082 | 0
2034 | 7 | 17 | 7 | 410.6902 | 0
2034 | 7 | 17 | 8 | 436.5834 | 0
2034 | 7 | 17 | 9 | 459.0691 | 0
2034 | 7 | 17 | 10 | 475.0965 | 0
2034 | 7 | 17 | 11 | 486.8974 | 0
2034 | 7 | 17 | 12 | 497.3169 | 9.3169
2034 | 7 | 17 | 13 | 500.791 | 12.791
2034 | 7 | 17 | 14 | 501.1364 | 13.1364
2034 | 7 | 17 | 15 | 499.797 | 11.797
2034 | 7 | 17 | 16 | 498.4805 | 10.4805
2034 | 7 | 17 | 17 | 490.5921 | 2.5921
2034 | 7 | 17 | 18 | 470.2874 | 0
2034 | 7 | 17 | 19 | 450.151 | 0
2034 | 7 | 17 | 20 | 429.3941 | 0
2034 | 7 | 17 | 21 | 418.2317 | 0
2034 | 7 | 17 | 22 | 402.6456 | 0
2034 | 7 | 17 | 23 | 383.0476 | 0
2034 | 7 | 18 | 0 | 357.0546 | 0
2034 | 7 | 18 | 1 | 353.2271 | 0
2034 | 7 | 18 | 2 | 344.372 | 0
2034 | 7 | 18 | 3 | 339.1716 | 0
2034 | 7 | 18 | 4 | 343.6034 | 0
2034 | 7 | 18 | 5 | 361.3632 | 0
2034 | 7 | 18 | 6 | 397.8452 | 0
2034 | 7 | 18 | 7 | 432.7924 | 0
2034 | 7 | 18 | 8 | 456.7918 | 0
2034 | 7 | 18 | 9 | 476.1873 | 0
2034 | 7 | 18 | 10 | 491.6773 | 3.6773
2034 | 7 | 18 | 11 | 504.3763 | 16.3763
2034 | 7 | 18 | 12 | 521.0434 | 33.0434
2034 | 7 | 18 | 13 | 525.079 | 37.079
2034 | 7 | 18 | 14 | 525.0448 | 37.0448
2034 | 7 | 18 | 15 | 522.4926 | 34.4926
2034 | 7 | 18 | 16 | 520.5216 | 32.5216
2034 | 7 | 18 | 17 | 511.5449 | 23.5449
2034 | 7 | 18 | 18 | 493.5026 | 5.5026
2034 | 7 | 18 | 19 | 471.9888 | 0
2034 | 7 | 18 | 20 | 450.7947 | 0
2034 | 7 | 18 | 21 | 438.2262 | 0
2034 | 7 | 18 | 22 | 420.369 | 0
2034 | 7 | 18 | 23 | 398.4931 | 0
2034 | 7 | 19 | 0 | 374.5158 | 0
2034 | 7 | 19 | 1 | 357.2962 | 0
2034 | 7 | 19 | 2 | 345.3547 | 0
2034 | 7 | 19 | 3 | 337.5933 | 0
2034 | 7 | 19 | 4 | 339.2779 | 0
2034 | 7 | 19 | 5 | 354.191 | 0
2034 | 7 | 19 | 6 | 385.5065 | 0
2034 | 7 | 19 | 7 | 417.6623 | 0
2034 | 7 | 19 | 8 | 440.7188 | 0
2034 | 7 | 19 | 9 | 458.3485 | 0
2034 | 7 | 19 | 10 | 470.402 | 0
2034 | 7 | 19 | 11 | 479.202 | 0
2034 | 7 | 19 | 12 | 485.9519 | 0
2034 | 7 | 19 | 13 | 487.3642 | 0
2034 | 7 | 19 | 14 | 486.4977 | 0
2034 | 7 | 19 | 15 | 484.8994 | 0
2034 | 7 | 19 | 16 | 483.6167 | 0
2034 | 7 | 19 | 17 | 474.499 | 0
2034 | 7 | 19 | 18 | 455.5047 | 0
2034 | 7 | 19 | 19 | 433.3969 | 0
2034 | 7 | 19 | 20 | 409.9554 | 0
2034 | 7 | 19 | 21 | 396.8741 | 0
2034 | 7 | 19 | 22 | 381.7812 | 0
2034 | 7 | 19 | 23 | 361.5464 | 0
2034 | 7 | 20 | 0 | 338.8296 | 0
2034 | 7 | 20 | 1 | 325.1454 | 0
2034 | 7 | 20 | 2 | 315.0953 | 0
2034 | 7 | 20 | 3 | 308.6123 | 0
2034 | 7 | 20 | 4 | 310.1227 | 0
2034 | 7 | 20 | 5 | 323.5344 | 0
2034 | 7 | 20 | 6 | 354.6819 | 0
2034 | 7 | 20 | 7 | 384.81 | 0
2034 | 7 | 20 | 8 | 405.3332 | 0
2034 | 7 | 20 | 9 | 419.9921 | 0
2034 | 7 | 20 | 10 | 429.1879 | 0
2034 | 7 | 20 | 11 | 437.1977 | 0
2034 | 7 | 20 | 12 | 447.7665 | 0
2034 | 7 | 20 | 13 | 448.6177 | 0
2034 | 7 | 20 | 14 | 446.7402 | 0
2034 | 7 | 20 | 15 | 443.3784 | 0
2034 | 7 | 20 | 16 | 441.1482 | 0
2034 | 7 | 20 | 17 | 434.2001 | 0
2034 | 7 | 20 | 18 | 417.763 | 0
2034 | 7 | 20 | 19 | 398.6548 | 0
2034 | 7 | 20 | 20 | 381.1236 | 0
2034 | 7 | 20 | 21 | 372.1597 | 0
2034 | 7 | 20 | 22 | 359.4525 | 0
2034 | 7 | 20 | 23 | 343.6711 | 0
2034 | 7 | 21 | 0 | 323.1105 | 0
2034 | 7 | 21 | 1 | 312.5568 | 0
2034 | 7 | 21 | 2 | 303.3162 | 0
2034 | 7 | 21 | 3 | 297.0991 | 0
2034 | 7 | 21 | 4 | 298.4174 | 0
2034 | 7 | 21 | 5 | 311.903 | 0
2034 | 7 | 21 | 6 | 336.6943 | 0
2034 | 7 | 21 | 7 | 366.4529 | 0
2034 | 7 | 21 | 8 | 388.9865 | 0
2034 | 7 | 21 | 9 | 408.2513 | 0
2034 | 7 | 21 | 10 | 420.9485 | 0
2034 | 7 | 21 | 11 | 430.0824 | 0
2034 | 7 | 21 | 12 | 439.1498 | 0
2034 | 7 | 21 | 13 | 440.3848 | 0
2034 | 7 | 21 | 14 | 441.337 | 0
2034 | 7 | 21 | 15 | 441.8397 | 0
2034 | 7 | 21 | 16 | 440.5294 | 0
2034 | 7 | 21 | 17 | 432.8536 | 0
2034 | 7 | 21 | 18 | 417.1652 | 0
2034 | 7 | 21 | 19 | 394.7709 | 0
2034 | 7 | 21 | 20 | 371.9937 | 0
2034 | 7 | 21 | 21 | 361.8674 | 0
2034 | 7 | 21 | 22 | 351.0089 | 0
2034 | 7 | 21 | 23 | 337.0334 | 0
2034 | 7 | 22 | 0 | 318.828 | 0
2034 | 7 | 22 | 1 | 306.3436 | 0
2034 | 7 | 22 | 2 | 297.1573 | 0
2034 | 7 | 22 | 3 | 289.6774 | 0
2034 | 7 | 22 | 4 | 286.4169 | 0
2034 | 7 | 22 | 5 | 290.1182 | 0
2034 | 7 | 22 | 6 | 298.4865 | 0
2034 | 7 | 22 | 7 | 310.1173 | 0
2034 | 7 | 22 | 8 | 331.9132 | 0
2034 | 7 | 22 | 9 | 357.3969 | 0
2034 | 7 | 22 | 10 | 377.4242 | 0
2034 | 7 | 22 | 11 | 391.1455 | 0
2034 | 7 | 22 | 12 | 398.5912 | 0
2034 | 7 | 22 | 13 | 401.4118 | 0
2034 | 7 | 22 | 14 | 402.4175 | 0
2034 | 7 | 22 | 15 | 404.8207 | 0
2034 | 7 | 22 | 16 | 405.5967 | 0
2034 | 7 | 22 | 17 | 401.3361 | 0
2034 | 7 | 22 | 18 | 391.954 | 0
2034 | 7 | 22 | 19 | 381.0075 | 0
2034 | 7 | 22 | 20 | 368.5649 | 0
2034 | 7 | 22 | 21 | 363.6431 | 0
2034 | 7 | 22 | 22 | 356.4364 | 0
2034 | 7 | 22 | 23 | 344.1559 | 0
2034 | 7 | 23 | 0 | 330.7861 | 0
2034 | 7 | 23 | 1 | 322.6185 | 0
2034 | 7 | 23 | 2 | 313.8411 | 0
2034 | 7 | 23 | 3 | 306.7379 | 0
2034 | 7 | 23 | 4 | 303.4215 | 0
2034 | 7 | 23 | 5 | 307.7422 | 0
2034 | 7 | 23 | 6 | 316.7334 | 0
2034 | 7 | 23 | 7 | 325.5789 | 0
2034 | 7 | 23 | 8 | 343.5458 | 0
2034 | 7 | 23 | 9 | 365.6532 | 0
2034 | 7 | 23 | 10 | 384.5488 | 0
2034 | 7 | 23 | 11 | 399.4027 | 0
2034 | 7 | 23 | 12 | 410.0317 | 0
2034 | 7 | 23 | 13 | 413.7882 | 0
2034 | 7 | 23 | 14 | 415.4698 | 0
2034 | 7 | 23 | 15 | 417.6256 | 0
2034 | 7 | 23 | 16 | 418.8302 | 0
2034 | 7 | 23 | 17 | 415.9118 | 0
2034 | 7 | 23 | 18 | 407.8015 | 0
2034 | 7 | 23 | 19 | 397.5533 | 0
2034 | 7 | 23 | 20 | 386.1982 | 0
2034 | 7 | 23 | 21 | 381.725 | 0
2034 | 7 | 23 | 22 | 373.5848 | 0
2034 | 7 | 23 | 23 | 358.7377 | 0
2034 | 7 | 24 | 0 | 339.1557 | 0
2034 | 7 | 24 | 1 | 336.8446 | 0
2034 | 7 | 24 | 2 | 328.9912 | 0
2034 | 7 | 24 | 3 | 324.0788 | 0
2034 | 7 | 24 | 4 | 328.9544 | 0
2034 | 7 | 24 | 5 | 346.1335 | 0
2034 | 7 | 24 | 6 | 378.8567 | 0
2034 | 7 | 24 | 7 | 412.7782 | 0
2034 | 7 | 24 | 8 | 439.8607 | 0
2034 | 7 | 24 | 9 | 463.3957 | 0
2034 | 7 | 24 | 10 | 481.2012 | 0
2034 | 7 | 24 | 11 | 494.5768 | 6.5768
2034 | 7 | 24 | 12 | 504.9585 | 16.9585
2034 | 7 | 24 | 13 | 508.4891 | 20.4891
2034 | 7 | 24 | 14 | 508.2539 | 20.2539
2034 | 7 | 24 | 15 | 507.0739 | 19.0739
2034 | 7 | 24 | 16 | 505.5981 | 17.5981
2034 | 7 | 24 | 17 | 497.2699 | 9.2699
2034 | 7 | 24 | 18 | 480.7751 | 0
2034 | 7 | 24 | 19 | 458.8691 | 0
2034 | 7 | 24 | 20 | 437.1346 | 0
2034 | 7 | 24 | 21 | 423.8945 | 0
2034 | 7 | 24 | 22 | 406.2609 | 0
2034 | 7 | 24 | 23 | 384.5357 | 0
2034 | 7 | 25 | 0 | 366.9308 | 0
2034 | 7 | 25 | 1 | 346.9826 | 0
2034 | 7 | 25 | 2 | 335.8771 | 0
2034 | 7 | 25 | 3 | 328.8398 | 0
2034 | 7 | 25 | 4 | 330.8889 | 0
2034 | 7 | 25 | 5 | 345.9834 | 0
2034 | 7 | 25 | 6 | 374.4757 | 0
2034 | 7 | 25 | 7 | 406.3558 | 0
2034 | 7 | 25 | 8 | 429.1574 | 0
2034 | 7 | 25 | 9 | 446.2968 | 0
2034 | 7 | 25 | 10 | 458.4394 | 0
2034 | 7 | 25 | 11 | 466.9761 | 0
2034 | 7 | 25 | 12 | 474.6582 | 0
2034 | 7 | 25 | 13 | 475.2114 | 0
2034 | 7 | 25 | 14 | 473.8047 | 0
2034 | 7 | 25 | 15 | 472.8856 | 0
2034 | 7 | 25 | 16 | 471.4468 | 0
2034 | 7 | 25 | 17 | 462.3858 | 0
2034 | 7 | 25 | 18 | 447.8171 | 0
2034 | 7 | 25 | 19 | 425.2733 | 0
2034 | 7 | 25 | 20 | 401.5702 | 0
2034 | 7 | 25 | 21 | 387.7031 | 0
2034 | 7 | 25 | 22 | 372.0939 | 0
2034 | 7 | 25 | 23 | 351.6155 | 0
2034 | 7 | 26 | 0 | 330.3141 | 0
2034 | 7 | 26 | 1 | 320.4906 | 0
2034 | 7 | 26 | 2 | 311.196 | 0
2034 | 7 | 26 | 3 | 305.0761 | 0
2034 | 7 | 26 | 4 | 307.288 | 0
2034 | 7 | 26 | 5 | 321.2459 | 0
2034 | 7 | 26 | 6 | 349.2584 | 0
2034 | 7 | 26 | 7 | 382.0616 | 0
2034 | 7 | 26 | 8 | 408.2523 | 0
2034 | 7 | 26 | 9 | 430.1449 | 0
2034 | 7 | 26 | 10 | 444.6614 | 0
2034 | 7 | 26 | 11 | 454.7302 | 0
2034 | 7 | 26 | 12 | 461.2144 | 0
2034 | 7 | 26 | 13 | 463.643 | 0
2034 | 7 | 26 | 14 | 463.7026 | 0
2034 | 7 | 26 | 15 | 463.1554 | 0
2034 | 7 | 26 | 16 | 462.0009 | 0
2034 | 7 | 26 | 17 | 454.8033 | 0
2034 | 7 | 26 | 18 | 431.8692 | 0
2034 | 7 | 26 | 19 | 412.6395 | 0
2034 | 7 | 26 | 20 | 395.7908 | 0
2034 | 7 | 26 | 21 | 386.5483 | 0
2034 | 7 | 26 | 22 | 372.5375 | 0
2034 | 7 | 26 | 23 | 355.0414 | 0
2034 | 7 | 27 | 0 | 331.8228 | 0
2034 | 7 | 27 | 1 | 329.886 | 0
2034 | 7 | 27 | 2 | 321.5123 | 0
2034 | 7 | 27 | 3 | 316.3427 | 0
2034 | 7 | 27 | 4 | 319.413 | 0
2034 | 7 | 27 | 5 | 335.0762 | 0
2034 | 7 | 27 | 6 | 367.9351 | 0
2034 | 7 | 27 | 7 | 399.1923 | 0
2034 | 7 | 27 | 8 | 420.1622 | 0
2034 | 7 | 27 | 9 | 436.0609 | 0
2034 | 7 | 27 | 10 | 447.4766 | 0
2034 | 7 | 27 | 11 | 458.1828 | 0
2034 | 7 | 27 | 12 | 473.483 | 0
2034 | 7 | 27 | 13 | 475.9319 | 0
2034 | 7 | 27 | 14 | 475.4436 | 0
2034 | 7 | 27 | 15 | 472.0245 | 0
2034 | 7 | 27 | 16 | 468.9818 | 0
2034 | 7 | 27 | 17 | 460.785 | 0
2034 | 7 | 27 | 18 | 443.3495 | 0
2034 | 7 | 27 | 19 | 423.585 | 0
2034 | 7 | 27 | 20 | 405.6902 | 0
2034 | 7 | 27 | 21 | 395.8104 | 0
2034 | 7 | 27 | 22 | 381.363 | 0
2034 | 7 | 27 | 23 | 363.1222 | 0
2034 | 7 | 28 | 0 | 344.8827 | 0
2034 | 7 | 28 | 1 | 331.9006 | 0
2034 | 7 | 28 | 2 | 322.4193 | 0
2034 | 7 | 28 | 3 | 316.139 | 0
2034 | 7 | 28 | 4 | 318.2191 | 0
2034 | 7 | 28 | 5 | 332.9909 | 0
2034 | 7 | 28 | 6 | 359.8534 | 0
2034 | 7 | 28 | 7 | 390.2887 | 0
2034 | 7 | 28 | 8 | 413.2211 | 0
2034 | 7 | 28 | 9 | 432.363 | 0
2034 | 7 | 28 | 10 | 446.0525 | 0
2034 | 7 | 28 | 11 | 456.7486 | 0
2034 | 7 | 28 | 12 | 465.3324 | 0
2034 | 7 | 28 | 13 | 467.6974 | 0
2034 | 7 | 28 | 14 | 468.6314 | 0
2034 | 7 | 28 | 15 | 468.8457 | 0
2034 | 7 | 28 | 16 | 467.863 | 0
2034 | 7 | 28 | 17 | 459.2269 | 0
2034 | 7 | 28 | 18 | 437.7877 | 0
2034 | 7 | 28 | 19 | 416.557 | 0
2034 | 7 | 28 | 20 | 397.1185 | 0
2034 | 7 | 28 | 21 | 387.8762 | 0
2034 | 7 | 28 | 22 | 375.8098 | 0
2034 | 7 | 28 | 23 | 361.1351 | 0
2034 | 7 | 29 | 0 | 336.22 | 0
2034 | 7 | 29 | 1 | 326.471 | 0
2034 | 7 | 29 | 2 | 317.0902 | 0
2034 | 7 | 29 | 3 | 309.8249 | 0
2034 | 7 | 29 | 4 | 306.5167 | 0
2034 | 7 | 29 | 5 | 310.7715 | 0
2034 | 7 | 29 | 6 | 320.1039 | 0
2034 | 7 | 29 | 7 | 329.0907 | 0
2034 | 7 | 29 | 8 | 345.3322 | 0
2034 | 7 | 29 | 9 | 364.8599 | 0
2034 | 7 | 29 | 10 | 381.2183 | 0
2034 | 7 | 29 | 11 | 393.3017 | 0
2034 | 7 | 29 | 12 | 405.3488 | 0
2034 | 7 | 29 | 13 | 407.2555 | 0
2034 | 7 | 29 | 14 | 407.6017 | 0
2034 | 7 | 29 | 15 | 409.6573 | 0
2034 | 7 | 29 | 16 | 410.451 | 0
2034 | 7 | 29 | 17 | 405.5852 | 0
2034 | 7 | 29 | 18 | 396.6023 | 0
2034 | 7 | 29 | 19 | 384.57 | 0
2034 | 7 | 29 | 20 | 370.4472 | 0
2034 | 7 | 29 | 21 | 362.5572 | 0
2034 | 7 | 29 | 22 | 354.4629 | 0
2034 | 7 | 29 | 23 | 340.989 | 0
2034 | 7 | 30 | 0 | 330.9499 | 0
2034 | 7 | 30 | 1 | 318.7807 | 0
2034 | 7 | 30 | 2 | 309.321 | 0
2034 | 7 | 30 | 3 | 301.2627 | 0
2034 | 7 | 30 | 4 | 297.2492 | 0
2034 | 7 | 30 | 5 | 300.106 | 0
2034 | 7 | 30 | 6 | 308.0065 | 0
2034 | 7 | 30 | 7 | 317.5844 | 0
2034 | 7 | 30 | 8 | 336.9934 | 0
2034 | 7 | 30 | 9 | 360.8718 | 0
2034 | 7 | 30 | 10 | 380.2963 | 0
2034 | 7 | 30 | 11 | 393.784 | 0
2034 | 7 | 30 | 12 | 401.6905 | 0
2034 | 7 | 30 | 13 | 404.7831 | 0
2034 | 7 | 30 | 14 | 406.5428 | 0
2034 | 7 | 30 | 15 | 410.3541 | 0
2034 | 7 | 30 | 16 | 411.9486 | 0
2034 | 7 | 30 | 17 | 409.0507 | 0
2034 | 7 | 30 | 18 | 400.8261 | 0
2034 | 7 | 30 | 19 | 390.7275 | 0
2034 | 7 | 30 | 20 | 377.8788 | 0
2034 | 7 | 30 | 21 | 371.8641 | 0
2034 | 7 | 30 | 22 | 363.8253 | 0
2034 | 7 | 30 | 23 | 349.0103 | 0
2034 | 7 | 31 | 0 | 329.8277 | 0
2034 | 7 | 31 | 1 | 319.9976 | 0
2034 | 7 | 31 | 2 | 311.8329 | 0
2034 | 7 | 31 | 3 | 306.5654 | 0
2034 | 7 | 31 | 4 | 310.326 | 0
2034 | 7 | 31 | 5 | 325.9643 | 0
2034 | 7 | 31 | 6 | 356.8337 | 0
2034 | 7 | 31 | 7 | 388.6795 | 0
2034 | 7 | 31 | 8 | 414.7613 | 0
2034 | 7 | 31 | 9 | 437.2164 | 0
2034 | 7 | 31 | 10 | 452.5158 | 0
2034 | 7 | 31 | 11 | 463.5642 | 0
2034 | 7 | 31 | 12 | 472.3529 | 0
2034 | 7 | 31 | 13 | 474.8663 | 0
2034 | 7 | 31 | 14 | 475.8116 | 0
2034 | 7 | 31 | 15 | 476.902 | 0
2034 | 7 | 31 | 16 | 476.4192 | 0
2034 | 7 | 31 | 17 | 469.1368 | 0
2034 | 7 | 31 | 18 | 447.2526 | 0
2034 | 7 | 31 | 19 | 426.8331 | 0
2034 | 7 | 31 | 20 | 406.0665 | 0
2034 | 7 | 31 | 21 | 394.396 | 0
2034 | 7 | 31 | 22 | 379.7637 | 0
2034 | 7 | 31 | 23 | 360.7175 | 0
2034 | 8 | 1 | 0 | 337.0852 | 0
2034 | 8 | 1 | 1 | 326.3747 | 0
2034 | 8 | 1 | 2 | 316.8277 | 0
2034 | 8 | 1 | 3 | 310.9665 | 0
2034 | 8 | 1 | 4 | 313.9294 | 0
2034 | 8 | 1 | 5 | 328.5579 | 0
2034 | 8 | 1 | 6 | 362.7097 | 0
2034 | 8 | 1 | 7 | 393.5504 | 0
2034 | 8 | 1 | 8 | 418.6223 | 0
2034 | 8 | 1 | 9 | 439.3998 | 0
2034 | 8 | 1 | 10 | 453.1786 | 0
2034 | 8 | 1 | 11 | 464.5032 | 0
2034 | 8 | 1 | 12 | 473.1354 | 0
2034 | 8 | 1 | 13 | 476.3363 | 0
2034 | 8 | 1 | 14 | 476.4607 | 0
2034 | 8 | 1 | 15 | 473.2593 | 0
2034 | 8 | 1 | 16 | 471.6639 | 0
2034 | 8 | 1 | 17 | 464.3208 | 0
2034 | 8 | 1 | 18 | 453.0871 | 0
2034 | 8 | 1 | 19 | 431.0691 | 0
2034 | 8 | 1 | 20 | 410.4816 | 0
2034 | 8 | 1 | 21 | 399.8632 | 0
2034 | 8 | 1 | 22 | 384.8876 | 0
2034 | 8 | 1 | 23 | 367.8382 | 0
2034 | 8 | 2 | 0 | 344.6847 | 0
2034 | 8 | 2 | 1 | 326.6411 | 0
2034 | 8 | 2 | 2 | 316.5405 | 0
2034 | 8 | 2 | 3 | 310.1918 | 0
2034 | 8 | 2 | 4 | 312.7243 | 0
2034 | 8 | 2 | 5 | 327.1373 | 0
2034 | 8 | 2 | 6 | 362.4461 | 0
2034 | 8 | 2 | 7 | 393.6157 | 0
2034 | 8 | 2 | 8 | 418.1669 | 0
2034 | 8 | 2 | 9 | 438.6138 | 0
2034 | 8 | 2 | 10 | 452.9184 | 0
2034 | 8 | 2 | 11 | 464.317 | 0
2034 | 8 | 2 | 12 | 477.14 | 0
2034 | 8 | 2 | 13 | 480.1646 | 0
2034 | 8 | 2 | 14 | 481.024 | 0
2034 | 8 | 2 | 15 | 480.6808 | 0
2034 | 8 | 2 | 16 | 480.1589 | 0
2034 | 8 | 2 | 17 | 472.4969 | 0
2034 | 8 | 2 | 18 | 453.5372 | 0
2034 | 8 | 2 | 19 | 430.5511 | 0
2034 | 8 | 2 | 20 | 409.0859 | 0
2034 | 8 | 2 | 21 | 397.4293 | 0
2034 | 8 | 2 | 22 | 382.0933 | 0
2034 | 8 | 2 | 23 | 364.2836 | 0
2034 | 8 | 3 | 0 | 342.4585 | 0
2034 | 8 | 3 | 1 | 331.2292 | 0
2034 | 8 | 3 | 2 | 321.455 | 0
2034 | 8 | 3 | 3 | 315.4063 | 0
2034 | 8 | 3 | 4 | 318.1933 | 0
2034 | 8 | 3 | 5 | 332.8039 | 0
2034 | 8 | 3 | 6 | 366.9021 | 0
2034 | 8 | 3 | 7 | 397.462 | 0
2034 | 8 | 3 | 8 | 422.0995 | 0
2034 | 8 | 3 | 9 | 442.6547 | 0
2034 | 8 | 3 | 10 | 456.6709 | 0
2034 | 8 | 3 | 11 | 468.7359 | 0
2034 | 8 | 3 | 12 | 479.3901 | 0
2034 | 8 | 3 | 13 | 482.7984 | 0
2034 | 8 | 3 | 14 | 482.7492 | 0
2034 | 8 | 3 | 15 | 479.7546 | 0
2034 | 8 | 3 | 16 | 477.9154 | 0
2034 | 8 | 3 | 17 | 469.8521 | 0
2034 | 8 | 3 | 18 | 450.9461 | 0
2034 | 8 | 3 | 19 | 429.4052 | 0
2034 | 8 | 3 | 20 | 410.8319 | 0
2034 | 8 | 3 | 21 | 400.2292 | 0
2034 | 8 | 3 | 22 | 384.8339 | 0
2034 | 8 | 3 | 23 | 368.0252 | 0
2034 | 8 | 4 | 0 | 350.7215 | 0
2034 | 8 | 4 | 1 | 342.6793 | 0
2034 | 8 | 4 | 2 | 333.2411 | 0
2034 | 8 | 4 | 3 | 327.2706 | 0
2034 | 8 | 4 | 4 | 330.4685 | 0
2034 | 8 | 4 | 5 | 345.9039 | 0
2034 | 8 | 4 | 6 | 373.8275 | 0
2034 | 8 | 4 | 7 | 404.298 | 0
2034 | 8 | 4 | 8 | 429.8899 | 0
2034 | 8 | 4 | 9 | 453.362 | 0
2034 | 8 | 4 | 10 | 469.759 | 0
2034 | 8 | 4 | 11 | 483.0249 | 0
2034 | 8 | 4 | 12 | 494.8773 | 6.8773
2034 | 8 | 4 | 13 | 498.9212 | 10.9212
2034 | 8 | 4 | 14 | 500.5481 | 12.5481
2034 | 8 | 4 | 15 | 499.9437 | 11.9437
2034 | 8 | 4 | 16 | 499.1538 | 11.1538
2034 | 8 | 4 | 17 | 490.5186 | 2.5186
2034 | 8 | 4 | 18 | 468.4321 | 0
2034 | 8 | 4 | 19 | 445.2443 | 0
2034 | 8 | 4 | 20 | 423.9043 | 0
2034 | 8 | 4 | 21 | 412.7872 | 0
2034 | 8 | 4 | 22 | 398.7461 | 0
2034 | 8 | 4 | 23 | 384.2249 | 0
2034 | 8 | 5 | 0 | 364.8881 | 0
2034 | 8 | 5 | 1 | 350.7563 | 0
2034 | 8 | 5 | 2 | 340.2603 | 0
2034 | 8 | 5 | 3 | 332.5534 | 0
2034 | 8 | 5 | 4 | 329.0056 | 0
2034 | 8 | 5 | 5 | 332.671 | 0
2034 | 8 | 5 | 6 | 337.9153 | 0
2034 | 8 | 5 | 7 | 348.6168 | 0
2034 | 8 | 5 | 8 | 371.3683 | 0
2034 | 8 | 5 | 9 | 398.7988 | 0
2034 | 8 | 5 | 10 | 420.5761 | 0
2034 | 8 | 5 | 11 | 436.7763 | 0
2034 | 8 | 5 | 12 | 448.5134 | 0
2034 | 8 | 5 | 13 | 451.7953 | 0
2034 | 8 | 5 | 14 | 453.2777 | 0
2034 | 8 | 5 | 15 | 455.6999 | 0
2034 | 8 | 5 | 16 | 457.0399 | 0
2034 | 8 | 5 | 17 | 451.7036 | 0
2034 | 8 | 5 | 18 | 436.0778 | 0
2034 | 8 | 5 | 19 | 422.6443 | 0
2034 | 8 | 5 | 20 | 411.0019 | 0
2034 | 8 | 5 | 21 | 405.6248 | 0
2034 | 8 | 5 | 22 | 397.3688 | 0
2034 | 8 | 5 | 23 | 385.4143 | 0
2034 | 8 | 6 | 0 | 368.6538 | 0
2034 | 8 | 6 | 1 | 349.0495 | 0
2034 | 8 | 6 | 2 | 338.0627 | 0
2034 | 8 | 6 | 3 | 329.6167 | 0
2034 | 8 | 6 | 4 | 325.2521 | 0
2034 | 8 | 6 | 5 | 328.2718 | 0
2034 | 8 | 6 | 6 | 339.122 | 0
2034 | 8 | 6 | 7 | 344.9897 | 0
2034 | 8 | 6 | 8 | 359.5152 | 0
2034 | 8 | 6 | 9 | 378.3005 | 0
2034 | 8 | 6 | 10 | 394.8576 | 0
2034 | 8 | 6 | 11 | 408.3271 | 0
2034 | 8 | 6 | 12 | 420.1687 | 0
2034 | 8 | 6 | 13 | 421.9123 | 0
2034 | 8 | 6 | 14 | 421.3389 | 0
2034 | 8 | 6 | 15 | 421.046 | 0
2034 | 8 | 6 | 16 | 421.2485 | 0
2034 | 8 | 6 | 17 | 417.5588 | 0
2034 | 8 | 6 | 18 | 416.116 | 0
2034 | 8 | 6 | 19 | 402.9236 | 0
2034 | 8 | 6 | 20 | 389.0169 | 0
2034 | 8 | 6 | 21 | 379.8444 | 0
2034 | 8 | 6 | 22 | 369.0364 | 0
2034 | 8 | 6 | 23 | 353.4804 | 0
2034 | 8 | 7 | 0 | 343.2748 | 0
2034 | 8 | 7 | 1 | 323.0842 | 0
2034 | 8 | 7 | 2 | 313.1572 | 0
2034 | 8 | 7 | 3 | 306.6366 | 0
2034 | 8 | 7 | 4 | 305.8212 | 0
2034 | 8 | 7 | 5 | 312.7504 | 0
2034 | 8 | 7 | 6 | 325.3962 | 0
2034 | 8 | 7 | 7 | 335.1924 | 0
2034 | 8 | 7 | 8 | 348.0183 | 0
2034 | 8 | 7 | 9 | 365.7313 | 0
2034 | 8 | 7 | 10 | 382.4538 | 0
2034 | 8 | 7 | 11 | 395.499 | 0
2034 | 8 | 7 | 12 | 408.4246 | 0
2034 | 8 | 7 | 13 | 408.7335 | 0
2034 | 8 | 7 | 14 | 407.8935 | 0
2034 | 8 | 7 | 15 | 406.234 | 0
2034 | 8 | 7 | 16 | 407.2324 | 0
2034 | 8 | 7 | 17 | 406.3224 | 0
2034 | 8 | 7 | 18 | 395.113 | 0
2034 | 8 | 7 | 19 | 379.7397 | 0
2034 | 8 | 7 | 20 | 365.1434 | 0
2034 | 8 | 7 | 21 | 357.4077 | 0
2034 | 8 | 7 | 22 | 349.807 | 0
2034 | 8 | 7 | 23 | 335.5125 | 0
2034 | 8 | 8 | 0 | 318.8006 | 0
2034 | 8 | 8 | 1 | 315.6033 | 0
2034 | 8 | 8 | 2 | 307.2467 | 0
2034 | 8 | 8 | 3 | 302.1728 | 0
2034 | 8 | 8 | 4 | 305.6445 | 0
2034 | 8 | 8 | 5 | 320.3848 | 0
2034 | 8 | 8 | 6 | 351.0318 | 0
2034 | 8 | 8 | 7 | 382.4562 | 0
2034 | 8 | 8 | 8 | 409.2419 | 0
2034 | 8 | 8 | 9 | 433.1162 | 0
2034 | 8 | 8 | 10 | 448.8791 | 0
2034 | 8 | 8 | 11 | 460.8345 | 0
2034 | 8 | 8 | 12 | 472.0221 | 0
2034 | 8 | 8 | 13 | 476.2202 | 0
2034 | 8 | 8 | 14 | 478.2481 | 0
2034 | 8 | 8 | 15 | 478.0574 | 0
2034 | 8 | 8 | 16 | 477.1479 | 0
2034 | 8 | 8 | 17 | 469.8524 | 0
2034 | 8 | 8 | 18 | 451.9955 | 0
2034 | 8 | 8 | 19 | 429.4347 | 0
2034 | 8 | 8 | 20 | 408.7988 | 0
2034 | 8 | 8 | 21 | 397.2093 | 0
2034 | 8 | 8 | 22 | 381.6 | 0
2034 | 8 | 8 | 23 | 364.0427 | 0
2034 | 8 | 9 | 0 | 344.6803 | 0
2034 | 8 | 9 | 1 | 335.6337 | 0
2034 | 8 | 9 | 2 | 326.6138 | 0
2034 | 8 | 9 | 3 | 321.2189 | 0
2034 | 8 | 9 | 4 | 324.7057 | 0
2034 | 8 | 9 | 5 | 340.5571 | 0
2034 | 8 | 9 | 6 | 369.9641 | 0
2034 | 8 | 9 | 7 | 400.6616 | 0
2034 | 8 | 9 | 8 | 426.0283 | 0
2034 | 8 | 9 | 9 | 447.871 | 0
2034 | 8 | 9 | 10 | 462.8597 | 0
2034 | 8 | 9 | 11 | 475.4078 | 0
2034 | 8 | 9 | 12 | 485.4306 | 0
2034 | 8 | 9 | 13 | 489.5602 | 1.5602
2034 | 8 | 9 | 14 | 491.4605 | 3.4605
2034 | 8 | 9 | 15 | 490.8258 | 2.8258
2034 | 8 | 9 | 16 | 489.9552 | 1.9552
2034 | 8 | 9 | 17 | 481.6562 | 0
2034 | 8 | 9 | 18 | 459.8199 | 0
2034 | 8 | 9 | 19 | 437.4739 | 0
2034 | 8 | 9 | 20 | 417.6522 | 0
2034 | 8 | 9 | 21 | 406.4855 | 0
2034 | 8 | 9 | 22 | 390.8922 | 0
2034 | 8 | 9 | 23 | 372.6262 | 0
2034 | 8 | 10 | 0 | 350.0925 | 0
2034 | 8 | 10 | 1 | 329.8978 | 0
2034 | 8 | 10 | 2 | 319.4193 | 0
2034 | 8 | 10 | 3 | 313.0955 | 0
2034 | 8 | 10 | 4 | 315.0459 | 0
2034 | 8 | 10 | 5 | 329.1921 | 0
2034 | 8 | 10 | 6 | 361.2856 | 0
2034 | 8 | 10 | 7 | 389.034 | 0
2034 | 8 | 10 | 8 | 408.2411 | 0
2034 | 8 | 10 | 9 | 421.4621 | 0
2034 | 8 | 10 | 10 | 429.8534 | 0
2034 | 8 | 10 | 11 | 438.7202 | 0
2034 | 8 | 10 | 12 | 450.95 | 0
2034 | 8 | 10 | 13 | 451.952 | 0
2034 | 8 | 10 | 14 | 450.2887 | 0
2034 | 8 | 10 | 15 | 446.7128 | 0
2034 | 8 | 10 | 16 | 444.8721 | 0
2034 | 8 | 10 | 17 | 437.3636 | 0
2034 | 8 | 10 | 18 | 418.7563 | 0
2034 | 8 | 10 | 19 | 398.3896 | 0
2034 | 8 | 10 | 20 | 382.2666 | 0
2034 | 8 | 10 | 21 | 372.4212 | 0
2034 | 8 | 10 | 22 | 358.2546 | 0
2034 | 8 | 10 | 23 | 342.833 | 0
2034 | 8 | 11 | 0 | 320.8517 | 0
2034 | 8 | 11 | 1 | 317.0727 | 0
2034 | 8 | 11 | 2 | 308.6046 | 0
2034 | 8 | 11 | 3 | 303.365 | 0
2034 | 8 | 11 | 4 | 306.0344 | 0
2034 | 8 | 11 | 5 | 320.3165 | 0
2034 | 8 | 11 | 6 | 349.195 | 0
2034 | 8 | 11 | 7 | 376.7347 | 0
2034 | 8 | 11 | 8 | 396.9682 | 0
2034 | 8 | 11 | 9 | 413.8927 | 0
2034 | 8 | 11 | 10 | 425.4339 | 0
2034 | 8 | 11 | 11 | 436.323 | 0
2034 | 8 | 11 | 12 | 450.5704 | 0
2034 | 8 | 11 | 13 | 453.173 | 0
2034 | 8 | 11 | 14 | 453.3291 | 0
2034 | 8 | 11 | 15 | 450.4885 | 0
2034 | 8 | 11 | 16 | 448.7745 | 0
2034 | 8 | 11 | 17 | 441.9572 | 0
2034 | 8 | 11 | 18 | 427.4438 | 0
2034 | 8 | 11 | 19 | 405.4635 | 0
2034 | 8 | 11 | 20 | 387.3785 | 0
2034 | 8 | 11 | 21 | 377.7369 | 0
2034 | 8 | 11 | 22 | 365.091 | 0
2034 | 8 | 11 | 23 | 352.6474 | 0
2034 | 8 | 12 | 0 | 333.6515 | 0
2034 | 8 | 12 | 1 | 319.1305 | 0
2034 | 8 | 12 | 2 | 309.0623 | 0
2034 | 8 | 12 | 3 | 301.1453 | 0
2034 | 8 | 12 | 4 | 298.2104 | 0
2034 | 8 | 12 | 5 | 302.1114 | 0
2034 | 8 | 12 | 6 | 307.4287 | 0
2034 | 8 | 12 | 7 | 313.7045 | 0
2034 | 8 | 12 | 8 | 330.236 | 0
2034 | 8 | 12 | 9 | 349.9165 | 0
2034 | 8 | 12 | 10 | 364.742 | 0
2034 | 8 | 12 | 11 | 376.2583 | 0
2034 | 8 | 12 | 12 | 383.2011 | 0
2034 | 8 | 12 | 13 | 384.2401 | 0
2034 | 8 | 12 | 14 | 383.5168 | 0
2034 | 8 | 12 | 15 | 382.8448 | 0
2034 | 8 | 12 | 16 | 382.5344 | 0
2034 | 8 | 12 | 17 | 377.936 | 0
2034 | 8 | 12 | 18 | 373.9451 | 0
2034 | 8 | 12 | 19 | 363.1079 | 0
2034 | 8 | 12 | 20 | 352.961 | 0
2034 | 8 | 12 | 21 | 347.1027 | 0
2034 | 8 | 12 | 22 | 339.0652 | 0
2034 | 8 | 12 | 23 | 329.0857 | 0
2034 | 8 | 13 | 0 | 320.9684 | 0
2034 | 8 | 13 | 1 | 305.2634 | 0
2034 | 8 | 13 | 2 | 296.4837 | 0
2034 | 8 | 13 | 3 | 289.2516 | 0
2034 | 8 | 13 | 4 | 286.329 | 0
2034 | 8 | 13 | 5 | 289.752 | 0
2034 | 8 | 13 | 6 | 299.5621 | 0
2034 | 8 | 13 | 7 | 304.8159 | 0
2034 | 8 | 13 | 8 | 320.7546 | 0
2034 | 8 | 13 | 9 | 342.5101 | 0
2034 | 8 | 13 | 10 | 360.2362 | 0
2034 | 8 | 13 | 11 | 373.283 | 0
2034 | 8 | 13 | 12 | 382.839 | 0
2034 | 8 | 13 | 13 | 385.7085 | 0
2034 | 8 | 13 | 14 | 386.1604 | 0
2034 | 8 | 13 | 15 | 386.6149 | 0
2034 | 8 | 13 | 16 | 387.345 | 0
2034 | 8 | 13 | 17 | 385.0774 | 0
2034 | 8 | 13 | 18 | 380.1711 | 0
2034 | 8 | 13 | 19 | 370.2591 | 0
2034 | 8 | 13 | 20 | 360.7452 | 0
2034 | 8 | 13 | 21 | 354.8686 | 0
2034 | 8 | 13 | 22 | 345.2288 | 0
2034 | 8 | 13 | 23 | 332.2065 | 0
2034 | 8 | 14 | 0 | 319.0819 | 0
2034 | 8 | 14 | 1 | 316.0308 | 0
2034 | 8 | 14 | 2 | 308.9592 | 0
2034 | 8 | 14 | 3 | 305.07 | 0
2034 | 8 | 14 | 4 | 309.6683 | 0
2034 | 8 | 14 | 5 | 326.0221 | 0
2034 | 8 | 14 | 6 | 350.6803 | 0
2034 | 8 | 14 | 7 | 378.8122 | 0
2034 | 8 | 14 | 8 | 402.6691 | 0
2034 | 8 | 14 | 9 | 423.3452 | 0
2034 | 8 | 14 | 10 | 437.2553 | 0
2034 | 8 | 14 | 11 | 449.0735 | 0
2034 | 8 | 14 | 12 | 458.5586 | 0
2034 | 8 | 14 | 13 | 461.7634 | 0
2034 | 8 | 14 | 14 | 462.9002 | 0
2034 | 8 | 14 | 15 | 462.4037 | 0
2034 | 8 | 14 | 16 | 461.4901 | 0
2034 | 8 | 14 | 17 | 454.4816 | 0
2034 | 8 | 14 | 18 | 430.3488 | 0
2034 | 8 | 14 | 19 | 409.9995 | 0
2034 | 8 | 14 | 20 | 393.7623 | 0
2034 | 8 | 14 | 21 | 383.0678 | 0
2034 | 8 | 14 | 22 | 367.1685 | 0
2034 | 8 | 14 | 23 | 349.746 | 0
2034 | 8 | 15 | 0 | 331.965 | 0
2034 | 8 | 15 | 1 | 318.7715 | 0
2034 | 8 | 15 | 2 | 310.117 | 0
2034 | 8 | 15 | 3 | 305.0508 | 0
2034 | 8 | 15 | 4 | 307.9304 | 0
2034 | 8 | 15 | 5 | 322.4188 | 0
2034 | 8 | 15 | 6 | 351.7149 | 0
2034 | 8 | 15 | 7 | 379.4308 | 0
2034 | 8 | 15 | 8 | 399.5704 | 0
2034 | 8 | 15 | 9 | 413.9219 | 0
2034 | 8 | 15 | 10 | 422.53 | 0
2034 | 8 | 15 | 11 | 431.6322 | 0
2034 | 8 | 15 | 12 | 442.4632 | 0
2034 | 8 | 15 | 13 | 444.5295 | 0
2034 | 8 | 15 | 14 | 444.7123 | 0
2034 | 8 | 15 | 15 | 442.4186 | 0
2034 | 8 | 15 | 16 | 441.3521 | 0
2034 | 8 | 15 | 17 | 434.8036 | 0
2034 | 8 | 15 | 18 | 419.0319 | 0
2034 | 8 | 15 | 19 | 398.5028 | 0
2034 | 8 | 15 | 20 | 381.2252 | 0
2034 | 8 | 15 | 21 | 371.1258 | 0
2034 | 8 | 15 | 22 | 357.2496 | 0
2034 | 8 | 15 | 23 | 341.3665 | 0
2034 | 8 | 16 | 0 | 319.1424 | 0
2034 | 8 | 16 | 1 | 304.2218 | 0
2034 | 8 | 16 | 2 | 295.8044 | 0
2034 | 8 | 16 | 3 | 290.4989 | 0
2034 | 8 | 16 | 4 | 293.2757 | 0
2034 | 8 | 16 | 5 | 307.0287 | 0
2034 | 8 | 16 | 6 | 340.377 | 0
2034 | 8 | 16 | 7 | 370.2677 | 0
2034 | 8 | 16 | 8 | 395.0804 | 0
2034 | 8 | 16 | 9 | 415.9321 | 0
2034 | 8 | 16 | 10 | 429.853 | 0
2034 | 8 | 16 | 11 | 441.4058 | 0
2034 | 8 | 16 | 12 | 450.1291 | 0
2034 | 8 | 16 | 13 | 453.9106 | 0
2034 | 8 | 16 | 14 | 455.4021 | 0
2034 | 8 | 16 | 15 | 454.9625 | 0
2034 | 8 | 16 | 16 | 454.3818 | 0
2034 | 8 | 16 | 17 | 447.7214 | 0
2034 | 8 | 16 | 18 | 428.5021 | 0
2034 | 8 | 16 | 19 | 407.2511 | 0
2034 | 8 | 16 | 20 | 389.9948 | 0
2034 | 8 | 16 | 21 | 379.5182 | 0
2034 | 8 | 16 | 22 | 365.0222 | 0
2034 | 8 | 16 | 23 | 348.5588 | 0
2034 | 8 | 17 | 0 | 327.0733 | 0
2034 | 8 | 17 | 1 | 315.7098 | 0
2034 | 8 | 17 | 2 | 306.7769 | 0
2034 | 8 | 17 | 3 | 301.1967 | 0
2034 | 8 | 17 | 4 | 304.1183 | 0
2034 | 8 | 17 | 5 | 318.5825 | 0
2034 | 8 | 17 | 6 | 348.9965 | 0
2034 | 8 | 17 | 7 | 380.1988 | 0
2034 | 8 | 17 | 8 | 407.5099 | 0
2034 | 8 | 17 | 9 | 431.4404 | 0
2034 | 8 | 17 | 10 | 447.4405 | 0
2034 | 8 | 17 | 11 | 459.925 | 0
2034 | 8 | 17 | 12 | 467.7088 | 0
2034 | 8 | 17 | 13 | 471.1784 | 0
2034 | 8 | 17 | 14 | 472.2437 | 0
2034 | 8 | 17 | 15 | 471.4194 | 0
2034 | 8 | 17 | 16 | 470.1553 | 0
2034 | 8 | 17 | 17 | 462.146 | 0
2034 | 8 | 17 | 18 | 441.2902 | 0
2034 | 8 | 17 | 19 | 419.4777 | 0
2034 | 8 | 17 | 20 | 401.8203 | 0
2034 | 8 | 17 | 21 | 390.6729 | 0
2034 | 8 | 17 | 22 | 375.3592 | 0
2034 | 8 | 17 | 23 | 358.2608 | 0
2034 | 8 | 18 | 0 | 338.3158 | 0
2034 | 8 | 18 | 1 | 319.8963 | 0
2034 | 8 | 18 | 2 | 309.511 | 0
2034 | 8 | 18 | 3 | 302.8251 | 0
2034 | 8 | 18 | 4 | 304.3254 | 0
2034 | 8 | 18 | 5 | 317.9066 | 0
2034 | 8 | 18 | 6 | 344.8246 | 0
2034 | 8 | 18 | 7 | 372.1159 | 0
2034 | 8 | 18 | 8 | 393.6273 | 0
2034 | 8 | 18 | 9 | 411.6289 | 0
2034 | 8 | 18 | 10 | 423.8777 | 0
2034 | 8 | 18 | 11 | 433.5566 | 0
2034 | 8 | 18 | 12 | 441.0337 | 0
2034 | 8 | 18 | 13 | 441.6024 | 0
2034 | 8 | 18 | 14 | 440.9763 | 0
2034 | 8 | 18 | 15 | 440.0779 | 0
2034 | 8 | 18 | 16 | 438.8729 | 0
2034 | 8 | 18 | 17 | 430.7336 | 0
2034 | 8 | 18 | 18 | 412.425 | 0
2034 | 8 | 18 | 19 | 388.3037 | 0
2034 | 8 | 18 | 20 | 368.0531 | 0
2034 | 8 | 18 | 21 | 354.3824 | 0
2034 | 8 | 18 | 22 | 339.7989 | 0
2034 | 8 | 18 | 23 | 324.6195 | 0
2034 | 8 | 19 | 0 | 312.8063 | 0
2034 | 8 | 19 | 1 | 302.8208 | 0
2034 | 8 | 19 | 2 | 293.3291 | 0
2034 | 8 | 19 | 3 | 285.6842 | 0
2034 | 8 | 19 | 4 | 282.8758 | 0
2034 | 8 | 19 | 5 | 286.1016 | 0
2034 | 8 | 19 | 6 | 294.6207 | 0
2034 | 8 | 19 | 7 | 300.5062 | 0
2034 | 8 | 19 | 8 | 316.5872 | 0
2034 | 8 | 19 | 9 | 338.262 | 0
2034 | 8 | 19 | 10 | 355.2556 | 0
2034 | 8 | 19 | 11 | 365.3589 | 0
2034 | 8 | 19 | 12 | 370.292 | 0
2034 | 8 | 19 | 13 | 370.4486 | 0
2034 | 8 | 19 | 14 | 369.1245 | 0
2034 | 8 | 19 | 15 | 368.7162 | 0
2034 | 8 | 19 | 16 | 369.0937 | 0
2034 | 8 | 19 | 17 | 366.2039 | 0
2034 | 8 | 19 | 18 | 360.5916 | 0
2034 | 8 | 19 | 19 | 351.084 | 0
2034 | 8 | 19 | 20 | 342.5523 | 0
2034 | 8 | 19 | 21 | 336.6821 | 0
2034 | 8 | 19 | 22 | 328.9149 | 0
2034 | 8 | 19 | 23 | 318.6007 | 0
2034 | 8 | 20 | 0 | 307.4888 | 0
2034 | 8 | 20 | 1 | 294.3822 | 0
2034 | 8 | 20 | 2 | 285.8685 | 0
2034 | 8 | 20 | 3 | 278.5072 | 0
2034 | 8 | 20 | 4 | 275.8939 | 0
2034 | 8 | 20 | 5 | 279.3341 | 0
2034 | 8 | 20 | 6 | 286.9785 | 0
2034 | 8 | 20 | 7 | 292.3516 | 0
2034 | 8 | 20 | 8 | 309.1917 | 0
2034 | 8 | 20 | 9 | 331.4929 | 0
2034 | 8 | 20 | 10 | 349.1263 | 0
2034 | 8 | 20 | 11 | 361.9902 | 0
2034 | 8 | 20 | 12 | 370.7323 | 0
2034 | 8 | 20 | 13 | 374.3594 | 0
2034 | 8 | 20 | 14 | 376.1568 | 0
2034 | 8 | 20 | 15 | 378.244 | 0
2034 | 8 | 20 | 16 | 379.3072 | 0
2034 | 8 | 20 | 17 | 377.1903 | 0
2034 | 8 | 20 | 18 | 369.7112 | 0
2034 | 8 | 20 | 19 | 359.9123 | 0
2034 | 8 | 20 | 20 | 350.4247 | 0
2034 | 8 | 20 | 21 | 344.1102 | 0
2034 | 8 | 20 | 22 | 334.3524 | 0
2034 | 8 | 20 | 23 | 321.3703 | 0
2034 | 8 | 21 | 0 | 308.9961 | 0
2034 | 8 | 21 | 1 | 292.9773 | 0
2034 | 8 | 21 | 2 | 285.1263 | 0
2034 | 8 | 21 | 3 | 280.2271 | 0
2034 | 8 | 21 | 4 | 283.2792 | 0
2034 | 8 | 21 | 5 | 297.0773 | 0
2034 | 8 | 21 | 6 | 327.6728 | 0
2034 | 8 | 21 | 7 | 354.3776 | 0
2034 | 8 | 21 | 8 | 376.0502 | 0
2034 | 8 | 21 | 9 | 393.9132 | 0
2034 | 8 | 21 | 10 | 405.4848 | 0
2034 | 8 | 21 | 11 | 414.2292 | 0
2034 | 8 | 21 | 12 | 420.6459 | 0
2034 | 8 | 21 | 13 | 421.1135 | 0
2034 | 8 | 21 | 14 | 420.5666 | 0
2034 | 8 | 21 | 15 | 419.3505 | 0
2034 | 8 | 21 | 16 | 418.296 | 0
2034 | 8 | 21 | 17 | 412.9762 | 0
2034 | 8 | 21 | 18 | 395.9113 | 0
2034 | 8 | 21 | 19 | 375.7723 | 0
2034 | 8 | 21 | 20 | 359.6468 | 0
2034 | 8 | 21 | 21 | 348.6463 | 0
2034 | 8 | 21 | 22 | 334.4043 | 0
2034 | 8 | 21 | 23 | 317.5342 | 0
2034 | 8 | 22 | 0 | 301.6041 | 0
2034 | 8 | 22 | 1 | 285.6733 | 0
2034 | 8 | 22 | 2 | 277.9998 | 0
2034 | 8 | 22 | 3 | 273.2441 | 0
2034 | 8 | 22 | 4 | 276.0087 | 0
2034 | 8 | 22 | 5 | 289.2856 | 0
2034 | 8 | 22 | 6 | 317.6447 | 0
2034 | 8 | 22 | 7 | 347.9004 | 0
2034 | 8 | 22 | 8 | 374.1641 | 0
2034 | 8 | 22 | 9 | 396.277 | 0
2034 | 8 | 22 | 10 | 410.5787 | 0
2034 | 8 | 22 | 11 | 421.27 | 0
2034 | 8 | 22 | 12 | 427.9449 | 0
2034 | 8 | 22 | 13 | 431.0933 | 0
2034 | 8 | 22 | 14 | 432.9367 | 0
2034 | 8 | 22 | 15 | 434.0801 | 0
2034 | 8 | 22 | 16 | 434.0586 | 0
2034 | 8 | 22 | 17 | 427.9514 | 0
2034 | 8 | 22 | 18 | 407.3114 | 0
2034 | 8 | 22 | 19 | 385.7127 | 0
2034 | 8 | 22 | 20 | 368.8037 | 0
2034 | 8 | 22 | 21 | 356.9388 | 0
2034 | 8 | 22 | 22 | 341.627 | 0
2034 | 8 | 22 | 23 | 324.5918 | 0
2034 | 8 | 23 | 0 | 308.9727 | 0
2034 | 8 | 23 | 1 | 297.6612 | 0
2034 | 8 | 23 | 2 | 289.4256 | 0
2034 | 8 | 23 | 3 | 284.1544 | 0
2034 | 8 | 23 | 4 | 286.9304 | 0
2034 | 8 | 23 | 5 | 300.742 | 0
2034 | 8 | 23 | 6 | 331.798 | 0
2034 | 8 | 23 | 7 | 362.6301 | 0
2034 | 8 | 23 | 8 | 389.219 | 0
2034 | 8 | 23 | 9 | 412.1766 | 0
2034 | 8 | 23 | 10 | 427.836 | 0
2034 | 8 | 23 | 11 | 439.6578 | 0
2034 | 8 | 23 | 12 | 447.7235 | 0
2034 | 8 | 23 | 13 | 451.0411 | 0
2034 | 8 | 23 | 14 | 453.0088 | 0
2034 | 8 | 23 | 15 | 454.0307 | 0
2034 | 8 | 23 | 16 | 453.7916 | 0
2034 | 8 | 23 | 17 | 446.8376 | 0
2034 | 8 | 23 | 18 | 423.1652 | 0
2034 | 8 | 23 | 19 | 401.7905 | 0
2034 | 8 | 23 | 20 | 385.0365 | 0
2034 | 8 | 23 | 21 | 373.4185 | 0
2034 | 8 | 23 | 22 | 358.1576 | 0
2034 | 8 | 23 | 23 | 340.4733 | 0
2034 | 8 | 24 | 0 | 321.0673 | 0
2034 | 8 | 24 | 1 | 310.2712 | 0
2034 | 8 | 24 | 2 | 301.7554 | 0
2034 | 8 | 24 | 3 | 296.3829 | 0
2034 | 8 | 24 | 4 | 299.5321 | 0
2034 | 8 | 24 | 5 | 313.9015 | 0
2034 | 8 | 24 | 6 | 345.3463 | 0
2034 | 8 | 24 | 7 | 376.7283 | 0
2034 | 8 | 24 | 8 | 403.9099 | 0
2034 | 8 | 24 | 9 | 427.5465 | 0
2034 | 8 | 24 | 10 | 444.2732 | 0
2034 | 8 | 24 | 11 | 457.2796 | 0
2034 | 8 | 24 | 12 | 467.925 | 0
2034 | 8 | 24 | 13 | 471.6683 | 0
2034 | 8 | 24 | 14 | 473.4785 | 0
2034 | 8 | 24 | 15 | 474.557 | 0
2034 | 8 | 24 | 16 | 474.4102 | 0
2034 | 8 | 24 | 17 | 466.9274 | 0
2034 | 8 | 24 | 18 | 441.84 | 0
2034 | 8 | 24 | 19 | 420.1538 | 0
2034 | 8 | 24 | 20 | 402.6776 | 0
2034 | 8 | 24 | 21 | 390.7358 | 0
2034 | 8 | 24 | 22 | 375.4764 | 0
2034 | 8 | 24 | 23 | 358.3296 | 0
2034 | 8 | 25 | 0 | 336.5137 | 0
2034 | 8 | 25 | 1 | 326.9975 | 0
2034 | 8 | 25 | 2 | 317.6209 | 0
2034 | 8 | 25 | 3 | 311.3108 | 0
2034 | 8 | 25 | 4 | 314.004 | 0
2034 | 8 | 25 | 5 | 328.1321 | 0
2034 | 8 | 25 | 6 | 356.4001 | 0
2034 | 8 | 25 | 7 | 385.8408 | 0
2034 | 8 | 25 | 8 | 411.4869 | 0
2034 | 8 | 25 | 9 | 434.9562 | 0
2034 | 8 | 25 | 10 | 451.3825 | 0
2034 | 8 | 25 | 11 | 463.9028 | 0
2034 | 8 | 25 | 12 | 472.7988 | 0
2034 | 8 | 25 | 13 | 475.5493 | 0
2034 | 8 | 25 | 14 | 476.9305 | 0
2034 | 8 | 25 | 15 | 477.6883 | 0
2034 | 8 | 25 | 16 | 477.333 | 0
2034 | 8 | 25 | 17 | 469.0591 | 0
2034 | 8 | 25 | 18 | 442.2704 | 0
2034 | 8 | 25 | 19 | 419.2958 | 0
2034 | 8 | 25 | 20 | 401.0653 | 0
2034 | 8 | 25 | 21 | 388.3865 | 0
2034 | 8 | 25 | 22 | 373.5453 | 0
2034 | 8 | 25 | 23 | 358.3056 | 0
2034 | 8 | 26 | 0 | 342.7666 | 0
2034 | 8 | 26 | 1 | 331.682 | 0
2034 | 8 | 26 | 2 | 322.1298 | 0
2034 | 8 | 26 | 3 | 314.6956 | 0
2034 | 8 | 26 | 4 | 311.9796 | 0
2034 | 8 | 26 | 5 | 315.74 | 0
2034 | 8 | 26 | 6 | 323.8537 | 0
2034 | 8 | 26 | 7 | 332.3133 | 0
2034 | 8 | 26 | 8 | 353.6652 | 0
2034 | 8 | 26 | 9 | 381.105 | 0
2034 | 8 | 26 | 10 | 402.8477 | 0
2034 | 8 | 26 | 11 | 418.0588 | 0
2034 | 8 | 26 | 12 | 428.4815 | 0
2034 | 8 | 26 | 13 | 431.0429 | 0
2034 | 8 | 26 | 14 | 432.0925 | 0
2034 | 8 | 26 | 15 | 434.4512 | 0
2034 | 8 | 26 | 16 | 435.5414 | 0
2034 | 8 | 26 | 17 | 430.51 | 0
2034 | 8 | 26 | 18 | 413.8936 | 0
2034 | 8 | 26 | 19 | 402.0392 | 0
2034 | 8 | 26 | 20 | 391.989 | 0
2034 | 8 | 26 | 21 | 384.3725 | 0
2034 | 8 | 26 | 22 | 375.6945 | 0
2034 | 8 | 26 | 23 | 363.6988 | 0
2034 | 8 | 27 | 0 | 349.0683 | 0
2034 | 8 | 27 | 1 | 335.8681 | 0
2034 | 8 | 27 | 2 | 326.1786 | 0
2034 | 8 | 27 | 3 | 318.1443 | 0
2034 | 8 | 27 | 4 | 314.8212 | 0
2034 | 8 | 27 | 5 | 317.8737 | 0
2034 | 8 | 27 | 6 | 324.8 | 0
2034 | 8 | 27 | 7 | 331.1732 | 0
2034 | 8 | 27 | 8 | 349.9272 | 0
2034 | 8 | 27 | 9 | 374.6658 | 0
2034 | 8 | 27 | 10 | 394.8775 | 0
2034 | 8 | 27 | 11 | 409.8375 | 0
2034 | 8 | 27 | 12 | 419.0255 | 0
2034 | 8 | 27 | 13 | 422.2113 | 0
2034 | 8 | 27 | 14 | 423.8196 | 0
2034 | 8 | 27 | 15 | 426.5911 | 0
2034 | 8 | 27 | 16 | 427.7151 | 0
2034 | 8 | 27 | 17 | 423.9571 | 0
2034 | 8 | 27 | 18 | 410.5364 | 0
2034 | 8 | 27 | 19 | 400.0274 | 0
2034 | 8 | 27 | 20 | 391.6304 | 0
2034 | 8 | 27 | 21 | 384.6625 | 0
2034 | 8 | 27 | 22 | 374.7374 | 0
2034 | 8 | 27 | 23 | 360.5667 | 0
2034 | 8 | 28 | 0 | 343.2298 | 0
2034 | 8 | 28 | 1 | 332.9692 | 0
2034 | 8 | 28 | 2 | 324.6412 | 0
2034 | 8 | 28 | 3 | 319.5212 | 0
2034 | 8 | 28 | 4 | 324.0464 | 0
2034 | 8 | 28 | 5 | 340.0216 | 0
2034 | 8 | 28 | 6 | 378.0457 | 0
2034 | 8 | 28 | 7 | 404.1214 | 0
2034 | 8 | 28 | 8 | 423.4366 | 0
2034 | 8 | 28 | 9 | 439.3661 | 0
2034 | 8 | 28 | 10 | 450.5642 | 0
2034 | 8 | 28 | 11 | 461.6329 | 0
2034 | 8 | 28 | 12 | 475.4932 | 0
2034 | 8 | 28 | 13 | 477.7719 | 0
2034 | 8 | 28 | 14 | 476.8164 | 0
2034 | 8 | 28 | 15 | 472.8357 | 0
2034 | 8 | 28 | 16 | 470.293 | 0
2034 | 8 | 28 | 17 | 462.8785 | 0
2034 | 8 | 28 | 18 | 445.0621 | 0
2034 | 8 | 28 | 19 | 424.6945 | 0
2034 | 8 | 28 | 20 | 409.1019 | 0
2034 | 8 | 28 | 21 | 396.7773 | 0
2034 | 8 | 28 | 22 | 380.1201 | 0
2034 | 8 | 28 | 23 | 362.0605 | 0
2034 | 8 | 29 | 0 | 339.7348 | 0
2034 | 8 | 29 | 1 | 321.8058 | 0
2034 | 8 | 29 | 2 | 312.1621 | 0
2034 | 8 | 29 | 3 | 306.0643 | 0
2034 | 8 | 29 | 4 | 308.7726 | 0
2034 | 8 | 29 | 5 | 322.9202 | 0
2034 | 8 | 29 | 6 | 352.7124 | 0
2034 | 8 | 29 | 7 | 381.1576 | 0
2034 | 8 | 29 | 8 | 404.4216 | 0
2034 | 8 | 29 | 9 | 424.242 | 0
2034 | 8 | 29 | 10 | 437.623 | 0
2034 | 8 | 29 | 11 | 447.4802 | 0
2034 | 8 | 29 | 12 | 456.2013 | 0
2034 | 8 | 29 | 13 | 457.7842 | 0
2034 | 8 | 29 | 14 | 457.9255 | 0
2034 | 8 | 29 | 15 | 457.2713 | 0
2034 | 8 | 29 | 16 | 455.7951 | 0
2034 | 8 | 29 | 17 | 447.8424 | 0
2034 | 8 | 29 | 18 | 427.4032 | 0
2034 | 8 | 29 | 19 | 404.0499 | 0
2034 | 8 | 29 | 20 | 384.92 | 0
2034 | 8 | 29 | 21 | 369.502 | 0
2034 | 8 | 29 | 22 | 351.9256 | 0
2034 | 8 | 29 | 23 | 332.2424 | 0
2034 | 8 | 30 | 0 | 318.9693 | 0
2034 | 8 | 30 | 1 | 302.8121 | 0
2034 | 8 | 30 | 2 | 293.4282 | 0
2034 | 8 | 30 | 3 | 287.234 | 0
2034 | 8 | 30 | 4 | 289.1642 | 0
2034 | 8 | 30 | 5 | 301.9875 | 0
2034 | 8 | 30 | 6 | 332.4637 | 0
2034 | 8 | 30 | 7 | 360.8928 | 0
2034 | 8 | 30 | 8 | 385.3142 | 0
2034 | 8 | 30 | 9 | 406.382 | 0
2034 | 8 | 30 | 10 | 419.6355 | 0
2034 | 8 | 30 | 11 | 429.3823 | 0
2034 | 8 | 30 | 12 | 436.8872 | 0
2034 | 8 | 30 | 13 | 438.4465 | 0
2034 | 8 | 30 | 14 | 439.6705 | 0
2034 | 8 | 30 | 15 | 441.1563 | 0
2034 | 8 | 30 | 16 | 440.72 | 0
2034 | 8 | 30 | 17 | 433.7432 | 0
2034 | 8 | 30 | 18 | 409.0941 | 0
2034 | 8 | 30 | 19 | 387.3951 | 0
2034 | 8 | 30 | 20 | 369.983 | 0
2034 | 8 | 30 | 21 | 357.2584 | 0
2034 | 8 | 30 | 22 | 342.5037 | 0
2034 | 8 | 30 | 23 | 325.3677 | 0
2034 | 8 | 31 | 0 | 305.6156 | 0
2034 | 8 | 31 | 1 | 298.9093 | 0
2034 | 8 | 31 | 2 | 291.276 | 0
2034 | 8 | 31 | 3 | 286.4469 | 0
2034 | 8 | 31 | 4 | 289.7828 | 0
2034 | 8 | 31 | 5 | 304.0386 | 0
2034 | 8 | 31 | 6 | 335.6352 | 0
2034 | 8 | 31 | 7 | 366.7712 | 0
2034 | 8 | 31 | 8 | 393.5007 | 0
2034 | 8 | 31 | 9 | 417.652 | 0
2034 | 8 | 31 | 10 | 434.7303 | 0
2034 | 8 | 31 | 11 | 447.8128 | 0
2034 | 8 | 31 | 12 | 460.9842 | 0
2034 | 8 | 31 | 13 | 464.5517 | 0
2034 | 8 | 31 | 14 | 466.513 | 0
2034 | 8 | 31 | 15 | 467.5635 | 0
2034 | 8 | 31 | 16 | 466.6499 | 0
2034 | 8 | 31 | 17 | 459.3033 | 0
2034 | 8 | 31 | 18 | 435.244 | 0
2034 | 8 | 31 | 19 | 413.0337 | 0
2034 | 8 | 31 | 20 | 395.7079 | 0
2034 | 8 | 31 | 21 | 382.6356 | 0
2034 | 8 | 31 | 22 | 366.3646 | 0
2034 | 8 | 31 | 23 | 348.3573 | 0
2034 | 9 | 1 | 0 | 331.7598 | 0
2034 | 9 | 1 | 1 | 315.8588 | 0
2034 | 9 | 1 | 2 | 307.0024 | 0
2034 | 9 | 1 | 3 | 301.0987 | 0
2034 | 9 | 1 | 4 | 304.1466 | 0
2034 | 9 | 1 | 5 | 318.8048 | 0
2034 | 9 | 1 | 6 | 356.77 | 0
2034 | 9 | 1 | 7 | 386.1707 | 0
2034 | 9 | 1 | 8 | 409.9975 | 0
2034 | 9 | 1 | 9 | 431.9286 | 0
2034 | 9 | 1 | 10 | 449.99 | 0
2034 | 9 | 1 | 11 | 464.1905 | 0
2034 | 9 | 1 | 12 | 477.9608 | 0
2034 | 9 | 1 | 13 | 481.2433 | 0
2034 | 9 | 1 | 14 | 482.2479 | 0
2034 | 9 | 1 | 15 | 481.9234 | 0
2034 | 9 | 1 | 16 | 481.0054 | 0
2034 | 9 | 1 | 17 | 471.5706 | 0
2034 | 9 | 1 | 18 | 447.1847 | 0
2034 | 9 | 1 | 19 | 423.793 | 0
2034 | 9 | 1 | 20 | 405.6348 | 0
2034 | 9 | 1 | 21 | 390.8174 | 0
2034 | 9 | 1 | 22 | 374.7391 | 0
2034 | 9 | 1 | 23 | 357.0953 | 0
2034 | 9 | 2 | 0 | 342.39 | 0
2034 | 9 | 2 | 1 | 324.1129 | 0
2034 | 9 | 2 | 2 | 313.5537 | 0
2034 | 9 | 2 | 3 | 305.3423 | 0
2034 | 9 | 2 | 4 | 302.0256 | 0
2034 | 9 | 2 | 5 | 305.3771 | 0
2034 | 9 | 2 | 6 | 315.1918 | 0
2034 | 9 | 2 | 7 | 320.7553 | 0
2034 | 9 | 2 | 8 | 338.4678 | 0
2034 | 9 | 2 | 9 | 361.6339 | 0
2034 | 9 | 2 | 10 | 380.4102 | 0
2034 | 9 | 2 | 11 | 392.7975 | 0
2034 | 9 | 2 | 12 | 400.3522 | 0
2034 | 9 | 2 | 13 | 401.651 | 0
2034 | 9 | 2 | 14 | 402.224 | 0
2034 | 9 | 2 | 15 | 404.9299 | 0
2034 | 9 | 2 | 16 | 406.8805 | 0
2034 | 9 | 2 | 17 | 400.6401 | 0
2034 | 9 | 2 | 18 | 384.4386 | 0
2034 | 9 | 2 | 19 | 373.9799 | 0
2034 | 9 | 2 | 20 | 364.6653 | 0
2034 | 9 | 2 | 21 | 356.1285 | 0
2034 | 9 | 2 | 22 | 348.9484 | 0
2034 | 9 | 2 | 23 | 338.1614 | 0
2034 | 9 | 3 | 0 | 320.7066 | 0
2034 | 9 | 3 | 1 | 314.139 | 0
2034 | 9 | 3 | 2 | 305.7165 | 0
2034 | 9 | 3 | 3 | 298.6857 | 0
2034 | 9 | 3 | 4 | 295.6209 | 0
2034 | 9 | 3 | 5 | 298.4862 | 0
2034 | 9 | 3 | 6 | 305.5257 | 0
2034 | 9 | 3 | 7 | 310.5473 | 0
2034 | 9 | 3 | 8 | 325.894 | 0
2034 | 9 | 3 | 9 | 347.7848 | 0
2034 | 9 | 3 | 10 | 367.4209 | 0
2034 | 9 | 3 | 11 | 381.3891 | 0
2034 | 9 | 3 | 12 | 394.3956 | 0
2034 | 9 | 3 | 13 | 398.1275 | 0
2034 | 9 | 3 | 14 | 399.8597 | 0
2034 | 9 | 3 | 15 | 402.8494 | 0
2034 | 9 | 3 | 16 | 404.7921 | 0
2034 | 9 | 3 | 17 | 401.3876 | 0
2034 | 9 | 3 | 18 | 386.916 | 0
2034 | 9 | 3 | 19 | 378.2183 | 0
2034 | 9 | 3 | 20 | 369.6823 | 0
2034 | 9 | 3 | 21 | 361.4415 | 0
2034 | 9 | 3 | 22 | 352.368 | 0
2034 | 9 | 3 | 23 | 338.3066 | 0
2034 | 9 | 4 | 0 | 320.9725 | 0
2034 | 9 | 4 | 1 | 318.0894 | 0
2034 | 9 | 4 | 2 | 309.908 | 0
2034 | 9 | 4 | 3 | 304.0305 | 0
2034 | 9 | 4 | 4 | 304.3758 | 0
2034 | 9 | 4 | 5 | 311.4805 | 0
2034 | 9 | 4 | 6 | 323.9107 | 0
2034 | 9 | 4 | 7 | 332.4463 | 0
2034 | 9 | 4 | 8 | 346.2129 | 0
2034 | 9 | 4 | 9 | 366.7773 | 0
2034 | 9 | 4 | 10 | 386.4215 | 0
2034 | 9 | 4 | 11 | 401.2672 | 0
2034 | 9 | 4 | 12 | 412.5908 | 0
2034 | 9 | 4 | 13 | 417.4859 | 0
2034 | 9 | 4 | 14 | 419.7291 | 0
2034 | 9 | 4 | 15 | 420.2163 | 0
2034 | 9 | 4 | 16 | 422.1976 | 0
2034 | 9 | 4 | 17 | 420.4184 | 0
2034 | 9 | 4 | 18 | 408.2195 | 0
2034 | 9 | 4 | 19 | 399.9055 | 0
2034 | 9 | 4 | 20 | 390.5388 | 0
2034 | 9 | 4 | 21 | 379.7851 | 0
2034 | 9 | 4 | 22 | 367.4261 | 0
2034 | 9 | 4 | 23 | 350.7016 | 0
2034 | 9 | 5 | 0 | 332.8836 | 0
2034 | 9 | 5 | 1 | 322.3511 | 0
2034 | 9 | 5 | 2 | 313.9429 | 0
2034 | 9 | 5 | 3 | 308.7904 | 0
2034 | 9 | 5 | 4 | 312.1039 | 0
2034 | 9 | 5 | 5 | 326.6354 | 0
2034 | 9 | 5 | 6 | 361.9717 | 0
2034 | 9 | 5 | 7 | 389.4478 | 0
2034 | 9 | 5 | 8 | 408.6078 | 0
2034 | 9 | 5 | 9 | 422.9788 | 0
2034 | 9 | 5 | 10 | 433.6887 | 0
2034 | 9 | 5 | 11 | 444.4954 | 0
2034 | 9 | 5 | 12 | 456.5152 | 0
2034 | 9 | 5 | 13 | 459.3188 | 0
2034 | 9 | 5 | 14 | 459.1017 | 0
2034 | 9 | 5 | 15 | 455.6229 | 0
2034 | 9 | 5 | 16 | 453.8487 | 0
2034 | 9 | 5 | 17 | 445.4977 | 0
2034 | 9 | 5 | 18 | 425.7338 | 0
2034 | 9 | 5 | 19 | 407.1237 | 0
2034 | 9 | 5 | 20 | 393.023 | 0
2034 | 9 | 5 | 21 | 381.0762 | 0
2034 | 9 | 5 | 22 | 365.9231 | 0
2034 | 9 | 5 | 23 | 348.0583 | 0
2034 | 9 | 6 | 0 | 326.8028 | 0
2034 | 9 | 6 | 1 | 314.7666 | 0
2034 | 9 | 6 | 2 | 306.8809 | 0
2034 | 9 | 6 | 3 | 302.0018 | 0
2034 | 9 | 6 | 4 | 305.4395 | 0
2034 | 9 | 6 | 5 | 319.9216 | 0
2034 | 9 | 6 | 6 | 352.6858 | 0
2034 | 9 | 6 | 7 | 381.8067 | 0
2034 | 9 | 6 | 8 | 404.4839 | 0
2034 | 9 | 6 | 9 | 423.655 | 0
2034 | 9 | 6 | 10 | 438.238 | 0
2034 | 9 | 6 | 11 | 450.9601 | 0
2034 | 9 | 6 | 12 | 462.9923 | 0
2034 | 9 | 6 | 13 | 467.2327 | 0
2034 | 9 | 6 | 14 | 468.8693 | 0
2034 | 9 | 6 | 15 | 469.0837 | 0
2034 | 9 | 6 | 16 | 468.8478 | 0
2034 | 9 | 6 | 17 | 460.5872 | 0
2034 | 9 | 6 | 18 | 435.6979 | 0
2034 | 9 | 6 | 19 | 415.6186 | 0
2034 | 9 | 6 | 20 | 400.161 | 0
2034 | 9 | 6 | 21 | 387.7804 | 0
2034 | 9 | 6 | 22 | 372.4186 | 0
2034 | 9 | 6 | 23 | 354.217 | 0
2034 | 9 | 7 | 0 | 331.5491 | 0
2034 | 9 | 7 | 1 | 320.2235 | 0
2034 | 9 | 7 | 2 | 311.5333 | 0
2034 | 9 | 7 | 3 | 306.1242 | 0
2034 | 9 | 7 | 4 | 309.1028 | 0
2034 | 9 | 7 | 5 | 323.4888 | 0
2034 | 9 | 7 | 6 | 354.5785 | 0
2034 | 9 | 7 | 7 | 383.9406 | 0
2034 | 9 | 7 | 8 | 406.5289 | 0
2034 | 9 | 7 | 9 | 425.5496 | 0
2034 | 9 | 7 | 10 | 439.8048 | 0
2034 | 9 | 7 | 11 | 451.9785 | 0
2034 | 9 | 7 | 12 | 464.6533 | 0
2034 | 9 | 7 | 13 | 468.4932 | 0
2034 | 9 | 7 | 14 | 469.8607 | 0
2034 | 9 | 7 | 15 | 469.4665 | 0
2034 | 9 | 7 | 16 | 468.5863 | 0
2034 | 9 | 7 | 17 | 459.3574 | 0
2034 | 9 | 7 | 18 | 434.2568 | 0
2034 | 9 | 7 | 19 | 414.5028 | 0
2034 | 9 | 7 | 20 | 397.7957 | 0
2034 | 9 | 7 | 21 | 384.8542 | 0
2034 | 9 | 7 | 22 | 370.3092 | 0
2034 | 9 | 7 | 23 | 352.759 | 0
2034 | 9 | 8 | 0 | 330.4528 | 0
2034 | 9 | 8 | 1 | 318.6334 | 0
2034 | 9 | 8 | 2 | 309.9079 | 0
2034 | 9 | 8 | 3 | 304.0983 | 0
2034 | 9 | 8 | 4 | 306.6753 | 0
2034 | 9 | 8 | 5 | 320.4008 | 0
2034 | 9 | 8 | 6 | 353.4265 | 0
2034 | 9 | 8 | 7 | 381.4183 | 0
2034 | 9 | 8 | 8 | 402.1153 | 0
2034 | 9 | 8 | 9 | 420.1779 | 0
2034 | 9 | 8 | 10 | 433.8881 | 0
2034 | 9 | 8 | 11 | 446.0007 | 0
2034 | 9 | 8 | 12 | 457.8575 | 0
2034 | 9 | 8 | 13 | 460.9755 | 0
2034 | 9 | 8 | 14 | 461.4552 | 0
2034 | 9 | 8 | 15 | 459.5066 | 0
2034 | 9 | 8 | 16 | 458.1167 | 0
2034 | 9 | 8 | 17 | 449.1206 | 0
2034 | 9 | 8 | 18 | 425.4104 | 0
2034 | 9 | 8 | 19 | 405.5577 | 0
2034 | 9 | 8 | 20 | 390.3712 | 0
2034 | 9 | 8 | 21 | 378.0383 | 0
2034 | 9 | 8 | 22 | 364.0761 | 0
2034 | 9 | 8 | 23 | 349.1758 | 0
2034 | 9 | 9 | 0 | 331.9051 | 0
2034 | 9 | 9 | 1 | 311.5986 | 0
2034 | 9 | 9 | 2 | 301.9352 | 0
2034 | 9 | 9 | 3 | 293.9468 | 0
2034 | 9 | 9 | 4 | 290.7553 | 0
2034 | 9 | 9 | 5 | 293.4457 | 0
2034 | 9 | 9 | 6 | 301.3111 | 0
2034 | 9 | 9 | 7 | 306.3045 | 0
2034 | 9 | 9 | 8 | 318.1203 | 0
2034 | 9 | 9 | 9 | 333.5182 | 0
2034 | 9 | 9 | 10 | 345.6335 | 0
2034 | 9 | 9 | 11 | 354.2226 | 0
2034 | 9 | 9 | 12 | 365.5742 | 0
2034 | 9 | 9 | 13 | 366.2608 | 0
2034 | 9 | 9 | 14 | 365.2411 | 0
2034 | 9 | 9 | 15 | 365.9299 | 0
2034 | 9 | 9 | 16 | 366.0921 | 0
2034 | 9 | 9 | 17 | 359.2852 | 0
2034 | 9 | 9 | 18 | 349.6117 | 0
2034 | 9 | 9 | 19 | 342.8806 | 0
2034 | 9 | 9 | 20 | 334.999 | 0
2034 | 9 | 9 | 21 | 326.1292 | 0
2034 | 9 | 9 | 22 | 318.56 | 0
2034 | 9 | 9 | 23 | 308.0685 | 0
2034 | 9 | 10 | 0 | 301.5979 | 0
2034 | 9 | 10 | 1 | 284.9561 | 0
2034 | 9 | 10 | 2 | 277.6733 | 0
2034 | 9 | 10 | 3 | 271.178 | 0
2034 | 9 | 10 | 4 | 268.8469 | 0
2034 | 9 | 10 | 5 | 271.7102 | 0
2034 | 9 | 10 | 6 | 280.6522 | 0
2034 | 9 | 10 | 7 | 284.6272 | 0
2034 | 9 | 10 | 8 | 296.1364 | 0
2034 | 9 | 10 | 9 | 313.5995 | 0
2034 | 9 | 10 | 10 | 329.1378 | 0
2034 | 9 | 10 | 11 | 340.1402 | 0
2034 | 9 | 10 | 12 | 349.7547 | 0
2034 | 9 | 10 | 13 | 352.0996 | 0
2034 | 9 | 10 | 14 | 352.0742 | 0
2034 | 9 | 10 | 15 | 352.1461 | 0
2034 | 9 | 10 | 16 | 352.6748 | 0
2034 | 9 | 10 | 17 | 350.7071 | 0
2034 | 9 | 10 | 18 | 342.4788 | 0
2034 | 9 | 10 | 19 | 337.6901 | 0
2034 | 9 | 10 | 20 | 331.3004 | 0
2034 | 9 | 10 | 21 | 323.8986 | 0
2034 | 9 | 10 | 22 | 315.1051 | 0
2034 | 9 | 10 | 23 | 302.5801 | 0
2034 | 9 | 11 | 0 | 291.5101 | 0
2034 | 9 | 11 | 1 | 277.139 | 0
2034 | 9 | 11 | 2 | 270.8724 | 0
2034 | 9 | 11 | 3 | 267.0694 | 0
2034 | 9 | 11 | 4 | 270.5214 | 0
2034 | 9 | 11 | 5 | 284.4565 | 0
2034 | 9 | 11 | 6 | 315.3851 | 0
2034 | 9 | 11 | 7 | 341.6996 | 0
2034 | 9 | 11 | 8 | 361.6923 | 0
2034 | 9 | 11 | 9 | 378.1644 | 0
2034 | 9 | 11 | 10 | 389.1811 | 0
2034 | 9 | 11 | 11 | 398.0183 | 0
2034 | 9 | 11 | 12 | 406.453 | 0
2034 | 9 | 11 | 13 | 407.5312 | 0
2034 | 9 | 11 | 14 | 407.4308 | 0
2034 | 9 | 11 | 15 | 406.1148 | 0
2034 | 9 | 11 | 16 | 404.8803 | 0
2034 | 9 | 11 | 17 | 398.3658 | 0
2034 | 9 | 11 | 18 | 379.816 | 0
2034 | 9 | 11 | 19 | 363.5033 | 0
2034 | 9 | 11 | 20 | 348.6515 | 0
2034 | 9 | 11 | 21 | 336.2157 | 0
2034 | 9 | 11 | 22 | 322.3014 | 0
2034 | 9 | 11 | 23 | 305.2361 | 0
2034 | 9 | 12 | 0 | 288.0742 | 0
2034 | 9 | 12 | 1 | 274.5126 | 0
2034 | 9 | 12 | 2 | 267.7851 | 0
2034 | 9 | 12 | 3 | 263.8003 | 0
2034 | 9 | 12 | 4 | 266.6017 | 0
2034 | 9 | 12 | 5 | 279.8357 | 0
2034 | 9 | 12 | 6 | 311.5821 | 0
2034 | 9 | 12 | 7 | 341.145 | 0
2034 | 9 | 12 | 8 | 363.6944 | 0
2034 | 9 | 12 | 9 | 381.5861 | 0
2034 | 9 | 12 | 10 | 393.9018 | 0
2034 | 9 | 12 | 11 | 404.5334 | 0
2034 | 9 | 12 | 12 | 414.2297 | 0
2034 | 9 | 12 | 13 | 417.759 | 0
2034 | 9 | 12 | 14 | 419.8284 | 0
2034 | 9 | 12 | 15 | 421.2158 | 0
2034 | 9 | 12 | 16 | 421.533 | 0
2034 | 9 | 12 | 17 | 414.4651 | 0
2034 | 9 | 12 | 18 | 391.8112 | 0
2034 | 9 | 12 | 19 | 373.0732 | 0
2034 | 9 | 12 | 20 | 356.5601 | 0
2034 | 9 | 12 | 21 | 341.8636 | 0
2034 | 9 | 12 | 22 | 326.4059 | 0
2034 | 9 | 12 | 23 | 307.7866 | 0
2034 | 9 | 13 | 0 | 295.0203 | 0
2034 | 9 | 13 | 1 | 285.5379 | 0
2034 | 9 | 13 | 2 | 278.5414 | 0
2034 | 9 | 13 | 3 | 274.1481 | 0
2034 | 9 | 13 | 4 | 277.1612 | 0
2034 | 9 | 13 | 5 | 290.7337 | 0
2034 | 9 | 13 | 6 | 322.7103 | 0
2034 | 9 | 13 | 7 | 354.7025 | 0
2034 | 9 | 13 | 8 | 379.1256 | 0
2034 | 9 | 13 | 9 | 399.6887 | 0
2034 | 9 | 13 | 10 | 415.0775 | 0
2034 | 9 | 13 | 11 | 427.3527 | 0
2034 | 9 | 13 | 12 | 439.3981 | 0
2034 | 9 | 13 | 13 | 443.2233 | 0
2034 | 9 | 13 | 14 | 445.3621 | 0
2034 | 9 | 13 | 15 | 446.7644 | 0
2034 | 9 | 13 | 16 | 447.0711 | 0
2034 | 9 | 13 | 17 | 439.6212 | 0
2034 | 9 | 13 | 18 | 414.2707 | 0
2034 | 9 | 13 | 19 | 395.6314 | 0
2034 | 9 | 13 | 20 | 379.1284 | 0
2034 | 9 | 13 | 21 | 364.7495 | 0
2034 | 9 | 13 | 22 | 348.8992 | 0
2034 | 9 | 13 | 23 | 329.2917 | 0
2034 | 9 | 14 | 0 | 313.0638 | 0
2034 | 9 | 14 | 1 | 304.1467 | 0
2034 | 9 | 14 | 2 | 296.3129 | 0
2034 | 9 | 14 | 3 | 291.4809 | 0
2034 | 9 | 14 | 4 | 294.5065 | 0
2034 | 9 | 14 | 5 | 308.5971 | 0
2034 | 9 | 14 | 6 | 341.9428 | 0
2034 | 9 | 14 | 7 | 373.4569 | 0
2034 | 9 | 14 | 8 | 396.8576 | 0
2034 | 9 | 14 | 9 | 416.1825 | 0
2034 | 9 | 14 | 10 | 430.5493 | 0
2034 | 9 | 14 | 11 | 443.3801 | 0
2034 | 9 | 14 | 12 | 454.3284 | 0
2034 | 9 | 14 | 13 | 458.0371 | 0
2034 | 9 | 14 | 14 | 459.1651 | 0
2034 | 9 | 14 | 15 | 459.1327 | 0
2034 | 9 | 14 | 16 | 458.4834 | 0
2034 | 9 | 14 | 17 | 449.7049 | 0
2034 | 9 | 14 | 18 | 423.3302 | 0
2034 | 9 | 14 | 19 | 404.1431 | 0
2034 | 9 | 14 | 20 | 387.6045 | 0
2034 | 9 | 14 | 21 | 373.0348 | 0
2034 | 9 | 14 | 22 | 356.6438 | 0
2034 | 9 | 14 | 23 | 337.3512 | 0
2034 | 9 | 15 | 0 | 323.6211 | 0
2034 | 9 | 15 | 1 | 305.1021 | 0
2034 | 9 | 15 | 2 | 295.7547 | 0
2034 | 9 | 15 | 3 | 289.4153 | 0
2034 | 9 | 15 | 4 | 290.4277 | 0
2034 | 9 | 15 | 5 | 302.3137 | 0
2034 | 9 | 15 | 6 | 330.3622 | 0
2034 | 9 | 15 | 7 | 357.4481 | 0
2034 | 9 | 15 | 8 | 375.3343 | 0
2034 | 9 | 15 | 9 | 388.9144 | 0
2034 | 9 | 15 | 10 | 397.8018 | 0
2034 | 9 | 15 | 11 | 405.268 | 0
2034 | 9 | 15 | 12 | 411.5325 | 0
2034 | 9 | 15 | 13 | 411.2714 | 0
2034 | 9 | 15 | 14 | 409.5091 | 0
2034 | 9 | 15 | 15 | 407.5506 | 0
2034 | 9 | 15 | 16 | 406.6176 | 0
2034 | 9 | 15 | 17 | 399.5369 | 0
2034 | 9 | 15 | 18 | 379.982 | 0
2034 | 9 | 15 | 19 | 362.6499 | 0
2034 | 9 | 15 | 20 | 346.6955 | 0
2034 | 9 | 15 | 21 | 333.0573 | 0
2034 | 9 | 15 | 22 | 320.2455 | 0
2034 | 9 | 15 | 23 | 306.1596 | 0
2034 | 9 | 16 | 0 | 294.3492 | 0
2034 | 9 | 16 | 1 | 282.6865 | 0
2034 | 9 | 16 | 2 | 275.1515 | 0
2034 | 9 | 16 | 3 | 268.9256 | 0
2034 | 9 | 16 | 4 | 266.911 | 0
2034 | 9 | 16 | 5 | 270.4421 | 0
2034 | 9 | 16 | 6 | 280.1889 | 0
2034 | 9 | 16 | 7 | 286.6878 | 0
2034 | 9 | 16 | 8 | 300.2568 | 0
2034 | 9 | 16 | 9 | 319.2748 | 0
2034 | 9 | 16 | 10 | 334.925 | 0
2034 | 9 | 16 | 11 | 345.4637 | 0
2034 | 9 | 16 | 12 | 350.871 | 0
2034 | 9 | 16 | 13 | 351.7262 | 0
2034 | 9 | 16 | 14 | 350.4174 | 0
2034 | 9 | 16 | 15 | 349.5055 | 0
2034 | 9 | 16 | 16 | 349.4284 | 0
2034 | 9 | 16 | 17 | 346.1887 | 0
2034 | 9 | 16 | 18 | 338.6014 | 0
2034 | 9 | 16 | 19 | 333.801 | 0
2034 | 9 | 16 | 20 | 326.7818 | 0
2034 | 9 | 16 | 21 | 318.5708 | 0
2034 | 9 | 16 | 22 | 310.786 | 0
2034 | 9 | 16 | 23 | 300.3084 | 0
2034 | 9 | 17 | 0 | 289.969 | 0
2034 | 9 | 17 | 1 | 278.5325 | 0
2034 | 9 | 17 | 2 | 271.1669 | 0
2034 | 9 | 17 | 3 | 264.5175 | 0
2034 | 9 | 17 | 4 | 262.1457 | 0
2034 | 9 | 17 | 5 | 265.7182 | 0
2034 | 9 | 17 | 6 | 274.8419 | 0
2034 | 9 | 17 | 7 | 280.0914 | 0
2034 | 9 | 17 | 8 | 292.6247 | 0
2034 | 9 | 17 | 9 | 309.7642 | 0
2034 | 9 | 17 | 10 | 324.3717 | 0
2034 | 9 | 17 | 11 | 335.5821 | 0
2034 | 9 | 17 | 12 | 344.8258 | 0
2034 | 9 | 17 | 13 | 347.7471 | 0
2034 | 9 | 17 | 14 | 348.9837 | 0
2034 | 9 | 17 | 15 | 350.3108 | 0
2034 | 9 | 17 | 16 | 350.749 | 0
2034 | 9 | 17 | 17 | 347.759 | 0
2034 | 9 | 17 | 18 | 339.7533 | 0
2034 | 9 | 17 | 19 | 335.1257 | 0
2034 | 9 | 17 | 20 | 328.0122 | 0
2034 | 9 | 17 | 21 | 320.6256 | 0
2034 | 9 | 17 | 22 | 312.0973 | 0
2034 | 9 | 17 | 23 | 299.0504 | 0
2034 | 9 | 18 | 0 | 286.3008 | 0
2034 | 9 | 18 | 1 | 272.2561 | 0
2034 | 9 | 18 | 2 | 266.1494 | 0
2034 | 9 | 18 | 3 | 262.5936 | 0
2034 | 9 | 18 | 4 | 266.156 | 0
2034 | 9 | 18 | 5 | 280.2145 | 0
2034 | 9 | 18 | 6 | 311.3989 | 0
2034 | 9 | 18 | 7 | 340.7157 | 0
2034 | 9 | 18 | 8 | 362.606 | 0
2034 | 9 | 18 | 9 | 380.8094 | 0
2034 | 9 | 18 | 10 | 393.383 | 0
2034 | 9 | 18 | 11 | 404.1072 | 0
2034 | 9 | 18 | 12 | 413.3859 | 0
2034 | 9 | 18 | 13 | 416.3571 | 0
2034 | 9 | 18 | 14 | 417.4552 | 0
2034 | 9 | 18 | 15 | 417.8062 | 0
2034 | 9 | 18 | 16 | 417.2957 | 0
2034 | 9 | 18 | 17 | 410.1829 | 0
2034 | 9 | 18 | 18 | 388.5013 | 0
2034 | 9 | 18 | 19 | 372.1853 | 0
2034 | 9 | 18 | 20 | 357.1723 | 0
2034 | 9 | 18 | 21 | 343.367 | 0
2034 | 9 | 18 | 22 | 328.0504 | 0
2034 | 9 | 18 | 23 | 309.7588 | 0
2034 | 9 | 19 | 0 | 291.6428 | 0
2034 | 9 | 19 | 1 | 279.4771 | 0
2034 | 9 | 19 | 2 | 272.3969 | 0
2034 | 9 | 19 | 3 | 267.9774 | 0
2034 | 9 | 19 | 4 | 270.2488 | 0
2034 | 9 | 19 | 5 | 282.8419 | 0
2034 | 9 | 19 | 6 | 314.4499 | 0
2034 | 9 | 19 | 7 | 343.7874 | 0
2034 | 9 | 19 | 8 | 362.953 | 0
2034 | 9 | 19 | 9 | 376.0894 | 0
2034 | 9 | 19 | 10 | 384.0811 | 0
2034 | 9 | 19 | 11 | 391.4175 | 0
2034 | 9 | 19 | 12 | 399.8225 | 0
2034 | 9 | 19 | 13 | 401.4427 | 0
2034 | 9 | 19 | 14 | 401.0603 | 0
2034 | 9 | 19 | 15 | 399.6223 | 0
2034 | 9 | 19 | 16 | 398.6018 | 0
2034 | 9 | 19 | 17 | 391.9995 | 0
2034 | 9 | 19 | 18 | 374.8786 | 0
2034 | 9 | 19 | 19 | 360.6306 | 0
2034 | 9 | 19 | 20 | 345.7564 | 0
2034 | 9 | 19 | 21 | 332.0317 | 0
2034 | 9 | 19 | 22 | 317.4632 | 0
2034 | 9 | 19 | 23 | 300.1911 | 0
2034 | 9 | 20 | 0 | 286.159 | 0
2034 | 9 | 20 | 1 | 272.5288 | 0
2034 | 9 | 20 | 2 | 266.0371 | 0
2034 | 9 | 20 | 3 | 261.9103 | 0
2034 | 9 | 20 | 4 | 264.2488 | 0
2034 | 9 | 20 | 5 | 277.0229 | 0
2034 | 9 | 20 | 6 | 305.6511 | 0
2034 | 9 | 20 | 7 | 334.5067 | 0
2034 | 9 | 20 | 8 | 354.8601 | 0
2034 | 9 | 20 | 9 | 369.7252 | 0
2034 | 9 | 20 | 10 | 379.1917 | 0
2034 | 9 | 20 | 11 | 386.7108 | 0
2034 | 9 | 20 | 12 | 390.6437 | 0
2034 | 9 | 20 | 13 | 390.9136 | 0
2034 | 9 | 20 | 14 | 389.7026 | 0
2034 | 9 | 20 | 15 | 387.9293 | 0
2034 | 9 | 20 | 16 | 387.228 | 0
2034 | 9 | 20 | 17 | 382.6193 | 0
2034 | 9 | 20 | 18 | 368.1014 | 0
2034 | 9 | 20 | 19 | 354.3174 | 0
2034 | 9 | 20 | 20 | 340.4454 | 0
2034 | 9 | 20 | 21 | 328.3118 | 0
2034 | 9 | 20 | 22 | 314.1111 | 0
2034 | 9 | 20 | 23 | 297.2054 | 0
2034 | 9 | 21 | 0 | 279.4165 | 0
2034 | 9 | 21 | 1 | 273.776 | 0
2034 | 9 | 21 | 2 | 267.2379 | 0
2034 | 9 | 21 | 3 | 263.4052 | 0
2034 | 9 | 21 | 4 | 265.7532 | 0
2034 | 9 | 21 | 5 | 278.8064 | 0
2034 | 9 | 21 | 6 | 308.5754 | 0
2034 | 9 | 21 | 7 | 337.3373 | 0
2034 | 9 | 21 | 8 | 356.8902 | 0
2034 | 9 | 21 | 9 | 371.1492 | 0
2034 | 9 | 21 | 10 | 380.4531 | 0
2034 | 9 | 21 | 11 | 389.2972 | 0
2034 | 9 | 21 | 12 | 398.15 | 0
2034 | 9 | 21 | 13 | 400.2557 | 0
2034 | 9 | 21 | 14 | 400.1095 | 0
2034 | 9 | 21 | 15 | 399.1883 | 0
2034 | 9 | 21 | 16 | 398.2402 | 0
2034 | 9 | 21 | 17 | 391.9089 | 0
2034 | 9 | 21 | 18 | 375.9939 | 0
2034 | 9 | 21 | 19 | 362.0078 | 0
2034 | 9 | 21 | 20 | 348.56 | 0
2034 | 9 | 21 | 21 | 336.458 | 0
2034 | 9 | 21 | 22 | 323.0257 | 0
2034 | 9 | 21 | 23 | 306.705 | 0
2034 | 9 | 22 | 0 | 288.5435 | 0
2034 | 9 | 22 | 1 | 278.5273 | 0
2034 | 9 | 22 | 2 | 271.6767 | 0
2034 | 9 | 22 | 3 | 267.0142 | 0
2034 | 9 | 22 | 4 | 268.6898 | 0
2034 | 9 | 22 | 5 | 280.6093 | 0
2034 | 9 | 22 | 6 | 307.7719 | 0
2034 | 9 | 22 | 7 | 335.4844 | 0
2034 | 9 | 22 | 8 | 354.5982 | 0
2034 | 9 | 22 | 9 | 369.1327 | 0
2034 | 9 | 22 | 10 | 378.6517 | 0
2034 | 9 | 22 | 11 | 386.7388 | 0
2034 | 9 | 22 | 12 | 393.9799 | 0
2034 | 9 | 22 | 13 | 395.3697 | 0
2034 | 9 | 22 | 14 | 395.2246 | 0
2034 | 9 | 22 | 15 | 393.6294 | 0
2034 | 9 | 22 | 16 | 392.6572 | 0
2034 | 9 | 22 | 17 | 386.4244 | 0
2034 | 9 | 22 | 18 | 370.0735 | 0
2034 | 9 | 22 | 19 | 355.9798 | 0
2034 | 9 | 22 | 20 | 342.0518 | 0
2034 | 9 | 22 | 21 | 329.5925 | 0
2034 | 9 | 22 | 22 | 317.082 | 0
2034 | 9 | 22 | 23 | 302.8113 | 0
2034 | 9 | 23 | 0 | 291.0971 | 0
2034 | 9 | 23 | 1 | 278.0044 | 0
2034 | 9 | 23 | 2 | 270.8668 | 0
2034 | 9 | 23 | 3 | 265.159 | 0
2034 | 9 | 23 | 4 | 264.0528 | 0
2034 | 9 | 23 | 5 | 269.2327 | 0
2034 | 9 | 23 | 6 | 279.8097 | 0
2034 | 9 | 23 | 7 | 286.7943 | 0
2034 | 9 | 23 | 8 | 297.8235 | 0
2034 | 9 | 23 | 9 | 313.0162 | 0
2034 | 9 | 23 | 10 | 325.7448 | 0
2034 | 9 | 23 | 11 | 335.7078 | 0
2034 | 9 | 23 | 12 | 344.9536 | 0
2034 | 9 | 23 | 13 | 345.8775 | 0
2034 | 9 | 23 | 14 | 344.7798 | 0
2034 | 9 | 23 | 15 | 344.0757 | 0
2034 | 9 | 23 | 16 | 344.2491 | 0
2034 | 9 | 23 | 17 | 337.9644 | 0
2034 | 9 | 23 | 18 | 330.5606 | 0
2034 | 9 | 23 | 19 | 326.5122 | 0
2034 | 9 | 23 | 20 | 319.1807 | 0
2034 | 9 | 23 | 21 | 311.0247 | 0
2034 | 9 | 23 | 22 | 302.4488 | 0
2034 | 9 | 23 | 23 | 291.6972 | 0
2034 | 9 | 24 | 0 | 282.3949 | 0
2034 | 9 | 24 | 1 | 272.3618 | 0
2034 | 9 | 24 | 2 | 266.0333 | 0
2034 | 9 | 24 | 3 | 260.4576 | 0
2034 | 9 | 24 | 4 | 259.3451 | 0
2034 | 9 | 24 | 5 | 264.2591 | 0
2034 | 9 | 24 | 6 | 272.9138 | 0
2034 | 9 | 24 | 7 | 277.3291 | 0
2034 | 9 | 24 | 8 | 286.2985 | 0
2034 | 9 | 24 | 9 | 300.2747 | 0
2034 | 9 | 24 | 10 | 311.5999 | 0
2034 | 9 | 24 | 11 | 321.0715 | 0
2034 | 9 | 24 | 12 | 331.1358 | 0
2034 | 9 | 24 | 13 | 332.3678 | 0
2034 | 9 | 24 | 14 | 332.5364 | 0
2034 | 9 | 24 | 15 | 333.2414 | 0
2034 | 9 | 24 | 16 | 334.1171 | 0
2034 | 9 | 24 | 17 | 332.0756 | 0
2034 | 9 | 24 | 18 | 327.4677 | 0
2034 | 9 | 24 | 19 | 324.9962 | 0
2034 | 9 | 24 | 20 | 319.1892 | 0
2034 | 9 | 24 | 21 | 312.6471 | 0
2034 | 9 | 24 | 22 | 304.2433 | 0
2034 | 9 | 24 | 23 | 291.6816 | 0
2034 | 9 | 25 | 0 | 277.1156 | 0
2034 | 9 | 25 | 1 | 270.7537 | 0
2034 | 9 | 25 | 2 | 265.5926 | 0
2034 | 9 | 25 | 3 | 262.643 | 0
2034 | 9 | 25 | 4 | 266.3561 | 0
2034 | 9 | 25 | 5 | 280.5447 | 0
2034 | 9 | 25 | 6 | 308.3942 | 0
2034 | 9 | 25 | 7 | 334.4562 | 0
2034 | 9 | 25 | 8 | 351.8182 | 0
2034 | 9 | 25 | 9 | 363.5718 | 0
2034 | 9 | 25 | 10 | 369.5052 | 0
2034 | 9 | 25 | 11 | 375.1986 | 0
2034 | 9 | 25 | 12 | 385.1404 | 0
2034 | 9 | 25 | 13 | 385.4816 | 0
2034 | 9 | 25 | 14 | 384.0662 | 0
2034 | 9 | 25 | 15 | 382.2614 | 0
2034 | 9 | 25 | 16 | 381.5728 | 0
2034 | 9 | 25 | 17 | 376.7325 | 0
2034 | 9 | 25 | 18 | 365.0976 | 0
2034 | 9 | 25 | 19 | 354.8686 | 0
2034 | 9 | 25 | 20 | 342.2493 | 0
2034 | 9 | 25 | 21 | 329.8159 | 0
2034 | 9 | 25 | 22 | 315.4551 | 0
2034 | 9 | 25 | 23 | 298.509 | 0
2034 | 9 | 26 | 0 | 278.2732 | 0
2034 | 9 | 26 | 1 | 271.764 | 0
2034 | 9 | 26 | 2 | 265.873 | 0
2034 | 9 | 26 | 3 | 262.6752 | 0
2034 | 9 | 26 | 4 | 265.4635 | 0
2034 | 9 | 26 | 5 | 278.6415 | 0
2034 | 9 | 26 | 6 | 306.3946 | 0
2034 | 9 | 26 | 7 | 336.0549 | 0
2034 | 9 | 26 | 8 | 354.572 | 0
2034 | 9 | 26 | 9 | 368.2407 | 0
2034 | 9 | 26 | 10 | 377.7221 | 0
2034 | 9 | 26 | 11 | 386.1861 | 0
2034 | 9 | 26 | 12 | 398.8296 | 0
2034 | 9 | 26 | 13 | 402.117 | 0
2034 | 9 | 26 | 14 | 403.4137 | 0
2034 | 9 | 26 | 15 | 403.0018 | 0
2034 | 9 | 26 | 16 | 401.8822 | 0
2034 | 9 | 26 | 17 | 394.2185 | 0
2034 | 9 | 26 | 18 | 376.0691 | 0
2034 | 9 | 26 | 19 | 362.9499 | 0
2034 | 9 | 26 | 20 | 348.8856 | 0
2034 | 9 | 26 | 21 | 335.6272 | 0
2034 | 9 | 26 | 22 | 320.8321 | 0
2034 | 9 | 26 | 23 | 303.2465 | 0
2034 | 9 | 27 | 0 | 286.2678 | 0
2034 | 9 | 27 | 1 | 274.5891 | 0
2034 | 9 | 27 | 2 | 267.9869 | 0
2034 | 9 | 27 | 3 | 263.7773 | 0
2034 | 9 | 27 | 4 | 265.8939 | 0
2034 | 9 | 27 | 5 | 278.2884 | 0
2034 | 9 | 27 | 6 | 307.8161 | 0
2034 | 9 | 27 | 7 | 337.4733 | 0
2034 | 9 | 27 | 8 | 356.7867 | 0
2034 | 9 | 27 | 9 | 370.2269 | 0
2034 | 9 | 27 | 10 | 378.6017 | 0
2034 | 9 | 27 | 11 | 385.9669 | 0
2034 | 9 | 27 | 12 | 391.7065 | 0
2034 | 9 | 27 | 13 | 393.1146 | 0
2034 | 9 | 27 | 14 | 392.558 | 0
2034 | 9 | 27 | 15 | 390.5405 | 0
2034 | 9 | 27 | 16 | 389.117 | 0
2034 | 9 | 27 | 17 | 383.3165 | 0
2034 | 9 | 27 | 18 | 369.7863 | 0
2034 | 9 | 27 | 19 | 358.0163 | 0
2034 | 9 | 27 | 20 | 344.3443 | 0
2034 | 9 | 27 | 21 | 331.7218 | 0
2034 | 9 | 27 | 22 | 317.3701 | 0
2034 | 9 | 27 | 23 | 299.7653 | 0
2034 | 9 | 28 | 0 | 283.0218 | 0
2034 | 9 | 28 | 1 | 271.2343 | 0
2034 | 9 | 28 | 2 | 264.6566 | 0
2034 | 9 | 28 | 3 | 260.5506 | 0
2034 | 9 | 28 | 4 | 262.7259 | 0
2034 | 9 | 28 | 5 | 275.5345 | 0
2034 | 9 | 28 | 6 | 305.0148 | 0
2034 | 9 | 28 | 7 | 334.0547 | 0
2034 | 9 | 28 | 8 | 354.0768 | 0
2034 | 9 | 28 | 9 | 368.3666 | 0
2034 | 9 | 28 | 10 | 377.1621 | 0
2034 | 9 | 28 | 11 | 384.8707 | 0
2034 | 9 | 28 | 12 | 390.8228 | 0
2034 | 9 | 28 | 13 | 391.1602 | 0
2034 | 9 | 28 | 14 | 390.3713 | 0
2034 | 9 | 28 | 15 | 388.7912 | 0
2034 | 9 | 28 | 16 | 387.2774 | 0
2034 | 9 | 28 | 17 | 381.4754 | 0
2034 | 9 | 28 | 18 | 364.5999 | 0
2034 | 9 | 28 | 19 | 352.3074 | 0
2034 | 9 | 28 | 20 | 338.3704 | 0
2034 | 9 | 28 | 21 | 326.7999 | 0
2034 | 9 | 28 | 22 | 312.8432 | 0
2034 | 9 | 28 | 23 | 296.8285 | 0
2034 | 9 | 29 | 0 | 278.21 | 0
2034 | 9 | 29 | 1 | 272.1579 | 0
2034 | 9 | 29 | 2 | 265.4057 | 0
2034 | 9 | 29 | 3 | 261.0557 | 0
2034 | 9 | 29 | 4 | 262.8708 | 0
2034 | 9 | 29 | 5 | 275.689 | 0
2034 | 9 | 29 | 6 | 303.7522 | 0
2034 | 9 | 29 | 7 | 331.4834 | 0
2034 | 9 | 29 | 8 | 350.4074 | 0
2034 | 9 | 29 | 9 | 364.998 | 0
2034 | 9 | 29 | 10 | 374.5459 | 0
2034 | 9 | 29 | 11 | 382.6399 | 0
2034 | 9 | 29 | 12 | 388.4527 | 0
2034 | 9 | 29 | 13 | 389.2643 | 0
2034 | 9 | 29 | 14 | 389.0151 | 0
2034 | 9 | 29 | 15 | 387.671 | 0
2034 | 9 | 29 | 16 | 386.4948 | 0
2034 | 9 | 29 | 17 | 380.6766 | 0
2034 | 9 | 29 | 18 | 364.4799 | 0
2034 | 9 | 29 | 19 | 351.5472 | 0
2034 | 9 | 29 | 20 | 337.6083 | 0
2034 | 9 | 29 | 21 | 325.557 | 0
2034 | 9 | 29 | 22 | 312.5578 | 0
2034 | 9 | 29 | 23 | 298.573 | 0
2034 | 9 | 30 | 0 | 282.1189 | 0
2034 | 9 | 30 | 1 | 274.7898 | 0
2034 | 9 | 30 | 2 | 267.6277 | 0
2034 | 9 | 30 | 3 | 261.9758 | 0
2034 | 9 | 30 | 4 | 260.2797 | 0
2034 | 9 | 30 | 5 | 265.8848 | 0
2034 | 9 | 30 | 6 | 276.1172 | 0
2034 | 9 | 30 | 7 | 283.4211 | 0
2034 | 9 | 30 | 8 | 295.4979 | 0
2034 | 9 | 30 | 9 | 311.908 | 0
2034 | 9 | 30 | 10 | 325.3938 | 0
2034 | 9 | 30 | 11 | 335.2292 | 0
2034 | 9 | 30 | 12 | 340.2248 | 0
2034 | 9 | 30 | 13 | 341.6042 | 0
2034 | 9 | 30 | 14 | 340.9852 | 0
2034 | 9 | 30 | 15 | 340.3718 | 0
2034 | 9 | 30 | 16 | 339.9578 | 0
2034 | 9 | 30 | 17 | 336.3259 | 0
2034 | 9 | 30 | 18 | 329.3164 | 0
2034 | 9 | 30 | 19 | 326.594 | 0
2034 | 9 | 30 | 20 | 319.5029 | 0
2034 | 9 | 30 | 21 | 312.0026 | 0
2034 | 9 | 30 | 22 | 304.2387 | 0
2034 | 9 | 30 | 23 | 293.5984 | 0
2034 | 10 | 1 | 0 | 279.7753 | 0
2034 | 10 | 1 | 1 | 269.6071 | 0
2034 | 10 | 1 | 2 | 264.0202 | 0
2034 | 10 | 1 | 3 | 259.4242 | 0
2034 | 10 | 1 | 4 | 257.947 | 0
2034 | 10 | 1 | 5 | 262.8468 | 0
2034 | 10 | 1 | 6 | 271.0932 | 0
2034 | 10 | 1 | 7 | 276.7305 | 0
2034 | 10 | 1 | 8 | 284.5042 | 0
2034 | 10 | 1 | 9 | 297.2483 | 0
2034 | 10 | 1 | 10 | 308.491 | 0
2034 | 10 | 1 | 11 | 317.8717 | 0
2034 | 10 | 1 | 12 | 325.4952 | 0
2034 | 10 | 1 | 13 | 326.2777 | 0
2034 | 10 | 1 | 14 | 325.1102 | 0
2034 | 10 | 1 | 15 | 324.7217 | 0
2034 | 10 | 1 | 16 | 325.7499 | 0
2034 | 10 | 1 | 17 | 323.2381 | 0
2034 | 10 | 1 | 18 | 318.6245 | 0
2034 | 10 | 1 | 19 | 319.0389 | 0
2034 | 10 | 1 | 20 | 311.8719 | 0
2034 | 10 | 1 | 21 | 304.4673 | 0
2034 | 10 | 1 | 22 | 295.8732 | 0
2034 | 10 | 1 | 23 | 284.198 | 0
2034 | 10 | 2 | 0 | 272.6914 | 0
2034 | 10 | 2 | 1 | 266.297 | 0
2034 | 10 | 2 | 2 | 261.5646 | 0
2034 | 10 | 2 | 3 | 259.2843 | 0
2034 | 10 | 2 | 4 | 262.8101 | 0
2034 | 10 | 2 | 5 | 276.4007 | 0
2034 | 10 | 2 | 6 | 304.0838 | 0
2034 | 10 | 2 | 7 | 332.0166 | 0
2034 | 10 | 2 | 8 | 349.0335 | 0
2034 | 10 | 2 | 9 | 361.7061 | 0
2034 | 10 | 2 | 10 | 369.5954 | 0
2034 | 10 | 2 | 11 | 376.7739 | 0
2034 | 10 | 2 | 12 | 382.5702 | 0
2034 | 10 | 2 | 13 | 382.8978 | 0
2034 | 10 | 2 | 14 | 381.4165 | 0
2034 | 10 | 2 | 15 | 379.4467 | 0
2034 | 10 | 2 | 16 | 378.7441 | 0
2034 | 10 | 2 | 17 | 374.3171 | 0
2034 | 10 | 2 | 18 | 361.826 | 0
2034 | 10 | 2 | 19 | 351.6764 | 0
2034 | 10 | 2 | 20 | 337.0505 | 0
2034 | 10 | 2 | 21 | 324.7077 | 0
2034 | 10 | 2 | 22 | 310.9421 | 0
2034 | 10 | 2 | 23 | 294.5372 | 0
2034 | 10 | 3 | 0 | 278.0611 | 0
2034 | 10 | 3 | 1 | 269.806 | 0
2034 | 10 | 3 | 2 | 264.1784 | 0
2034 | 10 | 3 | 3 | 261.1134 | 0
2034 | 10 | 3 | 4 | 263.5857 | 0
2034 | 10 | 3 | 5 | 275.9332 | 0
2034 | 10 | 3 | 6 | 305.17 | 0
2034 | 10 | 3 | 7 | 334.8535 | 0
2034 | 10 | 3 | 8 | 352.7065 | 0
2034 | 10 | 3 | 9 | 364.5793 | 0
2034 | 10 | 3 | 10 | 371.6184 | 0
2034 | 10 | 3 | 11 | 378.154 | 0
2034 | 10 | 3 | 12 | 387.426 | 0
2034 | 10 | 3 | 13 | 388.5513 | 0
2034 | 10 | 3 | 14 | 388.1905 | 0
2034 | 10 | 3 | 15 | 386.7783 | 0
2034 | 10 | 3 | 16 | 386.3824 | 0
2034 | 10 | 3 | 17 | 381.2625 | 0
2034 | 10 | 3 | 18 | 367.1126 | 0
2034 | 10 | 3 | 19 | 355.5272 | 0
2034 | 10 | 3 | 20 | 340.135 | 0
2034 | 10 | 3 | 21 | 327.6246 | 0
2034 | 10 | 3 | 22 | 313.7899 | 0
2034 | 10 | 3 | 23 | 296.8347 | 0
2034 | 10 | 4 | 0 | 282.7929 | 0
2034 | 10 | 4 | 1 | 275.6375 | 0
2034 | 10 | 4 | 2 | 269.7678 | 0
2034 | 10 | 4 | 3 | 266.9068 | 0
2034 | 10 | 4 | 4 | 269.4672 | 0
2034 | 10 | 4 | 5 | 282.883 | 0
2034 | 10 | 4 | 6 | 312.5269 | 0
2034 | 10 | 4 | 7 | 342.1467 | 0
2034 | 10 | 4 | 8 | 357.9007 | 0
2034 | 10 | 4 | 9 | 367.9533 | 0
2034 | 10 | 4 | 10 | 375.1168 | 0
2034 | 10 | 4 | 11 | 383.641 | 0
2034 | 10 | 4 | 12 | 395.4167 | 0
2034 | 10 | 4 | 13 | 397.269 | 0
2034 | 10 | 4 | 14 | 397.0906 | 0
2034 | 10 | 4 | 15 | 394.8175 | 0
2034 | 10 | 4 | 16 | 393.6262 | 0
2034 | 10 | 4 | 17 | 387.23 | 0
2034 | 10 | 4 | 18 | 372.8504 | 0
2034 | 10 | 4 | 19 | 359.1237 | 0
2034 | 10 | 4 | 20 | 344.5383 | 0
2034 | 10 | 4 | 21 | 333.3286 | 0
2034 | 10 | 4 | 22 | 319.3556 | 0
2034 | 10 | 4 | 23 | 302.5745 | 0
2034 | 10 | 5 | 0 | 283.1596 | 0
2034 | 10 | 5 | 1 | 275.1777 | 0
2034 | 10 | 5 | 2 | 268.5226 | 0
2034 | 10 | 5 | 3 | 265.0225 | 0
2034 | 10 | 5 | 4 | 267.145 | 0
2034 | 10 | 5 | 5 | 280.1021 | 0
2034 | 10 | 5 | 6 | 310.1638 | 0
2034 | 10 | 5 | 7 | 341.0529 | 0
2034 | 10 | 5 | 8 | 360.3257 | 0
2034 | 10 | 5 | 9 | 374.3499 | 0
2034 | 10 | 5 | 10 | 383.7546 | 0
2034 | 10 | 5 | 11 | 393.0683 | 0
2034 | 10 | 5 | 12 | 402.39 | 0
2034 | 10 | 5 | 13 | 403.7251 | 0
2034 | 10 | 5 | 14 | 403.0276 | 0
2034 | 10 | 5 | 15 | 401.8048 | 0
2034 | 10 | 5 | 16 | 400.4634 | 0
2034 | 10 | 5 | 17 | 392.9109 | 0
2034 | 10 | 5 | 18 | 376.8495 | 0
2034 | 10 | 5 | 19 | 361.5212 | 0
2034 | 10 | 5 | 20 | 344.0375 | 0
2034 | 10 | 5 | 21 | 329.8351 | 0
2034 | 10 | 5 | 22 | 314.8909 | 0
2034 | 10 | 5 | 23 | 297.0912 | 0
2034 | 10 | 6 | 0 | 287.1825 | 0
2034 | 10 | 6 | 1 | 276.6604 | 0
2034 | 10 | 6 | 2 | 269.4552 | 0
2034 | 10 | 6 | 3 | 264.9621 | 0
2034 | 10 | 6 | 4 | 266.1853 | 0
2034 | 10 | 6 | 5 | 277.9091 | 0
2034 | 10 | 6 | 6 | 306.3939 | 0
2034 | 10 | 6 | 7 | 335.3158 | 0
2034 | 10 | 6 | 8 | 352.3523 | 0
2034 | 10 | 6 | 9 | 364.7822 | 0
2034 | 10 | 6 | 10 | 372.165 | 0
2034 | 10 | 6 | 11 | 378.7218 | 0
2034 | 10 | 6 | 12 | 386.6973 | 0
2034 | 10 | 6 | 13 | 386.7133 | 0
2034 | 10 | 6 | 14 | 385.2672 | 0
2034 | 10 | 6 | 15 | 383.7121 | 0
2034 | 10 | 6 | 16 | 382.4386 | 0
2034 | 10 | 6 | 17 | 375.2534 | 0
2034 | 10 | 6 | 18 | 361.0778 | 0
2034 | 10 | 6 | 19 | 347.9759 | 0
2034 | 10 | 6 | 20 | 331.733 | 0
2034 | 10 | 6 | 21 | 319.5605 | 0
2034 | 10 | 6 | 22 | 307.352 | 0
2034 | 10 | 6 | 23 | 293.928 | 0
2034 | 10 | 7 | 0 | 281.0723 | 0
2034 | 10 | 7 | 1 | 269.2582 | 0
2034 | 10 | 7 | 2 | 262.2629 | 0
2034 | 10 | 7 | 3 | 256.8767 | 0
2034 | 10 | 7 | 4 | 255.5501 | 0
2034 | 10 | 7 | 5 | 260.0122 | 0
2034 | 10 | 7 | 6 | 271.3526 | 0
2034 | 10 | 7 | 7 | 278.0226 | 0
2034 | 10 | 7 | 8 | 288.5223 | 0
2034 | 10 | 7 | 9 | 303.9631 | 0
2034 | 10 | 7 | 10 | 315.4402 | 0
2034 | 10 | 7 | 11 | 323.5054 | 0
2034 | 10 | 7 | 12 | 333.2809 | 0
2034 | 10 | 7 | 13 | 333.1691 | 0
2034 | 10 | 7 | 14 | 332.2748 | 0
2034 | 10 | 7 | 15 | 332.2258 | 0
2034 | 10 | 7 | 16 | 333.1743 | 0
2034 | 10 | 7 | 17 | 330.4364 | 0
2034 | 10 | 7 | 18 | 323.6766 | 0
2034 | 10 | 7 | 19 | 321.5142 | 0
2034 | 10 | 7 | 20 | 312.9611 | 0
2034 | 10 | 7 | 21 | 305.9451 | 0
2034 | 10 | 7 | 22 | 299.1187 | 0
2034 | 10 | 7 | 23 | 289.7518 | 0
2034 | 10 | 8 | 0 | 279.2518 | 0
2034 | 10 | 8 | 1 | 271.7087 | 0
2034 | 10 | 8 | 2 | 265.8667 | 0
2034 | 10 | 8 | 3 | 260.9532 | 0
2034 | 10 | 8 | 4 | 259.6649 | 0
2034 | 10 | 8 | 5 | 264.3924 | 0
2034 | 10 | 8 | 6 | 273.434 | 0
2034 | 10 | 8 | 7 | 278.5398 | 0
2034 | 10 | 8 | 8 | 287.265 | 0
2034 | 10 | 8 | 9 | 301.5064 | 0
2034 | 10 | 8 | 10 | 312.7906 | 0
2034 | 10 | 8 | 11 | 321.861 | 0
2034 | 10 | 8 | 12 | 329.4789 | 0
2034 | 10 | 8 | 13 | 330.397 | 0
2034 | 10 | 8 | 14 | 330.7993 | 0
2034 | 10 | 8 | 15 | 332.0301 | 0
2034 | 10 | 8 | 16 | 333.1087 | 0
2034 | 10 | 8 | 17 | 332.3881 | 0
2034 | 10 | 8 | 18 | 326.8048 | 0
2034 | 10 | 8 | 19 | 325.4311 | 0
2034 | 10 | 8 | 20 | 317.4672 | 0
2034 | 10 | 8 | 21 | 310.9392 | 0
2034 | 10 | 8 | 22 | 303.2632 | 0
2034 | 10 | 8 | 23 | 291.7044 | 0
2034 | 10 | 9 | 0 | 279.4465 | 0
2034 | 10 | 9 | 1 | 270.0081 | 0
2034 | 10 | 9 | 2 | 264.3672 | 0
2034 | 10 | 9 | 3 | 260.6681 | 0
2034 | 10 | 9 | 4 | 260.3596 | 0
2034 | 10 | 9 | 5 | 266.8163 | 0
2034 | 10 | 9 | 6 | 279.2204 | 0
2034 | 10 | 9 | 7 | 284.0876 | 0
2034 | 10 | 9 | 8 | 290.7415 | 0
2034 | 10 | 9 | 9 | 301.9595 | 0
2034 | 10 | 9 | 10 | 311.538 | 0
2034 | 10 | 9 | 11 | 318.3687 | 0
2034 | 10 | 9 | 12 | 324.872 | 0
2034 | 10 | 9 | 13 | 325.1939 | 0
2034 | 10 | 9 | 14 | 324.0786 | 0
2034 | 10 | 9 | 15 | 323.946 | 0
2034 | 10 | 9 | 16 | 326.286 | 0
2034 | 10 | 9 | 17 | 326.5155 | 0
2034 | 10 | 9 | 18 | 326.3777 | 0
2034 | 10 | 9 | 19 | 323.0649 | 0
2034 | 10 | 9 | 20 | 314.8157 | 0
2034 | 10 | 9 | 21 | 307.0876 | 0
2034 | 10 | 9 | 22 | 299.1322 | 0
2034 | 10 | 9 | 23 | 286.9989 | 0
2034 | 10 | 10 | 0 | 274.3983 | 0
2034 | 10 | 10 | 1 | 269.401 | 0
2034 | 10 | 10 | 2 | 263.93 | 0
2034 | 10 | 10 | 3 | 261.1283 | 0
2034 | 10 | 10 | 4 | 263.7579 | 0
2034 | 10 | 10 | 5 | 276.176 | 0
2034 | 10 | 10 | 6 | 303.4219 | 0
2034 | 10 | 10 | 7 | 331.5034 | 0
2034 | 10 | 10 | 8 | 349.3176 | 0
2034 | 10 | 10 | 9 | 361.1137 | 0
2034 | 10 | 10 | 10 | 367.049 | 0
2034 | 10 | 10 | 11 | 371.7217 | 0
2034 | 10 | 10 | 12 | 372.7749 | 0
2034 | 10 | 10 | 13 | 371.8608 | 0
2034 | 10 | 10 | 14 | 369.6132 | 0
2034 | 10 | 10 | 15 | 367.2857 | 0
2034 | 10 | 10 | 16 | 367.2118 | 0
2034 | 10 | 10 | 17 | 363.6946 | 0
2034 | 10 | 10 | 18 | 358.763 | 0
2034 | 10 | 10 | 19 | 348.8675 | 0
2034 | 10 | 10 | 20 | 334.1572 | 0
2034 | 10 | 10 | 21 | 321.923 | 0
2034 | 10 | 10 | 22 | 308.0032 | 0
2034 | 10 | 10 | 23 | 291.613 | 0
2034 | 10 | 11 | 0 | 275.7058 | 0
2034 | 10 | 11 | 1 | 268.8908 | 0
2034 | 10 | 11 | 2 | 263.4587 | 0
2034 | 10 | 11 | 3 | 260.6502 | 0
2034 | 10 | 11 | 4 | 263.3045 | 0
2034 | 10 | 11 | 5 | 275.8194 | 0
2034 | 10 | 11 | 6 | 302.3584 | 0
2034 | 10 | 11 | 7 | 330.9841 | 0
2034 | 10 | 11 | 8 | 349.9805 | 0
2034 | 10 | 11 | 9 | 362.6409 | 0
2034 | 10 | 11 | 10 | 369.5763 | 0
2034 | 10 | 11 | 11 | 375.1195 | 0
2034 | 10 | 11 | 12 | 380.2559 | 0
2034 | 10 | 11 | 13 | 380.4999 | 0
2034 | 10 | 11 | 14 | 379.0787 | 0
2034 | 10 | 11 | 15 | 377.5901 | 0
2034 | 10 | 11 | 16 | 378.1253 | 0
2034 | 10 | 11 | 17 | 375.117 | 0
2034 | 10 | 11 | 18 | 365.1353 | 0
2034 | 10 | 11 | 19 | 355.7668 | 0
2034 | 10 | 11 | 20 | 341.6776 | 0
2034 | 10 | 11 | 21 | 329.962 | 0
2034 | 10 | 11 | 22 | 316.6019 | 0
2034 | 10 | 11 | 23 | 300.3033 | 0
2034 | 10 | 12 | 0 | 280.2463 | 0
2034 | 10 | 12 | 1 | 272.6041 | 0
2034 | 10 | 12 | 2 | 267.0352 | 0
2034 | 10 | 12 | 3 | 264.1882 | 0
2034 | 10 | 12 | 4 | 266.6891 | 0
2034 | 10 | 12 | 5 | 279.0026 | 0
2034 | 10 | 12 | 6 | 304.6766 | 0
2034 | 10 | 12 | 7 | 332.7997 | 0
2034 | 10 | 12 | 8 | 351.5065 | 0
2034 | 10 | 12 | 9 | 363.4593 | 0
2034 | 10 | 12 | 10 | 369.202 | 0
2034 | 10 | 12 | 11 | 374.3135 | 0
2034 | 10 | 12 | 12 | 383.2147 | 0
2034 | 10 | 12 | 13 | 383.2741 | 0
2034 | 10 | 12 | 14 | 381.7212 | 0
2034 | 10 | 12 | 15 | 380.0543 | 0
2034 | 10 | 12 | 16 | 380.2741 | 0
2034 | 10 | 12 | 17 | 377.0267 | 0
2034 | 10 | 12 | 18 | 367.6996 | 0
2034 | 10 | 12 | 19 | 357.0708 | 0
2034 | 10 | 12 | 20 | 341.9764 | 0
2034 | 10 | 12 | 21 | 329.9747 | 0
2034 | 10 | 12 | 22 | 316.7601 | 0
2034 | 10 | 12 | 23 | 301.1294 | 0
2034 | 10 | 13 | 0 | 282.3412 | 0
2034 | 10 | 13 | 1 | 276.5547 | 0
2034 | 10 | 13 | 2 | 270.6734 | 0
2034 | 10 | 13 | 3 | 267.4735 | 0
2034 | 10 | 13 | 4 | 269.6294 | 0
2034 | 10 | 13 | 5 | 281.5661 | 0
2034 | 10 | 13 | 6 | 308.0383 | 0
2034 | 10 | 13 | 7 | 335.0251 | 0
2034 | 10 | 13 | 8 | 352.5626 | 0
2034 | 10 | 13 | 9 | 364.3736 | 0
2034 | 10 | 13 | 10 | 370.2896 | 0
2034 | 10 | 13 | 11 | 374.8804 | 0
2034 | 10 | 13 | 12 | 378.7537 | 0
2034 | 10 | 13 | 13 | 377.2254 | 0
2034 | 10 | 13 | 14 | 374.9069 | 0
2034 | 10 | 13 | 15 | 372.8028 | 0
2034 | 10 | 13 | 16 | 372.7167 | 0
2034 | 10 | 13 | 17 | 369.3951 | 0
2034 | 10 | 13 | 18 | 362.0179 | 0
2034 | 10 | 13 | 19 | 352.5859 | 0
2034 | 10 | 13 | 20 | 339.0422 | 0
2034 | 10 | 13 | 21 | 328.0506 | 0
2034 | 10 | 13 | 22 | 316.2038 | 0
2034 | 10 | 13 | 23 | 303.3622 | 0
2034 | 10 | 14 | 0 | 292.6641 | 0
2034 | 10 | 14 | 1 | 282.3892 | 0
2034 | 10 | 14 | 2 | 275.9697 | 0
2034 | 10 | 14 | 3 | 271.4864 | 0
2034 | 10 | 14 | 4 | 270.8546 | 0
2034 | 10 | 14 | 5 | 277.0278 | 0
2034 | 10 | 14 | 6 | 290.529 | 0
2034 | 10 | 14 | 7 | 298.1871 | 0
2034 | 10 | 14 | 8 | 304.9369 | 0
2034 | 10 | 14 | 9 | 315.8183 | 0
2034 | 10 | 14 | 10 | 325.0984 | 0
2034 | 10 | 14 | 11 | 332.91 | 0
2034 | 10 | 14 | 12 | 343.6001 | 0
2034 | 10 | 14 | 13 | 343.2808 | 0
2034 | 10 | 14 | 14 | 341.733 | 0
2034 | 10 | 14 | 15 | 341.5234 | 0
2034 | 10 | 14 | 16 | 343.0889 | 0
2034 | 10 | 14 | 17 | 340.5861 | 0
2034 | 10 | 14 | 18 | 336.5852 | 0
2034 | 10 | 14 | 19 | 331.8706 | 0
2034 | 10 | 14 | 20 | 321.7283 | 0
2034 | 10 | 14 | 21 | 313.4689 | 0
2034 | 10 | 14 | 22 | 305.3023 | 0
2034 | 10 | 14 | 23 | 295.3346 | 0
2034 | 10 | 15 | 0 | 283.4215 | 0
2034 | 10 | 15 | 1 | 288.3967 | 0
2034 | 10 | 15 | 2 | 282.6436 | 0
2034 | 10 | 15 | 3 | 278.5458 | 0
2034 | 10 | 15 | 4 | 276.9538 | 0
2034 | 10 | 15 | 5 | 282.888 | 0
2034 | 10 | 15 | 6 | 290.734 | 0
2034 | 10 | 15 | 7 | 296.425 | 0
2034 | 10 | 15 | 8 | 301.9203 | 0
2034 | 10 | 15 | 9 | 310.9295 | 0
2034 | 10 | 15 | 10 | 320.7704 | 0
2034 | 10 | 15 | 11 | 330.8073 | 0
2034 | 10 | 15 | 12 | 341.9715 | 0
2034 | 10 | 15 | 13 | 343.2179 | 0
2034 | 10 | 15 | 14 | 341.5575 | 0
2034 | 10 | 15 | 15 | 340.3966 | 0
2034 | 10 | 15 | 16 | 340.8443 | 0
2034 | 10 | 15 | 17 | 338.3814 | 0
2034 | 10 | 15 | 18 | 339.2719 | 0
2034 | 10 | 15 | 19 | 334.8836 | 0
2034 | 10 | 15 | 20 | 326.9576 | 0
2034 | 10 | 15 | 21 | 318.8963 | 0
2034 | 10 | 15 | 22 | 308.4988 | 0
2034 | 10 | 15 | 23 | 295.1014 | 0
2034 | 10 | 16 | 0 | 285.7334 | 0
2034 | 10 | 16 | 1 | 273.9483 | 0
2034 | 10 | 16 | 2 | 268.1012 | 0
2034 | 10 | 16 | 3 | 265.0061 | 0
2034 | 10 | 16 | 4 | 268.1348 | 0
2034 | 10 | 16 | 5 | 280.8614 | 0
2034 | 10 | 16 | 6 | 306.3672 | 0
2034 | 10 | 16 | 7 | 334.0702 | 0
2034 | 10 | 16 | 8 | 354.1573 | 0
2034 | 10 | 16 | 9 | 367.9865 | 0
2034 | 10 | 16 | 10 | 375.2678 | 0
2034 | 10 | 16 | 11 | 380.0286 | 0
2034 | 10 | 16 | 12 | 382.9847 | 0
2034 | 10 | 16 | 13 | 382.3469 | 0
2034 | 10 | 16 | 14 | 380.2151 | 0
2034 | 10 | 16 | 15 | 377.9166 | 0
2034 | 10 | 16 | 16 | 378.0347 | 0
2034 | 10 | 16 | 17 | 375.2922 | 0
2034 | 10 | 16 | 18 | 366.27 | 0
2034 | 10 | 16 | 19 | 356.1268 | 0
2034 | 10 | 16 | 20 | 340.2853 | 0
2034 | 10 | 16 | 21 | 327.5527 | 0
2034 | 10 | 16 | 22 | 313.706 | 0
2034 | 10 | 16 | 23 | 296.2986 | 0
2034 | 10 | 17 | 0 | 279.1483 | 0
2034 | 10 | 17 | 1 | 268.0734 | 0
2034 | 10 | 17 | 2 | 262.7609 | 0
2034 | 10 | 17 | 3 | 260.2262 | 0
2034 | 10 | 17 | 4 | 263.17 | 0
2034 | 10 | 17 | 5 | 276.0767 | 0
2034 | 10 | 17 | 6 | 305.9637 | 0
2034 | 10 | 17 | 7 | 334.8613 | 0
2034 | 10 | 17 | 8 | 352.4752 | 0
2034 | 10 | 17 | 9 | 363.0042 | 0
2034 | 10 | 17 | 10 | 367.7711 | 0
2034 | 10 | 17 | 11 | 372.4848 | 0
2034 | 10 | 17 | 12 | 379.4382 | 0
2034 | 10 | 17 | 13 | 378.665 | 0
2034 | 10 | 17 | 14 | 376.9352 | 0
2034 | 10 | 17 | 15 | 375.9752 | 0
2034 | 10 | 17 | 16 | 376.2123 | 0
2034 | 10 | 17 | 17 | 373.2334 | 0
2034 | 10 | 17 | 18 | 364.2062 | 0
2034 | 10 | 17 | 19 | 352.6646 | 0
2034 | 10 | 17 | 20 | 337.4022 | 0
2034 | 10 | 17 | 21 | 325.9378 | 0
2034 | 10 | 17 | 22 | 312.1323 | 0
2034 | 10 | 17 | 23 | 296.2208 | 0
2034 | 10 | 18 | 0 | 280.6123 | 0
2034 | 10 | 18 | 1 | 270.3949 | 0
2034 | 10 | 18 | 2 | 264.4509 | 0
2034 | 10 | 18 | 3 | 261.274 | 0
2034 | 10 | 18 | 4 | 263.5439 | 0
2034 | 10 | 18 | 5 | 275.9413 | 0
2034 | 10 | 18 | 6 | 303.915 | 0
2034 | 10 | 18 | 7 | 331.8825 | 0
2034 | 10 | 18 | 8 | 349.6977 | 0
2034 | 10 | 18 | 9 | 360.1569 | 0
2034 | 10 | 18 | 10 | 364.9208 | 0
2034 | 10 | 18 | 11 | 368.9127 | 0
2034 | 10 | 18 | 12 | 376.2687 | 0
2034 | 10 | 18 | 13 | 375.9825 | 0
2034 | 10 | 18 | 14 | 374.2204 | 0
2034 | 10 | 18 | 15 | 371.8304 | 0
2034 | 10 | 18 | 16 | 371.363 | 0
2034 | 10 | 18 | 17 | 367.7491 | 0
2034 | 10 | 18 | 18 | 356.1919 | 0
2034 | 10 | 18 | 19 | 345.3665 | 0
2034 | 10 | 18 | 20 | 330.4961 | 0
2034 | 10 | 18 | 21 | 317.9534 | 0
2034 | 10 | 18 | 22 | 304.3976 | 0
2034 | 10 | 18 | 23 | 287.9799 | 0
2034 | 10 | 19 | 0 | 273.3596 | 0
2034 | 10 | 19 | 1 | 265.7755 | 0
2034 | 10 | 19 | 2 | 260.0252 | 0
2034 | 10 | 19 | 3 | 257.1186 | 0
2034 | 10 | 19 | 4 | 259.5727 | 0
2034 | 10 | 19 | 5 | 271.7683 | 0
2034 | 10 | 19 | 6 | 298.0189 | 0
2034 | 10 | 19 | 7 | 327.0415 | 0
2034 | 10 | 19 | 8 | 345.1764 | 0
2034 | 10 | 19 | 9 | 356.4425 | 0
2034 | 10 | 19 | 10 | 362.5159 | 0
2034 | 10 | 19 | 11 | 367.8212 | 0
2034 | 10 | 19 | 12 | 373.3324 | 0
2034 | 10 | 19 | 13 | 373.3811 | 0
2034 | 10 | 19 | 14 | 371.5732 | 0
2034 | 10 | 19 | 15 | 369.4452 | 0
2034 | 10 | 19 | 16 | 368.8027 | 0
2034 | 10 | 19 | 17 | 365.1033 | 0
2034 | 10 | 19 | 18 | 356.0549 | 0
2034 | 10 | 19 | 19 | 345.1644 | 0
2034 | 10 | 19 | 20 | 330.5818 | 0
2034 | 10 | 19 | 21 | 318.9648 | 0
2034 | 10 | 19 | 22 | 305.932 | 0
2034 | 10 | 19 | 23 | 290.5454 | 0
2034 | 10 | 20 | 0 | 276.3546 | 0
2034 | 10 | 20 | 1 | 267.83 | 0
2034 | 10 | 20 | 2 | 261.9481 | 0
2034 | 10 | 20 | 3 | 258.457 | 0
2034 | 10 | 20 | 4 | 260.4459 | 0
2034 | 10 | 20 | 5 | 272.2708 | 0
2034 | 10 | 20 | 6 | 297.7978 | 0
2034 | 10 | 20 | 7 | 325.1645 | 0
2034 | 10 | 20 | 8 | 342.0833 | 0
2034 | 10 | 20 | 9 | 352.9817 | 0
2034 | 10 | 20 | 10 | 358.5498 | 0
2034 | 10 | 20 | 11 | 363.1348 | 0
2034 | 10 | 20 | 12 | 370.3558 | 0
2034 | 10 | 20 | 13 | 369.316 | 0
2034 | 10 | 20 | 14 | 367.5408 | 0
2034 | 10 | 20 | 15 | 365.3264 | 0
2034 | 10 | 20 | 16 | 364.8558 | 0
2034 | 10 | 20 | 17 | 361.38 | 0
2034 | 10 | 20 | 18 | 350.4656 | 0
2034 | 10 | 20 | 19 | 338.537 | 0
2034 | 10 | 20 | 20 | 323.4747 | 0
2034 | 10 | 20 | 21 | 312.387 | 0
2034 | 10 | 20 | 22 | 300.5309 | 0
2034 | 10 | 20 | 23 | 287.5076 | 0
2034 | 10 | 21 | 0 | 274.8534 | 0
2034 | 10 | 21 | 1 | 265.052 | 0
2034 | 10 | 21 | 2 | 258.3538 | 0
2034 | 10 | 21 | 3 | 253.6451 | 0
2034 | 10 | 21 | 4 | 252.5895 | 0
2034 | 10 | 21 | 5 | 258.0366 | 0
2034 | 10 | 21 | 6 | 269.7698 | 0
2034 | 10 | 21 | 7 | 277.785 | 0
2034 | 10 | 21 | 8 | 287.8362 | 0
2034 | 10 | 21 | 9 | 301.402 | 0
2034 | 10 | 21 | 10 | 312.1643 | 0
2034 | 10 | 21 | 11 | 320.3094 | 0
2034 | 10 | 21 | 12 | 327.9183 | 0
2034 | 10 | 21 | 13 | 327.655 | 0
2034 | 10 | 21 | 14 | 326.4785 | 0
2034 | 10 | 21 | 15 | 326.4425 | 0
2034 | 10 | 21 | 16 | 327.8625 | 0
2034 | 10 | 21 | 17 | 325.7268 | 0
2034 | 10 | 21 | 18 | 323.1259 | 0
2034 | 10 | 21 | 19 | 318.2638 | 0
2034 | 10 | 21 | 20 | 308.4542 | 0
2034 | 10 | 21 | 21 | 300.7353 | 0
2034 | 10 | 21 | 22 | 293.2683 | 0
2034 | 10 | 21 | 23 | 283.3663 | 0
2034 | 10 | 22 | 0 | 273.5747 | 0
2034 | 10 | 22 | 1 | 264.0101 | 0
2034 | 10 | 22 | 2 | 258.1286 | 0
2034 | 10 | 22 | 3 | 253.724 | 0
2034 | 10 | 22 | 4 | 252.3957 | 0
2034 | 10 | 22 | 5 | 257.4388 | 0
2034 | 10 | 22 | 6 | 266.1602 | 0
2034 | 10 | 22 | 7 | 272.3136 | 0
2034 | 10 | 22 | 8 | 279.7869 | 0
2034 | 10 | 22 | 9 | 291.2677 | 0
2034 | 10 | 22 | 10 | 300.9406 | 0
2034 | 10 | 22 | 11 | 308.9468 | 0
2034 | 10 | 22 | 12 | 320.2889 | 0
2034 | 10 | 22 | 13 | 321.5465 | 0
2034 | 10 | 22 | 14 | 321.1353 | 0
2034 | 10 | 22 | 15 | 321.592 | 0
2034 | 10 | 22 | 16 | 322.1602 | 0
2034 | 10 | 22 | 17 | 319.8253 | 0
2034 | 10 | 22 | 18 | 315.8096 | 0
2034 | 10 | 22 | 19 | 313.0054 | 0
2034 | 10 | 22 | 20 | 304.5784 | 0
2034 | 10 | 22 | 21 | 297.6215 | 0
2034 | 10 | 22 | 22 | 289.572 | 0
2034 | 10 | 22 | 23 | 277.9552 | 0
2034 | 10 | 23 | 0 | 264.6965 | 0
2034 | 10 | 23 | 1 | 260.6434 | 0
2034 | 10 | 23 | 2 | 255.7639 | 0
2034 | 10 | 23 | 3 | 253.6346 | 0
2034 | 10 | 23 | 4 | 257.4226 | 0
2034 | 10 | 23 | 5 | 270.9848 | 0
2034 | 10 | 23 | 6 | 299.9333 | 0
2034 | 10 | 23 | 7 | 327.5854 | 0
2034 | 10 | 23 | 8 | 344.7925 | 0
2034 | 10 | 23 | 9 | 355.7033 | 0
2034 | 10 | 23 | 10 | 361.5709 | 0
2034 | 10 | 23 | 11 | 366.6755 | 0
2034 | 10 | 23 | 12 | 375.1477 | 0
2034 | 10 | 23 | 13 | 375.0132 | 0
2034 | 10 | 23 | 14 | 373.7654 | 0
2034 | 10 | 23 | 15 | 371.973 | 0
2034 | 10 | 23 | 16 | 371.6511 | 0
2034 | 10 | 23 | 17 | 368.8612 | 0
2034 | 10 | 23 | 18 | 356.5505 | 0
2034 | 10 | 23 | 19 | 345.1294 | 0
2034 | 10 | 23 | 20 | 329.9368 | 0
2034 | 10 | 23 | 21 | 317.712 | 0
2034 | 10 | 23 | 22 | 303.875 | 0
2034 | 10 | 23 | 23 | 287.416 | 0
2034 | 10 | 24 | 0 | 271.915 | 0
2034 | 10 | 24 | 1 | 260.7678 | 0
2034 | 10 | 24 | 2 | 254.8054 | 0
2034 | 10 | 24 | 3 | 251.7282 | 0
2034 | 10 | 24 | 4 | 254.1971 | 0
2034 | 10 | 24 | 5 | 266.4982 | 0
2034 | 10 | 24 | 6 | 295.8133 | 0
2034 | 10 | 24 | 7 | 325.5272 | 0
2034 | 10 | 24 | 8 | 344.7477 | 0
2034 | 10 | 24 | 9 | 357.1248 | 0
2034 | 10 | 24 | 10 | 363.6115 | 0
2034 | 10 | 24 | 11 | 368.3596 | 0
2034 | 10 | 24 | 12 | 375.118 | 0
2034 | 10 | 24 | 13 | 375.6044 | 0
2034 | 10 | 24 | 14 | 375.108 | 0
2034 | 10 | 24 | 15 | 373.787 | 0
2034 | 10 | 24 | 16 | 374.3172 | 0
2034 | 10 | 24 | 17 | 372.0012 | 0
2034 | 10 | 24 | 18 | 360.4109 | 0
2034 | 10 | 24 | 19 | 347.3292 | 0
2034 | 10 | 24 | 20 | 330.4844 | 0
2034 | 10 | 24 | 21 | 317.7754 | 0
2034 | 10 | 24 | 22 | 303.541 | 0
2034 | 10 | 24 | 23 | 286.5738 | 0
2034 | 10 | 25 | 0 | 272.3885 | 0
2034 | 10 | 25 | 1 | 264.0346 | 0
2034 | 10 | 25 | 2 | 258.6477 | 0
2034 | 10 | 25 | 3 | 255.9479 | 0
2034 | 10 | 25 | 4 | 258.6678 | 0
2034 | 10 | 25 | 5 | 271.1854 | 0
2034 | 10 | 25 | 6 | 298.4397 | 0
2034 | 10 | 25 | 7 | 327.3036 | 0
2034 | 10 | 25 | 8 | 344.6809 | 0
2034 | 10 | 25 | 9 | 354.3061 | 0
2034 | 10 | 25 | 10 | 358.9005 | 0
2034 | 10 | 25 | 11 | 363.0096 | 0
2034 | 10 | 25 | 12 | 368.5375 | 0
2034 | 10 | 25 | 13 | 367.8225 | 0
2034 | 10 | 25 | 14 | 365.9096 | 0
2034 | 10 | 25 | 15 | 363.7982 | 0
2034 | 10 | 25 | 16 | 363.7107 | 0
2034 | 10 | 25 | 17 | 362.3107 | 0
2034 | 10 | 25 | 18 | 354.7662 | 0
2034 | 10 | 25 | 19 | 342.9075 | 0
2034 | 10 | 25 | 20 | 328.0348 | 0
2034 | 10 | 25 | 21 | 316.8012 | 0
2034 | 10 | 25 | 22 | 303.2347 | 0
2034 | 10 | 25 | 23 | 286.8742 | 0
2034 | 10 | 26 | 0 | 271.5536 | 0
2034 | 10 | 26 | 1 | 266.4271 | 0
2034 | 10 | 26 | 2 | 260.5252 | 0
2034 | 10 | 26 | 3 | 257.6393 | 0
2034 | 10 | 26 | 4 | 260.0815 | 0
2034 | 10 | 26 | 5 | 272.3064 | 0
2034 | 10 | 26 | 6 | 299.781 | 0
2034 | 10 | 26 | 7 | 329.2966 | 0
2034 | 10 | 26 | 8 | 347.7915 | 0
2034 | 10 | 26 | 9 | 359.0249 | 0
2034 | 10 | 26 | 10 | 365.5011 | 0
2034 | 10 | 26 | 11 | 371.319 | 0
2034 | 10 | 26 | 12 | 383.9464 | 0
2034 | 10 | 26 | 13 | 385.0029 | 0
2034 | 10 | 26 | 14 | 384.9432 | 0
2034 | 10 | 26 | 15 | 384.183 | 0
2034 | 10 | 26 | 16 | 384.0899 | 0
2034 | 10 | 26 | 17 | 379.8658 | 0
2034 | 10 | 26 | 18 | 362.9163 | 0
2034 | 10 | 26 | 19 | 349.1697 | 0
2034 | 10 | 26 | 20 | 333.2654 | 0
2034 | 10 | 26 | 21 | 321.1292 | 0
2034 | 10 | 26 | 22 | 308.0946 | 0
2034 | 10 | 26 | 23 | 292.4493 | 0
2034 | 10 | 27 | 0 | 281.0438 | 0
2034 | 10 | 27 | 1 | 265.9353 | 0
2034 | 10 | 27 | 2 | 259.2354 | 0
2034 | 10 | 27 | 3 | 255.2968 | 0
2034 | 10 | 27 | 4 | 257.0125 | 0
2034 | 10 | 27 | 5 | 268.5625 | 0
2034 | 10 | 27 | 6 | 296.3089 | 0
2034 | 10 | 27 | 7 | 324.8787 | 0
2034 | 10 | 27 | 8 | 342.2045 | 0
2034 | 10 | 27 | 9 | 353.3116 | 0
2034 | 10 | 27 | 10 | 358.9462 | 0
2034 | 10 | 27 | 11 | 363.2624 | 0
2034 | 10 | 27 | 12 | 367.1316 | 0
2034 | 10 | 27 | 13 | 366.3466 | 0
2034 | 10 | 27 | 14 | 364.3079 | 0
2034 | 10 | 27 | 15 | 361.7475 | 0
2034 | 10 | 27 | 16 | 360.7969 | 0
2034 | 10 | 27 | 17 | 356.974 | 0
2034 | 10 | 27 | 18 | 349.463 | 0
2034 | 10 | 27 | 19 | 337.0183 | 0
2034 | 10 | 27 | 20 | 321.3796 | 0
2034 | 10 | 27 | 21 | 309.8674 | 0
2034 | 10 | 27 | 22 | 297.7871 | 0
2034 | 10 | 27 | 23 | 284.6075 | 0
2034 | 10 | 28 | 0 | 271.9646 | 0
2034 | 10 | 28 | 1 | 266.5539 | 0
2034 | 10 | 28 | 2 | 259.8102 | 0
2034 | 10 | 28 | 3 | 255.108 | 0
2034 | 10 | 28 | 4 | 254.5097 | 0
2034 | 10 | 28 | 5 | 260.0177 | 0
2034 | 10 | 28 | 6 | 272.2843 | 0
2034 | 10 | 28 | 7 | 281.0488 | 0
2034 | 10 | 28 | 8 | 292.0219 | 0
2034 | 10 | 28 | 9 | 306.3746 | 0
2034 | 10 | 28 | 10 | 317.987 | 0
2034 | 10 | 28 | 11 | 326.9075 | 0
2034 | 10 | 28 | 12 | 334.9279 | 0
2034 | 10 | 28 | 13 | 334.339 | 0
2034 | 10 | 28 | 14 | 333.8045 | 0
2034 | 10 | 28 | 15 | 334.3488 | 0
2034 | 10 | 28 | 16 | 336.4677 | 0
2034 | 10 | 28 | 17 | 334.9936 | 0
2034 | 10 | 28 | 18 | 330.6251 | 0
2034 | 10 | 28 | 19 | 325.1697 | 0
2034 | 10 | 28 | 20 | 314.9951 | 0
2034 | 10 | 28 | 21 | 307.2573 | 0
2034 | 10 | 28 | 22 | 299.3807 | 0
2034 | 10 | 28 | 23 | 289.1257 | 0
2034 | 10 | 29 | 0 | 279.1235 | 0
2034 | 10 | 29 | 1 | 284.1194 | 0
2034 | 10 | 29 | 2 | 277.6435 | 0
2034 | 10 | 29 | 3 | 272.8303 | 0
2034 | 10 | 29 | 4 | 271.531 | 0
2034 | 10 | 29 | 5 | 276.8282 | 0
2034 | 10 | 29 | 6 | 286.8825 | 0
2034 | 10 | 29 | 7 | 293.8623 | 0
2034 | 10 | 29 | 8 | 303.3534 | 0
2034 | 10 | 29 | 9 | 317.4019 | 0
2034 | 10 | 29 | 10 | 329.3149 | 0
2034 | 10 | 29 | 11 | 338.2062 | 0
2034 | 10 | 29 | 12 | 346.2599 | 0
2034 | 10 | 29 | 13 | 348.2301 | 0
2034 | 10 | 29 | 14 | 348.935 | 0
2034 | 10 | 29 | 15 | 350.4647 | 0
2034 | 10 | 29 | 16 | 352.5864 | 0
2034 | 10 | 29 | 17 | 353.8651 | 0
2034 | 10 | 29 | 18 | 351.6603 | 0
2034 | 10 | 29 | 19 | 346.7671 | 0
2034 | 10 | 29 | 20 | 336.4076 | 0
2034 | 10 | 29 | 21 | 329.1197 | 0
2034 | 10 | 29 | 22 | 320.58 | 0
2034 | 10 | 29 | 23 | 307.6669 | 0
2034 | 10 | 30 | 0 | 294.1515 | 0
2034 | 10 | 30 | 1 | 299.3171 | 0
2034 | 10 | 30 | 2 | 293.7394 | 0
2034 | 10 | 30 | 3 | 291.5466 | 0
2034 | 10 | 30 | 4 | 295.5337 | 0
2034 | 10 | 30 | 5 | 309.6944 | 0
2034 | 10 | 30 | 6 | 336.634 | 0
2034 | 10 | 30 | 7 | 366.2551 | 0
2034 | 10 | 30 | 8 | 387.5184 | 0
2034 | 10 | 30 | 9 | 401.6849 | 0
2034 | 10 | 30 | 10 | 408.9784 | 0
2034 | 10 | 30 | 11 | 413.9316 | 0
2034 | 10 | 30 | 12 | 420.9206 | 0
2034 | 10 | 30 | 13 | 421.0372 | 0
2034 | 10 | 30 | 14 | 419.6948 | 0
2034 | 10 | 30 | 15 | 418.3013 | 0
2034 | 10 | 30 | 16 | 418.9652 | 0
2034 | 10 | 30 | 17 | 418.048 | 0
2034 | 10 | 30 | 18 | 412.2863 | 0
2034 | 10 | 30 | 19 | 399.8543 | 0
2034 | 10 | 30 | 20 | 382.4525 | 0
2034 | 10 | 30 | 21 | 368.6883 | 0
2034 | 10 | 30 | 22 | 353.4278 | 0
2034 | 10 | 30 | 23 | 334.9908 | 0
2034 | 10 | 31 | 0 | 313.1776 | 0
2034 | 10 | 31 | 1 | 312.2735 | 0
2034 | 10 | 31 | 2 | 305.3225 | 0
2034 | 10 | 31 | 3 | 302.0681 | 0
2034 | 10 | 31 | 4 | 304.7591 | 0
2034 | 10 | 31 | 5 | 317.997 | 0
2034 | 10 | 31 | 6 | 343.33 | 0
2034 | 10 | 31 | 7 | 375.4218 | 0
2034 | 10 | 31 | 8 | 397.5129 | 0
2034 | 10 | 31 | 9 | 411.1323 | 0
2034 | 10 | 31 | 10 | 417.8486 | 0
2034 | 10 | 31 | 11 | 422.0518 | 0
2034 | 10 | 31 | 12 | 426.5258 | 0
2034 | 10 | 31 | 13 | 426.4083 | 0
2034 | 10 | 31 | 14 | 425.2739 | 0
2034 | 10 | 31 | 15 | 423.7432 | 0
2034 | 10 | 31 | 16 | 424.2004 | 0
2034 | 10 | 31 | 17 | 421.8793 | 0
2034 | 10 | 31 | 18 | 411.3522 | 0
2034 | 10 | 31 | 19 | 395.6893 | 0
2034 | 10 | 31 | 20 | 376.1046 | 0
2034 | 10 | 31 | 21 | 361.4896 | 0
2034 | 10 | 31 | 22 | 345.3271 | 0
2034 | 10 | 31 | 23 | 326.1969 | 0
2034 | 11 | 1 | 0 | 313.9211 | 0
2034 | 11 | 1 | 1 | 310.7379 | 0
2034 | 11 | 1 | 2 | 303.9701 | 0
2034 | 11 | 1 | 3 | 300.1042 | 0
2034 | 11 | 1 | 4 | 302.8345 | 0
2034 | 11 | 1 | 5 | 316.7941 | 0
2034 | 11 | 1 | 6 | 349.8303 | 0
2034 | 11 | 1 | 7 | 384.1711 | 0
2034 | 11 | 1 | 8 | 406.9452 | 0
2034 | 11 | 1 | 9 | 420.6901 | 0
2034 | 11 | 1 | 10 | 428.644 | 0
2034 | 11 | 1 | 11 | 435.2734 | 0
2034 | 11 | 1 | 12 | 440.9238 | 0
2034 | 11 | 1 | 13 | 441.3848 | 0
2034 | 11 | 1 | 14 | 441.3789 | 0
2034 | 11 | 1 | 15 | 440.8937 | 0
2034 | 11 | 1 | 16 | 441.7678 | 0
2034 | 11 | 1 | 17 | 438.8841 | 0
2034 | 11 | 1 | 18 | 430.3635 | 0
2034 | 11 | 1 | 19 | 415.5171 | 0
2034 | 11 | 1 | 20 | 396.7358 | 0
2034 | 11 | 1 | 21 | 382.5377 | 0
2034 | 11 | 1 | 22 | 366.0312 | 0
2034 | 11 | 1 | 23 | 346.2526 | 0
2034 | 11 | 2 | 0 | 328.6102 | 0
2034 | 11 | 2 | 1 | 330.6441 | 0
2034 | 11 | 2 | 2 | 323.6459 | 0
2034 | 11 | 2 | 3 | 319.6185 | 0
2034 | 11 | 2 | 4 | 322.262 | 0
2034 | 11 | 2 | 5 | 336.4883 | 0
2034 | 11 | 2 | 6 | 367.8559 | 0
2034 | 11 | 2 | 7 | 402.7659 | 0
2034 | 11 | 2 | 8 | 427.4232 | 0
2034 | 11 | 2 | 9 | 442.4646 | 0
2034 | 11 | 2 | 10 | 450.4575 | 0
2034 | 11 | 2 | 11 | 457.4556 | 0
2034 | 11 | 2 | 12 | 462.5272 | 0
2034 | 11 | 2 | 13 | 462.8754 | 0
2034 | 11 | 2 | 14 | 462.1832 | 0
2034 | 11 | 2 | 15 | 461.385 | 0
2034 | 11 | 2 | 16 | 462.1781 | 0
2034 | 11 | 2 | 17 | 459.2537 | 0
2034 | 11 | 2 | 18 | 450.3974 | 0
2034 | 11 | 2 | 19 | 435.2884 | 0
2034 | 11 | 2 | 20 | 415.8713 | 0
2034 | 11 | 2 | 21 | 401.5954 | 0
2034 | 11 | 2 | 22 | 385.2856 | 0
2034 | 11 | 2 | 23 | 365.9231 | 0
2034 | 11 | 3 | 0 | 346.4339 | 0
2034 | 11 | 3 | 1 | 279.2567 | 0
2034 | 11 | 3 | 2 | 273.0917 | 0
2034 | 11 | 3 | 3 | 269.4058 | 0
2034 | 11 | 3 | 4 | 271.2796 | 0
2034 | 11 | 3 | 5 | 282.654 | 0
2034 | 11 | 3 | 6 | 308.3031 | 0
2034 | 11 | 3 | 7 | 336.1884 | 0
2034 | 11 | 3 | 8 | 355.3117 | 0
2034 | 11 | 3 | 9 | 367.6411 | 0
2034 | 11 | 3 | 10 | 374.5037 | 0
2034 | 11 | 3 | 11 | 379.8586 | 0
2034 | 11 | 3 | 12 | 383.5856 | 0
2034 | 11 | 3 | 13 | 383.2274 | 0
2034 | 11 | 3 | 14 | 382.7829 | 0
2034 | 11 | 3 | 15 | 382.0941 | 0
2034 | 11 | 3 | 16 | 382.6146 | 0
2034 | 11 | 3 | 17 | 380.1791 | 0
2034 | 11 | 3 | 18 | 374.2881 | 0
2034 | 11 | 3 | 19 | 361.2626 | 0
2034 | 11 | 3 | 20 | 345.1496 | 0
2034 | 11 | 3 | 21 | 333.4287 | 0
2034 | 11 | 3 | 22 | 320.7714 | 0
2034 | 11 | 3 | 23 | 307.2127 | 0
2034 | 11 | 4 | 0 | 293.7405 | 0
2034 | 11 | 4 | 1 | 346.1078 | 0
2034 | 11 | 4 | 2 | 338.0676 | 0
2034 | 11 | 4 | 3 | 332.2333 | 0
2034 | 11 | 4 | 4 | 331.4478 | 0
2034 | 11 | 4 | 5 | 338.7726 | 0
2034 | 11 | 4 | 6 | 354.9801 | 0
2034 | 11 | 4 | 7 | 365.9744 | 0
2034 | 11 | 4 | 8 | 374.8831 | 0
2034 | 11 | 4 | 9 | 387.3255 | 0
2034 | 11 | 4 | 10 | 399.2952 | 0
2034 | 11 | 4 | 11 | 409.7538 | 0
2034 | 11 | 4 | 12 | 415.0094 | 0
2034 | 11 | 4 | 13 | 414.4578 | 0
2034 | 11 | 4 | 14 | 413.4012 | 0
2034 | 11 | 4 | 15 | 413.7401 | 0
2034 | 11 | 4 | 16 | 416.331 | 0
2034 | 11 | 4 | 17 | 414.8502 | 0
2034 | 11 | 4 | 18 | 416.1547 | 0
2034 | 11 | 4 | 19 | 409.1521 | 0
2034 | 11 | 4 | 20 | 396.6614 | 0
2034 | 11 | 4 | 21 | 387.6252 | 0
2034 | 11 | 4 | 22 | 377.4017 | 0
2034 | 11 | 4 | 23 | 364.9904 | 0
2034 | 11 | 5 | 0 | 352.3165 | 0
2034 | 11 | 5 | 1 | 354.1799 | 0
2034 | 11 | 5 | 2 | 344.2822 | 0
2034 | 11 | 5 | 3 | 335.3819 | 0
2034 | 11 | 5 | 4 | 330.2586 | 0
2034 | 11 | 5 | 5 | 331.1515 | 0
2034 | 11 | 5 | 6 | 334.117 | 0
2034 | 11 | 5 | 7 | 338.3505 | 0
2034 | 11 | 5 | 8 | 352.8176 | 0
2034 | 11 | 5 | 9 | 370.3526 | 0
2034 | 11 | 5 | 10 | 387.5298 | 0
2034 | 11 | 5 | 11 | 400.7894 | 0
2034 | 11 | 5 | 12 | 411.4322 | 0
2034 | 11 | 5 | 13 | 416.9646 | 0
2034 | 11 | 5 | 14 | 418.1807 | 0
2034 | 11 | 5 | 15 | 419.0314 | 0
2034 | 11 | 5 | 16 | 422.1199 | 0
2034 | 11 | 5 | 17 | 424.8777 | 0
2034 | 11 | 5 | 18 | 428.2023 | 0
2034 | 11 | 5 | 19 | 425.2642 | 0
2034 | 11 | 5 | 20 | 414.3284 | 0
2034 | 11 | 5 | 21 | 404.5838 | 0
2034 | 11 | 5 | 22 | 396.9153 | 0
2034 | 11 | 5 | 23 | 383.8085 | 0
2034 | 11 | 6 | 0 | 368.7138 | 0
2034 | 11 | 6 | 1 | 355.4736 | 0
2034 | 11 | 6 | 2 | 346.9444 | 0
2034 | 11 | 6 | 3 | 340.8848 | 0
2034 | 11 | 6 | 4 | 340.9025 | 0
2034 | 11 | 6 | 5 | 349.8238 | 0
2034 | 11 | 6 | 6 | 367.4144 | 0
2034 | 11 | 6 | 7 | 394.3296 | 0
2034 | 11 | 6 | 8 | 427.0229 | 0
2034 | 11 | 6 | 9 | 448.7636 | 0
2034 | 11 | 6 | 10 | 461.0675 | 0
2034 | 11 | 6 | 11 | 468.2043 | 0
2034 | 11 | 6 | 12 | 474.6492 | 0
2034 | 11 | 6 | 13 | 477.8634 | 0
2034 | 11 | 6 | 14 | 476.5626 | 0
2034 | 11 | 6 | 15 | 474.6513 | 0
2034 | 11 | 6 | 16 | 474.9453 | 0
2034 | 11 | 6 | 17 | 475.3354 | 0
2034 | 11 | 6 | 18 | 470.2534 | 0
2034 | 11 | 6 | 19 | 460.7369 | 0
2034 | 11 | 6 | 20 | 443.3921 | 0
2034 | 11 | 6 | 21 | 427.5264 | 0
2034 | 11 | 6 | 22 | 414.4805 | 0
2034 | 11 | 6 | 23 | 396.0305 | 0
2034 | 11 | 7 | 0 | 376.9724 | 0
2034 | 11 | 7 | 1 | 358.0228 | 0
2034 | 11 | 7 | 2 | 348.6259 | 0
2034 | 11 | 7 | 3 | 341.8543 | 0
2034 | 11 | 7 | 4 | 340.69 | 0
2034 | 11 | 7 | 5 | 348.4 | 0
2034 | 11 | 7 | 6 | 367.1014 | 0
2034 | 11 | 7 | 7 | 395.7783 | 0
2034 | 11 | 7 | 8 | 428.8157 | 0
2034 | 11 | 7 | 9 | 449.9001 | 0
2034 | 11 | 7 | 10 | 461.5374 | 0
2034 | 11 | 7 | 11 | 468.0942 | 0
2034 | 11 | 7 | 12 | 475.2491 | 0
2034 | 11 | 7 | 13 | 478.8854 | 0
2034 | 11 | 7 | 14 | 478.2694 | 0
2034 | 11 | 7 | 15 | 476.636 | 0
2034 | 11 | 7 | 16 | 477.1471 | 0
2034 | 11 | 7 | 17 | 477.0248 | 0
2034 | 11 | 7 | 18 | 474.4658 | 0
2034 | 11 | 7 | 19 | 463.3296 | 0
2034 | 11 | 7 | 20 | 445.0474 | 0
2034 | 11 | 7 | 21 | 428.8837 | 0
2034 | 11 | 7 | 22 | 415.6317 | 0
2034 | 11 | 7 | 23 | 396.8263 | 0
2034 | 11 | 8 | 0 | 375.5316 | 0
2034 | 11 | 8 | 1 | 360.1386 | 0
2034 | 11 | 8 | 2 | 350.46 | 0
2034 | 11 | 8 | 3 | 343.3505 | 0
2034 | 11 | 8 | 4 | 341.8749 | 0
2034 | 11 | 8 | 5 | 349.3237 | 0
2034 | 11 | 8 | 6 | 365.2925 | 0
2034 | 11 | 8 | 7 | 393.9325 | 0
2034 | 11 | 8 | 8 | 427.2042 | 0
2034 | 11 | 8 | 9 | 448.702 | 0
2034 | 11 | 8 | 10 | 461.1377 | 0
2034 | 11 | 8 | 11 | 468.0783 | 0
2034 | 11 | 8 | 12 | 469.4779 | 0
2034 | 11 | 8 | 13 | 472.1047 | 0
2034 | 11 | 8 | 14 | 470.3521 | 0
2034 | 11 | 8 | 15 | 468.2879 | 0
2034 | 11 | 8 | 16 | 468.5698 | 0
2034 | 11 | 8 | 17 | 468.1117 | 0
2034 | 11 | 8 | 18 | 466.6077 | 0
2034 | 11 | 8 | 19 | 456.4738 | 0
2034 | 11 | 8 | 20 | 439.6519 | 0
2034 | 11 | 8 | 21 | 424.569 | 0
2034 | 11 | 8 | 22 | 412.1886 | 0
2034 | 11 | 8 | 23 | 393.9552 | 0
2034 | 11 | 9 | 0 | 373.753 | 0
2034 | 11 | 9 | 1 | 358.2284 | 0
2034 | 11 | 9 | 2 | 348.6592 | 0
2034 | 11 | 9 | 3 | 341.6541 | 0
2034 | 11 | 9 | 4 | 340.2715 | 0
2034 | 11 | 9 | 5 | 347.7939 | 0
2034 | 11 | 9 | 6 | 365.38 | 0
2034 | 11 | 9 | 7 | 393.3882 | 0
2034 | 11 | 9 | 8 | 425.7061 | 0
2034 | 11 | 9 | 9 | 444.8068 | 0
2034 | 11 | 9 | 10 | 454.4413 | 0
2034 | 11 | 9 | 11 | 460.5274 | 0
2034 | 11 | 9 | 12 | 466.7258 | 0
2034 | 11 | 9 | 13 | 468.5647 | 0
2034 | 11 | 9 | 14 | 466.0374 | 0
2034 | 11 | 9 | 15 | 463.4449 | 0
2034 | 11 | 9 | 16 | 463.4279 | 0
2034 | 11 | 9 | 17 | 463.0063 | 0
2034 | 11 | 9 | 18 | 465.2636 | 0
2034 | 11 | 9 | 19 | 455.5833 | 0
2034 | 11 | 9 | 20 | 439.058 | 0
2034 | 11 | 9 | 21 | 424.4294 | 0
2034 | 11 | 9 | 22 | 412.897 | 0
2034 | 11 | 9 | 23 | 396.0734 | 0
2034 | 11 | 10 | 0 | 374.7688 | 0
2034 | 11 | 10 | 1 | 354.4704 | 0
2034 | 11 | 10 | 2 | 343.8044 | 0
2034 | 11 | 10 | 3 | 335.3632 | 0
2034 | 11 | 10 | 4 | 332.6304 | 0
2034 | 11 | 10 | 5 | 339.2541 | 0
2034 | 11 | 10 | 6 | 356.5132 | 0
2034 | 11 | 10 | 7 | 383.3106 | 0
2034 | 11 | 10 | 8 | 414.5128 | 0
2034 | 11 | 10 | 9 | 435.6358 | 0
2034 | 11 | 10 | 10 | 447.7381 | 0
2034 | 11 | 10 | 11 | 454.7939 | 0
2034 | 11 | 10 | 12 | 461.5617 | 0
2034 | 11 | 10 | 13 | 464.5492 | 0
2034 | 11 | 10 | 14 | 463.359 | 0
2034 | 11 | 10 | 15 | 461.542 | 0
2034 | 11 | 10 | 16 | 461.7248 | 0
2034 | 11 | 10 | 17 | 460.4554 | 0
2034 | 11 | 10 | 18 | 454.5133 | 0
2034 | 11 | 10 | 19 | 439.9328 | 0
2034 | 11 | 10 | 20 | 420.2126 | 0
2034 | 11 | 10 | 21 | 404.4651 | 0
2034 | 11 | 10 | 22 | 393.3734 | 0
2034 | 11 | 10 | 23 | 379.03 | 0
2034 | 11 | 11 | 0 | 363.4188 | 0
2034 | 11 | 11 | 1 | 342.8289 | 0
2034 | 11 | 11 | 2 | 331.8265 | 0
2034 | 11 | 11 | 3 | 322.2551 | 0
2034 | 11 | 11 | 4 | 316.5792 | 0
2034 | 11 | 11 | 5 | 317.1756 | 0
2034 | 11 | 11 | 6 | 321.8979 | 0
2034 | 11 | 11 | 7 | 327.0383 | 0
2034 | 11 | 11 | 8 | 343.7918 | 0
2034 | 11 | 11 | 9 | 362.7224 | 0
2034 | 11 | 11 | 10 | 379.5915 | 0
2034 | 11 | 11 | 11 | 392.1671 | 0
2034 | 11 | 11 | 12 | 403.7964 | 0
2034 | 11 | 11 | 13 | 408.2475 | 0
2034 | 11 | 11 | 14 | 408.5995 | 0
2034 | 11 | 11 | 15 | 408.4496 | 0
2034 | 11 | 11 | 16 | 410.0263 | 0
2034 | 11 | 11 | 17 | 411.3447 | 0
2034 | 11 | 11 | 18 | 412.1986 | 0
2034 | 11 | 11 | 19 | 406.9969 | 0
2034 | 11 | 11 | 20 | 395.0761 | 0
2034 | 11 | 11 | 21 | 384.8644 | 0
2034 | 11 | 11 | 22 | 379.2484 | 0
2034 | 11 | 11 | 23 | 369.7383 | 0
2034 | 11 | 12 | 0 | 355.0834 | 0
2034 | 11 | 12 | 1 | 341.3122 | 0
2034 | 11 | 12 | 2 | 331.6264 | 0
2034 | 11 | 12 | 3 | 322.3441 | 0
2034 | 11 | 12 | 4 | 316.1706 | 0
2034 | 11 | 12 | 5 | 315.4252 | 0
2034 | 11 | 12 | 6 | 312.9108 | 0
2034 | 11 | 12 | 7 | 314.5096 | 0
2034 | 11 | 12 | 8 | 330.2834 | 0
2034 | 11 | 12 | 9 | 347.8621 | 0
2034 | 11 | 12 | 10 | 363.6787 | 0
2034 | 11 | 12 | 11 | 375.5906 | 0
2034 | 11 | 12 | 12 | 385.1338 | 0
2034 | 11 | 12 | 13 | 389.8932 | 0
2034 | 11 | 12 | 14 | 389.9885 | 0
2034 | 11 | 12 | 15 | 389.9898 | 0
2034 | 11 | 12 | 16 | 390.8569 | 0
2034 | 11 | 12 | 17 | 395.0479 | 0
2034 | 11 | 12 | 18 | 398.178 | 0
2034 | 11 | 12 | 19 | 395.5215 | 0
2034 | 11 | 12 | 20 | 385.3471 | 0
2034 | 11 | 12 | 21 | 375.7558 | 0
2034 | 11 | 12 | 22 | 369.6173 | 0
2034 | 11 | 12 | 23 | 357.7777 | 0
2034 | 11 | 13 | 0 | 343.7161 | 0
2034 | 11 | 13 | 1 | 326.7901 | 0
2034 | 11 | 13 | 2 | 318.008 | 0
2034 | 11 | 13 | 3 | 311.5507 | 0
2034 | 11 | 13 | 4 | 311.5029 | 0
2034 | 11 | 13 | 5 | 320.8749 | 0
2034 | 11 | 13 | 6 | 339.2292 | 0
2034 | 11 | 13 | 7 | 367.9741 | 0
2034 | 11 | 13 | 8 | 397.2552 | 0
2034 | 11 | 13 | 9 | 415.1978 | 0
2034 | 11 | 13 | 10 | 425.3894 | 0
2034 | 11 | 13 | 11 | 432.358 | 0
2034 | 11 | 13 | 12 | 441.2806 | 0
2034 | 11 | 13 | 13 | 445.4148 | 0
2034 | 11 | 13 | 14 | 443.7831 | 0
2034 | 11 | 13 | 15 | 440.9969 | 0
2034 | 11 | 13 | 16 | 439.9289 | 0
2034 | 11 | 13 | 17 | 439.2154 | 0
2034 | 11 | 13 | 18 | 437.3015 | 0
2034 | 11 | 13 | 19 | 425.7466 | 0
2034 | 11 | 13 | 20 | 408.1429 | 0
2034 | 11 | 13 | 21 | 392.6338 | 0
2034 | 11 | 13 | 22 | 379.8317 | 0
2034 | 11 | 13 | 23 | 362.0627 | 0
2034 | 11 | 14 | 0 | 343.1488 | 0
2034 | 11 | 14 | 1 | 333.8749 | 0
2034 | 11 | 14 | 2 | 324.4815 | 0
2034 | 11 | 14 | 3 | 317.9039 | 0
2034 | 11 | 14 | 4 | 317.2569 | 0
2034 | 11 | 14 | 5 | 326.0056 | 0
2034 | 11 | 14 | 6 | 346.0188 | 0
2034 | 11 | 14 | 7 | 377.8289 | 0
2034 | 11 | 14 | 8 | 412.3408 | 0
2034 | 11 | 14 | 9 | 434.5292 | 0
2034 | 11 | 14 | 10 | 447.6349 | 0
2034 | 11 | 14 | 11 | 455.7897 | 0
2034 | 11 | 14 | 12 | 463.5883 | 0
2034 | 11 | 14 | 13 | 468.4827 | 0
2034 | 11 | 14 | 14 | 468.9295 | 0
2034 | 11 | 14 | 15 | 468.058 | 0
2034 | 11 | 14 | 16 | 469.0072 | 0
2034 | 11 | 14 | 17 | 470.4095 | 0
2034 | 11 | 14 | 18 | 468.5841 | 0
2034 | 11 | 14 | 19 | 456.1 | 0
2034 | 11 | 14 | 20 | 437.6586 | 0
2034 | 11 | 14 | 21 | 422.3309 | 0
2034 | 11 | 14 | 22 | 409.2908 | 0
2034 | 11 | 14 | 23 | 390.6598 | 0
2034 | 11 | 15 | 0 | 371.6137 | 0
2034 | 11 | 15 | 1 | 351.3869 | 0
2034 | 11 | 15 | 2 | 341.0253 | 0
2034 | 11 | 15 | 3 | 333.3925 | 0
2034 | 11 | 15 | 4 | 331.5559 | 0
2034 | 11 | 15 | 5 | 339.3417 | 0
2034 | 11 | 15 | 6 | 359.5383 | 0
2034 | 11 | 15 | 7 | 389.6844 | 0
2034 | 11 | 15 | 8 | 422.0071 | 0
2034 | 11 | 15 | 9 | 443.2489 | 0
2034 | 11 | 15 | 10 | 455.2362 | 0
2034 | 11 | 15 | 11 | 462.6037 | 0
2034 | 11 | 15 | 12 | 467.5622 | 0
2034 | 11 | 15 | 13 | 470.5421 | 0
2034 | 11 | 15 | 14 | 469.2663 | 0
2034 | 11 | 15 | 15 | 467.3365 | 0
2034 | 11 | 15 | 16 | 467.1195 | 0
2034 | 11 | 15 | 17 | 467.3768 | 0
2034 | 11 | 15 | 18 | 464.6638 | 0
2034 | 11 | 15 | 19 | 451.3191 | 0
2034 | 11 | 15 | 20 | 432.9752 | 0
2034 | 11 | 15 | 21 | 417.7099 | 0
2034 | 11 | 15 | 22 | 404.8137 | 0
2034 | 11 | 15 | 23 | 386.3217 | 0
2034 | 11 | 16 | 0 | 366.7841 | 0
2034 | 11 | 16 | 1 | 351.2537 | 0
2034 | 11 | 16 | 2 | 340.4783 | 0
2034 | 11 | 16 | 3 | 332.9114 | 0
2034 | 11 | 16 | 4 | 331.0856 | 0
2034 | 11 | 16 | 5 | 338.5415 | 0
2034 | 11 | 16 | 6 | 357.0176 | 0
2034 | 11 | 16 | 7 | 386.7643 | 0
2034 | 11 | 16 | 8 | 419.7851 | 0
2034 | 11 | 16 | 9 | 440.7148 | 0
2034 | 11 | 16 | 10 | 452.2396 | 0
2034 | 11 | 16 | 11 | 459.2755 | 0
2034 | 11 | 16 | 12 | 466.8466 | 0
2034 | 11 | 16 | 13 | 470.3786 | 0
2034 | 11 | 16 | 14 | 469.185 | 0
2034 | 11 | 16 | 15 | 467.248 | 0
2034 | 11 | 16 | 16 | 467.0344 | 0
2034 | 11 | 16 | 17 | 467.3158 | 0
2034 | 11 | 16 | 18 | 461.7726 | 0
2034 | 11 | 16 | 19 | 449.6063 | 0
2034 | 11 | 16 | 20 | 432.043 | 0
2034 | 11 | 16 | 21 | 417.0638 | 0
2034 | 11 | 16 | 22 | 405.0062 | 0
2034 | 11 | 16 | 23 | 387.9011 | 0
2034 | 11 | 17 | 0 | 369.0045 | 0
2034 | 11 | 17 | 1 | 354.9659 | 0
2034 | 11 | 17 | 2 | 344.2348 | 0
2034 | 11 | 17 | 3 | 336.0253 | 0
2034 | 11 | 17 | 4 | 333.8487 | 0
2034 | 11 | 17 | 5 | 340.97 | 0
2034 | 11 | 17 | 6 | 358.1676 | 0
2034 | 11 | 17 | 7 | 385.6418 | 0
2034 | 11 | 17 | 8 | 416.2132 | 0
2034 | 11 | 17 | 9 | 435.2418 | 0
2034 | 11 | 17 | 10 | 444.9428 | 0
2034 | 11 | 17 | 11 | 451.076 | 0
2034 | 11 | 17 | 12 | 458.9985 | 0
2034 | 11 | 17 | 13 | 460.5768 | 0
2034 | 11 | 17 | 14 | 458.3179 | 0
2034 | 11 | 17 | 15 | 455.7258 | 0
2034 | 11 | 17 | 16 | 455.2835 | 0
2034 | 11 | 17 | 17 | 455.6754 | 0
2034 | 11 | 17 | 18 | 457.8104 | 0
2034 | 11 | 17 | 19 | 443.4897 | 0
2034 | 11 | 17 | 20 | 424.4574 | 0
2034 | 11 | 17 | 21 | 409.3623 | 0
2034 | 11 | 17 | 22 | 398.4705 | 0
2034 | 11 | 17 | 23 | 384.0469 | 0
2034 | 11 | 18 | 0 | 367.6082 | 0
2034 | 11 | 18 | 1 | 353.593 | 0
2034 | 11 | 18 | 2 | 342.5571 | 0
2034 | 11 | 18 | 3 | 333.1471 | 0
2034 | 11 | 18 | 4 | 328.058 | 0
2034 | 11 | 18 | 5 | 329.0828 | 0
2034 | 11 | 18 | 6 | 331.8868 | 0
2034 | 11 | 18 | 7 | 337.4066 | 0
2034 | 11 | 18 | 8 | 353.3815 | 0
2034 | 11 | 18 | 9 | 370.7276 | 0
2034 | 11 | 18 | 10 | 385.6757 | 0
2034 | 11 | 18 | 11 | 397.3134 | 0
2034 | 11 | 18 | 12 | 407.6969 | 0
2034 | 11 | 18 | 13 | 410.5855 | 0
2034 | 11 | 18 | 14 | 409.6969 | 0
2034 | 11 | 18 | 15 | 408.9473 | 0
2034 | 11 | 18 | 16 | 410.0064 | 0
2034 | 11 | 18 | 17 | 412.3291 | 0
2034 | 11 | 18 | 18 | 413.376 | 0
2034 | 11 | 18 | 19 | 409.7629 | 0
2034 | 11 | 18 | 20 | 399.5479 | 0
2034 | 11 | 18 | 21 | 390.6185 | 0
2034 | 11 | 18 | 22 | 385.4996 | 0
2034 | 11 | 18 | 23 | 376.204 | 0
2034 | 11 | 19 | 0 | 361.3276 | 0
2034 | 11 | 19 | 1 | 350.7472 | 0
2034 | 11 | 19 | 2 | 340.3928 | 0
2034 | 11 | 19 | 3 | 331.0567 | 0
2034 | 11 | 19 | 4 | 325.6565 | 0
2034 | 11 | 19 | 5 | 326.024 | 0
2034 | 11 | 19 | 6 | 326.558 | 0
2034 | 11 | 19 | 7 | 330.0597 | 0
2034 | 11 | 19 | 8 | 344.5011 | 0
2034 | 11 | 19 | 9 | 361.0785 | 0
2034 | 11 | 19 | 10 | 376.0774 | 0
2034 | 11 | 19 | 11 | 388.2589 | 0
2034 | 11 | 19 | 12 | 399.1884 | 0
2034 | 11 | 19 | 13 | 403.6404 | 0
2034 | 11 | 19 | 14 | 403.7031 | 0
2034 | 11 | 19 | 15 | 403.9701 | 0
2034 | 11 | 19 | 16 | 405.715 | 0
2034 | 11 | 19 | 17 | 410.6052 | 0
2034 | 11 | 19 | 18 | 415.2778 | 0
2034 | 11 | 19 | 19 | 412.7137 | 0
2034 | 11 | 19 | 20 | 403.0459 | 0
2034 | 11 | 19 | 21 | 394.5384 | 0
2034 | 11 | 19 | 22 | 388.2244 | 0
2034 | 11 | 19 | 23 | 375.9491 | 0
2034 | 11 | 20 | 0 | 356.5509 | 0
2034 | 11 | 20 | 1 | 343.2156 | 0
2034 | 11 | 20 | 2 | 333.7395 | 0
2034 | 11 | 20 | 3 | 326.9186 | 0
2034 | 11 | 20 | 4 | 326.6613 | 0
2034 | 11 | 20 | 5 | 335.742 | 0
2034 | 11 | 20 | 6 | 353.4171 | 0
2034 | 11 | 20 | 7 | 381.5036 | 0
2034 | 11 | 20 | 8 | 413.2111 | 0
2034 | 11 | 20 | 9 | 434.3548 | 0
2034 | 11 | 20 | 10 | 446.0949 | 0
2034 | 11 | 20 | 11 | 453.3487 | 0
2034 | 11 | 20 | 12 | 458.4181 | 0
2034 | 11 | 20 | 13 | 461.1528 | 0
2034 | 11 | 20 | 14 | 459.3103 | 0
2034 | 11 | 20 | 15 | 456.9867 | 0
2034 | 11 | 20 | 16 | 456.5804 | 0
2034 | 11 | 20 | 17 | 458.1344 | 0
2034 | 11 | 20 | 18 | 455.2404 | 0
2034 | 11 | 20 | 19 | 443.2846 | 0
2034 | 11 | 20 | 20 | 425.3555 | 0
2034 | 11 | 20 | 21 | 410.1357 | 0
2034 | 11 | 20 | 22 | 397.3892 | 0
2034 | 11 | 20 | 23 | 379.2165 | 0
2034 | 11 | 21 | 0 | 360.1134 | 0
2034 | 11 | 21 | 1 | 341.464 | 0
2034 | 11 | 21 | 2 | 331.0682 | 0
2034 | 11 | 21 | 3 | 323.5582 | 0
2034 | 11 | 21 | 4 | 322.1257 | 0
2034 | 11 | 21 | 5 | 330.1451 | 0
2034 | 11 | 21 | 6 | 349.702 | 0
2034 | 11 | 21 | 7 | 380.0903 | 0
2034 | 11 | 21 | 8 | 412.7759 | 0
2034 | 11 | 21 | 9 | 433.7031 | 0
2034 | 11 | 21 | 10 | 445.2627 | 0
2034 | 11 | 21 | 11 | 452.3139 | 0
2034 | 11 | 21 | 12 | 458.4266 | 0
2034 | 11 | 21 | 13 | 462.3067 | 0
2034 | 11 | 21 | 14 | 461.5537 | 0
2034 | 11 | 21 | 15 | 459.8455 | 0
2034 | 11 | 21 | 16 | 459.9436 | 0
2034 | 11 | 21 | 17 | 461.2736 | 0
2034 | 11 | 21 | 18 | 457.7133 | 0
2034 | 11 | 21 | 19 | 444.6929 | 0
2034 | 11 | 21 | 20 | 426.3051 | 0
2034 | 11 | 21 | 21 | 411.1311 | 0
2034 | 11 | 21 | 22 | 398.3524 | 0
2034 | 11 | 21 | 23 | 380.0096 | 0
2034 | 11 | 22 | 0 | 360.5258 | 0
2034 | 11 | 22 | 1 | 343.3526 | 0
2034 | 11 | 22 | 2 | 332.7654 | 0
2034 | 11 | 22 | 3 | 325.0154 | 0
2034 | 11 | 22 | 4 | 323.3964 | 0
2034 | 11 | 22 | 5 | 331.323 | 0
2034 | 11 | 22 | 6 | 350.0365 | 0
2034 | 11 | 22 | 7 | 380.7675 | 0
2034 | 11 | 22 | 8 | 413.7747 | 0
2034 | 11 | 22 | 9 | 435.2841 | 0
2034 | 11 | 22 | 10 | 447.6636 | 0
2034 | 11 | 22 | 11 | 455.4308 | 0
2034 | 11 | 22 | 12 | 460.2713 | 0
2034 | 11 | 22 | 13 | 463.5649 | 0
2034 | 11 | 22 | 14 | 462.3645 | 0
2034 | 11 | 22 | 15 | 460.4353 | 0
2034 | 11 | 22 | 16 | 460.4138 | 0
2034 | 11 | 22 | 17 | 462.0464 | 0
2034 | 11 | 22 | 18 | 456.9866 | 0
2034 | 11 | 22 | 19 | 444.7229 | 0
2034 | 11 | 22 | 20 | 427.5561 | 0
2034 | 11 | 22 | 21 | 413.3005 | 0
2034 | 11 | 22 | 22 | 401.1762 | 0
2034 | 11 | 22 | 23 | 383.1053 | 0
2034 | 11 | 23 | 0 | 362.4334 | 0
2034 | 11 | 23 | 1 | 342.3768 | 0
2034 | 11 | 23 | 2 | 331.1402 | 0
2034 | 11 | 23 | 3 | 322.8714 | 0
2034 | 11 | 23 | 4 | 320.6599 | 0
2034 | 11 | 23 | 5 | 328.1302 | 0
2034 | 11 | 23 | 6 | 348.2261 | 0
2034 | 11 | 23 | 7 | 378.0193 | 0
2034 | 11 | 23 | 8 | 409.3323 | 0
2034 | 11 | 23 | 9 | 427.8605 | 0
2034 | 11 | 23 | 10 | 436.9279 | 0
2034 | 11 | 23 | 11 | 443.2672 | 0
2034 | 11 | 23 | 12 | 453.0413 | 0
2034 | 11 | 23 | 13 | 455.8058 | 0
2034 | 11 | 23 | 14 | 453.6477 | 0
2034 | 11 | 23 | 15 | 450.9979 | 0
2034 | 11 | 23 | 16 | 450.4198 | 0
2034 | 11 | 23 | 17 | 451.6641 | 0
2034 | 11 | 23 | 18 | 446.8819 | 0
2034 | 11 | 23 | 19 | 434.2684 | 0
2034 | 11 | 23 | 20 | 417.1083 | 0
2034 | 11 | 23 | 21 | 403.377 | 0
2034 | 11 | 23 | 22 | 392.1352 | 0
2034 | 11 | 23 | 23 | 375.5565 | 0
2034 | 11 | 24 | 0 | 354.4868 | 0
2034 | 11 | 24 | 1 | 340.0085 | 0
2034 | 11 | 24 | 2 | 328.7361 | 0
2034 | 11 | 24 | 3 | 320.3385 | 0
2034 | 11 | 24 | 4 | 318.1128 | 0
2034 | 11 | 24 | 5 | 325.5807 | 0
2034 | 11 | 24 | 6 | 342.6192 | 0
2034 | 11 | 24 | 7 | 372.2201 | 0
2034 | 11 | 24 | 8 | 404.8086 | 0
2034 | 11 | 24 | 9 | 426.7545 | 0
2034 | 11 | 24 | 10 | 439.6401 | 0
2034 | 11 | 24 | 11 | 447.7181 | 0
2034 | 11 | 24 | 12 | 456.2932 | 0
2034 | 11 | 24 | 13 | 460.489 | 0
2034 | 11 | 24 | 14 | 459.9284 | 0
2034 | 11 | 24 | 15 | 458.5498 | 0
2034 | 11 | 24 | 16 | 458.8862 | 0
2034 | 11 | 24 | 17 | 460.7386 | 0
2034 | 11 | 24 | 18 | 460.3048 | 0
2034 | 11 | 24 | 19 | 445.5453 | 0
2034 | 11 | 24 | 20 | 426.8302 | 0
2034 | 11 | 24 | 21 | 412.5135 | 0
2034 | 11 | 24 | 22 | 402.0717 | 0
2034 | 11 | 24 | 23 | 387.8342 | 0
2034 | 11 | 25 | 0 | 364.5375 | 0
2034 | 11 | 25 | 1 | 357.1483 | 0
2034 | 11 | 25 | 2 | 346.2219 | 0
2034 | 11 | 25 | 3 | 337.1246 | 0
2034 | 11 | 25 | 4 | 332.5847 | 0
2034 | 11 | 25 | 5 | 334.2783 | 0
2034 | 11 | 25 | 6 | 335.9553 | 0
2034 | 11 | 25 | 7 | 343.236 | 0
2034 | 11 | 25 | 8 | 361.3511 | 0
2034 | 11 | 25 | 9 | 380.5383 | 0
2034 | 11 | 25 | 10 | 396.8227 | 0
2034 | 11 | 25 | 11 | 409.2779 | 0
2034 | 11 | 25 | 12 | 419.9737 | 0
2034 | 11 | 25 | 13 | 423.9613 | 0
2034 | 11 | 25 | 14 | 423.5099 | 0
2034 | 11 | 25 | 15 | 423.3464 | 0
2034 | 11 | 25 | 16 | 425.2302 | 0
2034 | 11 | 25 | 17 | 429.3128 | 0
2034 | 11 | 25 | 18 | 436.264 | 0
2034 | 11 | 25 | 19 | 432.4135 | 0
2034 | 11 | 25 | 20 | 421.7112 | 0
2034 | 11 | 25 | 21 | 412.8965 | 0
2034 | 11 | 25 | 22 | 407.4576 | 0
2034 | 11 | 25 | 23 | 396.9143 | 0
2034 | 11 | 26 | 0 | 378.9423 | 0
2034 | 11 | 26 | 1 | 366.8346 | 0
2034 | 11 | 26 | 2 | 355.5659 | 0
2034 | 11 | 26 | 3 | 345.9787 | 0
2034 | 11 | 26 | 4 | 340.6128 | 0
2034 | 11 | 26 | 5 | 341.1561 | 0
2034 | 11 | 26 | 6 | 342.0229 | 0
2034 | 11 | 26 | 7 | 347.0895 | 0
2034 | 11 | 26 | 8 | 363.3976 | 0
2034 | 11 | 26 | 9 | 382.2354 | 0
2034 | 11 | 26 | 10 | 398.9235 | 0
2034 | 11 | 26 | 11 | 411.514 | 0
2034 | 11 | 26 | 12 | 420.586 | 0
2034 | 11 | 26 | 13 | 425.7491 | 0
2034 | 11 | 26 | 14 | 425.6981 | 0
2034 | 11 | 26 | 15 | 426.7639 | 0
2034 | 11 | 26 | 16 | 429.8089 | 0
2034 | 11 | 26 | 17 | 435.0108 | 0
2034 | 11 | 26 | 18 | 439.838 | 0
2034 | 11 | 26 | 19 | 434.8809 | 0
2034 | 11 | 26 | 20 | 423.4483 | 0
2034 | 11 | 26 | 21 | 414.2733 | 0
2034 | 11 | 26 | 22 | 406.8671 | 0
2034 | 11 | 26 | 23 | 393.3913 | 0
2034 | 11 | 27 | 0 | 376.622 | 0
2034 | 11 | 27 | 1 | 363.4845 | 0
2034 | 11 | 27 | 2 | 353.5136 | 0
2034 | 11 | 27 | 3 | 346.7061 | 0
2034 | 11 | 27 | 4 | 346.4307 | 0
2034 | 11 | 27 | 5 | 355.0636 | 0
2034 | 11 | 27 | 6 | 370.6796 | 0
2034 | 11 | 27 | 7 | 398.4008 | 0
2034 | 11 | 27 | 8 | 431.4715 | 0
2034 | 11 | 27 | 9 | 453.4418 | 0
2034 | 11 | 27 | 10 | 465.1345 | 0
2034 | 11 | 27 | 11 | 471.9715 | 0
2034 | 11 | 27 | 12 | 480.8683 | 0
2034 | 11 | 27 | 13 | 484.4718 | 0
2034 | 11 | 27 | 14 | 482.9536 | 0
2034 | 11 | 27 | 15 | 481.2119 | 0
2034 | 11 | 27 | 16 | 481.1583 | 0
2034 | 11 | 27 | 17 | 484.3003 | 0
2034 | 11 | 27 | 18 | 477.509 | 0
2034 | 11 | 27 | 19 | 466.473 | 0
2034 | 11 | 27 | 20 | 449.0096 | 0
2034 | 11 | 27 | 21 | 433.9018 | 0
2034 | 11 | 27 | 22 | 421.1886 | 0
2034 | 11 | 27 | 23 | 402.7887 | 0
2034 | 11 | 28 | 0 | 380.1921 | 0
2034 | 11 | 28 | 1 | 364.9595 | 0
2034 | 11 | 28 | 2 | 354.3367 | 0
2034 | 11 | 28 | 3 | 346.837 | 0
2034 | 11 | 28 | 4 | 345.4693 | 0
2034 | 11 | 28 | 5 | 353.1178 | 0
2034 | 11 | 28 | 6 | 370.7193 | 0
2034 | 11 | 28 | 7 | 400.1709 | 0
2034 | 11 | 28 | 8 | 434.3425 | 0
2034 | 11 | 28 | 9 | 456.2016 | 0
2034 | 11 | 28 | 10 | 467.4986 | 0
2034 | 11 | 28 | 11 | 474.0591 | 0
2034 | 11 | 28 | 12 | 482.4489 | 0
2034 | 11 | 28 | 13 | 486.2365 | 0
2034 | 11 | 28 | 14 | 485.1509 | 0
2034 | 11 | 28 | 15 | 483.7634 | 0
2034 | 11 | 28 | 16 | 484.0797 | 0
2034 | 11 | 28 | 17 | 486.8455 | 0
2034 | 11 | 28 | 18 | 483.202 | 0
2034 | 11 | 28 | 19 | 470.9545 | 0
2034 | 11 | 28 | 20 | 452.5732 | 0
2034 | 11 | 28 | 21 | 437.2169 | 0
2034 | 11 | 28 | 22 | 424.4098 | 0
2034 | 11 | 28 | 23 | 405.5689 | 0
2034 | 11 | 29 | 0 | 384.3161 | 0
2034 | 11 | 29 | 1 | 368.6417 | 0
2034 | 11 | 29 | 2 | 357.7496 | 0
2034 | 11 | 29 | 3 | 349.9171 | 0
2034 | 11 | 29 | 4 | 348.2621 | 0
2034 | 11 | 29 | 5 | 355.6967 | 0
2034 | 11 | 29 | 6 | 371.9311 | 0
2034 | 11 | 29 | 7 | 401.4784 | 0
2034 | 11 | 29 | 8 | 435.7146 | 0
2034 | 11 | 29 | 9 | 457.6874 | 0
2034 | 11 | 29 | 10 | 469.2744 | 0
2034 | 11 | 29 | 11 | 476.2552 | 0
2034 | 11 | 29 | 12 | 485.3506 | 0
2034 | 11 | 29 | 13 | 489.1124 | 0
2034 | 11 | 29 | 14 | 487.6618 | 0
2034 | 11 | 29 | 15 | 486.2148 | 0
2034 | 11 | 29 | 16 | 486.6091 | 0
2034 | 11 | 29 | 17 | 489.7188 | 0
2034 | 11 | 29 | 18 | 485.5634 | 0
2034 | 11 | 29 | 19 | 472.4254 | 0
2034 | 11 | 29 | 20 | 453.9121 | 0
2034 | 11 | 29 | 21 | 438.7582 | 0
2034 | 11 | 29 | 22 | 426.1618 | 0
2034 | 11 | 29 | 23 | 407.1895 | 0
2034 | 11 | 30 | 0 | 383.7232 | 0
2034 | 11 | 30 | 1 | 366.5479 | 0
2034 | 11 | 30 | 2 | 355.1303 | 0
2034 | 11 | 30 | 3 | 346.9263 | 0
2034 | 11 | 30 | 4 | 344.8133 | 0
2034 | 11 | 30 | 5 | 351.8921 | 0
2034 | 11 | 30 | 6 | 368.1607 | 0
2034 | 11 | 30 | 7 | 397.2448 | 0
2034 | 11 | 30 | 8 | 431.4071 | 0
2034 | 11 | 30 | 9 | 452.9268 | 0
2034 | 11 | 30 | 10 | 463.7703 | 0
2034 | 11 | 30 | 11 | 470.5128 | 0
2034 | 11 | 30 | 12 | 478.4265 | 0
2034 | 11 | 30 | 13 | 481.6236 | 0
2034 | 11 | 30 | 14 | 479.4273 | 0
2034 | 11 | 30 | 15 | 477.44 | 0
2034 | 11 | 30 | 16 | 477.31 | 0
2034 | 11 | 30 | 17 | 479.8361 | 0
2034 | 11 | 30 | 18 | 478.2895 | 0
2034 | 11 | 30 | 19 | 464.5306 | 0
2034 | 11 | 30 | 20 | 445.6894 | 0
2034 | 11 | 30 | 21 | 430.7796 | 0
2034 | 11 | 30 | 22 | 418.8543 | 0
2034 | 11 | 30 | 23 | 401.2783 | 0
2034 | 12 | 1 | 0 | 379.095 | 0
2034 | 12 | 1 | 1 | 365.5484 | 0
2034 | 12 | 1 | 2 | 354.7876 | 0
2034 | 12 | 1 | 3 | 347.2292 | 0
2034 | 12 | 1 | 4 | 345.34 | 0
2034 | 12 | 1 | 5 | 352.5336 | 0
2034 | 12 | 1 | 6 | 369.7324 | 0
2034 | 12 | 1 | 7 | 398.3209 | 0
2034 | 12 | 1 | 8 | 432.8236 | 0
2034 | 12 | 1 | 9 | 456.6208 | 0
2034 | 12 | 1 | 10 | 470.8374 | 0
2034 | 12 | 1 | 11 | 479.0918 | 0
2034 | 12 | 1 | 12 | 487.8445 | 0
2034 | 12 | 1 | 13 | 491.5111 | 0
2034 | 12 | 1 | 14 | 491.0114 | 0
2034 | 12 | 1 | 15 | 490.4301 | 0
2034 | 12 | 1 | 16 | 491.0896 | 0
2034 | 12 | 1 | 17 | 492.7571 | 0
2034 | 12 | 1 | 18 | 487.5371 | 0
2034 | 12 | 1 | 19 | 473.6846 | 0
2034 | 12 | 1 | 20 | 455.8006 | 0
2034 | 12 | 1 | 21 | 441.3145 | 0
2034 | 12 | 1 | 22 | 430.1981 | 0
2034 | 12 | 1 | 23 | 414.8916 | 0
2034 | 12 | 2 | 0 | 398.8369 | 0
2034 | 12 | 2 | 1 | 379.9583 | 0
2034 | 12 | 2 | 2 | 368.1262 | 0
2034 | 12 | 2 | 3 | 358.5378 | 0
2034 | 12 | 2 | 4 | 353.2983 | 0
2034 | 12 | 2 | 5 | 354.1568 | 0
2034 | 12 | 2 | 6 | 358.19 | 0
2034 | 12 | 2 | 7 | 363.9306 | 0
2034 | 12 | 2 | 8 | 378.4462 | 0
2034 | 12 | 2 | 9 | 396.5583 | 0
2034 | 12 | 2 | 10 | 413.4475 | 0
2034 | 12 | 2 | 11 | 425.924 | 0
2034 | 12 | 2 | 12 | 436.4487 | 0
2034 | 12 | 2 | 13 | 440.0162 | 0
2034 | 12 | 2 | 14 | 439.4658 | 0
2034 | 12 | 2 | 15 | 440.0767 | 0
2034 | 12 | 2 | 16 | 441.8229 | 0
2034 | 12 | 2 | 17 | 444.326 | 0
2034 | 12 | 2 | 18 | 440.9846 | 0
2034 | 12 | 2 | 19 | 432.6375 | 0
2034 | 12 | 2 | 20 | 419.8425 | 0
2034 | 12 | 2 | 21 | 409.7825 | 0
2034 | 12 | 2 | 22 | 402.9882 | 0
2034 | 12 | 2 | 23 | 392.3512 | 0
2034 | 12 | 3 | 0 | 380.8995 | 0
2034 | 12 | 3 | 1 | 357.2486 | 0
2034 | 12 | 3 | 2 | 345.3221 | 0
2034 | 12 | 3 | 3 | 335.235 | 0
2034 | 12 | 3 | 4 | 328.6928 | 0
2034 | 12 | 3 | 5 | 328.0206 | 0
2034 | 12 | 3 | 6 | 327.5573 | 0
2034 | 12 | 3 | 7 | 330.5484 | 0
2034 | 12 | 3 | 8 | 345.5372 | 0
2034 | 12 | 3 | 9 | 363.3701 | 0
2034 | 12 | 3 | 10 | 380.06 | 0
2034 | 12 | 3 | 11 | 392.3834 | 0
2034 | 12 | 3 | 12 | 402.9772 | 0
2034 | 12 | 3 | 13 | 408.0957 | 0
2034 | 12 | 3 | 14 | 408.4717 | 0
2034 | 12 | 3 | 15 | 409.38 | 0
2034 | 12 | 3 | 16 | 411.4873 | 0
2034 | 12 | 3 | 17 | 415.2767 | 0
2034 | 12 | 3 | 18 | 413.9734 | 0
2034 | 12 | 3 | 19 | 406.7157 | 0
2034 | 12 | 3 | 20 | 395.3219 | 0
2034 | 12 | 3 | 21 | 386.2817 | 0
2034 | 12 | 3 | 22 | 379.2204 | 0
2034 | 12 | 3 | 23 | 366.9715 | 0
2034 | 12 | 4 | 0 | 349.8055 | 0
2034 | 12 | 4 | 1 | 337.6302 | 0
2034 | 12 | 4 | 2 | 328.3646 | 0
2034 | 12 | 4 | 3 | 321.9243 | 0
2034 | 12 | 4 | 4 | 322.0106 | 0
2034 | 12 | 4 | 5 | 331.4128 | 0
2034 | 12 | 4 | 6 | 349.2589 | 0
2034 | 12 | 4 | 7 | 377.5309 | 0
2034 | 12 | 4 | 8 | 409.4285 | 0
2034 | 12 | 4 | 9 | 430.0661 | 0
2034 | 12 | 4 | 10 | 441.9324 | 0
2034 | 12 | 4 | 11 | 449.6246 | 0
2034 | 12 | 4 | 12 | 458.1767 | 0
2034 | 12 | 4 | 13 | 461.4542 | 0
2034 | 12 | 4 | 14 | 460.0093 | 0
2034 | 12 | 4 | 15 | 458.6146 | 0
2034 | 12 | 4 | 16 | 458.8984 | 0
2034 | 12 | 4 | 17 | 460.6432 | 0
2034 | 12 | 4 | 18 | 460.6829 | 0
2034 | 12 | 4 | 19 | 446.7667 | 0
2034 | 12 | 4 | 20 | 428.3928 | 0
2034 | 12 | 4 | 21 | 413.3615 | 0
2034 | 12 | 4 | 22 | 400.4494 | 0
2034 | 12 | 4 | 23 | 381.6853 | 0
2034 | 12 | 5 | 0 | 360.6979 | 0
2034 | 12 | 5 | 1 | 341.3496 | 0
2034 | 12 | 5 | 2 | 331.5091 | 0
2034 | 12 | 5 | 3 | 324.2324 | 0
2034 | 12 | 5 | 4 | 322.8188 | 0
2034 | 12 | 5 | 5 | 330.8942 | 0
2034 | 12 | 5 | 6 | 347.5571 | 0
2034 | 12 | 5 | 7 | 377.48 | 0
2034 | 12 | 5 | 8 | 406.7095 | 0
2034 | 12 | 5 | 9 | 423.6346 | 0
2034 | 12 | 5 | 10 | 432.2335 | 0
2034 | 12 | 5 | 11 | 438.4429 | 0
2034 | 12 | 5 | 12 | 448.4465 | 0
2034 | 12 | 5 | 13 | 452.1965 | 0
2034 | 12 | 5 | 14 | 450.4898 | 0
2034 | 12 | 5 | 15 | 448.1418 | 0
2034 | 12 | 5 | 16 | 447.2366 | 0
2034 | 12 | 5 | 17 | 447.13 | 0
2034 | 12 | 5 | 18 | 443.8351 | 0
2034 | 12 | 5 | 19 | 430.0447 | 0
2034 | 12 | 5 | 20 | 412.7605 | 0
2034 | 12 | 5 | 21 | 398.703 | 0
2034 | 12 | 5 | 22 | 386.1977 | 0
2034 | 12 | 5 | 23 | 367.99 | 0
2034 | 12 | 6 | 0 | 348.4847 | 0
2034 | 12 | 6 | 1 | 341.4742 | 0
2034 | 12 | 6 | 2 | 331.4644 | 0
2034 | 12 | 6 | 3 | 324.8382 | 0
2034 | 12 | 6 | 4 | 324.1266 | 0
2034 | 12 | 6 | 5 | 332.6908 | 0
2034 | 12 | 6 | 6 | 351.1403 | 0
2034 | 12 | 6 | 7 | 383.5133 | 0
2034 | 12 | 6 | 8 | 418.3913 | 0
2034 | 12 | 6 | 9 | 440.8858 | 0
2034 | 12 | 6 | 10 | 454.7476 | 0
2034 | 12 | 6 | 11 | 463.2456 | 0
2034 | 12 | 6 | 12 | 471.5827 | 0
2034 | 12 | 6 | 13 | 476.3115 | 0
2034 | 12 | 6 | 14 | 476.3903 | 0
2034 | 12 | 6 | 15 | 475.7411 | 0
2034 | 12 | 6 | 16 | 476.7614 | 0
2034 | 12 | 6 | 17 | 479.5676 | 0
2034 | 12 | 6 | 18 | 473.2346 | 0
2034 | 12 | 6 | 19 | 461.2608 | 0
2034 | 12 | 6 | 20 | 445.407 | 0
2034 | 12 | 6 | 21 | 432.0376 | 0
2034 | 12 | 6 | 22 | 419.7207 | 0
2034 | 12 | 6 | 23 | 401.2099 | 0
2034 | 12 | 7 | 0 | 380.8147 | 0
2034 | 12 | 7 | 1 | 366.4718 | 0
2034 | 12 | 7 | 2 | 355.9596 | 0
2034 | 12 | 7 | 3 | 348.4838 | 0
2034 | 12 | 7 | 4 | 346.7481 | 0
2034 | 12 | 7 | 5 | 354.3092 | 0
2034 | 12 | 7 | 6 | 372.8271 | 0
2034 | 12 | 7 | 7 | 402.1899 | 0
2034 | 12 | 7 | 8 | 434.5171 | 0
2034 | 12 | 7 | 9 | 454.8338 | 0
2034 | 12 | 7 | 10 | 465.0354 | 0
2034 | 12 | 7 | 11 | 472.0624 | 0
2034 | 12 | 7 | 12 | 482.5303 | 0
2034 | 12 | 7 | 13 | 485.2418 | 0
2034 | 12 | 7 | 14 | 483.5483 | 0
2034 | 12 | 7 | 15 | 481.9968 | 0
2034 | 12 | 7 | 16 | 481.6668 | 0
2034 | 12 | 7 | 17 | 482.7151 | 0
2034 | 12 | 7 | 18 | 475.7892 | 0
2034 | 12 | 7 | 19 | 461.8556 | 0
2034 | 12 | 7 | 20 | 444.3069 | 0
2034 | 12 | 7 | 21 | 430.4927 | 0
2034 | 12 | 7 | 22 | 418.3789 | 0
2034 | 12 | 7 | 23 | 400.8945 | 0
2034 | 12 | 8 | 0 | 379.0939 | 0
2034 | 12 | 8 | 1 | 361.9107 | 0
2034 | 12 | 8 | 2 | 349.8186 | 0
2034 | 12 | 8 | 3 | 341.02 | 0
2034 | 12 | 8 | 4 | 337.9378 | 0
2034 | 12 | 8 | 5 | 344.276 | 0
2034 | 12 | 8 | 6 | 361.9602 | 0
2034 | 12 | 8 | 7 | 389.9152 | 0
2034 | 12 | 8 | 8 | 420.6987 | 0
2034 | 12 | 8 | 9 | 442.1576 | 0
2034 | 12 | 8 | 10 | 454.6641 | 0
2034 | 12 | 8 | 11 | 461.7422 | 0
2034 | 12 | 8 | 12 | 470.3953 | 0
2034 | 12 | 8 | 13 | 473.1913 | 0
2034 | 12 | 8 | 14 | 472.2917 | 0
2034 | 12 | 8 | 15 | 470.7903 | 0
2034 | 12 | 8 | 16 | 470.3228 | 0
2034 | 12 | 8 | 17 | 470.4115 | 0
2034 | 12 | 8 | 18 | 460.8882 | 0
2034 | 12 | 8 | 19 | 444.0265 | 0
2034 | 12 | 8 | 20 | 424.7474 | 0
2034 | 12 | 8 | 21 | 409.9258 | 0
2034 | 12 | 8 | 22 | 398.4994 | 0
2034 | 12 | 8 | 23 | 383.9236 | 0
2034 | 12 | 9 | 0 | 370.7459 | 0
2034 | 12 | 9 | 1 | 358.2694 | 0
2034 | 12 | 9 | 2 | 346.6014 | 0
2034 | 12 | 9 | 3 | 336.8518 | 0
2034 | 12 | 9 | 4 | 331.3539 | 0
2034 | 12 | 9 | 5 | 332.3709 | 0
2034 | 12 | 9 | 6 | 336.921 | 0
2034 | 12 | 9 | 7 | 343.0081 | 0
2034 | 12 | 9 | 8 | 358.1898 | 0
2034 | 12 | 9 | 9 | 376.91 | 0
2034 | 12 | 9 | 10 | 394.492 | 0
2034 | 12 | 9 | 11 | 408.1535 | 0
2034 | 12 | 9 | 12 | 420.3505 | 0
2034 | 12 | 9 | 13 | 424.5684 | 0
2034 | 12 | 9 | 14 | 425.1766 | 0
2034 | 12 | 9 | 15 | 425.4999 | 0
2034 | 12 | 9 | 16 | 427.0129 | 0
2034 | 12 | 9 | 17 | 430.0971 | 0
2034 | 12 | 9 | 18 | 428.4317 | 0
2034 | 12 | 9 | 19 | 422.4477 | 0
2034 | 12 | 9 | 20 | 411.5401 | 0
2034 | 12 | 9 | 21 | 402.9335 | 0
2034 | 12 | 9 | 22 | 397.3489 | 0
2034 | 12 | 9 | 23 | 387.7915 | 0
2034 | 12 | 10 | 0 | 371.7807 | 0
2034 | 12 | 10 | 1 | 364.5294 | 0
2034 | 12 | 10 | 2 | 354.3759 | 0
2034 | 12 | 10 | 3 | 345.2768 | 0
2034 | 12 | 10 | 4 | 340.2709 | 0
2034 | 12 | 10 | 5 | 341.3309 | 0
2034 | 12 | 10 | 6 | 343.8761 | 0
2034 | 12 | 10 | 7 | 348.2304 | 0
2034 | 12 | 10 | 8 | 360.5161 | 0
2034 | 12 | 10 | 9 | 377.4424 | 0
2034 | 12 | 10 | 10 | 394.601 | 0
2034 | 12 | 10 | 11 | 408.9295 | 0
2034 | 12 | 10 | 12 | 421.7949 | 0
2034 | 12 | 10 | 13 | 427.0707 | 0
2034 | 12 | 10 | 14 | 428.6975 | 0
2034 | 12 | 10 | 15 | 430.2189 | 0
2034 | 12 | 10 | 16 | 432.4971 | 0
2034 | 12 | 10 | 17 | 438.235 | 0
2034 | 12 | 10 | 18 | 442.7499 | 0
2034 | 12 | 10 | 19 | 438.2335 | 0
2034 | 12 | 10 | 20 | 427.6391 | 0
2034 | 12 | 10 | 21 | 419.2409 | 0
2034 | 12 | 10 | 22 | 411.9684 | 0
2034 | 12 | 10 | 23 | 398.8938 | 0
2034 | 12 | 11 | 0 | 380.2942 | 0
2034 | 12 | 11 | 1 | 361.9512 | 0
2034 | 12 | 11 | 2 | 351.993 | 0
2034 | 12 | 11 | 3 | 344.8952 | 0
2034 | 12 | 11 | 4 | 344.062 | 0
2034 | 12 | 11 | 5 | 352.419 | 0
2034 | 12 | 11 | 6 | 370.3418 | 0
2034 | 12 | 11 | 7 | 397.3059 | 0
2034 | 12 | 11 | 8 | 428.5682 | 0
2034 | 12 | 11 | 9 | 449.7571 | 0
2034 | 12 | 11 | 10 | 461.2033 | 0
2034 | 12 | 11 | 11 | 468.1482 | 0
2034 | 12 | 11 | 12 | 476.7762 | 0
2034 | 12 | 11 | 13 | 479.6623 | 0
2034 | 12 | 11 | 14 | 477.9691 | 0
2034 | 12 | 11 | 15 | 476.2613 | 0
2034 | 12 | 11 | 16 | 476.134 | 0
2034 | 12 | 11 | 17 | 477.8205 | 0
2034 | 12 | 11 | 18 | 471.985 | 0
2034 | 12 | 11 | 19 | 458.2029 | 0
2034 | 12 | 11 | 20 | 439.8127 | 0
2034 | 12 | 11 | 21 | 424.8066 | 0
2034 | 12 | 11 | 22 | 411.7216 | 0
2034 | 12 | 11 | 23 | 393.1714 | 0
2034 | 12 | 12 | 0 | 371.5372 | 0
2034 | 12 | 12 | 1 | 360.4638 | 0
2034 | 12 | 12 | 2 | 350.2816 | 0
2034 | 12 | 12 | 3 | 343.503 | 0
2034 | 12 | 12 | 4 | 342.4734 | 0
2034 | 12 | 12 | 5 | 350.3611 | 0
2034 | 12 | 12 | 6 | 368.8328 | 0
2034 | 12 | 12 | 7 | 398.847 | 0
2034 | 12 | 12 | 8 | 432.8362 | 0
2034 | 12 | 12 | 9 | 454.9745 | 0
2034 | 12 | 12 | 10 | 467.5911 | 0
2034 | 12 | 12 | 11 | 475.0143 | 0
2034 | 12 | 12 | 12 | 482.7998 | 0
2034 | 12 | 12 | 13 | 486.6733 | 0
2034 | 12 | 12 | 14 | 486.4088 | 0
2034 | 12 | 12 | 15 | 485.7577 | 0
2034 | 12 | 12 | 16 | 486.5342 | 0
2034 | 12 | 12 | 17 | 488.6995 | 0
2034 | 12 | 12 | 18 | 483.9222 | 0
2034 | 12 | 12 | 19 | 471.8194 | 0
2034 | 12 | 12 | 20 | 454.7607 | 0
2034 | 12 | 12 | 21 | 440.2989 | 0
2034 | 12 | 12 | 22 | 427.4005 | 0
2034 | 12 | 12 | 23 | 408.9101 | 0
2034 | 12 | 13 | 0 | 391.8484 | 0
2034 | 12 | 13 | 1 | 374.6844 | 0
2034 | 12 | 13 | 2 | 364.2276 | 0
2034 | 12 | 13 | 3 | 356.5358 | 0
2034 | 12 | 13 | 4 | 354.7035 | 0
2034 | 12 | 13 | 5 | 361.908 | 0
2034 | 12 | 13 | 6 | 377.4129 | 0
2034 | 12 | 13 | 7 | 405.769 | 0
2034 | 12 | 13 | 8 | 438.3431 | 0
2034 | 12 | 13 | 9 | 459.3639 | 0
2034 | 12 | 13 | 10 | 470.4645 | 0
2034 | 12 | 13 | 11 | 477.1827 | 0
2034 | 12 | 13 | 12 | 484.4251 | 0
2034 | 12 | 13 | 13 | 487.1614 | 0
2034 | 12 | 13 | 14 | 485.2934 | 0
2034 | 12 | 13 | 15 | 483.8715 | 0
2034 | 12 | 13 | 16 | 484.2443 | 0
2034 | 12 | 13 | 17 | 485.6324 | 0
2034 | 12 | 13 | 18 | 475.3245 | 0
2034 | 12 | 13 | 19 | 463.1181 | 0
2034 | 12 | 13 | 20 | 446.489 | 0
2034 | 12 | 13 | 21 | 432.7928 | 0
2034 | 12 | 13 | 22 | 420.7039 | 0
2034 | 12 | 13 | 23 | 402.5517 | 0
2034 | 12 | 14 | 0 | 380.6222 | 0
2034 | 12 | 14 | 1 | 365.2716 | 0
2034 | 12 | 14 | 2 | 354.3793 | 0
2034 | 12 | 14 | 3 | 346.7018 | 0
2034 | 12 | 14 | 4 | 344.8218 | 0
2034 | 12 | 14 | 5 | 351.9589 | 0
2034 | 12 | 14 | 6 | 368.2715 | 0
2034 | 12 | 14 | 7 | 396.9661 | 0
2034 | 12 | 14 | 8 | 429.1532 | 0
2034 | 12 | 14 | 9 | 449.685 | 0
2034 | 12 | 14 | 10 | 460.6895 | 0
2034 | 12 | 14 | 11 | 467.5949 | 0
2034 | 12 | 14 | 12 | 474.1905 | 0
2034 | 12 | 14 | 13 | 476.3701 | 0
2034 | 12 | 14 | 14 | 474.0734 | 0
2034 | 12 | 14 | 15 | 472.1458 | 0
2034 | 12 | 14 | 16 | 472.0917 | 0
2034 | 12 | 14 | 17 | 473.3707 | 0
2034 | 12 | 14 | 18 | 474.2363 | 0
2034 | 12 | 14 | 19 | 461.1197 | 0
2034 | 12 | 14 | 20 | 443.9211 | 0
2034 | 12 | 14 | 21 | 430.1328 | 0
2034 | 12 | 14 | 22 | 418.4451 | 0
2034 | 12 | 14 | 23 | 401.5489 | 0
2034 | 12 | 15 | 0 | 377.6462 | 0
2034 | 12 | 15 | 1 | 366.221 | 0
2034 | 12 | 15 | 2 | 355.3894 | 0
2034 | 12 | 15 | 3 | 347.1921 | 0
2034 | 12 | 15 | 4 | 344.9646 | 0
2034 | 12 | 15 | 5 | 351.913 | 0
2034 | 12 | 15 | 6 | 367.9571 | 0
2034 | 12 | 15 | 7 | 394.8449 | 0
2034 | 12 | 15 | 8 | 425.5513 | 0
2034 | 12 | 15 | 9 | 445.0146 | 0
2034 | 12 | 15 | 10 | 455.0017 | 0
2034 | 12 | 15 | 11 | 461.4547 | 0
2034 | 12 | 15 | 12 | 471.6295 | 0
2034 | 12 | 15 | 13 | 473.6511 | 0
2034 | 12 | 15 | 14 | 471.7155 | 0
2034 | 12 | 15 | 15 | 470.2045 | 0
2034 | 12 | 15 | 16 | 470.5083 | 0
2034 | 12 | 15 | 17 | 471.5007 | 0
2034 | 12 | 15 | 18 | 467.9923 | 0
2034 | 12 | 15 | 19 | 453.5521 | 0
2034 | 12 | 15 | 20 | 435.5705 | 0
2034 | 12 | 15 | 21 | 421.8004 | 0
2034 | 12 | 15 | 22 | 411.3338 | 0
2034 | 12 | 15 | 23 | 397.3611 | 0
2034 | 12 | 16 | 0 | 380.1429 | 0
2034 | 12 | 16 | 1 | 367.6089 | 0
2034 | 12 | 16 | 2 | 356.531 | 0
2034 | 12 | 16 | 3 | 347.1216 | 0
2034 | 12 | 16 | 4 | 342.1588 | 0
2034 | 12 | 16 | 5 | 343.4233 | 0
2034 | 12 | 16 | 6 | 345.5448 | 0
2034 | 12 | 16 | 7 | 351.2437 | 0
2034 | 12 | 16 | 8 | 365.9148 | 0
2034 | 12 | 16 | 9 | 384.38 | 0
2034 | 12 | 16 | 10 | 401.5039 | 0
2034 | 12 | 16 | 11 | 414.7792 | 0
2034 | 12 | 16 | 12 | 426.8751 | 0
2034 | 12 | 16 | 13 | 430.8936 | 0
2034 | 12 | 16 | 14 | 431.1399 | 0
2034 | 12 | 16 | 15 | 431.8031 | 0
2034 | 12 | 16 | 16 | 433.9364 | 0
2034 | 12 | 16 | 17 | 436.8676 | 0
2034 | 12 | 16 | 18 | 436.3911 | 0
2034 | 12 | 16 | 19 | 430.025 | 0
2034 | 12 | 16 | 20 | 418.5569 | 0
2034 | 12 | 16 | 21 | 409.7523 | 0
2034 | 12 | 16 | 22 | 403.96 | 0
2034 | 12 | 16 | 23 | 394.457 | 0
2034 | 12 | 17 | 0 | 375.9687 | 0
2034 | 12 | 17 | 1 | 361.8467 | 0
2034 | 12 | 17 | 2 | 350.6481 | 0
2034 | 12 | 17 | 3 | 340.7699 | 0
2034 | 12 | 17 | 4 | 334.5143 | 0
2034 | 12 | 17 | 5 | 334.0076 | 0
2034 | 12 | 17 | 6 | 332.5423 | 0
2034 | 12 | 17 | 7 | 335.1363 | 0
2034 | 12 | 17 | 8 | 349.2 | 0
2034 | 12 | 17 | 9 | 367.3106 | 0
2034 | 12 | 17 | 10 | 384.1456 | 0
2034 | 12 | 17 | 11 | 397.0765 | 0
2034 | 12 | 17 | 12 | 407.7877 | 0
2034 | 12 | 17 | 13 | 412.6612 | 0
2034 | 12 | 17 | 14 | 413.3378 | 0
2034 | 12 | 17 | 15 | 414.7519 | 0
2034 | 12 | 17 | 16 | 417.0771 | 0
2034 | 12 | 17 | 17 | 421.4746 | 0
2034 | 12 | 17 | 18 | 419.9057 | 0
2034 | 12 | 17 | 19 | 413.2894 | 0
2034 | 12 | 17 | 20 | 401.8518 | 0
2034 | 12 | 17 | 21 | 393.0894 | 0
2034 | 12 | 17 | 22 | 386.195 | 0
2034 | 12 | 17 | 23 | 374.2842 | 0
2034 | 12 | 18 | 0 | 362.1662 | 0
2034 | 12 | 18 | 1 | 343.5107 | 0
2034 | 12 | 18 | 2 | 333.9042 | 0
2034 | 12 | 18 | 3 | 326.9256 | 0
2034 | 12 | 18 | 4 | 326.3688 | 0
2034 | 12 | 18 | 5 | 335.2118 | 0
2034 | 12 | 18 | 6 | 354.4696 | 0
2034 | 12 | 18 | 7 | 381.9192 | 0
2034 | 12 | 18 | 8 | 412.7453 | 0
2034 | 12 | 18 | 9 | 433.5928 | 0
2034 | 12 | 18 | 10 | 445.6231 | 0
2034 | 12 | 18 | 11 | 453.2881 | 0
2034 | 12 | 18 | 12 | 461.6917 | 0
2034 | 12 | 18 | 13 | 465.0512 | 0
2034 | 12 | 18 | 14 | 463.9805 | 0
2034 | 12 | 18 | 15 | 462.8006 | 0
2034 | 12 | 18 | 16 | 463.3143 | 0
2034 | 12 | 18 | 17 | 464.6844 | 0
2034 | 12 | 18 | 18 | 458.8753 | 0
2034 | 12 | 18 | 19 | 444.8943 | 0
2034 | 12 | 18 | 20 | 426.4747 | 0
2034 | 12 | 18 | 21 | 411.725 | 0
2034 | 12 | 18 | 22 | 398.8975 | 0
2034 | 12 | 18 | 23 | 381.2146 | 0
2034 | 12 | 19 | 0 | 363.6956 | 0
2034 | 12 | 19 | 1 | 347.2235 | 0
2034 | 12 | 19 | 2 | 337.3022 | 0
2034 | 12 | 19 | 3 | 330.0302 | 0
2034 | 12 | 19 | 4 | 328.6506 | 0
2034 | 12 | 19 | 5 | 336.6724 | 0
2034 | 12 | 19 | 6 | 354.791 | 0
2034 | 12 | 19 | 7 | 384.4135 | 0
2034 | 12 | 19 | 8 | 417.0205 | 0
2034 | 12 | 19 | 9 | 438.3876 | 0
2034 | 12 | 19 | 10 | 450.5905 | 0
2034 | 12 | 19 | 11 | 458.2995 | 0
2034 | 12 | 19 | 12 | 465.2512 | 0
2034 | 12 | 19 | 13 | 469.433 | 0
2034 | 12 | 19 | 14 | 469.0427 | 0
2034 | 12 | 19 | 15 | 468.2727 | 0
2034 | 12 | 19 | 16 | 469.4819 | 0
2034 | 12 | 19 | 17 | 470.9768 | 0
2034 | 12 | 19 | 18 | 465.872 | 0
2034 | 12 | 19 | 19 | 452.5591 | 0
2034 | 12 | 19 | 20 | 434.822 | 0
2034 | 12 | 19 | 21 | 420.7604 | 0
2034 | 12 | 19 | 22 | 408.3648 | 0
2034 | 12 | 19 | 23 | 390.7477 | 0
2034 | 12 | 20 | 0 | 370.0623 | 0
2034 | 12 | 20 | 1 | 353.6493 | 0
2034 | 12 | 20 | 2 | 343.5608 | 0
2034 | 12 | 20 | 3 | 336.1515 | 0
2034 | 12 | 20 | 4 | 334.6505 | 0
2034 | 12 | 20 | 5 | 342.4913 | 0
2034 | 12 | 20 | 6 | 360.1913 | 0
2034 | 12 | 20 | 7 | 389.8506 | 0
2034 | 12 | 20 | 8 | 421.4233 | 0
2034 | 12 | 20 | 9 | 441.9988 | 0
2034 | 12 | 20 | 10 | 453.7418 | 0
2034 | 12 | 20 | 11 | 461.3142 | 0
2034 | 12 | 20 | 12 | 469.6065 | 0
2034 | 12 | 20 | 13 | 472.9758 | 0
2034 | 12 | 20 | 14 | 472.1932 | 0
2034 | 12 | 20 | 15 | 471.1525 | 0
2034 | 12 | 20 | 16 | 471.934 | 0
2034 | 12 | 20 | 17 | 473.2458 | 0
2034 | 12 | 20 | 18 | 464.6326 | 0
2034 | 12 | 20 | 19 | 452.0797 | 0
2034 | 12 | 20 | 20 | 435.6409 | 0
2034 | 12 | 20 | 21 | 422.3763 | 0
2034 | 12 | 20 | 22 | 410.3636 | 0
2034 | 12 | 20 | 23 | 393.0602 | 0
2034 | 12 | 21 | 0 | 372.7927 | 0
2034 | 12 | 21 | 1 | 358.9921 | 0
2034 | 12 | 21 | 2 | 348.5492 | 0
2034 | 12 | 21 | 3 | 340.9188 | 0
2034 | 12 | 21 | 4 | 339.0501 | 0
2034 | 12 | 21 | 5 | 346.4386 | 0
2034 | 12 | 21 | 6 | 363.481 | 0
2034 | 12 | 21 | 7 | 392.4581 | 0
2034 | 12 | 21 | 8 | 424.9685 | 0
2034 | 12 | 21 | 9 | 446.6444 | 0
2034 | 12 | 21 | 10 | 458.8923 | 0
2034 | 12 | 21 | 11 | 466.8004 | 0
2034 | 12 | 21 | 12 | 476.552 | 0
2034 | 12 | 21 | 13 | 480.5232 | 0
2034 | 12 | 21 | 14 | 479.7324 | 0
2034 | 12 | 21 | 15 | 478.8425 | 0
2034 | 12 | 21 | 16 | 479.732 | 0
2034 | 12 | 21 | 17 | 480.9302 | 0
2034 | 12 | 21 | 18 | 474.5483 | 0
2034 | 12 | 21 | 19 | 460.737 | 0
2034 | 12 | 21 | 20 | 442.9393 | 0
2034 | 12 | 21 | 21 | 429.1223 | 0
2034 | 12 | 21 | 22 | 417.3617 | 0
2034 | 12 | 21 | 23 | 400.8952 | 0
2034 | 12 | 22 | 0 | 376.618 | 0
2034 | 12 | 22 | 1 | 364.4235 | 0
2034 | 12 | 22 | 2 | 353.4945 | 0
2034 | 12 | 22 | 3 | 345.165 | 0
2034 | 12 | 22 | 4 | 342.5846 | 0
2034 | 12 | 22 | 5 | 349.2822 | 0
2034 | 12 | 22 | 6 | 364.4996 | 0
2034 | 12 | 22 | 7 | 391.6409 | 0
2034 | 12 | 22 | 8 | 422.4026 | 0
2034 | 12 | 22 | 9 | 444.1664 | 0
2034 | 12 | 22 | 10 | 456.8625 | 0
2034 | 12 | 22 | 11 | 464.6601 | 0
2034 | 12 | 22 | 12 | 473.1959 | 0
2034 | 12 | 22 | 13 | 476.1543 | 0
2034 | 12 | 22 | 14 | 475.3928 | 0
2034 | 12 | 22 | 15 | 474.5174 | 0
2034 | 12 | 22 | 16 | 475.302 | 0
2034 | 12 | 22 | 17 | 475.8206 | 0
2034 | 12 | 22 | 18 | 474.5201 | 0
2034 | 12 | 22 | 19 | 460.3092 | 0
2034 | 12 | 22 | 20 | 442.361 | 0
2034 | 12 | 22 | 21 | 428.7703 | 0
2034 | 12 | 22 | 22 | 418.4745 | 0
2034 | 12 | 22 | 23 | 405.1307 | 0
2034 | 12 | 23 | 0 | 383.2603 | 0
2034 | 12 | 23 | 1 | 373.0965 | 0
2034 | 12 | 23 | 2 | 362.1823 | 0
2034 | 12 | 23 | 3 | 352.8995 | 0
2034 | 12 | 23 | 4 | 348.0344 | 0
2034 | 12 | 23 | 5 | 349.5052 | 0
2034 | 12 | 23 | 6 | 351.219 | 0
2034 | 12 | 23 | 7 | 357.0644 | 0
2034 | 12 | 23 | 8 | 372.2398 | 0
2034 | 12 | 23 | 9 | 391.0112 | 0
2034 | 12 | 23 | 10 | 408.72 | 0
2034 | 12 | 23 | 11 | 422.229 | 0
2034 | 12 | 23 | 12 | 428.2598 | 0
2034 | 12 | 23 | 13 | 431.6897 | 0
2034 | 12 | 23 | 14 | 431.3027 | 0
2034 | 12 | 23 | 15 | 431.6549 | 0
2034 | 12 | 23 | 16 | 434.6336 | 0
2034 | 12 | 23 | 17 | 437.4117 | 0
2034 | 12 | 23 | 18 | 441.9366 | 0
2034 | 12 | 23 | 19 | 437.0626 | 0
2034 | 12 | 23 | 20 | 426.4025 | 0
2034 | 12 | 23 | 21 | 418.2042 | 0
2034 | 12 | 23 | 22 | 412.5619 | 0
2034 | 12 | 23 | 23 | 403.6442 | 0
2034 | 12 | 24 | 0 | 388.7751 | 0
2034 | 12 | 24 | 1 | 376.7023 | 0
2034 | 12 | 24 | 2 | 366.6023 | 0
2034 | 12 | 24 | 3 | 356.8451 | 0
2034 | 12 | 24 | 4 | 351.2983 | 0
2034 | 12 | 24 | 5 | 352.2501 | 0
2034 | 12 | 24 | 6 | 355.5542 | 0
2034 | 12 | 24 | 7 | 358.8186 | 0
2034 | 12 | 24 | 8 | 368.8234 | 0
2034 | 12 | 24 | 9 | 383.0186 | 0
2034 | 12 | 24 | 10 | 397.4964 | 0
2034 | 12 | 24 | 11 | 409.0759 | 0
2034 | 12 | 24 | 12 | 420.0151 | 0
2034 | 12 | 24 | 13 | 422.5605 | 0
2034 | 12 | 24 | 14 | 422.2976 | 0
2034 | 12 | 24 | 15 | 421.5103 | 0
2034 | 12 | 24 | 16 | 422.4807 | 0
2034 | 12 | 24 | 17 | 424.0009 | 0
2034 | 12 | 24 | 18 | 422.2882 | 0
2034 | 12 | 24 | 19 | 415.0605 | 0
2034 | 12 | 24 | 20 | 402.7766 | 0
2034 | 12 | 24 | 21 | 394.8603 | 0
2034 | 12 | 24 | 22 | 389.9933 | 0
2034 | 12 | 24 | 23 | 383.3115 | 0
2034 | 12 | 25 | 0 | 371.0382 | 0
2034 | 12 | 25 | 1 | 359.5344 | 0
2034 | 12 | 25 | 2 | 353.3072 | 0
2034 | 12 | 25 | 3 | 347.3187 | 0
2034 | 12 | 25 | 4 | 345.8175 | 0
2034 | 12 | 25 | 5 | 350.1988 | 0
2034 | 12 | 25 | 6 | 360.4852 | 0
2034 | 12 | 25 | 7 | 367.3406 | 0
2034 | 12 | 25 | 8 | 374.509 | 0
2034 | 12 | 25 | 9 | 380.8358 | 0
2034 | 12 | 25 | 10 | 386.268 | 0
2034 | 12 | 25 | 11 | 392.3978 | 0
2034 | 12 | 25 | 12 | 404.0359 | 0
2034 | 12 | 25 | 13 | 405.4644 | 0
2034 | 12 | 25 | 14 | 404.1622 | 0
2034 | 12 | 25 | 15 | 404.1043 | 0
2034 | 12 | 25 | 16 | 405.9856 | 0
2034 | 12 | 25 | 17 | 407.8529 | 0
2034 | 12 | 25 | 18 | 405.9335 | 0
2034 | 12 | 25 | 19 | 397.8302 | 0
2034 | 12 | 25 | 20 | 386.2546 | 0
2034 | 12 | 25 | 21 | 379.5285 | 0
2034 | 12 | 25 | 22 | 375.4439 | 0
2034 | 12 | 25 | 23 | 370.0183 | 0
2034 | 12 | 26 | 0 | 363.5258 | 0
2034 | 12 | 26 | 1 | 354.0413 | 0
2034 | 12 | 26 | 2 | 347.6606 | 0
2034 | 12 | 26 | 3 | 342.4773 | 0
2034 | 12 | 26 | 4 | 340.9745 | 0
2034 | 12 | 26 | 5 | 345.2211 | 0
2034 | 12 | 26 | 6 | 355.0643 | 0
2034 | 12 | 26 | 7 | 365.741 | 0
2034 | 12 | 26 | 8 | 376.0943 | 0
2034 | 12 | 26 | 9 | 382.8652 | 0
2034 | 12 | 26 | 10 | 389.8677 | 0
2034 | 12 | 26 | 11 | 397.9542 | 0
2034 | 12 | 26 | 12 | 406.5095 | 0
2034 | 12 | 26 | 13 | 410.9036 | 0
2034 | 12 | 26 | 14 | 411.0762 | 0
2034 | 12 | 26 | 15 | 411.7402 | 0
2034 | 12 | 26 | 16 | 414.2643 | 0
2034 | 12 | 26 | 17 | 418.3129 | 0
2034 | 12 | 26 | 18 | 422.1316 | 0
2034 | 12 | 26 | 19 | 415.6094 | 0
2034 | 12 | 26 | 20 | 404.9775 | 0
2034 | 12 | 26 | 21 | 397.2629 | 0
2034 | 12 | 26 | 22 | 391.5658 | 0
2034 | 12 | 26 | 23 | 382.8651 | 0
2034 | 12 | 27 | 0 | 371.1491 | 0
2034 | 12 | 27 | 1 | 372.2185 | 0
2034 | 12 | 27 | 2 | 363.0376 | 0
2034 | 12 | 27 | 3 | 355.9507 | 0
2034 | 12 | 27 | 4 | 354.2139 | 0
2034 | 12 | 27 | 5 | 360.6813 | 0
2034 | 12 | 27 | 6 | 375.396 | 0
2034 | 12 | 27 | 7 | 399.6615 | 0
2034 | 12 | 27 | 8 | 429.0303 | 0
2034 | 12 | 27 | 9 | 449.4544 | 0
2034 | 12 | 27 | 10 | 463.1094 | 0
2034 | 12 | 27 | 11 | 472.4153 | 0
2034 | 12 | 27 | 12 | 480.3388 | 0
2034 | 12 | 27 | 13 | 483.3272 | 0
2034 | 12 | 27 | 14 | 483.1506 | 0
2034 | 12 | 27 | 15 | 482.7384 | 0
2034 | 12 | 27 | 16 | 483.8235 | 0
2034 | 12 | 27 | 17 | 485.6567 | 0
2034 | 12 | 27 | 18 | 484.8782 | 0
2034 | 12 | 27 | 19 | 473.4078 | 0
2034 | 12 | 27 | 20 | 457.0341 | 0
2034 | 12 | 27 | 21 | 442.9492 | 0
2034 | 12 | 27 | 22 | 432.2824 | 0
2034 | 12 | 27 | 23 | 416.7468 | 0
2034 | 12 | 28 | 0 | 397.0085 | 0
2034 | 12 | 28 | 1 | 383.943 | 0
2034 | 12 | 28 | 2 | 374.3621 | 0
2034 | 12 | 28 | 3 | 366.9007 | 0
2034 | 12 | 28 | 4 | 364.5917 | 0
2034 | 12 | 28 | 5 | 370.3718 | 0
2034 | 12 | 28 | 6 | 382.0041 | 0
2034 | 12 | 28 | 7 | 404.9379 | 0
2034 | 12 | 28 | 8 | 434.1951 | 0
2034 | 12 | 28 | 9 | 454.7301 | 0
2034 | 12 | 28 | 10 | 467.6749 | 0
2034 | 12 | 28 | 11 | 476.6696 | 0
2034 | 12 | 28 | 12 | 482.7144 | 0
2034 | 12 | 28 | 13 | 484.8201 | 0
2034 | 12 | 28 | 14 | 483.5604 | 0
2034 | 12 | 28 | 15 | 482.4502 | 0
2034 | 12 | 28 | 16 | 482.9624 | 0
2034 | 12 | 28 | 17 | 484.0148 | 0
2034 | 12 | 28 | 18 | 483.3179 | 0
2034 | 12 | 28 | 19 | 471.624 | 0
2034 | 12 | 28 | 20 | 454.8871 | 0
2034 | 12 | 28 | 21 | 440.9066 | 0
2034 | 12 | 28 | 22 | 430.8802 | 0
2034 | 12 | 28 | 23 | 416.6861 | 0
2034 | 12 | 29 | 0 | 397.8675 | 0
2034 | 12 | 29 | 1 | 382.7486 | 0
2034 | 12 | 29 | 2 | 372.8071 | 0
2034 | 12 | 29 | 3 | 364.7216 | 0
2034 | 12 | 29 | 4 | 361.9107 | 0
2034 | 12 | 29 | 5 | 367.2167 | 0
2034 | 12 | 29 | 6 | 379.7335 | 0
2034 | 12 | 29 | 7 | 401.0856 | 0
2034 | 12 | 29 | 8 | 428.0355 | 0
2034 | 12 | 29 | 9 | 448.0829 | 0
2034 | 12 | 29 | 10 | 461.3025 | 0
2034 | 12 | 29 | 11 | 470.1212 | 0
2034 | 12 | 29 | 12 | 477.3934 | 0
2034 | 12 | 29 | 13 | 478.9279 | 0
2034 | 12 | 29 | 14 | 478.184 | 0
2034 | 12 | 29 | 15 | 477.3132 | 0
2034 | 12 | 29 | 16 | 477.811 | 0
2034 | 12 | 29 | 17 | 478.1007 | 0
2034 | 12 | 29 | 18 | 473.4304 | 0
2034 | 12 | 29 | 19 | 460.273 | 0
2034 | 12 | 29 | 20 | 442.7866 | 0
2034 | 12 | 29 | 21 | 428.5681 | 0
2034 | 12 | 29 | 22 | 419.4597 | 0
2034 | 12 | 29 | 23 | 408.4421 | 0
2034 | 12 | 30 | 0 | 397.8468 | 0
2034 | 12 | 30 | 1 | 389.9351 | 0
2034 | 12 | 30 | 2 | 379.2923 | 0
2034 | 12 | 30 | 3 | 369.7212 | 0
2034 | 12 | 30 | 4 | 364.9107 | 0
2034 | 12 | 30 | 5 | 366.6082 | 0
2034 | 12 | 30 | 6 | 374.0056 | 0
2034 | 12 | 30 | 7 | 378.2813 | 0
2034 | 12 | 30 | 8 | 387.4042 | 0
2034 | 12 | 30 | 9 | 402.6395 | 0
2034 | 12 | 30 | 10 | 419.0643 | 0
2034 | 12 | 30 | 11 | 432.9851 | 0
2034 | 12 | 30 | 12 | 444.0433 | 0
2034 | 12 | 30 | 13 | 447.2877 | 0
2034 | 12 | 30 | 14 | 447.6584 | 0
2034 | 12 | 30 | 15 | 448.4372 | 0
2034 | 12 | 30 | 16 | 451.6003 | 0
2034 | 12 | 30 | 17 | 453.8729 | 0
2034 | 12 | 30 | 18 | 450.3538 | 0
2034 | 12 | 30 | 19 | 445.4726 | 0
2034 | 12 | 30 | 20 | 434.2074 | 0
2034 | 12 | 30 | 21 | 425.5361 | 0
2034 | 12 | 30 | 22 | 419.3912 | 0
2034 | 12 | 30 | 23 | 411.6142 | 0
2034 | 12 | 31 | 0 | 398.3413 | 0
2034 | 12 | 31 | 1 | 391.0893 | 0
2034 | 12 | 31 | 2 | 380.8101 | 0
2034 | 12 | 31 | 3 | 371.4141 | 0
2034 | 12 | 31 | 4 | 366.7926 | 0
2034 | 12 | 31 | 5 | 368.4886 | 0
2034 | 12 | 31 | 6 | 373.0588 | 0
2034 | 12 | 31 | 7 | 377.2981 | 0
2034 | 12 | 31 | 8 | 380.3495 | 0
2034 | 12 | 31 | 9 | 387.6269 | 0
2034 | 12 | 31 | 10 | 400.9554 | 0
2034 | 12 | 31 | 11 | 415.8425 | 0
2034 | 12 | 31 | 12 | 429.9831 | 0
2034 | 12 | 31 | 13 | 435.55 | 0
2034 | 12 | 31 | 14 | 437.7001 | 0
2034 | 12 | 31 | 15 | 439.3984 | 0
2034 | 12 | 31 | 16 | 441.9086 | 0
2034 | 12 | 31 | 17 | 446.3509 | 0
2034 | 12 | 31 | 18 | 449.1957 | 0
2034 | 12 | 31 | 19 | 444.0081 | 0
2034 | 12 | 31 | 20 | 433.5392 | 0
2034 | 12 | 31 | 21 | 423.8705 | 0
2034 | 12 | 31 | 22 | 415.7634 | 0
2034 | 12 | 31 | 23 | 405.6144 | 0
2035 | 1 | 1 | 0 | 394.4292 | 0
2035 | 1 | 1 | 1 | 357.231 | 0
2035 | 1 | 1 | 2 | 351.1467 | 0
2035 | 1 | 1 | 3 | 345.3923 | 0
2035 | 1 | 1 | 4 | 341.1673 | 0
2035 | 1 | 1 | 5 | 343.4401 | 0
2035 | 1 | 1 | 6 | 351.0856 | 0
2035 | 1 | 1 | 7 | 357.4355 | 0
2035 | 1 | 1 | 8 | 362.6422 | 0
2035 | 1 | 1 | 9 | 366.8614 | 0
2035 | 1 | 1 | 10 | 373.2566 | 0
2035 | 1 | 1 | 11 | 383.2749 | 0
2035 | 1 | 1 | 12 | 396.5011 | 0
2035 | 1 | 1 | 13 | 403.224 | 0
2035 | 1 | 1 | 14 | 406.6774 | 0
2035 | 1 | 1 | 15 | 409.6115 | 0
2035 | 1 | 1 | 16 | 414.697 | 0
2035 | 1 | 1 | 17 | 419.6882 | 0
2035 | 1 | 1 | 18 | 427.2846 | 0
2035 | 1 | 1 | 19 | 423.8562 | 0
2035 | 1 | 1 | 20 | 413.1184 | 0
2035 | 1 | 1 | 21 | 405.8787 | 0
2035 | 1 | 1 | 22 | 398.4682 | 0
2035 | 1 | 1 | 23 | 387.548 | 0
2035 | 1 | 2 | 0 | 369.9184 | 0
2035 | 1 | 2 | 1 | 366.5238 | 0
2035 | 1 | 2 | 2 | 356.5974 | 0
2035 | 1 | 2 | 3 | 349.8929 | 0
2035 | 1 | 2 | 4 | 348.8741 | 0
2035 | 1 | 2 | 5 | 356.7576 | 0
2035 | 1 | 2 | 6 | 373.6162 | 0
2035 | 1 | 2 | 7 | 403.2 | 0
2035 | 1 | 2 | 8 | 438.6822 | 0
2035 | 1 | 2 | 9 | 460.9847 | 0
2035 | 1 | 2 | 10 | 471.7584 | 0
2035 | 1 | 2 | 11 | 478.3313 | 0
2035 | 1 | 2 | 12 | 484.6729 | 0
2035 | 1 | 2 | 13 | 488.4081 | 0
2035 | 1 | 2 | 14 | 486.959 | 0
2035 | 1 | 2 | 15 | 484.727 | 0
2035 | 1 | 2 | 16 | 484.4163 | 0
2035 | 1 | 2 | 17 | 486.3422 | 0
2035 | 1 | 2 | 18 | 491.6418 | 0
2035 | 1 | 2 | 19 | 480.1829 | 0
2035 | 1 | 2 | 20 | 462.5489 | 0
2035 | 1 | 2 | 21 | 446.9397 | 0
2035 | 1 | 2 | 22 | 433.3174 | 0
2035 | 1 | 2 | 23 | 413.2467 | 0
2035 | 1 | 3 | 0 | 394.952 | 0
2035 | 1 | 3 | 1 | 377.5097 | 0
2035 | 1 | 3 | 2 | 367.0723 | 0
2035 | 1 | 3 | 3 | 359.7572 | 0
2035 | 1 | 3 | 4 | 358.0404 | 0
2035 | 1 | 3 | 5 | 365.233 | 0
2035 | 1 | 3 | 6 | 381.4467 | 0
2035 | 1 | 3 | 7 | 410.4754 | 0
2035 | 1 | 3 | 8 | 445.9493 | 0
2035 | 1 | 3 | 9 | 469.4237 | 0
2035 | 1 | 3 | 10 | 481.4546 | 0
2035 | 1 | 3 | 11 | 488.4588 | 0
2035 | 1 | 3 | 12 | 496.2691 | 0
2035 | 1 | 3 | 13 | 500.3973 | 0.39733
2035 | 1 | 3 | 14 | 499.2096 | 0
2035 | 1 | 3 | 15 | 497.3873 | 0
2035 | 1 | 3 | 16 | 497.1058 | 0
2035 | 1 | 3 | 17 | 498.392 | 0
2035 | 1 | 3 | 18 | 494.5862 | 0
2035 | 1 | 3 | 19 | 482.7433 | 0
2035 | 1 | 3 | 20 | 465.1509 | 0
2035 | 1 | 3 | 21 | 449.6276 | 0
2035 | 1 | 3 | 22 | 436.1427 | 0
2035 | 1 | 3 | 23 | 416.1234 | 0
2035 | 1 | 4 | 0 | 397.4993 | 0
2035 | 1 | 4 | 1 | 376.3323 | 0
2035 | 1 | 4 | 2 | 365.2482 | 0
2035 | 1 | 4 | 3 | 357.3732 | 0
2035 | 1 | 4 | 4 | 355.0239 | 0
2035 | 1 | 4 | 5 | 361.6307 | 0
2035 | 1 | 4 | 6 | 378.3595 | 0
2035 | 1 | 4 | 7 | 406.4222 | 0
2035 | 1 | 4 | 8 | 440.6507 | 0
2035 | 1 | 4 | 9 | 463.2319 | 0
2035 | 1 | 4 | 10 | 474.2877 | 0
2035 | 1 | 4 | 11 | 481.0399 | 0
2035 | 1 | 4 | 12 | 490.0048 | 0
2035 | 1 | 4 | 13 | 493.6038 | 0
2035 | 1 | 4 | 14 | 491.8281 | 0
2035 | 1 | 4 | 15 | 489.5786 | 0
2035 | 1 | 4 | 16 | 488.7536 | 0
2035 | 1 | 4 | 17 | 488.9001 | 0
2035 | 1 | 4 | 18 | 484.6214 | 0
2035 | 1 | 4 | 19 | 472.1018 | 0
2035 | 1 | 4 | 20 | 454.008 | 0
2035 | 1 | 4 | 21 | 438.5304 | 0
2035 | 1 | 4 | 22 | 425.7066 | 0
2035 | 1 | 4 | 23 | 407.1753 | 0
2035 | 1 | 5 | 0 | 389.2078 | 0
2035 | 1 | 5 | 1 | 369.9779 | 0
2035 | 1 | 5 | 2 | 358.7876 | 0
2035 | 1 | 5 | 3 | 350.3524 | 0
2035 | 1 | 5 | 4 | 347.5978 | 0
2035 | 1 | 5 | 5 | 353.9691 | 0
2035 | 1 | 5 | 6 | 368.5975 | 0
2035 | 1 | 5 | 7 | 395.2759 | 0
2035 | 1 | 5 | 8 | 428.3796 | 0
2035 | 1 | 5 | 9 | 451.1928 | 0
2035 | 1 | 5 | 10 | 463.183 | 0
2035 | 1 | 5 | 11 | 470.201 | 0
2035 | 1 | 5 | 12 | 479.5676 | 0
2035 | 1 | 5 | 13 | 483.4552 | 0
2035 | 1 | 5 | 14 | 482.0777 | 0
2035 | 1 | 5 | 15 | 480.2125 | 0
2035 | 1 | 5 | 16 | 480.04 | 0
2035 | 1 | 5 | 17 | 480.0692 | 0
2035 | 1 | 5 | 18 | 477.5548 | 0
2035 | 1 | 5 | 19 | 464.6287 | 0
2035 | 1 | 5 | 20 | 446.5265 | 0
2035 | 1 | 5 | 21 | 431.5693 | 0
2035 | 1 | 5 | 22 | 420.5488 | 0
2035 | 1 | 5 | 23 | 405.3387 | 0
2035 | 1 | 6 | 0 | 384.2774 | 0
2035 | 1 | 6 | 1 | 367.6 | 0
2035 | 1 | 6 | 2 | 356.6767 | 0
2035 | 1 | 6 | 3 | 347.2727 | 0
2035 | 1 | 6 | 4 | 342.0527 | 0
2035 | 1 | 6 | 5 | 343.1297 | 0
2035 | 1 | 6 | 6 | 344.8385 | 0
2035 | 1 | 6 | 7 | 349.9922 | 0
2035 | 1 | 6 | 8 | 365.0182 | 0
2035 | 1 | 6 | 9 | 383.8754 | 0
2035 | 1 | 6 | 10 | 400.8448 | 0
2035 | 1 | 6 | 11 | 414.4022 | 0
2035 | 1 | 6 | 12 | 425.2806 | 0
2035 | 1 | 6 | 13 | 430.0194 | 0
2035 | 1 | 6 | 14 | 430.552 | 0
2035 | 1 | 6 | 15 | 430.1694 | 0
2035 | 1 | 6 | 16 | 431.012 | 0
2035 | 1 | 6 | 17 | 433.3408 | 0
2035 | 1 | 6 | 18 | 432.7861 | 0
2035 | 1 | 6 | 19 | 427.9711 | 0
2035 | 1 | 6 | 20 | 416.5612 | 0
2035 | 1 | 6 | 21 | 406.682 | 0
2035 | 1 | 6 | 22 | 400.2695 | 0
2035 | 1 | 6 | 23 | 390.1483 | 0
2035 | 1 | 7 | 0 | 378.9622 | 0
2035 | 1 | 7 | 1 | 359.5836 | 0
2035 | 1 | 7 | 2 | 349.2237 | 0
2035 | 1 | 7 | 3 | 339.7364 | 0
2035 | 1 | 7 | 4 | 333.8828 | 0
2035 | 1 | 7 | 5 | 333.881 | 0
2035 | 1 | 7 | 6 | 334.4328 | 0
2035 | 1 | 7 | 7 | 337.0677 | 0
2035 | 1 | 7 | 8 | 351.0603 | 0
2035 | 1 | 7 | 9 | 369.1937 | 0
2035 | 1 | 7 | 10 | 385.5362 | 0
2035 | 1 | 7 | 11 | 398.8055 | 0
2035 | 1 | 7 | 12 | 410.3872 | 0
2035 | 1 | 7 | 13 | 416.203 | 0
2035 | 1 | 7 | 14 | 417.2581 | 0
2035 | 1 | 7 | 15 | 417.8236 | 0
2035 | 1 | 7 | 16 | 419.3217 | 0
2035 | 1 | 7 | 17 | 423.1527 | 0
2035 | 1 | 7 | 18 | 424.7721 | 0
2035 | 1 | 7 | 19 | 420.5797 | 0
2035 | 1 | 7 | 20 | 409.602 | 0
2035 | 1 | 7 | 21 | 400.0133 | 0
2035 | 1 | 7 | 22 | 392.4915 | 0
2035 | 1 | 7 | 23 | 379.5768 | 0
2035 | 1 | 8 | 0 | 365.9775 | 0
2035 | 1 | 8 | 1 | 351.7576 | 0
2035 | 1 | 8 | 2 | 343.0068 | 0
2035 | 1 | 8 | 3 | 336.8064 | 0
2035 | 1 | 8 | 4 | 336.7527 | 0
2035 | 1 | 8 | 5 | 345.7685 | 0
2035 | 1 | 8 | 6 | 362.3962 | 0
2035 | 1 | 8 | 7 | 389.625 | 0
2035 | 1 | 8 | 8 | 422.8866 | 0
2035 | 1 | 8 | 9 | 445.225 | 0
2035 | 1 | 8 | 10 | 457.0437 | 0
2035 | 1 | 8 | 11 | 464.506 | 0
2035 | 1 | 8 | 12 | 472.7584 | 0
2035 | 1 | 8 | 13 | 477.1648 | 0
2035 | 1 | 8 | 14 | 475.9672 | 0
2035 | 1 | 8 | 15 | 474.0307 | 0
2035 | 1 | 8 | 16 | 474.2301 | 0
2035 | 1 | 8 | 17 | 475.3355 | 0
2035 | 1 | 8 | 18 | 476.4784 | 0
2035 | 1 | 8 | 19 | 466.2422 | 0
2035 | 1 | 8 | 20 | 449.1987 | 0
2035 | 1 | 8 | 21 | 433.9136 | 0
2035 | 1 | 8 | 22 | 420.8189 | 0
2035 | 1 | 8 | 23 | 402.0551 | 0
2035 | 1 | 9 | 0 | 378.4712 | 0
2035 | 1 | 9 | 1 | 368.925 | 0
2035 | 1 | 9 | 2 | 360.2671 | 0
2035 | 1 | 9 | 3 | 354.3337 | 0
2035 | 1 | 9 | 4 | 353.9638 | 0
2035 | 1 | 9 | 5 | 362.2195 | 0
2035 | 1 | 9 | 6 | 377.4353 | 0
2035 | 1 | 9 | 7 | 406.29 | 0
2035 | 1 | 9 | 8 | 441.1619 | 0
2035 | 1 | 9 | 9 | 462.8899 | 0
2035 | 1 | 9 | 10 | 473.3346 | 0
2035 | 1 | 9 | 11 | 479.92 | 0
2035 | 1 | 9 | 12 | 487.1325 | 0
2035 | 1 | 9 | 13 | 491.0832 | 0
2035 | 1 | 9 | 14 | 489.9916 | 0
2035 | 1 | 9 | 15 | 488.1423 | 0
2035 | 1 | 9 | 16 | 488.6503 | 0
2035 | 1 | 9 | 17 | 489.9519 | 0
2035 | 1 | 9 | 18 | 492.2807 | 0
2035 | 1 | 9 | 19 | 484.5341 | 0
2035 | 1 | 9 | 20 | 469.2883 | 0
2035 | 1 | 9 | 21 | 454.8243 | 0
2035 | 1 | 9 | 22 | 442.0551 | 0
2035 | 1 | 9 | 23 | 423.2854 | 0
2035 | 1 | 10 | 0 | 400.9486 | 0
2035 | 1 | 10 | 1 | 381.1897 | 0
2035 | 1 | 10 | 2 | 370.9622 | 0
2035 | 1 | 10 | 3 | 363.3638 | 0
2035 | 1 | 10 | 4 | 361.2301 | 0
2035 | 1 | 10 | 5 | 367.9678 | 0
2035 | 1 | 10 | 6 | 383.4494 | 0
2035 | 1 | 10 | 7 | 410.9455 | 0
2035 | 1 | 10 | 8 | 443.7926 | 0
2035 | 1 | 10 | 9 | 465.7203 | 0
2035 | 1 | 10 | 10 | 476.6065 | 0
2035 | 1 | 10 | 11 | 482.9708 | 0
2035 | 1 | 10 | 12 | 490.7142 | 0
2035 | 1 | 10 | 13 | 494.1508 | 0
2035 | 1 | 10 | 14 | 492.635 | 0
2035 | 1 | 10 | 15 | 490.3988 | 0
2035 | 1 | 10 | 16 | 490.0757 | 0
2035 | 1 | 10 | 17 | 489.6946 | 0
2035 | 1 | 10 | 18 | 485.1763 | 0
2035 | 1 | 10 | 19 | 473.1495 | 0
2035 | 1 | 10 | 20 | 455.1247 | 0
2035 | 1 | 10 | 21 | 439.4168 | 0
2035 | 1 | 10 | 22 | 425.9305 | 0
2035 | 1 | 10 | 23 | 406.7181 | 0
2035 | 1 | 11 | 0 | 387.5549 | 0
2035 | 1 | 11 | 1 | 371.2152 | 0
2035 | 1 | 11 | 2 | 360.6526 | 0
2035 | 1 | 11 | 3 | 353.1405 | 0
2035 | 1 | 11 | 4 | 351.0674 | 0
2035 | 1 | 11 | 5 | 357.8388 | 0
2035 | 1 | 11 | 6 | 375.1759 | 0
2035 | 1 | 11 | 7 | 402.68 | 0
2035 | 1 | 11 | 8 | 435.6273 | 0
2035 | 1 | 11 | 9 | 456.1092 | 0
2035 | 1 | 11 | 10 | 465.8061 | 0
2035 | 1 | 11 | 11 | 471.9347 | 0
2035 | 1 | 11 | 12 | 480.638 | 0
2035 | 1 | 11 | 13 | 483.7772 | 0
2035 | 1 | 11 | 14 | 481.7199 | 0
2035 | 1 | 11 | 15 | 479.3224 | 0
2035 | 1 | 11 | 16 | 478.9337 | 0
2035 | 1 | 11 | 17 | 478.4312 | 0
2035 | 1 | 11 | 18 | 482.6972 | 0
2035 | 1 | 11 | 19 | 472.3853 | 0
2035 | 1 | 11 | 20 | 455.6555 | 0
2035 | 1 | 11 | 21 | 440.8774 | 0
2035 | 1 | 11 | 22 | 428.6704 | 0
2035 | 1 | 11 | 23 | 411.1089 | 0
2035 | 1 | 12 | 0 | 389.4674 | 0
2035 | 1 | 12 | 1 | 370.7047 | 0
2035 | 1 | 12 | 2 | 360.1422 | 0
2035 | 1 | 12 | 3 | 351.8347 | 0
2035 | 1 | 12 | 4 | 349.18 | 0
2035 | 1 | 12 | 5 | 355.6945 | 0
2035 | 1 | 12 | 6 | 370.1411 | 0
2035 | 1 | 12 | 7 | 396.0755 | 0
2035 | 1 | 12 | 8 | 428.8273 | 0
2035 | 1 | 12 | 9 | 451.5434 | 0
2035 | 1 | 12 | 10 | 463.4752 | 0
2035 | 1 | 12 | 11 | 470.6511 | 0
2035 | 1 | 12 | 12 | 477.6236 | 0
2035 | 1 | 12 | 13 | 480.9974 | 0
2035 | 1 | 12 | 14 | 479.3588 | 0
2035 | 1 | 12 | 15 | 477.4169 | 0
2035 | 1 | 12 | 16 | 477.5529 | 0
2035 | 1 | 12 | 17 | 476.7631 | 0
2035 | 1 | 12 | 18 | 473.4252 | 0
2035 | 1 | 12 | 19 | 460.9418 | 0
2035 | 1 | 12 | 20 | 442.7855 | 0
2035 | 1 | 12 | 21 | 427.8451 | 0
2035 | 1 | 12 | 22 | 416.8042 | 0
2035 | 1 | 12 | 23 | 402.0122 | 0
2035 | 1 | 13 | 0 | 386.2488 | 0
2035 | 1 | 13 | 1 | 368.3388 | 0
2035 | 1 | 13 | 2 | 357.6392 | 0
2035 | 1 | 13 | 3 | 348.3403 | 0
2035 | 1 | 13 | 4 | 343.2953 | 0
2035 | 1 | 13 | 5 | 344.6399 | 0
2035 | 1 | 13 | 6 | 348.2527 | 0
2035 | 1 | 13 | 7 | 353.4303 | 0
2035 | 1 | 13 | 8 | 368.0121 | 0
2035 | 1 | 13 | 9 | 386.1683 | 0
2035 | 1 | 13 | 10 | 402.5386 | 0
2035 | 1 | 13 | 11 | 415.6862 | 0
2035 | 1 | 13 | 12 | 421.8881 | 0
2035 | 1 | 13 | 13 | 425.263 | 0
2035 | 1 | 13 | 14 | 424.6186 | 0
2035 | 1 | 13 | 15 | 423.4651 | 0
2035 | 1 | 13 | 16 | 424.6141 | 0
2035 | 1 | 13 | 17 | 426.2262 | 0
2035 | 1 | 13 | 18 | 431.2358 | 0
2035 | 1 | 13 | 19 | 428.1606 | 0
2035 | 1 | 13 | 20 | 417.9354 | 0
2035 | 1 | 13 | 21 | 408.7776 | 0
2035 | 1 | 13 | 22 | 402.5277 | 0
2035 | 1 | 13 | 23 | 392.8059 | 0
2035 | 1 | 14 | 0 | 382.3871 | 0
2035 | 1 | 14 | 1 | 362.8046 | 0
2035 | 1 | 14 | 2 | 352.3507 | 0
2035 | 1 | 14 | 3 | 342.7441 | 0
2035 | 1 | 14 | 4 | 336.7033 | 0
2035 | 1 | 14 | 5 | 336.4461 | 0
2035 | 1 | 14 | 6 | 336.4588 | 0
2035 | 1 | 14 | 7 | 338.4219 | 0
2035 | 1 | 14 | 8 | 352.0752 | 0
2035 | 1 | 14 | 9 | 369.8948 | 0
2035 | 1 | 14 | 10 | 385.8885 | 0
2035 | 1 | 14 | 11 | 398.7072 | 0
2035 | 1 | 14 | 12 | 408.3887 | 0
2035 | 1 | 14 | 13 | 413.6102 | 0
2035 | 1 | 14 | 14 | 414.1437 | 0
2035 | 1 | 14 | 15 | 414.446 | 0
2035 | 1 | 14 | 16 | 415.988 | 0
2035 | 1 | 14 | 17 | 419.0608 | 0
2035 | 1 | 14 | 18 | 424.6549 | 0
2035 | 1 | 14 | 19 | 421.1815 | 0
2035 | 1 | 14 | 20 | 410.6259 | 0
2035 | 1 | 14 | 21 | 401.3155 | 0
2035 | 1 | 14 | 22 | 394.0323 | 0
2035 | 1 | 14 | 23 | 381.5431 | 0
2035 | 1 | 15 | 0 | 364.826 | 0
2035 | 1 | 15 | 1 | 348.2763 | 0
2035 | 1 | 15 | 2 | 339.2984 | 0
2035 | 1 | 15 | 3 | 332.8094 | 0
2035 | 1 | 15 | 4 | 332.5271 | 0
2035 | 1 | 15 | 5 | 341.4438 | 0
2035 | 1 | 15 | 6 | 357.1034 | 0
2035 | 1 | 15 | 7 | 384.0512 | 0
2035 | 1 | 15 | 8 | 416.2695 | 0
2035 | 1 | 15 | 9 | 437.8055 | 0
2035 | 1 | 15 | 10 | 449.3338 | 0
2035 | 1 | 15 | 11 | 456.574 | 0
2035 | 1 | 15 | 12 | 460.038 | 0
2035 | 1 | 15 | 13 | 463.1268 | 0
2035 | 1 | 15 | 14 | 461.0324 | 0
2035 | 1 | 15 | 15 | 458.1443 | 0
2035 | 1 | 15 | 16 | 457.8568 | 0
2035 | 1 | 15 | 17 | 458.1929 | 0
2035 | 1 | 15 | 18 | 455.4419 | 0
2035 | 1 | 15 | 19 | 446.8656 | 0
2035 | 1 | 15 | 20 | 431.4108 | 0
2035 | 1 | 15 | 21 | 417.243 | 0
2035 | 1 | 15 | 22 | 404.7046 | 0
2035 | 1 | 15 | 23 | 386.8374 | 0
2035 | 1 | 16 | 0 | 368.4852 | 0
2035 | 1 | 16 | 1 | 347.5506 | 0
2035 | 1 | 16 | 2 | 338.1279 | 0
2035 | 1 | 16 | 3 | 331.0185 | 0
2035 | 1 | 16 | 4 | 329.7708 | 0
2035 | 1 | 16 | 5 | 337.8634 | 0
2035 | 1 | 16 | 6 | 354.4205 | 0
2035 | 1 | 16 | 7 | 383.1782 | 0
2035 | 1 | 16 | 8 | 415.1233 | 0
2035 | 1 | 16 | 9 | 435.0522 | 0
2035 | 1 | 16 | 10 | 444.8783 | 0
2035 | 1 | 16 | 11 | 451.4034 | 0
2035 | 1 | 16 | 12 | 461.6332 | 0
2035 | 1 | 16 | 13 | 466.1803 | 0
2035 | 1 | 16 | 14 | 465.7132 | 0
2035 | 1 | 16 | 15 | 463.714 | 0
2035 | 1 | 16 | 16 | 463.8695 | 0
2035 | 1 | 16 | 17 | 463.19 | 0
2035 | 1 | 16 | 18 | 459.1377 | 0
2035 | 1 | 16 | 19 | 446.9866 | 0
2035 | 1 | 16 | 20 | 428.9186 | 0
2035 | 1 | 16 | 21 | 413.7318 | 0
2035 | 1 | 16 | 22 | 400.4483 | 0
2035 | 1 | 16 | 23 | 381.8485 | 0
2035 | 1 | 17 | 0 | 361.0697 | 0
2035 | 1 | 17 | 1 | 353.9749 | 0
2035 | 1 | 17 | 2 | 344.6577 | 0
2035 | 1 | 17 | 3 | 338.1325 | 0
2035 | 1 | 17 | 4 | 337.2769 | 0
2035 | 1 | 17 | 5 | 345.6212 | 0
2035 | 1 | 17 | 6 | 362.0665 | 0
2035 | 1 | 17 | 7 | 392.4274 | 0
2035 | 1 | 17 | 8 | 429.1001 | 0
2035 | 1 | 17 | 9 | 453.2497 | 0
2035 | 1 | 17 | 10 | 467.2038 | 0
2035 | 1 | 17 | 11 | 475.5521 | 0
2035 | 1 | 17 | 12 | 478.9734 | 0
2035 | 1 | 17 | 13 | 484.21 | 0
2035 | 1 | 17 | 14 | 483.6619 | 0
2035 | 1 | 17 | 15 | 482.126 | 0
2035 | 1 | 17 | 16 | 483.1977 | 0
2035 | 1 | 17 | 17 | 484.8116 | 0
2035 | 1 | 17 | 18 | 483.9051 | 0
2035 | 1 | 17 | 19 | 477.1962 | 0
2035 | 1 | 17 | 20 | 463.5433 | 0
2035 | 1 | 17 | 21 | 450.5843 | 0
2035 | 1 | 17 | 22 | 438.7266 | 0
2035 | 1 | 17 | 23 | 420.5885 | 0
2035 | 1 | 18 | 0 | 392.8095 | 0
2035 | 1 | 18 | 1 | 383.5594 | 0
2035 | 1 | 18 | 2 | 374.2405 | 0
2035 | 1 | 18 | 3 | 367.747 | 0
2035 | 1 | 18 | 4 | 366.7279 | 0
2035 | 1 | 18 | 5 | 374.4573 | 0
2035 | 1 | 18 | 6 | 390.1952 | 0
2035 | 1 | 18 | 7 | 418.4098 | 0
2035 | 1 | 18 | 8 | 453.7338 | 0
2035 | 1 | 18 | 9 | 475.9895 | 0
2035 | 1 | 18 | 10 | 486.4404 | 0
2035 | 1 | 18 | 11 | 493.202 | 0
2035 | 1 | 18 | 12 | 498.5174 | 0
2035 | 1 | 18 | 13 | 501.0288 | 1.0288
2035 | 1 | 18 | 14 | 498.6313 | 0
2035 | 1 | 18 | 15 | 495.8066 | 0
2035 | 1 | 18 | 16 | 495.596 | 0
2035 | 1 | 18 | 17 | 496.6263 | 0
2035 | 1 | 18 | 18 | 501.6437 | 1.6437
2035 | 1 | 18 | 19 | 495.2045 | 0
2035 | 1 | 18 | 20 | 481.0271 | 0
2035 | 1 | 18 | 21 | 467.6297 | 0
2035 | 1 | 18 | 22 | 455.7717 | 0
2035 | 1 | 18 | 23 | 438.2229 | 0
2035 | 1 | 19 | 0 | 413.5583 | 0
2035 | 1 | 19 | 1 | 400.7626 | 0
2035 | 1 | 19 | 2 | 390.141 | 0
2035 | 1 | 19 | 3 | 382.3605 | 0
2035 | 1 | 19 | 4 | 380.0406 | 0
2035 | 1 | 19 | 5 | 386.2538 | 0
2035 | 1 | 19 | 6 | 399.3587 | 0
2035 | 1 | 19 | 7 | 424.85 | 0
2035 | 1 | 19 | 8 | 457.7187 | 0
2035 | 1 | 19 | 9 | 480.3033 | 0
2035 | 1 | 19 | 10 | 491.3965 | 0
2035 | 1 | 19 | 11 | 497.407 | 0
2035 | 1 | 19 | 12 | 502.0267 | 2.0267
2035 | 1 | 19 | 13 | 503.8757 | 3.8757
2035 | 1 | 19 | 14 | 501.4947 | 1.4947
2035 | 1 | 19 | 15 | 498.6608 | 0
2035 | 1 | 19 | 16 | 497.9624 | 0
2035 | 1 | 19 | 17 | 497.6741 | 0
2035 | 1 | 19 | 18 | 498.1682 | 0
2035 | 1 | 19 | 19 | 488.7946 | 0
2035 | 1 | 19 | 20 | 472.5383 | 0
2035 | 1 | 19 | 21 | 458.0548 | 0
2035 | 1 | 19 | 22 | 446.6488 | 0
2035 | 1 | 19 | 23 | 431.7312 | 0
2035 | 1 | 20 | 0 | 412.9282 | 0
2035 | 1 | 20 | 1 | 396.1938 | 0
2035 | 1 | 20 | 2 | 384.3831 | 0
2035 | 1 | 20 | 3 | 374.6309 | 0
2035 | 1 | 20 | 4 | 369.5059 | 0
2035 | 1 | 20 | 5 | 370.7612 | 0
2035 | 1 | 20 | 6 | 373.6629 | 0
2035 | 1 | 20 | 7 | 378.1151 | 0
2035 | 1 | 20 | 8 | 390.5775 | 0
2035 | 1 | 20 | 9 | 406.0414 | 0
2035 | 1 | 20 | 10 | 420.7356 | 0
2035 | 1 | 20 | 11 | 432.5033 | 0
2035 | 1 | 20 | 12 | 444.4318 | 0
2035 | 1 | 20 | 13 | 448.6623 | 0
2035 | 1 | 20 | 14 | 448.0666 | 0
2035 | 1 | 20 | 15 | 447.3151 | 0
2035 | 1 | 20 | 16 | 449.4306 | 0
2035 | 1 | 20 | 17 | 450.3863 | 0
2035 | 1 | 20 | 18 | 447.3865 | 0
2035 | 1 | 20 | 19 | 442.8226 | 0
2035 | 1 | 20 | 20 | 431.4684 | 0
2035 | 1 | 20 | 21 | 421.7033 | 0
2035 | 1 | 20 | 22 | 414.5789 | 0
2035 | 1 | 20 | 23 | 405.1309 | 0
2035 | 1 | 21 | 0 | 388.7724 | 0
2035 | 1 | 21 | 1 | 376.2917 | 0
2035 | 1 | 21 | 2 | 366.0579 | 0
2035 | 1 | 21 | 3 | 356.496 | 0
2035 | 1 | 21 | 4 | 351.0777 | 0
2035 | 1 | 21 | 5 | 352.0792 | 0
2035 | 1 | 21 | 6 | 356.0913 | 0
2035 | 1 | 21 | 7 | 358.5252 | 0
2035 | 1 | 21 | 8 | 367.7852 | 0
2035 | 1 | 21 | 9 | 382.6368 | 0
2035 | 1 | 21 | 10 | 398.8008 | 0
2035 | 1 | 21 | 11 | 413.39 | 0
2035 | 1 | 21 | 12 | 426.5368 | 0
2035 | 1 | 21 | 13 | 432.6183 | 0
2035 | 1 | 21 | 14 | 434.5365 | 0
2035 | 1 | 21 | 15 | 434.6023 | 0
2035 | 1 | 21 | 16 | 436.2742 | 0
2035 | 1 | 21 | 17 | 441.035 | 0
2035 | 1 | 21 | 18 | 445.0386 | 0
2035 | 1 | 21 | 19 | 444.4807 | 0
2035 | 1 | 21 | 20 | 435.2724 | 0
2035 | 1 | 21 | 21 | 426.8188 | 0
2035 | 1 | 21 | 22 | 419.3656 | 0
2035 | 1 | 21 | 23 | 407.4197 | 0
2035 | 1 | 22 | 0 | 384.5177 | 0
2035 | 1 | 22 | 1 | 368.5705 | 0
2035 | 1 | 22 | 2 | 359.7115 | 0
2035 | 1 | 22 | 3 | 353.1581 | 0
2035 | 1 | 22 | 4 | 352.8223 | 0
2035 | 1 | 22 | 5 | 361.5414 | 0
2035 | 1 | 22 | 6 | 377.1242 | 0
2035 | 1 | 22 | 7 | 402.5865 | 0
2035 | 1 | 22 | 8 | 435.2859 | 0
2035 | 1 | 22 | 9 | 456.3684 | 0
2035 | 1 | 22 | 10 | 466.4293 | 0
2035 | 1 | 22 | 11 | 472.8358 | 0
2035 | 1 | 22 | 12 | 478.7256 | 0
2035 | 1 | 22 | 13 | 481.4387 | 0
2035 | 1 | 22 | 14 | 478.7783 | 0
2035 | 1 | 22 | 15 | 475.9759 | 0
2035 | 1 | 22 | 16 | 475.8343 | 0
2035 | 1 | 22 | 17 | 476.0148 | 0
2035 | 1 | 22 | 18 | 478.0669 | 0
2035 | 1 | 22 | 19 | 469.5686 | 0
2035 | 1 | 22 | 20 | 452.9524 | 0
2035 | 1 | 22 | 21 | 437.9593 | 0
2035 | 1 | 22 | 22 | 424.9259 | 0
2035 | 1 | 22 | 23 | 406.0945 | 0
2035 | 1 | 23 | 0 | 387.7908 | 0
2035 | 1 | 23 | 1 | 359.4358 | 0
2035 | 1 | 23 | 2 | 349.2212 | 0
2035 | 1 | 23 | 3 | 341.5882 | 0
2035 | 1 | 23 | 4 | 339.7084 | 0
2035 | 1 | 23 | 5 | 347.162 | 0
2035 | 1 | 23 | 6 | 366.2059 | 0
2035 | 1 | 23 | 7 | 394.0697 | 0
2035 | 1 | 23 | 8 | 425.8362 | 0
2035 | 1 | 23 | 9 | 445.0088 | 0
2035 | 1 | 23 | 10 | 453.8558 | 0
2035 | 1 | 23 | 11 | 459.3176 | 0
2035 | 1 | 23 | 12 | 468.7325 | 0
2035 | 1 | 23 | 13 | 472.7782 | 0
2035 | 1 | 23 | 14 | 471.4189 | 0
2035 | 1 | 23 | 15 | 468.8213 | 0
2035 | 1 | 23 | 16 | 468.7911 | 0
2035 | 1 | 23 | 17 | 468.1953 | 0
2035 | 1 | 23 | 18 | 464.7599 | 0
2035 | 1 | 23 | 19 | 453.9046 | 0
2035 | 1 | 23 | 20 | 436.4103 | 0
2035 | 1 | 23 | 21 | 421.4141 | 0
2035 | 1 | 23 | 22 | 408.1218 | 0
2035 | 1 | 23 | 23 | 389.4546 | 0
2035 | 1 | 24 | 0 | 369.0704 | 0
2035 | 1 | 24 | 1 | 356.0278 | 0
2035 | 1 | 24 | 2 | 346.2217 | 0
2035 | 1 | 24 | 3 | 339.2405 | 0
2035 | 1 | 24 | 4 | 338.0263 | 0
2035 | 1 | 24 | 5 | 346.1137 | 0
2035 | 1 | 24 | 6 | 363.7913 | 0
2035 | 1 | 24 | 7 | 393.5362 | 0
2035 | 1 | 24 | 8 | 428.9078 | 0
2035 | 1 | 24 | 9 | 451.9409 | 0
2035 | 1 | 24 | 10 | 465.0319 | 0
2035 | 1 | 24 | 11 | 472.8683 | 0
2035 | 1 | 24 | 12 | 477.1591 | 0
2035 | 1 | 24 | 13 | 481.8719 | 0
2035 | 1 | 24 | 14 | 480.9694 | 0
2035 | 1 | 24 | 15 | 479.1128 | 0
2035 | 1 | 24 | 16 | 479.8152 | 0
2035 | 1 | 24 | 17 | 480.536 | 0
2035 | 1 | 24 | 18 | 477.5318 | 0
2035 | 1 | 24 | 19 | 469.9997 | 0
2035 | 1 | 24 | 20 | 455.4604 | 0
2035 | 1 | 24 | 21 | 442.0175 | 0
2035 | 1 | 24 | 22 | 429.6754 | 0
2035 | 1 | 24 | 23 | 411.2415 | 0
2035 | 1 | 25 | 0 | 389.2333 | 0
2035 | 1 | 25 | 1 | 371.3475 | 0
2035 | 1 | 25 | 2 | 361.4366 | 0
2035 | 1 | 25 | 3 | 354.085 | 0
2035 | 1 | 25 | 4 | 352.4407 | 0
2035 | 1 | 25 | 5 | 360.0291 | 0
2035 | 1 | 25 | 6 | 377.4645 | 0
2035 | 1 | 25 | 7 | 405.2117 | 0
2035 | 1 | 25 | 8 | 437.9263 | 0
2035 | 1 | 25 | 9 | 457.6027 | 0
2035 | 1 | 25 | 10 | 466.2348 | 0
2035 | 1 | 25 | 11 | 472.2954 | 0
2035 | 1 | 25 | 12 | 481.1073 | 0
2035 | 1 | 25 | 13 | 483.8355 | 0
2035 | 1 | 25 | 14 | 481.4606 | 0
2035 | 1 | 25 | 15 | 478.4086 | 0
2035 | 1 | 25 | 16 | 477.8872 | 0
2035 | 1 | 25 | 17 | 477.2924 | 0
2035 | 1 | 25 | 18 | 478.6504 | 0
2035 | 1 | 25 | 19 | 469.3771 | 0
2035 | 1 | 25 | 20 | 453.2038 | 0
2035 | 1 | 25 | 21 | 439.2115 | 0
2035 | 1 | 25 | 22 | 426.9107 | 0
2035 | 1 | 25 | 23 | 409.2542 | 0
2035 | 1 | 26 | 0 | 387.4771 | 0
2035 | 1 | 26 | 1 | 371.2929 | 0
2035 | 1 | 26 | 2 | 360.3045 | 0
2035 | 1 | 26 | 3 | 352.103 | 0
2035 | 1 | 26 | 4 | 349.5553 | 0
2035 | 1 | 26 | 5 | 356.2932 | 0
2035 | 1 | 26 | 6 | 373.7066 | 0
2035 | 1 | 26 | 7 | 400.461 | 0
2035 | 1 | 26 | 8 | 432.1307 | 0
2035 | 1 | 26 | 9 | 452.977 | 0
2035 | 1 | 26 | 10 | 463.6484 | 0
2035 | 1 | 26 | 11 | 469.9231 | 0
2035 | 1 | 26 | 12 | 474.8769 | 0
2035 | 1 | 26 | 13 | 477.0778 | 0
2035 | 1 | 26 | 14 | 474.8787 | 0
2035 | 1 | 26 | 15 | 471.6877 | 0
2035 | 1 | 26 | 16 | 471.0314 | 0
2035 | 1 | 26 | 17 | 470.3477 | 0
2035 | 1 | 26 | 18 | 475.7469 | 0
2035 | 1 | 26 | 19 | 465.3937 | 0
2035 | 1 | 26 | 20 | 448.9324 | 0
2035 | 1 | 26 | 21 | 434.9732 | 0
2035 | 1 | 26 | 22 | 423.7599 | 0
2035 | 1 | 26 | 23 | 409.0963 | 0
2035 | 1 | 27 | 0 | 390.3623 | 0
2035 | 1 | 27 | 1 | 375.7234 | 0
2035 | 1 | 27 | 2 | 364.7885 | 0
2035 | 1 | 27 | 3 | 355.4935 | 0
2035 | 1 | 27 | 4 | 350.6231 | 0
2035 | 1 | 27 | 5 | 352.0956 | 0
2035 | 1 | 27 | 6 | 354.6748 | 0
2035 | 1 | 27 | 7 | 359.5718 | 0
2035 | 1 | 27 | 8 | 374.0743 | 0
2035 | 1 | 27 | 9 | 390.6374 | 0
2035 | 1 | 27 | 10 | 405.3064 | 0
2035 | 1 | 27 | 11 | 417.1766 | 0
2035 | 1 | 27 | 12 | 429.824 | 0
2035 | 1 | 27 | 13 | 434.1968 | 0
2035 | 1 | 27 | 14 | 433.885 | 0
2035 | 1 | 27 | 15 | 432.9742 | 0
2035 | 1 | 27 | 16 | 434.5334 | 0
2035 | 1 | 27 | 17 | 435.7023 | 0
2035 | 1 | 27 | 18 | 438.6927 | 0
2035 | 1 | 27 | 19 | 436.069 | 0
2035 | 1 | 27 | 20 | 425.7875 | 0
2035 | 1 | 27 | 21 | 416.7262 | 0
2035 | 1 | 27 | 22 | 410.2069 | 0
2035 | 1 | 27 | 23 | 400.1513 | 0
2035 | 1 | 28 | 0 | 381.7544 | 0
2035 | 1 | 28 | 1 | 376.1153 | 0
2035 | 1 | 28 | 2 | 366.0826 | 0
2035 | 1 | 28 | 3 | 357.0838 | 0
2035 | 1 | 28 | 4 | 352.1965 | 0
2035 | 1 | 28 | 5 | 353.5724 | 0
2035 | 1 | 28 | 6 | 354.5427 | 0
2035 | 1 | 28 | 7 | 358.3656 | 0
2035 | 1 | 28 | 8 | 371.1912 | 0
2035 | 1 | 28 | 9 | 387.8163 | 0
2035 | 1 | 28 | 10 | 404.2992 | 0
2035 | 1 | 28 | 11 | 418.0736 | 0
2035 | 1 | 28 | 12 | 427.0317 | 0
2035 | 1 | 28 | 13 | 432.9115 | 0
2035 | 1 | 28 | 14 | 433.8527 | 0
2035 | 1 | 28 | 15 | 433.833 | 0
2035 | 1 | 28 | 16 | 436.2984 | 0
2035 | 1 | 28 | 17 | 440.2775 | 0
2035 | 1 | 28 | 18 | 447.4448 | 0
2035 | 1 | 28 | 19 | 448.7944 | 0
2035 | 1 | 28 | 20 | 440.9725 | 0
2035 | 1 | 28 | 21 | 433.4092 | 0
2035 | 1 | 28 | 22 | 426.03 | 0
2035 | 1 | 28 | 23 | 413.1867 | 0
2035 | 1 | 29 | 0 | 391.3885 | 0
2035 | 1 | 29 | 1 | 382.6845 | 0
2035 | 1 | 29 | 2 | 374.1877 | 0
2035 | 1 | 29 | 3 | 368.4551 | 0
2035 | 1 | 29 | 4 | 368.8735 | 0
2035 | 1 | 29 | 5 | 377.9835 | 0
2035 | 1 | 29 | 6 | 394.3896 | 0
2035 | 1 | 29 | 7 | 420.3119 | 0
2035 | 1 | 29 | 8 | 454.0085 | 0
2035 | 1 | 29 | 9 | 474.7234 | 0
2035 | 1 | 29 | 10 | 484.0469 | 0
2035 | 1 | 29 | 11 | 489.778 | 0
2035 | 1 | 29 | 12 | 495.6932 | 0
2035 | 1 | 29 | 13 | 497.7144 | 0
2035 | 1 | 29 | 14 | 494.7317 | 0
2035 | 1 | 29 | 15 | 491.4126 | 0
2035 | 1 | 29 | 16 | 491.0826 | 0
2035 | 1 | 29 | 17 | 492.4878 | 0
2035 | 1 | 29 | 18 | 495.6159 | 0
2035 | 1 | 29 | 19 | 491.2652 | 0
2035 | 1 | 29 | 20 | 477.6854 | 0
2035 | 1 | 29 | 21 | 463.9789 | 0
2035 | 1 | 29 | 22 | 451.1062 | 0
2035 | 1 | 29 | 23 | 432.1841 | 0
2035 | 1 | 30 | 0 | 411.6989 | 0
2035 | 1 | 30 | 1 | 388.3035 | 0
2035 | 1 | 30 | 2 | 377.957 | 0
2035 | 1 | 30 | 3 | 370.4392 | 0
2035 | 1 | 30 | 4 | 368.6004 | 0
2035 | 1 | 30 | 5 | 375.5902 | 0
2035 | 1 | 30 | 6 | 392.0933 | 0
2035 | 1 | 30 | 7 | 418.5568 | 0
2035 | 1 | 30 | 8 | 450.3233 | 0
2035 | 1 | 30 | 9 | 468.7266 | 0
2035 | 1 | 30 | 10 | 475.9518 | 0
2035 | 1 | 30 | 11 | 479.8572 | 0
2035 | 1 | 30 | 12 | 486.4829 | 0
2035 | 1 | 30 | 13 | 488.469 | 0
2035 | 1 | 30 | 14 | 485.5675 | 0
2035 | 1 | 30 | 15 | 481.7738 | 0
2035 | 1 | 30 | 16 | 480.8554 | 0
2035 | 1 | 30 | 17 | 480.1836 | 0
2035 | 1 | 30 | 18 | 485.2002 | 0
2035 | 1 | 30 | 19 | 476.1421 | 0
2035 | 1 | 30 | 20 | 459.352 | 0
2035 | 1 | 30 | 21 | 444.3614 | 0
2035 | 1 | 30 | 22 | 430.7926 | 0
2035 | 1 | 30 | 23 | 411.4497 | 0
2035 | 1 | 31 | 0 | 386.2088 | 0
2035 | 1 | 31 | 1 | 369.2669 | 0
2035 | 1 | 31 | 2 | 358.2793 | 0
2035 | 1 | 31 | 3 | 350.4006 | 0
2035 | 1 | 31 | 4 | 348.2356 | 0
2035 | 1 | 31 | 5 | 355.2799 | 0
2035 | 1 | 31 | 6 | 373.127 | 0
2035 | 1 | 31 | 7 | 400.9637 | 0
2035 | 1 | 31 | 8 | 433.6943 | 0
2035 | 1 | 31 | 9 | 453.0484 | 0
2035 | 1 | 31 | 10 | 462.5925 | 0
2035 | 1 | 31 | 11 | 467.9273 | 0
2035 | 1 | 31 | 12 | 472.5723 | 0
2035 | 1 | 31 | 13 | 475.0186 | 0
2035 | 1 | 31 | 14 | 472.4476 | 0
2035 | 1 | 31 | 15 | 469.088 | 0
2035 | 1 | 31 | 16 | 468.5393 | 0
2035 | 1 | 31 | 17 | 467.8702 | 0
2035 | 1 | 31 | 18 | 470.0727 | 0
2035 | 1 | 31 | 19 | 461.2164 | 0
2035 | 1 | 31 | 20 | 445.5432 | 0
2035 | 1 | 31 | 21 | 431.4693 | 0
2035 | 1 | 31 | 22 | 418.5823 | 0
2035 | 1 | 31 | 23 | 399.6656 | 0
2035 | 2 | 1 | 0 | 382.4738 | 0
2035 | 2 | 1 | 1 | 358.089 | 0
2035 | 2 | 1 | 2 | 348.0792 | 0
2035 | 2 | 1 | 3 | 340.5099 | 0
2035 | 2 | 1 | 4 | 338.4503 | 0
2035 | 2 | 1 | 5 | 345.5681 | 0
2035 | 2 | 1 | 6 | 362.1049 | 0
2035 | 2 | 1 | 7 | 390.58 | 0
2035 | 2 | 1 | 8 | 424.248 | 0
2035 | 2 | 1 | 9 | 446.3272 | 0
2035 | 2 | 1 | 10 | 457.9024 | 0
2035 | 2 | 1 | 11 | 464.4623 | 0
2035 | 2 | 1 | 12 | 472.7797 | 0
2035 | 2 | 1 | 13 | 476.5952 | 0
2035 | 2 | 1 | 14 | 474.7229 | 0
2035 | 2 | 1 | 15 | 473.1304 | 0
2035 | 2 | 1 | 16 | 473.1684 | 0
2035 | 2 | 1 | 17 | 471.7986 | 0
2035 | 2 | 1 | 18 | 463.5179 | 0
2035 | 2 | 1 | 19 | 454.1996 | 0
2035 | 2 | 1 | 20 | 437.6993 | 0
2035 | 2 | 1 | 21 | 423.276 | 0
2035 | 2 | 1 | 22 | 411.4033 | 0
2035 | 2 | 1 | 23 | 394.0027 | 0
2035 | 2 | 2 | 0 | 377.5396 | 0
2035 | 2 | 2 | 1 | 355.7584 | 0
2035 | 2 | 2 | 2 | 345.2768 | 0
2035 | 2 | 2 | 3 | 337.0543 | 0
2035 | 2 | 2 | 4 | 334.3965 | 0
2035 | 2 | 2 | 5 | 341.1148 | 0
2035 | 2 | 2 | 6 | 356.0857 | 0
2035 | 2 | 2 | 7 | 383.6253 | 0
2035 | 2 | 2 | 8 | 414.4032 | 0
2035 | 2 | 2 | 9 | 435.7292 | 0
2035 | 2 | 2 | 10 | 447.3339 | 0
2035 | 2 | 2 | 11 | 453.6934 | 0
2035 | 2 | 2 | 12 | 458.5475 | 0
2035 | 2 | 2 | 13 | 461.3066 | 0
2035 | 2 | 2 | 14 | 459.1692 | 0
2035 | 2 | 2 | 15 | 456.9794 | 0
2035 | 2 | 2 | 16 | 456.5525 | 0
2035 | 2 | 2 | 17 | 454.5912 | 0
2035 | 2 | 2 | 18 | 450.3883 | 0
2035 | 2 | 2 | 19 | 439.4455 | 0
2035 | 2 | 2 | 20 | 422.6342 | 0
2035 | 2 | 2 | 21 | 408.6008 | 0
2035 | 2 | 2 | 22 | 397.8007 | 0
2035 | 2 | 2 | 23 | 383.5978 | 0
2035 | 2 | 3 | 0 | 370.782 | 0
2035 | 2 | 3 | 1 | 356.7025 | 0
2035 | 2 | 3 | 2 | 346.2946 | 0
2035 | 2 | 3 | 3 | 337.3322 | 0
2035 | 2 | 3 | 4 | 332.3813 | 0
2035 | 2 | 3 | 5 | 333.7539 | 0
2035 | 2 | 3 | 6 | 338.0973 | 0
2035 | 2 | 3 | 7 | 344.769 | 0
2035 | 2 | 3 | 8 | 361.0326 | 0
2035 | 2 | 3 | 9 | 380.0632 | 0
2035 | 2 | 3 | 10 | 396.5405 | 0
2035 | 2 | 3 | 11 | 408.4781 | 0
2035 | 2 | 3 | 12 | 420.387 | 0
2035 | 2 | 3 | 13 | 424.7123 | 0
2035 | 2 | 3 | 14 | 424.653 | 0
2035 | 2 | 3 | 15 | 424.4556 | 0
2035 | 2 | 3 | 16 | 426.043 | 0
2035 | 2 | 3 | 17 | 426.2105 | 0
2035 | 2 | 3 | 18 | 427.3289 | 0
2035 | 2 | 3 | 19 | 427.1277 | 0
2035 | 2 | 3 | 20 | 418.381 | 0
2035 | 2 | 3 | 21 | 409.8905 | 0
2035 | 2 | 3 | 22 | 404.0113 | 0
2035 | 2 | 3 | 23 | 393.8297 | 0
2035 | 2 | 4 | 0 | 379.8095 | 0
2035 | 2 | 4 | 1 | 368.256 | 0
2035 | 2 | 4 | 2 | 358.3862 | 0
2035 | 2 | 4 | 3 | 349.4468 | 0
2035 | 2 | 4 | 4 | 344.1443 | 0
2035 | 2 | 4 | 5 | 344.4343 | 0
2035 | 2 | 4 | 6 | 344.3192 | 0
2035 | 2 | 4 | 7 | 347.8376 | 0
2035 | 2 | 4 | 8 | 361.1961 | 0
2035 | 2 | 4 | 9 | 378.4166 | 0
2035 | 2 | 4 | 10 | 393.897 | 0
2035 | 2 | 4 | 11 | 405.3598 | 0
2035 | 2 | 4 | 12 | 416.5234 | 0
2035 | 2 | 4 | 13 | 421.4856 | 0
2035 | 2 | 4 | 14 | 421.4167 | 0
2035 | 2 | 4 | 15 | 422.1785 | 0
2035 | 2 | 4 | 16 | 424.1922 | 0
2035 | 2 | 4 | 17 | 426.3172 | 0
2035 | 2 | 4 | 18 | 427.6869 | 0
2035 | 2 | 4 | 19 | 427.5724 | 0
2035 | 2 | 4 | 20 | 418.7898 | 0
2035 | 2 | 4 | 21 | 410.2115 | 0
2035 | 2 | 4 | 22 | 402.8405 | 0
2035 | 2 | 4 | 23 | 389.8183 | 0
2035 | 2 | 5 | 0 | 374.7034 | 0
2035 | 2 | 5 | 1 | 358.0886 | 0
2035 | 2 | 5 | 2 | 348.9256 | 0
2035 | 2 | 5 | 3 | 342.3702 | 0
2035 | 2 | 5 | 4 | 341.8198 | 0
2035 | 2 | 5 | 5 | 350.2365 | 0
2035 | 2 | 5 | 6 | 368.6298 | 0
2035 | 2 | 5 | 7 | 395.5401 | 0
2035 | 2 | 5 | 8 | 425.7846 | 0
2035 | 2 | 5 | 9 | 445.5055 | 0
2035 | 2 | 5 | 10 | 455.2882 | 0
2035 | 2 | 5 | 11 | 460.4458 | 0
2035 | 2 | 5 | 12 | 467.8608 | 0
2035 | 2 | 5 | 13 | 470.421 | 0
2035 | 2 | 5 | 14 | 468.0423 | 0
2035 | 2 | 5 | 15 | 465.4499 | 0
2035 | 2 | 5 | 16 | 464.4385 | 0
2035 | 2 | 5 | 17 | 463.1835 | 0
2035 | 2 | 5 | 18 | 461.363 | 0
2035 | 2 | 5 | 19 | 452.6518 | 0
2035 | 2 | 5 | 20 | 436.147 | 0
2035 | 2 | 5 | 21 | 420.887 | 0
2035 | 2 | 5 | 22 | 407.4 | 0
2035 | 2 | 5 | 23 | 388.7951 | 0
2035 | 2 | 6 | 0 | 371.8456 | 0
2035 | 2 | 6 | 1 | 355.3626 | 0
2035 | 2 | 6 | 2 | 345.5903 | 0
2035 | 2 | 6 | 3 | 338.5186 | 0
2035 | 2 | 6 | 4 | 337.0155 | 0
2035 | 2 | 6 | 5 | 344.5987 | 0
2035 | 2 | 6 | 6 | 362.5825 | 0
2035 | 2 | 6 | 7 | 391.8647 | 0
2035 | 2 | 6 | 8 | 424.1101 | 0
2035 | 2 | 6 | 9 | 444.9276 | 0
2035 | 2 | 6 | 10 | 455.8111 | 0
2035 | 2 | 6 | 11 | 461.4656 | 0
2035 | 2 | 6 | 12 | 470.1917 | 0
2035 | 2 | 6 | 13 | 474.3458 | 0
2035 | 2 | 6 | 14 | 473.2052 | 0
2035 | 2 | 6 | 15 | 471.4313 | 0
2035 | 2 | 6 | 16 | 471.4054 | 0
2035 | 2 | 6 | 17 | 470.3907 | 0
2035 | 2 | 6 | 18 | 464.5472 | 0
2035 | 2 | 6 | 19 | 456.4367 | 0
2035 | 2 | 6 | 20 | 440.5246 | 0
2035 | 2 | 6 | 21 | 425.9281 | 0
2035 | 2 | 6 | 22 | 412.9956 | 0
2035 | 2 | 6 | 23 | 394.3881 | 0
2035 | 2 | 7 | 0 | 374.098 | 0
2035 | 2 | 7 | 1 | 356.7344 | 0
2035 | 2 | 7 | 2 | 346.809 | 0
2035 | 2 | 7 | 3 | 339.5106 | 0
2035 | 2 | 7 | 4 | 337.7823 | 0
2035 | 2 | 7 | 5 | 345.3079 | 0
2035 | 2 | 7 | 6 | 363.0632 | 0
2035 | 2 | 7 | 7 | 392.7175 | 0
2035 | 2 | 7 | 8 | 425.4243 | 0
2035 | 2 | 7 | 9 | 446.785 | 0
2035 | 2 | 7 | 10 | 458.4362 | 0
2035 | 2 | 7 | 11 | 464.6898 | 0
2035 | 2 | 7 | 12 | 474.0317 | 0
2035 | 2 | 7 | 13 | 478.2089 | 0
2035 | 2 | 7 | 14 | 477.0289 | 0
2035 | 2 | 7 | 15 | 475.366 | 0
2035 | 2 | 7 | 16 | 475.3878 | 0
2035 | 2 | 7 | 17 | 474.4449 | 0
2035 | 2 | 7 | 18 | 469.9524 | 0
2035 | 2 | 7 | 19 | 461.6039 | 0
2035 | 2 | 7 | 20 | 445.9449 | 0
2035 | 2 | 7 | 21 | 431.7177 | 0
2035 | 2 | 7 | 22 | 419.0771 | 0
2035 | 2 | 7 | 23 | 400.2891 | 0
2035 | 2 | 8 | 0 | 377.269 | 0
2035 | 2 | 8 | 1 | 364.7787 | 0
2035 | 2 | 8 | 2 | 354.8213 | 0
2035 | 2 | 8 | 3 | 347.8897 | 0
2035 | 2 | 8 | 4 | 346.3038 | 0
2035 | 2 | 8 | 5 | 353.7349 | 0
2035 | 2 | 8 | 6 | 368.4722 | 0
2035 | 2 | 8 | 7 | 398.1396 | 0
2035 | 2 | 8 | 8 | 433.0684 | 0
2035 | 2 | 8 | 9 | 456.0004 | 0
2035 | 2 | 8 | 10 | 468.4629 | 0
2035 | 2 | 8 | 11 | 475.1335 | 0
2035 | 2 | 8 | 12 | 481.6231 | 0
2035 | 2 | 8 | 13 | 485.8979 | 0
2035 | 2 | 8 | 14 | 484.3047 | 0
2035 | 2 | 8 | 15 | 482.5368 | 0
2035 | 2 | 8 | 16 | 482.5172 | 0
2035 | 2 | 8 | 17 | 481.929 | 0
2035 | 2 | 8 | 18 | 479.3826 | 0
2035 | 2 | 8 | 19 | 472.2679 | 0
2035 | 2 | 8 | 20 | 457.3999 | 0
2035 | 2 | 8 | 21 | 443.6949 | 0
2035 | 2 | 8 | 22 | 431.7264 | 0
2035 | 2 | 8 | 23 | 414.0203 | 0
2035 | 2 | 9 | 0 | 391.6926 | 0
2035 | 2 | 9 | 1 | 380.7095 | 0
2035 | 2 | 9 | 2 | 370.5378 | 0
2035 | 2 | 9 | 3 | 363.2194 | 0
2035 | 2 | 9 | 4 | 361.2897 | 0
2035 | 2 | 9 | 5 | 368.1187 | 0
2035 | 2 | 9 | 6 | 378.7838 | 0
2035 | 2 | 9 | 7 | 406.3576 | 0
2035 | 2 | 9 | 8 | 440.0818 | 0
2035 | 2 | 9 | 9 | 462.8375 | 0
2035 | 2 | 9 | 10 | 475.0339 | 0
2035 | 2 | 9 | 11 | 480.8642 | 0
2035 | 2 | 9 | 12 | 485.5192 | 0
2035 | 2 | 9 | 13 | 488.6815 | 0
2035 | 2 | 9 | 14 | 486.5069 | 0
2035 | 2 | 9 | 15 | 484.3919 | 0
2035 | 2 | 9 | 16 | 484.201 | 0
2035 | 2 | 9 | 17 | 483.5402 | 0
2035 | 2 | 9 | 18 | 481.4465 | 0
2035 | 2 | 9 | 19 | 473.2055 | 0
2035 | 2 | 9 | 20 | 457.6178 | 0
2035 | 2 | 9 | 21 | 443.6239 | 0
2035 | 2 | 9 | 22 | 432.4627 | 0
2035 | 2 | 9 | 23 | 417.3735 | 0
2035 | 2 | 10 | 0 | 400.6667 | 0
2035 | 2 | 10 | 1 | 386.845 | 0
2035 | 2 | 10 | 2 | 375.7255 | 0
2035 | 2 | 10 | 3 | 366.6881 | 0
2035 | 2 | 10 | 4 | 362.0584 | 0
2035 | 2 | 10 | 5 | 363.7483 | 0
2035 | 2 | 10 | 6 | 368.0276 | 0
2035 | 2 | 10 | 7 | 374.6502 | 0
2035 | 2 | 10 | 8 | 388.2132 | 0
2035 | 2 | 10 | 9 | 404.5692 | 0
2035 | 2 | 10 | 10 | 419.705 | 0
2035 | 2 | 10 | 11 | 430.6006 | 0
2035 | 2 | 10 | 12 | 437.7549 | 0
2035 | 2 | 10 | 13 | 440.7134 | 0
2035 | 2 | 10 | 14 | 438.9415 | 0
2035 | 2 | 10 | 15 | 438.0264 | 0
2035 | 2 | 10 | 16 | 439.7833 | 0
2035 | 2 | 10 | 17 | 439.4942 | 0
2035 | 2 | 10 | 18 | 444.0692 | 0
2035 | 2 | 10 | 19 | 443.6497 | 0
2035 | 2 | 10 | 20 | 434.9669 | 0
2035 | 2 | 10 | 21 | 426.4727 | 0
2035 | 2 | 10 | 22 | 419.5925 | 0
2035 | 2 | 10 | 23 | 408.812 | 0
2035 | 2 | 11 | 0 | 396.9565 | 0
2035 | 2 | 11 | 1 | 390.6663 | 0
2035 | 2 | 11 | 2 | 380.8024 | 0
2035 | 2 | 11 | 3 | 372.1181 | 0
2035 | 2 | 11 | 4 | 367.8834 | 0
2035 | 2 | 11 | 5 | 369.9991 | 0
2035 | 2 | 11 | 6 | 376.7744 | 0
2035 | 2 | 11 | 7 | 381.8949 | 0
2035 | 2 | 11 | 8 | 390.428 | 0
2035 | 2 | 11 | 9 | 403.4049 | 0
2035 | 2 | 11 | 10 | 417.936 | 0
2035 | 2 | 11 | 11 | 430.2903 | 0
2035 | 2 | 11 | 12 | 439.1698 | 0
2035 | 2 | 11 | 13 | 443.1419 | 0
2035 | 2 | 11 | 14 | 442.8531 | 0
2035 | 2 | 11 | 15 | 442.6059 | 0
2035 | 2 | 11 | 16 | 444.892 | 0
2035 | 2 | 11 | 17 | 447.5368 | 0
2035 | 2 | 11 | 18 | 451.6202 | 0
2035 | 2 | 11 | 19 | 455.7128 | 0
2035 | 2 | 11 | 20 | 449.8205 | 0
2035 | 2 | 11 | 21 | 442.9448 | 0
2035 | 2 | 11 | 22 | 435.0721 | 0
2035 | 2 | 11 | 23 | 421.9449 | 0
2035 | 2 | 12 | 0 | 405.6929 | 0
2035 | 2 | 12 | 1 | 395.1862 | 0
2035 | 2 | 12 | 2 | 386.4017 | 0
2035 | 2 | 12 | 3 | 380.3622 | 0
2035 | 2 | 12 | 4 | 380.2553 | 0
2035 | 2 | 12 | 5 | 388.4348 | 0
2035 | 2 | 12 | 6 | 402.1974 | 0
2035 | 2 | 12 | 7 | 427.653 | 0
2035 | 2 | 12 | 8 | 461.2927 | 0
2035 | 2 | 12 | 9 | 483.532 | 0
2035 | 2 | 12 | 10 | 494.1889 | 0
2035 | 2 | 12 | 11 | 498.925 | 0
2035 | 2 | 12 | 12 | 499.3416 | 0
2035 | 2 | 12 | 13 | 500.3643 | 0.36431
2035 | 2 | 12 | 14 | 496.1384 | 0
2035 | 2 | 12 | 15 | 492.8171 | 0
2035 | 2 | 12 | 16 | 491.7166 | 0
2035 | 2 | 12 | 17 | 491.5005 | 0
2035 | 2 | 12 | 18 | 493.3225 | 0
2035 | 2 | 12 | 19 | 489.4388 | 0
2035 | 2 | 12 | 20 | 475.55 | 0
2035 | 2 | 12 | 21 | 461.1152 | 0
2035 | 2 | 12 | 22 | 448.0463 | 0
2035 | 2 | 12 | 23 | 428.5245 | 0
2035 | 2 | 13 | 0 | 406.6659 | 0
2035 | 2 | 13 | 1 | 390.7392 | 0
2035 | 2 | 13 | 2 | 380.5804 | 0
2035 | 2 | 13 | 3 | 373.6238 | 0
2035 | 2 | 13 | 4 | 372.0438 | 0
2035 | 2 | 13 | 5 | 378.9009 | 0
2035 | 2 | 13 | 6 | 395.4786 | 0
2035 | 2 | 13 | 7 | 423.2233 | 0
2035 | 2 | 13 | 8 | 457.0751 | 0
2035 | 2 | 13 | 9 | 478.773 | 0
2035 | 2 | 13 | 10 | 489.3919 | 0
2035 | 2 | 13 | 11 | 493.847 | 0
2035 | 2 | 13 | 12 | 499.3814 | 0
2035 | 2 | 13 | 13 | 502.0259 | 2.0259
2035 | 2 | 13 | 14 | 499.7055 | 0
2035 | 2 | 13 | 15 | 497.3846 | 0
2035 | 2 | 13 | 16 | 496.6935 | 0
2035 | 2 | 13 | 17 | 495.5665 | 0
2035 | 2 | 13 | 18 | 493.5332 | 0
2035 | 2 | 13 | 19 | 486.7954 | 0
2035 | 2 | 13 | 20 | 470.8364 | 0
2035 | 2 | 13 | 21 | 455.3698 | 0
2035 | 2 | 13 | 22 | 441.5674 | 0
2035 | 2 | 13 | 23 | 421.5754 | 0
2035 | 2 | 14 | 0 | 405.2916 | 0
2035 | 2 | 14 | 1 | 390.507 | 0
2035 | 2 | 14 | 2 | 380.3638 | 0
2035 | 2 | 14 | 3 | 373.2634 | 0
2035 | 2 | 14 | 4 | 371.6104 | 0
2035 | 2 | 14 | 5 | 378.5569 | 0
2035 | 2 | 14 | 6 | 395.1501 | 0
2035 | 2 | 14 | 7 | 423.1854 | 0
2035 | 2 | 14 | 8 | 458.0385 | 0
2035 | 2 | 14 | 9 | 480.4556 | 0
2035 | 2 | 14 | 10 | 491.9806 | 0
2035 | 2 | 14 | 11 | 497.142 | 0
2035 | 2 | 14 | 12 | 498.386 | 0
2035 | 2 | 14 | 13 | 500.0867 | 0.086682
2035 | 2 | 14 | 14 | 496.68 | 0
2035 | 2 | 14 | 15 | 493.9525 | 0
2035 | 2 | 14 | 16 | 493.3045 | 0
2035 | 2 | 14 | 17 | 492.608 | 0
2035 | 2 | 14 | 18 | 495.7545 | 0
2035 | 2 | 14 | 19 | 490.958 | 0
2035 | 2 | 14 | 20 | 477.0413 | 0
2035 | 2 | 14 | 21 | 462.9759 | 0
2035 | 2 | 14 | 22 | 450.2256 | 0
2035 | 2 | 14 | 23 | 430.4035 | 0
2035 | 2 | 15 | 0 | 410.4318 | 0
2035 | 2 | 15 | 1 | 396.8801 | 0
2035 | 2 | 15 | 2 | 386.8417 | 0
2035 | 2 | 15 | 3 | 379.9834 | 0
2035 | 2 | 15 | 4 | 378.4632 | 0
2035 | 2 | 15 | 5 | 385.3902 | 0
2035 | 2 | 15 | 6 | 401.3221 | 0
2035 | 2 | 15 | 7 | 428.7148 | 0
2035 | 2 | 15 | 8 | 463.3426 | 0
2035 | 2 | 15 | 9 | 484.0375 | 0
2035 | 2 | 15 | 10 | 493.1246 | 0
2035 | 2 | 15 | 11 | 497.4204 | 0
2035 | 2 | 15 | 12 | 501.7035 | 1.7035
2035 | 2 | 15 | 13 | 502.829 | 2.829
2035 | 2 | 15 | 14 | 498.6282 | 0
2035 | 2 | 15 | 15 | 495.4158 | 0
2035 | 2 | 15 | 16 | 494.4185 | 0
2035 | 2 | 15 | 17 | 493.6871 | 0
2035 | 2 | 15 | 18 | 498.6078 | 0
2035 | 2 | 15 | 19 | 494.1803 | 0
2035 | 2 | 15 | 20 | 480.461 | 0
2035 | 2 | 15 | 21 | 466.7024 | 0
2035 | 2 | 15 | 22 | 454.4737 | 0
2035 | 2 | 15 | 23 | 435.713 | 0
2035 | 2 | 16 | 0 | 417.3882 | 0
2035 | 2 | 16 | 1 | 400.4448 | 0
2035 | 2 | 16 | 2 | 389.3575 | 0
2035 | 2 | 16 | 3 | 381.3003 | 0
2035 | 2 | 16 | 4 | 378.5639 | 0
2035 | 2 | 16 | 5 | 384.4434 | 0
2035 | 2 | 16 | 6 | 396.4172 | 0
2035 | 2 | 16 | 7 | 422.2193 | 0
2035 | 2 | 16 | 8 | 455.1964 | 0
2035 | 2 | 16 | 9 | 477.4368 | 0
2035 | 2 | 16 | 10 | 488.6505 | 0
2035 | 2 | 16 | 11 | 493.309 | 0
2035 | 2 | 16 | 12 | 498.7498 | 0
2035 | 2 | 16 | 13 | 500.8418 | 0.84175
2035 | 2 | 16 | 14 | 497.7066 | 0
2035 | 2 | 16 | 15 | 495.0731 | 0
2035 | 2 | 16 | 16 | 494.199 | 0
2035 | 2 | 16 | 17 | 492.4944 | 0
2035 | 2 | 16 | 18 | 492.0501 | 0
2035 | 2 | 16 | 19 | 484.7601 | 0
2035 | 2 | 16 | 20 | 469.1076 | 0
2035 | 2 | 16 | 21 | 454.7243 | 0
2035 | 2 | 16 | 22 | 443.4284 | 0
2035 | 2 | 16 | 23 | 427.5564 | 0
2035 | 2 | 17 | 0 | 408.693 | 0
2035 | 2 | 17 | 1 | 389.4809 | 0
2035 | 2 | 17 | 2 | 377.9848 | 0
2035 | 2 | 17 | 3 | 368.5512 | 0
2035 | 2 | 17 | 4 | 363.5395 | 0
2035 | 2 | 17 | 5 | 364.9779 | 0
2035 | 2 | 17 | 6 | 368.9913 | 0
2035 | 2 | 17 | 7 | 374.6729 | 0
2035 | 2 | 17 | 8 | 386.0904 | 0
2035 | 2 | 17 | 9 | 401.5237 | 0
2035 | 2 | 17 | 10 | 417.0738 | 0
2035 | 2 | 17 | 11 | 428.6635 | 0
2035 | 2 | 17 | 12 | 438.7774 | 0
2035 | 2 | 17 | 13 | 442.2249 | 0
2035 | 2 | 17 | 14 | 441.3872 | 0
2035 | 2 | 17 | 15 | 440.241 | 0
2035 | 2 | 17 | 16 | 440.9516 | 0
2035 | 2 | 17 | 17 | 441.1491 | 0
2035 | 2 | 17 | 18 | 437.7979 | 0
2035 | 2 | 17 | 19 | 437.6837 | 0
2035 | 2 | 17 | 20 | 428.8581 | 0
2035 | 2 | 17 | 21 | 420.0605 | 0
2035 | 2 | 17 | 22 | 413.1581 | 0
2035 | 2 | 17 | 23 | 403.0414 | 0
2035 | 2 | 18 | 0 | 390.8241 | 0
2035 | 2 | 18 | 1 | 375.9581 | 0
2035 | 2 | 18 | 2 | 365.6536 | 0
2035 | 2 | 18 | 3 | 356.3686 | 0
2035 | 2 | 18 | 4 | 350.8792 | 0
2035 | 2 | 18 | 5 | 351.3264 | 0
2035 | 2 | 18 | 6 | 352.765 | 0
2035 | 2 | 18 | 7 | 355.507 | 0
2035 | 2 | 18 | 8 | 365.849 | 0
2035 | 2 | 18 | 9 | 380.5883 | 0
2035 | 2 | 18 | 10 | 395.9418 | 0
2035 | 2 | 18 | 11 | 408.0547 | 0
2035 | 2 | 18 | 12 | 417.6319 | 0
2035 | 2 | 18 | 13 | 422.1719 | 0
2035 | 2 | 18 | 14 | 422.4674 | 0
2035 | 2 | 18 | 15 | 422.0902 | 0
2035 | 2 | 18 | 16 | 422.3741 | 0
2035 | 2 | 18 | 17 | 425.2158 | 0
2035 | 2 | 18 | 18 | 428.9719 | 0
2035 | 2 | 18 | 19 | 429.7396 | 0
2035 | 2 | 18 | 20 | 421.1049 | 0
2035 | 2 | 18 | 21 | 412.3854 | 0
2035 | 2 | 18 | 22 | 404.5792 | 0
2035 | 2 | 18 | 23 | 391.5772 | 0
2035 | 2 | 19 | 0 | 375.3358 | 0
2035 | 2 | 19 | 1 | 360.5894 | 0
2035 | 2 | 19 | 2 | 351.994 | 0
2035 | 2 | 19 | 3 | 344.3376 | 0
2035 | 2 | 19 | 4 | 342.309 | 0
2035 | 2 | 19 | 5 | 346.7229 | 0
2035 | 2 | 19 | 6 | 355.841 | 0
2035 | 2 | 19 | 7 | 368.5616 | 0
2035 | 2 | 19 | 8 | 380.2843 | 0
2035 | 2 | 19 | 9 | 393.4131 | 0
2035 | 2 | 19 | 10 | 406.871 | 0
2035 | 2 | 19 | 11 | 419.4883 | 0
2035 | 2 | 19 | 12 | 432.9749 | 0
2035 | 2 | 19 | 13 | 438.0083 | 0
2035 | 2 | 19 | 14 | 438.6903 | 0
2035 | 2 | 19 | 15 | 439.7052 | 0
2035 | 2 | 19 | 16 | 441.6767 | 0
2035 | 2 | 19 | 17 | 444.7646 | 0
2035 | 2 | 19 | 18 | 441.4656 | 0
2035 | 2 | 19 | 19 | 442.2018 | 0
2035 | 2 | 19 | 20 | 432.3944 | 0
2035 | 2 | 19 | 21 | 423.5324 | 0
2035 | 2 | 19 | 22 | 415.6492 | 0
2035 | 2 | 19 | 23 | 401.3915 | 0
2035 | 2 | 20 | 0 | 384.4527 | 0
2035 | 2 | 20 | 1 | 373.9898 | 0
2035 | 2 | 20 | 2 | 364.3738 | 0
2035 | 2 | 20 | 3 | 357.9288 | 0
2035 | 2 | 20 | 4 | 356.9536 | 0
2035 | 2 | 20 | 5 | 364.8684 | 0
2035 | 2 | 20 | 6 | 382.4299 | 0
2035 | 2 | 20 | 7 | 412.0431 | 0
2035 | 2 | 20 | 8 | 448.2854 | 0
2035 | 2 | 20 | 9 | 470.7002 | 0
2035 | 2 | 20 | 10 | 482.319 | 0
2035 | 2 | 20 | 11 | 487.3073 | 0
2035 | 2 | 20 | 12 | 488.067 | 0
2035 | 2 | 20 | 13 | 491.4973 | 0
2035 | 2 | 20 | 14 | 489.1411 | 0
2035 | 2 | 20 | 15 | 486.518 | 0
2035 | 2 | 20 | 16 | 486.1614 | 0
2035 | 2 | 20 | 17 | 485.8546 | 0
2035 | 2 | 20 | 18 | 486.3274 | 0
2035 | 2 | 20 | 19 | 482.7019 | 0
2035 | 2 | 20 | 20 | 469.8099 | 0
2035 | 2 | 20 | 21 | 456.4798 | 0
2035 | 2 | 20 | 22 | 443.6265 | 0
2035 | 2 | 20 | 23 | 423.7411 | 0
2035 | 2 | 21 | 0 | 399.8381 | 0
2035 | 2 | 21 | 1 | 395.0615 | 0
2035 | 2 | 21 | 2 | 385.3761 | 0
2035 | 2 | 21 | 3 | 379.3354 | 0
2035 | 2 | 21 | 4 | 378.5774 | 0
2035 | 2 | 21 | 5 | 386.2064 | 0
2035 | 2 | 21 | 6 | 398.7668 | 0
2035 | 2 | 21 | 7 | 428.3485 | 0
2035 | 2 | 21 | 8 | 464.3148 | 0
2035 | 2 | 21 | 9 | 486.9348 | 0
2035 | 2 | 21 | 10 | 498.7654 | 0
2035 | 2 | 21 | 11 | 503.8765 | 3.8765
2035 | 2 | 21 | 12 | 505.2804 | 5.2804
2035 | 2 | 21 | 13 | 507.3838 | 7.3838
2035 | 2 | 21 | 14 | 504.4174 | 4.4174
2035 | 2 | 21 | 15 | 501.5347 | 1.5347
2035 | 2 | 21 | 16 | 500.7424 | 0.74236
2035 | 2 | 21 | 17 | 500.8029 | 0.80285
2035 | 2 | 21 | 18 | 506.5603 | 6.5603
2035 | 2 | 21 | 19 | 505.2317 | 5.2317
2035 | 2 | 21 | 20 | 494.3364 | 0
2035 | 2 | 21 | 21 | 481.8132 | 0
2035 | 2 | 21 | 22 | 469.3599 | 0
2035 | 2 | 21 | 23 | 449.237 | 0
2035 | 2 | 22 | 0 | 424.7883 | 0
2035 | 2 | 22 | 1 | 411.5304 | 0
2035 | 2 | 22 | 2 | 401.1165 | 0
2035 | 2 | 22 | 3 | 394.2754 | 0
2035 | 2 | 22 | 4 | 392.6565 | 0
2035 | 2 | 22 | 5 | 399.2794 | 0
2035 | 2 | 22 | 6 | 411.46 | 0
2035 | 2 | 22 | 7 | 438.8373 | 0
2035 | 2 | 22 | 8 | 473.9637 | 0
2035 | 2 | 22 | 9 | 495.6473 | 0
2035 | 2 | 22 | 10 | 505.5372 | 5.5372
2035 | 2 | 22 | 11 | 509.4863 | 9.4863
2035 | 2 | 22 | 12 | 512.979 | 12.979
2035 | 2 | 22 | 13 | 514.4605 | 14.4605
2035 | 2 | 22 | 14 | 510.34 | 10.34
2035 | 2 | 22 | 15 | 506.8503 | 6.8503
2035 | 2 | 22 | 16 | 505.3852 | 5.3852
2035 | 2 | 22 | 17 | 504.3083 | 4.3083
2035 | 2 | 22 | 18 | 505.9402 | 5.9402
2035 | 2 | 22 | 19 | 502.7673 | 2.7673
2035 | 2 | 22 | 20 | 490.0213 | 0
2035 | 2 | 22 | 21 | 476.6429 | 0
2035 | 2 | 22 | 22 | 464.2465 | 0
2035 | 2 | 22 | 23 | 444.877 | 0
2035 | 2 | 23 | 0 | 420.1825 | 0
2035 | 2 | 23 | 1 | 408.0098 | 0
2035 | 2 | 23 | 2 | 396.7508 | 0
2035 | 2 | 23 | 3 | 388.9831 | 0
2035 | 2 | 23 | 4 | 386.548 | 0
2035 | 2 | 23 | 5 | 392.4728 | 0
2035 | 2 | 23 | 6 | 405.3744 | 0
2035 | 2 | 23 | 7 | 431.0368 | 0
2035 | 2 | 23 | 8 | 464.1943 | 0
2035 | 2 | 23 | 9 | 484.7775 | 0
2035 | 2 | 23 | 10 | 494.4066 | 0
2035 | 2 | 23 | 11 | 497.7065 | 0
2035 | 2 | 23 | 12 | 501.4779 | 1.4779
2035 | 2 | 23 | 13 | 502.2153 | 2.2153
2035 | 2 | 23 | 14 | 497.982 | 0
2035 | 2 | 23 | 15 | 494.3895 | 0
2035 | 2 | 23 | 16 | 492.8796 | 0
2035 | 2 | 23 | 17 | 491.3006 | 0
2035 | 2 | 23 | 18 | 494.7092 | 0
2035 | 2 | 23 | 19 | 489.416 | 0
2035 | 2 | 23 | 20 | 475.4476 | 0
2035 | 2 | 23 | 21 | 461.679 | 0
2035 | 2 | 23 | 22 | 450.2695 | 0
2035 | 2 | 23 | 23 | 433.7413 | 0
2035 | 2 | 24 | 0 | 416.6633 | 0
2035 | 2 | 24 | 1 | 401.542 | 0
2035 | 2 | 24 | 2 | 390.0764 | 0
2035 | 2 | 24 | 3 | 380.7102 | 0
2035 | 2 | 24 | 4 | 375.9811 | 0
2035 | 2 | 24 | 5 | 377.8221 | 0
2035 | 2 | 24 | 6 | 384.4938 | 0
2035 | 2 | 24 | 7 | 390 | 0
2035 | 2 | 24 | 8 | 399.549 | 0
2035 | 2 | 24 | 9 | 412.9397 | 0
2035 | 2 | 24 | 10 | 427.8045 | 0
2035 | 2 | 24 | 11 | 439.2556 | 0
2035 | 2 | 24 | 12 | 446.2811 | 0
2035 | 2 | 24 | 13 | 448.833 | 0
2035 | 2 | 24 | 14 | 447.2877 | 0
2035 | 2 | 24 | 15 | 445.3195 | 0
2035 | 2 | 24 | 16 | 445.3225 | 0
2035 | 2 | 24 | 17 | 446.5463 | 0
2035 | 2 | 24 | 18 | 441.8262 | 0
2035 | 2 | 24 | 19 | 444.4663 | 0
2035 | 2 | 24 | 20 | 437.798 | 0
2035 | 2 | 24 | 21 | 430.1125 | 0
2035 | 2 | 24 | 22 | 423.3598 | 0
2035 | 2 | 24 | 23 | 413.0556 | 0
2035 | 2 | 25 | 0 | 401.9048 | 0
2035 | 2 | 25 | 1 | 384.2347 | 0
2035 | 2 | 25 | 2 | 373.5811 | 0
2035 | 2 | 25 | 3 | 364.2227 | 0
2035 | 2 | 25 | 4 | 358.889 | 0
2035 | 2 | 25 | 5 | 359.7242 | 0
2035 | 2 | 25 | 6 | 364.5018 | 0
2035 | 2 | 25 | 7 | 367.7834 | 0
2035 | 2 | 25 | 8 | 376.8428 | 0
2035 | 2 | 25 | 9 | 390.6486 | 0
2035 | 2 | 25 | 10 | 406.0848 | 0
2035 | 2 | 25 | 11 | 418.2646 | 0
2035 | 2 | 25 | 12 | 425.1784 | 0
2035 | 2 | 25 | 13 | 429.2519 | 0
2035 | 2 | 25 | 14 | 429.0056 | 0
2035 | 2 | 25 | 15 | 428.1383 | 0
2035 | 2 | 25 | 16 | 428.3269 | 0
2035 | 2 | 25 | 17 | 431.1851 | 0
2035 | 2 | 25 | 18 | 435.8185 | 0
2035 | 2 | 25 | 19 | 437.785 | 0
2035 | 2 | 25 | 20 | 430.2591 | 0
2035 | 2 | 25 | 21 | 422.0981 | 0
2035 | 2 | 25 | 22 | 413.9953 | 0
2035 | 2 | 25 | 23 | 400.4591 | 0
2035 | 2 | 26 | 0 | 384.963 | 0
2035 | 2 | 26 | 1 | 370.3293 | 0
2035 | 2 | 26 | 2 | 361.1564 | 0
2035 | 2 | 26 | 3 | 355.0581 | 0
2035 | 2 | 26 | 4 | 355.0989 | 0
2035 | 2 | 26 | 5 | 363.9756 | 0
2035 | 2 | 26 | 6 | 380.7223 | 0
2035 | 2 | 26 | 7 | 407.7084 | 0
2035 | 2 | 26 | 8 | 440.7525 | 0
2035 | 2 | 26 | 9 | 460.9215 | 0
2035 | 2 | 26 | 10 | 470.8561 | 0
2035 | 2 | 26 | 11 | 475.2684 | 0
2035 | 2 | 26 | 12 | 479.7891 | 0
2035 | 2 | 26 | 13 | 481.7937 | 0
2035 | 2 | 26 | 14 | 478.0587 | 0
2035 | 2 | 26 | 15 | 474.5431 | 0
2035 | 2 | 26 | 16 | 473.4169 | 0
2035 | 2 | 26 | 17 | 472.7134 | 0
2035 | 2 | 26 | 18 | 479.1563 | 0
2035 | 2 | 26 | 19 | 475.9255 | 0
2035 | 2 | 26 | 20 | 462.9939 | 0
2035 | 2 | 26 | 21 | 449.3819 | 0
2035 | 2 | 26 | 22 | 436.64 | 0
2035 | 2 | 26 | 23 | 416.6286 | 0
2035 | 2 | 27 | 0 | 388.5722 | 0
2035 | 2 | 27 | 1 | 379.2662 | 0
2035 | 2 | 27 | 2 | 369.8021 | 0
2035 | 2 | 27 | 3 | 363.8376 | 0
2035 | 2 | 27 | 4 | 363.3986 | 0
2035 | 2 | 27 | 5 | 371.4712 | 0
2035 | 2 | 27 | 6 | 384.6064 | 0
2035 | 2 | 27 | 7 | 414.0222 | 0
2035 | 2 | 27 | 8 | 449.0359 | 0
2035 | 2 | 27 | 9 | 469.3933 | 0
2035 | 2 | 27 | 10 | 479.1749 | 0
2035 | 2 | 27 | 11 | 483.305 | 0
2035 | 2 | 27 | 12 | 485.7121 | 0
2035 | 2 | 27 | 13 | 487.7749 | 0
2035 | 2 | 27 | 14 | 484.6803 | 0
2035 | 2 | 27 | 15 | 481.2993 | 0
2035 | 2 | 27 | 16 | 480.4453 | 0
2035 | 2 | 27 | 17 | 479.9787 | 0
2035 | 2 | 27 | 18 | 487.611 | 0
2035 | 2 | 27 | 19 | 482.036 | 0
2035 | 2 | 27 | 20 | 468.0356 | 0
2035 | 2 | 27 | 21 | 453.8905 | 0
2035 | 2 | 27 | 22 | 440.2487 | 0
2035 | 2 | 27 | 23 | 419.2972 | 0
2035 | 2 | 28 | 0 | 402.6979 | 0
2035 | 2 | 28 | 1 | 383.7222 | 0
2035 | 2 | 28 | 2 | 373.1272 | 0
2035 | 2 | 28 | 3 | 365.9664 | 0
2035 | 2 | 28 | 4 | 364.2247 | 0
2035 | 2 | 28 | 5 | 371.3003 | 0
2035 | 2 | 28 | 6 | 387.3424 | 0
2035 | 2 | 28 | 7 | 416.4262 | 0
2035 | 2 | 28 | 8 | 450.9658 | 0
2035 | 2 | 28 | 9 | 472.9503 | 0
2035 | 2 | 28 | 10 | 484.5937 | 0
2035 | 2 | 28 | 11 | 489.5654 | 0
2035 | 2 | 28 | 12 | 494.2179 | 0
2035 | 2 | 28 | 13 | 497.1449 | 0
2035 | 2 | 28 | 14 | 494.3393 | 0
2035 | 2 | 28 | 15 | 491.266 | 0
2035 | 2 | 28 | 16 | 490.4652 | 0
2035 | 2 | 28 | 17 | 489.6267 | 0
2035 | 2 | 28 | 18 | 481.8775 | 0
2035 | 2 | 28 | 19 | 477.312 | 0
2035 | 2 | 28 | 20 | 464.8853 | 0
2035 | 2 | 28 | 21 | 451.7767 | 0
2035 | 2 | 28 | 22 | 439.0586 | 0
2035 | 2 | 28 | 23 | 418.7343 | 0
2035 | 3 | 1 | 0 | 398.1428 | 0
2035 | 3 | 1 | 1 | 387.2005 | 0
2035 | 3 | 1 | 2 | 377.4427 | 0
2035 | 3 | 1 | 3 | 371.0891 | 0
2035 | 3 | 1 | 4 | 370.0766 | 0
2035 | 3 | 1 | 5 | 378.1177 | 0
2035 | 3 | 1 | 6 | 393.8365 | 0
2035 | 3 | 1 | 7 | 423.1285 | 0
2035 | 3 | 1 | 8 | 457.6868 | 0
2035 | 3 | 1 | 9 | 477.8485 | 0
2035 | 3 | 1 | 10 | 487.3551 | 0
2035 | 3 | 1 | 11 | 492.1234 | 0
2035 | 3 | 1 | 12 | 498.4092 | 0
2035 | 3 | 1 | 13 | 500.7136 | 0.71362
2035 | 3 | 1 | 14 | 497.6371 | 0
2035 | 3 | 1 | 15 | 494.8284 | 0
2035 | 3 | 1 | 16 | 494.1083 | 0
2035 | 3 | 1 | 17 | 493.6702 | 0
2035 | 3 | 1 | 18 | 492.9802 | 0
2035 | 3 | 1 | 19 | 491.8876 | 0
2035 | 3 | 1 | 20 | 481.8241 | 0
2035 | 3 | 1 | 21 | 469.5804 | 0
2035 | 3 | 1 | 22 | 457.765 | 0
2035 | 3 | 1 | 23 | 439.4132 | 0
2035 | 3 | 2 | 0 | 416.993 | 0
2035 | 3 | 2 | 1 | 402.562 | 0
2035 | 3 | 2 | 2 | 391.982 | 0
2035 | 3 | 2 | 3 | 384.0746 | 0
2035 | 3 | 2 | 4 | 381.5696 | 0
2035 | 3 | 2 | 5 | 388.2748 | 0
2035 | 3 | 2 | 6 | 403.7069 | 0
2035 | 3 | 2 | 7 | 429.5921 | 0
2035 | 3 | 2 | 8 | 460.9054 | 0
2035 | 3 | 2 | 9 | 480.4951 | 0
2035 | 3 | 2 | 10 | 489.0828 | 0
2035 | 3 | 2 | 11 | 492.9108 | 0
2035 | 3 | 2 | 12 | 500.3141 | 0.31407
2035 | 3 | 2 | 13 | 501.6167 | 1.6167
2035 | 3 | 2 | 14 | 498.0062 | 0
2035 | 3 | 2 | 15 | 494.9586 | 0
2035 | 3 | 2 | 16 | 493.7974 | 0
2035 | 3 | 2 | 17 | 491.7488 | 0
2035 | 3 | 2 | 18 | 489.0346 | 0
2035 | 3 | 2 | 19 | 484.7839 | 0
2035 | 3 | 2 | 20 | 472.3183 | 0
2035 | 3 | 2 | 21 | 459.0926 | 0
2035 | 3 | 2 | 22 | 448.1418 | 0
2035 | 3 | 2 | 23 | 432.4558 | 0
2035 | 3 | 3 | 0 | 411.2652 | 0
2035 | 3 | 3 | 1 | 400.7063 | 0
2035 | 3 | 3 | 2 | 389.6094 | 0
2035 | 3 | 3 | 3 | 380.6179 | 0
2035 | 3 | 3 | 4 | 376.6105 | 0
2035 | 3 | 3 | 5 | 379.9495 | 0
2035 | 3 | 3 | 6 | 388.3174 | 0
2035 | 3 | 3 | 7 | 395.8425 | 0
2035 | 3 | 3 | 8 | 404.4369 | 0
2035 | 3 | 3 | 9 | 416.1044 | 0
2035 | 3 | 3 | 10 | 429.4044 | 0
2035 | 3 | 3 | 11 | 440.4976 | 0
2035 | 3 | 3 | 12 | 450.7754 | 0
2035 | 3 | 3 | 13 | 453.6579 | 0
2035 | 3 | 3 | 14 | 452.0295 | 0
2035 | 3 | 3 | 15 | 450.4367 | 0
2035 | 3 | 3 | 16 | 452.2879 | 0
2035 | 3 | 3 | 17 | 452.1267 | 0
2035 | 3 | 3 | 18 | 453.1109 | 0
2035 | 3 | 3 | 19 | 456.3696 | 0
2035 | 3 | 3 | 20 | 450.9473 | 0
2035 | 3 | 3 | 21 | 443.551 | 0
2035 | 3 | 3 | 22 | 436.4414 | 0
2035 | 3 | 3 | 23 | 426.106 | 0
2035 | 3 | 4 | 0 | 407.7226 | 0
2035 | 3 | 4 | 1 | 402.1533 | 0
2035 | 3 | 4 | 2 | 392.126 | 0
2035 | 3 | 4 | 3 | 383.1498 | 0
2035 | 3 | 4 | 4 | 378.6234 | 0
2035 | 3 | 4 | 5 | 380.8332 | 0
2035 | 3 | 4 | 6 | 387.1194 | 0
2035 | 3 | 4 | 7 | 390.8066 | 0
2035 | 3 | 4 | 8 | 395.1437 | 0
2035 | 3 | 4 | 9 | 404.0994 | 0
2035 | 3 | 4 | 10 | 416.1825 | 0
2035 | 3 | 4 | 11 | 427.7513 | 0
2035 | 3 | 4 | 12 | 438.4263 | 0
2035 | 3 | 4 | 13 | 441.4116 | 0
2035 | 3 | 4 | 14 | 440.4463 | 0
2035 | 3 | 4 | 15 | 439.3094 | 0
2035 | 3 | 4 | 16 | 440.3678 | 0
2035 | 3 | 4 | 17 | 443.6323 | 0
2035 | 3 | 4 | 18 | 444.4369 | 0
2035 | 3 | 4 | 19 | 449.0695 | 0
2035 | 3 | 4 | 20 | 444.458 | 0
2035 | 3 | 4 | 21 | 437.3741 | 0
2035 | 3 | 4 | 22 | 429.3766 | 0
2035 | 3 | 4 | 23 | 416.6831 | 0
2035 | 3 | 5 | 0 | 402.6705 | 0
2035 | 3 | 5 | 1 | 387.2082 | 0
2035 | 3 | 5 | 2 | 378.2364 | 0
2035 | 3 | 5 | 3 | 371.9913 | 0
2035 | 3 | 5 | 4 | 371.7144 | 0
2035 | 3 | 5 | 5 | 380.4041 | 0
2035 | 3 | 5 | 6 | 395.5737 | 0
2035 | 3 | 5 | 7 | 421.4754 | 0
2035 | 3 | 5 | 8 | 454.1343 | 0
2035 | 3 | 5 | 9 | 475.481 | 0
2035 | 3 | 5 | 10 | 486.0186 | 0
2035 | 3 | 5 | 11 | 491.0408 | 0
2035 | 3 | 5 | 12 | 499.161 | 0
2035 | 3 | 5 | 13 | 501.7814 | 1.7814
2035 | 3 | 5 | 14 | 498.6609 | 0
2035 | 3 | 5 | 15 | 495.9338 | 0
2035 | 3 | 5 | 16 | 495.3154 | 0
2035 | 3 | 5 | 17 | 494.6203 | 0
2035 | 3 | 5 | 18 | 485.8363 | 0
2035 | 3 | 5 | 19 | 484.2626 | 0
2035 | 3 | 5 | 20 | 472.9852 | 0
2035 | 3 | 5 | 21 | 459.1888 | 0
2035 | 3 | 5 | 22 | 446.6585 | 0
2035 | 3 | 5 | 23 | 427.3797 | 0
2035 | 3 | 6 | 0 | 400.5003 | 0
2035 | 3 | 6 | 1 | 389.2671 | 0
2035 | 3 | 6 | 2 | 380.0322 | 0
2035 | 3 | 6 | 3 | 373.784 | 0
2035 | 3 | 6 | 4 | 372.9997 | 0
2035 | 3 | 6 | 5 | 380.9869 | 0
2035 | 3 | 6 | 6 | 394.6517 | 0
2035 | 3 | 6 | 7 | 422.6443 | 0
2035 | 3 | 6 | 8 | 456.3507 | 0
2035 | 3 | 6 | 9 | 476.1654 | 0
2035 | 3 | 6 | 10 | 485.116 | 0
2035 | 3 | 6 | 11 | 489.0299 | 0
2035 | 3 | 6 | 12 | 493.7856 | 0
2035 | 3 | 6 | 13 | 495.9772 | 0
2035 | 3 | 6 | 14 | 492.3423 | 0
2035 | 3 | 6 | 15 | 489.2415 | 0
2035 | 3 | 6 | 16 | 488.9475 | 0
2035 | 3 | 6 | 17 | 488.588 | 0
2035 | 3 | 6 | 18 | 489.8862 | 0
2035 | 3 | 6 | 19 | 488.6289 | 0
2035 | 3 | 6 | 20 | 478.4115 | 0
2035 | 3 | 6 | 21 | 465.4134 | 0
2035 | 3 | 6 | 22 | 453.1921 | 0
2035 | 3 | 6 | 23 | 433.6113 | 0
2035 | 3 | 7 | 0 | 406.6149 | 0
2035 | 3 | 7 | 1 | 391.571 | 0
2035 | 3 | 7 | 2 | 381.6556 | 0
2035 | 3 | 7 | 3 | 374.5894 | 0
2035 | 3 | 7 | 4 | 372.9653 | 0
2035 | 3 | 7 | 5 | 380.2978 | 0
2035 | 3 | 7 | 6 | 391.3727 | 0
2035 | 3 | 7 | 7 | 419.0289 | 0
2035 | 3 | 7 | 8 | 451.9106 | 0
2035 | 3 | 7 | 9 | 472.1479 | 0
2035 | 3 | 7 | 10 | 481.9387 | 0
2035 | 3 | 7 | 11 | 486.2256 | 0
2035 | 3 | 7 | 12 | 487.6369 | 0
2035 | 3 | 7 | 13 | 488.9484 | 0
2035 | 3 | 7 | 14 | 484.5345 | 0
2035 | 3 | 7 | 15 | 480.8547 | 0
2035 | 3 | 7 | 16 | 480.0135 | 0
2035 | 3 | 7 | 17 | 478.7117 | 0
2035 | 3 | 7 | 18 | 478.1446 | 0
2035 | 3 | 7 | 19 | 475.2255 | 0
2035 | 3 | 7 | 20 | 464.7084 | 0
2035 | 3 | 7 | 21 | 451.8965 | 0
2035 | 3 | 7 | 22 | 439.9663 | 0
2035 | 3 | 7 | 23 | 420.6031 | 0
2035 | 3 | 8 | 0 | 395.2455 | 0
2035 | 3 | 8 | 1 | 380.117 | 0
2035 | 3 | 8 | 2 | 370.1041 | 0
2035 | 3 | 8 | 3 | 363.142 | 0
2035 | 3 | 8 | 4 | 361.6063 | 0
2035 | 3 | 8 | 5 | 369.0991 | 0
2035 | 3 | 8 | 6 | 383.2244 | 0
2035 | 3 | 8 | 7 | 411.0617 | 0
2035 | 3 | 8 | 8 | 443.8207 | 0
2035 | 3 | 8 | 9 | 462.9346 | 0
2035 | 3 | 8 | 10 | 471.678 | 0
2035 | 3 | 8 | 11 | 475.9555 | 0
2035 | 3 | 8 | 12 | 480.8815 | 0
2035 | 3 | 8 | 13 | 482.3902 | 0
2035 | 3 | 8 | 14 | 478.0662 | 0
2035 | 3 | 8 | 15 | 474.4419 | 0
2035 | 3 | 8 | 16 | 473.502 | 0
2035 | 3 | 8 | 17 | 471.9213 | 0
2035 | 3 | 8 | 18 | 471.6643 | 0
2035 | 3 | 8 | 19 | 468.1856 | 0
2035 | 3 | 8 | 20 | 457.5513 | 0
2035 | 3 | 8 | 21 | 444.8495 | 0
2035 | 3 | 8 | 22 | 433.4196 | 0
2035 | 3 | 8 | 23 | 415.3561 | 0
2035 | 3 | 9 | 0 | 393.5272 | 0
2035 | 3 | 9 | 1 | 379.733 | 0
2035 | 3 | 9 | 2 | 369.7564 | 0
2035 | 3 | 9 | 3 | 362.2656 | 0
2035 | 3 | 9 | 4 | 360.3532 | 0
2035 | 3 | 9 | 5 | 367.6634 | 0
2035 | 3 | 9 | 6 | 382.2423 | 0
2035 | 3 | 9 | 7 | 408.8336 | 0
2035 | 3 | 9 | 8 | 440.6431 | 0
2035 | 3 | 9 | 9 | 461.1857 | 0
2035 | 3 | 9 | 10 | 471.46 | 0
2035 | 3 | 9 | 11 | 476.6069 | 0
2035 | 3 | 9 | 12 | 482.4411 | 0
2035 | 3 | 9 | 13 | 484.369 | 0
2035 | 3 | 9 | 14 | 480.9037 | 0
2035 | 3 | 9 | 15 | 478.0451 | 0
2035 | 3 | 9 | 16 | 477.5264 | 0
2035 | 3 | 9 | 17 | 475.5464 | 0
2035 | 3 | 9 | 18 | 471.9838 | 0
2035 | 3 | 9 | 19 | 467.8238 | 0
2035 | 3 | 9 | 20 | 456.824 | 0
2035 | 3 | 9 | 21 | 444.1714 | 0
2035 | 3 | 9 | 22 | 434.1005 | 0
2035 | 3 | 9 | 23 | 419.0864 | 0
2035 | 3 | 10 | 0 | 397.7598 | 0
2035 | 3 | 10 | 1 | 384.3547 | 0
2035 | 3 | 10 | 2 | 373.9698 | 0
2035 | 3 | 10 | 3 | 365.1954 | 0
2035 | 3 | 10 | 4 | 360.9419 | 0
2035 | 3 | 10 | 5 | 363.3035 | 0
2035 | 3 | 10 | 6 | 368.3309 | 0
2035 | 3 | 10 | 7 | 373.9826 | 0
2035 | 3 | 10 | 8 | 384.4421 | 0
2035 | 3 | 10 | 9 | 397.5495 | 0
2035 | 3 | 10 | 10 | 410.525 | 0
2035 | 3 | 10 | 11 | 420.9808 | 0
2035 | 3 | 10 | 12 | 429.5984 | 0
2035 | 3 | 10 | 13 | 431.3454 | 0
2035 | 3 | 10 | 14 | 428.6497 | 0
2035 | 3 | 10 | 15 | 426.5126 | 0
2035 | 3 | 10 | 16 | 427.2666 | 0
2035 | 3 | 10 | 17 | 427.2449 | 0
2035 | 3 | 10 | 18 | 426.8744 | 0
2035 | 3 | 10 | 19 | 429.5001 | 0
2035 | 3 | 10 | 20 | 424.887 | 0
2035 | 3 | 10 | 21 | 417.3309 | 0
2035 | 3 | 10 | 22 | 411.2903 | 0
2035 | 3 | 10 | 23 | 401.2037 | 0
2035 | 3 | 11 | 0 | 388.5172 | 0
2035 | 3 | 11 | 1 | 368.3289 | 0
2035 | 3 | 11 | 2 | 360.886 | 0
2035 | 3 | 11 | 3 | 354.9759 | 0
2035 | 3 | 11 | 4 | 354.1662 | 0
2035 | 3 | 11 | 5 | 361.8032 | 0
2035 | 3 | 11 | 6 | 379.6386 | 0
2035 | 3 | 11 | 7 | 388.4436 | 0
2035 | 3 | 11 | 8 | 389.1176 | 0
2035 | 3 | 11 | 9 | 396.4898 | 0
2035 | 3 | 11 | 10 | 406.461 | 0
2035 | 3 | 11 | 11 | 417.2152 | 0
2035 | 3 | 11 | 12 | 428.8149 | 0
2035 | 3 | 11 | 13 | 429.6184 | 0
2035 | 3 | 11 | 14 | 429.3791 | 0
2035 | 3 | 11 | 15 | 429.9982 | 0
2035 | 3 | 11 | 16 | 432.1565 | 0
2035 | 3 | 11 | 17 | 432.0581 | 0
2035 | 3 | 11 | 18 | 424.3898 | 0
2035 | 3 | 11 | 19 | 422.7825 | 0
2035 | 3 | 11 | 20 | 415.1094 | 0
2035 | 3 | 11 | 21 | 407.3308 | 0
2035 | 3 | 11 | 22 | 395.2721 | 0
2035 | 3 | 11 | 23 | 380.2852 | 0
2035 | 3 | 12 | 0 | 364.7623 | 0
2035 | 3 | 12 | 1 | 350.8236 | 0
2035 | 3 | 12 | 2 | 344.0881 | 0
2035 | 3 | 12 | 3 | 340.2736 | 0
2035 | 3 | 12 | 4 | 343.5853 | 0
2035 | 3 | 12 | 5 | 358.3591 | 0
2035 | 3 | 12 | 6 | 388.8668 | 0
2035 | 3 | 12 | 7 | 420.1005 | 0
2035 | 3 | 12 | 8 | 442.0491 | 0
2035 | 3 | 12 | 9 | 455.4826 | 0
2035 | 3 | 12 | 10 | 460.955 | 0
2035 | 3 | 12 | 11 | 465.0983 | 0
2035 | 3 | 12 | 12 | 471.2194 | 0
2035 | 3 | 12 | 13 | 470.052 | 0
2035 | 3 | 12 | 14 | 467.0061 | 0
2035 | 3 | 12 | 15 | 464.6685 | 0
2035 | 3 | 12 | 16 | 464.1251 | 0
2035 | 3 | 12 | 17 | 459.9969 | 0
2035 | 3 | 12 | 18 | 442.7624 | 0
2035 | 3 | 12 | 19 | 432.1669 | 0
2035 | 3 | 12 | 20 | 416.4533 | 0
2035 | 3 | 12 | 21 | 401.8999 | 0
2035 | 3 | 12 | 22 | 384.5771 | 0
2035 | 3 | 12 | 23 | 363.6817 | 0
2035 | 3 | 13 | 0 | 347.0232 | 0
2035 | 3 | 13 | 1 | 332.9139 | 0
2035 | 3 | 13 | 2 | 326.1283 | 0
2035 | 3 | 13 | 3 | 322.4712 | 0
2035 | 3 | 13 | 4 | 325.5812 | 0
2035 | 3 | 13 | 5 | 340.2977 | 0
2035 | 3 | 13 | 6 | 372.8076 | 0
2035 | 3 | 13 | 7 | 407.7761 | 0
2035 | 3 | 13 | 8 | 432.0596 | 0
2035 | 3 | 13 | 9 | 446.0471 | 0
2035 | 3 | 13 | 10 | 452.628 | 0
2035 | 3 | 13 | 11 | 457.5988 | 0
2035 | 3 | 13 | 12 | 462.1624 | 0
2035 | 3 | 13 | 13 | 462.7781 | 0
2035 | 3 | 13 | 14 | 460.9656 | 0
2035 | 3 | 13 | 15 | 459.5132 | 0
2035 | 3 | 13 | 16 | 460.1939 | 0
2035 | 3 | 13 | 17 | 456.8291 | 0
2035 | 3 | 13 | 18 | 444.4783 | 0
2035 | 3 | 13 | 19 | 434.353 | 0
2035 | 3 | 13 | 20 | 419.7934 | 0
2035 | 3 | 13 | 21 | 406.1556 | 0
2035 | 3 | 13 | 22 | 389.3112 | 0
2035 | 3 | 13 | 23 | 368.4398 | 0
2035 | 3 | 14 | 0 | 348.426 | 0
2035 | 3 | 14 | 1 | 336.8527 | 0
2035 | 3 | 14 | 2 | 330.4546 | 0
2035 | 3 | 14 | 3 | 326.7953 | 0
2035 | 3 | 14 | 4 | 329.9881 | 0
2035 | 3 | 14 | 5 | 344.8781 | 0
2035 | 3 | 14 | 6 | 377.0533 | 0
2035 | 3 | 14 | 7 | 411.6358 | 0
2035 | 3 | 14 | 8 | 433.0673 | 0
2035 | 3 | 14 | 9 | 444.0297 | 0
2035 | 3 | 14 | 10 | 447.7835 | 0
2035 | 3 | 14 | 11 | 451.7653 | 0
2035 | 3 | 14 | 12 | 457.4776 | 0
2035 | 3 | 14 | 13 | 455.7586 | 0
2035 | 3 | 14 | 14 | 452.3754 | 0
2035 | 3 | 14 | 15 | 449.8375 | 0
2035 | 3 | 14 | 16 | 449.6159 | 0
2035 | 3 | 14 | 17 | 445.5775 | 0
2035 | 3 | 14 | 18 | 433.5369 | 0
2035 | 3 | 14 | 19 | 425.2958 | 0
2035 | 3 | 14 | 20 | 413.8332 | 0
2035 | 3 | 14 | 21 | 402.3384 | 0
2035 | 3 | 14 | 22 | 386.5326 | 0
2035 | 3 | 14 | 23 | 365.894 | 0
2035 | 3 | 15 | 0 | 347.3701 | 0
2035 | 3 | 15 | 1 | 333.1323 | 0
2035 | 3 | 15 | 2 | 325.7497 | 0
2035 | 3 | 15 | 3 | 321.4597 | 0
2035 | 3 | 15 | 4 | 323.7894 | 0
2035 | 3 | 15 | 5 | 337.968 | 0
2035 | 3 | 15 | 6 | 370.4881 | 0
2035 | 3 | 15 | 7 | 405.354 | 0
2035 | 3 | 15 | 8 | 427.7281 | 0
2035 | 3 | 15 | 9 | 441.2809 | 0
2035 | 3 | 15 | 10 | 447.4435 | 0
2035 | 3 | 15 | 11 | 452.992 | 0
2035 | 3 | 15 | 12 | 456.7501 | 0
2035 | 3 | 15 | 13 | 456.0192 | 0
2035 | 3 | 15 | 14 | 453.3661 | 0
2035 | 3 | 15 | 15 | 450.9752 | 0
2035 | 3 | 15 | 16 | 450.4059 | 0
2035 | 3 | 15 | 17 | 445.5491 | 0
2035 | 3 | 15 | 18 | 435.1489 | 0
2035 | 3 | 15 | 19 | 423.4962 | 0
2035 | 3 | 15 | 20 | 408.9808 | 0
2035 | 3 | 15 | 21 | 395.8816 | 0
2035 | 3 | 15 | 22 | 379.8002 | 0
2035 | 3 | 15 | 23 | 360.3904 | 0
2035 | 3 | 16 | 0 | 339.511 | 0
2035 | 3 | 16 | 1 | 330.1216 | 0
2035 | 3 | 16 | 2 | 322.5802 | 0
2035 | 3 | 16 | 3 | 317.9855 | 0
2035 | 3 | 16 | 4 | 320.0914 | 0
2035 | 3 | 16 | 5 | 334.068 | 0
2035 | 3 | 16 | 6 | 365.7865 | 0
2035 | 3 | 16 | 7 | 399.7084 | 0
2035 | 3 | 16 | 8 | 421.8275 | 0
2035 | 3 | 16 | 9 | 436.3198 | 0
2035 | 3 | 16 | 10 | 443.9168 | 0
2035 | 3 | 16 | 11 | 449.9448 | 0
2035 | 3 | 16 | 12 | 457.8364 | 0
2035 | 3 | 16 | 13 | 457.6498 | 0
2035 | 3 | 16 | 14 | 456.3652 | 0
2035 | 3 | 16 | 15 | 454.7732 | 0
2035 | 3 | 16 | 16 | 454.7398 | 0
2035 | 3 | 16 | 17 | 450.1461 | 0
2035 | 3 | 16 | 18 | 430.6279 | 0
2035 | 3 | 16 | 19 | 418.9109 | 0
2035 | 3 | 16 | 20 | 404.6375 | 0
2035 | 3 | 16 | 21 | 391.7726 | 0
2035 | 3 | 16 | 22 | 377.1357 | 0
2035 | 3 | 16 | 23 | 361.0782 | 0
2035 | 3 | 17 | 0 | 346.3102 | 0
2035 | 3 | 17 | 1 | 345.7573 | 0
2035 | 3 | 17 | 2 | 338.7632 | 0
2035 | 3 | 17 | 3 | 333.6828 | 0
2035 | 3 | 17 | 4 | 333.6191 | 0
2035 | 3 | 17 | 5 | 341.9122 | 0
2035 | 3 | 17 | 6 | 355.3695 | 0
2035 | 3 | 17 | 7 | 367.2599 | 0
2035 | 3 | 17 | 8 | 376.9064 | 0
2035 | 3 | 17 | 9 | 390.9492 | 0
2035 | 3 | 17 | 10 | 404.2305 | 0
2035 | 3 | 17 | 11 | 415.5185 | 0
2035 | 3 | 17 | 12 | 419.9642 | 0
2035 | 3 | 17 | 13 | 420.5508 | 0
2035 | 3 | 17 | 14 | 419.1674 | 0
2035 | 3 | 17 | 15 | 419 | 0
2035 | 3 | 17 | 16 | 421.1564 | 0
2035 | 3 | 17 | 17 | 419.3497 | 0
2035 | 3 | 17 | 18 | 413.3285 | 0
2035 | 3 | 17 | 19 | 412.8045 | 0
2035 | 3 | 17 | 20 | 407.2451 | 0
2035 | 3 | 17 | 21 | 400.3398 | 0
2035 | 3 | 17 | 22 | 390.9935 | 0
2035 | 3 | 17 | 23 | 378.1194 | 0
2035 | 3 | 18 | 0 | 362.5419 | 0
2035 | 3 | 18 | 1 | 359.8629 | 0
2035 | 3 | 18 | 2 | 353.1548 | 0
2035 | 3 | 18 | 3 | 348.1111 | 0
2035 | 3 | 18 | 4 | 347.7987 | 0
2035 | 3 | 18 | 5 | 355.1762 | 0
2035 | 3 | 18 | 6 | 365.1735 | 0
2035 | 3 | 18 | 7 | 374.1266 | 0
2035 | 3 | 18 | 8 | 380.1923 | 0
2035 | 3 | 18 | 9 | 390.7425 | 0
2035 | 3 | 18 | 10 | 401.373 | 0
2035 | 3 | 18 | 11 | 411.1923 | 0
2035 | 3 | 18 | 12 | 415.8634 | 0
2035 | 3 | 18 | 13 | 416.5914 | 0
2035 | 3 | 18 | 14 | 414.3438 | 0
2035 | 3 | 18 | 15 | 414.7054 | 0
2035 | 3 | 18 | 16 | 417.8386 | 0
2035 | 3 | 18 | 17 | 417.5422 | 0
2035 | 3 | 18 | 18 | 413.1504 | 0
2035 | 3 | 18 | 19 | 414.5121 | 0
2035 | 3 | 18 | 20 | 411.0905 | 0
2035 | 3 | 18 | 21 | 405.4274 | 0
2035 | 3 | 18 | 22 | 395.1777 | 0
2035 | 3 | 18 | 23 | 379.7541 | 0
2035 | 3 | 19 | 0 | 359.2946 | 0
2035 | 3 | 19 | 1 | 354.6735 | 0
2035 | 3 | 19 | 2 | 349.2067 | 0
2035 | 3 | 19 | 3 | 346.8999 | 0
2035 | 3 | 19 | 4 | 351.658 | 0
2035 | 3 | 19 | 5 | 367.1631 | 0
2035 | 3 | 19 | 6 | 396.1978 | 0
2035 | 3 | 19 | 7 | 427.6369 | 0
2035 | 3 | 19 | 8 | 448.8369 | 0
2035 | 3 | 19 | 9 | 460.6286 | 0
2035 | 3 | 19 | 10 | 464.3967 | 0
2035 | 3 | 19 | 11 | 467.7006 | 0
2035 | 3 | 19 | 12 | 472.739 | 0
2035 | 3 | 19 | 13 | 470.2621 | 0
2035 | 3 | 19 | 14 | 465.835 | 0
2035 | 3 | 19 | 15 | 462.7173 | 0
2035 | 3 | 19 | 16 | 462.1023 | 0
2035 | 3 | 19 | 17 | 458.9854 | 0
2035 | 3 | 19 | 18 | 453.1434 | 0
2035 | 3 | 19 | 19 | 446.4931 | 0
2035 | 3 | 19 | 20 | 435.7066 | 0
2035 | 3 | 19 | 21 | 423.1648 | 0
2035 | 3 | 19 | 22 | 406.8394 | 0
2035 | 3 | 19 | 23 | 385.9046 | 0
2035 | 3 | 20 | 0 | 363.7636 | 0
2035 | 3 | 20 | 1 | 361.8327 | 0
2035 | 3 | 20 | 2 | 355.9658 | 0
2035 | 3 | 20 | 3 | 353.2845 | 0
2035 | 3 | 20 | 4 | 357.1906 | 0
2035 | 3 | 20 | 5 | 371.7282 | 0
2035 | 3 | 20 | 6 | 401.4132 | 0
2035 | 3 | 20 | 7 | 434.4468 | 0
2035 | 3 | 20 | 8 | 457.6656 | 0
2035 | 3 | 20 | 9 | 470.0849 | 0
2035 | 3 | 20 | 10 | 473.9288 | 0
2035 | 3 | 20 | 11 | 477.0804 | 0
2035 | 3 | 20 | 12 | 481.7875 | 0
2035 | 3 | 20 | 13 | 479.8479 | 0
2035 | 3 | 20 | 14 | 475.7823 | 0
2035 | 3 | 20 | 15 | 473.1533 | 0
2035 | 3 | 20 | 16 | 473.2871 | 0
2035 | 3 | 20 | 17 | 470.3999 | 0
2035 | 3 | 20 | 18 | 466.0007 | 0
2035 | 3 | 20 | 19 | 459.6073 | 0
2035 | 3 | 20 | 20 | 448.9557 | 0
2035 | 3 | 20 | 21 | 436.4768 | 0
2035 | 3 | 20 | 22 | 420.3512 | 0
2035 | 3 | 20 | 23 | 399.0103 | 0
2035 | 3 | 21 | 0 | 376.2779 | 0
2035 | 3 | 21 | 1 | 370.6447 | 0
2035 | 3 | 21 | 2 | 364.2289 | 0
2035 | 3 | 21 | 3 | 360.9302 | 0
2035 | 3 | 21 | 4 | 364.1477 | 0
2035 | 3 | 21 | 5 | 378.0428 | 0
2035 | 3 | 21 | 6 | 406.426 | 0
2035 | 3 | 21 | 7 | 439.0894 | 0
2035 | 3 | 21 | 8 | 462.7049 | 0
2035 | 3 | 21 | 9 | 476.579 | 0
2035 | 3 | 21 | 10 | 481.8664 | 0
2035 | 3 | 21 | 11 | 485.7325 | 0
2035 | 3 | 21 | 12 | 488.3179 | 0
2035 | 3 | 21 | 13 | 486.2223 | 0
2035 | 3 | 21 | 14 | 481.6829 | 0
2035 | 3 | 21 | 15 | 479.0225 | 0
2035 | 3 | 21 | 16 | 479.0708 | 0
2035 | 3 | 21 | 17 | 475.8701 | 0
2035 | 3 | 21 | 18 | 474.2608 | 0
2035 | 3 | 21 | 19 | 465.9011 | 0
2035 | 3 | 21 | 20 | 453.7868 | 0
2035 | 3 | 21 | 21 | 440.473 | 0
2035 | 3 | 21 | 22 | 424.1661 | 0
2035 | 3 | 21 | 23 | 402.5575 | 0
2035 | 3 | 22 | 0 | 378.0457 | 0
2035 | 3 | 22 | 1 | 370.0267 | 0
2035 | 3 | 22 | 2 | 362.978 | 0
2035 | 3 | 22 | 3 | 359.3136 | 0
2035 | 3 | 22 | 4 | 361.9901 | 0
2035 | 3 | 22 | 5 | 375.3413 | 0
2035 | 3 | 22 | 6 | 402.041 | 0
2035 | 3 | 22 | 7 | 434.2619 | 0
2035 | 3 | 22 | 8 | 458.6858 | 0
2035 | 3 | 22 | 9 | 473.8872 | 0
2035 | 3 | 22 | 10 | 480.2532 | 0
2035 | 3 | 22 | 11 | 484.6445 | 0
2035 | 3 | 22 | 12 | 488.5173 | 0
2035 | 3 | 22 | 13 | 486.8913 | 0
2035 | 3 | 22 | 14 | 482.7167 | 0
2035 | 3 | 22 | 15 | 480.2577 | 0
2035 | 3 | 22 | 16 | 480.0746 | 0
2035 | 3 | 22 | 17 | 476.0339 | 0
2035 | 3 | 22 | 18 | 464.3721 | 0
2035 | 3 | 22 | 19 | 455.9626 | 0
2035 | 3 | 22 | 20 | 443.8547 | 0
2035 | 3 | 22 | 21 | 430.6906 | 0
2035 | 3 | 22 | 22 | 415.1498 | 0
2035 | 3 | 22 | 23 | 395.2118 | 0
2035 | 3 | 23 | 0 | 376.3661 | 0
2035 | 3 | 23 | 1 | 368.3474 | 0
2035 | 3 | 23 | 2 | 361.3568 | 0
2035 | 3 | 23 | 3 | 356.626 | 0
2035 | 3 | 23 | 4 | 357.9898 | 0
2035 | 3 | 23 | 5 | 365.9106 | 0
2035 | 3 | 23 | 6 | 382.6891 | 0
2035 | 3 | 23 | 7 | 394.9988 | 0
2035 | 3 | 23 | 8 | 407.8162 | 0
2035 | 3 | 23 | 9 | 420.1856 | 0
2035 | 3 | 23 | 10 | 430.5091 | 0
2035 | 3 | 23 | 11 | 437.2164 | 0
2035 | 3 | 23 | 12 | 439.3894 | 0
2035 | 3 | 23 | 13 | 437.2657 | 0
2035 | 3 | 23 | 14 | 432.9978 | 0
2035 | 3 | 23 | 15 | 430.7675 | 0
2035 | 3 | 23 | 16 | 431.9966 | 0
2035 | 3 | 23 | 17 | 430.5444 | 0
2035 | 3 | 23 | 18 | 426.1132 | 0
2035 | 3 | 23 | 19 | 424.0297 | 0
2035 | 3 | 23 | 20 | 419.154 | 0
2035 | 3 | 23 | 21 | 412.7444 | 0
2035 | 3 | 23 | 22 | 405.2103 | 0
2035 | 3 | 23 | 23 | 391.5455 | 0
2035 | 3 | 24 | 0 | 380.9476 | 0
2035 | 3 | 24 | 1 | 377.5245 | 0
2035 | 3 | 24 | 2 | 370.429 | 0
2035 | 3 | 24 | 3 | 365.1497 | 0
2035 | 3 | 24 | 4 | 365.5128 | 0
2035 | 3 | 24 | 5 | 374.0276 | 0
2035 | 3 | 24 | 6 | 392.722 | 0
2035 | 3 | 24 | 7 | 402.2683 | 0
2035 | 3 | 24 | 8 | 403.012 | 0
2035 | 3 | 24 | 9 | 410.0373 | 0
2035 | 3 | 24 | 10 | 418.9283 | 0
2035 | 3 | 24 | 11 | 428.8289 | 0
2035 | 3 | 24 | 12 | 435.1715 | 0
2035 | 3 | 24 | 13 | 432.7791 | 0
2035 | 3 | 24 | 14 | 429.2346 | 0
2035 | 3 | 24 | 15 | 427.8471 | 0
2035 | 3 | 24 | 16 | 429.2154 | 0
2035 | 3 | 24 | 17 | 427.1515 | 0
2035 | 3 | 24 | 18 | 425.5143 | 0
2035 | 3 | 24 | 19 | 423.6447 | 0
2035 | 3 | 24 | 20 | 418.3191 | 0
2035 | 3 | 24 | 21 | 410.8602 | 0
2035 | 3 | 24 | 22 | 400.9179 | 0
2035 | 3 | 24 | 23 | 388.5101 | 0
2035 | 3 | 25 | 0 | 373.6408 | 0
2035 | 3 | 25 | 1 | 364.8114 | 0
2035 | 3 | 25 | 2 | 358.0501 | 0
2035 | 3 | 25 | 3 | 352.4132 | 0
2035 | 3 | 25 | 4 | 351.2127 | 0
2035 | 3 | 25 | 5 | 357.1704 | 0
2035 | 3 | 25 | 6 | 368.5157 | 0
2035 | 3 | 25 | 7 | 374.4166 | 0
2035 | 3 | 25 | 8 | 381.0801 | 0
2035 | 3 | 25 | 9 | 393.1082 | 0
2035 | 3 | 25 | 10 | 404.7028 | 0
2035 | 3 | 25 | 11 | 413.5287 | 0
2035 | 3 | 25 | 12 | 421.1165 | 0
2035 | 3 | 25 | 13 | 421.0766 | 0
2035 | 3 | 25 | 14 | 419.3702 | 0
2035 | 3 | 25 | 15 | 419.3129 | 0
2035 | 3 | 25 | 16 | 420.8829 | 0
2035 | 3 | 25 | 17 | 419.8056 | 0
2035 | 3 | 25 | 18 | 414.1409 | 0
2035 | 3 | 25 | 19 | 411.5477 | 0
2035 | 3 | 25 | 20 | 406.8265 | 0
2035 | 3 | 25 | 21 | 399.4886 | 0
2035 | 3 | 25 | 22 | 391.6763 | 0
2035 | 3 | 25 | 23 | 377.9964 | 0
2035 | 3 | 26 | 0 | 363.203 | 0
2035 | 3 | 26 | 1 | 352.0359 | 0
2035 | 3 | 26 | 2 | 346.2433 | 0
2035 | 3 | 26 | 3 | 343.3506 | 0
2035 | 3 | 26 | 4 | 346.1229 | 0
2035 | 3 | 26 | 5 | 360.0125 | 0
2035 | 3 | 26 | 6 | 389.8525 | 0
2035 | 3 | 26 | 7 | 416.3296 | 0
2035 | 3 | 26 | 8 | 435.9587 | 0
2035 | 3 | 26 | 9 | 450.5621 | 0
2035 | 3 | 26 | 10 | 458.7528 | 0
2035 | 3 | 26 | 11 | 464.9632 | 0
2035 | 3 | 26 | 12 | 468.6261 | 0
2035 | 3 | 26 | 13 | 467.5517 | 0
2035 | 3 | 26 | 14 | 464.5522 | 0
2035 | 3 | 26 | 15 | 462.7417 | 0
2035 | 3 | 26 | 16 | 463.3083 | 0
2035 | 3 | 26 | 17 | 459.0344 | 0
2035 | 3 | 26 | 18 | 444.1115 | 0
2035 | 3 | 26 | 19 | 435.9118 | 0
2035 | 3 | 26 | 20 | 425.2824 | 0
2035 | 3 | 26 | 21 | 412.3744 | 0
2035 | 3 | 26 | 22 | 394.8161 | 0
2035 | 3 | 26 | 23 | 373.1836 | 0
2035 | 3 | 27 | 0 | 362.4503 | 0
2035 | 3 | 27 | 1 | 347.8188 | 0
2035 | 3 | 27 | 2 | 341.6 | 0
2035 | 3 | 27 | 3 | 338.2619 | 0
2035 | 3 | 27 | 4 | 341.5104 | 0
2035 | 3 | 27 | 5 | 355.6238 | 0
2035 | 3 | 27 | 6 | 387.0764 | 0
2035 | 3 | 27 | 7 | 419.7728 | 0
2035 | 3 | 27 | 8 | 442.851 | 0
2035 | 3 | 27 | 9 | 457.2007 | 0
2035 | 3 | 27 | 10 | 463.2294 | 0
2035 | 3 | 27 | 11 | 467.9153 | 0
2035 | 3 | 27 | 12 | 470.7254 | 0
2035 | 3 | 27 | 13 | 469.2268 | 0
2035 | 3 | 27 | 14 | 465.6093 | 0
2035 | 3 | 27 | 15 | 463.2308 | 0
2035 | 3 | 27 | 16 | 463.3249 | 0
2035 | 3 | 27 | 17 | 458.8886 | 0
2035 | 3 | 27 | 18 | 452.2082 | 0
2035 | 3 | 27 | 19 | 441.6014 | 0
2035 | 3 | 27 | 20 | 427.9412 | 0
2035 | 3 | 27 | 21 | 413.2713 | 0
2035 | 3 | 27 | 22 | 396.6059 | 0
2035 | 3 | 27 | 23 | 375.4955 | 0
2035 | 3 | 28 | 0 | 359.0622 | 0
2035 | 3 | 28 | 1 | 345.0417 | 0
2035 | 3 | 28 | 2 | 338.5508 | 0
2035 | 3 | 28 | 3 | 334.8985 | 0
2035 | 3 | 28 | 4 | 337.8227 | 0
2035 | 3 | 28 | 5 | 351.794 | 0
2035 | 3 | 28 | 6 | 383.2274 | 0
2035 | 3 | 28 | 7 | 416.4778 | 0
2035 | 3 | 28 | 8 | 439.7302 | 0
2035 | 3 | 28 | 9 | 454.6166 | 0
2035 | 3 | 28 | 10 | 461.5647 | 0
2035 | 3 | 28 | 11 | 467.256 | 0
2035 | 3 | 28 | 12 | 473.3403 | 0
2035 | 3 | 28 | 13 | 472.3858 | 0
2035 | 3 | 28 | 14 | 469.3889 | 0
2035 | 3 | 28 | 15 | 467.3405 | 0
2035 | 3 | 28 | 16 | 467.5528 | 0
2035 | 3 | 28 | 17 | 463.1354 | 0
2035 | 3 | 28 | 18 | 448.1666 | 0
2035 | 3 | 28 | 19 | 437.1307 | 0
2035 | 3 | 28 | 20 | 423.9939 | 0
2035 | 3 | 28 | 21 | 409.8208 | 0
2035 | 3 | 28 | 22 | 393.5549 | 0
2035 | 3 | 28 | 23 | 372.6231 | 0
2035 | 3 | 29 | 0 | 356.4553 | 0
2035 | 3 | 29 | 1 | 344.0746 | 0
2035 | 3 | 29 | 2 | 337.5982 | 0
2035 | 3 | 29 | 3 | 334.1073 | 0
2035 | 3 | 29 | 4 | 337.1019 | 0
2035 | 3 | 29 | 5 | 351.0626 | 0
2035 | 3 | 29 | 6 | 381.3997 | 0
2035 | 3 | 29 | 7 | 414.1832 | 0
2035 | 3 | 29 | 8 | 437.2024 | 0
2035 | 3 | 29 | 9 | 451.1333 | 0
2035 | 3 | 29 | 10 | 456.8985 | 0
2035 | 3 | 29 | 11 | 461.8041 | 0
2035 | 3 | 29 | 12 | 464.6099 | 0
2035 | 3 | 29 | 13 | 462.46 | 0
2035 | 3 | 29 | 14 | 457.6983 | 0
2035 | 3 | 29 | 15 | 454.6161 | 0
2035 | 3 | 29 | 16 | 454.421 | 0
2035 | 3 | 29 | 17 | 450.0586 | 0
2035 | 3 | 29 | 18 | 437.3369 | 0
2035 | 3 | 29 | 19 | 429.0844 | 0
2035 | 3 | 29 | 20 | 419.4022 | 0
2035 | 3 | 29 | 21 | 407.622 | 0
2035 | 3 | 29 | 22 | 393.0209 | 0
2035 | 3 | 29 | 23 | 373.5437 | 0
2035 | 3 | 30 | 0 | 357.5471 | 0
2035 | 3 | 30 | 1 | 345.0686 | 0
2035 | 3 | 30 | 2 | 338.4933 | 0
2035 | 3 | 30 | 3 | 334.4508 | 0
2035 | 3 | 30 | 4 | 337.1 | 0
2035 | 3 | 30 | 5 | 350.7159 | 0
2035 | 3 | 30 | 6 | 379.6238 | 0
2035 | 3 | 30 | 7 | 410.5111 | 0
2035 | 3 | 30 | 8 | 430.3233 | 0
2035 | 3 | 30 | 9 | 442.3381 | 0
2035 | 3 | 30 | 10 | 446.6802 | 0
2035 | 3 | 30 | 11 | 450.6685 | 0
2035 | 3 | 30 | 12 | 455.7862 | 0
2035 | 3 | 30 | 13 | 452.4887 | 0
2035 | 3 | 30 | 14 | 447.6289 | 0
2035 | 3 | 30 | 15 | 444.2488 | 0
2035 | 3 | 30 | 16 | 443.6729 | 0
2035 | 3 | 30 | 17 | 438.4537 | 0
2035 | 3 | 30 | 18 | 426.9172 | 0
2035 | 3 | 30 | 19 | 416.7937 | 0
2035 | 3 | 30 | 20 | 406.2145 | 0
2035 | 3 | 30 | 21 | 394.2445 | 0
2035 | 3 | 30 | 22 | 380.7391 | 0
2035 | 3 | 30 | 23 | 364.389 | 0
2035 | 3 | 31 | 0 | 350.1184 | 0
2035 | 3 | 31 | 1 | 341.2395 | 0
2035 | 3 | 31 | 2 | 334.3585 | 0
2035 | 3 | 31 | 3 | 329.113 | 0
2035 | 3 | 31 | 4 | 328.8791 | 0
2035 | 3 | 31 | 5 | 336.4858 | 0
2035 | 3 | 31 | 6 | 352.4894 | 0
2035 | 3 | 31 | 7 | 361.5032 | 0
2035 | 3 | 31 | 8 | 366.3811 | 0
2035 | 3 | 31 | 9 | 376.4145 | 0
2035 | 3 | 31 | 10 | 385.8534 | 0
2035 | 3 | 31 | 11 | 395.3826 | 0
2035 | 3 | 31 | 12 | 402.166 | 0
2035 | 3 | 31 | 13 | 399.6824 | 0
2035 | 3 | 31 | 14 | 395.6982 | 0
2035 | 3 | 31 | 15 | 393.7705 | 0
2035 | 3 | 31 | 16 | 394.7664 | 0
2035 | 3 | 31 | 17 | 391.4546 | 0
2035 | 3 | 31 | 18 | 383.2031 | 0
2035 | 3 | 31 | 19 | 381.7178 | 0
2035 | 3 | 31 | 20 | 378.5188 | 0
2035 | 3 | 31 | 21 | 371.7861 | 0
2035 | 3 | 31 | 22 | 363.3305 | 0
2035 | 3 | 31 | 23 | 351.493 | 0
2035 | 4 | 1 | 0 | 342.9542 | 0
2035 | 4 | 1 | 1 | 336.9352 | 0
2035 | 4 | 1 | 2 | 330.9704 | 0
2035 | 4 | 1 | 3 | 325.8116 | 0
2035 | 4 | 1 | 4 | 325.1813 | 0
2035 | 4 | 1 | 5 | 332.1486 | 0
2035 | 4 | 1 | 6 | 347.1306 | 0
2035 | 4 | 1 | 7 | 355.1179 | 0
2035 | 4 | 1 | 8 | 357.8653 | 0
2035 | 4 | 1 | 9 | 365.8426 | 0
2035 | 4 | 1 | 10 | 373.7814 | 0
2035 | 4 | 1 | 11 | 382.8161 | 0
2035 | 4 | 1 | 12 | 390.296 | 0
2035 | 4 | 1 | 13 | 389.4975 | 0
2035 | 4 | 1 | 14 | 387.0209 | 0
2035 | 4 | 1 | 15 | 385.8118 | 0
2035 | 4 | 1 | 16 | 387.7169 | 0
2035 | 4 | 1 | 17 | 387.543 | 0
2035 | 4 | 1 | 18 | 382.6997 | 0
2035 | 4 | 1 | 19 | 381.3334 | 0
2035 | 4 | 1 | 20 | 377.9191 | 0
2035 | 4 | 1 | 21 | 371.3417 | 0
2035 | 4 | 1 | 22 | 360.7244 | 0
2035 | 4 | 1 | 23 | 346.1848 | 0
2035 | 4 | 2 | 0 | 333.7036 | 0
2035 | 4 | 2 | 1 | 325.6702 | 0
2035 | 4 | 2 | 2 | 320.7996 | 0
2035 | 4 | 2 | 3 | 318.2489 | 0
2035 | 4 | 2 | 4 | 323.0161 | 0
2035 | 4 | 2 | 5 | 339.0182 | 0
2035 | 4 | 2 | 6 | 371.4208 | 0
2035 | 4 | 2 | 7 | 403.9652 | 0
2035 | 4 | 2 | 8 | 423.4858 | 0
2035 | 4 | 2 | 9 | 434.8742 | 0
2035 | 4 | 2 | 10 | 438.6601 | 0
2035 | 4 | 2 | 11 | 442.6498 | 0
2035 | 4 | 2 | 12 | 445.9447 | 0
2035 | 4 | 2 | 13 | 443.6448 | 0
2035 | 4 | 2 | 14 | 439.2235 | 0
2035 | 4 | 2 | 15 | 435.3319 | 0
2035 | 4 | 2 | 16 | 435.3079 | 0
2035 | 4 | 2 | 17 | 431.8268 | 0
2035 | 4 | 2 | 18 | 419.1778 | 0
2035 | 4 | 2 | 19 | 409.0986 | 0
2035 | 4 | 2 | 20 | 398.1738 | 0
2035 | 4 | 2 | 21 | 385.5013 | 0
2035 | 4 | 2 | 22 | 368.8313 | 0
2035 | 4 | 2 | 23 | 348.6907 | 0
2035 | 4 | 3 | 0 | 330.7226 | 0
2035 | 4 | 3 | 1 | 319.2348 | 0
2035 | 4 | 3 | 2 | 313.5313 | 0
2035 | 4 | 3 | 3 | 310.3416 | 0
2035 | 4 | 3 | 4 | 313.9818 | 0
2035 | 4 | 3 | 5 | 329.0938 | 0
2035 | 4 | 3 | 6 | 362.875 | 0
2035 | 4 | 3 | 7 | 397.738 | 0
2035 | 4 | 3 | 8 | 419.9666 | 0
2035 | 4 | 3 | 9 | 432.9301 | 0
2035 | 4 | 3 | 10 | 438.8756 | 0
2035 | 4 | 3 | 11 | 443.9926 | 0
2035 | 4 | 3 | 12 | 445.7424 | 0
2035 | 4 | 3 | 13 | 445.9076 | 0
2035 | 4 | 3 | 14 | 443.3874 | 0
2035 | 4 | 3 | 15 | 440.0488 | 0
2035 | 4 | 3 | 16 | 440.0289 | 0
2035 | 4 | 3 | 17 | 436.3008 | 0
2035 | 4 | 3 | 18 | 420.8651 | 0
2035 | 4 | 3 | 19 | 408.8587 | 0
2035 | 4 | 3 | 20 | 395.3316 | 0
2035 | 4 | 3 | 21 | 380.886 | 0
2035 | 4 | 3 | 22 | 363.6961 | 0
2035 | 4 | 3 | 23 | 344.5782 | 0
2035 | 4 | 4 | 0 | 324.6814 | 0
2035 | 4 | 4 | 1 | 320.3358 | 0
2035 | 4 | 4 | 2 | 314.306 | 0
2035 | 4 | 4 | 3 | 310.9421 | 0
2035 | 4 | 4 | 4 | 314.3688 | 0
2035 | 4 | 4 | 5 | 329.317 | 0
2035 | 4 | 4 | 6 | 360.4317 | 0
2035 | 4 | 4 | 7 | 396.3666 | 0
2035 | 4 | 4 | 8 | 420.0792 | 0
2035 | 4 | 4 | 9 | 434.7428 | 0
2035 | 4 | 4 | 10 | 442.1521 | 0
2035 | 4 | 4 | 11 | 448.1358 | 0
2035 | 4 | 4 | 12 | 455.1617 | 0
2035 | 4 | 4 | 13 | 456.416 | 0
2035 | 4 | 4 | 14 | 454.9015 | 0
2035 | 4 | 4 | 15 | 452.9831 | 0
2035 | 4 | 4 | 16 | 454.3927 | 0
2035 | 4 | 4 | 17 | 451.3222 | 0
2035 | 4 | 4 | 18 | 433.5247 | 0
2035 | 4 | 4 | 19 | 420.8678 | 0
2035 | 4 | 4 | 20 | 407.9812 | 0
2035 | 4 | 4 | 21 | 394.6613 | 0
2035 | 4 | 4 | 22 | 378.0278 | 0
2035 | 4 | 4 | 23 | 358.0728 | 0
2035 | 4 | 5 | 0 | 336.5589 | 0
2035 | 4 | 5 | 1 | 327.1214 | 0
2035 | 4 | 5 | 2 | 321.3997 | 0
2035 | 4 | 5 | 3 | 318.3204 | 0
2035 | 4 | 5 | 4 | 322.0035 | 0
2035 | 4 | 5 | 5 | 337.1325 | 0
2035 | 4 | 5 | 6 | 370.832 | 0
2035 | 4 | 5 | 7 | 405.4144 | 0
2035 | 4 | 5 | 8 | 426.6139 | 0
2035 | 4 | 5 | 9 | 438.1826 | 0
2035 | 4 | 5 | 10 | 442.0754 | 0
2035 | 4 | 5 | 11 | 446.6359 | 0
2035 | 4 | 5 | 12 | 453.4576 | 0
2035 | 4 | 5 | 13 | 452.0085 | 0
2035 | 4 | 5 | 14 | 448.4978 | 0
2035 | 4 | 5 | 15 | 445.4724 | 0
2035 | 4 | 5 | 16 | 445.6188 | 0
2035 | 4 | 5 | 17 | 441.6651 | 0
2035 | 4 | 5 | 18 | 437.5245 | 0
2035 | 4 | 5 | 19 | 424.8394 | 0
2035 | 4 | 5 | 20 | 412.7453 | 0
2035 | 4 | 5 | 21 | 400.2739 | 0
2035 | 4 | 5 | 22 | 384.0609 | 0
2035 | 4 | 5 | 23 | 364.9136 | 0
2035 | 4 | 6 | 0 | 345.007 | 0
2035 | 4 | 6 | 1 | 335.3602 | 0
2035 | 4 | 6 | 2 | 328.291 | 0
2035 | 4 | 6 | 3 | 323.7645 | 0
2035 | 4 | 6 | 4 | 325.9203 | 0
2035 | 4 | 6 | 5 | 339.6633 | 0
2035 | 4 | 6 | 6 | 369.4887 | 0
2035 | 4 | 6 | 7 | 401.9504 | 0
2035 | 4 | 6 | 8 | 422.6527 | 0
2035 | 4 | 6 | 9 | 436.6019 | 0
2035 | 4 | 6 | 10 | 443.0314 | 0
2035 | 4 | 6 | 11 | 448.2437 | 0
2035 | 4 | 6 | 12 | 452.6043 | 0
2035 | 4 | 6 | 13 | 451.4137 | 0
2035 | 4 | 6 | 14 | 448.7686 | 0
2035 | 4 | 6 | 15 | 445.8755 | 0
2035 | 4 | 6 | 16 | 445.8046 | 0
2035 | 4 | 6 | 17 | 440.8271 | 0
2035 | 4 | 6 | 18 | 431.9081 | 0
2035 | 4 | 6 | 19 | 417.048 | 0
2035 | 4 | 6 | 20 | 403.0612 | 0
2035 | 4 | 6 | 21 | 389.7057 | 0
2035 | 4 | 6 | 22 | 374.6558 | 0
2035 | 4 | 6 | 23 | 359.0275 | 0
2035 | 4 | 7 | 0 | 338.5326 | 0
2035 | 4 | 7 | 1 | 337.7168 | 0
2035 | 4 | 7 | 2 | 330.9949 | 0
2035 | 4 | 7 | 3 | 326.0712 | 0
2035 | 4 | 7 | 4 | 326.3033 | 0
2035 | 4 | 7 | 5 | 334.9289 | 0
2035 | 4 | 7 | 6 | 350.4206 | 0
2035 | 4 | 7 | 7 | 361.5533 | 0
2035 | 4 | 7 | 8 | 368.996 | 0
2035 | 4 | 7 | 9 | 380.6078 | 0
2035 | 4 | 7 | 10 | 391.5304 | 0
2035 | 4 | 7 | 11 | 401.4611 | 0
2035 | 4 | 7 | 12 | 415.9755 | 0
2035 | 4 | 7 | 13 | 416.6244 | 0
2035 | 4 | 7 | 14 | 415.5444 | 0
2035 | 4 | 7 | 15 | 414.8032 | 0
2035 | 4 | 7 | 16 | 417.6865 | 0
2035 | 4 | 7 | 17 | 415.1795 | 0
2035 | 4 | 7 | 18 | 402.3433 | 0
2035 | 4 | 7 | 19 | 400.2901 | 0
2035 | 4 | 7 | 20 | 396.539 | 0
2035 | 4 | 7 | 21 | 390.1505 | 0
2035 | 4 | 7 | 22 | 380.6618 | 0
2035 | 4 | 7 | 23 | 369.1304 | 0
2035 | 4 | 8 | 0 | 356.3327 | 0
2035 | 4 | 8 | 1 | 351.0251 | 0
2035 | 4 | 8 | 2 | 344.9359 | 0
2035 | 4 | 8 | 3 | 339.7549 | 0
2035 | 4 | 8 | 4 | 339.3524 | 0
2035 | 4 | 8 | 5 | 346.5037 | 0
2035 | 4 | 8 | 6 | 359.4118 | 0
2035 | 4 | 8 | 7 | 366.4935 | 0
2035 | 4 | 8 | 8 | 371.3742 | 0
2035 | 4 | 8 | 9 | 382.9954 | 0
2035 | 4 | 8 | 10 | 394.6391 | 0
2035 | 4 | 8 | 11 | 405.457 | 0
2035 | 4 | 8 | 12 | 414.3414 | 0
2035 | 4 | 8 | 13 | 415.5809 | 0
2035 | 4 | 8 | 14 | 414.6161 | 0
2035 | 4 | 8 | 15 | 415.1748 | 0
2035 | 4 | 8 | 16 | 417.8606 | 0
2035 | 4 | 8 | 17 | 417.8767 | 0
2035 | 4 | 8 | 18 | 407.9653 | 0
2035 | 4 | 8 | 19 | 403.7217 | 0
2035 | 4 | 8 | 20 | 398.4116 | 0
2035 | 4 | 8 | 21 | 391.1369 | 0
2035 | 4 | 8 | 22 | 379.8334 | 0
2035 | 4 | 8 | 23 | 364.9374 | 0
2035 | 4 | 9 | 0 | 349.5503 | 0
2035 | 4 | 9 | 1 | 336.9637 | 0
2035 | 4 | 9 | 2 | 331.3348 | 0
2035 | 4 | 9 | 3 | 328.3435 | 0
2035 | 4 | 9 | 4 | 332.6317 | 0
2035 | 4 | 9 | 5 | 348.0563 | 0
2035 | 4 | 9 | 6 | 380.3379 | 0
2035 | 4 | 9 | 7 | 410.5686 | 0
2035 | 4 | 9 | 8 | 430.0484 | 0
2035 | 4 | 9 | 9 | 441.4271 | 0
2035 | 4 | 9 | 10 | 445.3021 | 0
2035 | 4 | 9 | 11 | 448.5879 | 0
2035 | 4 | 9 | 12 | 452.9837 | 0
2035 | 4 | 9 | 13 | 450.6032 | 0
2035 | 4 | 9 | 14 | 446.1627 | 0
2035 | 4 | 9 | 15 | 442.4423 | 0
2035 | 4 | 9 | 16 | 441.8325 | 0
2035 | 4 | 9 | 17 | 437.8649 | 0
2035 | 4 | 9 | 18 | 427.4747 | 0
2035 | 4 | 9 | 19 | 415.4633 | 0
2035 | 4 | 9 | 20 | 404.242 | 0
2035 | 4 | 9 | 21 | 391.7325 | 0
2035 | 4 | 9 | 22 | 374.8305 | 0
2035 | 4 | 9 | 23 | 354.8055 | 0
2035 | 4 | 10 | 0 | 338.5619 | 0
2035 | 4 | 10 | 1 | 330.1494 | 0
2035 | 4 | 10 | 2 | 324.3476 | 0
2035 | 4 | 10 | 3 | 321.2011 | 0
2035 | 4 | 10 | 4 | 324.9964 | 0
2035 | 4 | 10 | 5 | 340.0384 | 0
2035 | 4 | 10 | 6 | 372.9588 | 0
2035 | 4 | 10 | 7 | 406.1908 | 0
2035 | 4 | 10 | 8 | 429.5234 | 0
2035 | 4 | 10 | 9 | 443.9792 | 0
2035 | 4 | 10 | 10 | 450.7293 | 0
2035 | 4 | 10 | 11 | 456.2374 | 0
2035 | 4 | 10 | 12 | 466.328 | 0
2035 | 4 | 10 | 13 | 467.1564 | 0
2035 | 4 | 10 | 14 | 465.8302 | 0
2035 | 4 | 10 | 15 | 464.1942 | 0
2035 | 4 | 10 | 16 | 465.1773 | 0
2035 | 4 | 10 | 17 | 461.9294 | 0
2035 | 4 | 10 | 18 | 445.6003 | 0
2035 | 4 | 10 | 19 | 432.3856 | 0
2035 | 4 | 10 | 20 | 419.0979 | 0
2035 | 4 | 10 | 21 | 405.4161 | 0
2035 | 4 | 10 | 22 | 388.3554 | 0
2035 | 4 | 10 | 23 | 368.4978 | 0
2035 | 4 | 11 | 0 | 346.5933 | 0
2035 | 4 | 11 | 1 | 343.4937 | 0
2035 | 4 | 11 | 2 | 338.0855 | 0
2035 | 4 | 11 | 3 | 335.2217 | 0
2035 | 4 | 11 | 4 | 339.2905 | 0
2035 | 4 | 11 | 5 | 354.4598 | 0
2035 | 4 | 11 | 6 | 384.8196 | 0
2035 | 4 | 11 | 7 | 417.3415 | 0
2035 | 4 | 11 | 8 | 439.9654 | 0
2035 | 4 | 11 | 9 | 452.7794 | 0
2035 | 4 | 11 | 10 | 457.8261 | 0
2035 | 4 | 11 | 11 | 462.0895 | 0
2035 | 4 | 11 | 12 | 465.9433 | 0
2035 | 4 | 11 | 13 | 463.9532 | 0
2035 | 4 | 11 | 14 | 459.9775 | 0
2035 | 4 | 11 | 15 | 457.0355 | 0
2035 | 4 | 11 | 16 | 457.2801 | 0
2035 | 4 | 11 | 17 | 454.1469 | 0
2035 | 4 | 11 | 18 | 447.1479 | 0
2035 | 4 | 11 | 19 | 437.1088 | 0
2035 | 4 | 11 | 20 | 428.3318 | 0
2035 | 4 | 11 | 21 | 417.6602 | 0
2035 | 4 | 11 | 22 | 401.8405 | 0
2035 | 4 | 11 | 23 | 381.6365 | 0
2035 | 4 | 12 | 0 | 361.458 | 0
2035 | 4 | 12 | 1 | 349.6402 | 0
2035 | 4 | 12 | 2 | 343.1598 | 0
2035 | 4 | 12 | 3 | 339.3578 | 0
2035 | 4 | 12 | 4 | 342.3622 | 0
2035 | 4 | 12 | 5 | 356.5188 | 0
2035 | 4 | 12 | 6 | 386.8401 | 0
2035 | 4 | 12 | 7 | 417.7842 | 0
2035 | 4 | 12 | 8 | 438.2047 | 0
2035 | 4 | 12 | 9 | 449.6918 | 0
2035 | 4 | 12 | 10 | 453.1543 | 0
2035 | 4 | 12 | 11 | 456.6157 | 0
2035 | 4 | 12 | 12 | 462.1628 | 0
2035 | 4 | 12 | 13 | 459.6098 | 0
2035 | 4 | 12 | 14 | 454.9621 | 0
2035 | 4 | 12 | 15 | 451.3422 | 0
2035 | 4 | 12 | 16 | 450.5096 | 0
2035 | 4 | 12 | 17 | 445.7339 | 0
2035 | 4 | 12 | 18 | 434.0133 | 0
2035 | 4 | 12 | 19 | 421.7283 | 0
2035 | 4 | 12 | 20 | 411.6548 | 0
2035 | 4 | 12 | 21 | 400.7089 | 0
2035 | 4 | 12 | 22 | 385.1105 | 0
2035 | 4 | 12 | 23 | 366.3145 | 0
2035 | 4 | 13 | 0 | 347.753 | 0
2035 | 4 | 13 | 1 | 338.2782 | 0
2035 | 4 | 13 | 2 | 331.1825 | 0
2035 | 4 | 13 | 3 | 326.5858 | 0
2035 | 4 | 13 | 4 | 329.0161 | 0
2035 | 4 | 13 | 5 | 342.8259 | 0
2035 | 4 | 13 | 6 | 373.5856 | 0
2035 | 4 | 13 | 7 | 403.3305 | 0
2035 | 4 | 13 | 8 | 422.5593 | 0
2035 | 4 | 13 | 9 | 434.3674 | 0
2035 | 4 | 13 | 10 | 439.251 | 0
2035 | 4 | 13 | 11 | 443.101 | 0
2035 | 4 | 13 | 12 | 448.4043 | 0
2035 | 4 | 13 | 13 | 446.0285 | 0
2035 | 4 | 13 | 14 | 442.0675 | 0
2035 | 4 | 13 | 15 | 438.8902 | 0
2035 | 4 | 13 | 16 | 438.3135 | 0
2035 | 4 | 13 | 17 | 433.1582 | 0
2035 | 4 | 13 | 18 | 425.7072 | 0
2035 | 4 | 13 | 19 | 410.2057 | 0
2035 | 4 | 13 | 20 | 397.7449 | 0
2035 | 4 | 13 | 21 | 385.8037 | 0
2035 | 4 | 13 | 22 | 371.0304 | 0
2035 | 4 | 13 | 23 | 355.4898 | 0
2035 | 4 | 14 | 0 | 339.9639 | 0
2035 | 4 | 14 | 1 | 331.0086 | 0
2035 | 4 | 14 | 2 | 324.0256 | 0
2035 | 4 | 14 | 3 | 318.1983 | 0
2035 | 4 | 14 | 4 | 317.3852 | 0
2035 | 4 | 14 | 5 | 324.6689 | 0
2035 | 4 | 14 | 6 | 341.0046 | 0
2035 | 4 | 14 | 7 | 347.528 | 0
2035 | 4 | 14 | 8 | 353.3524 | 0
2035 | 4 | 14 | 9 | 364.774 | 0
2035 | 4 | 14 | 10 | 375.3608 | 0
2035 | 4 | 14 | 11 | 385.1152 | 0
2035 | 4 | 14 | 12 | 393.3885 | 0
2035 | 4 | 14 | 13 | 392.2492 | 0
2035 | 4 | 14 | 14 | 389.8259 | 0
2035 | 4 | 14 | 15 | 388.509 | 0
2035 | 4 | 14 | 16 | 388.7628 | 0
2035 | 4 | 14 | 17 | 386.1296 | 0
2035 | 4 | 14 | 18 | 379.3317 | 0
2035 | 4 | 14 | 19 | 373.679 | 0
2035 | 4 | 14 | 20 | 369.3498 | 0
2035 | 4 | 14 | 21 | 363.1023 | 0
2035 | 4 | 14 | 22 | 354.2285 | 0
2035 | 4 | 14 | 23 | 343.4482 | 0
2035 | 4 | 15 | 0 | 332.9153 | 0
2035 | 4 | 15 | 1 | 325.7256 | 0
2035 | 4 | 15 | 2 | 319.7526 | 0
2035 | 4 | 15 | 3 | 314.2814 | 0
2035 | 4 | 15 | 4 | 313.0175 | 0
2035 | 4 | 15 | 5 | 319.3311 | 0
2035 | 4 | 15 | 6 | 331.4366 | 0
2035 | 4 | 15 | 7 | 335.4872 | 0
2035 | 4 | 15 | 8 | 343.2698 | 0
2035 | 4 | 15 | 9 | 355.6596 | 0
2035 | 4 | 15 | 10 | 367.1265 | 0
2035 | 4 | 15 | 11 | 377.4455 | 0
2035 | 4 | 15 | 12 | 384.8156 | 0
2035 | 4 | 15 | 13 | 386.0056 | 0
2035 | 4 | 15 | 14 | 384.6496 | 0
2035 | 4 | 15 | 15 | 384.0744 | 0
2035 | 4 | 15 | 16 | 384.5523 | 0
2035 | 4 | 15 | 17 | 383.9444 | 0
2035 | 4 | 15 | 18 | 379.0872 | 0
2035 | 4 | 15 | 19 | 375.1594 | 0
2035 | 4 | 15 | 20 | 370.5337 | 0
2035 | 4 | 15 | 21 | 363.8191 | 0
2035 | 4 | 15 | 22 | 353.67 | 0
2035 | 4 | 15 | 23 | 340.5128 | 0
2035 | 4 | 16 | 0 | 323.7729 | 0
2035 | 4 | 16 | 1 | 315.1781 | 0
2035 | 4 | 16 | 2 | 310.0283 | 0
2035 | 4 | 16 | 3 | 307.3783 | 0
2035 | 4 | 16 | 4 | 312.0876 | 0
2035 | 4 | 16 | 5 | 328.5678 | 0
2035 | 4 | 16 | 6 | 362.2242 | 0
2035 | 4 | 16 | 7 | 393.2107 | 0
2035 | 4 | 16 | 8 | 414.2974 | 0
2035 | 4 | 16 | 9 | 427.9327 | 0
2035 | 4 | 16 | 10 | 435.5905 | 0
2035 | 4 | 16 | 11 | 442.0391 | 0
2035 | 4 | 16 | 12 | 450.0705 | 0
2035 | 4 | 16 | 13 | 450.3834 | 0
2035 | 4 | 16 | 14 | 448.2914 | 0
2035 | 4 | 16 | 15 | 445.592 | 0
2035 | 4 | 16 | 16 | 444.7434 | 0
2035 | 4 | 16 | 17 | 440.3204 | 0
2035 | 4 | 16 | 18 | 426.4948 | 0
2035 | 4 | 16 | 19 | 410.5803 | 0
2035 | 4 | 16 | 20 | 396.8025 | 0
2035 | 4 | 16 | 21 | 383.9499 | 0
2035 | 4 | 16 | 22 | 367.0188 | 0
2035 | 4 | 16 | 23 | 347.7528 | 0
2035 | 4 | 17 | 0 | 325.2241 | 0
2035 | 4 | 17 | 1 | 314.121 | 0
2035 | 4 | 17 | 2 | 307.6909 | 0
2035 | 4 | 17 | 3 | 303.7712 | 0
2035 | 4 | 17 | 4 | 306.9966 | 0
2035 | 4 | 17 | 5 | 322.084 | 0
2035 | 4 | 17 | 6 | 357.6235 | 0
2035 | 4 | 17 | 7 | 391.1908 | 0
2035 | 4 | 17 | 8 | 413.7938 | 0
2035 | 4 | 17 | 9 | 428.2023 | 0
2035 | 4 | 17 | 10 | 435.4605 | 0
2035 | 4 | 17 | 11 | 441.3618 | 0
2035 | 4 | 17 | 12 | 449.1355 | 0
2035 | 4 | 17 | 13 | 449.5794 | 0
2035 | 4 | 17 | 14 | 448.4314 | 0
2035 | 4 | 17 | 15 | 446.4289 | 0
2035 | 4 | 17 | 16 | 446.4703 | 0
2035 | 4 | 17 | 17 | 442.0106 | 0
2035 | 4 | 17 | 18 | 424.6124 | 0
2035 | 4 | 17 | 19 | 408.6384 | 0
2035 | 4 | 17 | 20 | 394.3471 | 0
2035 | 4 | 17 | 21 | 381.4428 | 0
2035 | 4 | 17 | 22 | 364.4274 | 0
2035 | 4 | 17 | 23 | 345.2128 | 0
2035 | 4 | 18 | 0 | 327.2352 | 0
2035 | 4 | 18 | 1 | 316.5296 | 0
2035 | 4 | 18 | 2 | 310.1066 | 0
2035 | 4 | 18 | 3 | 306.2575 | 0
2035 | 4 | 18 | 4 | 309.4317 | 0
2035 | 4 | 18 | 5 | 324.6852 | 0
2035 | 4 | 18 | 6 | 358.7706 | 0
2035 | 4 | 18 | 7 | 391.6444 | 0
2035 | 4 | 18 | 8 | 412.4183 | 0
2035 | 4 | 18 | 9 | 424.195 | 0
2035 | 4 | 18 | 10 | 429.62 | 0
2035 | 4 | 18 | 11 | 434.4017 | 0
2035 | 4 | 18 | 12 | 439.5142 | 0
2035 | 4 | 18 | 13 | 438.5216 | 0
2035 | 4 | 18 | 14 | 435.3776 | 0
2035 | 4 | 18 | 15 | 432.828 | 0
2035 | 4 | 18 | 16 | 432.589 | 0
2035 | 4 | 18 | 17 | 428.0202 | 0
2035 | 4 | 18 | 18 | 415.1031 | 0
2035 | 4 | 18 | 19 | 401.1228 | 0
2035 | 4 | 18 | 20 | 390.9197 | 0
2035 | 4 | 18 | 21 | 381.1288 | 0
2035 | 4 | 18 | 22 | 365.5134 | 0
2035 | 4 | 18 | 23 | 346.4893 | 0
2035 | 4 | 19 | 0 | 325.7604 | 0
2035 | 4 | 19 | 1 | 318.9803 | 0
2035 | 4 | 19 | 2 | 312.6185 | 0
2035 | 4 | 19 | 3 | 309.0204 | 0
2035 | 4 | 19 | 4 | 312.329 | 0
2035 | 4 | 19 | 5 | 327.5763 | 0
2035 | 4 | 19 | 6 | 358.9135 | 0
2035 | 4 | 19 | 7 | 391.594 | 0
2035 | 4 | 19 | 8 | 413.852 | 0
2035 | 4 | 19 | 9 | 427.3951 | 0
2035 | 4 | 19 | 10 | 433.8368 | 0
2035 | 4 | 19 | 11 | 439.3779 | 0
2035 | 4 | 19 | 12 | 442.449 | 0
2035 | 4 | 19 | 13 | 441.3194 | 0
2035 | 4 | 19 | 14 | 438.1289 | 0
2035 | 4 | 19 | 15 | 435.2627 | 0
2035 | 4 | 19 | 16 | 434.7148 | 0
2035 | 4 | 19 | 17 | 429.7209 | 0
2035 | 4 | 19 | 18 | 417.2562 | 0
2035 | 4 | 19 | 19 | 404.9046 | 0
2035 | 4 | 19 | 20 | 395.6256 | 0
2035 | 4 | 19 | 21 | 386.1053 | 0
2035 | 4 | 19 | 22 | 371.2698 | 0
2035 | 4 | 19 | 23 | 353.2021 | 0
2035 | 4 | 20 | 0 | 334.6205 | 0
2035 | 4 | 20 | 1 | 327.0283 | 0
2035 | 4 | 20 | 2 | 320.3754 | 0
2035 | 4 | 20 | 3 | 316.0531 | 0
2035 | 4 | 20 | 4 | 318.7194 | 0
2035 | 4 | 20 | 5 | 333.2276 | 0
2035 | 4 | 20 | 6 | 362.912 | 0
2035 | 4 | 20 | 7 | 393.3612 | 0
2035 | 4 | 20 | 8 | 412.8252 | 0
2035 | 4 | 20 | 9 | 425.1146 | 0
2035 | 4 | 20 | 10 | 430.6102 | 0
2035 | 4 | 20 | 11 | 435.2708 | 0
2035 | 4 | 20 | 12 | 439.1825 | 0
2035 | 4 | 20 | 13 | 436.9571 | 0
2035 | 4 | 20 | 14 | 433.4229 | 0
2035 | 4 | 20 | 15 | 430.307 | 0
2035 | 4 | 20 | 16 | 429.4573 | 0
2035 | 4 | 20 | 17 | 424.1098 | 0
2035 | 4 | 20 | 18 | 409.7059 | 0
2035 | 4 | 20 | 19 | 395.739 | 0
2035 | 4 | 20 | 20 | 385.6068 | 0
2035 | 4 | 20 | 21 | 376.3644 | 0
2035 | 4 | 20 | 22 | 362.629 | 0
2035 | 4 | 20 | 23 | 347.6466 | 0
2035 | 4 | 21 | 0 | 334.2132 | 0
2035 | 4 | 21 | 1 | 321.7198 | 0
2035 | 4 | 21 | 2 | 314.0907 | 0
2035 | 4 | 21 | 3 | 308.3026 | 0
2035 | 4 | 21 | 4 | 307.0985 | 0
2035 | 4 | 21 | 5 | 314.1581 | 0
2035 | 4 | 21 | 6 | 327.3211 | 0
2035 | 4 | 21 | 7 | 334.804 | 0
2035 | 4 | 21 | 8 | 347.3168 | 0
2035 | 4 | 21 | 9 | 363.6022 | 0
2035 | 4 | 21 | 10 | 377.1027 | 0
2035 | 4 | 21 | 11 | 387.1437 | 0
2035 | 4 | 21 | 12 | 396.1273 | 0
2035 | 4 | 21 | 13 | 396.0808 | 0
2035 | 4 | 21 | 14 | 394.3089 | 0
2035 | 4 | 21 | 15 | 393.4944 | 0
2035 | 4 | 21 | 16 | 394.1368 | 0
2035 | 4 | 21 | 17 | 389.1557 | 0
2035 | 4 | 21 | 18 | 379.6717 | 0
2035 | 4 | 21 | 19 | 371.2052 | 0
2035 | 4 | 21 | 20 | 364.1742 | 0
2035 | 4 | 21 | 21 | 358.0215 | 0
2035 | 4 | 21 | 22 | 349.1384 | 0
2035 | 4 | 21 | 23 | 338.0812 | 0
2035 | 4 | 22 | 0 | 320.8991 | 0
2035 | 4 | 22 | 1 | 318.3238 | 0
2035 | 4 | 22 | 2 | 311.5515 | 0
2035 | 4 | 22 | 3 | 305.7546 | 0
2035 | 4 | 22 | 4 | 303.9656 | 0
2035 | 4 | 22 | 5 | 310.4058 | 0
2035 | 4 | 22 | 6 | 322.6342 | 0
2035 | 4 | 22 | 7 | 328.4894 | 0
2035 | 4 | 22 | 8 | 339.2651 | 0
2035 | 4 | 22 | 9 | 355.1082 | 0
2035 | 4 | 22 | 10 | 369.7655 | 0
2035 | 4 | 22 | 11 | 381.4744 | 0
2035 | 4 | 22 | 12 | 391.3783 | 0
2035 | 4 | 22 | 13 | 393.1398 | 0
2035 | 4 | 22 | 14 | 393.0738 | 0
2035 | 4 | 22 | 15 | 393.5603 | 0
2035 | 4 | 22 | 16 | 394.5736 | 0
2035 | 4 | 22 | 17 | 391.9273 | 0
2035 | 4 | 22 | 18 | 385.4493 | 0
2035 | 4 | 22 | 19 | 378.6917 | 0
2035 | 4 | 22 | 20 | 372.1735 | 0
2035 | 4 | 22 | 21 | 366.1862 | 0
2035 | 4 | 22 | 22 | 356.0414 | 0
2035 | 4 | 22 | 23 | 341.9523 | 0
2035 | 4 | 23 | 0 | 322.5838 | 0
2035 | 4 | 23 | 1 | 313.3481 | 0
2035 | 4 | 23 | 2 | 307.5683 | 0
2035 | 4 | 23 | 3 | 304.4041 | 0
2035 | 4 | 23 | 4 | 308.6828 | 0
2035 | 4 | 23 | 5 | 325.0544 | 0
2035 | 4 | 23 | 6 | 359.3242 | 0
2035 | 4 | 23 | 7 | 391.0126 | 0
2035 | 4 | 23 | 8 | 413.4202 | 0
2035 | 4 | 23 | 9 | 429.0014 | 0
2035 | 4 | 23 | 10 | 438.3463 | 0
2035 | 4 | 23 | 11 | 445.7007 | 0
2035 | 4 | 23 | 12 | 453.619 | 0
2035 | 4 | 23 | 13 | 454.0072 | 0
2035 | 4 | 23 | 14 | 452.5471 | 0
2035 | 4 | 23 | 15 | 450.276 | 0
2035 | 4 | 23 | 16 | 449.1717 | 0
2035 | 4 | 23 | 17 | 443.4976 | 0
2035 | 4 | 23 | 18 | 428.2413 | 0
2035 | 4 | 23 | 19 | 411.6943 | 0
2035 | 4 | 23 | 20 | 397.4505 | 0
2035 | 4 | 23 | 21 | 386.0478 | 0
2035 | 4 | 23 | 22 | 369.6994 | 0
2035 | 4 | 23 | 23 | 349.8941 | 0
2035 | 4 | 24 | 0 | 323.1022 | 0
2035 | 4 | 24 | 1 | 315.2853 | 0
2035 | 4 | 24 | 2 | 308.9689 | 0
2035 | 4 | 24 | 3 | 305.2812 | 0
2035 | 4 | 24 | 4 | 308.5669 | 0
2035 | 4 | 24 | 5 | 323.8039 | 0
2035 | 4 | 24 | 6 | 356.2748 | 0
2035 | 4 | 24 | 7 | 389.9867 | 0
2035 | 4 | 24 | 8 | 412.6648 | 0
2035 | 4 | 24 | 9 | 427.166 | 0
2035 | 4 | 24 | 10 | 435.563 | 0
2035 | 4 | 24 | 11 | 442.0774 | 0
2035 | 4 | 24 | 12 | 446.5393 | 0
2035 | 4 | 24 | 13 | 447.3797 | 0
2035 | 4 | 24 | 14 | 445.8589 | 0
2035 | 4 | 24 | 15 | 443.5257 | 0
2035 | 4 | 24 | 16 | 442.3897 | 0
2035 | 4 | 24 | 17 | 436.9915 | 0
2035 | 4 | 24 | 18 | 421.9972 | 0
2035 | 4 | 24 | 19 | 406.2759 | 0
2035 | 4 | 24 | 20 | 392.0111 | 0
2035 | 4 | 24 | 21 | 380.0372 | 0
2035 | 4 | 24 | 22 | 363.4154 | 0
2035 | 4 | 24 | 23 | 344.884 | 0
2035 | 4 | 25 | 0 | 325.3493 | 0
2035 | 4 | 25 | 1 | 315.847 | 0
2035 | 4 | 25 | 2 | 308.864 | 0
2035 | 4 | 25 | 3 | 304.6719 | 0
2035 | 4 | 25 | 4 | 307.3845 | 0
2035 | 4 | 25 | 5 | 322.4941 | 0
2035 | 4 | 25 | 6 | 357.8345 | 0
2035 | 4 | 25 | 7 | 391.6519 | 0
2035 | 4 | 25 | 8 | 415.5483 | 0
2035 | 4 | 25 | 9 | 431.1061 | 0
2035 | 4 | 25 | 10 | 439.6191 | 0
2035 | 4 | 25 | 11 | 446.5182 | 0
2035 | 4 | 25 | 12 | 456.3024 | 0
2035 | 4 | 25 | 13 | 457.3629 | 0
2035 | 4 | 25 | 14 | 456.627 | 0
2035 | 4 | 25 | 15 | 455.4241 | 0
2035 | 4 | 25 | 16 | 455.5553 | 0
2035 | 4 | 25 | 17 | 451.0079 | 0
2035 | 4 | 25 | 18 | 430.1643 | 0
2035 | 4 | 25 | 19 | 413.9423 | 0
2035 | 4 | 25 | 20 | 399.5335 | 0
2035 | 4 | 25 | 21 | 387.6872 | 0
2035 | 4 | 25 | 22 | 371.3557 | 0
2035 | 4 | 25 | 23 | 352.5284 | 0
2035 | 4 | 26 | 0 | 333.1652 | 0
2035 | 4 | 26 | 1 | 322.8867 | 0
2035 | 4 | 26 | 2 | 315.9392 | 0
2035 | 4 | 26 | 3 | 311.9453 | 0
2035 | 4 | 26 | 4 | 314.5874 | 0
2035 | 4 | 26 | 5 | 329.5343 | 0
2035 | 4 | 26 | 6 | 362.7279 | 0
2035 | 4 | 26 | 7 | 395.4789 | 0
2035 | 4 | 26 | 8 | 419.3265 | 0
2035 | 4 | 26 | 9 | 434.834 | 0
2035 | 4 | 26 | 10 | 442.7238 | 0
2035 | 4 | 26 | 11 | 449.5263 | 0
2035 | 4 | 26 | 12 | 459.5692 | 0
2035 | 4 | 26 | 13 | 460.1549 | 0
2035 | 4 | 26 | 14 | 458.9111 | 0
2035 | 4 | 26 | 15 | 457.4322 | 0
2035 | 4 | 26 | 16 | 457.1581 | 0
2035 | 4 | 26 | 17 | 452.218 | 0
2035 | 4 | 26 | 18 | 431.0164 | 0
2035 | 4 | 26 | 19 | 414.9911 | 0
2035 | 4 | 26 | 20 | 400.4711 | 0
2035 | 4 | 26 | 21 | 388.6129 | 0
2035 | 4 | 26 | 22 | 372.7407 | 0
2035 | 4 | 26 | 23 | 355.2802 | 0
2035 | 4 | 27 | 0 | 340.4772 | 0
2035 | 4 | 27 | 1 | 325.1668 | 0
2035 | 4 | 27 | 2 | 317.6014 | 0
2035 | 4 | 27 | 3 | 312.5975 | 0
2035 | 4 | 27 | 4 | 314.3475 | 0
2035 | 4 | 27 | 5 | 328.4073 | 0
2035 | 4 | 27 | 6 | 360.2539 | 0
2035 | 4 | 27 | 7 | 390.6592 | 0
2035 | 4 | 27 | 8 | 411.538 | 0
2035 | 4 | 27 | 9 | 425.924 | 0
2035 | 4 | 27 | 10 | 433.2475 | 0
2035 | 4 | 27 | 11 | 438.8988 | 0
2035 | 4 | 27 | 12 | 447.0194 | 0
2035 | 4 | 27 | 13 | 446.7218 | 0
2035 | 4 | 27 | 14 | 444.6794 | 0
2035 | 4 | 27 | 15 | 442.4886 | 0
2035 | 4 | 27 | 16 | 442.0055 | 0
2035 | 4 | 27 | 17 | 436.587 | 0
2035 | 4 | 27 | 18 | 411.3351 | 0
2035 | 4 | 27 | 19 | 395.9635 | 0
2035 | 4 | 27 | 20 | 383.3735 | 0
2035 | 4 | 27 | 21 | 373.2523 | 0
2035 | 4 | 27 | 22 | 359.3759 | 0
2035 | 4 | 27 | 23 | 344.8753 | 0
2035 | 4 | 28 | 0 | 332.0101 | 0
2035 | 4 | 28 | 1 | 327.7921 | 0
2035 | 4 | 28 | 2 | 320.604 | 0
2035 | 4 | 28 | 3 | 315.1254 | 0
2035 | 4 | 28 | 4 | 314.5473 | 0
2035 | 4 | 28 | 5 | 322.7031 | 0
2035 | 4 | 28 | 6 | 337.6081 | 0
2035 | 4 | 28 | 7 | 346.424 | 0
2035 | 4 | 28 | 8 | 357.2717 | 0
2035 | 4 | 28 | 9 | 372.3803 | 0
2035 | 4 | 28 | 10 | 385.7955 | 0
2035 | 4 | 28 | 11 | 397.0436 | 0
2035 | 4 | 28 | 12 | 396.5695 | 0
2035 | 4 | 28 | 13 | 396.0127 | 0
2035 | 4 | 28 | 14 | 393.6733 | 0
2035 | 4 | 28 | 15 | 392.6373 | 0
2035 | 4 | 28 | 16 | 393.9596 | 0
2035 | 4 | 28 | 17 | 390.5249 | 0
2035 | 4 | 28 | 18 | 379.1436 | 0
2035 | 4 | 28 | 19 | 376.2507 | 0
2035 | 4 | 28 | 20 | 374.0605 | 0
2035 | 4 | 28 | 21 | 371.25 | 0
2035 | 4 | 28 | 22 | 363.2955 | 0
2035 | 4 | 28 | 23 | 352.2747 | 0
2035 | 4 | 29 | 0 | 344.0148 | 0
2035 | 4 | 29 | 1 | 323.9318 | 0
2035 | 4 | 29 | 2 | 317.3686 | 0
2035 | 4 | 29 | 3 | 311.7958 | 0
2035 | 4 | 29 | 4 | 310.3821 | 0
2035 | 4 | 29 | 5 | 316.5458 | 0
2035 | 4 | 29 | 6 | 327.4136 | 0
2035 | 4 | 29 | 7 | 331.0351 | 0
2035 | 4 | 29 | 8 | 336.2893 | 0
2035 | 4 | 29 | 9 | 346.2562 | 0
2035 | 4 | 29 | 10 | 355.1904 | 0
2035 | 4 | 29 | 11 | 363.1318 | 0
2035 | 4 | 29 | 12 | 371.1124 | 0
2035 | 4 | 29 | 13 | 370.8201 | 0
2035 | 4 | 29 | 14 | 367.8713 | 0
2035 | 4 | 29 | 15 | 367.5402 | 0
2035 | 4 | 29 | 16 | 368.6841 | 0
2035 | 4 | 29 | 17 | 367.7047 | 0
2035 | 4 | 29 | 18 | 369.278 | 0
2035 | 4 | 29 | 19 | 363.6687 | 0
2035 | 4 | 29 | 20 | 358.8778 | 0
2035 | 4 | 29 | 21 | 354.6124 | 0
2035 | 4 | 29 | 22 | 345.2227 | 0
2035 | 4 | 29 | 23 | 331.6581 | 0
2035 | 4 | 30 | 0 | 317.3533 | 0
2035 | 4 | 30 | 1 | 302.0858 | 0
2035 | 4 | 30 | 2 | 296.9186 | 0
2035 | 4 | 30 | 3 | 294.3979 | 0
2035 | 4 | 30 | 4 | 298.6257 | 0
2035 | 4 | 30 | 5 | 313.8495 | 0
2035 | 4 | 30 | 6 | 342.4276 | 0
2035 | 4 | 30 | 7 | 370.4891 | 0
2035 | 4 | 30 | 8 | 389.6883 | 0
2035 | 4 | 30 | 9 | 401.8183 | 0
2035 | 4 | 30 | 10 | 407.4868 | 0
2035 | 4 | 30 | 11 | 411.6879 | 0
2035 | 4 | 30 | 12 | 414.6623 | 0
2035 | 4 | 30 | 13 | 412.9378 | 0
2035 | 4 | 30 | 14 | 409.3326 | 0
2035 | 4 | 30 | 15 | 406.4791 | 0
2035 | 4 | 30 | 16 | 405.6261 | 0
2035 | 4 | 30 | 17 | 401.8586 | 0
2035 | 4 | 30 | 18 | 392.541 | 0
2035 | 4 | 30 | 19 | 382.1862 | 0
2035 | 4 | 30 | 20 | 373.2339 | 0
2035 | 4 | 30 | 21 | 364.9543 | 0
2035 | 4 | 30 | 22 | 350.5276 | 0
2035 | 4 | 30 | 23 | 332.6783 | 0
2035 | 5 | 1 | 0 | 317.7015 | 0
2035 | 5 | 1 | 1 | 304.5301 | 0
2035 | 5 | 1 | 2 | 299.4 | 0
2035 | 5 | 1 | 3 | 296.537 | 0
2035 | 5 | 1 | 4 | 300.1766 | 0
2035 | 5 | 1 | 5 | 313.7253 | 0
2035 | 5 | 1 | 6 | 341.3611 | 0
2035 | 5 | 1 | 7 | 370.6129 | 0
2035 | 5 | 1 | 8 | 389.7685 | 0
2035 | 5 | 1 | 9 | 400.3128 | 0
2035 | 5 | 1 | 10 | 404.1125 | 0
2035 | 5 | 1 | 11 | 407.5287 | 0
2035 | 5 | 1 | 12 | 413.362 | 0
2035 | 5 | 1 | 13 | 411.2232 | 0
2035 | 5 | 1 | 14 | 408.1027 | 0
2035 | 5 | 1 | 15 | 406.0428 | 0
2035 | 5 | 1 | 16 | 406.0208 | 0
2035 | 5 | 1 | 17 | 402.3491 | 0
2035 | 5 | 1 | 18 | 388.428 | 0
2035 | 5 | 1 | 19 | 376.1368 | 0
2035 | 5 | 1 | 20 | 367.4654 | 0
2035 | 5 | 1 | 21 | 360.0373 | 0
2035 | 5 | 1 | 22 | 345.7264 | 0
2035 | 5 | 1 | 23 | 326.0166 | 0
2035 | 5 | 2 | 0 | 313.1504 | 0
2035 | 5 | 2 | 1 | 293.4404 | 0
2035 | 5 | 2 | 2 | 287.8689 | 0
2035 | 5 | 2 | 3 | 284.5682 | 0
2035 | 5 | 2 | 4 | 287.52 | 0
2035 | 5 | 2 | 5 | 300.1917 | 0
2035 | 5 | 2 | 6 | 327.7282 | 0
2035 | 5 | 2 | 7 | 356.1257 | 0
2035 | 5 | 2 | 8 | 374.1054 | 0
2035 | 5 | 2 | 9 | 384.2838 | 0
2035 | 5 | 2 | 10 | 388.486 | 0
2035 | 5 | 2 | 11 | 391.983 | 0
2035 | 5 | 2 | 12 | 397.6301 | 0
2035 | 5 | 2 | 13 | 395.5278 | 0
2035 | 5 | 2 | 14 | 392.3642 | 0
2035 | 5 | 2 | 15 | 390.3342 | 0
2035 | 5 | 2 | 16 | 390.1408 | 0
2035 | 5 | 2 | 17 | 386.3046 | 0
2035 | 5 | 2 | 18 | 373.0905 | 0
2035 | 5 | 2 | 19 | 360.5064 | 0
2035 | 5 | 2 | 20 | 352.2191 | 0
2035 | 5 | 2 | 21 | 345.4103 | 0
2035 | 5 | 2 | 22 | 331.8414 | 0
2035 | 5 | 2 | 23 | 312.8537 | 0
2035 | 5 | 3 | 0 | 297.8371 | 0
2035 | 5 | 3 | 1 | 278.2017 | 0
2035 | 5 | 3 | 2 | 272.4233 | 0
2035 | 5 | 3 | 3 | 268.902 | 0
2035 | 5 | 3 | 4 | 271.3325 | 0
2035 | 5 | 3 | 5 | 283.2863 | 0
2035 | 5 | 3 | 6 | 309.2523 | 0
2035 | 5 | 3 | 7 | 336.4045 | 0
2035 | 5 | 3 | 8 | 354.177 | 0
2035 | 5 | 3 | 9 | 364.5604 | 0
2035 | 5 | 3 | 10 | 368.9888 | 0
2035 | 5 | 3 | 11 | 372.8383 | 0
2035 | 5 | 3 | 12 | 377.7516 | 0
2035 | 5 | 3 | 13 | 376.0206 | 0
2035 | 5 | 3 | 14 | 372.852 | 0
2035 | 5 | 3 | 15 | 370.8915 | 0
2035 | 5 | 3 | 16 | 370.5974 | 0
2035 | 5 | 3 | 17 | 366.3195 | 0
2035 | 5 | 3 | 18 | 354.775 | 0
2035 | 5 | 3 | 19 | 341.9513 | 0
2035 | 5 | 3 | 20 | 332.9115 | 0
2035 | 5 | 3 | 21 | 326.126 | 0
2035 | 5 | 3 | 22 | 313.658 | 0
2035 | 5 | 3 | 23 | 296.8053 | 0
2035 | 5 | 4 | 0 | 281.2383 | 0
2035 | 5 | 4 | 1 | 273.248 | 0
2035 | 5 | 4 | 2 | 267.3654 | 0
2035 | 5 | 4 | 3 | 263.5728 | 0
2035 | 5 | 4 | 4 | 265.7927 | 0
2035 | 5 | 4 | 5 | 277.7703 | 0
2035 | 5 | 4 | 6 | 304.0646 | 0
2035 | 5 | 4 | 7 | 331.0956 | 0
2035 | 5 | 4 | 8 | 350.4778 | 0
2035 | 5 | 4 | 9 | 364.0625 | 0
2035 | 5 | 4 | 10 | 372.7393 | 0
2035 | 5 | 4 | 11 | 379.3648 | 0
2035 | 5 | 4 | 12 | 385.6357 | 0
2035 | 5 | 4 | 13 | 385.5763 | 0
2035 | 5 | 4 | 14 | 384.8382 | 0
2035 | 5 | 4 | 15 | 384.0199 | 0
2035 | 5 | 4 | 16 | 383.8228 | 0
2035 | 5 | 4 | 17 | 379.0488 | 0
2035 | 5 | 4 | 18 | 363.9246 | 0
2035 | 5 | 4 | 19 | 346.7007 | 0
2035 | 5 | 4 | 20 | 333.9247 | 0
2035 | 5 | 4 | 21 | 325.7842 | 0
2035 | 5 | 4 | 22 | 313.7459 | 0
2035 | 5 | 4 | 23 | 299.2949 | 0
2035 | 5 | 5 | 0 | 283.5606 | 0
2035 | 5 | 5 | 1 | 273.9058 | 0
2035 | 5 | 5 | 2 | 267.412 | 0
2035 | 5 | 5 | 3 | 262.2827 | 0
2035 | 5 | 5 | 4 | 261.111 | 0
2035 | 5 | 5 | 5 | 266.5034 | 0
2035 | 5 | 5 | 6 | 276.5172 | 0
2035 | 5 | 5 | 7 | 283.9775 | 0
2035 | 5 | 5 | 8 | 295.5883 | 0
2035 | 5 | 5 | 9 | 311.3745 | 0
2035 | 5 | 5 | 10 | 325.385 | 0
2035 | 5 | 5 | 11 | 335.326 | 0
2035 | 5 | 5 | 12 | 341.7346 | 0
2035 | 5 | 5 | 13 | 342.4697 | 0
2035 | 5 | 5 | 14 | 341.8311 | 0
2035 | 5 | 5 | 15 | 342.0167 | 0
2035 | 5 | 5 | 16 | 342.3773 | 0
2035 | 5 | 5 | 17 | 337.6698 | 0
2035 | 5 | 5 | 18 | 329.3162 | 0
2035 | 5 | 5 | 19 | 320.5027 | 0
2035 | 5 | 5 | 20 | 313.5618 | 0
2035 | 5 | 5 | 21 | 309.5783 | 0
2035 | 5 | 5 | 22 | 302.1323 | 0
2035 | 5 | 5 | 23 | 290.7878 | 0
2035 | 5 | 6 | 0 | 276.6822 | 0
2035 | 5 | 6 | 1 | 272.8227 | 0
2035 | 5 | 6 | 2 | 266.7093 | 0
2035 | 5 | 6 | 3 | 261.428 | 0
2035 | 5 | 6 | 4 | 259.7109 | 0
2035 | 5 | 6 | 5 | 264.2223 | 0
2035 | 5 | 6 | 6 | 273.328 | 0
2035 | 5 | 6 | 7 | 279.7721 | 0
2035 | 5 | 6 | 8 | 291.8844 | 0
2035 | 5 | 6 | 9 | 307.8462 | 0
2035 | 5 | 6 | 10 | 322.1538 | 0
2035 | 5 | 6 | 11 | 332.8309 | 0
2035 | 5 | 6 | 12 | 340.8088 | 0
2035 | 5 | 6 | 13 | 341.9543 | 0
2035 | 5 | 6 | 14 | 342.224 | 0
2035 | 5 | 6 | 15 | 344.073 | 0
2035 | 5 | 6 | 16 | 345.8131 | 0
2035 | 5 | 6 | 17 | 342.8543 | 0
2035 | 5 | 6 | 18 | 335.7484 | 0
2035 | 5 | 6 | 19 | 327.9307 | 0
2035 | 5 | 6 | 20 | 321.3306 | 0
2035 | 5 | 6 | 21 | 316.9719 | 0
2035 | 5 | 6 | 22 | 308.0979 | 0
2035 | 5 | 6 | 23 | 294.0056 | 0
2035 | 5 | 7 | 0 | 279.5099 | 0
2035 | 5 | 7 | 1 | 270.7679 | 0
2035 | 5 | 7 | 2 | 265.309 | 0
2035 | 5 | 7 | 3 | 262.1799 | 0
2035 | 5 | 7 | 4 | 265.5854 | 0
2035 | 5 | 7 | 5 | 278.724 | 0
2035 | 5 | 7 | 6 | 308.9944 | 0
2035 | 5 | 7 | 7 | 337.4181 | 0
2035 | 5 | 7 | 8 | 357.002 | 0
2035 | 5 | 7 | 9 | 370.4254 | 0
2035 | 5 | 7 | 10 | 378.9326 | 0
2035 | 5 | 7 | 11 | 386.0787 | 0
2035 | 5 | 7 | 12 | 394.4576 | 0
2035 | 5 | 7 | 13 | 396.0355 | 0
2035 | 5 | 7 | 14 | 395.6839 | 0
2035 | 5 | 7 | 15 | 395.111 | 0
2035 | 5 | 7 | 16 | 394.0466 | 0
2035 | 5 | 7 | 17 | 387.4172 | 0
2035 | 5 | 7 | 18 | 374.1442 | 0
2035 | 5 | 7 | 19 | 355.8797 | 0
2035 | 5 | 7 | 20 | 341.409 | 0
2035 | 5 | 7 | 21 | 331.6049 | 0
2035 | 5 | 7 | 22 | 317.3906 | 0
2035 | 5 | 7 | 23 | 298.803 | 0
2035 | 5 | 8 | 0 | 283.1514 | 0
2035 | 5 | 8 | 1 | 267.4245 | 0
2035 | 5 | 8 | 2 | 261.3182 | 0
2035 | 5 | 8 | 3 | 257.6998 | 0
2035 | 5 | 8 | 4 | 260.2016 | 0
2035 | 5 | 8 | 5 | 272.6864 | 0
2035 | 5 | 8 | 6 | 301.6138 | 0
2035 | 5 | 8 | 7 | 331.5948 | 0
2035 | 5 | 8 | 8 | 352.7636 | 0
2035 | 5 | 8 | 9 | 367.0898 | 0
2035 | 5 | 8 | 10 | 375.7442 | 0
2035 | 5 | 8 | 11 | 381.8394 | 0
2035 | 5 | 8 | 12 | 382.2795 | 0
2035 | 5 | 8 | 13 | 382.0087 | 0
2035 | 5 | 8 | 14 | 380.6845 | 0
2035 | 5 | 8 | 15 | 379.3108 | 0
2035 | 5 | 8 | 16 | 378.5752 | 0
2035 | 5 | 8 | 17 | 374.1158 | 0
2035 | 5 | 8 | 18 | 361.6348 | 0
2035 | 5 | 8 | 19 | 345.9825 | 0
2035 | 5 | 8 | 20 | 332.9253 | 0
2035 | 5 | 8 | 21 | 324.7149 | 0
2035 | 5 | 8 | 22 | 310.8976 | 0
2035 | 5 | 8 | 23 | 293.186 | 0
2035 | 5 | 9 | 0 | 271.4314 | 0
2035 | 5 | 9 | 1 | 271.3467 | 0
2035 | 5 | 9 | 2 | 265.5445 | 0
2035 | 5 | 9 | 3 | 262.3227 | 0
2035 | 5 | 9 | 4 | 264.9854 | 0
2035 | 5 | 9 | 5 | 277.8776 | 0
2035 | 5 | 9 | 6 | 305.2506 | 0
2035 | 5 | 9 | 7 | 334.6472 | 0
2035 | 5 | 9 | 8 | 355.0295 | 0
2035 | 5 | 9 | 9 | 368.4328 | 0
2035 | 5 | 9 | 10 | 376.0863 | 0
2035 | 5 | 9 | 11 | 382.0255 | 0
2035 | 5 | 9 | 12 | 383.626 | 0
2035 | 5 | 9 | 13 | 382.7973 | 0
2035 | 5 | 9 | 14 | 380.8809 | 0
2035 | 5 | 9 | 15 | 380.367 | 0
2035 | 5 | 9 | 16 | 380.5922 | 0
2035 | 5 | 9 | 17 | 376.484 | 0
2035 | 5 | 9 | 18 | 357.5404 | 0
2035 | 5 | 9 | 19 | 344.1954 | 0
2035 | 5 | 9 | 20 | 335.4954 | 0
2035 | 5 | 9 | 21 | 329.6396 | 0
2035 | 5 | 9 | 22 | 316.8114 | 0
2035 | 5 | 9 | 23 | 298.9328 | 0
2035 | 5 | 10 | 0 | 288.6068 | 0
2035 | 5 | 10 | 1 | 277.8222 | 0
2035 | 5 | 10 | 2 | 271.9776 | 0
2035 | 5 | 10 | 3 | 268.54 | 0
2035 | 5 | 10 | 4 | 270.9271 | 0
2035 | 5 | 10 | 5 | 283.3045 | 0
2035 | 5 | 10 | 6 | 309.3178 | 0
2035 | 5 | 10 | 7 | 336.8718 | 0
2035 | 5 | 10 | 8 | 355.3066 | 0
2035 | 5 | 10 | 9 | 366.3431 | 0
2035 | 5 | 10 | 10 | 370.9491 | 0
2035 | 5 | 10 | 11 | 374.9271 | 0
2035 | 5 | 10 | 12 | 383.3849 | 0
2035 | 5 | 10 | 13 | 382.3535 | 0
2035 | 5 | 10 | 14 | 380.0021 | 0
2035 | 5 | 10 | 15 | 378.5182 | 0
2035 | 5 | 10 | 16 | 378.287 | 0
2035 | 5 | 10 | 17 | 373.4808 | 0
2035 | 5 | 10 | 18 | 352.6638 | 0
2035 | 5 | 10 | 19 | 340.5047 | 0
2035 | 5 | 10 | 20 | 332.0324 | 0
2035 | 5 | 10 | 21 | 325.8332 | 0
2035 | 5 | 10 | 22 | 313.6396 | 0
2035 | 5 | 10 | 23 | 296.662 | 0
2035 | 5 | 11 | 0 | 283.9302 | 0
2035 | 5 | 11 | 1 | 275.5368 | 0
2035 | 5 | 11 | 2 | 269.2256 | 0
2035 | 5 | 11 | 3 | 265.2146 | 0
2035 | 5 | 11 | 4 | 267.0871 | 0
2035 | 5 | 11 | 5 | 278.788 | 0
2035 | 5 | 11 | 6 | 304.2595 | 0
2035 | 5 | 11 | 7 | 331.6239 | 0
2035 | 5 | 11 | 8 | 351.2063 | 0
2035 | 5 | 11 | 9 | 365.3767 | 0
2035 | 5 | 11 | 10 | 374.525 | 0
2035 | 5 | 11 | 11 | 381.0734 | 0
2035 | 5 | 11 | 12 | 387.6289 | 0
2035 | 5 | 11 | 13 | 387.5471 | 0
2035 | 5 | 11 | 14 | 387.1486 | 0
2035 | 5 | 11 | 15 | 386.3971 | 0
2035 | 5 | 11 | 16 | 385.9797 | 0
2035 | 5 | 11 | 17 | 380.3802 | 0
2035 | 5 | 11 | 18 | 364.0014 | 0
2035 | 5 | 11 | 19 | 345.8863 | 0
2035 | 5 | 11 | 20 | 332.3041 | 0
2035 | 5 | 11 | 21 | 324.6435 | 0
2035 | 5 | 11 | 22 | 312.7155 | 0
2035 | 5 | 11 | 23 | 298.1508 | 0
2035 | 5 | 12 | 0 | 281.8567 | 0
2035 | 5 | 12 | 1 | 276.0407 | 0
2035 | 5 | 12 | 2 | 269.1474 | 0
2035 | 5 | 12 | 3 | 263.7753 | 0
2035 | 5 | 12 | 4 | 262.096 | 0
2035 | 5 | 12 | 5 | 267.3086 | 0
2035 | 5 | 12 | 6 | 277.6792 | 0
2035 | 5 | 12 | 7 | 286.1554 | 0
2035 | 5 | 12 | 8 | 298.3074 | 0
2035 | 5 | 12 | 9 | 314.2635 | 0
2035 | 5 | 12 | 10 | 328.595 | 0
2035 | 5 | 12 | 11 | 338.7766 | 0
2035 | 5 | 12 | 12 | 346.0369 | 0
2035 | 5 | 12 | 13 | 346.8027 | 0
2035 | 5 | 12 | 14 | 346.3672 | 0
2035 | 5 | 12 | 15 | 346.8456 | 0
2035 | 5 | 12 | 16 | 347.8355 | 0
2035 | 5 | 12 | 17 | 343.6391 | 0
2035 | 5 | 12 | 18 | 335.5664 | 0
2035 | 5 | 12 | 19 | 326.5806 | 0
2035 | 5 | 12 | 20 | 318.9776 | 0
2035 | 5 | 12 | 21 | 315.1085 | 0
2035 | 5 | 12 | 22 | 307.7374 | 0
2035 | 5 | 12 | 23 | 296.1913 | 0
2035 | 5 | 13 | 0 | 282.5296 | 0
2035 | 5 | 13 | 1 | 275.9019 | 0
2035 | 5 | 13 | 2 | 269.4647 | 0
2035 | 5 | 13 | 3 | 263.9738 | 0
2035 | 5 | 13 | 4 | 261.9556 | 0
2035 | 5 | 13 | 5 | 266.1529 | 0
2035 | 5 | 13 | 6 | 274.9215 | 0
2035 | 5 | 13 | 7 | 281.9192 | 0
2035 | 5 | 13 | 8 | 293.0294 | 0
2035 | 5 | 13 | 9 | 308.6284 | 0
2035 | 5 | 13 | 10 | 323.1797 | 0
2035 | 5 | 13 | 11 | 333.8948 | 0
2035 | 5 | 13 | 12 | 341.8308 | 0
2035 | 5 | 13 | 13 | 343.5713 | 0
2035 | 5 | 13 | 14 | 343.8457 | 0
2035 | 5 | 13 | 15 | 345.3033 | 0
2035 | 5 | 13 | 16 | 347.0481 | 0
2035 | 5 | 13 | 17 | 344.2785 | 0
2035 | 5 | 13 | 18 | 335.8307 | 0
2035 | 5 | 13 | 19 | 328.9532 | 0
2035 | 5 | 13 | 20 | 321.8671 | 0
2035 | 5 | 13 | 21 | 317.6119 | 0
2035 | 5 | 13 | 22 | 308.8382 | 0
2035 | 5 | 13 | 23 | 295.0229 | 0
2035 | 5 | 14 | 0 | 281.4878 | 0
2035 | 5 | 14 | 1 | 269.0864 | 0
2035 | 5 | 14 | 2 | 263.7484 | 0
2035 | 5 | 14 | 3 | 260.7911 | 0
2035 | 5 | 14 | 4 | 264.1203 | 0
2035 | 5 | 14 | 5 | 277.3081 | 0
2035 | 5 | 14 | 6 | 306.2853 | 0
2035 | 5 | 14 | 7 | 335.0968 | 0
2035 | 5 | 14 | 8 | 353.1579 | 0
2035 | 5 | 14 | 9 | 364.445 | 0
2035 | 5 | 14 | 10 | 370.3248 | 0
2035 | 5 | 14 | 11 | 375.9986 | 0
2035 | 5 | 14 | 12 | 386.2336 | 0
2035 | 5 | 14 | 13 | 386.5246 | 0
2035 | 5 | 14 | 14 | 385.1648 | 0
2035 | 5 | 14 | 15 | 383.9962 | 0
2035 | 5 | 14 | 16 | 383.2836 | 0
2035 | 5 | 14 | 17 | 378.418 | 0
2035 | 5 | 14 | 18 | 362.8722 | 0
2035 | 5 | 14 | 19 | 348.0961 | 0
2035 | 5 | 14 | 20 | 334.9868 | 0
2035 | 5 | 14 | 21 | 326.4812 | 0
2035 | 5 | 14 | 22 | 313.1041 | 0
2035 | 5 | 14 | 23 | 295.8205 | 0
2035 | 5 | 15 | 0 | 277.4652 | 0
2035 | 5 | 15 | 1 | 269.1303 | 0
2035 | 5 | 15 | 2 | 263.4408 | 0
2035 | 5 | 15 | 3 | 260.1705 | 0
2035 | 5 | 15 | 4 | 262.7869 | 0
2035 | 5 | 15 | 5 | 275.3211 | 0
2035 | 5 | 15 | 6 | 302.1659 | 0
2035 | 5 | 15 | 7 | 332.3706 | 0
2035 | 5 | 15 | 8 | 352.7886 | 0
2035 | 5 | 15 | 9 | 365.8457 | 0
2035 | 5 | 15 | 10 | 373.5362 | 0
2035 | 5 | 15 | 11 | 379.5101 | 0
2035 | 5 | 15 | 12 | 385.9687 | 0
2035 | 5 | 15 | 13 | 386.7335 | 0
2035 | 5 | 15 | 14 | 386.2512 | 0
2035 | 5 | 15 | 15 | 385.7072 | 0
2035 | 5 | 15 | 16 | 385.5116 | 0
2035 | 5 | 15 | 17 | 380.3897 | 0
2035 | 5 | 15 | 18 | 369.0595 | 0
2035 | 5 | 15 | 19 | 351.2192 | 0
2035 | 5 | 15 | 20 | 336.7869 | 0
2035 | 5 | 15 | 21 | 328.714 | 0
2035 | 5 | 15 | 22 | 315.0742 | 0
2035 | 5 | 15 | 23 | 296.8801 | 0
2035 | 5 | 16 | 0 | 278.798 | 0
2035 | 5 | 16 | 1 | 269.5336 | 0
2035 | 5 | 16 | 2 | 263.4529 | 0
2035 | 5 | 16 | 3 | 259.878 | 0
2035 | 5 | 16 | 4 | 262.1846 | 0
2035 | 5 | 16 | 5 | 274.5931 | 0
2035 | 5 | 16 | 6 | 303.7498 | 0
2035 | 5 | 16 | 7 | 333.8815 | 0
2035 | 5 | 16 | 8 | 354.4237 | 0
2035 | 5 | 16 | 9 | 367.3032 | 0
2035 | 5 | 16 | 10 | 375.0494 | 0
2035 | 5 | 16 | 11 | 381.3969 | 0
2035 | 5 | 16 | 12 | 387.7084 | 0
2035 | 5 | 16 | 13 | 388.4642 | 0
2035 | 5 | 16 | 14 | 387.9203 | 0
2035 | 5 | 16 | 15 | 387.3149 | 0
2035 | 5 | 16 | 16 | 387.5933 | 0
2035 | 5 | 16 | 17 | 383.5536 | 0
2035 | 5 | 16 | 18 | 368.2998 | 0
2035 | 5 | 16 | 19 | 351.8799 | 0
2035 | 5 | 16 | 20 | 338.6506 | 0
2035 | 5 | 16 | 21 | 330.6429 | 0
2035 | 5 | 16 | 22 | 317.5721 | 0
2035 | 5 | 16 | 23 | 299.7382 | 0
2035 | 5 | 17 | 0 | 281.5136 | 0
2035 | 5 | 17 | 1 | 269.5882 | 0
2035 | 5 | 17 | 2 | 263.3204 | 0
2035 | 5 | 17 | 3 | 259.7539 | 0
2035 | 5 | 17 | 4 | 261.8123 | 0
2035 | 5 | 17 | 5 | 273.9113 | 0
2035 | 5 | 17 | 6 | 300.8328 | 0
2035 | 5 | 17 | 7 | 331.006 | 0
2035 | 5 | 17 | 8 | 350.9958 | 0
2035 | 5 | 17 | 9 | 363.621 | 0
2035 | 5 | 17 | 10 | 370.746 | 0
2035 | 5 | 17 | 11 | 376.6037 | 0
2035 | 5 | 17 | 12 | 384.3272 | 0
2035 | 5 | 17 | 13 | 385.1409 | 0
2035 | 5 | 17 | 14 | 383.9533 | 0
2035 | 5 | 17 | 15 | 382.7983 | 0
2035 | 5 | 17 | 16 | 382.1619 | 0
2035 | 5 | 17 | 17 | 376.0971 | 0
2035 | 5 | 17 | 18 | 365.0047 | 0
2035 | 5 | 17 | 19 | 348.2592 | 0
2035 | 5 | 17 | 20 | 334.265 | 0
2035 | 5 | 17 | 21 | 326.2072 | 0
2035 | 5 | 17 | 22 | 313.3745 | 0
2035 | 5 | 17 | 23 | 296.5073 | 0
2035 | 5 | 18 | 0 | 278.5005 | 0
2035 | 5 | 18 | 1 | 271.0836 | 0
2035 | 5 | 18 | 2 | 264.8147 | 0
2035 | 5 | 18 | 3 | 260.8827 | 0
2035 | 5 | 18 | 4 | 262.6621 | 0
2035 | 5 | 18 | 5 | 274.4598 | 0
2035 | 5 | 18 | 6 | 299.5906 | 0
2035 | 5 | 18 | 7 | 328.603 | 0
2035 | 5 | 18 | 8 | 347.5748 | 0
2035 | 5 | 18 | 9 | 360.6579 | 0
2035 | 5 | 18 | 10 | 368.6593 | 0
2035 | 5 | 18 | 11 | 374.7771 | 0
2035 | 5 | 18 | 12 | 381.3463 | 0
2035 | 5 | 18 | 13 | 381.347 | 0
2035 | 5 | 18 | 14 | 380.4007 | 0
2035 | 5 | 18 | 15 | 379.478 | 0
2035 | 5 | 18 | 16 | 379.2858 | 0
2035 | 5 | 18 | 17 | 374.1734 | 0
2035 | 5 | 18 | 18 | 356.567 | 0
2035 | 5 | 18 | 19 | 340.933 | 0
2035 | 5 | 18 | 20 | 327.8978 | 0
2035 | 5 | 18 | 21 | 320.613 | 0
2035 | 5 | 18 | 22 | 309.354 | 0
2035 | 5 | 18 | 23 | 295.9193 | 0
2035 | 5 | 19 | 0 | 280.5673 | 0
2035 | 5 | 19 | 1 | 272.5751 | 0
2035 | 5 | 19 | 2 | 265.8936 | 0
2035 | 5 | 19 | 3 | 260.5582 | 0
2035 | 5 | 19 | 4 | 258.9674 | 0
2035 | 5 | 19 | 5 | 263.478 | 0
2035 | 5 | 19 | 6 | 273.1442 | 0
2035 | 5 | 19 | 7 | 280.6444 | 0
2035 | 5 | 19 | 8 | 292.9355 | 0
2035 | 5 | 19 | 9 | 306.9737 | 0
2035 | 5 | 19 | 10 | 317.3523 | 0
2035 | 5 | 19 | 11 | 324.9506 | 0
2035 | 5 | 19 | 12 | 331.6222 | 0
2035 | 5 | 19 | 13 | 331.3315 | 0
2035 | 5 | 19 | 14 | 329.868 | 0
2035 | 5 | 19 | 15 | 329.7593 | 0
2035 | 5 | 19 | 16 | 331.1632 | 0
2035 | 5 | 19 | 17 | 329.8642 | 0
2035 | 5 | 19 | 18 | 326.4062 | 0
2035 | 5 | 19 | 19 | 318.6803 | 0
2035 | 5 | 19 | 20 | 311.5221 | 0
2035 | 5 | 19 | 21 | 308.7055 | 0
2035 | 5 | 19 | 22 | 302.4228 | 0
2035 | 5 | 19 | 23 | 291.4778 | 0
2035 | 5 | 20 | 0 | 279.3847 | 0
2035 | 5 | 20 | 1 | 270.8657 | 0
2035 | 5 | 20 | 2 | 264.4368 | 0
2035 | 5 | 20 | 3 | 259.0148 | 0
2035 | 5 | 20 | 4 | 256.9516 | 0
2035 | 5 | 20 | 5 | 261.0602 | 0
2035 | 5 | 20 | 6 | 269.021 | 0
2035 | 5 | 20 | 7 | 276.1785 | 0
2035 | 5 | 20 | 8 | 287.9146 | 0
2035 | 5 | 20 | 9 | 303.3092 | 0
2035 | 5 | 20 | 10 | 316.6036 | 0
2035 | 5 | 20 | 11 | 326.0517 | 0
2035 | 5 | 20 | 12 | 329.4987 | 0
2035 | 5 | 20 | 13 | 330.9807 | 0
2035 | 5 | 20 | 14 | 330.4944 | 0
2035 | 5 | 20 | 15 | 331.4715 | 0
2035 | 5 | 20 | 16 | 333.2992 | 0
2035 | 5 | 20 | 17 | 332.1015 | 0
2035 | 5 | 20 | 18 | 325.4946 | 0
2035 | 5 | 20 | 19 | 320.9398 | 0
2035 | 5 | 20 | 20 | 314.8662 | 0
2035 | 5 | 20 | 21 | 311.4786 | 0
2035 | 5 | 20 | 22 | 303.9893 | 0
2035 | 5 | 20 | 23 | 291.541 | 0
2035 | 5 | 21 | 0 | 278.4333 | 0
2035 | 5 | 21 | 1 | 270.5002 | 0
2035 | 5 | 21 | 2 | 264.931 | 0
2035 | 5 | 21 | 3 | 260.5472 | 0
2035 | 5 | 21 | 4 | 260.3372 | 0
2035 | 5 | 21 | 5 | 266.4367 | 0
2035 | 5 | 21 | 6 | 280.1478 | 0
2035 | 5 | 21 | 7 | 287.2658 | 0
2035 | 5 | 21 | 8 | 295.1063 | 0
2035 | 5 | 21 | 9 | 303.9566 | 0
2035 | 5 | 21 | 10 | 311.825 | 0
2035 | 5 | 21 | 11 | 319.7536 | 0
2035 | 5 | 21 | 12 | 329.4282 | 0
2035 | 5 | 21 | 13 | 329.6119 | 0
2035 | 5 | 21 | 14 | 329.0078 | 0
2035 | 5 | 21 | 15 | 329.8672 | 0
2035 | 5 | 21 | 16 | 332.5939 | 0
2035 | 5 | 21 | 17 | 333.3219 | 0
2035 | 5 | 21 | 18 | 328.382 | 0
2035 | 5 | 21 | 19 | 321.0464 | 0
2035 | 5 | 21 | 20 | 313.7487 | 0
2035 | 5 | 21 | 21 | 309.3181 | 0
2035 | 5 | 21 | 22 | 299.7782 | 0
2035 | 5 | 21 | 23 | 286.7264 | 0
2035 | 5 | 22 | 0 | 275.6851 | 0
2035 | 5 | 22 | 1 | 264.1359 | 0
2035 | 5 | 22 | 2 | 258.4091 | 0
2035 | 5 | 22 | 3 | 255.2814 | 0
2035 | 5 | 22 | 4 | 257.9417 | 0
2035 | 5 | 22 | 5 | 270.5966 | 0
2035 | 5 | 22 | 6 | 299.211 | 0
2035 | 5 | 22 | 7 | 329.5059 | 0
2035 | 5 | 22 | 8 | 350.386 | 0
2035 | 5 | 22 | 9 | 363.4688 | 0
2035 | 5 | 22 | 10 | 370.9171 | 0
2035 | 5 | 22 | 11 | 376.2382 | 0
2035 | 5 | 22 | 12 | 377.3097 | 0
2035 | 5 | 22 | 13 | 377.3182 | 0
2035 | 5 | 22 | 14 | 376.1207 | 0
2035 | 5 | 22 | 15 | 374.8684 | 0
2035 | 5 | 22 | 16 | 375.2878 | 0
2035 | 5 | 22 | 17 | 372.1482 | 0
2035 | 5 | 22 | 18 | 358.3567 | 0
2035 | 5 | 22 | 19 | 343.6994 | 0
2035 | 5 | 22 | 20 | 330.0691 | 0
2035 | 5 | 22 | 21 | 322.071 | 0
2035 | 5 | 22 | 22 | 308.7689 | 0
2035 | 5 | 22 | 23 | 291.9542 | 0
2035 | 5 | 23 | 0 | 273.8921 | 0
2035 | 5 | 23 | 1 | 266.322 | 0
2035 | 5 | 23 | 2 | 260.6417 | 0
2035 | 5 | 23 | 3 | 257.4842 | 0
2035 | 5 | 23 | 4 | 259.8825 | 0
2035 | 5 | 23 | 5 | 272.3415 | 0
2035 | 5 | 23 | 6 | 298.5188 | 0
2035 | 5 | 23 | 7 | 328.6757 | 0
2035 | 5 | 23 | 8 | 347.7834 | 0
2035 | 5 | 23 | 9 | 358.8572 | 0
2035 | 5 | 23 | 10 | 364.3899 | 0
2035 | 5 | 23 | 11 | 368.9116 | 0
2035 | 5 | 23 | 12 | 378.2081 | 0
2035 | 5 | 23 | 13 | 378.776 | 0
2035 | 5 | 23 | 14 | 377.6135 | 0
2035 | 5 | 23 | 15 | 376.3572 | 0
2035 | 5 | 23 | 16 | 376.3799 | 0
2035 | 5 | 23 | 17 | 371.1372 | 0
2035 | 5 | 23 | 18 | 361.8754 | 0
2035 | 5 | 23 | 19 | 345.4779 | 0
2035 | 5 | 23 | 20 | 331.2482 | 0
2035 | 5 | 23 | 21 | 323.3664 | 0
2035 | 5 | 23 | 22 | 310.1681 | 0
2035 | 5 | 23 | 23 | 292.4841 | 0
2035 | 5 | 24 | 0 | 274.5091 | 0
2035 | 5 | 24 | 1 | 271.1656 | 0
2035 | 5 | 24 | 2 | 265.2624 | 0
2035 | 5 | 24 | 3 | 262.1469 | 0
2035 | 5 | 24 | 4 | 264.5689 | 0
2035 | 5 | 24 | 5 | 276.7307 | 0
2035 | 5 | 24 | 6 | 302.3304 | 0
2035 | 5 | 24 | 7 | 332.4861 | 0
2035 | 5 | 24 | 8 | 352.5817 | 0
2035 | 5 | 24 | 9 | 364.2437 | 0
2035 | 5 | 24 | 10 | 369.4125 | 0
2035 | 5 | 24 | 11 | 373.8644 | 0
2035 | 5 | 24 | 12 | 383.4593 | 0
2035 | 5 | 24 | 13 | 383.8144 | 0
2035 | 5 | 24 | 14 | 382.4719 | 0
2035 | 5 | 24 | 15 | 381.6626 | 0
2035 | 5 | 24 | 16 | 383.1298 | 0
2035 | 5 | 24 | 17 | 380.5836 | 0
2035 | 5 | 24 | 18 | 364.7533 | 0
2035 | 5 | 24 | 19 | 351.8337 | 0
2035 | 5 | 24 | 20 | 340.1407 | 0
2035 | 5 | 24 | 21 | 333.2524 | 0
2035 | 5 | 24 | 22 | 321.2027 | 0
2035 | 5 | 24 | 23 | 304.9733 | 0
2035 | 5 | 25 | 0 | 291.1865 | 0
2035 | 5 | 25 | 1 | 278.7906 | 0
2035 | 5 | 25 | 2 | 272.5496 | 0
2035 | 5 | 25 | 3 | 268.7243 | 0
2035 | 5 | 25 | 4 | 270.5091 | 0
2035 | 5 | 25 | 5 | 281.9987 | 0
2035 | 5 | 25 | 6 | 307.5971 | 0
2035 | 5 | 25 | 7 | 336.0181 | 0
2035 | 5 | 25 | 8 | 354.1705 | 0
2035 | 5 | 25 | 9 | 365.4611 | 0
2035 | 5 | 25 | 10 | 370.277 | 0
2035 | 5 | 25 | 11 | 374.3218 | 0
2035 | 5 | 25 | 12 | 381.7435 | 0
2035 | 5 | 25 | 13 | 380.8478 | 0
2035 | 5 | 25 | 14 | 379.1048 | 0
2035 | 5 | 25 | 15 | 377.9017 | 0
2035 | 5 | 25 | 16 | 379.0243 | 0
2035 | 5 | 25 | 17 | 375.9523 | 0
2035 | 5 | 25 | 18 | 356.5035 | 0
2035 | 5 | 25 | 19 | 343.4758 | 0
2035 | 5 | 25 | 20 | 332.008 | 0
2035 | 5 | 25 | 21 | 325.609 | 0
2035 | 5 | 25 | 22 | 314.77 | 0
2035 | 5 | 25 | 23 | 301.2969 | 0
2035 | 5 | 26 | 0 | 291.3653 | 0
2035 | 5 | 26 | 1 | 274.9132 | 0
2035 | 5 | 26 | 2 | 267.8717 | 0
2035 | 5 | 26 | 3 | 262.838 | 0
2035 | 5 | 26 | 4 | 261.4547 | 0
2035 | 5 | 26 | 5 | 266.7283 | 0
2035 | 5 | 26 | 6 | 276.4076 | 0
2035 | 5 | 26 | 7 | 285.4402 | 0
2035 | 5 | 26 | 8 | 296.6239 | 0
2035 | 5 | 26 | 9 | 310.4323 | 0
2035 | 5 | 26 | 10 | 321.7271 | 0
2035 | 5 | 26 | 11 | 329.6892 | 0
2035 | 5 | 26 | 12 | 334.4913 | 0
2035 | 5 | 26 | 13 | 334.0414 | 0
2035 | 5 | 26 | 14 | 332.2171 | 0
2035 | 5 | 26 | 15 | 331.9381 | 0
2035 | 5 | 26 | 16 | 333.8049 | 0
2035 | 5 | 26 | 17 | 330.9931 | 0
2035 | 5 | 26 | 18 | 324.494 | 0
2035 | 5 | 26 | 19 | 315.9027 | 0
2035 | 5 | 26 | 20 | 307.693 | 0
2035 | 5 | 26 | 21 | 304.5029 | 0
2035 | 5 | 26 | 22 | 297.8293 | 0
2035 | 5 | 26 | 23 | 287.4836 | 0
2035 | 5 | 27 | 0 | 274.3278 | 0
2035 | 5 | 27 | 1 | 272.6162 | 0
2035 | 5 | 27 | 2 | 266.3163 | 0
2035 | 5 | 27 | 3 | 261.1045 | 0
2035 | 5 | 27 | 4 | 258.996 | 0
2035 | 5 | 27 | 5 | 263.5816 | 0
2035 | 5 | 27 | 6 | 273.324 | 0
2035 | 5 | 27 | 7 | 281.52 | 0
2035 | 5 | 27 | 8 | 291.954 | 0
2035 | 5 | 27 | 9 | 305.708 | 0
2035 | 5 | 27 | 10 | 318.4231 | 0
2035 | 5 | 27 | 11 | 328.2609 | 0
2035 | 5 | 27 | 12 | 334.7746 | 0
2035 | 5 | 27 | 13 | 336.3653 | 0
2035 | 5 | 27 | 14 | 336.4648 | 0
2035 | 5 | 27 | 15 | 337.6339 | 0
2035 | 5 | 27 | 16 | 339.9365 | 0
2035 | 5 | 27 | 17 | 338.6434 | 0
2035 | 5 | 27 | 18 | 330.36 | 0
2035 | 5 | 27 | 19 | 325.5355 | 0
2035 | 5 | 27 | 20 | 318.8541 | 0
2035 | 5 | 27 | 21 | 315.614 | 0
2035 | 5 | 27 | 22 | 308.0938 | 0
2035 | 5 | 27 | 23 | 295.5019 | 0
2035 | 5 | 28 | 0 | 282.2841 | 0
2035 | 5 | 28 | 1 | 270.5367 | 0
2035 | 5 | 28 | 2 | 265.1249 | 0
2035 | 5 | 28 | 3 | 262.0412 | 0
2035 | 5 | 28 | 4 | 265.235 | 0
2035 | 5 | 28 | 5 | 277.9008 | 0
2035 | 5 | 28 | 6 | 307.8584 | 0
2035 | 5 | 28 | 7 | 337.7591 | 0
2035 | 5 | 28 | 8 | 356.7549 | 0
2035 | 5 | 28 | 9 | 368.0939 | 0
2035 | 5 | 28 | 10 | 373.829 | 0
2035 | 5 | 28 | 11 | 379.4457 | 0
2035 | 5 | 28 | 12 | 388.0569 | 0
2035 | 5 | 28 | 13 | 388.6047 | 0
2035 | 5 | 28 | 14 | 387.5622 | 0
2035 | 5 | 28 | 15 | 386.3555 | 0
2035 | 5 | 28 | 16 | 386.9172 | 0
2035 | 5 | 28 | 17 | 383.5259 | 0
2035 | 5 | 28 | 18 | 373.5735 | 0
2035 | 5 | 28 | 19 | 356.1325 | 0
2035 | 5 | 28 | 20 | 340.5878 | 0
2035 | 5 | 28 | 21 | 332.4848 | 0
2035 | 5 | 28 | 22 | 319.4985 | 0
2035 | 5 | 28 | 23 | 300.9856 | 0
2035 | 5 | 29 | 0 | 285.3941 | 0
2035 | 5 | 29 | 1 | 270.9428 | 0
2035 | 5 | 29 | 2 | 264.6501 | 0
2035 | 5 | 29 | 3 | 261.1001 | 0
2035 | 5 | 29 | 4 | 263.3562 | 0
2035 | 5 | 29 | 5 | 275.2155 | 0
2035 | 5 | 29 | 6 | 306.8135 | 0
2035 | 5 | 29 | 7 | 339.6097 | 0
2035 | 5 | 29 | 8 | 358.9738 | 0
2035 | 5 | 29 | 9 | 369.9506 | 0
2035 | 5 | 29 | 10 | 375.7935 | 0
2035 | 5 | 29 | 11 | 381.9401 | 0
2035 | 5 | 29 | 12 | 392.1068 | 0
2035 | 5 | 29 | 13 | 393.2889 | 0
2035 | 5 | 29 | 14 | 393.4187 | 0
2035 | 5 | 29 | 15 | 393.2428 | 0
2035 | 5 | 29 | 16 | 394.4157 | 0
2035 | 5 | 29 | 17 | 391.5846 | 0
2035 | 5 | 29 | 18 | 374.2544 | 0
2035 | 5 | 29 | 19 | 356.4795 | 0
2035 | 5 | 29 | 20 | 340.9109 | 0
2035 | 5 | 29 | 21 | 332.8493 | 0
2035 | 5 | 29 | 22 | 319.952 | 0
2035 | 5 | 29 | 23 | 302.3192 | 0
2035 | 5 | 30 | 0 | 288.094 | 0
2035 | 5 | 30 | 1 | 269.9405 | 0
2035 | 5 | 30 | 2 | 262.594 | 0
2035 | 5 | 30 | 3 | 258.4217 | 0
2035 | 5 | 30 | 4 | 260.371 | 0
2035 | 5 | 30 | 5 | 272.9805 | 0
2035 | 5 | 30 | 6 | 302.2263 | 0
2035 | 5 | 30 | 7 | 337.7079 | 0
2035 | 5 | 30 | 8 | 362.8983 | 0
2035 | 5 | 30 | 9 | 381.5306 | 0
2035 | 5 | 30 | 10 | 393.8595 | 0
2035 | 5 | 30 | 11 | 403.1332 | 0
2035 | 5 | 30 | 12 | 413.2202 | 0
2035 | 5 | 30 | 13 | 416.048 | 0
2035 | 5 | 30 | 14 | 418.364 | 0
2035 | 5 | 30 | 15 | 421.7015 | 0
2035 | 5 | 30 | 16 | 423.7518 | 0
2035 | 5 | 30 | 17 | 417.8499 | 0
2035 | 5 | 30 | 18 | 396.0908 | 0
2035 | 5 | 30 | 19 | 375.2751 | 0
2035 | 5 | 30 | 20 | 356.0607 | 0
2035 | 5 | 30 | 21 | 346.8 | 0
2035 | 5 | 30 | 22 | 333.8317 | 0
2035 | 5 | 30 | 23 | 315.8276 | 0
2035 | 5 | 31 | 0 | 289.2838 | 0
2035 | 5 | 31 | 1 | 282.4242 | 0
2035 | 5 | 31 | 2 | 274.7508 | 0
2035 | 5 | 31 | 3 | 270.2536 | 0
2035 | 5 | 31 | 4 | 272.1334 | 0
2035 | 5 | 31 | 5 | 284.4612 | 0
2035 | 5 | 31 | 6 | 315.5759 | 0
2035 | 5 | 31 | 7 | 350.0172 | 0
2035 | 5 | 31 | 8 | 374.1508 | 0
2035 | 5 | 31 | 9 | 391.1385 | 0
2035 | 5 | 31 | 10 | 401.4335 | 0
2035 | 5 | 31 | 11 | 410.8213 | 0
2035 | 5 | 31 | 12 | 419.9865 | 0
2035 | 5 | 31 | 13 | 422.6728 | 0
2035 | 5 | 31 | 14 | 424.0763 | 0
2035 | 5 | 31 | 15 | 425.7954 | 0
2035 | 5 | 31 | 16 | 426.9725 | 0
2035 | 5 | 31 | 17 | 420.2157 | 0
2035 | 5 | 31 | 18 | 400.1535 | 0
2035 | 5 | 31 | 19 | 378.8436 | 0
2035 | 5 | 31 | 20 | 359.3226 | 0
2035 | 5 | 31 | 21 | 349.8132 | 0
2035 | 5 | 31 | 22 | 336.7339 | 0
2035 | 5 | 31 | 23 | 319.167 | 0
2035 | 6 | 1 | 0 | 301.8023 | 0
2035 | 6 | 1 | 1 | 306.0309 | 0
2035 | 6 | 1 | 2 | 299.4165 | 0
2035 | 6 | 1 | 3 | 294.9381 | 0
2035 | 6 | 1 | 4 | 298.8362 | 0
2035 | 6 | 1 | 5 | 314.03 | 0
2035 | 6 | 1 | 6 | 347.0137 | 0
2035 | 6 | 1 | 7 | 383.3318 | 0
2035 | 6 | 1 | 8 | 412.5145 | 0
2035 | 6 | 1 | 9 | 438.4324 | 0
2035 | 6 | 1 | 10 | 457.8664 | 0
2035 | 6 | 1 | 11 | 473.7132 | 0
2035 | 6 | 1 | 12 | 487.6326 | 0
2035 | 6 | 1 | 13 | 493.3799 | 5.3799
2035 | 6 | 1 | 14 | 496.5309 | 8.5309
2035 | 6 | 1 | 15 | 497.9015 | 9.9015
2035 | 6 | 1 | 16 | 498.5182 | 10.5182
2035 | 6 | 1 | 17 | 490.5948 | 2.5948
2035 | 6 | 1 | 18 | 466.2513 | 0
2035 | 6 | 1 | 19 | 443.8398 | 0
2035 | 6 | 1 | 20 | 423.3765 | 0
2035 | 6 | 1 | 21 | 412.681 | 0
2035 | 6 | 1 | 22 | 398.9284 | 0
2035 | 6 | 1 | 23 | 382.202 | 0
2035 | 6 | 2 | 0 | 359.3826 | 0
2035 | 6 | 2 | 1 | 342.8529 | 0
2035 | 6 | 2 | 2 | 332.0996 | 0
2035 | 6 | 2 | 3 | 323.7848 | 0
2035 | 6 | 2 | 4 | 319.893 | 0
2035 | 6 | 2 | 5 | 323.4129 | 0
2035 | 6 | 2 | 6 | 337.6978 | 0
2035 | 6 | 2 | 7 | 349.512 | 0
2035 | 6 | 2 | 8 | 371.5472 | 0
2035 | 6 | 2 | 9 | 396.2374 | 0
2035 | 6 | 2 | 10 | 415.3416 | 0
2035 | 6 | 2 | 11 | 431.0939 | 0
2035 | 6 | 2 | 12 | 441.0438 | 0
2035 | 6 | 2 | 13 | 443.5726 | 0
2035 | 6 | 2 | 14 | 445.3785 | 0
2035 | 6 | 2 | 15 | 448.7778 | 0
2035 | 6 | 2 | 16 | 451.1706 | 0
2035 | 6 | 2 | 17 | 444.829 | 0
2035 | 6 | 2 | 18 | 424.1846 | 0
2035 | 6 | 2 | 19 | 412.0061 | 0
2035 | 6 | 2 | 20 | 400.1274 | 0
2035 | 6 | 2 | 21 | 394.4642 | 0
2035 | 6 | 2 | 22 | 387.9149 | 0
2035 | 6 | 2 | 23 | 374.784 | 0
2035 | 6 | 3 | 0 | 354.2323 | 0
2035 | 6 | 3 | 1 | 346.0301 | 0
2035 | 6 | 3 | 2 | 336.5524 | 0
2035 | 6 | 3 | 3 | 328.8463 | 0
2035 | 6 | 3 | 4 | 324.5794 | 0
2035 | 6 | 3 | 5 | 327.0013 | 0
2035 | 6 | 3 | 6 | 336.9423 | 0
2035 | 6 | 3 | 7 | 344.1175 | 0
2035 | 6 | 3 | 8 | 357.8129 | 0
2035 | 6 | 3 | 9 | 375.2117 | 0
2035 | 6 | 3 | 10 | 389.753 | 0
2035 | 6 | 3 | 11 | 402.2214 | 0
2035 | 6 | 3 | 12 | 413.7283 | 0
2035 | 6 | 3 | 13 | 416.0078 | 0
2035 | 6 | 3 | 14 | 416.6724 | 0
2035 | 6 | 3 | 15 | 418.8785 | 0
2035 | 6 | 3 | 16 | 421.1062 | 0
2035 | 6 | 3 | 17 | 416.8911 | 0
2035 | 6 | 3 | 18 | 406.0869 | 0
2035 | 6 | 3 | 19 | 397.1391 | 0
2035 | 6 | 3 | 20 | 387.2634 | 0
2035 | 6 | 3 | 21 | 382.6939 | 0
2035 | 6 | 3 | 22 | 375.8269 | 0
2035 | 6 | 3 | 23 | 362.0102 | 0
2035 | 6 | 4 | 0 | 337.3044 | 0
2035 | 6 | 4 | 1 | 328.2165 | 0
2035 | 6 | 4 | 2 | 320.0109 | 0
2035 | 6 | 4 | 3 | 314.9729 | 0
2035 | 6 | 4 | 4 | 318.3784 | 0
2035 | 6 | 4 | 5 | 333.3658 | 0
2035 | 6 | 4 | 6 | 361.399 | 0
2035 | 6 | 4 | 7 | 389.9178 | 0
2035 | 6 | 4 | 8 | 407.3239 | 0
2035 | 6 | 4 | 9 | 418.6736 | 0
2035 | 6 | 4 | 10 | 424.9993 | 0
2035 | 6 | 4 | 11 | 432.8104 | 0
2035 | 6 | 4 | 12 | 446.8758 | 0
2035 | 6 | 4 | 13 | 447.592 | 0
2035 | 6 | 4 | 14 | 445.9912 | 0
2035 | 6 | 4 | 15 | 442.343 | 0
2035 | 6 | 4 | 16 | 440.5574 | 0
2035 | 6 | 4 | 17 | 433.3911 | 0
2035 | 6 | 4 | 18 | 417.25 | 0
2035 | 6 | 4 | 19 | 397.4687 | 0
2035 | 6 | 4 | 20 | 378.1493 | 0
2035 | 6 | 4 | 21 | 367.1749 | 0
2035 | 6 | 4 | 22 | 353.588 | 0
2035 | 6 | 4 | 23 | 335.6957 | 0
2035 | 6 | 5 | 0 | 316.8723 | 0
2035 | 6 | 5 | 1 | 306.9668 | 0
2035 | 6 | 5 | 2 | 299.5144 | 0
2035 | 6 | 5 | 3 | 294.9937 | 0
2035 | 6 | 5 | 4 | 297.831 | 0
2035 | 6 | 5 | 5 | 311.9781 | 0
2035 | 6 | 5 | 6 | 338.3342 | 0
2035 | 6 | 5 | 7 | 369.7823 | 0
2035 | 6 | 5 | 8 | 392.0113 | 0
2035 | 6 | 5 | 9 | 408.3051 | 0
2035 | 6 | 5 | 10 | 417.8267 | 0
2035 | 6 | 5 | 11 | 427.1663 | 0
2035 | 6 | 5 | 12 | 436.9985 | 0
2035 | 6 | 5 | 13 | 439.6758 | 0
2035 | 6 | 5 | 14 | 440.5467 | 0
2035 | 6 | 5 | 15 | 438.2776 | 0
2035 | 6 | 5 | 16 | 437.1848 | 0
2035 | 6 | 5 | 17 | 430.4605 | 0
2035 | 6 | 5 | 18 | 409.503 | 0
2035 | 6 | 5 | 19 | 390.8507 | 0
2035 | 6 | 5 | 20 | 374.3631 | 0
2035 | 6 | 5 | 21 | 365.9464 | 0
2035 | 6 | 5 | 22 | 353.2124 | 0
2035 | 6 | 5 | 23 | 336.3193 | 0
2035 | 6 | 6 | 0 | 313.718 | 0
2035 | 6 | 6 | 1 | 295.571 | 0
2035 | 6 | 6 | 2 | 287.2251 | 0
2035 | 6 | 6 | 3 | 281.5365 | 0
2035 | 6 | 6 | 4 | 282.8906 | 0
2035 | 6 | 6 | 5 | 295.0125 | 0
2035 | 6 | 6 | 6 | 326.0308 | 0
2035 | 6 | 6 | 7 | 357.2865 | 0
2035 | 6 | 6 | 8 | 378.1078 | 0
2035 | 6 | 6 | 9 | 391.4415 | 0
2035 | 6 | 6 | 10 | 398.2947 | 0
2035 | 6 | 6 | 11 | 404.7384 | 0
2035 | 6 | 6 | 12 | 412.5513 | 0
2035 | 6 | 6 | 13 | 412.5863 | 0
2035 | 6 | 6 | 14 | 411.6959 | 0
2035 | 6 | 6 | 15 | 410.0972 | 0
2035 | 6 | 6 | 16 | 409.7087 | 0
2035 | 6 | 6 | 17 | 404.6468 | 0
2035 | 6 | 6 | 18 | 385.3038 | 0
2035 | 6 | 6 | 19 | 367.9105 | 0
2035 | 6 | 6 | 20 | 351.0974 | 0
2035 | 6 | 6 | 21 | 341.8695 | 0
2035 | 6 | 6 | 22 | 329.9899 | 0
2035 | 6 | 6 | 23 | 312.5036 | 0
2035 | 6 | 7 | 0 | 296.708 | 0
2035 | 6 | 7 | 1 | 280.4167 | 0
2035 | 6 | 7 | 2 | 272.9317 | 0
2035 | 6 | 7 | 3 | 268.1192 | 0
2035 | 6 | 7 | 4 | 269.6776 | 0
2035 | 6 | 7 | 5 | 281.7004 | 0
2035 | 6 | 7 | 6 | 311.5832 | 0
2035 | 6 | 7 | 7 | 343.6485 | 0
2035 | 6 | 7 | 8 | 366.0063 | 0
2035 | 6 | 7 | 9 | 381.4106 | 0
2035 | 6 | 7 | 10 | 390.6834 | 0
2035 | 6 | 7 | 11 | 399.0023 | 0
2035 | 6 | 7 | 12 | 408.7143 | 0
2035 | 6 | 7 | 13 | 410.3069 | 0
2035 | 6 | 7 | 14 | 410.315 | 0
2035 | 6 | 7 | 15 | 410.0791 | 0
2035 | 6 | 7 | 16 | 410.0275 | 0
2035 | 6 | 7 | 17 | 404.0149 | 0
2035 | 6 | 7 | 18 | 389.2425 | 0
2035 | 6 | 7 | 19 | 368.5682 | 0
2035 | 6 | 7 | 20 | 351.0815 | 0
2035 | 6 | 7 | 21 | 342.6702 | 0
2035 | 6 | 7 | 22 | 331.0889 | 0
2035 | 6 | 7 | 23 | 313.9833 | 0
2035 | 6 | 8 | 0 | 296.6632 | 0
2035 | 6 | 8 | 1 | 280.5001 | 0
2035 | 6 | 8 | 2 | 272.3238 | 0
2035 | 6 | 8 | 3 | 266.7172 | 0
2035 | 6 | 8 | 4 | 268.103 | 0
2035 | 6 | 8 | 5 | 280.6238 | 0
2035 | 6 | 8 | 6 | 309.9893 | 0
2035 | 6 | 8 | 7 | 343.2278 | 0
2035 | 6 | 8 | 8 | 369.5489 | 0
2035 | 6 | 8 | 9 | 391.2799 | 0
2035 | 6 | 8 | 10 | 405.5588 | 0
2035 | 6 | 8 | 11 | 416.4252 | 0
2035 | 6 | 8 | 12 | 422.4087 | 0
2035 | 6 | 8 | 13 | 424.6626 | 0
2035 | 6 | 8 | 14 | 425.8949 | 0
2035 | 6 | 8 | 15 | 425.7665 | 0
2035 | 6 | 8 | 16 | 425.7949 | 0
2035 | 6 | 8 | 17 | 418.9962 | 0
2035 | 6 | 8 | 18 | 399.7936 | 0
2035 | 6 | 8 | 19 | 378.19 | 0
2035 | 6 | 8 | 20 | 358.9146 | 0
2035 | 6 | 8 | 21 | 349.0004 | 0
2035 | 6 | 8 | 22 | 337.2046 | 0
2035 | 6 | 8 | 23 | 322.2434 | 0
2035 | 6 | 9 | 0 | 303.1964 | 0
2035 | 6 | 9 | 1 | 290.8233 | 0
2035 | 6 | 9 | 2 | 281.456 | 0
2035 | 6 | 9 | 3 | 273.824 | 0
2035 | 6 | 9 | 4 | 270.813 | 0
2035 | 6 | 9 | 5 | 274.4455 | 0
2035 | 6 | 9 | 6 | 287.9363 | 0
2035 | 6 | 9 | 7 | 297.5886 | 0
2035 | 6 | 9 | 8 | 314.4139 | 0
2035 | 6 | 9 | 9 | 333.4988 | 0
2035 | 6 | 9 | 10 | 347.1589 | 0
2035 | 6 | 9 | 11 | 357.5721 | 0
2035 | 6 | 9 | 12 | 366.5261 | 0
2035 | 6 | 9 | 13 | 367.3638 | 0
2035 | 6 | 9 | 14 | 367.5061 | 0
2035 | 6 | 9 | 15 | 368.9037 | 0
2035 | 6 | 9 | 16 | 371.191 | 0
2035 | 6 | 9 | 17 | 366.9996 | 0
2035 | 6 | 9 | 18 | 354.2497 | 0
2035 | 6 | 9 | 19 | 345.8115 | 0
2035 | 6 | 9 | 20 | 335.6514 | 0
2035 | 6 | 9 | 21 | 331.4373 | 0
2035 | 6 | 9 | 22 | 325.7935 | 0
2035 | 6 | 9 | 23 | 315.8343 | 0
2035 | 6 | 10 | 0 | 297.9336 | 0
2035 | 6 | 10 | 1 | 292.055 | 0
2035 | 6 | 10 | 2 | 284.1808 | 0
2035 | 6 | 10 | 3 | 277.3089 | 0
2035 | 6 | 10 | 4 | 274.2644 | 0
2035 | 6 | 10 | 5 | 277.2971 | 0
2035 | 6 | 10 | 6 | 282.4687 | 0
2035 | 6 | 10 | 7 | 291.5641 | 0
2035 | 6 | 10 | 8 | 310.9552 | 0
2035 | 6 | 10 | 9 | 335.1306 | 0
2035 | 6 | 10 | 10 | 353.2128 | 0
2035 | 6 | 10 | 11 | 366.1537 | 0
2035 | 6 | 10 | 12 | 371.9071 | 0
2035 | 6 | 10 | 13 | 375.4237 | 0
2035 | 6 | 10 | 14 | 377.6431 | 0
2035 | 6 | 10 | 15 | 381.0936 | 0
2035 | 6 | 10 | 16 | 384.2752 | 0
2035 | 6 | 10 | 17 | 382.1617 | 0
2035 | 6 | 10 | 18 | 373.6784 | 0
2035 | 6 | 10 | 19 | 364.3908 | 0
2035 | 6 | 10 | 20 | 352.1241 | 0
2035 | 6 | 10 | 21 | 347.6507 | 0
2035 | 6 | 10 | 22 | 340.9252 | 0
2035 | 6 | 10 | 23 | 327.693 | 0
2035 | 6 | 11 | 0 | 307.6527 | 0
2035 | 6 | 11 | 1 | 297.3924 | 0
2035 | 6 | 11 | 2 | 290.0624 | 0
2035 | 6 | 11 | 3 | 285.6262 | 0
2035 | 6 | 11 | 4 | 288.845 | 0
2035 | 6 | 11 | 5 | 303.451 | 0
2035 | 6 | 11 | 6 | 329.1091 | 0
2035 | 6 | 11 | 7 | 360.7083 | 0
2035 | 6 | 11 | 8 | 385.1735 | 0
2035 | 6 | 11 | 9 | 403.8187 | 0
2035 | 6 | 11 | 10 | 414.8957 | 0
2035 | 6 | 11 | 11 | 424.6394 | 0
2035 | 6 | 11 | 12 | 431.4398 | 0
2035 | 6 | 11 | 13 | 433.3306 | 0
2035 | 6 | 11 | 14 | 434.4572 | 0
2035 | 6 | 11 | 15 | 435.9468 | 0
2035 | 6 | 11 | 16 | 436.8545 | 0
2035 | 6 | 11 | 17 | 430.2862 | 0
2035 | 6 | 11 | 18 | 406.6762 | 0
2035 | 6 | 11 | 19 | 386.4307 | 0
2035 | 6 | 11 | 20 | 366.8149 | 0
2035 | 6 | 11 | 21 | 356.504 | 0
2035 | 6 | 11 | 22 | 343.3121 | 0
2035 | 6 | 11 | 23 | 325.3096 | 0
2035 | 6 | 12 | 0 | 303.5522 | 0
2035 | 6 | 12 | 1 | 287.0395 | 0
2035 | 6 | 12 | 2 | 279.2498 | 0
2035 | 6 | 12 | 3 | 274.1572 | 0
2035 | 6 | 12 | 4 | 275.8596 | 0
2035 | 6 | 12 | 5 | 288.0357 | 0
2035 | 6 | 12 | 6 | 315.6705 | 0
2035 | 6 | 12 | 7 | 347.956 | 0
2035 | 6 | 12 | 8 | 369.2678 | 0
2035 | 6 | 12 | 9 | 383.1136 | 0
2035 | 6 | 12 | 10 | 390.4975 | 0
2035 | 6 | 12 | 11 | 396.6691 | 0
2035 | 6 | 12 | 12 | 404.5268 | 0
2035 | 6 | 12 | 13 | 405.5991 | 0
2035 | 6 | 12 | 14 | 404.8058 | 0
2035 | 6 | 12 | 15 | 403.7929 | 0
2035 | 6 | 12 | 16 | 403.3868 | 0
2035 | 6 | 12 | 17 | 395.9015 | 0
2035 | 6 | 12 | 18 | 377.7864 | 0
2035 | 6 | 12 | 19 | 360.6722 | 0
2035 | 6 | 12 | 20 | 343.2516 | 0
2035 | 6 | 12 | 21 | 333.0834 | 0
2035 | 6 | 12 | 22 | 320.3595 | 0
2035 | 6 | 12 | 23 | 303.3937 | 0
2035 | 6 | 13 | 0 | 290.2685 | 0
2035 | 6 | 13 | 1 | 272.9462 | 0
2035 | 6 | 13 | 2 | 265.7464 | 0
2035 | 6 | 13 | 3 | 261.131 | 0
2035 | 6 | 13 | 4 | 262.9314 | 0
2035 | 6 | 13 | 5 | 275.5386 | 0
2035 | 6 | 13 | 6 | 303.8267 | 0
2035 | 6 | 13 | 7 | 335.5213 | 0
2035 | 6 | 13 | 8 | 357.5916 | 0
2035 | 6 | 13 | 9 | 372.9759 | 0
2035 | 6 | 13 | 10 | 381.5606 | 0
2035 | 6 | 13 | 11 | 387.8453 | 0
2035 | 6 | 13 | 12 | 396.3592 | 0
2035 | 6 | 13 | 13 | 396.6035 | 0
2035 | 6 | 13 | 14 | 395.8718 | 0
2035 | 6 | 13 | 15 | 394.7456 | 0
2035 | 6 | 13 | 16 | 394.4124 | 0
2035 | 6 | 13 | 17 | 387.6993 | 0
2035 | 6 | 13 | 18 | 371.7233 | 0
2035 | 6 | 13 | 19 | 354.4096 | 0
2035 | 6 | 13 | 20 | 337.6586 | 0
2035 | 6 | 13 | 21 | 329.2165 | 0
2035 | 6 | 13 | 22 | 316.9361 | 0
2035 | 6 | 13 | 23 | 299.9196 | 0
2035 | 6 | 14 | 0 | 279.3429 | 0
2035 | 6 | 14 | 1 | 272.0809 | 0
2035 | 6 | 14 | 2 | 265.1957 | 0
2035 | 6 | 14 | 3 | 260.9483 | 0
2035 | 6 | 14 | 4 | 262.8839 | 0
2035 | 6 | 14 | 5 | 275.6416 | 0
2035 | 6 | 14 | 6 | 303.3909 | 0
2035 | 6 | 14 | 7 | 334.4704 | 0
2035 | 6 | 14 | 8 | 356.5413 | 0
2035 | 6 | 14 | 9 | 371.6675 | 0
2035 | 6 | 14 | 10 | 380.2944 | 0
2035 | 6 | 14 | 11 | 387.4447 | 0
2035 | 6 | 14 | 12 | 394.8073 | 0
2035 | 6 | 14 | 13 | 395.3237 | 0
2035 | 6 | 14 | 14 | 394.684 | 0
2035 | 6 | 14 | 15 | 393.6601 | 0
2035 | 6 | 14 | 16 | 393.8385 | 0
2035 | 6 | 14 | 17 | 388.5776 | 0
2035 | 6 | 14 | 18 | 370.0229 | 0
2035 | 6 | 14 | 19 | 354.1484 | 0
2035 | 6 | 14 | 20 | 338.6387 | 0
2035 | 6 | 14 | 21 | 330.2749 | 0
2035 | 6 | 14 | 22 | 318.8326 | 0
2035 | 6 | 14 | 23 | 303.1934 | 0
2035 | 6 | 15 | 0 | 285.0274 | 0
2035 | 6 | 15 | 1 | 276.2634 | 0
2035 | 6 | 15 | 2 | 269.2868 | 0
2035 | 6 | 15 | 3 | 264.5115 | 0
2035 | 6 | 15 | 4 | 265.958 | 0
2035 | 6 | 15 | 5 | 277.7037 | 0
2035 | 6 | 15 | 6 | 303.7635 | 0
2035 | 6 | 15 | 7 | 333.7281 | 0
2035 | 6 | 15 | 8 | 354.6998 | 0
2035 | 6 | 15 | 9 | 369.4388 | 0
2035 | 6 | 15 | 10 | 378.3374 | 0
2035 | 6 | 15 | 11 | 385.3497 | 0
2035 | 6 | 15 | 12 | 394.6947 | 0
2035 | 6 | 15 | 13 | 395.397 | 0
2035 | 6 | 15 | 14 | 395.4482 | 0
2035 | 6 | 15 | 15 | 394.6235 | 0
2035 | 6 | 15 | 16 | 395.1365 | 0
2035 | 6 | 15 | 17 | 389.6471 | 0
2035 | 6 | 15 | 18 | 372.9561 | 0
2035 | 6 | 15 | 19 | 354.153 | 0
2035 | 6 | 15 | 20 | 337.4284 | 0
2035 | 6 | 15 | 21 | 328.9548 | 0
2035 | 6 | 15 | 22 | 318.3978 | 0
2035 | 6 | 15 | 23 | 304.1886 | 0
2035 | 6 | 16 | 0 | 291.6649 | 0
2035 | 6 | 16 | 1 | 281.3443 | 0
2035 | 6 | 16 | 2 | 273.3341 | 0
2035 | 6 | 16 | 3 | 266.933 | 0
2035 | 6 | 16 | 4 | 264.5148 | 0
2035 | 6 | 16 | 5 | 269.0213 | 0
2035 | 6 | 16 | 6 | 279.5366 | 0
2035 | 6 | 16 | 7 | 290.2748 | 0
2035 | 6 | 16 | 8 | 305.6163 | 0
2035 | 6 | 16 | 9 | 323.5568 | 0
2035 | 6 | 16 | 10 | 338.1416 | 0
2035 | 6 | 16 | 11 | 348.166 | 0
2035 | 6 | 16 | 12 | 351.9957 | 0
2035 | 6 | 16 | 13 | 352.3098 | 0
2035 | 6 | 16 | 14 | 350.8321 | 0
2035 | 6 | 16 | 15 | 350.7347 | 0
2035 | 6 | 16 | 16 | 353.2457 | 0
2035 | 6 | 16 | 17 | 350.32 | 0
2035 | 6 | 16 | 18 | 342.8546 | 0
2035 | 6 | 16 | 19 | 335.4025 | 0
2035 | 6 | 16 | 20 | 325.6941 | 0
2035 | 6 | 16 | 21 | 320.9706 | 0
2035 | 6 | 16 | 22 | 314.6606 | 0
2035 | 6 | 16 | 23 | 303.6578 | 0
2035 | 6 | 17 | 0 | 292.1434 | 0
2035 | 6 | 17 | 1 | 279.3652 | 0
2035 | 6 | 17 | 2 | 271.4022 | 0
2035 | 6 | 17 | 3 | 264.7948 | 0
2035 | 6 | 17 | 4 | 262.1089 | 0
2035 | 6 | 17 | 5 | 266.4433 | 0
2035 | 6 | 17 | 6 | 273.3567 | 0
2035 | 6 | 17 | 7 | 282.7429 | 0
2035 | 6 | 17 | 8 | 298.8083 | 0
2035 | 6 | 17 | 9 | 318.5914 | 0
2035 | 6 | 17 | 10 | 334.2475 | 0
2035 | 6 | 17 | 11 | 345.7723 | 0
2035 | 6 | 17 | 12 | 352.4173 | 0
2035 | 6 | 17 | 13 | 354.7069 | 0
2035 | 6 | 17 | 14 | 355.4373 | 0
2035 | 6 | 17 | 15 | 357.3782 | 0
2035 | 6 | 17 | 16 | 360.6846 | 0
2035 | 6 | 17 | 17 | 358.6953 | 0
2035 | 6 | 17 | 18 | 352.7785 | 0
2035 | 6 | 17 | 19 | 343.4811 | 0
2035 | 6 | 17 | 20 | 330.6359 | 0
2035 | 6 | 17 | 21 | 324.248 | 0
2035 | 6 | 17 | 22 | 315.8022 | 0
2035 | 6 | 17 | 23 | 301.7846 | 0
2035 | 6 | 18 | 0 | 285.2871 | 0
2035 | 6 | 18 | 1 | 272.4195 | 0
2035 | 6 | 18 | 2 | 264.9663 | 0
2035 | 6 | 18 | 3 | 260.321 | 0
2035 | 6 | 18 | 4 | 262.9919 | 0
2035 | 6 | 18 | 5 | 276.6971 | 0
2035 | 6 | 18 | 6 | 308.8192 | 0
2035 | 6 | 18 | 7 | 341.9431 | 0
2035 | 6 | 18 | 8 | 367.9115 | 0
2035 | 6 | 18 | 9 | 388.2554 | 0
2035 | 6 | 18 | 10 | 400.9553 | 0
2035 | 6 | 18 | 11 | 410.8064 | 0
2035 | 6 | 18 | 12 | 417.5757 | 0
2035 | 6 | 18 | 13 | 419.4922 | 0
2035 | 6 | 18 | 14 | 420.9025 | 0
2035 | 6 | 18 | 15 | 422.8804 | 0
2035 | 6 | 18 | 16 | 424.1527 | 0
2035 | 6 | 18 | 17 | 418.69 | 0
2035 | 6 | 18 | 18 | 399.7398 | 0
2035 | 6 | 18 | 19 | 377.5734 | 0
2035 | 6 | 18 | 20 | 355.197 | 0
2035 | 6 | 18 | 21 | 343.115 | 0
2035 | 6 | 18 | 22 | 329.3846 | 0
2035 | 6 | 18 | 23 | 310.5505 | 0
2035 | 6 | 19 | 0 | 287.9668 | 0
2035 | 6 | 19 | 1 | 286.285 | 0
2035 | 6 | 19 | 2 | 279.1285 | 0
2035 | 6 | 19 | 3 | 274.7044 | 0
2035 | 6 | 19 | 4 | 277.5485 | 0
2035 | 6 | 19 | 5 | 291.366 | 0
2035 | 6 | 19 | 6 | 319.9596 | 0
2035 | 6 | 19 | 7 | 355.8282 | 0
2035 | 6 | 19 | 8 | 384.2389 | 0
2035 | 6 | 19 | 9 | 406.5508 | 0
2035 | 6 | 19 | 10 | 420.9387 | 0
2035 | 6 | 19 | 11 | 432.3113 | 0
2035 | 6 | 19 | 12 | 439.3953 | 0
2035 | 6 | 19 | 13 | 443.0075 | 0
2035 | 6 | 19 | 14 | 445.1813 | 0
2035 | 6 | 19 | 15 | 446.6436 | 0
2035 | 6 | 19 | 16 | 447.8564 | 0
2035 | 6 | 19 | 17 | 441.5528 | 0
2035 | 6 | 19 | 18 | 418.9849 | 0
2035 | 6 | 19 | 19 | 397.6045 | 0
2035 | 6 | 19 | 20 | 378.2115 | 0
2035 | 6 | 19 | 21 | 367.5979 | 0
2035 | 6 | 19 | 22 | 352.9954 | 0
2035 | 6 | 19 | 23 | 333.831 | 0
2035 | 6 | 20 | 0 | 314.3995 | 0
2035 | 6 | 20 | 1 | 312.0255 | 0
2035 | 6 | 20 | 2 | 304.7138 | 0
2035 | 6 | 20 | 3 | 300.1938 | 0
2035 | 6 | 20 | 4 | 304.0402 | 0
2035 | 6 | 20 | 5 | 319.6277 | 0
2035 | 6 | 20 | 6 | 351.3671 | 0
2035 | 6 | 20 | 7 | 389.0914 | 0
2035 | 6 | 20 | 8 | 417.4048 | 0
2035 | 6 | 20 | 9 | 440.3723 | 0
2035 | 6 | 20 | 10 | 457.6815 | 0
2035 | 6 | 20 | 11 | 471.6913 | 0
2035 | 6 | 20 | 12 | 485.6992 | 0
2035 | 6 | 20 | 13 | 490.476 | 2.476
2035 | 6 | 20 | 14 | 492.7445 | 4.7445
2035 | 6 | 20 | 15 | 493.9595 | 5.9595
2035 | 6 | 20 | 16 | 494.9648 | 6.9648
2035 | 6 | 20 | 17 | 487.3631 | 0
2035 | 6 | 20 | 18 | 464.9754 | 0
2035 | 6 | 20 | 19 | 441.9907 | 0
2035 | 6 | 20 | 20 | 419.4588 | 0
2035 | 6 | 20 | 21 | 406.6989 | 0
2035 | 6 | 20 | 22 | 390.6319 | 0
2035 | 6 | 20 | 23 | 369.1139 | 0
2035 | 6 | 21 | 0 | 348.7567 | 0
2035 | 6 | 21 | 1 | 338.4641 | 0
2035 | 6 | 21 | 2 | 328.8091 | 0
2035 | 6 | 21 | 3 | 322.6832 | 0
2035 | 6 | 21 | 4 | 325.7592 | 0
2035 | 6 | 21 | 5 | 341.153 | 0
2035 | 6 | 21 | 6 | 375.1386 | 0
2035 | 6 | 21 | 7 | 411.4487 | 0
2035 | 6 | 21 | 8 | 438.799 | 0
2035 | 6 | 21 | 9 | 460.3204 | 0
2035 | 6 | 21 | 10 | 475.8541 | 0
2035 | 6 | 21 | 11 | 488.9425 | 0.94246
2035 | 6 | 21 | 12 | 498.0878 | 10.0878
2035 | 6 | 21 | 13 | 501.1101 | 13.1101
2035 | 6 | 21 | 14 | 500.5344 | 12.5344
2035 | 6 | 21 | 15 | 498.9616 | 10.9616
2035 | 6 | 21 | 16 | 498.4393 | 10.4393
2035 | 6 | 21 | 17 | 489.0199 | 1.0199
2035 | 6 | 21 | 18 | 469.6386 | 0
2035 | 6 | 21 | 19 | 446.6863 | 0
2035 | 6 | 21 | 20 | 425.0481 | 0
2035 | 6 | 21 | 21 | 412.1631 | 0
2035 | 6 | 21 | 22 | 395.593 | 0
2035 | 6 | 21 | 23 | 374.3844 | 0
2035 | 6 | 22 | 0 | 353.3439 | 0
2035 | 6 | 22 | 1 | 340.358 | 0
2035 | 6 | 22 | 2 | 329.6479 | 0
2035 | 6 | 22 | 3 | 322.6986 | 0
2035 | 6 | 22 | 4 | 324.4609 | 0
2035 | 6 | 22 | 5 | 338.8382 | 0
2035 | 6 | 22 | 6 | 375.5634 | 0
2035 | 6 | 22 | 7 | 406.4392 | 0
2035 | 6 | 22 | 8 | 425.3494 | 0
2035 | 6 | 22 | 9 | 438.1083 | 0
2035 | 6 | 22 | 10 | 446.4101 | 0
2035 | 6 | 22 | 11 | 455.844 | 0
2035 | 6 | 22 | 12 | 469.1297 | 0
2035 | 6 | 22 | 13 | 470.1278 | 0
2035 | 6 | 22 | 14 | 468.6544 | 0
2035 | 6 | 22 | 15 | 466.4521 | 0
2035 | 6 | 22 | 16 | 465.7717 | 0
2035 | 6 | 22 | 17 | 456.9033 | 0
2035 | 6 | 22 | 18 | 436.8946 | 0
2035 | 6 | 22 | 19 | 414.0317 | 0
2035 | 6 | 22 | 20 | 393.1148 | 0
2035 | 6 | 22 | 21 | 381.1538 | 0
2035 | 6 | 22 | 22 | 367.201 | 0
2035 | 6 | 22 | 23 | 350.5897 | 0
2035 | 6 | 23 | 0 | 328.6765 | 0
2035 | 6 | 23 | 1 | 312.4254 | 0
2035 | 6 | 23 | 2 | 301.5553 | 0
2035 | 6 | 23 | 3 | 292.7451 | 0
2035 | 6 | 23 | 4 | 288.1163 | 0
2035 | 6 | 23 | 5 | 290.0069 | 0
2035 | 6 | 23 | 6 | 301.3214 | 0
2035 | 6 | 23 | 7 | 311.3779 | 0
2035 | 6 | 23 | 8 | 327.3733 | 0
2035 | 6 | 23 | 9 | 345.3805 | 0
2035 | 6 | 23 | 10 | 359.2614 | 0
2035 | 6 | 23 | 11 | 368.6929 | 0
2035 | 6 | 23 | 12 | 376.8576 | 0
2035 | 6 | 23 | 13 | 377.0373 | 0
2035 | 6 | 23 | 14 | 376.4916 | 0
2035 | 6 | 23 | 15 | 379.0773 | 0
2035 | 6 | 23 | 16 | 380.8729 | 0
2035 | 6 | 23 | 17 | 375.9695 | 0
2035 | 6 | 23 | 18 | 368.5451 | 0
2035 | 6 | 23 | 19 | 356.7917 | 0
2035 | 6 | 23 | 20 | 341.4835 | 0
2035 | 6 | 23 | 21 | 332.6815 | 0
2035 | 6 | 23 | 22 | 324.8389 | 0
2035 | 6 | 23 | 23 | 311.8538 | 0
2035 | 6 | 24 | 0 | 299.8056 | 0
2035 | 6 | 24 | 1 | 293.3653 | 0
2035 | 6 | 24 | 2 | 285.1269 | 0
2035 | 6 | 24 | 3 | 277.765 | 0
2035 | 6 | 24 | 4 | 274.1585 | 0
2035 | 6 | 24 | 5 | 276.367 | 0
2035 | 6 | 24 | 6 | 285.3228 | 0
2035 | 6 | 24 | 7 | 294.5194 | 0
2035 | 6 | 24 | 8 | 310.5839 | 0
2035 | 6 | 24 | 9 | 329.5165 | 0
2035 | 6 | 24 | 10 | 344.4975 | 0
2035 | 6 | 24 | 11 | 356.7063 | 0
2035 | 6 | 24 | 12 | 364.9119 | 0
2035 | 6 | 24 | 13 | 368.1944 | 0
2035 | 6 | 24 | 14 | 368.979 | 0
2035 | 6 | 24 | 15 | 369.8794 | 0
2035 | 6 | 24 | 16 | 371.1648 | 0
2035 | 6 | 24 | 17 | 369.3595 | 0
2035 | 6 | 24 | 18 | 366.92 | 0
2035 | 6 | 24 | 19 | 357.928 | 0
2035 | 6 | 24 | 20 | 346.2394 | 0
2035 | 6 | 24 | 21 | 341.0205 | 0
2035 | 6 | 24 | 22 | 332.7048 | 0
2035 | 6 | 24 | 23 | 318.2419 | 0
2035 | 6 | 25 | 0 | 303.4344 | 0
2035 | 6 | 25 | 1 | 304.3219 | 0
2035 | 6 | 25 | 2 | 298.9545 | 0
2035 | 6 | 25 | 3 | 296.0536 | 0
2035 | 6 | 25 | 4 | 301.3316 | 0
2035 | 6 | 25 | 5 | 318.2936 | 0
2035 | 6 | 25 | 6 | 347.1733 | 0
2035 | 6 | 25 | 7 | 381.1494 | 0
2035 | 6 | 25 | 8 | 407.2089 | 0
2035 | 6 | 25 | 9 | 428.9845 | 0
2035 | 6 | 25 | 10 | 444.3787 | 0
2035 | 6 | 25 | 11 | 458.0044 | 0
2035 | 6 | 25 | 12 | 470.1587 | 0
2035 | 6 | 25 | 13 | 474.3671 | 0
2035 | 6 | 25 | 14 | 475.8551 | 0
2035 | 6 | 25 | 15 | 475.1348 | 0
2035 | 6 | 25 | 16 | 474.6141 | 0
2035 | 6 | 25 | 17 | 467.4382 | 0
2035 | 6 | 25 | 18 | 446.3807 | 0
2035 | 6 | 25 | 19 | 426.5811 | 0
2035 | 6 | 25 | 20 | 408.1026 | 0
2035 | 6 | 25 | 21 | 398.0422 | 0
2035 | 6 | 25 | 22 | 382.9182 | 0
2035 | 6 | 25 | 23 | 363.3093 | 0
2035 | 6 | 26 | 0 | 340.9703 | 0
2035 | 6 | 26 | 1 | 315.7469 | 0
2035 | 6 | 26 | 2 | 305.3405 | 0
2035 | 6 | 26 | 3 | 298.6867 | 0
2035 | 6 | 26 | 4 | 300.1364 | 0
2035 | 6 | 26 | 5 | 313.6336 | 0
2035 | 6 | 26 | 6 | 352.1956 | 0
2035 | 6 | 26 | 7 | 384.3582 | 0
2035 | 6 | 26 | 8 | 405.0613 | 0
2035 | 6 | 26 | 9 | 417.6017 | 0
2035 | 6 | 26 | 10 | 425.0856 | 0
2035 | 6 | 26 | 11 | 433.047 | 0
2035 | 6 | 26 | 12 | 442.2195 | 0
2035 | 6 | 26 | 13 | 443.6819 | 0
2035 | 6 | 26 | 14 | 443.9618 | 0
2035 | 6 | 26 | 15 | 443.7069 | 0
2035 | 6 | 26 | 16 | 444.2279 | 0
2035 | 6 | 26 | 17 | 436.2489 | 0
2035 | 6 | 26 | 18 | 415.888 | 0
2035 | 6 | 26 | 19 | 394.1977 | 0
2035 | 6 | 26 | 20 | 372.2941 | 0
2035 | 6 | 26 | 21 | 360.0338 | 0
2035 | 6 | 26 | 22 | 346.019 | 0
2035 | 6 | 26 | 23 | 326.4817 | 0
2035 | 6 | 27 | 0 | 302.7175 | 0
2035 | 6 | 27 | 1 | 292.0344 | 0
2035 | 6 | 27 | 2 | 283.7746 | 0
2035 | 6 | 27 | 3 | 278.5602 | 0
2035 | 6 | 27 | 4 | 280.603 | 0
2035 | 6 | 27 | 5 | 293.6743 | 0
2035 | 6 | 27 | 6 | 326.7529 | 0
2035 | 6 | 27 | 7 | 360.2451 | 0
2035 | 6 | 27 | 8 | 384.4332 | 0
2035 | 6 | 27 | 9 | 401.9744 | 0
2035 | 6 | 27 | 10 | 413.0595 | 0
2035 | 6 | 27 | 11 | 423.048 | 0
2035 | 6 | 27 | 12 | 433.898 | 0
2035 | 6 | 27 | 13 | 436.9755 | 0
2035 | 6 | 27 | 14 | 438.5009 | 0
2035 | 6 | 27 | 15 | 440.3049 | 0
2035 | 6 | 27 | 16 | 441.8958 | 0
2035 | 6 | 27 | 17 | 435.9755 | 0
2035 | 6 | 27 | 18 | 416.2664 | 0
2035 | 6 | 27 | 19 | 394.1582 | 0
2035 | 6 | 27 | 20 | 372.973 | 0
2035 | 6 | 27 | 21 | 362.1277 | 0
2035 | 6 | 27 | 22 | 349.0915 | 0
2035 | 6 | 27 | 23 | 331.3589 | 0
2035 | 6 | 28 | 0 | 305.5859 | 0
2035 | 6 | 28 | 1 | 299.709 | 0
2035 | 6 | 28 | 2 | 291.0647 | 0
2035 | 6 | 28 | 3 | 285.5018 | 0
2035 | 6 | 28 | 4 | 287.5602 | 0
2035 | 6 | 28 | 5 | 301.1713 | 0
2035 | 6 | 28 | 6 | 336.744 | 0
2035 | 6 | 28 | 7 | 370.3931 | 0
2035 | 6 | 28 | 8 | 396.1038 | 0
2035 | 6 | 28 | 9 | 416.1887 | 0
2035 | 6 | 28 | 10 | 428.7593 | 0
2035 | 6 | 28 | 11 | 439.911 | 0
2035 | 6 | 28 | 12 | 449.6992 | 0
2035 | 6 | 28 | 13 | 452.3861 | 0
2035 | 6 | 28 | 14 | 453.832 | 0
2035 | 6 | 28 | 15 | 454.3587 | 0
2035 | 6 | 28 | 16 | 454.3359 | 0
2035 | 6 | 28 | 17 | 446.7233 | 0
2035 | 6 | 28 | 18 | 420.9471 | 0
2035 | 6 | 28 | 19 | 400.3965 | 0
2035 | 6 | 28 | 20 | 381.6074 | 0
2035 | 6 | 28 | 21 | 372.007 | 0
2035 | 6 | 28 | 22 | 358.7928 | 0
2035 | 6 | 28 | 23 | 341.0492 | 0
2035 | 6 | 29 | 0 | 317.5632 | 0
2035 | 6 | 29 | 1 | 309.8429 | 0
2035 | 6 | 29 | 2 | 301.3053 | 0
2035 | 6 | 29 | 3 | 295.7639 | 0
2035 | 6 | 29 | 4 | 297.8675 | 0
2035 | 6 | 29 | 5 | 311.9037 | 0
2035 | 6 | 29 | 6 | 343.6746 | 0
2035 | 6 | 29 | 7 | 375.6976 | 0
2035 | 6 | 29 | 8 | 397.6397 | 0
2035 | 6 | 29 | 9 | 414.0976 | 0
2035 | 6 | 29 | 10 | 425.41 | 0
2035 | 6 | 29 | 11 | 436.3728 | 0
2035 | 6 | 29 | 12 | 447.0357 | 0
2035 | 6 | 29 | 13 | 449.3677 | 0
2035 | 6 | 29 | 14 | 449.7482 | 0
2035 | 6 | 29 | 15 | 448.5198 | 0
2035 | 6 | 29 | 16 | 448.1721 | 0
2035 | 6 | 29 | 17 | 440.3164 | 0
2035 | 6 | 29 | 18 | 419.5048 | 0
2035 | 6 | 29 | 19 | 397.9962 | 0
2035 | 6 | 29 | 20 | 379.3498 | 0
2035 | 6 | 29 | 21 | 369.7543 | 0
2035 | 6 | 29 | 22 | 357.1413 | 0
2035 | 6 | 29 | 23 | 341.7778 | 0
2035 | 6 | 30 | 0 | 321.4239 | 0
2035 | 6 | 30 | 1 | 317.6619 | 0
2035 | 6 | 30 | 2 | 309.0459 | 0
2035 | 6 | 30 | 3 | 302.4221 | 0
2035 | 6 | 30 | 4 | 299.5966 | 0
2035 | 6 | 30 | 5 | 303.8261 | 0
2035 | 6 | 30 | 6 | 312.5992 | 0
2035 | 6 | 30 | 7 | 322.419 | 0
2035 | 6 | 30 | 8 | 337.776 | 0
2035 | 6 | 30 | 9 | 355.1696 | 0
2035 | 6 | 30 | 10 | 368.948 | 0
2035 | 6 | 30 | 11 | 381.0412 | 0
2035 | 6 | 30 | 12 | 394.1283 | 0
2035 | 6 | 30 | 13 | 395.8219 | 0
2035 | 6 | 30 | 14 | 395.3414 | 0
2035 | 6 | 30 | 15 | 394.672 | 0
2035 | 6 | 30 | 16 | 395.7625 | 0
2035 | 6 | 30 | 17 | 391.4674 | 0
2035 | 6 | 30 | 18 | 383.9832 | 0
2035 | 6 | 30 | 19 | 374.2271 | 0
2035 | 6 | 30 | 20 | 363.6389 | 0
2035 | 6 | 30 | 21 | 359.4098 | 0
2035 | 6 | 30 | 22 | 353.295 | 0
2035 | 6 | 30 | 23 | 341.9847 | 0
2035 | 7 | 1 | 0 | 324.03 | 0
2035 | 7 | 1 | 1 | 321.252 | 0
2035 | 7 | 1 | 2 | 313.3048 | 0
2035 | 7 | 1 | 3 | 305.3807 | 0
2035 | 7 | 1 | 4 | 301.9566 | 0
2035 | 7 | 1 | 5 | 304.0226 | 0
2035 | 7 | 1 | 6 | 296.8721 | 0
2035 | 7 | 1 | 7 | 301.2165 | 0
2035 | 7 | 1 | 8 | 317.2938 | 0
2035 | 7 | 1 | 9 | 340.0922 | 0
2035 | 7 | 1 | 10 | 360.1627 | 0
2035 | 7 | 1 | 11 | 371.258 | 0
2035 | 7 | 1 | 12 | 378.3526 | 0
2035 | 7 | 1 | 13 | 383.9888 | 0
2035 | 7 | 1 | 14 | 387.578 | 0
2035 | 7 | 1 | 15 | 387.5949 | 0
2035 | 7 | 1 | 16 | 388.6595 | 0
2035 | 7 | 1 | 17 | 382.9829 | 0
2035 | 7 | 1 | 18 | 379.1324 | 0
2035 | 7 | 1 | 19 | 373.0995 | 0
2035 | 7 | 1 | 20 | 361.4539 | 0
2035 | 7 | 1 | 21 | 357.7537 | 0
2035 | 7 | 1 | 22 | 352.974 | 0
2035 | 7 | 1 | 23 | 345.117 | 0
2035 | 7 | 2 | 0 | 334.3567 | 0
2035 | 7 | 2 | 1 | 311.6541 | 0
2035 | 7 | 2 | 2 | 302.8415 | 0
2035 | 7 | 2 | 3 | 296.944 | 0
2035 | 7 | 2 | 4 | 296.7229 | 0
2035 | 7 | 2 | 5 | 305.7615 | 0
2035 | 7 | 2 | 6 | 323.9808 | 0
2035 | 7 | 2 | 7 | 340.6423 | 0
2035 | 7 | 2 | 8 | 356.9263 | 0
2035 | 7 | 2 | 9 | 373.5873 | 0
2035 | 7 | 2 | 10 | 382.867 | 0
2035 | 7 | 2 | 11 | 392.2528 | 0
2035 | 7 | 2 | 12 | 394.4754 | 0
2035 | 7 | 2 | 13 | 394.6625 | 0
2035 | 7 | 2 | 14 | 394.5111 | 0
2035 | 7 | 2 | 15 | 395.9891 | 0
2035 | 7 | 2 | 16 | 393.5743 | 0
2035 | 7 | 2 | 17 | 391.4176 | 0
2035 | 7 | 2 | 18 | 383.3726 | 0
2035 | 7 | 2 | 19 | 370.6337 | 0
2035 | 7 | 2 | 20 | 354.6096 | 0
2035 | 7 | 2 | 21 | 344.2713 | 0
2035 | 7 | 2 | 22 | 331.7479 | 0
2035 | 7 | 2 | 23 | 315.1732 | 0
2035 | 7 | 3 | 0 | 294.7713 | 0
2035 | 7 | 3 | 1 | 296.327 | 0
2035 | 7 | 3 | 2 | 288.3838 | 0
2035 | 7 | 3 | 3 | 283.376 | 0
2035 | 7 | 3 | 4 | 286.1895 | 0
2035 | 7 | 3 | 5 | 300.512 | 0
2035 | 7 | 3 | 6 | 328.9134 | 0
2035 | 7 | 3 | 7 | 362.3615 | 0
2035 | 7 | 3 | 8 | 387.3503 | 0
2035 | 7 | 3 | 9 | 407.34 | 0
2035 | 7 | 3 | 10 | 420.1505 | 0
2035 | 7 | 3 | 11 | 429.4573 | 0
2035 | 7 | 3 | 12 | 439.4775 | 0
2035 | 7 | 3 | 13 | 441.2904 | 0
2035 | 7 | 3 | 14 | 441.7855 | 0
2035 | 7 | 3 | 15 | 441.3474 | 0
2035 | 7 | 3 | 16 | 438.86 | 0
2035 | 7 | 3 | 17 | 432.2937 | 0
2035 | 7 | 3 | 18 | 422.3125 | 0
2035 | 7 | 3 | 19 | 401.5026 | 0
2035 | 7 | 3 | 20 | 379.2238 | 0
2035 | 7 | 3 | 21 | 368.115 | 0
2035 | 7 | 3 | 22 | 355.8162 | 0
2035 | 7 | 3 | 23 | 338.2851 | 0
2035 | 7 | 4 | 0 | 321.7735 | 0
2035 | 7 | 4 | 1 | 307.7122 | 0
2035 | 7 | 4 | 2 | 299.2305 | 0
2035 | 7 | 4 | 3 | 293.7117 | 0
2035 | 7 | 4 | 4 | 296.7155 | 0
2035 | 7 | 4 | 5 | 311.8895 | 0
2035 | 7 | 4 | 6 | 342.6912 | 0
2035 | 7 | 4 | 7 | 378.1795 | 0
2035 | 7 | 4 | 8 | 405.8976 | 0
2035 | 7 | 4 | 9 | 429.5441 | 0
2035 | 7 | 4 | 10 | 445.9674 | 0
2035 | 7 | 4 | 11 | 457.4568 | 0
2035 | 7 | 4 | 12 | 466.6627 | 0
2035 | 7 | 4 | 13 | 469.6234 | 0
2035 | 7 | 4 | 14 | 470.9426 | 0
2035 | 7 | 4 | 15 | 470.8632 | 0
2035 | 7 | 4 | 16 | 468.3531 | 0
2035 | 7 | 4 | 17 | 460.4755 | 0
2035 | 7 | 4 | 18 | 443.0463 | 0
2035 | 7 | 4 | 19 | 422.3813 | 0
2035 | 7 | 4 | 20 | 402.0996 | 0
2035 | 7 | 4 | 21 | 392.0028 | 0
2035 | 7 | 4 | 22 | 378.6031 | 0
2035 | 7 | 4 | 23 | 359.7313 | 0
2035 | 7 | 5 | 0 | 339.1434 | 0
2035 | 7 | 5 | 1 | 326.3514 | 0
2035 | 7 | 5 | 2 | 317.3527 | 0
2035 | 7 | 5 | 3 | 311.8618 | 0
2035 | 7 | 5 | 4 | 315.3759 | 0
2035 | 7 | 5 | 5 | 331.8999 | 0
2035 | 7 | 5 | 6 | 365.3673 | 0
2035 | 7 | 5 | 7 | 400.6759 | 0
2035 | 7 | 5 | 8 | 426.329 | 0
2035 | 7 | 5 | 9 | 447.1232 | 0
2035 | 7 | 5 | 10 | 462.8613 | 0
2035 | 7 | 5 | 11 | 475.2176 | 0
2035 | 7 | 5 | 12 | 488.4785 | 0.47848
2035 | 7 | 5 | 13 | 491.3118 | 3.3118
2035 | 7 | 5 | 14 | 490.978 | 2.978
2035 | 7 | 5 | 15 | 489.1822 | 1.1822
2035 | 7 | 5 | 16 | 486.0253 | 0
2035 | 7 | 5 | 17 | 477.2229 | 0
2035 | 7 | 5 | 18 | 459.4574 | 0
2035 | 7 | 5 | 19 | 439.9719 | 0
2035 | 7 | 5 | 20 | 420.1892 | 0
2035 | 7 | 5 | 21 | 409.4713 | 0
2035 | 7 | 5 | 22 | 395.8326 | 0
2035 | 7 | 5 | 23 | 377.3693 | 0
2035 | 7 | 6 | 0 | 352.709 | 0
2035 | 7 | 6 | 1 | 345.0987 | 0
2035 | 7 | 6 | 2 | 335.0371 | 0
2035 | 7 | 6 | 3 | 328.1752 | 0
2035 | 7 | 6 | 4 | 330.9254 | 0
2035 | 7 | 6 | 5 | 346.1978 | 0
2035 | 7 | 6 | 6 | 373.6962 | 0
2035 | 7 | 6 | 7 | 407.2608 | 0
2035 | 7 | 6 | 8 | 433.4915 | 0
2035 | 7 | 6 | 9 | 456.4599 | 0
2035 | 7 | 6 | 10 | 472.1657 | 0
2035 | 7 | 6 | 11 | 483.7648 | 0
2035 | 7 | 6 | 12 | 490.5086 | 2.5086
2035 | 7 | 6 | 13 | 492.5299 | 4.5299
2035 | 7 | 6 | 14 | 492.0227 | 4.0227
2035 | 7 | 6 | 15 | 489.9083 | 1.9083
2035 | 7 | 6 | 16 | 486.789 | 0
2035 | 7 | 6 | 17 | 477.452 | 0
2035 | 7 | 6 | 18 | 461.8255 | 0
2035 | 7 | 6 | 19 | 439.0871 | 0
2035 | 7 | 6 | 20 | 415.7533 | 0
2035 | 7 | 6 | 21 | 403.052 | 0
2035 | 7 | 6 | 22 | 389.621 | 0
2035 | 7 | 6 | 23 | 372.6112 | 0
2035 | 7 | 7 | 0 | 362.9194 | 0
2035 | 7 | 7 | 1 | 347.7795 | 0
2035 | 7 | 7 | 2 | 337.3122 | 0
2035 | 7 | 7 | 3 | 329.3086 | 0
2035 | 7 | 7 | 4 | 325.1882 | 0
2035 | 7 | 7 | 5 | 328.9919 | 0
2035 | 7 | 7 | 6 | 336.9988 | 0
2035 | 7 | 7 | 7 | 347.2034 | 0
2035 | 7 | 7 | 8 | 363.726 | 0
2035 | 7 | 7 | 9 | 382.8466 | 0
2035 | 7 | 7 | 10 | 398.5857 | 0
2035 | 7 | 7 | 11 | 410.2561 | 0
2035 | 7 | 7 | 12 | 420.428 | 0
2035 | 7 | 7 | 13 | 420.6999 | 0
2035 | 7 | 7 | 14 | 419.0579 | 0
2035 | 7 | 7 | 15 | 419.726 | 0
2035 | 7 | 7 | 16 | 420.203 | 0
2035 | 7 | 7 | 17 | 414.9411 | 0
2035 | 7 | 7 | 18 | 411.8358 | 0
2035 | 7 | 7 | 19 | 398.2074 | 0
2035 | 7 | 7 | 20 | 381.3886 | 0
2035 | 7 | 7 | 21 | 372.0703 | 0
2035 | 7 | 7 | 22 | 363.3329 | 0
2035 | 7 | 7 | 23 | 348.7571 | 0
2035 | 7 | 8 | 0 | 346.7322 | 0
2035 | 7 | 8 | 1 | 319.2731 | 0
2035 | 7 | 8 | 2 | 308.1017 | 0
2035 | 7 | 8 | 3 | 298.6436 | 0
2035 | 7 | 8 | 4 | 293.4675 | 0
2035 | 7 | 8 | 5 | 295.5835 | 0
2035 | 7 | 8 | 6 | 303.6308 | 0
2035 | 7 | 8 | 7 | 311.8708 | 0
2035 | 7 | 8 | 8 | 327.4312 | 0
2035 | 7 | 8 | 9 | 346.1903 | 0
2035 | 7 | 8 | 10 | 360.9386 | 0
2035 | 7 | 8 | 11 | 369.9145 | 0
2035 | 7 | 8 | 12 | 373.8295 | 0
2035 | 7 | 8 | 13 | 374.5591 | 0
2035 | 7 | 8 | 14 | 374.209 | 0
2035 | 7 | 8 | 15 | 376.4272 | 0
2035 | 7 | 8 | 16 | 377.7914 | 0
2035 | 7 | 8 | 17 | 375.0422 | 0
2035 | 7 | 8 | 18 | 368.7736 | 0
2035 | 7 | 8 | 19 | 360.0694 | 0
2035 | 7 | 8 | 20 | 346.6258 | 0
2035 | 7 | 8 | 21 | 339.1742 | 0
2035 | 7 | 8 | 22 | 330.6398 | 0
2035 | 7 | 8 | 23 | 316.3735 | 0
2035 | 7 | 9 | 0 | 305.2939 | 0
2035 | 7 | 9 | 1 | 291.0579 | 0
2035 | 7 | 9 | 2 | 283.0461 | 0
2035 | 7 | 9 | 3 | 277.8675 | 0
2035 | 7 | 9 | 4 | 280.3968 | 0
2035 | 7 | 9 | 5 | 294.4986 | 0
2035 | 7 | 9 | 6 | 326.8507 | 0
2035 | 7 | 9 | 7 | 358.2741 | 0
2035 | 7 | 9 | 8 | 382.7559 | 0
2035 | 7 | 9 | 9 | 402.854 | 0
2035 | 7 | 9 | 10 | 415.251 | 0
2035 | 7 | 9 | 11 | 423.9724 | 0
2035 | 7 | 9 | 12 | 431.5266 | 0
2035 | 7 | 9 | 13 | 432.8382 | 0
2035 | 7 | 9 | 14 | 432.6753 | 0
2035 | 7 | 9 | 15 | 431.9267 | 0
2035 | 7 | 9 | 16 | 430.9355 | 0
2035 | 7 | 9 | 17 | 425.4956 | 0
2035 | 7 | 9 | 18 | 413.0155 | 0
2035 | 7 | 9 | 19 | 391.5634 | 0
2035 | 7 | 9 | 20 | 368.9041 | 0
2035 | 7 | 9 | 21 | 357.2704 | 0
2035 | 7 | 9 | 22 | 343.6958 | 0
2035 | 7 | 9 | 23 | 325.7658 | 0
2035 | 7 | 10 | 0 | 310.5713 | 0
2035 | 7 | 10 | 1 | 298.7972 | 0
2035 | 7 | 10 | 2 | 290.5256 | 0
2035 | 7 | 10 | 3 | 285.2122 | 0
2035 | 7 | 10 | 4 | 287.6004 | 0
2035 | 7 | 10 | 5 | 302.0636 | 0
2035 | 7 | 10 | 6 | 335.447 | 0
2035 | 7 | 10 | 7 | 370.4917 | 0
2035 | 7 | 10 | 8 | 398.0924 | 0
2035 | 7 | 10 | 9 | 420.6872 | 0
2035 | 7 | 10 | 10 | 435.5772 | 0
2035 | 7 | 10 | 11 | 446.0841 | 0
2035 | 7 | 10 | 12 | 454.7711 | 0
2035 | 7 | 10 | 13 | 458.4539 | 0
2035 | 7 | 10 | 14 | 461.1641 | 0
2035 | 7 | 10 | 15 | 462.9219 | 0
2035 | 7 | 10 | 16 | 463.2338 | 0
2035 | 7 | 10 | 17 | 456.5722 | 0
2035 | 7 | 10 | 18 | 437.3851 | 0
2035 | 7 | 10 | 19 | 415.7027 | 0
2035 | 7 | 10 | 20 | 393.0571 | 0
2035 | 7 | 10 | 21 | 382.5689 | 0
2035 | 7 | 10 | 22 | 369.0541 | 0
2035 | 7 | 10 | 23 | 350.518 | 0
2035 | 7 | 11 | 0 | 328.0639 | 0
2035 | 7 | 11 | 1 | 311.2989 | 0
2035 | 7 | 11 | 2 | 301.9504 | 0
2035 | 7 | 11 | 3 | 295.8586 | 0
2035 | 7 | 11 | 4 | 297.8772 | 0
2035 | 7 | 11 | 5 | 312.3845 | 0
2035 | 7 | 11 | 6 | 345.8703 | 0
2035 | 7 | 11 | 7 | 381.4074 | 0
2035 | 7 | 11 | 8 | 409.6956 | 0
2035 | 7 | 11 | 9 | 432.4468 | 0
2035 | 7 | 11 | 10 | 447.6665 | 0
2035 | 7 | 11 | 11 | 458.5884 | 0
2035 | 7 | 11 | 12 | 464.9141 | 0
2035 | 7 | 11 | 13 | 467.3257 | 0
2035 | 7 | 11 | 14 | 468.3663 | 0
2035 | 7 | 11 | 15 | 470.1668 | 0
2035 | 7 | 11 | 16 | 470.8217 | 0
2035 | 7 | 11 | 17 | 463.7955 | 0
2035 | 7 | 11 | 18 | 444.0129 | 0
2035 | 7 | 11 | 19 | 421.1624 | 0
2035 | 7 | 11 | 20 | 397.5985 | 0
2035 | 7 | 11 | 21 | 385.3373 | 0
2035 | 7 | 11 | 22 | 370.6627 | 0
2035 | 7 | 11 | 23 | 350.6868 | 0
2035 | 7 | 12 | 0 | 331.5672 | 0
2035 | 7 | 12 | 1 | 321.9238 | 0
2035 | 7 | 12 | 2 | 312.6329 | 0
2035 | 7 | 12 | 3 | 306.7274 | 0
2035 | 7 | 12 | 4 | 308.9975 | 0
2035 | 7 | 12 | 5 | 323.7632 | 0
2035 | 7 | 12 | 6 | 353.4142 | 0
2035 | 7 | 12 | 7 | 388.2831 | 0
2035 | 7 | 12 | 8 | 415.1187 | 0
2035 | 7 | 12 | 9 | 436.3412 | 0
2035 | 7 | 12 | 10 | 451.18 | 0
2035 | 7 | 12 | 11 | 462.2995 | 0
2035 | 7 | 12 | 12 | 469.4806 | 0
2035 | 7 | 12 | 13 | 471.4568 | 0
2035 | 7 | 12 | 14 | 470.451 | 0
2035 | 7 | 12 | 15 | 468.9805 | 0
2035 | 7 | 12 | 16 | 468.0258 | 0
2035 | 7 | 12 | 17 | 460.6173 | 0
2035 | 7 | 12 | 18 | 440.1725 | 0
2035 | 7 | 12 | 19 | 419.9796 | 0
2035 | 7 | 12 | 20 | 401.3263 | 0
2035 | 7 | 12 | 21 | 391.2606 | 0
2035 | 7 | 12 | 22 | 376.7685 | 0
2035 | 7 | 12 | 23 | 358.6476 | 0
2035 | 7 | 13 | 0 | 341.1322 | 0
2035 | 7 | 13 | 1 | 327.154 | 0
2035 | 7 | 13 | 2 | 316.8239 | 0
2035 | 7 | 13 | 3 | 310.0183 | 0
2035 | 7 | 13 | 4 | 311.1554 | 0
2035 | 7 | 13 | 5 | 325.308 | 0
2035 | 7 | 13 | 6 | 358.8855 | 0
2035 | 7 | 13 | 7 | 388.9828 | 0
2035 | 7 | 13 | 8 | 408.5217 | 0
2035 | 7 | 13 | 9 | 422.4099 | 0
2035 | 7 | 13 | 10 | 431.2589 | 0
2035 | 7 | 13 | 11 | 439.5862 | 0
2035 | 7 | 13 | 12 | 450.5373 | 0
2035 | 7 | 13 | 13 | 451.1266 | 0
2035 | 7 | 13 | 14 | 450.1815 | 0
2035 | 7 | 13 | 15 | 447.9266 | 0
2035 | 7 | 13 | 16 | 446.7857 | 0
2035 | 7 | 13 | 17 | 439.6015 | 0
2035 | 7 | 13 | 18 | 423.7674 | 0
2035 | 7 | 13 | 19 | 401.3935 | 0
2035 | 7 | 13 | 20 | 380.1814 | 0
2035 | 7 | 13 | 21 | 370.2063 | 0
2035 | 7 | 13 | 22 | 358.1082 | 0
2035 | 7 | 13 | 23 | 343.3836 | 0
2035 | 7 | 14 | 0 | 323.7835 | 0
2035 | 7 | 14 | 1 | 315.5728 | 0
2035 | 7 | 14 | 2 | 306.1028 | 0
2035 | 7 | 14 | 3 | 298.5126 | 0
2035 | 7 | 14 | 4 | 294.9171 | 0
2035 | 7 | 14 | 5 | 298.5332 | 0
2035 | 7 | 14 | 6 | 308.394 | 0
2035 | 7 | 14 | 7 | 319.9176 | 0
2035 | 7 | 14 | 8 | 340.0301 | 0
2035 | 7 | 14 | 9 | 364.0414 | 0
2035 | 7 | 14 | 10 | 383.0599 | 0
2035 | 7 | 14 | 11 | 395.7417 | 0
2035 | 7 | 14 | 12 | 404.4055 | 0
2035 | 7 | 14 | 13 | 406.9434 | 0
2035 | 7 | 14 | 14 | 407.267 | 0
2035 | 7 | 14 | 15 | 408.6292 | 0
2035 | 7 | 14 | 16 | 409.7022 | 0
2035 | 7 | 14 | 17 | 405.7895 | 0
2035 | 7 | 14 | 18 | 398.6306 | 0
2035 | 7 | 14 | 19 | 388.3161 | 0
2035 | 7 | 14 | 20 | 375.7166 | 0
2035 | 7 | 14 | 21 | 371.711 | 0
2035 | 7 | 14 | 22 | 365.5566 | 0
2035 | 7 | 14 | 23 | 354.3085 | 0
2035 | 7 | 15 | 0 | 334.8735 | 0
2035 | 7 | 15 | 1 | 326.0694 | 0
2035 | 7 | 15 | 2 | 317.0009 | 0
2035 | 7 | 15 | 3 | 309.4038 | 0
2035 | 7 | 15 | 4 | 305.8538 | 0
2035 | 7 | 15 | 5 | 309.9019 | 0
2035 | 7 | 15 | 6 | 317.7525 | 0
2035 | 7 | 15 | 7 | 325.478 | 0
2035 | 7 | 15 | 8 | 338.2693 | 0
2035 | 7 | 15 | 9 | 353.2226 | 0
2035 | 7 | 15 | 10 | 366.2887 | 0
2035 | 7 | 15 | 11 | 377.7884 | 0
2035 | 7 | 15 | 12 | 391.6626 | 0
2035 | 7 | 15 | 13 | 393.6421 | 0
2035 | 7 | 15 | 14 | 393.5702 | 0
2035 | 7 | 15 | 15 | 393.572 | 0
2035 | 7 | 15 | 16 | 394.1998 | 0
2035 | 7 | 15 | 17 | 392.0757 | 0
2035 | 7 | 15 | 18 | 387.0267 | 0
2035 | 7 | 15 | 19 | 379.1423 | 0
2035 | 7 | 15 | 20 | 368.5646 | 0
2035 | 7 | 15 | 21 | 364.5682 | 0
2035 | 7 | 15 | 22 | 357.2848 | 0
2035 | 7 | 15 | 23 | 343.9297 | 0
2035 | 7 | 16 | 0 | 330.8081 | 0
2035 | 7 | 16 | 1 | 316.9867 | 0
2035 | 7 | 16 | 2 | 309.246 | 0
2035 | 7 | 16 | 3 | 304.3618 | 0
2035 | 7 | 16 | 4 | 308.4015 | 0
2035 | 7 | 16 | 5 | 324.5939 | 0
2035 | 7 | 16 | 6 | 357.7602 | 0
2035 | 7 | 16 | 7 | 391.8365 | 0
2035 | 7 | 16 | 8 | 419.2321 | 0
2035 | 7 | 16 | 9 | 442.5851 | 0
2035 | 7 | 16 | 10 | 458.7514 | 0
2035 | 7 | 16 | 11 | 470.6644 | 0
2035 | 7 | 16 | 12 | 481.0086 | 0
2035 | 7 | 16 | 13 | 484.8379 | 0
2035 | 7 | 16 | 14 | 486.2347 | 0
2035 | 7 | 16 | 15 | 487.0779 | 0
2035 | 7 | 16 | 16 | 487.2004 | 0
2035 | 7 | 16 | 17 | 480.4938 | 0
2035 | 7 | 16 | 18 | 460.9392 | 0
2035 | 7 | 16 | 19 | 439.9415 | 0
2035 | 7 | 16 | 20 | 417.7148 | 0
2035 | 7 | 16 | 21 | 406.6312 | 0
2035 | 7 | 16 | 22 | 392.1946 | 0
2035 | 7 | 16 | 23 | 373.3521 | 0
2035 | 7 | 17 | 0 | 348.1253 | 0
2035 | 7 | 17 | 1 | 339.5793 | 0
2035 | 7 | 17 | 2 | 330.4644 | 0
2035 | 7 | 17 | 3 | 324.6525 | 0
2035 | 7 | 17 | 4 | 327.9766 | 0
2035 | 7 | 17 | 5 | 344.0123 | 0
2035 | 7 | 17 | 6 | 374.5999 | 0
2035 | 7 | 17 | 7 | 410.2998 | 0
2035 | 7 | 17 | 8 | 438.5935 | 0
2035 | 7 | 17 | 9 | 462.1539 | 0
2035 | 7 | 17 | 10 | 478.3924 | 0
2035 | 7 | 17 | 11 | 490.1907 | 2.1907
2035 | 7 | 17 | 12 | 498.6779 | 10.6779
2035 | 7 | 17 | 13 | 502.364 | 14.364
2035 | 7 | 17 | 14 | 503.6693 | 15.6693
2035 | 7 | 17 | 15 | 503.8659 | 15.8659
2035 | 7 | 17 | 16 | 503.5703 | 15.5703
2035 | 7 | 17 | 17 | 495.3702 | 7.3702
2035 | 7 | 17 | 18 | 471.9167 | 0
2035 | 7 | 17 | 19 | 451.3244 | 0
2035 | 7 | 17 | 20 | 430.6543 | 0
2035 | 7 | 17 | 21 | 420.2337 | 0
2035 | 7 | 17 | 22 | 405.2048 | 0
2035 | 7 | 17 | 23 | 385.7017 | 0
2035 | 7 | 18 | 0 | 360.7146 | 0
2035 | 7 | 18 | 1 | 353.8786 | 0
2035 | 7 | 18 | 2 | 344.867 | 0
2035 | 7 | 18 | 3 | 339.2555 | 0
2035 | 7 | 18 | 4 | 342.8151 | 0
2035 | 7 | 18 | 5 | 359.4615 | 0
2035 | 7 | 18 | 6 | 383.5684 | 0
2035 | 7 | 18 | 7 | 418.5619 | 0
2035 | 7 | 18 | 8 | 444.5464 | 0
2035 | 7 | 18 | 9 | 465.7323 | 0
2035 | 7 | 18 | 10 | 481.6836 | 0
2035 | 7 | 18 | 11 | 493.6997 | 5.6997
2035 | 7 | 18 | 12 | 504.2377 | 16.2377
2035 | 7 | 18 | 13 | 507.1582 | 19.1582
2035 | 7 | 18 | 14 | 506.7715 | 18.7715
2035 | 7 | 18 | 15 | 505.5962 | 17.5962
2035 | 7 | 18 | 16 | 504.5648 | 16.5648
2035 | 7 | 18 | 17 | 496.0216 | 8.0216
2035 | 7 | 18 | 18 | 480.905 | 0
2035 | 7 | 18 | 19 | 457.2778 | 0
2035 | 7 | 18 | 20 | 432.7277 | 0
2035 | 7 | 18 | 21 | 418.8157 | 0
2035 | 7 | 18 | 22 | 402.2719 | 0
2035 | 7 | 18 | 23 | 380.691 | 0
2035 | 7 | 19 | 0 | 367.1766 | 0
2035 | 7 | 19 | 1 | 354.6865 | 0
2035 | 7 | 19 | 2 | 344.7695 | 0
2035 | 7 | 19 | 3 | 338.3077 | 0
2035 | 7 | 19 | 4 | 341.5878 | 0
2035 | 7 | 19 | 5 | 357.7961 | 0
2035 | 7 | 19 | 6 | 394.7607 | 0
2035 | 7 | 19 | 7 | 429.5994 | 0
2035 | 7 | 19 | 8 | 456.8389 | 0
2035 | 7 | 19 | 9 | 479.9112 | 0
2035 | 7 | 19 | 10 | 496.566 | 8.566
2035 | 7 | 19 | 11 | 509.7735 | 21.7735
2035 | 7 | 19 | 12 | 521.3891 | 33.3891
2035 | 7 | 19 | 13 | 525.7616 | 37.7616
2035 | 7 | 19 | 14 | 526.5548 | 38.5548
2035 | 7 | 19 | 15 | 525.6639 | 37.6639
2035 | 7 | 19 | 16 | 524.6197 | 36.6197
2035 | 7 | 19 | 17 | 515.5171 | 27.5171
2035 | 7 | 19 | 18 | 495.3677 | 7.3677
2035 | 7 | 19 | 19 | 472.5941 | 0
2035 | 7 | 19 | 20 | 449.3037 | 0
2035 | 7 | 19 | 21 | 437.1989 | 0
2035 | 7 | 19 | 22 | 421.5864 | 0
2035 | 7 | 19 | 23 | 401.6883 | 0
2035 | 7 | 20 | 0 | 378.0463 | 0
2035 | 7 | 20 | 1 | 365.7719 | 0
2035 | 7 | 20 | 2 | 354.8135 | 0
2035 | 7 | 20 | 3 | 347.3862 | 0
2035 | 7 | 20 | 4 | 350.1328 | 0
2035 | 7 | 20 | 5 | 366.4156 | 0
2035 | 7 | 20 | 6 | 401.9038 | 0
2035 | 7 | 20 | 7 | 435.7123 | 0
2035 | 7 | 20 | 8 | 461.0326 | 0
2035 | 7 | 20 | 9 | 483.6519 | 0
2035 | 7 | 20 | 10 | 500.9559 | 12.9559
2035 | 7 | 20 | 11 | 513.7311 | 25.7311
2035 | 7 | 20 | 12 | 526.4961 | 38.4961
2035 | 7 | 20 | 13 | 528.909 | 40.909
2035 | 7 | 20 | 14 | 528.3792 | 40.3792
2035 | 7 | 20 | 15 | 526.8717 | 38.8717
2035 | 7 | 20 | 16 | 525.1359 | 37.1359
2035 | 7 | 20 | 17 | 515.0884 | 27.0884
2035 | 7 | 20 | 18 | 495.7776 | 7.7776
2035 | 7 | 20 | 19 | 470.7299 | 0
2035 | 7 | 20 | 20 | 446.1618 | 0
2035 | 7 | 20 | 21 | 432.3863 | 0
2035 | 7 | 20 | 22 | 416.0093 | 0
2035 | 7 | 20 | 23 | 396.8384 | 0
2035 | 7 | 21 | 0 | 379.3974 | 0
2035 | 7 | 21 | 1 | 358.9087 | 0
2035 | 7 | 21 | 2 | 346.9369 | 0
2035 | 7 | 21 | 3 | 337.7576 | 0
2035 | 7 | 21 | 4 | 332.7573 | 0
2035 | 7 | 21 | 5 | 336.1057 | 0
2035 | 7 | 21 | 6 | 341.6342 | 0
2035 | 7 | 21 | 7 | 352.1668 | 0
2035 | 7 | 21 | 8 | 371.0751 | 0
2035 | 7 | 21 | 9 | 392.8179 | 0
2035 | 7 | 21 | 10 | 410.267 | 0
2035 | 7 | 21 | 11 | 421.853 | 0
2035 | 7 | 21 | 12 | 428.5597 | 0
2035 | 7 | 21 | 13 | 429.4823 | 0
2035 | 7 | 21 | 14 | 429.5483 | 0
2035 | 7 | 21 | 15 | 432.4893 | 0
2035 | 7 | 21 | 16 | 433.6605 | 0
2035 | 7 | 21 | 17 | 427.5638 | 0
2035 | 7 | 21 | 18 | 414.6339 | 0
2035 | 7 | 21 | 19 | 401.8575 | 0
2035 | 7 | 21 | 20 | 386.6808 | 0
2035 | 7 | 21 | 21 | 378.0076 | 0
2035 | 7 | 21 | 22 | 369.8156 | 0
2035 | 7 | 21 | 23 | 355.9182 | 0
2035 | 7 | 22 | 0 | 342.8167 | 0
2035 | 7 | 22 | 1 | 335.5684 | 0
2035 | 7 | 22 | 2 | 326.0479 | 0
2035 | 7 | 22 | 3 | 317.982 | 0
2035 | 7 | 22 | 4 | 313.4405 | 0
2035 | 7 | 22 | 5 | 315.873 | 0
2035 | 7 | 22 | 6 | 324.55 | 0
2035 | 7 | 22 | 7 | 334.5509 | 0
2035 | 7 | 22 | 8 | 352.0931 | 0
2035 | 7 | 22 | 9 | 373.903 | 0
2035 | 7 | 22 | 10 | 392.6725 | 0
2035 | 7 | 22 | 11 | 406.2719 | 0
2035 | 7 | 22 | 12 | 418.3587 | 0
2035 | 7 | 22 | 13 | 421.8133 | 0
2035 | 7 | 22 | 14 | 423.0366 | 0
2035 | 7 | 22 | 15 | 426.2024 | 0
2035 | 7 | 22 | 16 | 427.4252 | 0
2035 | 7 | 22 | 17 | 424.5254 | 0
2035 | 7 | 22 | 18 | 417.4369 | 0
2035 | 7 | 22 | 19 | 407.123 | 0
2035 | 7 | 22 | 20 | 393.2139 | 0
2035 | 7 | 22 | 21 | 386.9621 | 0
2035 | 7 | 22 | 22 | 378.6594 | 0
2035 | 7 | 22 | 23 | 363.1751 | 0
2035 | 7 | 23 | 0 | 344.4804 | 0
2035 | 7 | 23 | 1 | 334.2651 | 0
2035 | 7 | 23 | 2 | 325.7534 | 0
2035 | 7 | 23 | 3 | 320.2217 | 0
2035 | 7 | 23 | 4 | 324.0824 | 0
2035 | 7 | 23 | 5 | 340.5133 | 0
2035 | 7 | 23 | 6 | 373.1693 | 0
2035 | 7 | 23 | 7 | 404.8187 | 0
2035 | 7 | 23 | 8 | 430.4464 | 0
2035 | 7 | 23 | 9 | 452.9291 | 0
2035 | 7 | 23 | 10 | 467.9103 | 0
2035 | 7 | 23 | 11 | 479.1372 | 0
2035 | 7 | 23 | 12 | 486.2553 | 0
2035 | 7 | 23 | 13 | 488.7385 | 0.73847
2035 | 7 | 23 | 14 | 488.3834 | 0.38343
2035 | 7 | 23 | 15 | 485.2115 | 0
2035 | 7 | 23 | 16 | 482.5485 | 0
2035 | 7 | 23 | 17 | 474.6133 | 0
2035 | 7 | 23 | 18 | 454.1246 | 0
2035 | 7 | 23 | 19 | 435.7748 | 0
2035 | 7 | 23 | 20 | 418.0421 | 0
2035 | 7 | 23 | 21 | 408.8425 | 0
2035 | 7 | 23 | 22 | 394.5318 | 0
2035 | 7 | 23 | 23 | 376.2251 | 0
2035 | 7 | 24 | 0 | 350.7763 | 0
2035 | 7 | 24 | 1 | 336.1436 | 0
2035 | 7 | 24 | 2 | 326.9696 | 0
2035 | 7 | 24 | 3 | 321.1512 | 0
2035 | 7 | 24 | 4 | 324.0897 | 0
2035 | 7 | 24 | 5 | 339.7593 | 0
2035 | 7 | 24 | 6 | 371.2686 | 0
2035 | 7 | 24 | 7 | 403.941 | 0
2035 | 7 | 24 | 8 | 428.3456 | 0
2035 | 7 | 24 | 9 | 447.5985 | 0
2035 | 7 | 24 | 10 | 460.9955 | 0
2035 | 7 | 24 | 11 | 471.552 | 0
2035 | 7 | 24 | 12 | 480.5381 | 0
2035 | 7 | 24 | 13 | 483.8935 | 0
2035 | 7 | 24 | 14 | 484.7311 | 0
2035 | 7 | 24 | 15 | 483.6851 | 0
2035 | 7 | 24 | 16 | 482.5435 | 0
2035 | 7 | 24 | 17 | 474.4179 | 0
2035 | 7 | 24 | 18 | 452.6688 | 0
2035 | 7 | 24 | 19 | 432.0008 | 0
2035 | 7 | 24 | 20 | 412.7205 | 0
2035 | 7 | 24 | 21 | 402.299 | 0
2035 | 7 | 24 | 22 | 387.1664 | 0
2035 | 7 | 24 | 23 | 367.9591 | 0
2035 | 7 | 25 | 0 | 345.4136 | 0
2035 | 7 | 25 | 1 | 329.9084 | 0
2035 | 7 | 25 | 2 | 320.0332 | 0
2035 | 7 | 25 | 3 | 313.7224 | 0
2035 | 7 | 25 | 4 | 315.499 | 0
2035 | 7 | 25 | 5 | 330.19 | 0
2035 | 7 | 25 | 6 | 363.1529 | 0
2035 | 7 | 25 | 7 | 393.3435 | 0
2035 | 7 | 25 | 8 | 412.4534 | 0
2035 | 7 | 25 | 9 | 425.0131 | 0
2035 | 7 | 25 | 10 | 433.301 | 0
2035 | 7 | 25 | 11 | 441.2492 | 0
2035 | 7 | 25 | 12 | 453.2405 | 0
2035 | 7 | 25 | 13 | 453.9891 | 0
2035 | 7 | 25 | 14 | 452.6529 | 0
2035 | 7 | 25 | 15 | 449.9426 | 0
2035 | 7 | 25 | 16 | 448.0581 | 0
2035 | 7 | 25 | 17 | 440.7475 | 0
2035 | 7 | 25 | 18 | 424.4347 | 0
2035 | 7 | 25 | 19 | 404.5207 | 0
2035 | 7 | 25 | 20 | 386.1227 | 0
2035 | 7 | 25 | 21 | 376.718 | 0
2035 | 7 | 25 | 22 | 363.6676 | 0
2035 | 7 | 25 | 23 | 346.2251 | 0
2035 | 7 | 26 | 0 | 320.8068 | 0
2035 | 7 | 26 | 1 | 307.9676 | 0
2035 | 7 | 26 | 2 | 298.8733 | 0
2035 | 7 | 26 | 3 | 292.8 | 0
2035 | 7 | 26 | 4 | 294.3704 | 0
2035 | 7 | 26 | 5 | 307.7836 | 0
2035 | 7 | 26 | 6 | 334.9662 | 0
2035 | 7 | 26 | 7 | 367.1888 | 0
2035 | 7 | 26 | 8 | 393.6488 | 0
2035 | 7 | 26 | 9 | 415.3383 | 0
2035 | 7 | 26 | 10 | 428.9583 | 0
2035 | 7 | 26 | 11 | 438.6953 | 0
2035 | 7 | 26 | 12 | 443.9813 | 0
2035 | 7 | 26 | 13 | 446.1186 | 0
2035 | 7 | 26 | 14 | 446.5006 | 0
2035 | 7 | 26 | 15 | 446.0528 | 0
2035 | 7 | 26 | 16 | 444.7987 | 0
2035 | 7 | 26 | 17 | 437.7343 | 0
2035 | 7 | 26 | 18 | 418.1976 | 0
2035 | 7 | 26 | 19 | 397.7157 | 0
2035 | 7 | 26 | 20 | 378.8531 | 0
2035 | 7 | 26 | 21 | 369.4111 | 0
2035 | 7 | 26 | 22 | 356.8328 | 0
2035 | 7 | 26 | 23 | 340.4549 | 0
2035 | 7 | 27 | 0 | 321.4161 | 0
2035 | 7 | 27 | 1 | 311.1014 | 0
2035 | 7 | 27 | 2 | 302.467 | 0
2035 | 7 | 27 | 3 | 296.4239 | 0
2035 | 7 | 27 | 4 | 298.5117 | 0
2035 | 7 | 27 | 5 | 312.8278 | 0
2035 | 7 | 27 | 6 | 345.5614 | 0
2035 | 7 | 27 | 7 | 378.2292 | 0
2035 | 7 | 27 | 8 | 404.639 | 0
2035 | 7 | 27 | 9 | 428.0587 | 0
2035 | 7 | 27 | 10 | 444.235 | 0
2035 | 7 | 27 | 11 | 456.1601 | 0
2035 | 7 | 27 | 12 | 465.815 | 0
2035 | 7 | 27 | 13 | 468.4508 | 0
2035 | 7 | 27 | 14 | 469.987 | 0
2035 | 7 | 27 | 15 | 471.058 | 0
2035 | 7 | 27 | 16 | 470.1882 | 0
2035 | 7 | 27 | 17 | 462.2551 | 0
2035 | 7 | 27 | 18 | 441.171 | 0
2035 | 7 | 27 | 19 | 417.2036 | 0
2035 | 7 | 27 | 20 | 394.6353 | 0
2035 | 7 | 27 | 21 | 382.3064 | 0
2035 | 7 | 27 | 22 | 368.1876 | 0
2035 | 7 | 27 | 23 | 351.1247 | 0
2035 | 7 | 28 | 0 | 340.8121 | 0
2035 | 7 | 28 | 1 | 325.3154 | 0
2035 | 7 | 28 | 2 | 315.0899 | 0
2035 | 7 | 28 | 3 | 307.1542 | 0
2035 | 7 | 28 | 4 | 303.645 | 0
2035 | 7 | 28 | 5 | 308.3261 | 0
2035 | 7 | 28 | 6 | 321.4108 | 0
2035 | 7 | 28 | 7 | 333.2764 | 0
2035 | 7 | 28 | 8 | 354.1712 | 0
2035 | 7 | 28 | 9 | 378.9783 | 0
2035 | 7 | 28 | 10 | 399.7863 | 0
2035 | 7 | 28 | 11 | 414.1724 | 0
2035 | 7 | 28 | 12 | 425.7883 | 0
2035 | 7 | 28 | 13 | 427.4533 | 0
2035 | 7 | 28 | 14 | 427.1548 | 0
2035 | 7 | 28 | 15 | 428.1437 | 0
2035 | 7 | 28 | 16 | 428.4517 | 0
2035 | 7 | 28 | 17 | 423.3492 | 0
2035 | 7 | 28 | 18 | 414.4946 | 0
2035 | 7 | 28 | 19 | 402.1934 | 0
2035 | 7 | 28 | 20 | 389.1098 | 0
2035 | 7 | 28 | 21 | 382.4507 | 0
2035 | 7 | 28 | 22 | 374.5234 | 0
2035 | 7 | 28 | 23 | 360.8496 | 0
2035 | 7 | 29 | 0 | 343.4017 | 0
2035 | 7 | 29 | 1 | 348.3877 | 0
2035 | 7 | 29 | 2 | 339.658 | 0
2035 | 7 | 29 | 3 | 332.6707 | 0
2035 | 7 | 29 | 4 | 329.3334 | 0
2035 | 7 | 29 | 5 | 333.9476 | 0
2035 | 7 | 29 | 6 | 334.3284 | 0
2035 | 7 | 29 | 7 | 343.4411 | 0
2035 | 7 | 29 | 8 | 362.3592 | 0
2035 | 7 | 29 | 9 | 386.3318 | 0
2035 | 7 | 29 | 10 | 406.6144 | 0
2035 | 7 | 29 | 11 | 421.7005 | 0
2035 | 7 | 29 | 12 | 430.0758 | 0
2035 | 7 | 29 | 13 | 432.6416 | 0
2035 | 7 | 29 | 14 | 432.7266 | 0
2035 | 7 | 29 | 15 | 433.9217 | 0
2035 | 7 | 29 | 16 | 434.5666 | 0
2035 | 7 | 29 | 17 | 430.7786 | 0
2035 | 7 | 29 | 18 | 424.3009 | 0
2035 | 7 | 29 | 19 | 413.7802 | 0
2035 | 7 | 29 | 20 | 403.4387 | 0
2035 | 7 | 29 | 21 | 398.5563 | 0
2035 | 7 | 29 | 22 | 389.9171 | 0
2035 | 7 | 29 | 23 | 374.4425 | 0
2035 | 7 | 30 | 0 | 357.0376 | 0
2035 | 7 | 30 | 1 | 349.3087 | 0
2035 | 7 | 30 | 2 | 340.6551 | 0
2035 | 7 | 30 | 3 | 335.2228 | 0
2035 | 7 | 30 | 4 | 339.68 | 0
2035 | 7 | 30 | 5 | 357.0492 | 0
2035 | 7 | 30 | 6 | 393.1236 | 0
2035 | 7 | 30 | 7 | 424.008 | 0
2035 | 7 | 30 | 8 | 446.5708 | 0
2035 | 7 | 30 | 9 | 465.0543 | 0
2035 | 7 | 30 | 10 | 478.9285 | 0
2035 | 7 | 30 | 11 | 490.6978 | 2.6978
2035 | 7 | 30 | 12 | 502.7827 | 14.7827
2035 | 7 | 30 | 13 | 505.7885 | 17.7885
2035 | 7 | 30 | 14 | 505.3296 | 17.3296
2035 | 7 | 30 | 15 | 503.3979 | 15.3979
2035 | 7 | 30 | 16 | 501.6814 | 13.6814
2035 | 7 | 30 | 17 | 493.2338 | 5.2338
2035 | 7 | 30 | 18 | 472.254 | 0
2035 | 7 | 30 | 19 | 452.0813 | 0
2035 | 7 | 30 | 20 | 432.6552 | 0
2035 | 7 | 30 | 21 | 421.0192 | 0
2035 | 7 | 30 | 22 | 404.9803 | 0
2035 | 7 | 30 | 23 | 385.0098 | 0
2035 | 7 | 31 | 0 | 359.7729 | 0
2035 | 7 | 31 | 1 | 354.9459 | 0
2035 | 7 | 31 | 2 | 345.9667 | 0
2035 | 7 | 31 | 3 | 340.3413 | 0
2035 | 7 | 31 | 4 | 343.9825 | 0
2035 | 7 | 31 | 5 | 360.4598 | 0
2035 | 7 | 31 | 6 | 393.6132 | 0
2035 | 7 | 31 | 7 | 425.1266 | 0
2035 | 7 | 31 | 8 | 446.1479 | 0
2035 | 7 | 31 | 9 | 461.6909 | 0
2035 | 7 | 31 | 10 | 472.6425 | 0
2035 | 7 | 31 | 11 | 482.9658 | 0
2035 | 7 | 31 | 12 | 497.9255 | 9.9255
2035 | 7 | 31 | 13 | 500.7926 | 12.7926
2035 | 7 | 31 | 14 | 500.891 | 12.891
2035 | 7 | 31 | 15 | 499.4551 | 11.4551
2035 | 7 | 31 | 16 | 497.9345 | 9.9345
2035 | 7 | 31 | 17 | 489.3001 | 1.3001
2035 | 7 | 31 | 18 | 470.8993 | 0
2035 | 7 | 31 | 19 | 448.6066 | 0
2035 | 7 | 31 | 20 | 426.0998 | 0
2035 | 7 | 31 | 21 | 412.5375 | 0
2035 | 7 | 31 | 22 | 396.2519 | 0
2035 | 7 | 31 | 23 | 375.3994 | 0
2035 | 8 | 1 | 0 | 359.8274 | 0
2035 | 8 | 1 | 1 | 346.887 | 0
2035 | 8 | 1 | 2 | 336.6992 | 0
2035 | 8 | 1 | 3 | 330.2851 | 0
2035 | 8 | 1 | 4 | 333.5952 | 0
2035 | 8 | 1 | 5 | 349.4165 | 0
2035 | 8 | 1 | 6 | 388.8624 | 0
2035 | 8 | 1 | 7 | 420.6588 | 0
2035 | 8 | 1 | 8 | 445.6939 | 0
2035 | 8 | 1 | 9 | 467.4682 | 0
2035 | 8 | 1 | 10 | 483.3475 | 0
2035 | 8 | 1 | 11 | 496.4456 | 8.4456
2035 | 8 | 1 | 12 | 509.8927 | 21.8927
2035 | 8 | 1 | 13 | 513.5144 | 25.5144
2035 | 8 | 1 | 14 | 513.3995 | 25.3995
2035 | 8 | 1 | 15 | 510.7302 | 22.7302
2035 | 8 | 1 | 16 | 508.859 | 20.859
2035 | 8 | 1 | 17 | 500.0938 | 12.0938
2035 | 8 | 1 | 18 | 481.8214 | 0
2035 | 8 | 1 | 19 | 459.9856 | 0
2035 | 8 | 1 | 20 | 440.2555 | 0
2035 | 8 | 1 | 21 | 429.626 | 0
2035 | 8 | 1 | 22 | 413.7773 | 0
2035 | 8 | 1 | 23 | 395.8738 | 0
2035 | 8 | 2 | 0 | 369.2313 | 0
2035 | 8 | 2 | 1 | 353.4336 | 0
2035 | 8 | 2 | 2 | 342.1459 | 0
2035 | 8 | 2 | 3 | 335.0662 | 0
2035 | 8 | 2 | 4 | 337.4794 | 0
2035 | 8 | 2 | 5 | 352.73 | 0
2035 | 8 | 2 | 6 | 386.8087 | 0
2035 | 8 | 2 | 7 | 417.0339 | 0
2035 | 8 | 2 | 8 | 441.8232 | 0
2035 | 8 | 2 | 9 | 462.6321 | 0
2035 | 8 | 2 | 10 | 476.0632 | 0
2035 | 8 | 2 | 11 | 487.5119 | 0
2035 | 8 | 2 | 12 | 496.7151 | 8.7151
2035 | 8 | 2 | 13 | 499.5553 | 11.5553
2035 | 8 | 2 | 14 | 499.3756 | 11.3756
2035 | 8 | 2 | 15 | 496.9218 | 8.9218
2035 | 8 | 2 | 16 | 495.192 | 7.192
2035 | 8 | 2 | 17 | 485.9215 | 0
2035 | 8 | 2 | 18 | 465.8601 | 0
2035 | 8 | 2 | 19 | 443.6799 | 0
2035 | 8 | 2 | 20 | 423.4003 | 0
2035 | 8 | 2 | 21 | 412.9298 | 0
2035 | 8 | 2 | 22 | 398.3213 | 0
2035 | 8 | 2 | 23 | 381.7938 | 0
2035 | 8 | 3 | 0 | 355.8863 | 0
2035 | 8 | 3 | 1 | 347.8544 | 0
2035 | 8 | 3 | 2 | 338.2289 | 0
2035 | 8 | 3 | 3 | 331.9 | 0
2035 | 8 | 3 | 4 | 335.4408 | 0
2035 | 8 | 3 | 5 | 351.2422 | 0
2035 | 8 | 3 | 6 | 386.216 | 0
2035 | 8 | 3 | 7 | 418.7262 | 0
2035 | 8 | 3 | 8 | 445.9953 | 0
2035 | 8 | 3 | 9 | 471.912 | 0
2035 | 8 | 3 | 10 | 490.6962 | 2.6962
2035 | 8 | 3 | 11 | 505.3502 | 17.3502
2035 | 8 | 3 | 12 | 521.8594 | 33.8594
2035 | 8 | 3 | 13 | 526.6902 | 38.6902
2035 | 8 | 3 | 14 | 528.4738 | 40.4738
2035 | 8 | 3 | 15 | 528.0708 | 40.0708
2035 | 8 | 3 | 16 | 527.3841 | 39.3841
2035 | 8 | 3 | 17 | 518.6545 | 30.6545
2035 | 8 | 3 | 18 | 495.7811 | 7.7811
2035 | 8 | 3 | 19 | 470.3895 | 0
2035 | 8 | 3 | 20 | 447.41 | 0
2035 | 8 | 3 | 21 | 434.7637 | 0
2035 | 8 | 3 | 22 | 418.6565 | 0
2035 | 8 | 3 | 23 | 402.4347 | 0
2035 | 8 | 4 | 0 | 385.7996 | 0
2035 | 8 | 4 | 1 | 370.0098 | 0
2035 | 8 | 4 | 2 | 358.3461 | 0
2035 | 8 | 4 | 3 | 349.7913 | 0
2035 | 8 | 4 | 4 | 345.5692 | 0
2035 | 8 | 4 | 5 | 349.185 | 0
2035 | 8 | 4 | 6 | 362.7745 | 0
2035 | 8 | 4 | 7 | 375.5789 | 0
2035 | 8 | 4 | 8 | 399.8717 | 0
2035 | 8 | 4 | 9 | 428.3897 | 0
2035 | 8 | 4 | 10 | 452.5695 | 0
2035 | 8 | 4 | 11 | 471.7134 | 0
2035 | 8 | 4 | 12 | 486.4135 | 0
2035 | 8 | 4 | 13 | 490.1263 | 2.1263
2035 | 8 | 4 | 14 | 490.8665 | 2.8665
2035 | 8 | 4 | 15 | 491.7852 | 3.7852
2035 | 8 | 4 | 16 | 491.9547 | 3.9547
2035 | 8 | 4 | 17 | 485.6014 | 0
2035 | 8 | 4 | 18 | 473.2263 | 0
2035 | 8 | 4 | 19 | 456.8464 | 0
2035 | 8 | 4 | 20 | 442.2379 | 0
2035 | 8 | 4 | 21 | 434.076 | 0
2035 | 8 | 4 | 22 | 423.9393 | 0
2035 | 8 | 4 | 23 | 408.7697 | 0
2035 | 8 | 5 | 0 | 396.4698 | 0
2035 | 8 | 5 | 1 | 379.9835 | 0
2035 | 8 | 5 | 2 | 368.115 | 0
2035 | 8 | 5 | 3 | 359.142 | 0
2035 | 8 | 5 | 4 | 354.1282 | 0
2035 | 8 | 5 | 5 | 356.9378 | 0
2035 | 8 | 5 | 6 | 374.5874 | 0
2035 | 8 | 5 | 7 | 381.7751 | 0
2035 | 8 | 5 | 8 | 398.0523 | 0
2035 | 8 | 5 | 9 | 418.9177 | 0
2035 | 8 | 5 | 10 | 437.6272 | 0
2035 | 8 | 5 | 11 | 453.8489 | 0
2035 | 8 | 5 | 12 | 468.8174 | 0
2035 | 8 | 5 | 13 | 471.972 | 0
2035 | 8 | 5 | 14 | 472.4596 | 0
2035 | 8 | 5 | 15 | 473.2738 | 0
2035 | 8 | 5 | 16 | 474.0952 | 0
2035 | 8 | 5 | 17 | 469.2714 | 0
2035 | 8 | 5 | 18 | 459.345 | 0
2035 | 8 | 5 | 19 | 444.4124 | 0
2035 | 8 | 5 | 20 | 431.0154 | 0
2035 | 8 | 5 | 21 | 422.0699 | 0
2035 | 8 | 5 | 22 | 410.3978 | 0
2035 | 8 | 5 | 23 | 393.1611 | 0
2035 | 8 | 6 | 0 | 380.6486 | 0
2035 | 8 | 6 | 1 | 367.9287 | 0
2035 | 8 | 6 | 2 | 357.3608 | 0
2035 | 8 | 6 | 3 | 350.717 | 0
2035 | 8 | 6 | 4 | 350.7294 | 0
2035 | 8 | 6 | 5 | 359.794 | 0
2035 | 8 | 6 | 6 | 371.0351 | 0
2035 | 8 | 6 | 7 | 379.0517 | 0
2035 | 8 | 6 | 8 | 387.0201 | 0
2035 | 8 | 6 | 9 | 399.3752 | 0
2035 | 8 | 6 | 10 | 413.2598 | 0
2035 | 8 | 6 | 11 | 426.2229 | 0
2035 | 8 | 6 | 12 | 442.0069 | 0
2035 | 8 | 6 | 13 | 442.2391 | 0
2035 | 8 | 6 | 14 | 439.038 | 0
2035 | 8 | 6 | 15 | 431.9516 | 0
2035 | 8 | 6 | 16 | 430.887 | 0
2035 | 8 | 6 | 17 | 428.9199 | 0
2035 | 8 | 6 | 18 | 418.1174 | 0
2035 | 8 | 6 | 19 | 405.0826 | 0
2035 | 8 | 6 | 20 | 394.5904 | 0
2035 | 8 | 6 | 21 | 388.914 | 0
2035 | 8 | 6 | 22 | 380.8623 | 0
2035 | 8 | 6 | 23 | 366.9024 | 0
2035 | 8 | 7 | 0 | 345.8335 | 0
2035 | 8 | 7 | 1 | 333.2956 | 0
2035 | 8 | 7 | 2 | 323.2969 | 0
2035 | 8 | 7 | 3 | 316.9838 | 0
2035 | 8 | 7 | 4 | 319.9639 | 0
2035 | 8 | 7 | 5 | 334.822 | 0
2035 | 8 | 7 | 6 | 368.9682 | 0
2035 | 8 | 7 | 7 | 400.2796 | 0
2035 | 8 | 7 | 8 | 426.3584 | 0
2035 | 8 | 7 | 9 | 449.8673 | 0
2035 | 8 | 7 | 10 | 465.1971 | 0
2035 | 8 | 7 | 11 | 476.2927 | 0
2035 | 8 | 7 | 12 | 488.2128 | 0.21282
2035 | 8 | 7 | 13 | 491.5605 | 3.5605
2035 | 8 | 7 | 14 | 492.2944 | 4.2944
2035 | 8 | 7 | 15 | 490.7036 | 2.7036
2035 | 8 | 7 | 16 | 489.0098 | 1.0098
2035 | 8 | 7 | 17 | 480.9778 | 0
2035 | 8 | 7 | 18 | 463.8334 | 0
2035 | 8 | 7 | 19 | 439.5084 | 0
2035 | 8 | 7 | 20 | 416.3879 | 0
2035 | 8 | 7 | 21 | 402.1659 | 0
2035 | 8 | 7 | 22 | 385.0457 | 0
2035 | 8 | 7 | 23 | 365.9319 | 0
2035 | 8 | 8 | 0 | 350.5106 | 0
2035 | 8 | 8 | 1 | 334.8831 | 0
2035 | 8 | 8 | 2 | 324.2466 | 0
2035 | 8 | 8 | 3 | 317.34 | 0
2035 | 8 | 8 | 4 | 319.531 | 0
2035 | 8 | 8 | 5 | 334.0287 | 0
2035 | 8 | 8 | 6 | 365.9825 | 0
2035 | 8 | 8 | 7 | 396.7478 | 0
2035 | 8 | 8 | 8 | 422.918 | 0
2035 | 8 | 8 | 9 | 445.9903 | 0
2035 | 8 | 8 | 10 | 460.544 | 0
2035 | 8 | 8 | 11 | 471.3088 | 0
2035 | 8 | 8 | 12 | 480.0938 | 0
2035 | 8 | 8 | 13 | 482.4981 | 0
2035 | 8 | 8 | 14 | 483.7336 | 0
2035 | 8 | 8 | 15 | 483.6933 | 0
2035 | 8 | 8 | 16 | 482.6954 | 0
2035 | 8 | 8 | 17 | 474.1967 | 0
2035 | 8 | 8 | 18 | 452.2142 | 0
2035 | 8 | 8 | 19 | 429.2764 | 0
2035 | 8 | 8 | 20 | 407.7926 | 0
2035 | 8 | 8 | 21 | 396.2442 | 0
2035 | 8 | 8 | 22 | 381.6386 | 0
2035 | 8 | 8 | 23 | 364.0243 | 0
2035 | 8 | 9 | 0 | 340.9839 | 0
2035 | 8 | 9 | 1 | 332.3075 | 0
2035 | 8 | 9 | 2 | 323.6316 | 0
2035 | 8 | 9 | 3 | 318.3961 | 0
2035 | 8 | 9 | 4 | 321.7862 | 0
2035 | 8 | 9 | 5 | 337.1645 | 0
2035 | 8 | 9 | 6 | 361.1018 | 0
2035 | 8 | 9 | 7 | 392.798 | 0
2035 | 8 | 9 | 8 | 419.9349 | 0
2035 | 8 | 9 | 9 | 443.6094 | 0
2035 | 8 | 9 | 10 | 459.6349 | 0
2035 | 8 | 9 | 11 | 472.369 | 0
2035 | 8 | 9 | 12 | 483.8178 | 0
2035 | 8 | 9 | 13 | 487.8304 | 0
2035 | 8 | 9 | 14 | 489.2532 | 1.2532
2035 | 8 | 9 | 15 | 489.2155 | 1.2155
2035 | 8 | 9 | 16 | 488.6703 | 0.67034
2035 | 8 | 9 | 17 | 480.7851 | 0
2035 | 8 | 9 | 18 | 458.3217 | 0
2035 | 8 | 9 | 19 | 436.0267 | 0
2035 | 8 | 9 | 20 | 417.2381 | 0
2035 | 8 | 9 | 21 | 407.2294 | 0
2035 | 8 | 9 | 22 | 392.5876 | 0
2035 | 8 | 9 | 23 | 376.4488 | 0
2035 | 8 | 10 | 0 | 355.276 | 0
2035 | 8 | 10 | 1 | 336.7142 | 0
2035 | 8 | 10 | 2 | 326.1975 | 0
2035 | 8 | 10 | 3 | 319.1732 | 0
2035 | 8 | 10 | 4 | 321.4757 | 0
2035 | 8 | 10 | 5 | 336.1689 | 0
2035 | 8 | 10 | 6 | 369.7616 | 0
2035 | 8 | 10 | 7 | 400.5162 | 0
2035 | 8 | 10 | 8 | 425.7339 | 0
2035 | 8 | 10 | 9 | 448.7416 | 0
2035 | 8 | 10 | 10 | 465.0583 | 0
2035 | 8 | 10 | 11 | 477.3781 | 0
2035 | 8 | 10 | 12 | 487.9367 | 0
2035 | 8 | 10 | 13 | 490.2912 | 2.2912
2035 | 8 | 10 | 14 | 490.2218 | 2.2218
2035 | 8 | 10 | 15 | 488.3467 | 0.34671
2035 | 8 | 10 | 16 | 486.6053 | 0
2035 | 8 | 10 | 17 | 477.5006 | 0
2035 | 8 | 10 | 18 | 460.5343 | 0
2035 | 8 | 10 | 19 | 434.5589 | 0
2035 | 8 | 10 | 20 | 411.3959 | 0
2035 | 8 | 10 | 21 | 396.9283 | 0
2035 | 8 | 10 | 22 | 380.6033 | 0
2035 | 8 | 10 | 23 | 363.5186 | 0
2035 | 8 | 11 | 0 | 354.0307 | 0
2035 | 8 | 11 | 1 | 327.1271 | 0
2035 | 8 | 11 | 2 | 315.1091 | 0
2035 | 8 | 11 | 3 | 305.7779 | 0
2035 | 8 | 11 | 4 | 301.5895 | 0
2035 | 8 | 11 | 5 | 304.8049 | 0
2035 | 8 | 11 | 6 | 315.6253 | 0
2035 | 8 | 11 | 7 | 322.5453 | 0
2035 | 8 | 11 | 8 | 341.2646 | 0
2035 | 8 | 11 | 9 | 364.5938 | 0
2035 | 8 | 11 | 10 | 381.6479 | 0
2035 | 8 | 11 | 11 | 392.2574 | 0
2035 | 8 | 11 | 12 | 398.7698 | 0
2035 | 8 | 11 | 13 | 398.9788 | 0
2035 | 8 | 11 | 14 | 399.1045 | 0
2035 | 8 | 11 | 15 | 402.4137 | 0
2035 | 8 | 11 | 16 | 404.2046 | 0
2035 | 8 | 11 | 17 | 398.8722 | 0
2035 | 8 | 11 | 18 | 386.5538 | 0
2035 | 8 | 11 | 19 | 373.6489 | 0
2035 | 8 | 11 | 20 | 359.3877 | 0
2035 | 8 | 11 | 21 | 350.2998 | 0
2035 | 8 | 11 | 22 | 341.8672 | 0
2035 | 8 | 11 | 23 | 330.8245 | 0
2035 | 8 | 12 | 0 | 317.905 | 0
2035 | 8 | 12 | 1 | 313.0801 | 0
2035 | 8 | 12 | 2 | 304.0806 | 0
2035 | 8 | 12 | 3 | 296.5223 | 0
2035 | 8 | 12 | 4 | 293.2032 | 0
2035 | 8 | 12 | 5 | 296.2109 | 0
2035 | 8 | 12 | 6 | 304.0535 | 0
2035 | 8 | 12 | 7 | 310.6603 | 0
2035 | 8 | 12 | 8 | 329.048 | 0
2035 | 8 | 12 | 9 | 353.7274 | 0
2035 | 8 | 12 | 10 | 373.2677 | 0
2035 | 8 | 12 | 11 | 387.0551 | 0
2035 | 8 | 12 | 12 | 396.5915 | 0
2035 | 8 | 12 | 13 | 400.211 | 0
2035 | 8 | 12 | 14 | 401.6742 | 0
2035 | 8 | 12 | 15 | 404.2554 | 0
2035 | 8 | 12 | 16 | 405.7614 | 0
2035 | 8 | 12 | 17 | 403.4513 | 0
2035 | 8 | 12 | 18 | 395.3543 | 0
2035 | 8 | 12 | 19 | 384.3596 | 0
2035 | 8 | 12 | 20 | 372.3319 | 0
2035 | 8 | 12 | 21 | 365.3817 | 0
2035 | 8 | 12 | 22 | 355.6289 | 0
2035 | 8 | 12 | 23 | 341.8658 | 0
2035 | 8 | 13 | 0 | 328.5108 | 0
2035 | 8 | 13 | 1 | 318.9373 | 0
2035 | 8 | 13 | 2 | 310.9473 | 0
2035 | 8 | 13 | 3 | 306.1781 | 0
2035 | 8 | 13 | 4 | 310.3197 | 0
2035 | 8 | 13 | 5 | 326.5299 | 0
2035 | 8 | 13 | 6 | 359.1627 | 0
2035 | 8 | 13 | 7 | 387.4703 | 0
2035 | 8 | 13 | 8 | 411.3703 | 0
2035 | 8 | 13 | 9 | 432.3845 | 0
2035 | 8 | 13 | 10 | 446.3389 | 0
2035 | 8 | 13 | 11 | 458.1046 | 0
2035 | 8 | 13 | 12 | 467.0929 | 0
2035 | 8 | 13 | 13 | 469.573 | 0
2035 | 8 | 13 | 14 | 469.6738 | 0
2035 | 8 | 13 | 15 | 467.2751 | 0
2035 | 8 | 13 | 16 | 465.2977 | 0
2035 | 8 | 13 | 17 | 457.9247 | 0
2035 | 8 | 13 | 18 | 441.7157 | 0
2035 | 8 | 13 | 19 | 419.0219 | 0
2035 | 8 | 13 | 20 | 398.5601 | 0
2035 | 8 | 13 | 21 | 385.1764 | 0
2035 | 8 | 13 | 22 | 368.5152 | 0
2035 | 8 | 13 | 23 | 349.5052 | 0
2035 | 8 | 14 | 0 | 335.843 | 0
2035 | 8 | 14 | 1 | 311.8659 | 0
2035 | 8 | 14 | 2 | 301.8717 | 0
2035 | 8 | 14 | 3 | 295.6372 | 0
2035 | 8 | 14 | 4 | 297.311 | 0
2035 | 8 | 14 | 5 | 310.5279 | 0
2035 | 8 | 14 | 6 | 340.6483 | 0
2035 | 8 | 14 | 7 | 369.5813 | 0
2035 | 8 | 14 | 8 | 391.6416 | 0
2035 | 8 | 14 | 9 | 408.8673 | 0
2035 | 8 | 14 | 10 | 419.6123 | 0
2035 | 8 | 14 | 11 | 427.3304 | 0
2035 | 8 | 14 | 12 | 435.5716 | 0
2035 | 8 | 14 | 13 | 435.9315 | 0
2035 | 8 | 14 | 14 | 435.5417 | 0
2035 | 8 | 14 | 15 | 434.3773 | 0
2035 | 8 | 14 | 16 | 433.7354 | 0
2035 | 8 | 14 | 17 | 426.8415 | 0
2035 | 8 | 14 | 18 | 406.5247 | 0
2035 | 8 | 14 | 19 | 384.8981 | 0
2035 | 8 | 14 | 20 | 366.6134 | 0
2035 | 8 | 14 | 21 | 355.338 | 0
2035 | 8 | 14 | 22 | 340.996 | 0
2035 | 8 | 14 | 23 | 323.9765 | 0
2035 | 8 | 15 | 0 | 306.4957 | 0
2035 | 8 | 15 | 1 | 293.0436 | 0
2035 | 8 | 15 | 2 | 284.6787 | 0
2035 | 8 | 15 | 3 | 279.408 | 0
2035 | 8 | 15 | 4 | 281.4753 | 0
2035 | 8 | 15 | 5 | 294.424 | 0
2035 | 8 | 15 | 6 | 325.2163 | 0
2035 | 8 | 15 | 7 | 354.7022 | 0
2035 | 8 | 15 | 8 | 378.1404 | 0
2035 | 8 | 15 | 9 | 397.5569 | 0
2035 | 8 | 15 | 10 | 410.5542 | 0
2035 | 8 | 15 | 11 | 420.2409 | 0
2035 | 8 | 15 | 12 | 430.0333 | 0
2035 | 8 | 15 | 13 | 431.8017 | 0
2035 | 8 | 15 | 14 | 432.5031 | 0
2035 | 8 | 15 | 15 | 432.2128 | 0
2035 | 8 | 15 | 16 | 431.923 | 0
2035 | 8 | 15 | 17 | 426.5412 | 0
2035 | 8 | 15 | 18 | 407.3537 | 0
2035 | 8 | 15 | 19 | 385.0339 | 0
2035 | 8 | 15 | 20 | 368.058 | 0
2035 | 8 | 15 | 21 | 358.2018 | 0
2035 | 8 | 15 | 22 | 344.5076 | 0
2035 | 8 | 15 | 23 | 328.0849 | 0
2035 | 8 | 16 | 0 | 311.2557 | 0
2035 | 8 | 16 | 1 | 295.6354 | 0
2035 | 8 | 16 | 2 | 286.895 | 0
2035 | 8 | 16 | 3 | 281.2951 | 0
2035 | 8 | 16 | 4 | 283.3085 | 0
2035 | 8 | 16 | 5 | 296.6815 | 0
2035 | 8 | 16 | 6 | 326.4439 | 0
2035 | 8 | 16 | 7 | 356.6253 | 0
2035 | 8 | 16 | 8 | 383.6786 | 0
2035 | 8 | 16 | 9 | 406.8935 | 0
2035 | 8 | 16 | 10 | 421.3133 | 0
2035 | 8 | 16 | 11 | 432.34 | 0
2035 | 8 | 16 | 12 | 440.197 | 0
2035 | 8 | 16 | 13 | 442.8484 | 0
2035 | 8 | 16 | 14 | 444.8521 | 0
2035 | 8 | 16 | 15 | 446.4555 | 0
2035 | 8 | 16 | 16 | 446.3335 | 0
2035 | 8 | 16 | 17 | 439.3648 | 0
2035 | 8 | 16 | 18 | 417.0297 | 0
2035 | 8 | 16 | 19 | 394.6345 | 0
2035 | 8 | 16 | 20 | 375.2332 | 0
2035 | 8 | 16 | 21 | 363.8405 | 0
2035 | 8 | 16 | 22 | 350.1672 | 0
2035 | 8 | 16 | 23 | 334.0659 | 0
2035 | 8 | 17 | 0 | 316.7183 | 0
2035 | 8 | 17 | 1 | 305.4117 | 0
2035 | 8 | 17 | 2 | 296.9034 | 0
2035 | 8 | 17 | 3 | 291.2815 | 0
2035 | 8 | 17 | 4 | 293.7352 | 0
2035 | 8 | 17 | 5 | 307.8065 | 0
2035 | 8 | 17 | 6 | 344.0839 | 0
2035 | 8 | 17 | 7 | 373.0818 | 0
2035 | 8 | 17 | 8 | 395.5566 | 0
2035 | 8 | 17 | 9 | 414.6893 | 0
2035 | 8 | 17 | 10 | 428.3807 | 0
2035 | 8 | 17 | 11 | 440.5082 | 0
2035 | 8 | 17 | 12 | 452.0532 | 0
2035 | 8 | 17 | 13 | 454.4271 | 0
2035 | 8 | 17 | 14 | 454.5097 | 0
2035 | 8 | 17 | 15 | 451.9299 | 0
2035 | 8 | 17 | 16 | 450.2875 | 0
2035 | 8 | 17 | 17 | 443.2851 | 0
2035 | 8 | 17 | 18 | 422.8797 | 0
2035 | 8 | 17 | 19 | 400.5716 | 0
2035 | 8 | 17 | 20 | 384.2683 | 0
2035 | 8 | 17 | 21 | 373.206 | 0
2035 | 8 | 17 | 22 | 358.4582 | 0
2035 | 8 | 17 | 23 | 343.8294 | 0
2035 | 8 | 18 | 0 | 332.3827 | 0
2035 | 8 | 18 | 1 | 313.4926 | 0
2035 | 8 | 18 | 2 | 302.8539 | 0
2035 | 8 | 18 | 3 | 294.4991 | 0
2035 | 8 | 18 | 4 | 291.4796 | 0
2035 | 8 | 18 | 5 | 295.6621 | 0
2035 | 8 | 18 | 6 | 305.8706 | 0
2035 | 8 | 18 | 7 | 313.0811 | 0
2035 | 8 | 18 | 8 | 332.1656 | 0
2035 | 8 | 18 | 9 | 356.671 | 0
2035 | 8 | 18 | 10 | 375.8025 | 0
2035 | 8 | 18 | 11 | 387.9077 | 0
2035 | 8 | 18 | 12 | 394.664 | 0
2035 | 8 | 18 | 13 | 395.1077 | 0
2035 | 8 | 18 | 14 | 394.0193 | 0
2035 | 8 | 18 | 15 | 394.3707 | 0
2035 | 8 | 18 | 16 | 394.7264 | 0
2035 | 8 | 18 | 17 | 389.4238 | 0
2035 | 8 | 18 | 18 | 383.9543 | 0
2035 | 8 | 18 | 19 | 371.3038 | 0
2035 | 8 | 18 | 20 | 359.1784 | 0
2035 | 8 | 18 | 21 | 350.5701 | 0
2035 | 8 | 18 | 22 | 341.5174 | 0
2035 | 8 | 18 | 23 | 330.0615 | 0
2035 | 8 | 19 | 0 | 320.8914 | 0
2035 | 8 | 19 | 1 | 312.2009 | 0
2035 | 8 | 19 | 2 | 302.921 | 0
2035 | 8 | 19 | 3 | 295.1799 | 0
2035 | 8 | 19 | 4 | 292.1022 | 0
2035 | 8 | 19 | 5 | 295.6342 | 0
2035 | 8 | 19 | 6 | 305.352 | 0
2035 | 8 | 19 | 7 | 311.1412 | 0
2035 | 8 | 19 | 8 | 329.2644 | 0
2035 | 8 | 19 | 9 | 354.1226 | 0
2035 | 8 | 19 | 10 | 373.7086 | 0
2035 | 8 | 19 | 11 | 387.0931 | 0
2035 | 8 | 19 | 12 | 395.8069 | 0
2035 | 8 | 19 | 13 | 399.0131 | 0
2035 | 8 | 19 | 14 | 400.3969 | 0
2035 | 8 | 19 | 15 | 402.5865 | 0
2035 | 8 | 19 | 16 | 404.1883 | 0
2035 | 8 | 19 | 17 | 401.4583 | 0
2035 | 8 | 19 | 18 | 392.8672 | 0
2035 | 8 | 19 | 19 | 382.5304 | 0
2035 | 8 | 19 | 20 | 372.7239 | 0
2035 | 8 | 19 | 21 | 366.7666 | 0
2035 | 8 | 19 | 22 | 357.7259 | 0
2035 | 8 | 19 | 23 | 344.9789 | 0
2035 | 8 | 20 | 0 | 324.3323 | 0
2035 | 8 | 20 | 1 | 317.1115 | 0
2035 | 8 | 20 | 2 | 309.1419 | 0
2035 | 8 | 20 | 3 | 304.1892 | 0
2035 | 8 | 20 | 4 | 308.2912 | 0
2035 | 8 | 20 | 5 | 323.9218 | 0
2035 | 8 | 20 | 6 | 355.4244 | 0
2035 | 8 | 20 | 7 | 384.0196 | 0
2035 | 8 | 20 | 8 | 408.9558 | 0
2035 | 8 | 20 | 9 | 431.0291 | 0
2035 | 8 | 20 | 10 | 445.5179 | 0
2035 | 8 | 20 | 11 | 457.2057 | 0
2035 | 8 | 20 | 12 | 466.5866 | 0
2035 | 8 | 20 | 13 | 469.5743 | 0
2035 | 8 | 20 | 14 | 470.8058 | 0
2035 | 8 | 20 | 15 | 471.074 | 0
2035 | 8 | 20 | 16 | 470.4602 | 0
2035 | 8 | 20 | 17 | 463.2227 | 0
2035 | 8 | 20 | 18 | 440.4735 | 0
2035 | 8 | 20 | 19 | 419.0166 | 0
2035 | 8 | 20 | 20 | 401.8404 | 0
2035 | 8 | 20 | 21 | 390.8881 | 0
2035 | 8 | 20 | 22 | 375.3955 | 0
2035 | 8 | 20 | 23 | 358.137 | 0
2035 | 8 | 21 | 0 | 334.5538 | 0
2035 | 8 | 21 | 1 | 329.8803 | 0
2035 | 8 | 21 | 2 | 322.2775 | 0
2035 | 8 | 21 | 3 | 317.8446 | 0
2035 | 8 | 21 | 4 | 322.2351 | 0
2035 | 8 | 21 | 5 | 338.5161 | 0
2035 | 8 | 21 | 6 | 366.1445 | 0
2035 | 8 | 21 | 7 | 397.1806 | 0
2035 | 8 | 21 | 8 | 422.6824 | 0
2035 | 8 | 21 | 9 | 444.5375 | 0
2035 | 8 | 21 | 10 | 459.8971 | 0
2035 | 8 | 21 | 11 | 472.7527 | 0
2035 | 8 | 21 | 12 | 485.5829 | 0
2035 | 8 | 21 | 13 | 490.2019 | 2.2019
2035 | 8 | 21 | 14 | 492.4984 | 4.4984
2035 | 8 | 21 | 15 | 492.863 | 4.863
2035 | 8 | 21 | 16 | 492.6262 | 4.6262
2035 | 8 | 21 | 17 | 485.0076 | 0
2035 | 8 | 21 | 18 | 459.869 | 0
2035 | 8 | 21 | 19 | 437.5559 | 0
2035 | 8 | 21 | 20 | 419.8474 | 0
2035 | 8 | 21 | 21 | 407.7908 | 0
2035 | 8 | 21 | 22 | 390.9189 | 0
2035 | 8 | 21 | 23 | 372.2443 | 0
2035 | 8 | 22 | 0 | 353.0291 | 0
2035 | 8 | 22 | 1 | 343.7296 | 0
2035 | 8 | 22 | 2 | 334.7302 | 0
2035 | 8 | 22 | 3 | 329.1922 | 0
2035 | 8 | 22 | 4 | 332.7204 | 0
2035 | 8 | 22 | 5 | 348.5356 | 0
2035 | 8 | 22 | 6 | 376.7881 | 0
2035 | 8 | 22 | 7 | 406.1337 | 0
2035 | 8 | 22 | 8 | 428.4954 | 0
2035 | 8 | 22 | 9 | 446.6341 | 0
2035 | 8 | 22 | 10 | 459.645 | 0
2035 | 8 | 22 | 11 | 471.2924 | 0
2035 | 8 | 22 | 12 | 482.2044 | 0
2035 | 8 | 22 | 13 | 485.013 | 0
2035 | 8 | 22 | 14 | 484.9006 | 0
2035 | 8 | 22 | 15 | 481.9688 | 0
2035 | 8 | 22 | 16 | 480.269 | 0
2035 | 8 | 22 | 17 | 472.1825 | 0
2035 | 8 | 22 | 18 | 449.3307 | 0
2035 | 8 | 22 | 19 | 429.1658 | 0
2035 | 8 | 22 | 20 | 414.2529 | 0
2035 | 8 | 22 | 21 | 403.9169 | 0
2035 | 8 | 22 | 22 | 388.5353 | 0
2035 | 8 | 22 | 23 | 371.1475 | 0
2035 | 8 | 23 | 0 | 348.0011 | 0
2035 | 8 | 23 | 1 | 330.2361 | 0
2035 | 8 | 23 | 2 | 320.4871 | 0
2035 | 8 | 23 | 3 | 314.4018 | 0
2035 | 8 | 23 | 4 | 316.7264 | 0
2035 | 8 | 23 | 5 | 330.9471 | 0
2035 | 8 | 23 | 6 | 358.3394 | 0
2035 | 8 | 23 | 7 | 386.0637 | 0
2035 | 8 | 23 | 8 | 405.9202 | 0
2035 | 8 | 23 | 9 | 420.9027 | 0
2035 | 8 | 23 | 10 | 431.5118 | 0
2035 | 8 | 23 | 11 | 441.0038 | 0
2035 | 8 | 23 | 12 | 452.5371 | 0
2035 | 8 | 23 | 13 | 452.7724 | 0
2035 | 8 | 23 | 14 | 450.1209 | 0
2035 | 8 | 23 | 15 | 446.0614 | 0
2035 | 8 | 23 | 16 | 443.325 | 0
2035 | 8 | 23 | 17 | 435.428 | 0
2035 | 8 | 23 | 18 | 420.1267 | 0
2035 | 8 | 23 | 19 | 398.2869 | 0
2035 | 8 | 23 | 20 | 381.6755 | 0
2035 | 8 | 23 | 21 | 368.9159 | 0
2035 | 8 | 23 | 22 | 353.1945 | 0
2035 | 8 | 23 | 23 | 336.0917 | 0
2035 | 8 | 24 | 0 | 324.5983 | 0
2035 | 8 | 24 | 1 | 309.6975 | 0
2035 | 8 | 24 | 2 | 300.3763 | 0
2035 | 8 | 24 | 3 | 293.9525 | 0
2035 | 8 | 24 | 4 | 295.9029 | 0
2035 | 8 | 24 | 5 | 309.1461 | 0
2035 | 8 | 24 | 6 | 339.3171 | 0
2035 | 8 | 24 | 7 | 367.9291 | 0
2035 | 8 | 24 | 8 | 393.1534 | 0
2035 | 8 | 24 | 9 | 416.6834 | 0
2035 | 8 | 24 | 10 | 432.1872 | 0
2035 | 8 | 24 | 11 | 443.5349 | 0
2035 | 8 | 24 | 12 | 452.6667 | 0
2035 | 8 | 24 | 13 | 454.8193 | 0
2035 | 8 | 24 | 14 | 456.1704 | 0
2035 | 8 | 24 | 15 | 456.9464 | 0
2035 | 8 | 24 | 16 | 456.1565 | 0
2035 | 8 | 24 | 17 | 448.5648 | 0
2035 | 8 | 24 | 18 | 424.2517 | 0
2035 | 8 | 24 | 19 | 400.6355 | 0
2035 | 8 | 24 | 20 | 382.2071 | 0
2035 | 8 | 24 | 21 | 369.9869 | 0
2035 | 8 | 24 | 22 | 355.98 | 0
2035 | 8 | 24 | 23 | 341.8191 | 0
2035 | 8 | 25 | 0 | 326.8924 | 0
2035 | 8 | 25 | 1 | 313.3817 | 0
2035 | 8 | 25 | 2 | 303.4245 | 0
2035 | 8 | 25 | 3 | 295.3747 | 0
2035 | 8 | 25 | 4 | 292.6617 | 0
2035 | 8 | 25 | 5 | 296.7563 | 0
2035 | 8 | 25 | 6 | 308.546 | 0
2035 | 8 | 25 | 7 | 316.7578 | 0
2035 | 8 | 25 | 8 | 336.9433 | 0
2035 | 8 | 25 | 9 | 362.2715 | 0
2035 | 8 | 25 | 10 | 382.3446 | 0
2035 | 8 | 25 | 11 | 396.3715 | 0
2035 | 8 | 25 | 12 | 406.0765 | 0
2035 | 8 | 25 | 13 | 408.2471 | 0
2035 | 8 | 25 | 14 | 408.4789 | 0
2035 | 8 | 25 | 15 | 409.4746 | 0
2035 | 8 | 25 | 16 | 409.5989 | 0
2035 | 8 | 25 | 17 | 404.67 | 0
2035 | 8 | 25 | 18 | 397.1558 | 0
2035 | 8 | 25 | 19 | 383.9165 | 0
2035 | 8 | 25 | 20 | 372.199 | 0
2035 | 8 | 25 | 21 | 363.591 | 0
2035 | 8 | 25 | 22 | 353.8488 | 0
2035 | 8 | 25 | 23 | 341.3273 | 0
2035 | 8 | 26 | 0 | 330.4954 | 0
2035 | 8 | 26 | 1 | 315.16 | 0
2035 | 8 | 26 | 2 | 305.3306 | 0
2035 | 8 | 26 | 3 | 297.0323 | 0
2035 | 8 | 26 | 4 | 293.9759 | 0
2035 | 8 | 26 | 5 | 297.7602 | 0
2035 | 8 | 26 | 6 | 302.5837 | 0
2035 | 8 | 26 | 7 | 307.0309 | 0
2035 | 8 | 26 | 8 | 323.6767 | 0
2035 | 8 | 26 | 9 | 346.418 | 0
2035 | 8 | 26 | 10 | 364.1458 | 0
2035 | 8 | 26 | 11 | 375.7549 | 0
2035 | 8 | 26 | 12 | 382.4665 | 0
2035 | 8 | 26 | 13 | 384.295 | 0
2035 | 8 | 26 | 14 | 385.2394 | 0
2035 | 8 | 26 | 15 | 387.6033 | 0
2035 | 8 | 26 | 16 | 389.0348 | 0
2035 | 8 | 26 | 17 | 385.8189 | 0
2035 | 8 | 26 | 18 | 372.9772 | 0
2035 | 8 | 26 | 19 | 363.9472 | 0
2035 | 8 | 26 | 20 | 357.1754 | 0
2035 | 8 | 26 | 21 | 351.1913 | 0
2035 | 8 | 26 | 22 | 341.6958 | 0
2035 | 8 | 26 | 23 | 329.4368 | 0
2035 | 8 | 27 | 0 | 311.3587 | 0
2035 | 8 | 27 | 1 | 307.0326 | 0
2035 | 8 | 27 | 2 | 300.1387 | 0
2035 | 8 | 27 | 3 | 296.083 | 0
2035 | 8 | 27 | 4 | 300.3431 | 0
2035 | 8 | 27 | 5 | 315.8687 | 0
2035 | 8 | 27 | 6 | 343.5514 | 0
2035 | 8 | 27 | 7 | 369.9464 | 0
2035 | 8 | 27 | 8 | 391.9035 | 0
2035 | 8 | 27 | 9 | 410.4783 | 0
2035 | 8 | 27 | 10 | 422.7071 | 0
2035 | 8 | 27 | 11 | 433.5858 | 0
2035 | 8 | 27 | 12 | 443.4708 | 0
2035 | 8 | 27 | 13 | 446.0421 | 0
2035 | 8 | 27 | 14 | 446.6879 | 0
2035 | 8 | 27 | 15 | 446.3059 | 0
2035 | 8 | 27 | 16 | 445.3784 | 0
2035 | 8 | 27 | 17 | 438.9532 | 0
2035 | 8 | 27 | 18 | 419.8344 | 0
2035 | 8 | 27 | 19 | 398.3238 | 0
2035 | 8 | 27 | 20 | 381.3819 | 0
2035 | 8 | 27 | 21 | 369.0085 | 0
2035 | 8 | 27 | 22 | 353.583 | 0
2035 | 8 | 27 | 23 | 336.4877 | 0
2035 | 8 | 28 | 0 | 318.856 | 0
2035 | 8 | 28 | 1 | 305.6632 | 0
2035 | 8 | 28 | 2 | 297.4549 | 0
2035 | 8 | 28 | 3 | 292.051 | 0
2035 | 8 | 28 | 4 | 294.5298 | 0
2035 | 8 | 28 | 5 | 307.7772 | 0
2035 | 8 | 28 | 6 | 338.517 | 0
2035 | 8 | 28 | 7 | 366.2496 | 0
2035 | 8 | 28 | 8 | 387.5301 | 0
2035 | 8 | 28 | 9 | 403.8263 | 0
2035 | 8 | 28 | 10 | 413.5029 | 0
2035 | 8 | 28 | 11 | 421.5313 | 0
2035 | 8 | 28 | 12 | 430.2201 | 0
2035 | 8 | 28 | 13 | 431.0941 | 0
2035 | 8 | 28 | 14 | 430.7778 | 0
2035 | 8 | 28 | 15 | 429.3155 | 0
2035 | 8 | 28 | 16 | 428.2058 | 0
2035 | 8 | 28 | 17 | 423.1032 | 0
2035 | 8 | 28 | 18 | 404.4104 | 0
2035 | 8 | 28 | 19 | 385.2897 | 0
2035 | 8 | 28 | 20 | 370.4302 | 0
2035 | 8 | 28 | 21 | 359.0775 | 0
2035 | 8 | 28 | 22 | 344.7641 | 0
2035 | 8 | 28 | 23 | 327.9992 | 0
2035 | 8 | 29 | 0 | 312.8103 | 0
2035 | 8 | 29 | 1 | 301.8124 | 0
2035 | 8 | 29 | 2 | 294.6213 | 0
2035 | 8 | 29 | 3 | 290.3434 | 0
2035 | 8 | 29 | 4 | 293.6669 | 0
2035 | 8 | 29 | 5 | 308.5445 | 0
2035 | 8 | 29 | 6 | 332.4606 | 0
2035 | 8 | 29 | 7 | 361.6687 | 0
2035 | 8 | 29 | 8 | 385.7924 | 0
2035 | 8 | 29 | 9 | 406.0732 | 0
2035 | 8 | 29 | 10 | 420.0463 | 0
2035 | 8 | 29 | 11 | 431.4768 | 0
2035 | 8 | 29 | 12 | 439.6536 | 0
2035 | 8 | 29 | 13 | 442.2086 | 0
2035 | 8 | 29 | 14 | 442.6309 | 0
2035 | 8 | 29 | 15 | 441.2351 | 0
2035 | 8 | 29 | 16 | 439.8046 | 0
2035 | 8 | 29 | 17 | 433.238 | 0
2035 | 8 | 29 | 18 | 413.2881 | 0
2035 | 8 | 29 | 19 | 392.6026 | 0
2035 | 8 | 29 | 20 | 379.6657 | 0
2035 | 8 | 29 | 21 | 369.5417 | 0
2035 | 8 | 29 | 22 | 354.3145 | 0
2035 | 8 | 29 | 23 | 337.5693 | 0
2035 | 8 | 30 | 0 | 316.4032 | 0
2035 | 8 | 30 | 1 | 317.0872 | 0
2035 | 8 | 30 | 2 | 310.1032 | 0
2035 | 8 | 30 | 3 | 306.0378 | 0
2035 | 8 | 30 | 4 | 310.2745 | 0
2035 | 8 | 30 | 5 | 326.4432 | 0
2035 | 8 | 30 | 6 | 360.9187 | 0
2035 | 8 | 30 | 7 | 390.4326 | 0
2035 | 8 | 30 | 8 | 412.9717 | 0
2035 | 8 | 30 | 9 | 431.4366 | 0
2035 | 8 | 30 | 10 | 445.1194 | 0
2035 | 8 | 30 | 11 | 458.6517 | 0
2035 | 8 | 30 | 12 | 474.4646 | 0
2035 | 8 | 30 | 13 | 478.7559 | 0
2035 | 8 | 30 | 14 | 479.9181 | 0
2035 | 8 | 30 | 15 | 477.7548 | 0
2035 | 8 | 30 | 16 | 475.9757 | 0
2035 | 8 | 30 | 17 | 468.3921 | 0
2035 | 8 | 30 | 18 | 446.2902 | 0
2035 | 8 | 30 | 19 | 424.5463 | 0
2035 | 8 | 30 | 20 | 409.6615 | 0
2035 | 8 | 30 | 21 | 397.6918 | 0
2035 | 8 | 30 | 22 | 380.7536 | 0
2035 | 8 | 30 | 23 | 362.3635 | 0
2035 | 8 | 31 | 0 | 345.4391 | 0
2035 | 8 | 31 | 1 | 332.5761 | 0
2035 | 8 | 31 | 2 | 322.8488 | 0
2035 | 8 | 31 | 3 | 316.5253 | 0
2035 | 8 | 31 | 4 | 318.8639 | 0
2035 | 8 | 31 | 5 | 333.6658 | 0
2035 | 8 | 31 | 6 | 359.6319 | 0
2035 | 8 | 31 | 7 | 387.2911 | 0
2035 | 8 | 31 | 8 | 409.4186 | 0
2035 | 8 | 31 | 9 | 428.4396 | 0
2035 | 8 | 31 | 10 | 441.7534 | 0
2035 | 8 | 31 | 11 | 452.8169 | 0
2035 | 8 | 31 | 12 | 461.0732 | 0
2035 | 8 | 31 | 13 | 462.5409 | 0
2035 | 8 | 31 | 14 | 462.7941 | 0
2035 | 8 | 31 | 15 | 462.4098 | 0
2035 | 8 | 31 | 16 | 461.406 | 0
2035 | 8 | 31 | 17 | 452.6759 | 0
2035 | 8 | 31 | 18 | 424.7252 | 0
2035 | 8 | 31 | 19 | 403.6519 | 0
2035 | 8 | 31 | 20 | 389.4345 | 0
2035 | 8 | 31 | 21 | 379.0342 | 0
2035 | 8 | 31 | 22 | 365.2194 | 0
2035 | 8 | 31 | 23 | 351.3467 | 0
2035 | 9 | 1 | 0 | 326.7162 | 0
2035 | 9 | 1 | 1 | 316.7615 | 0
2035 | 9 | 1 | 2 | 308.3259 | 0
2035 | 9 | 1 | 3 | 301.742 | 0
2035 | 9 | 1 | 4 | 299.57 | 0
2035 | 9 | 1 | 5 | 304.0259 | 0
2035 | 9 | 1 | 6 | 312.9709 | 0
2035 | 9 | 1 | 7 | 316.7887 | 0
2035 | 9 | 1 | 8 | 330.1983 | 0
2035 | 9 | 1 | 9 | 349.229 | 0
2035 | 9 | 1 | 10 | 366.2638 | 0
2035 | 9 | 1 | 11 | 378.7751 | 0
2035 | 9 | 1 | 12 | 392.6413 | 0
2035 | 9 | 1 | 13 | 394.4815 | 0
2035 | 9 | 1 | 14 | 394.0264 | 0
2035 | 9 | 1 | 15 | 394.4342 | 0
2035 | 9 | 1 | 16 | 395.3228 | 0
2035 | 9 | 1 | 17 | 390.1189 | 0
2035 | 9 | 1 | 18 | 379.3349 | 0
2035 | 9 | 1 | 19 | 369.4317 | 0
2035 | 9 | 1 | 20 | 360.6837 | 0
2035 | 9 | 1 | 21 | 352.5524 | 0
2035 | 9 | 1 | 22 | 345.0251 | 0
2035 | 9 | 1 | 23 | 334.1883 | 0
2035 | 9 | 2 | 0 | 321.2307 | 0
2035 | 9 | 2 | 1 | 300.8364 | 0
2035 | 9 | 2 | 2 | 291.2349 | 0
2035 | 9 | 2 | 3 | 282.8398 | 0
2035 | 9 | 2 | 4 | 279.4815 | 0
2035 | 9 | 2 | 5 | 282.329 | 0
2035 | 9 | 2 | 6 | 292.8996 | 0
2035 | 9 | 2 | 7 | 296.4031 | 0
2035 | 9 | 2 | 8 | 310.5714 | 0
2035 | 9 | 2 | 9 | 329.9178 | 0
2035 | 9 | 2 | 10 | 346.3718 | 0
2035 | 9 | 2 | 11 | 358.0003 | 0
2035 | 9 | 2 | 12 | 368.7251 | 0
2035 | 9 | 2 | 13 | 371.3287 | 0
2035 | 9 | 2 | 14 | 373.135 | 0
2035 | 9 | 2 | 15 | 377.0763 | 0
2035 | 9 | 2 | 16 | 379.3256 | 0
2035 | 9 | 2 | 17 | 375.908 | 0
2035 | 9 | 2 | 18 | 363.6838 | 0
2035 | 9 | 2 | 19 | 354.5364 | 0
2035 | 9 | 2 | 20 | 345.0291 | 0
2035 | 9 | 2 | 21 | 336.6074 | 0
2035 | 9 | 2 | 22 | 327.9064 | 0
2035 | 9 | 2 | 23 | 314.9055 | 0
2035 | 9 | 3 | 0 | 298.8064 | 0
2035 | 9 | 3 | 1 | 289.2653 | 0
2035 | 9 | 3 | 2 | 281.3354 | 0
2035 | 9 | 3 | 3 | 275.5483 | 0
2035 | 9 | 3 | 4 | 274.5589 | 0
2035 | 9 | 3 | 5 | 279.7481 | 0
2035 | 9 | 3 | 6 | 291.8333 | 0
2035 | 9 | 3 | 7 | 297.8376 | 0
2035 | 9 | 3 | 8 | 308.6086 | 0
2035 | 9 | 3 | 9 | 325.1198 | 0
2035 | 9 | 3 | 10 | 341.2955 | 0
2035 | 9 | 3 | 11 | 353.0228 | 0
2035 | 9 | 3 | 12 | 361.9703 | 0
2035 | 9 | 3 | 13 | 364.6586 | 0
2035 | 9 | 3 | 14 | 365.407 | 0
2035 | 9 | 3 | 15 | 365.4692 | 0
2035 | 9 | 3 | 16 | 367.5427 | 0
2035 | 9 | 3 | 17 | 366.9645 | 0
2035 | 9 | 3 | 18 | 360.661 | 0
2035 | 9 | 3 | 19 | 352.7337 | 0
2035 | 9 | 3 | 20 | 345.4145 | 0
2035 | 9 | 3 | 21 | 336.3426 | 0
2035 | 9 | 3 | 22 | 325.7977 | 0
2035 | 9 | 3 | 23 | 310.6294 | 0
2035 | 9 | 4 | 0 | 295.4377 | 0
2035 | 9 | 4 | 1 | 289.192 | 0
2035 | 9 | 4 | 2 | 282.2161 | 0
2035 | 9 | 4 | 3 | 278.0961 | 0
2035 | 9 | 4 | 4 | 281.2128 | 0
2035 | 9 | 4 | 5 | 295.4356 | 0
2035 | 9 | 4 | 6 | 324.3396 | 0
2035 | 9 | 4 | 7 | 352.8411 | 0
2035 | 9 | 4 | 8 | 375.3439 | 0
2035 | 9 | 4 | 9 | 393.6471 | 0
2035 | 9 | 4 | 10 | 406.9307 | 0
2035 | 9 | 4 | 11 | 418.0631 | 0
2035 | 9 | 4 | 12 | 428.5277 | 0
2035 | 9 | 4 | 13 | 431.6044 | 0
2035 | 9 | 4 | 14 | 433.1124 | 0
2035 | 9 | 4 | 15 | 433.4499 | 0
2035 | 9 | 4 | 16 | 433.1284 | 0
2035 | 9 | 4 | 17 | 425.827 | 0
2035 | 9 | 4 | 18 | 403.5889 | 0
2035 | 9 | 4 | 19 | 383.6167 | 0
2035 | 9 | 4 | 20 | 369.5472 | 0
2035 | 9 | 4 | 21 | 358.2235 | 0
2035 | 9 | 4 | 22 | 343.7602 | 0
2035 | 9 | 4 | 23 | 326.7081 | 0
2035 | 9 | 5 | 0 | 306.0309 | 0
2035 | 9 | 5 | 1 | 292.0192 | 0
2035 | 9 | 5 | 2 | 284.3507 | 0
2035 | 9 | 5 | 3 | 279.2821 | 0
2035 | 9 | 5 | 4 | 281.3966 | 0
2035 | 9 | 5 | 5 | 294.0671 | 0
2035 | 9 | 5 | 6 | 324.7874 | 0
2035 | 9 | 5 | 7 | 352.5479 | 0
2035 | 9 | 5 | 8 | 372.7279 | 0
2035 | 9 | 5 | 9 | 387.2856 | 0
2035 | 9 | 5 | 10 | 397.0371 | 0
2035 | 9 | 5 | 11 | 405.357 | 0
2035 | 9 | 5 | 12 | 414.9703 | 0
2035 | 9 | 5 | 13 | 416.3555 | 0
2035 | 9 | 5 | 14 | 415.8703 | 0
2035 | 9 | 5 | 15 | 414.8283 | 0
2035 | 9 | 5 | 16 | 414.5101 | 0
2035 | 9 | 5 | 17 | 408.4602 | 0
2035 | 9 | 5 | 18 | 388.3832 | 0
2035 | 9 | 5 | 19 | 371.2565 | 0
2035 | 9 | 5 | 20 | 357.2992 | 0
2035 | 9 | 5 | 21 | 345.01 | 0
2035 | 9 | 5 | 22 | 331.4496 | 0
2035 | 9 | 5 | 23 | 314.5939 | 0
2035 | 9 | 6 | 0 | 300.5814 | 0
2035 | 9 | 6 | 1 | 285.4813 | 0
2035 | 9 | 6 | 2 | 278.3204 | 0
2035 | 9 | 6 | 3 | 273.7495 | 0
2035 | 9 | 6 | 4 | 276.0119 | 0
2035 | 9 | 6 | 5 | 288.6802 | 0
2035 | 9 | 6 | 6 | 318.9207 | 0
2035 | 9 | 6 | 7 | 346.5788 | 0
2035 | 9 | 6 | 8 | 366.5949 | 0
2035 | 9 | 6 | 9 | 381.1148 | 0
2035 | 9 | 6 | 10 | 390.5228 | 0
2035 | 9 | 6 | 11 | 399.206 | 0
2035 | 9 | 6 | 12 | 410.4749 | 0
2035 | 9 | 6 | 13 | 411.5483 | 0
2035 | 9 | 6 | 14 | 410.8099 | 0
2035 | 9 | 6 | 15 | 409.8139 | 0
2035 | 9 | 6 | 16 | 409.6564 | 0
2035 | 9 | 6 | 17 | 404.8771 | 0
2035 | 9 | 6 | 18 | 385.6597 | 0
2035 | 9 | 6 | 19 | 368.4221 | 0
2035 | 9 | 6 | 20 | 354.7915 | 0
2035 | 9 | 6 | 21 | 343.4765 | 0
2035 | 9 | 6 | 22 | 330.5739 | 0
2035 | 9 | 6 | 23 | 315.1679 | 0
2035 | 9 | 7 | 0 | 299.5994 | 0
2035 | 9 | 7 | 1 | 287.8361 | 0
2035 | 9 | 7 | 2 | 280.286 | 0
2035 | 9 | 7 | 3 | 275.1659 | 0
2035 | 9 | 7 | 4 | 276.9562 | 0
2035 | 9 | 7 | 5 | 289.3823 | 0
2035 | 9 | 7 | 6 | 318.7471 | 0
2035 | 9 | 7 | 7 | 345.507 | 0
2035 | 9 | 7 | 8 | 365.2408 | 0
2035 | 9 | 7 | 9 | 381.5203 | 0
2035 | 9 | 7 | 10 | 393.2458 | 0
2035 | 9 | 7 | 11 | 402.8959 | 0
2035 | 9 | 7 | 12 | 412.511 | 0
2035 | 9 | 7 | 13 | 414.2717 | 0
2035 | 9 | 7 | 14 | 414.5047 | 0
2035 | 9 | 7 | 15 | 413.9789 | 0
2035 | 9 | 7 | 16 | 413.4713 | 0
2035 | 9 | 7 | 17 | 406.6164 | 0
2035 | 9 | 7 | 18 | 386.3412 | 0
2035 | 9 | 7 | 19 | 367.9172 | 0
2035 | 9 | 7 | 20 | 353.724 | 0
2035 | 9 | 7 | 21 | 342.2167 | 0
2035 | 9 | 7 | 22 | 330.3952 | 0
2035 | 9 | 7 | 23 | 316.9139 | 0
2035 | 9 | 8 | 0 | 303.7426 | 0
2035 | 9 | 8 | 1 | 295.0352 | 0
2035 | 9 | 8 | 2 | 287.24 | 0
2035 | 9 | 8 | 3 | 281.1193 | 0
2035 | 9 | 8 | 4 | 279.4928 | 0
2035 | 9 | 8 | 5 | 285.0641 | 0
2035 | 9 | 8 | 6 | 293.1091 | 0
2035 | 9 | 8 | 7 | 297.6098 | 0
2035 | 9 | 8 | 8 | 310.29 | 0
2035 | 9 | 8 | 9 | 327.7142 | 0
2035 | 9 | 8 | 10 | 342.4599 | 0
2035 | 9 | 8 | 11 | 353.9755 | 0
2035 | 9 | 8 | 12 | 364.6948 | 0
2035 | 9 | 8 | 13 | 367.0289 | 0
2035 | 9 | 8 | 14 | 366.8264 | 0
2035 | 9 | 8 | 15 | 366.2058 | 0
2035 | 9 | 8 | 16 | 366.9135 | 0
2035 | 9 | 8 | 17 | 362.0984 | 0
2035 | 9 | 8 | 18 | 352.2679 | 0
2035 | 9 | 8 | 19 | 344.8427 | 0
2035 | 9 | 8 | 20 | 338.1652 | 0
2035 | 9 | 8 | 21 | 331.4836 | 0
2035 | 9 | 8 | 22 | 324.1438 | 0
2035 | 9 | 8 | 23 | 314.4129 | 0
2035 | 9 | 9 | 0 | 299.9732 | 0
2035 | 9 | 9 | 1 | 295.527 | 0
2035 | 9 | 9 | 2 | 288.4598 | 0
2035 | 9 | 9 | 3 | 282.4807 | 0
2035 | 9 | 9 | 4 | 280.8213 | 0
2035 | 9 | 9 | 5 | 285.8025 | 0
2035 | 9 | 9 | 6 | 291.1842 | 0
2035 | 9 | 9 | 7 | 295.4982 | 0
2035 | 9 | 9 | 8 | 308.2627 | 0
2035 | 9 | 9 | 9 | 326.9317 | 0
2035 | 9 | 9 | 10 | 343.544 | 0
2035 | 9 | 9 | 11 | 356.8275 | 0
2035 | 9 | 9 | 12 | 368.9445 | 0
2035 | 9 | 9 | 13 | 372.4642 | 0
2035 | 9 | 9 | 14 | 373.6711 | 0
2035 | 9 | 9 | 15 | 374.9414 | 0
2035 | 9 | 9 | 16 | 376.7181 | 0
2035 | 9 | 9 | 17 | 373.2601 | 0
2035 | 9 | 9 | 18 | 363.233 | 0
2035 | 9 | 9 | 19 | 355.6988 | 0
2035 | 9 | 9 | 20 | 348.58 | 0
2035 | 9 | 9 | 21 | 341.244 | 0
2035 | 9 | 9 | 22 | 331.6321 | 0
2035 | 9 | 9 | 23 | 318.1635 | 0
2035 | 9 | 10 | 0 | 305.0168 | 0
2035 | 9 | 10 | 1 | 296.7386 | 0
2035 | 9 | 10 | 2 | 290.3515 | 0
2035 | 9 | 10 | 3 | 286.771 | 0
2035 | 9 | 10 | 4 | 290.9327 | 0
2035 | 9 | 10 | 5 | 306.5516 | 0
2035 | 9 | 10 | 6 | 332.2911 | 0
2035 | 9 | 10 | 7 | 360.8193 | 0
2035 | 9 | 10 | 8 | 383.2857 | 0
2035 | 9 | 10 | 9 | 402.18 | 0
2035 | 9 | 10 | 10 | 415.5346 | 0
2035 | 9 | 10 | 11 | 427.0562 | 0
2035 | 9 | 10 | 12 | 437.7172 | 0
2035 | 9 | 10 | 13 | 440.544 | 0
2035 | 9 | 10 | 14 | 441.8363 | 0
2035 | 9 | 10 | 15 | 442.9839 | 0
2035 | 9 | 10 | 16 | 443.0497 | 0
2035 | 9 | 10 | 17 | 435.5437 | 0
2035 | 9 | 10 | 18 | 410.1265 | 0
2035 | 9 | 10 | 19 | 390.5742 | 0
2035 | 9 | 10 | 20 | 373.4604 | 0
2035 | 9 | 10 | 21 | 359.0364 | 0
2035 | 9 | 10 | 22 | 343.4771 | 0
2035 | 9 | 10 | 23 | 324.6647 | 0
2035 | 9 | 11 | 0 | 308.1523 | 0
2035 | 9 | 11 | 1 | 300.579 | 0
2035 | 9 | 11 | 2 | 293.558 | 0
2035 | 9 | 11 | 3 | 289.3032 | 0
2035 | 9 | 11 | 4 | 292.9292 | 0
2035 | 9 | 11 | 5 | 307.6212 | 0
2035 | 9 | 11 | 6 | 337.4772 | 0
2035 | 9 | 11 | 7 | 369.7333 | 0
2035 | 9 | 11 | 8 | 394.3157 | 0
2035 | 9 | 11 | 9 | 415.0075 | 0
2035 | 9 | 11 | 10 | 430.7048 | 0
2035 | 9 | 11 | 11 | 443.2701 | 0
2035 | 9 | 11 | 12 | 455.437 | 0
2035 | 9 | 11 | 13 | 459.2798 | 0
2035 | 9 | 11 | 14 | 460.4928 | 0
2035 | 9 | 11 | 15 | 460.5141 | 0
2035 | 9 | 11 | 16 | 460.0781 | 0
2035 | 9 | 11 | 17 | 451.8335 | 0
2035 | 9 | 11 | 18 | 429.6296 | 0
2035 | 9 | 11 | 19 | 408.6785 | 0
2035 | 9 | 11 | 20 | 391.6312 | 0
2035 | 9 | 11 | 21 | 376.3679 | 0
2035 | 9 | 11 | 22 | 358.6752 | 0
2035 | 9 | 11 | 23 | 338.0633 | 0
2035 | 9 | 12 | 0 | 326.9628 | 0
2035 | 9 | 12 | 1 | 308.6314 | 0
2035 | 9 | 12 | 2 | 299.6929 | 0
2035 | 9 | 12 | 3 | 293.7315 | 0
2035 | 9 | 12 | 4 | 295.4074 | 0
2035 | 9 | 12 | 5 | 308.1894 | 0
2035 | 9 | 12 | 6 | 338.3478 | 0
2035 | 9 | 12 | 7 | 366.581 | 0
2035 | 9 | 12 | 8 | 385.4801 | 0
2035 | 9 | 12 | 9 | 398.6624 | 0
2035 | 9 | 12 | 10 | 407.0052 | 0
2035 | 9 | 12 | 11 | 414.334 | 0
2035 | 9 | 12 | 12 | 422.1109 | 0
2035 | 9 | 12 | 13 | 422.705 | 0
2035 | 9 | 12 | 14 | 421.2087 | 0
2035 | 9 | 12 | 15 | 419.4492 | 0
2035 | 9 | 12 | 16 | 418.3775 | 0
2035 | 9 | 12 | 17 | 410.4869 | 0
2035 | 9 | 12 | 18 | 391.6331 | 0
2035 | 9 | 12 | 19 | 374.6867 | 0
2035 | 9 | 12 | 20 | 359.1031 | 0
2035 | 9 | 12 | 21 | 345.5579 | 0
2035 | 9 | 12 | 22 | 331.4593 | 0
2035 | 9 | 12 | 23 | 313.7997 | 0
2035 | 9 | 13 | 0 | 299.2852 | 0
2035 | 9 | 13 | 1 | 281.7615 | 0
2035 | 9 | 13 | 2 | 274.6865 | 0
2035 | 9 | 13 | 3 | 270.192 | 0
2035 | 9 | 13 | 4 | 272.4711 | 0
2035 | 9 | 13 | 5 | 285.2939 | 0
2035 | 9 | 13 | 6 | 313.9747 | 0
2035 | 9 | 13 | 7 | 342.268 | 0
2035 | 9 | 13 | 8 | 363.508 | 0
2035 | 9 | 13 | 9 | 379.9807 | 0
2035 | 9 | 13 | 10 | 390.4595 | 0
2035 | 9 | 13 | 11 | 398.8783 | 0
2035 | 9 | 13 | 12 | 408.2956 | 0
2035 | 9 | 13 | 13 | 409.129 | 0
2035 | 9 | 13 | 14 | 408.273 | 0
2035 | 9 | 13 | 15 | 406.8269 | 0
2035 | 9 | 13 | 16 | 406.1684 | 0
2035 | 9 | 13 | 17 | 400.005 | 0
2035 | 9 | 13 | 18 | 379.9338 | 0
2035 | 9 | 13 | 19 | 364.3328 | 0
2035 | 9 | 13 | 20 | 350.3336 | 0
2035 | 9 | 13 | 21 | 338.4762 | 0
2035 | 9 | 13 | 22 | 325.1745 | 0
2035 | 9 | 13 | 23 | 309.7598 | 0
2035 | 9 | 14 | 0 | 291.8753 | 0
2035 | 9 | 14 | 1 | 284.7522 | 0
2035 | 9 | 14 | 2 | 277.6755 | 0
2035 | 9 | 14 | 3 | 272.9677 | 0
2035 | 9 | 14 | 4 | 274.95 | 0
2035 | 9 | 14 | 5 | 287.9176 | 0
2035 | 9 | 14 | 6 | 316.853 | 0
2035 | 9 | 14 | 7 | 343.3995 | 0
2035 | 9 | 14 | 8 | 362.3265 | 0
2035 | 9 | 14 | 9 | 377.9142 | 0
2035 | 9 | 14 | 10 | 388.2733 | 0
2035 | 9 | 14 | 11 | 396.8411 | 0
2035 | 9 | 14 | 12 | 407.5258 | 0
2035 | 9 | 14 | 13 | 409.1146 | 0
2035 | 9 | 14 | 14 | 409.2353 | 0
2035 | 9 | 14 | 15 | 408.0781 | 0
2035 | 9 | 14 | 16 | 406.669 | 0
2035 | 9 | 14 | 17 | 398.2323 | 0
2035 | 9 | 14 | 18 | 379.7394 | 0
2035 | 9 | 14 | 19 | 363.0859 | 0
2035 | 9 | 14 | 20 | 348.2766 | 0
2035 | 9 | 14 | 21 | 336.0696 | 0
2035 | 9 | 14 | 22 | 323.7336 | 0
2035 | 9 | 14 | 23 | 310.1155 | 0
2035 | 9 | 15 | 0 | 296.0511 | 0
2035 | 9 | 15 | 1 | 286.0943 | 0
2035 | 9 | 15 | 2 | 278.617 | 0
2035 | 9 | 15 | 3 | 272.5219 | 0
2035 | 9 | 15 | 4 | 270.4664 | 0
2035 | 9 | 15 | 5 | 275.4254 | 0
2035 | 9 | 15 | 6 | 285.4005 | 0
2035 | 9 | 15 | 7 | 291.8157 | 0
2035 | 9 | 15 | 8 | 304.5348 | 0
2035 | 9 | 15 | 9 | 321.7269 | 0
2035 | 9 | 15 | 10 | 335.6007 | 0
2035 | 9 | 15 | 11 | 345.541 | 0
2035 | 9 | 15 | 12 | 354.3517 | 0
2035 | 9 | 15 | 13 | 356.249 | 0
2035 | 9 | 15 | 14 | 355.2395 | 0
2035 | 9 | 15 | 15 | 354.9687 | 0
2035 | 9 | 15 | 16 | 355.4554 | 0
2035 | 9 | 15 | 17 | 351.5705 | 0
2035 | 9 | 15 | 18 | 344.5507 | 0
2035 | 9 | 15 | 19 | 339.6773 | 0
2035 | 9 | 15 | 20 | 332.6284 | 0
2035 | 9 | 15 | 21 | 324.6896 | 0
2035 | 9 | 15 | 22 | 317.5771 | 0
2035 | 9 | 15 | 23 | 307.3334 | 0
2035 | 9 | 16 | 0 | 295.6408 | 0
2035 | 9 | 16 | 1 | 293.1953 | 0
2035 | 9 | 16 | 2 | 286.6389 | 0
2035 | 9 | 16 | 3 | 281.3961 | 0
2035 | 9 | 16 | 4 | 279.8803 | 0
2035 | 9 | 16 | 5 | 285.8606 | 0
2035 | 9 | 16 | 6 | 296.6161 | 0
2035 | 9 | 16 | 7 | 302.2966 | 0
2035 | 9 | 16 | 8 | 312.1429 | 0
2035 | 9 | 16 | 9 | 327.2572 | 0
2035 | 9 | 16 | 10 | 342.3725 | 0
2035 | 9 | 16 | 11 | 356.0976 | 0
2035 | 9 | 16 | 12 | 370.1152 | 0
2035 | 9 | 16 | 13 | 373.6432 | 0
2035 | 9 | 16 | 14 | 373.4284 | 0
2035 | 9 | 16 | 15 | 372.0506 | 0
2035 | 9 | 16 | 16 | 372.916 | 0
2035 | 9 | 16 | 17 | 369.2837 | 0
2035 | 9 | 16 | 18 | 364.4737 | 0
2035 | 9 | 16 | 19 | 358.4286 | 0
2035 | 9 | 16 | 20 | 352.1004 | 0
2035 | 9 | 16 | 21 | 344.4568 | 0
2035 | 9 | 16 | 22 | 334.0097 | 0
2035 | 9 | 16 | 23 | 319.7921 | 0
2035 | 9 | 17 | 0 | 302.7777 | 0
2035 | 9 | 17 | 1 | 291.9668 | 0
2035 | 9 | 17 | 2 | 285.1932 | 0
2035 | 9 | 17 | 3 | 280.9516 | 0
2035 | 9 | 17 | 4 | 284.116 | 0
2035 | 9 | 17 | 5 | 297.8768 | 0
2035 | 9 | 17 | 6 | 327.9478 | 0
2035 | 9 | 17 | 7 | 356.0555 | 0
2035 | 9 | 17 | 8 | 374.6042 | 0
2035 | 9 | 17 | 9 | 388.7101 | 0
2035 | 9 | 17 | 10 | 398.1396 | 0
2035 | 9 | 17 | 11 | 406.7119 | 0
2035 | 9 | 17 | 12 | 415.0277 | 0
2035 | 9 | 17 | 13 | 416.1072 | 0
2035 | 9 | 17 | 14 | 415.1777 | 0
2035 | 9 | 17 | 15 | 413.7811 | 0
2035 | 9 | 17 | 16 | 412.8337 | 0
2035 | 9 | 17 | 17 | 406.3761 | 0
2035 | 9 | 17 | 18 | 388.0056 | 0
2035 | 9 | 17 | 19 | 372.5725 | 0
2035 | 9 | 17 | 20 | 357.3381 | 0
2035 | 9 | 17 | 21 | 343.7128 | 0
2035 | 9 | 17 | 22 | 329.2567 | 0
2035 | 9 | 17 | 23 | 311.2804 | 0
2035 | 9 | 18 | 0 | 296.0313 | 0
2035 | 9 | 18 | 1 | 286.9886 | 0
2035 | 9 | 18 | 2 | 280.7475 | 0
2035 | 9 | 18 | 3 | 277.3825 | 0
2035 | 9 | 18 | 4 | 280.5917 | 0
2035 | 9 | 18 | 5 | 295.0661 | 0
2035 | 9 | 18 | 6 | 324.5971 | 0
2035 | 9 | 18 | 7 | 354.3867 | 0
2035 | 9 | 18 | 8 | 373.0788 | 0
2035 | 9 | 18 | 9 | 386.446 | 0
2035 | 9 | 18 | 10 | 396.249 | 0
2035 | 9 | 18 | 11 | 406.7229 | 0
2035 | 9 | 18 | 12 | 420.4816 | 0
2035 | 9 | 18 | 13 | 423.7521 | 0
2035 | 9 | 18 | 14 | 424.5962 | 0
2035 | 9 | 18 | 15 | 423.2286 | 0
2035 | 9 | 18 | 16 | 422.2941 | 0
2035 | 9 | 18 | 17 | 415.14 | 0
2035 | 9 | 18 | 18 | 395.8288 | 0
2035 | 9 | 18 | 19 | 378.7721 | 0
2035 | 9 | 18 | 20 | 364.9712 | 0
2035 | 9 | 18 | 21 | 352.9779 | 0
2035 | 9 | 18 | 22 | 338.1697 | 0
2035 | 9 | 18 | 23 | 320.8345 | 0
2035 | 9 | 19 | 0 | 298.9939 | 0
2035 | 9 | 19 | 1 | 294.3792 | 0
2035 | 9 | 19 | 2 | 287.3777 | 0
2035 | 9 | 19 | 3 | 283.2478 | 0
2035 | 9 | 19 | 4 | 285.8982 | 0
2035 | 9 | 19 | 5 | 300.1274 | 0
2035 | 9 | 19 | 6 | 329.9803 | 0
2035 | 9 | 19 | 7 | 359.5592 | 0
2035 | 9 | 19 | 8 | 379.1446 | 0
2035 | 9 | 19 | 9 | 393.8031 | 0
2035 | 9 | 19 | 10 | 404.1658 | 0
2035 | 9 | 19 | 11 | 414.9699 | 0
2035 | 9 | 19 | 12 | 425.7792 | 0
2035 | 9 | 19 | 13 | 429.2731 | 0
2035 | 9 | 19 | 14 | 430.702 | 0
2035 | 9 | 19 | 15 | 429.6664 | 0
2035 | 9 | 19 | 16 | 428.5887 | 0
2035 | 9 | 19 | 17 | 420.4111 | 0
2035 | 9 | 19 | 18 | 399.174 | 0
2035 | 9 | 19 | 19 | 381.6944 | 0
2035 | 9 | 19 | 20 | 366.2648 | 0
2035 | 9 | 19 | 21 | 353.4256 | 0
2035 | 9 | 19 | 22 | 338.9295 | 0
2035 | 9 | 19 | 23 | 320.7324 | 0
2035 | 9 | 20 | 0 | 302.036 | 0
2035 | 9 | 20 | 1 | 292.1459 | 0
2035 | 9 | 20 | 2 | 285.0136 | 0
2035 | 9 | 20 | 3 | 280.7158 | 0
2035 | 9 | 20 | 4 | 283.3392 | 0
2035 | 9 | 20 | 5 | 297.2307 | 0
2035 | 9 | 20 | 6 | 329.6411 | 0
2035 | 9 | 20 | 7 | 360.2231 | 0
2035 | 9 | 20 | 8 | 381.5904 | 0
2035 | 9 | 20 | 9 | 398.2192 | 0
2035 | 9 | 20 | 10 | 410.2085 | 0
2035 | 9 | 20 | 11 | 422.2014 | 0
2035 | 9 | 20 | 12 | 433.9948 | 0
2035 | 9 | 20 | 13 | 437.5191 | 0
2035 | 9 | 20 | 14 | 438.7453 | 0
2035 | 9 | 20 | 15 | 438.9474 | 0
2035 | 9 | 20 | 16 | 438.1232 | 0
2035 | 9 | 20 | 17 | 429.5359 | 0
2035 | 9 | 20 | 18 | 407.1007 | 0
2035 | 9 | 20 | 19 | 388.2462 | 0
2035 | 9 | 20 | 20 | 371.1831 | 0
2035 | 9 | 20 | 21 | 356.7169 | 0
2035 | 9 | 20 | 22 | 341.1888 | 0
2035 | 9 | 20 | 23 | 322.5959 | 0
2035 | 9 | 21 | 0 | 310.3959 | 0
2035 | 9 | 21 | 1 | 301.9838 | 0
2035 | 9 | 21 | 2 | 294.2046 | 0
2035 | 9 | 21 | 3 | 289.2072 | 0
2035 | 9 | 21 | 4 | 291.6025 | 0
2035 | 9 | 21 | 5 | 305.8192 | 0
2035 | 9 | 21 | 6 | 335.9279 | 0
2035 | 9 | 21 | 7 | 366.6378 | 0
2035 | 9 | 21 | 8 | 387.9077 | 0
2035 | 9 | 21 | 9 | 406.2174 | 0
2035 | 9 | 21 | 10 | 420.3422 | 0
2035 | 9 | 21 | 11 | 432.7474 | 0
2035 | 9 | 21 | 12 | 443.4504 | 0
2035 | 9 | 21 | 13 | 446.3667 | 0
2035 | 9 | 21 | 14 | 446.6545 | 0
2035 | 9 | 21 | 15 | 444.6746 | 0
2035 | 9 | 21 | 16 | 442.7019 | 0
2035 | 9 | 21 | 17 | 433.3004 | 0
2035 | 9 | 21 | 18 | 413.1371 | 0
2035 | 9 | 21 | 19 | 394.3306 | 0
2035 | 9 | 21 | 20 | 379.2133 | 0
2035 | 9 | 21 | 21 | 366.3249 | 0
2035 | 9 | 21 | 22 | 351.3909 | 0
2035 | 9 | 21 | 23 | 335.329 | 0
2035 | 9 | 22 | 0 | 318.566 | 0
2035 | 9 | 22 | 1 | 301.7315 | 0
2035 | 9 | 22 | 2 | 292.6753 | 0
2035 | 9 | 22 | 3 | 285.2534 | 0
2035 | 9 | 22 | 4 | 282.6376 | 0
2035 | 9 | 22 | 5 | 286.4924 | 0
2035 | 9 | 22 | 6 | 293.1989 | 0
2035 | 9 | 22 | 7 | 299.7257 | 0
2035 | 9 | 22 | 8 | 312.4883 | 0
2035 | 9 | 22 | 9 | 330.5286 | 0
2035 | 9 | 22 | 10 | 344.6784 | 0
2035 | 9 | 22 | 11 | 354.2358 | 0
2035 | 9 | 22 | 12 | 360.1059 | 0
2035 | 9 | 22 | 13 | 360.9473 | 0
2035 | 9 | 22 | 14 | 360.0979 | 0
2035 | 9 | 22 | 15 | 360.4675 | 0
2035 | 9 | 22 | 16 | 360.3481 | 0
2035 | 9 | 22 | 17 | 353.268 | 0
2035 | 9 | 22 | 18 | 344.6749 | 0
2035 | 9 | 22 | 19 | 339.4395 | 0
2035 | 9 | 22 | 20 | 330.5828 | 0
2035 | 9 | 22 | 21 | 321.3289 | 0
2035 | 9 | 22 | 22 | 313.46 | 0
2035 | 9 | 22 | 23 | 302.7238 | 0
2035 | 9 | 23 | 0 | 294.1448 | 0
2035 | 9 | 23 | 1 | 281.3184 | 0
2035 | 9 | 23 | 2 | 274.7674 | 0
2035 | 9 | 23 | 3 | 268.8522 | 0
2035 | 9 | 23 | 4 | 267.1634 | 0
2035 | 9 | 23 | 5 | 271.1389 | 0
2035 | 9 | 23 | 6 | 279.2309 | 0
2035 | 9 | 23 | 7 | 283.2978 | 0
2035 | 9 | 23 | 8 | 292.7424 | 0
2035 | 9 | 23 | 9 | 308.1857 | 0
2035 | 9 | 23 | 10 | 320.957 | 0
2035 | 9 | 23 | 11 | 330.8878 | 0
2035 | 9 | 23 | 12 | 341.5724 | 0
2035 | 9 | 23 | 13 | 343.8466 | 0
2035 | 9 | 23 | 14 | 343.6776 | 0
2035 | 9 | 23 | 15 | 343.5514 | 0
2035 | 9 | 23 | 16 | 342.867 | 0
2035 | 9 | 23 | 17 | 338.9102 | 0
2035 | 9 | 23 | 18 | 334.671 | 0
2035 | 9 | 23 | 19 | 331.524 | 0
2035 | 9 | 23 | 20 | 324.5352 | 0
2035 | 9 | 23 | 21 | 316.9029 | 0
2035 | 9 | 23 | 22 | 308.0051 | 0
2035 | 9 | 23 | 23 | 295.4779 | 0
2035 | 9 | 24 | 0 | 283.3226 | 0
2035 | 9 | 24 | 1 | 276.2306 | 0
2035 | 9 | 24 | 2 | 270.6271 | 0
2035 | 9 | 24 | 3 | 267.3554 | 0
2035 | 9 | 24 | 4 | 271.0245 | 0
2035 | 9 | 24 | 5 | 285.8547 | 0
2035 | 9 | 24 | 6 | 315.6104 | 0
2035 | 9 | 24 | 7 | 342.5755 | 0
2035 | 9 | 24 | 8 | 361.6516 | 0
2035 | 9 | 24 | 9 | 376.4465 | 0
2035 | 9 | 24 | 10 | 385.4532 | 0
2035 | 9 | 24 | 11 | 393.2572 | 0
2035 | 9 | 24 | 12 | 399.2393 | 0
2035 | 9 | 24 | 13 | 400.2147 | 0
2035 | 9 | 24 | 14 | 399.2757 | 0
2035 | 9 | 24 | 15 | 397.2531 | 0
2035 | 9 | 24 | 16 | 395.5629 | 0
2035 | 9 | 24 | 17 | 389.2873 | 0
2035 | 9 | 24 | 18 | 374.6737 | 0
2035 | 9 | 24 | 19 | 362.2581 | 0
2035 | 9 | 24 | 20 | 347.7548 | 0
2035 | 9 | 24 | 21 | 334.5221 | 0
2035 | 9 | 24 | 22 | 319.9032 | 0
2035 | 9 | 24 | 23 | 302.8193 | 0
2035 | 9 | 25 | 0 | 284.7502 | 0
2035 | 9 | 25 | 1 | 275.971 | 0
2035 | 9 | 25 | 2 | 269.8482 | 0
2035 | 9 | 25 | 3 | 266.2066 | 0
2035 | 9 | 25 | 4 | 268.975 | 0
2035 | 9 | 25 | 5 | 282.4991 | 0
2035 | 9 | 25 | 6 | 312.9876 | 0
2035 | 9 | 25 | 7 | 342.1175 | 0
2035 | 9 | 25 | 8 | 361.7042 | 0
2035 | 9 | 25 | 9 | 375.3186 | 0
2035 | 9 | 25 | 10 | 383.7668 | 0
2035 | 9 | 25 | 11 | 391.422 | 0
2035 | 9 | 25 | 12 | 398.482 | 0
2035 | 9 | 25 | 13 | 400.6502 | 0
2035 | 9 | 25 | 14 | 400.6915 | 0
2035 | 9 | 25 | 15 | 399.2261 | 0
2035 | 9 | 25 | 16 | 398.4134 | 0
2035 | 9 | 25 | 17 | 392.7555 | 0
2035 | 9 | 25 | 18 | 378.8316 | 0
2035 | 9 | 25 | 19 | 366.6515 | 0
2035 | 9 | 25 | 20 | 353.1229 | 0
2035 | 9 | 25 | 21 | 340.3079 | 0
2035 | 9 | 25 | 22 | 325.8324 | 0
2035 | 9 | 25 | 23 | 308.0391 | 0
2035 | 9 | 26 | 0 | 289.2669 | 0
2035 | 9 | 26 | 1 | 290.6261 | 0
2035 | 9 | 26 | 2 | 285.1431 | 0
2035 | 9 | 26 | 3 | 282.268 | 0
2035 | 9 | 26 | 4 | 286.0646 | 0
2035 | 9 | 26 | 5 | 301.4134 | 0
2035 | 9 | 26 | 6 | 333.0483 | 0
2035 | 9 | 26 | 7 | 363.8372 | 0
2035 | 9 | 26 | 8 | 382.4517 | 0
2035 | 9 | 26 | 9 | 396.0971 | 0
2035 | 9 | 26 | 10 | 407.0255 | 0
2035 | 9 | 26 | 11 | 418.8867 | 0
2035 | 9 | 26 | 12 | 433.9823 | 0
2035 | 9 | 26 | 13 | 438.2028 | 0
2035 | 9 | 26 | 14 | 439.4156 | 0
2035 | 9 | 26 | 15 | 437.8504 | 0
2035 | 9 | 26 | 16 | 436.2682 | 0
2035 | 9 | 26 | 17 | 428.6214 | 0
2035 | 9 | 26 | 18 | 411.1981 | 0
2035 | 9 | 26 | 19 | 395.3726 | 0
2035 | 9 | 26 | 20 | 381.9159 | 0
2035 | 9 | 26 | 21 | 369.5591 | 0
2035 | 9 | 26 | 22 | 353.1242 | 0
2035 | 9 | 26 | 23 | 333.7406 | 0
2035 | 9 | 27 | 0 | 313.4043 | 0
2035 | 9 | 27 | 1 | 299.1251 | 0
2035 | 9 | 27 | 2 | 290.6416 | 0
2035 | 9 | 27 | 3 | 285.2743 | 0
2035 | 9 | 27 | 4 | 286.7088 | 0
2035 | 9 | 27 | 5 | 299.4042 | 0
2035 | 9 | 27 | 6 | 327.5783 | 0
2035 | 9 | 27 | 7 | 358.2345 | 0
2035 | 9 | 27 | 8 | 376.261 | 0
2035 | 9 | 27 | 9 | 389.2221 | 0
2035 | 9 | 27 | 10 | 397.5876 | 0
2035 | 9 | 27 | 11 | 405.6169 | 0
2035 | 9 | 27 | 12 | 414.9319 | 0
2035 | 9 | 27 | 13 | 416.1837 | 0
2035 | 9 | 27 | 14 | 415.1938 | 0
2035 | 9 | 27 | 15 | 413.4719 | 0
2035 | 9 | 27 | 16 | 411.4356 | 0
2035 | 9 | 27 | 17 | 402.7221 | 0
2035 | 9 | 27 | 18 | 385.8865 | 0
2035 | 9 | 27 | 19 | 371.628 | 0
2035 | 9 | 27 | 20 | 355.8377 | 0
2035 | 9 | 27 | 21 | 342.3023 | 0
2035 | 9 | 27 | 22 | 327.9618 | 0
2035 | 9 | 27 | 23 | 310.4441 | 0
2035 | 9 | 28 | 0 | 293.446 | 0
2035 | 9 | 28 | 1 | 281.4447 | 0
2035 | 9 | 28 | 2 | 274.1911 | 0
2035 | 9 | 28 | 3 | 269.2914 | 0
2035 | 9 | 28 | 4 | 270.8829 | 0
2035 | 9 | 28 | 5 | 283.3902 | 0
2035 | 9 | 28 | 6 | 311.3289 | 0
2035 | 9 | 28 | 7 | 340.3442 | 0
2035 | 9 | 28 | 8 | 359.6888 | 0
2035 | 9 | 28 | 9 | 375.1703 | 0
2035 | 9 | 28 | 10 | 385.3708 | 0
2035 | 9 | 28 | 11 | 393.8395 | 0
2035 | 9 | 28 | 12 | 399.0985 | 0
2035 | 9 | 28 | 13 | 400.2798 | 0
2035 | 9 | 28 | 14 | 399.4857 | 0
2035 | 9 | 28 | 15 | 398.171 | 0
2035 | 9 | 28 | 16 | 396.3618 | 0
2035 | 9 | 28 | 17 | 388.7441 | 0
2035 | 9 | 28 | 18 | 372.4913 | 0
2035 | 9 | 28 | 19 | 357.96 | 0
2035 | 9 | 28 | 20 | 342.5326 | 0
2035 | 9 | 28 | 21 | 329.7043 | 0
2035 | 9 | 28 | 22 | 316.2617 | 0
2035 | 9 | 28 | 23 | 302.8244 | 0
2035 | 9 | 29 | 0 | 289.7268 | 0
2035 | 9 | 29 | 1 | 280.234 | 0
2035 | 9 | 29 | 2 | 272.4073 | 0
2035 | 9 | 29 | 3 | 265.8909 | 0
2035 | 9 | 29 | 4 | 263.9744 | 0
2035 | 9 | 29 | 5 | 268.8769 | 0
2035 | 9 | 29 | 6 | 279.27 | 0
2035 | 9 | 29 | 7 | 286.2349 | 0
2035 | 9 | 29 | 8 | 299.7614 | 0
2035 | 9 | 29 | 9 | 317.4635 | 0
2035 | 9 | 29 | 10 | 331.1945 | 0
2035 | 9 | 29 | 11 | 341.5134 | 0
2035 | 9 | 29 | 12 | 347.4198 | 0
2035 | 9 | 29 | 13 | 348.5281 | 0
2035 | 9 | 29 | 14 | 348.4873 | 0
2035 | 9 | 29 | 15 | 348.7146 | 0
2035 | 9 | 29 | 16 | 347.7997 | 0
2035 | 9 | 29 | 17 | 343.3766 | 0
2035 | 9 | 29 | 18 | 336.9302 | 0
2035 | 9 | 29 | 19 | 332.5472 | 0
2035 | 9 | 29 | 20 | 324.3594 | 0
2035 | 9 | 29 | 21 | 316.652 | 0
2035 | 9 | 29 | 22 | 308.9481 | 0
2035 | 9 | 29 | 23 | 298.2654 | 0
2035 | 9 | 30 | 0 | 285.2423 | 0
2035 | 9 | 30 | 1 | 284.1931 | 0
2035 | 9 | 30 | 2 | 277.1439 | 0
2035 | 9 | 30 | 3 | 271.0162 | 0
2035 | 9 | 30 | 4 | 268.4545 | 0
2035 | 9 | 30 | 5 | 273.4778 | 0
2035 | 9 | 30 | 6 | 277.5406 | 0
2035 | 9 | 30 | 7 | 284.5219 | 0
2035 | 9 | 30 | 8 | 298.1812 | 0
2035 | 9 | 30 | 9 | 317.2862 | 0
2035 | 9 | 30 | 10 | 333.2938 | 0
2035 | 9 | 30 | 11 | 345.0644 | 0
2035 | 9 | 30 | 12 | 352.9689 | 0
2035 | 9 | 30 | 13 | 356.2839 | 0
2035 | 9 | 30 | 14 | 357.0423 | 0
2035 | 9 | 30 | 15 | 358.2701 | 0
2035 | 9 | 30 | 16 | 357.9903 | 0
2035 | 9 | 30 | 17 | 353.7395 | 0
2035 | 9 | 30 | 18 | 348.4184 | 0
2035 | 9 | 30 | 19 | 343.4821 | 0
2035 | 9 | 30 | 20 | 335.8946 | 0
2035 | 9 | 30 | 21 | 326.9838 | 0
2035 | 9 | 30 | 22 | 315.8863 | 0
2035 | 9 | 30 | 23 | 300.6903 | 0
2035 | 10 | 1 | 0 | 291.8092 | 0
2035 | 10 | 1 | 1 | 273.6451 | 0
2035 | 10 | 1 | 2 | 268.3689 | 0
2035 | 10 | 1 | 3 | 265.3277 | 0
2035 | 10 | 1 | 4 | 268.5153 | 0
2035 | 10 | 1 | 5 | 282.0429 | 0
2035 | 10 | 1 | 6 | 311.2916 | 0
2035 | 10 | 1 | 7 | 338.4864 | 0
2035 | 10 | 1 | 8 | 355.4473 | 0
2035 | 10 | 1 | 9 | 366.6305 | 0
2035 | 10 | 1 | 10 | 371.5924 | 0
2035 | 10 | 1 | 11 | 376.1597 | 0
2035 | 10 | 1 | 12 | 381.6151 | 0
2035 | 10 | 1 | 13 | 380.3969 | 0
2035 | 10 | 1 | 14 | 377.2356 | 0
2035 | 10 | 1 | 15 | 373.6743 | 0
2035 | 10 | 1 | 16 | 372.2794 | 0
2035 | 10 | 1 | 17 | 367.2758 | 0
2035 | 10 | 1 | 18 | 357.3831 | 0
2035 | 10 | 1 | 19 | 349.2355 | 0
2035 | 10 | 1 | 20 | 334.4234 | 0
2035 | 10 | 1 | 21 | 321.6944 | 0
2035 | 10 | 1 | 22 | 307.678 | 0
2035 | 10 | 1 | 23 | 291.3633 | 0
2035 | 10 | 2 | 0 | 275.3271 | 0
2035 | 10 | 2 | 1 | 270.4041 | 0
2035 | 10 | 2 | 2 | 265.1263 | 0
2035 | 10 | 2 | 3 | 262.4933 | 0
2035 | 10 | 2 | 4 | 265.4791 | 0
2035 | 10 | 2 | 5 | 279.1063 | 0
2035 | 10 | 2 | 6 | 309.2915 | 0
2035 | 10 | 2 | 7 | 338.3068 | 0
2035 | 10 | 2 | 8 | 355.6229 | 0
2035 | 10 | 2 | 9 | 366.8336 | 0
2035 | 10 | 2 | 10 | 372.3775 | 0
2035 | 10 | 2 | 11 | 377.8365 | 0
2035 | 10 | 2 | 12 | 388.0005 | 0
2035 | 10 | 2 | 13 | 388.0159 | 0
2035 | 10 | 2 | 14 | 386.8137 | 0
2035 | 10 | 2 | 15 | 385.8573 | 0
2035 | 10 | 2 | 16 | 386.0658 | 0
2035 | 10 | 2 | 17 | 381.5516 | 0
2035 | 10 | 2 | 18 | 365.2977 | 0
2035 | 10 | 2 | 19 | 355.2101 | 0
2035 | 10 | 2 | 20 | 340.6898 | 0
2035 | 10 | 2 | 21 | 329.1001 | 0
2035 | 10 | 2 | 22 | 315.1792 | 0
2035 | 10 | 2 | 23 | 299.2647 | 0
2035 | 10 | 3 | 0 | 283.5003 | 0
2035 | 10 | 3 | 1 | 276.9106 | 0
2035 | 10 | 3 | 2 | 271.4832 | 0
2035 | 10 | 3 | 3 | 268.357 | 0
2035 | 10 | 3 | 4 | 270.7141 | 0
2035 | 10 | 3 | 5 | 283.6316 | 0
2035 | 10 | 3 | 6 | 310.129 | 0
2035 | 10 | 3 | 7 | 337.9129 | 0
2035 | 10 | 3 | 8 | 355.7954 | 0
2035 | 10 | 3 | 9 | 367.2727 | 0
2035 | 10 | 3 | 10 | 373.0334 | 0
2035 | 10 | 3 | 11 | 378.0826 | 0
2035 | 10 | 3 | 12 | 383.7082 | 0
2035 | 10 | 3 | 13 | 383.8113 | 0
2035 | 10 | 3 | 14 | 381.6827 | 0
2035 | 10 | 3 | 15 | 378.9722 | 0
2035 | 10 | 3 | 16 | 378.1842 | 0
2035 | 10 | 3 | 17 | 372.8017 | 0
2035 | 10 | 3 | 18 | 361.8266 | 0
2035 | 10 | 3 | 19 | 353.1996 | 0
2035 | 10 | 3 | 20 | 339.4153 | 0
2035 | 10 | 3 | 21 | 327.0714 | 0
2035 | 10 | 3 | 22 | 313.5385 | 0
2035 | 10 | 3 | 23 | 297.0836 | 0
2035 | 10 | 4 | 0 | 281.2027 | 0
2035 | 10 | 4 | 1 | 273.2454 | 0
2035 | 10 | 4 | 2 | 267.6944 | 0
2035 | 10 | 4 | 3 | 264.6599 | 0
2035 | 10 | 4 | 4 | 267.0885 | 0
2035 | 10 | 4 | 5 | 279.7366 | 0
2035 | 10 | 4 | 6 | 306.7075 | 0
2035 | 10 | 4 | 7 | 335.341 | 0
2035 | 10 | 4 | 8 | 353.2125 | 0
2035 | 10 | 4 | 9 | 365.0184 | 0
2035 | 10 | 4 | 10 | 371.584 | 0
2035 | 10 | 4 | 11 | 377.6832 | 0
2035 | 10 | 4 | 12 | 384.3862 | 0
2035 | 10 | 4 | 13 | 384.7529 | 0
2035 | 10 | 4 | 14 | 382.9279 | 0
2035 | 10 | 4 | 15 | 380.59 | 0
2035 | 10 | 4 | 16 | 379.6667 | 0
2035 | 10 | 4 | 17 | 374.1732 | 0
2035 | 10 | 4 | 18 | 362.4439 | 0
2035 | 10 | 4 | 19 | 352.4389 | 0
2035 | 10 | 4 | 20 | 337.8333 | 0
2035 | 10 | 4 | 21 | 325.7337 | 0
2035 | 10 | 4 | 22 | 312.5746 | 0
2035 | 10 | 4 | 23 | 297.4985 | 0
2035 | 10 | 5 | 0 | 284.2329 | 0
2035 | 10 | 5 | 1 | 274.4804 | 0
2035 | 10 | 5 | 2 | 268.2665 | 0
2035 | 10 | 5 | 3 | 264.4325 | 0
2035 | 10 | 5 | 4 | 266.2631 | 0
2035 | 10 | 5 | 5 | 278.5633 | 0
2035 | 10 | 5 | 6 | 307.4378 | 0
2035 | 10 | 5 | 7 | 335.3523 | 0
2035 | 10 | 5 | 8 | 352.822 | 0
2035 | 10 | 5 | 9 | 365.829 | 0
2035 | 10 | 5 | 10 | 373.8619 | 0
2035 | 10 | 5 | 11 | 380.707 | 0
2035 | 10 | 5 | 12 | 388.3624 | 0
2035 | 10 | 5 | 13 | 388.4099 | 0
2035 | 10 | 5 | 14 | 387.3741 | 0
2035 | 10 | 5 | 15 | 385.6543 | 0
2035 | 10 | 5 | 16 | 385.0179 | 0
2035 | 10 | 5 | 17 | 379.1012 | 0
2035 | 10 | 5 | 18 | 363.9666 | 0
2035 | 10 | 5 | 19 | 351.854 | 0
2035 | 10 | 5 | 20 | 336.4366 | 0
2035 | 10 | 5 | 21 | 324.7485 | 0
2035 | 10 | 5 | 22 | 312.7062 | 0
2035 | 10 | 5 | 23 | 299.4545 | 0
2035 | 10 | 6 | 0 | 285.2106 | 0
2035 | 10 | 6 | 1 | 284.1814 | 0
2035 | 10 | 6 | 2 | 277.3888 | 0
2035 | 10 | 6 | 3 | 272.5082 | 0
2035 | 10 | 6 | 4 | 270.729 | 0
2035 | 10 | 6 | 5 | 276.5045 | 0
2035 | 10 | 6 | 6 | 292.5336 | 0
2035 | 10 | 6 | 7 | 300.6321 | 0
2035 | 10 | 6 | 8 | 310.3933 | 0
2035 | 10 | 6 | 9 | 323.893 | 0
2035 | 10 | 6 | 10 | 336.4023 | 0
2035 | 10 | 6 | 11 | 347.625 | 0
2035 | 10 | 6 | 12 | 361.976 | 0
2035 | 10 | 6 | 13 | 363.6514 | 0
2035 | 10 | 6 | 14 | 362.9877 | 0
2035 | 10 | 6 | 15 | 363.3464 | 0
2035 | 10 | 6 | 16 | 364.5901 | 0
2035 | 10 | 6 | 17 | 359.278 | 0
2035 | 10 | 6 | 18 | 348.9033 | 0
2035 | 10 | 6 | 19 | 344.7782 | 0
2035 | 10 | 6 | 20 | 334.985 | 0
2035 | 10 | 6 | 21 | 325.7751 | 0
2035 | 10 | 6 | 22 | 316.9041 | 0
2035 | 10 | 6 | 23 | 305.2966 | 0
2035 | 10 | 7 | 0 | 296.2002 | 0
2035 | 10 | 7 | 1 | 283.6479 | 0
2035 | 10 | 7 | 2 | 276.1037 | 0
2035 | 10 | 7 | 3 | 270.144 | 0
2035 | 10 | 7 | 4 | 267.7029 | 0
2035 | 10 | 7 | 5 | 272.0126 | 0
2035 | 10 | 7 | 6 | 284.1803 | 0
2035 | 10 | 7 | 7 | 290.1844 | 0
2035 | 10 | 7 | 8 | 297.8862 | 0
2035 | 10 | 7 | 9 | 310.2002 | 0
2035 | 10 | 7 | 10 | 320.8367 | 0
2035 | 10 | 7 | 11 | 329.4207 | 0
2035 | 10 | 7 | 12 | 337.6098 | 0
2035 | 10 | 7 | 13 | 339.1606 | 0
2035 | 10 | 7 | 14 | 337.8683 | 0
2035 | 10 | 7 | 15 | 337.7728 | 0
2035 | 10 | 7 | 16 | 339.0093 | 0
2035 | 10 | 7 | 17 | 335.3335 | 0
2035 | 10 | 7 | 18 | 332.1399 | 0
2035 | 10 | 7 | 19 | 330.8437 | 0
2035 | 10 | 7 | 20 | 321.4584 | 0
2035 | 10 | 7 | 21 | 312.6237 | 0
2035 | 10 | 7 | 22 | 303.5344 | 0
2035 | 10 | 7 | 23 | 291.3532 | 0
2035 | 10 | 8 | 0 | 280.5963 | 0
2035 | 10 | 8 | 1 | 270.6622 | 0
2035 | 10 | 8 | 2 | 264.8691 | 0
2035 | 10 | 8 | 3 | 261.0028 | 0
2035 | 10 | 8 | 4 | 260.9329 | 0
2035 | 10 | 8 | 5 | 267.947 | 0
2035 | 10 | 8 | 6 | 281.3574 | 0
2035 | 10 | 8 | 7 | 287.7445 | 0
2035 | 10 | 8 | 8 | 294.9804 | 0
2035 | 10 | 8 | 9 | 306.3665 | 0
2035 | 10 | 8 | 10 | 316.1758 | 0
2035 | 10 | 8 | 11 | 323.7377 | 0
2035 | 10 | 8 | 12 | 331.8471 | 0
2035 | 10 | 8 | 13 | 331.9396 | 0
2035 | 10 | 8 | 14 | 330.7476 | 0
2035 | 10 | 8 | 15 | 331.1876 | 0
2035 | 10 | 8 | 16 | 333.6433 | 0
2035 | 10 | 8 | 17 | 333.7826 | 0
2035 | 10 | 8 | 18 | 338.0675 | 0
2035 | 10 | 8 | 19 | 331.9211 | 0
2035 | 10 | 8 | 20 | 321.6218 | 0
2035 | 10 | 8 | 21 | 313.8447 | 0
2035 | 10 | 8 | 22 | 305.5856 | 0
2035 | 10 | 8 | 23 | 293.3713 | 0
2035 | 10 | 9 | 0 | 277.5947 | 0
2035 | 10 | 9 | 1 | 277.0668 | 0
2035 | 10 | 9 | 2 | 271.4555 | 0
2035 | 10 | 9 | 3 | 268.6268 | 0
2035 | 10 | 9 | 4 | 271.4211 | 0
2035 | 10 | 9 | 5 | 284.8539 | 0
2035 | 10 | 9 | 6 | 313.5203 | 0
2035 | 10 | 9 | 7 | 341.9284 | 0
2035 | 10 | 9 | 8 | 359.5698 | 0
2035 | 10 | 9 | 9 | 370.5375 | 0
2035 | 10 | 9 | 10 | 375.1303 | 0
2035 | 10 | 9 | 11 | 379.5073 | 0
2035 | 10 | 9 | 12 | 385.3523 | 0
2035 | 10 | 9 | 13 | 384.1381 | 0
2035 | 10 | 9 | 14 | 381.9227 | 0
2035 | 10 | 9 | 15 | 379.7234 | 0
2035 | 10 | 9 | 16 | 379.3485 | 0
2035 | 10 | 9 | 17 | 374.7734 | 0
2035 | 10 | 9 | 18 | 365.8516 | 0
2035 | 10 | 9 | 19 | 355.8452 | 0
2035 | 10 | 9 | 20 | 341.1518 | 0
2035 | 10 | 9 | 21 | 328.9711 | 0
2035 | 10 | 9 | 22 | 315.2047 | 0
2035 | 10 | 9 | 23 | 298.774 | 0
2035 | 10 | 10 | 0 | 282.8764 | 0
2035 | 10 | 10 | 1 | 273.8371 | 0
2035 | 10 | 10 | 2 | 268.0378 | 0
2035 | 10 | 10 | 3 | 264.8969 | 0
2035 | 10 | 10 | 4 | 267.3633 | 0
2035 | 10 | 10 | 5 | 280.253 | 0
2035 | 10 | 10 | 6 | 308.8047 | 0
2035 | 10 | 10 | 7 | 337.1526 | 0
2035 | 10 | 10 | 8 | 354.345 | 0
2035 | 10 | 10 | 9 | 364.8114 | 0
2035 | 10 | 10 | 10 | 369.5045 | 0
2035 | 10 | 10 | 11 | 373.6808 | 0
2035 | 10 | 10 | 12 | 378.8153 | 0
2035 | 10 | 10 | 13 | 377.3561 | 0
2035 | 10 | 10 | 14 | 374.7538 | 0
2035 | 10 | 10 | 15 | 372.1532 | 0
2035 | 10 | 10 | 16 | 371.8732 | 0
2035 | 10 | 10 | 17 | 367.6204 | 0
2035 | 10 | 10 | 18 | 360.0121 | 0
2035 | 10 | 10 | 19 | 350.5922 | 0
2035 | 10 | 10 | 20 | 336.8487 | 0
2035 | 10 | 10 | 21 | 325.0412 | 0
2035 | 10 | 10 | 22 | 311.6227 | 0
2035 | 10 | 10 | 23 | 295.1519 | 0
2035 | 10 | 11 | 0 | 279.1699 | 0
2035 | 10 | 11 | 1 | 272.4858 | 0
2035 | 10 | 11 | 2 | 266.5409 | 0
2035 | 10 | 11 | 3 | 263.417 | 0
2035 | 10 | 11 | 4 | 265.8079 | 0
2035 | 10 | 11 | 5 | 278.5204 | 0
2035 | 10 | 11 | 6 | 308.1131 | 0
2035 | 10 | 11 | 7 | 337.2986 | 0
2035 | 10 | 11 | 8 | 356.0689 | 0
2035 | 10 | 11 | 9 | 368.6687 | 0
2035 | 10 | 11 | 10 | 376.0478 | 0
2035 | 10 | 11 | 11 | 382.8895 | 0
2035 | 10 | 11 | 12 | 391.9537 | 0
2035 | 10 | 11 | 13 | 392.6396 | 0
2035 | 10 | 11 | 14 | 391.8216 | 0
2035 | 10 | 11 | 15 | 390.4768 | 0
2035 | 10 | 11 | 16 | 390.0292 | 0
2035 | 10 | 11 | 17 | 384.5247 | 0
2035 | 10 | 11 | 18 | 367.982 | 0
2035 | 10 | 11 | 19 | 355.9985 | 0
2035 | 10 | 11 | 20 | 340.5284 | 0
2035 | 10 | 11 | 21 | 328.3355 | 0
2035 | 10 | 11 | 22 | 315.2092 | 0
2035 | 10 | 11 | 23 | 299.7094 | 0
2035 | 10 | 12 | 0 | 284.5014 | 0
2035 | 10 | 12 | 1 | 274.4924 | 0
2035 | 10 | 12 | 2 | 267.9075 | 0
2035 | 10 | 12 | 3 | 263.9203 | 0
2035 | 10 | 12 | 4 | 265.636 | 0
2035 | 10 | 12 | 5 | 277.6917 | 0
2035 | 10 | 12 | 6 | 306.9181 | 0
2035 | 10 | 12 | 7 | 335.629 | 0
2035 | 10 | 12 | 8 | 353.3692 | 0
2035 | 10 | 12 | 9 | 366.3221 | 0
2035 | 10 | 12 | 10 | 374.2627 | 0
2035 | 10 | 12 | 11 | 380.9645 | 0
2035 | 10 | 12 | 12 | 387.2255 | 0
2035 | 10 | 12 | 13 | 387.1834 | 0
2035 | 10 | 12 | 14 | 386.071 | 0
2035 | 10 | 12 | 15 | 384.2295 | 0
2035 | 10 | 12 | 16 | 383.7939 | 0
2035 | 10 | 12 | 17 | 379.1054 | 0
2035 | 10 | 12 | 18 | 363.8729 | 0
2035 | 10 | 12 | 19 | 351.4783 | 0
2035 | 10 | 12 | 20 | 335.7103 | 0
2035 | 10 | 12 | 21 | 323.503 | 0
2035 | 10 | 12 | 22 | 311.3761 | 0
2035 | 10 | 12 | 23 | 298.1008 | 0
2035 | 10 | 13 | 0 | 285.4 | 0
2035 | 10 | 13 | 1 | 274.6711 | 0
2035 | 10 | 13 | 2 | 267.9625 | 0
2035 | 10 | 13 | 3 | 263.1037 | 0
2035 | 10 | 13 | 4 | 262.0722 | 0
2035 | 10 | 13 | 5 | 267.4839 | 0
2035 | 10 | 13 | 6 | 278.5586 | 0
2035 | 10 | 13 | 7 | 286.0437 | 0
2035 | 10 | 13 | 8 | 295.2741 | 0
2035 | 10 | 13 | 9 | 308.4022 | 0
2035 | 10 | 13 | 10 | 319.1542 | 0
2035 | 10 | 13 | 11 | 327.543 | 0
2035 | 10 | 13 | 12 | 336.2607 | 0
2035 | 10 | 13 | 13 | 335.4759 | 0
2035 | 10 | 13 | 14 | 333.4509 | 0
2035 | 10 | 13 | 15 | 332.2206 | 0
2035 | 10 | 13 | 16 | 333.2733 | 0
2035 | 10 | 13 | 17 | 330.1157 | 0
2035 | 10 | 13 | 18 | 323.4523 | 0
2035 | 10 | 13 | 19 | 320.5225 | 0
2035 | 10 | 13 | 20 | 311.4596 | 0
2035 | 10 | 13 | 21 | 303.7147 | 0
2035 | 10 | 13 | 22 | 295.9314 | 0
2035 | 10 | 13 | 23 | 286.0832 | 0
2035 | 10 | 14 | 0 | 275.9157 | 0
2035 | 10 | 14 | 1 | 274.9521 | 0
2035 | 10 | 14 | 2 | 269.019 | 0
2035 | 10 | 14 | 3 | 263.9565 | 0
2035 | 10 | 14 | 4 | 262.0448 | 0
2035 | 10 | 14 | 5 | 266.3667 | 0
2035 | 10 | 14 | 6 | 274.5274 | 0
2035 | 10 | 14 | 7 | 280.0968 | 0
2035 | 10 | 14 | 8 | 289.7245 | 0
2035 | 10 | 14 | 9 | 303.0448 | 0
2035 | 10 | 14 | 10 | 313.5826 | 0
2035 | 10 | 14 | 11 | 322.2209 | 0
2035 | 10 | 14 | 12 | 330.9003 | 0
2035 | 10 | 14 | 13 | 331.7271 | 0
2035 | 10 | 14 | 14 | 330.875 | 0
2035 | 10 | 14 | 15 | 331.6626 | 0
2035 | 10 | 14 | 16 | 332.5917 | 0
2035 | 10 | 14 | 17 | 330.8919 | 0
2035 | 10 | 14 | 18 | 330.1674 | 0
2035 | 10 | 14 | 19 | 328.3898 | 0
2035 | 10 | 14 | 20 | 319.7542 | 0
2035 | 10 | 14 | 21 | 311.6665 | 0
2035 | 10 | 14 | 22 | 303.2556 | 0
2035 | 10 | 14 | 23 | 291.1541 | 0
2035 | 10 | 15 | 0 | 282.4085 | 0
2035 | 10 | 15 | 1 | 274.6226 | 0
2035 | 10 | 15 | 2 | 269.3009 | 0
2035 | 10 | 15 | 3 | 266.7604 | 0
2035 | 10 | 15 | 4 | 270.3384 | 0
2035 | 10 | 15 | 5 | 284.0265 | 0
2035 | 10 | 15 | 6 | 312.4281 | 0
2035 | 10 | 15 | 7 | 340.7763 | 0
2035 | 10 | 15 | 8 | 361.0458 | 0
2035 | 10 | 15 | 9 | 374.979 | 0
2035 | 10 | 15 | 10 | 382.0602 | 0
2035 | 10 | 15 | 11 | 387.1725 | 0
2035 | 10 | 15 | 12 | 392.8651 | 0
2035 | 10 | 15 | 13 | 392.5372 | 0
2035 | 10 | 15 | 14 | 390.6239 | 0
2035 | 10 | 15 | 15 | 388.5304 | 0
2035 | 10 | 15 | 16 | 388.857 | 0
2035 | 10 | 15 | 17 | 386.3823 | 0
2035 | 10 | 15 | 18 | 375.8848 | 0
2035 | 10 | 15 | 19 | 367.3769 | 0
2035 | 10 | 15 | 20 | 353.001 | 0
2035 | 10 | 15 | 21 | 340.7108 | 0
2035 | 10 | 15 | 22 | 327.0729 | 0
2035 | 10 | 15 | 23 | 309.8927 | 0
2035 | 10 | 16 | 0 | 293.2053 | 0
2035 | 10 | 16 | 1 | 284.9249 | 0
2035 | 10 | 16 | 2 | 279.5858 | 0
2035 | 10 | 16 | 3 | 277.1327 | 0
2035 | 10 | 16 | 4 | 280.194 | 0
2035 | 10 | 16 | 5 | 293.2959 | 0
2035 | 10 | 16 | 6 | 321.247 | 0
2035 | 10 | 16 | 7 | 350.0594 | 0
2035 | 10 | 16 | 8 | 368.3851 | 0
2035 | 10 | 16 | 9 | 379.6708 | 0
2035 | 10 | 16 | 10 | 384.5851 | 0
2035 | 10 | 16 | 11 | 389.1167 | 0
2035 | 10 | 16 | 12 | 401.2023 | 0
2035 | 10 | 16 | 13 | 401.3428 | 0
2035 | 10 | 16 | 14 | 400.3422 | 0
2035 | 10 | 16 | 15 | 399.5674 | 0
2035 | 10 | 16 | 16 | 400.0545 | 0
2035 | 10 | 16 | 17 | 397.2983 | 0
2035 | 10 | 16 | 18 | 384.9738 | 0
2035 | 10 | 16 | 19 | 372.499 | 0
2035 | 10 | 16 | 20 | 355.8397 | 0
2035 | 10 | 16 | 21 | 343.1691 | 0
2035 | 10 | 16 | 22 | 328.6787 | 0
2035 | 10 | 16 | 23 | 311.8101 | 0
2035 | 10 | 17 | 0 | 293.1615 | 0
2035 | 10 | 17 | 1 | 286.0748 | 0
2035 | 10 | 17 | 2 | 279.7328 | 0
2035 | 10 | 17 | 3 | 276.4988 | 0
2035 | 10 | 17 | 4 | 278.6597 | 0
2035 | 10 | 17 | 5 | 291.0136 | 0
2035 | 10 | 17 | 6 | 317.7543 | 0
2035 | 10 | 17 | 7 | 346.3361 | 0
2035 | 10 | 17 | 8 | 366.6414 | 0
2035 | 10 | 17 | 9 | 380.3959 | 0
2035 | 10 | 17 | 10 | 387.7133 | 0
2035 | 10 | 17 | 11 | 392.6362 | 0
2035 | 10 | 17 | 12 | 395.1415 | 0
2035 | 10 | 17 | 13 | 394.859 | 0
2035 | 10 | 17 | 14 | 392.9494 | 0
2035 | 10 | 17 | 15 | 391.1594 | 0
2035 | 10 | 17 | 16 | 391.5036 | 0
2035 | 10 | 17 | 17 | 388.2956 | 0
2035 | 10 | 17 | 18 | 380.1968 | 0
2035 | 10 | 17 | 19 | 368.8216 | 0
2035 | 10 | 17 | 20 | 352.9951 | 0
2035 | 10 | 17 | 21 | 339.8 | 0
2035 | 10 | 17 | 22 | 325.6849 | 0
2035 | 10 | 17 | 23 | 308.4618 | 0
2035 | 10 | 18 | 0 | 293.984 | 0
2035 | 10 | 18 | 1 | 284.6266 | 0
2035 | 10 | 18 | 2 | 278.6665 | 0
2035 | 10 | 18 | 3 | 275.6183 | 0
2035 | 10 | 18 | 4 | 278.0426 | 0
2035 | 10 | 18 | 5 | 290.3621 | 0
2035 | 10 | 18 | 6 | 316.2034 | 0
2035 | 10 | 18 | 7 | 344.3846 | 0
2035 | 10 | 18 | 8 | 364.2053 | 0
2035 | 10 | 18 | 9 | 377.2329 | 0
2035 | 10 | 18 | 10 | 383.7301 | 0
2035 | 10 | 18 | 11 | 388.7737 | 0
2035 | 10 | 18 | 12 | 392.8509 | 0
2035 | 10 | 18 | 13 | 392.1456 | 0
2035 | 10 | 18 | 14 | 389.8552 | 0
2035 | 10 | 18 | 15 | 388.0369 | 0
2035 | 10 | 18 | 16 | 388.2313 | 0
2035 | 10 | 18 | 17 | 385.1692 | 0
2035 | 10 | 18 | 18 | 373.346 | 0
2035 | 10 | 18 | 19 | 363.3962 | 0
2035 | 10 | 18 | 20 | 348.9458 | 0
2035 | 10 | 18 | 21 | 337.3745 | 0
2035 | 10 | 18 | 22 | 324.4616 | 0
2035 | 10 | 18 | 23 | 308.7709 | 0
2035 | 10 | 19 | 0 | 293.6255 | 0
2035 | 10 | 19 | 1 | 282.1289 | 0
2035 | 10 | 19 | 2 | 275.8335 | 0
2035 | 10 | 19 | 3 | 272.0366 | 0
2035 | 10 | 19 | 4 | 273.8809 | 0
2035 | 10 | 19 | 5 | 285.8304 | 0
2035 | 10 | 19 | 6 | 312.9521 | 0
2035 | 10 | 19 | 7 | 339.6212 | 0
2035 | 10 | 19 | 8 | 356.4262 | 0
2035 | 10 | 19 | 9 | 367.451 | 0
2035 | 10 | 19 | 10 | 372.4282 | 0
2035 | 10 | 19 | 11 | 376.6145 | 0
2035 | 10 | 19 | 12 | 383.8874 | 0
2035 | 10 | 19 | 13 | 382.4184 | 0
2035 | 10 | 19 | 14 | 380.1572 | 0
2035 | 10 | 19 | 15 | 378.1966 | 0
2035 | 10 | 19 | 16 | 378.1911 | 0
2035 | 10 | 19 | 17 | 374.5254 | 0
2035 | 10 | 19 | 18 | 368.6164 | 0
2035 | 10 | 19 | 19 | 355.103 | 0
2035 | 10 | 19 | 20 | 338.1064 | 0
2035 | 10 | 19 | 21 | 325.5759 | 0
2035 | 10 | 19 | 22 | 313.0694 | 0
2035 | 10 | 19 | 23 | 299.5647 | 0
2035 | 10 | 20 | 0 | 286.3616 | 0
2035 | 10 | 20 | 1 | 278.8245 | 0
2035 | 10 | 20 | 2 | 272.4882 | 0
2035 | 10 | 20 | 3 | 267.893 | 0
2035 | 10 | 20 | 4 | 266.7952 | 0
2035 | 10 | 20 | 5 | 272.6372 | 0
2035 | 10 | 20 | 6 | 282.6648 | 0
2035 | 10 | 20 | 7 | 290.0356 | 0
2035 | 10 | 20 | 8 | 297.2515 | 0
2035 | 10 | 20 | 9 | 307.9821 | 0
2035 | 10 | 20 | 10 | 317.0796 | 0
2035 | 10 | 20 | 11 | 324.8837 | 0
2035 | 10 | 20 | 12 | 333.35 | 0
2035 | 10 | 20 | 13 | 332.9981 | 0
2035 | 10 | 20 | 14 | 330.8733 | 0
2035 | 10 | 20 | 15 | 329.753 | 0
2035 | 10 | 20 | 16 | 330.0395 | 0
2035 | 10 | 20 | 17 | 327.7399 | 0
2035 | 10 | 20 | 18 | 325.4903 | 0
2035 | 10 | 20 | 19 | 321.9873 | 0
2035 | 10 | 20 | 20 | 312.8908 | 0
2035 | 10 | 20 | 21 | 305.1463 | 0
2035 | 10 | 20 | 22 | 297.7323 | 0
2035 | 10 | 20 | 23 | 288.3611 | 0
2035 | 10 | 21 | 0 | 279.5971 | 0
2035 | 10 | 21 | 1 | 275.5964 | 0
2035 | 10 | 21 | 2 | 269.7467 | 0
2035 | 10 | 21 | 3 | 265.1438 | 0
2035 | 10 | 21 | 4 | 263.4979 | 0
2035 | 10 | 21 | 5 | 268.689 | 0
2035 | 10 | 21 | 6 | 278.3427 | 0
2035 | 10 | 21 | 7 | 284.5562 | 0
2035 | 10 | 21 | 8 | 291.2667 | 0
2035 | 10 | 21 | 9 | 302.17 | 0
2035 | 10 | 21 | 10 | 312.3286 | 0
2035 | 10 | 21 | 11 | 321.1153 | 0
2035 | 10 | 21 | 12 | 330.0853 | 0
2035 | 10 | 21 | 13 | 331.4128 | 0
2035 | 10 | 21 | 14 | 330.5257 | 0
2035 | 10 | 21 | 15 | 330.5256 | 0
2035 | 10 | 21 | 16 | 331.441 | 0
2035 | 10 | 21 | 17 | 330.7278 | 0
2035 | 10 | 21 | 18 | 330.9209 | 0
2035 | 10 | 21 | 19 | 328.3944 | 0
2035 | 10 | 21 | 20 | 319.5408 | 0
2035 | 10 | 21 | 21 | 311.8969 | 0
2035 | 10 | 21 | 22 | 303.3247 | 0
2035 | 10 | 21 | 23 | 291.0474 | 0
2035 | 10 | 22 | 0 | 279.0251 | 0
2035 | 10 | 22 | 1 | 269.0017 | 0
2035 | 10 | 22 | 2 | 264.13 | 0
2035 | 10 | 22 | 3 | 261.7052 | 0
2035 | 10 | 22 | 4 | 265.3756 | 0
2035 | 10 | 22 | 5 | 279.0057 | 0
2035 | 10 | 22 | 6 | 307.3728 | 0
2035 | 10 | 22 | 7 | 334.8318 | 0
2035 | 10 | 22 | 8 | 351.8144 | 0
2035 | 10 | 22 | 9 | 361.837 | 0
2035 | 10 | 22 | 10 | 366.0844 | 0
2035 | 10 | 22 | 11 | 370.0462 | 0
2035 | 10 | 22 | 12 | 376.0651 | 0
2035 | 10 | 22 | 13 | 375.1059 | 0
2035 | 10 | 22 | 14 | 372.4495 | 0
2035 | 10 | 22 | 15 | 369.6287 | 0
2035 | 10 | 22 | 16 | 368.881 | 0
2035 | 10 | 22 | 17 | 366.293 | 0
2035 | 10 | 22 | 18 | 358.8823 | 0
2035 | 10 | 22 | 19 | 347.9256 | 0
2035 | 10 | 22 | 20 | 332.1666 | 0
2035 | 10 | 22 | 21 | 319.6868 | 0
2035 | 10 | 22 | 22 | 305.692 | 0
2035 | 10 | 22 | 23 | 289.2188 | 0
2035 | 10 | 23 | 0 | 275.1167 | 0
2035 | 10 | 23 | 1 | 269.2554 | 0
2035 | 10 | 23 | 2 | 263.6807 | 0
2035 | 10 | 23 | 3 | 261.1295 | 0
2035 | 10 | 23 | 4 | 264.1911 | 0
2035 | 10 | 23 | 5 | 277.4399 | 0
2035 | 10 | 23 | 6 | 306.4385 | 0
2035 | 10 | 23 | 7 | 336.6836 | 0
2035 | 10 | 23 | 8 | 356.6739 | 0
2035 | 10 | 23 | 9 | 369.7524 | 0
2035 | 10 | 23 | 10 | 376.8392 | 0
2035 | 10 | 23 | 11 | 382.4297 | 0
2035 | 10 | 23 | 12 | 388.6684 | 0
2035 | 10 | 23 | 13 | 389.2189 | 0
2035 | 10 | 23 | 14 | 388.7753 | 0
2035 | 10 | 23 | 15 | 388.1003 | 0
2035 | 10 | 23 | 16 | 388.8682 | 0
2035 | 10 | 23 | 17 | 386.5448 | 0
2035 | 10 | 23 | 18 | 378.254 | 0
2035 | 10 | 23 | 19 | 364.9453 | 0
2035 | 10 | 23 | 20 | 347.8576 | 0
2035 | 10 | 23 | 21 | 335.0794 | 0
2035 | 10 | 23 | 22 | 320.6599 | 0
2035 | 10 | 23 | 23 | 303.6794 | 0
2035 | 10 | 24 | 0 | 287.2866 | 0
2035 | 10 | 24 | 1 | 276.3169 | 0
2035 | 10 | 24 | 2 | 270.1145 | 0
2035 | 10 | 24 | 3 | 266.8273 | 0
2035 | 10 | 24 | 4 | 269.0681 | 0
2035 | 10 | 24 | 5 | 281.6451 | 0
2035 | 10 | 24 | 6 | 310.6804 | 0
2035 | 10 | 24 | 7 | 339.9677 | 0
2035 | 10 | 24 | 8 | 359.1512 | 0
2035 | 10 | 24 | 9 | 371.8415 | 0
2035 | 10 | 24 | 10 | 378.4452 | 0
2035 | 10 | 24 | 11 | 383.4222 | 0
2035 | 10 | 24 | 12 | 389.6244 | 0
2035 | 10 | 24 | 13 | 389.5153 | 0
2035 | 10 | 24 | 14 | 388.3662 | 0
2035 | 10 | 24 | 15 | 387.0236 | 0
2035 | 10 | 24 | 16 | 387.3979 | 0
2035 | 10 | 24 | 17 | 384.4172 | 0
2035 | 10 | 24 | 18 | 374.2138 | 0
2035 | 10 | 24 | 19 | 360.681 | 0
2035 | 10 | 24 | 20 | 343.6749 | 0
2035 | 10 | 24 | 21 | 330.5942 | 0
2035 | 10 | 24 | 22 | 316.3241 | 0
2035 | 10 | 24 | 23 | 299.1143 | 0
2035 | 10 | 25 | 0 | 285.6207 | 0
2035 | 10 | 25 | 1 | 274.204 | 0
2035 | 10 | 25 | 2 | 267.706 | 0
2035 | 10 | 25 | 3 | 264.3507 | 0
2035 | 10 | 25 | 4 | 266.4362 | 0
2035 | 10 | 25 | 5 | 278.6495 | 0
2035 | 10 | 25 | 6 | 306.2988 | 0
2035 | 10 | 25 | 7 | 335.4662 | 0
2035 | 10 | 25 | 8 | 355.0588 | 0
2035 | 10 | 25 | 9 | 367.9353 | 0
2035 | 10 | 25 | 10 | 374.7285 | 0
2035 | 10 | 25 | 11 | 379.9139 | 0
2035 | 10 | 25 | 12 | 386.566 | 0
2035 | 10 | 25 | 13 | 386.6532 | 0
2035 | 10 | 25 | 14 | 385.4987 | 0
2035 | 10 | 25 | 15 | 384.0961 | 0
2035 | 10 | 25 | 16 | 384.3635 | 0
2035 | 10 | 25 | 17 | 381.5032 | 0
2035 | 10 | 25 | 18 | 370.5529 | 0
2035 | 10 | 25 | 19 | 357.2363 | 0
2035 | 10 | 25 | 20 | 340.5204 | 0
2035 | 10 | 25 | 21 | 328.0735 | 0
2035 | 10 | 25 | 22 | 314.5815 | 0
2035 | 10 | 25 | 23 | 298.6615 | 0
2035 | 10 | 26 | 0 | 283.9303 | 0
2035 | 10 | 26 | 1 | 279.5102 | 0
2035 | 10 | 26 | 2 | 273.3639 | 0
2035 | 10 | 26 | 3 | 270.1453 | 0
2035 | 10 | 26 | 4 | 272.4576 | 0
2035 | 10 | 26 | 5 | 284.7274 | 0
2035 | 10 | 26 | 6 | 309.8684 | 0
2035 | 10 | 26 | 7 | 337.9333 | 0
2035 | 10 | 26 | 8 | 357.1976 | 0
2035 | 10 | 26 | 9 | 370.1001 | 0
2035 | 10 | 26 | 10 | 377.0058 | 0
2035 | 10 | 26 | 11 | 381.9128 | 0
2035 | 10 | 26 | 12 | 388.1664 | 0
2035 | 10 | 26 | 13 | 387.7196 | 0
2035 | 10 | 26 | 14 | 386.2443 | 0
2035 | 10 | 26 | 15 | 384.9694 | 0
2035 | 10 | 26 | 16 | 385.7544 | 0
2035 | 10 | 26 | 17 | 383.8338 | 0
2035 | 10 | 26 | 18 | 374.9055 | 0
2035 | 10 | 26 | 19 | 363.2744 | 0
2035 | 10 | 26 | 20 | 348.0118 | 0
2035 | 10 | 26 | 21 | 336.6053 | 0
2035 | 10 | 26 | 22 | 324.7321 | 0
2035 | 10 | 26 | 23 | 311.5201 | 0
2035 | 10 | 27 | 0 | 299.2508 | 0
2035 | 10 | 27 | 1 | 288.8711 | 0
2035 | 10 | 27 | 2 | 282.174 | 0
2035 | 10 | 27 | 3 | 277.6358 | 0
2035 | 10 | 27 | 4 | 277.0266 | 0
2035 | 10 | 27 | 5 | 283.3 | 0
2035 | 10 | 27 | 6 | 294.4703 | 0
2035 | 10 | 27 | 7 | 302.9424 | 0
2035 | 10 | 27 | 8 | 311.5659 | 0
2035 | 10 | 27 | 9 | 324.5325 | 0
2035 | 10 | 27 | 10 | 335.7813 | 0
2035 | 10 | 27 | 11 | 344.3539 | 0
2035 | 10 | 27 | 12 | 349.9534 | 0
2035 | 10 | 27 | 13 | 349.8382 | 0
2035 | 10 | 27 | 14 | 348.3838 | 0
2035 | 10 | 27 | 15 | 348.5322 | 0
2035 | 10 | 27 | 16 | 350.4927 | 0
2035 | 10 | 27 | 17 | 349.3918 | 0
2035 | 10 | 27 | 18 | 346.7874 | 0
2035 | 10 | 27 | 19 | 341.662 | 0
2035 | 10 | 27 | 20 | 331.4545 | 0
2035 | 10 | 27 | 21 | 323.7698 | 0
2035 | 10 | 27 | 22 | 316.1257 | 0
2035 | 10 | 27 | 23 | 306.028 | 0
2035 | 10 | 28 | 0 | 292.4017 | 0
2035 | 10 | 28 | 1 | 285.0942 | 0
2035 | 10 | 28 | 2 | 278.6475 | 0
2035 | 10 | 28 | 3 | 274.0614 | 0
2035 | 10 | 28 | 4 | 273.1563 | 0
2035 | 10 | 28 | 5 | 279.14 | 0
2035 | 10 | 28 | 6 | 290.4569 | 0
2035 | 10 | 28 | 7 | 297.7221 | 0
2035 | 10 | 28 | 8 | 304.4654 | 0
2035 | 10 | 28 | 9 | 315.6078 | 0
2035 | 10 | 28 | 10 | 326.3307 | 0
2035 | 10 | 28 | 11 | 335.1261 | 0
2035 | 10 | 28 | 12 | 340.5542 | 0
2035 | 10 | 28 | 13 | 341.1967 | 0
2035 | 10 | 28 | 14 | 340.5348 | 0
2035 | 10 | 28 | 15 | 341.0921 | 0
2035 | 10 | 28 | 16 | 343.7778 | 0
2035 | 10 | 28 | 17 | 344.0259 | 0
2035 | 10 | 28 | 18 | 347.1103 | 0
2035 | 10 | 28 | 19 | 342.1342 | 0
2035 | 10 | 28 | 20 | 331.9198 | 0
2035 | 10 | 28 | 21 | 324.4036 | 0
2035 | 10 | 28 | 22 | 315.2381 | 0
2035 | 10 | 28 | 23 | 302.7172 | 0
2035 | 10 | 29 | 0 | 290.1577 | 0
2035 | 10 | 29 | 1 | 293.9762 | 0
2035 | 10 | 29 | 2 | 288.7523 | 0
2035 | 10 | 29 | 3 | 286.5283 | 0
2035 | 10 | 29 | 4 | 290.5107 | 0
2035 | 10 | 29 | 5 | 304.5248 | 0
2035 | 10 | 29 | 6 | 333.7446 | 0
2035 | 10 | 29 | 7 | 361.6221 | 0
2035 | 10 | 29 | 8 | 380.7055 | 0
2035 | 10 | 29 | 9 | 392.3129 | 0
2035 | 10 | 29 | 10 | 397.1552 | 0
2035 | 10 | 29 | 11 | 401.0555 | 0
2035 | 10 | 29 | 12 | 406.595 | 0
2035 | 10 | 29 | 13 | 405.0194 | 0
2035 | 10 | 29 | 14 | 402.4067 | 0
2035 | 10 | 29 | 15 | 400.447 | 0
2035 | 10 | 29 | 16 | 400.6662 | 0
2035 | 10 | 29 | 17 | 399.0856 | 0
2035 | 10 | 29 | 18 | 394.3432 | 0
2035 | 10 | 29 | 19 | 382.9548 | 0
2035 | 10 | 29 | 20 | 366.5967 | 0
2035 | 10 | 29 | 21 | 353.6108 | 0
2035 | 10 | 29 | 22 | 339.0132 | 0
2035 | 10 | 29 | 23 | 321.3168 | 0
2035 | 10 | 30 | 0 | 307.5741 | 0
2035 | 10 | 30 | 1 | 306.0683 | 0
2035 | 10 | 30 | 2 | 299.8223 | 0
2035 | 10 | 30 | 3 | 296.8158 | 0
2035 | 10 | 30 | 4 | 299.8132 | 0
2035 | 10 | 30 | 5 | 313.2335 | 0
2035 | 10 | 30 | 6 | 342.7759 | 0
2035 | 10 | 30 | 7 | 373.6604 | 0
2035 | 10 | 30 | 8 | 394.8638 | 0
2035 | 10 | 30 | 9 | 408.175 | 0
2035 | 10 | 30 | 10 | 414.4339 | 0
2035 | 10 | 30 | 11 | 418.771 | 0
2035 | 10 | 30 | 12 | 426.9301 | 0
2035 | 10 | 30 | 13 | 426.9952 | 0
2035 | 10 | 30 | 14 | 425.927 | 0
2035 | 10 | 30 | 15 | 424.7317 | 0
2035 | 10 | 30 | 16 | 425.5578 | 0
2035 | 10 | 30 | 17 | 423.7652 | 0
2035 | 10 | 30 | 18 | 415.1299 | 0
2035 | 10 | 30 | 19 | 401.0707 | 0
2035 | 10 | 30 | 20 | 382.4276 | 0
2035 | 10 | 30 | 21 | 368.2921 | 0
2035 | 10 | 30 | 22 | 352.8303 | 0
2035 | 10 | 30 | 23 | 334.1109 | 0
2035 | 10 | 31 | 0 | 314.578 | 0
2035 | 10 | 31 | 1 | 316.1063 | 0
2035 | 10 | 31 | 2 | 309.1218 | 0
2035 | 10 | 31 | 3 | 305.6457 | 0
2035 | 10 | 31 | 4 | 308.3135 | 0
2035 | 10 | 31 | 5 | 321.9052 | 0
2035 | 10 | 31 | 6 | 352.1445 | 0
2035 | 10 | 31 | 7 | 384.5897 | 0
2035 | 10 | 31 | 8 | 407.2568 | 0
2035 | 10 | 31 | 9 | 421.8874 | 0
2035 | 10 | 31 | 10 | 429.6513 | 0
2035 | 10 | 31 | 11 | 434.8816 | 0
2035 | 10 | 31 | 12 | 440.9551 | 0
2035 | 10 | 31 | 13 | 440.9983 | 0
2035 | 10 | 31 | 14 | 439.6516 | 0
2035 | 10 | 31 | 15 | 438.4999 | 0
2035 | 10 | 31 | 16 | 439.4675 | 0
2035 | 10 | 31 | 17 | 437.7689 | 0
2035 | 10 | 31 | 18 | 430.0373 | 0
2035 | 10 | 31 | 19 | 415.8238 | 0
2035 | 10 | 31 | 20 | 397.4189 | 0
2035 | 10 | 31 | 21 | 383.537 | 0
2035 | 10 | 31 | 22 | 368.1195 | 0
2035 | 10 | 31 | 23 | 348.8944 | 0
2035 | 11 | 1 | 0 | 328.7321 | 0
2035 | 11 | 1 | 1 | 332.9846 | 0
2035 | 11 | 1 | 2 | 326.1919 | 0
2035 | 11 | 1 | 3 | 322.493 | 0
2035 | 11 | 1 | 4 | 325.2093 | 0
2035 | 11 | 1 | 5 | 338.9557 | 0
2035 | 11 | 1 | 6 | 365.4792 | 0
2035 | 11 | 1 | 7 | 398.4363 | 0
2035 | 11 | 1 | 8 | 422.5303 | 0
2035 | 11 | 1 | 9 | 436.4824 | 0
2035 | 11 | 1 | 10 | 443.4046 | 0
2035 | 11 | 1 | 11 | 449.2062 | 0
2035 | 11 | 1 | 12 | 454.4855 | 0
2035 | 11 | 1 | 13 | 454.7293 | 0
2035 | 11 | 1 | 14 | 453.2694 | 0
2035 | 11 | 1 | 15 | 452.3005 | 0
2035 | 11 | 1 | 16 | 453.3249 | 0
2035 | 11 | 1 | 17 | 450.913 | 0
2035 | 11 | 1 | 18 | 439.6008 | 0
2035 | 11 | 1 | 19 | 427.1593 | 0
2035 | 11 | 1 | 20 | 409.8969 | 0
2035 | 11 | 1 | 21 | 396.7904 | 0
2035 | 11 | 1 | 22 | 381.6682 | 0
2035 | 11 | 1 | 23 | 363.3665 | 0
2035 | 11 | 2 | 0 | 345.527 | 0
2035 | 11 | 2 | 1 | 341.7071 | 0
2035 | 11 | 2 | 2 | 334.3341 | 0
2035 | 11 | 2 | 3 | 329.5469 | 0
2035 | 11 | 2 | 4 | 331.7013 | 0
2035 | 11 | 2 | 5 | 345.4494 | 0
2035 | 11 | 2 | 6 | 375.9089 | 0
2035 | 11 | 2 | 7 | 407.9264 | 0
2035 | 11 | 2 | 8 | 428.4808 | 0
2035 | 11 | 2 | 9 | 440.1682 | 0
2035 | 11 | 2 | 10 | 445.1986 | 0
2035 | 11 | 2 | 11 | 450.0334 | 0
2035 | 11 | 2 | 12 | 454.4645 | 0
2035 | 11 | 2 | 13 | 452.0458 | 0
2035 | 11 | 2 | 14 | 449.7023 | 0
2035 | 11 | 2 | 15 | 447.648 | 0
2035 | 11 | 2 | 16 | 447.6217 | 0
2035 | 11 | 2 | 17 | 443.8257 | 0
2035 | 11 | 2 | 18 | 436.2664 | 0
2035 | 11 | 2 | 19 | 421.7337 | 0
2035 | 11 | 2 | 20 | 403.408 | 0
2035 | 11 | 2 | 21 | 390.128 | 0
2035 | 11 | 2 | 22 | 375.7104 | 0
2035 | 11 | 2 | 23 | 360.0501 | 0
2035 | 11 | 3 | 0 | 343.0779 | 0
2035 | 11 | 3 | 1 | 279.0566 | 0
2035 | 11 | 3 | 2 | 272.2692 | 0
2035 | 11 | 3 | 3 | 267.0903 | 0
2035 | 11 | 3 | 4 | 265.8925 | 0
2035 | 11 | 3 | 5 | 271.5811 | 0
2035 | 11 | 3 | 6 | 284.7223 | 0
2035 | 11 | 3 | 7 | 292.1363 | 0
2035 | 11 | 3 | 8 | 299.3787 | 0
2035 | 11 | 3 | 9 | 308.7361 | 0
2035 | 11 | 3 | 10 | 317.2139 | 0
2035 | 11 | 3 | 11 | 325.0207 | 0
2035 | 11 | 3 | 12 | 330.1439 | 0
2035 | 11 | 3 | 13 | 329.8806 | 0
2035 | 11 | 3 | 14 | 328.4303 | 0
2035 | 11 | 3 | 15 | 327.8461 | 0
2035 | 11 | 3 | 16 | 328.2585 | 0
2035 | 11 | 3 | 17 | 325.7528 | 0
2035 | 11 | 3 | 18 | 323.7981 | 0
2035 | 11 | 3 | 19 | 318.7163 | 0
2035 | 11 | 3 | 20 | 308.8199 | 0
2035 | 11 | 3 | 21 | 301.1218 | 0
2035 | 11 | 3 | 22 | 293.345 | 0
2035 | 11 | 3 | 23 | 284.4104 | 0
2035 | 11 | 4 | 0 | 275.0862 | 0
2035 | 11 | 4 | 1 | 338.1061 | 0
2035 | 11 | 4 | 2 | 329.2165 | 0
2035 | 11 | 4 | 3 | 320.7117 | 0
2035 | 11 | 4 | 4 | 315.902 | 0
2035 | 11 | 4 | 5 | 317.1783 | 0
2035 | 11 | 4 | 6 | 317.4881 | 0
2035 | 11 | 4 | 7 | 321.2842 | 0
2035 | 11 | 4 | 8 | 336.2054 | 0
2035 | 11 | 4 | 9 | 353.7659 | 0
2035 | 11 | 4 | 10 | 370.5253 | 0
2035 | 11 | 4 | 11 | 384.0546 | 0
2035 | 11 | 4 | 12 | 393.6848 | 0
2035 | 11 | 4 | 13 | 398.7489 | 0
2035 | 11 | 4 | 14 | 399.8581 | 0
2035 | 11 | 4 | 15 | 400.0925 | 0
2035 | 11 | 4 | 16 | 402.2685 | 0
2035 | 11 | 4 | 17 | 405.4225 | 0
2035 | 11 | 4 | 18 | 416.4932 | 0
2035 | 11 | 4 | 19 | 415.0055 | 0
2035 | 11 | 4 | 20 | 405.0123 | 0
2035 | 11 | 4 | 21 | 395.9576 | 0
2035 | 11 | 4 | 22 | 389.3311 | 0
2035 | 11 | 4 | 23 | 376.5216 | 0
2035 | 11 | 5 | 0 | 357.5321 | 0
2035 | 11 | 5 | 1 | 347.8532 | 0
2035 | 11 | 5 | 2 | 339.9524 | 0
2035 | 11 | 5 | 3 | 334.1399 | 0
2035 | 11 | 5 | 4 | 334.6575 | 0
2035 | 11 | 5 | 5 | 344.4724 | 0
2035 | 11 | 5 | 6 | 362.5975 | 0
2035 | 11 | 5 | 7 | 389.8109 | 0
2035 | 11 | 5 | 8 | 421.0484 | 0
2035 | 11 | 5 | 9 | 440.7986 | 0
2035 | 11 | 5 | 10 | 451.3254 | 0
2035 | 11 | 5 | 11 | 458.0071 | 0
2035 | 11 | 5 | 12 | 468.6324 | 0
2035 | 11 | 5 | 13 | 472.1957 | 0
2035 | 11 | 5 | 14 | 470.8891 | 0
2035 | 11 | 5 | 15 | 468.8582 | 0
2035 | 11 | 5 | 16 | 469.3329 | 0
2035 | 11 | 5 | 17 | 469.7775 | 0
2035 | 11 | 5 | 18 | 466.6171 | 0
2035 | 11 | 5 | 19 | 457.1304 | 0
2035 | 11 | 5 | 20 | 440.1229 | 0
2035 | 11 | 5 | 21 | 424.921 | 0
2035 | 11 | 5 | 22 | 412.3291 | 0
2035 | 11 | 5 | 23 | 394.1696 | 0
2035 | 11 | 6 | 0 | 367.1487 | 0
2035 | 11 | 6 | 1 | 355.6338 | 0
2035 | 11 | 6 | 2 | 346.4608 | 0
2035 | 11 | 6 | 3 | 340.023 | 0
2035 | 11 | 6 | 4 | 339.2937 | 0
2035 | 11 | 6 | 5 | 347.581 | 0
2035 | 11 | 6 | 6 | 365.2562 | 0
2035 | 11 | 6 | 7 | 394.2334 | 0
2035 | 11 | 6 | 8 | 425.9774 | 0
2035 | 11 | 6 | 9 | 444.7158 | 0
2035 | 11 | 6 | 10 | 454.3944 | 0
2035 | 11 | 6 | 11 | 459.8984 | 0
2035 | 11 | 6 | 12 | 471.3871 | 0
2035 | 11 | 6 | 13 | 475.3112 | 0
2035 | 11 | 6 | 14 | 474.6741 | 0
2035 | 11 | 6 | 15 | 472.7915 | 0
2035 | 11 | 6 | 16 | 473.3777 | 0
2035 | 11 | 6 | 17 | 473.5825 | 0
2035 | 11 | 6 | 18 | 467.6674 | 0
2035 | 11 | 6 | 19 | 457.9929 | 0
2035 | 11 | 6 | 20 | 441.2506 | 0
2035 | 11 | 6 | 21 | 426.1651 | 0
2035 | 11 | 6 | 22 | 413.5384 | 0
2035 | 11 | 6 | 23 | 395.4504 | 0
2035 | 11 | 7 | 0 | 371.2104 | 0
2035 | 11 | 7 | 1 | 358.2931 | 0
2035 | 11 | 7 | 2 | 348.6416 | 0
2035 | 11 | 7 | 3 | 341.4944 | 0
2035 | 11 | 7 | 4 | 340.0988 | 0
2035 | 11 | 7 | 5 | 347.9113 | 0
2035 | 11 | 7 | 6 | 367.415 | 0
2035 | 11 | 7 | 7 | 395.8729 | 0
2035 | 11 | 7 | 8 | 427.7644 | 0
2035 | 11 | 7 | 9 | 446.974 | 0
2035 | 11 | 7 | 10 | 457.2509 | 0
2035 | 11 | 7 | 11 | 463.194 | 0
2035 | 11 | 7 | 12 | 471.7342 | 0
2035 | 11 | 7 | 13 | 474.5707 | 0
2035 | 11 | 7 | 14 | 473.0105 | 0
2035 | 11 | 7 | 15 | 470.9177 | 0
2035 | 11 | 7 | 16 | 471.2914 | 0
2035 | 11 | 7 | 17 | 471.0158 | 0
2035 | 11 | 7 | 18 | 473.4822 | 0
2035 | 11 | 7 | 19 | 460.9468 | 0
2035 | 11 | 7 | 20 | 442.164 | 0
2035 | 11 | 7 | 21 | 426.1178 | 0
2035 | 11 | 7 | 22 | 413.1148 | 0
2035 | 11 | 7 | 23 | 394.3095 | 0
2035 | 11 | 8 | 0 | 373.0779 | 0
2035 | 11 | 8 | 1 | 353.2503 | 0
2035 | 11 | 8 | 2 | 342.9163 | 0
2035 | 11 | 8 | 3 | 335.0782 | 0
2035 | 11 | 8 | 4 | 332.8802 | 0
2035 | 11 | 8 | 5 | 340.1464 | 0
2035 | 11 | 8 | 6 | 358.1471 | 0
2035 | 11 | 8 | 7 | 386.2868 | 0
2035 | 11 | 8 | 8 | 418.6756 | 0
2035 | 11 | 8 | 9 | 439.7861 | 0
2035 | 11 | 8 | 10 | 451.6991 | 0
2035 | 11 | 8 | 11 | 458.9507 | 0
2035 | 11 | 8 | 12 | 465.5739 | 0
2035 | 11 | 8 | 13 | 468.9237 | 0
2035 | 11 | 8 | 14 | 467.4942 | 0
2035 | 11 | 8 | 15 | 465.5364 | 0
2035 | 11 | 8 | 16 | 465.712 | 0
2035 | 11 | 8 | 17 | 464.323 | 0
2035 | 11 | 8 | 18 | 458.5685 | 0
2035 | 11 | 8 | 19 | 445.3948 | 0
2035 | 11 | 8 | 20 | 426.2673 | 0
2035 | 11 | 8 | 21 | 410.5624 | 0
2035 | 11 | 8 | 22 | 398.4878 | 0
2035 | 11 | 8 | 23 | 381.3547 | 0
2035 | 11 | 9 | 0 | 363.1892 | 0
2035 | 11 | 9 | 1 | 343.0709 | 0
2035 | 11 | 9 | 2 | 332.9339 | 0
2035 | 11 | 9 | 3 | 324.8564 | 0
2035 | 11 | 9 | 4 | 322.7048 | 0
2035 | 11 | 9 | 5 | 330.1559 | 0
2035 | 11 | 9 | 6 | 349.0531 | 0
2035 | 11 | 9 | 7 | 376.0127 | 0
2035 | 11 | 9 | 8 | 405.3499 | 0
2035 | 11 | 9 | 9 | 423.6108 | 0
2035 | 11 | 9 | 10 | 433.5573 | 0
2035 | 11 | 9 | 11 | 439.8713 | 0
2035 | 11 | 9 | 12 | 448.562 | 0
2035 | 11 | 9 | 13 | 450.667 | 0
2035 | 11 | 9 | 14 | 448.8942 | 0
2035 | 11 | 9 | 15 | 446.5779 | 0
2035 | 11 | 9 | 16 | 446.7555 | 0
2035 | 11 | 9 | 17 | 445.4081 | 0
2035 | 11 | 9 | 18 | 446.7903 | 0
2035 | 11 | 9 | 19 | 432.9472 | 0
2035 | 11 | 9 | 20 | 414.001 | 0
2035 | 11 | 9 | 21 | 398.9011 | 0
2035 | 11 | 9 | 22 | 388.3633 | 0
2035 | 11 | 9 | 23 | 374.6122 | 0
2035 | 11 | 10 | 0 | 357.595 | 0
2035 | 11 | 10 | 1 | 339.3568 | 0
2035 | 11 | 10 | 2 | 328.6926 | 0
2035 | 11 | 10 | 3 | 319.1347 | 0
2035 | 11 | 10 | 4 | 313.2946 | 0
2035 | 11 | 10 | 5 | 313.6543 | 0
2035 | 11 | 10 | 6 | 315.7343 | 0
2035 | 11 | 10 | 7 | 320.1563 | 0
2035 | 11 | 10 | 8 | 338.3976 | 0
2035 | 11 | 10 | 9 | 359.5077 | 0
2035 | 11 | 10 | 10 | 377.8047 | 0
2035 | 11 | 10 | 11 | 390.7201 | 0
2035 | 11 | 10 | 12 | 400.2896 | 0
2035 | 11 | 10 | 13 | 404.6913 | 0
2035 | 11 | 10 | 14 | 405.1932 | 0
2035 | 11 | 10 | 15 | 405.3166 | 0
2035 | 11 | 10 | 16 | 406.5018 | 0
2035 | 11 | 10 | 17 | 407.5782 | 0
2035 | 11 | 10 | 18 | 406.8542 | 0
2035 | 11 | 10 | 19 | 400.9161 | 0
2035 | 11 | 10 | 20 | 388.3019 | 0
2035 | 11 | 10 | 21 | 377.7527 | 0
2035 | 11 | 10 | 22 | 372.4643 | 0
2035 | 11 | 10 | 23 | 362.9119 | 0
2035 | 11 | 11 | 0 | 350.5892 | 0
2035 | 11 | 11 | 1 | 331.272 | 0
2035 | 11 | 11 | 2 | 321.0768 | 0
2035 | 11 | 11 | 3 | 311.5743 | 0
2035 | 11 | 11 | 4 | 305.3367 | 0
2035 | 11 | 11 | 5 | 305.0075 | 0
2035 | 11 | 11 | 6 | 305.0642 | 0
2035 | 11 | 11 | 7 | 307.9053 | 0
2035 | 11 | 11 | 8 | 325.4947 | 0
2035 | 11 | 11 | 9 | 345.8469 | 0
2035 | 11 | 11 | 10 | 363.6219 | 0
2035 | 11 | 11 | 11 | 376.6243 | 0
2035 | 11 | 11 | 12 | 387.1726 | 0
2035 | 11 | 11 | 13 | 392.8673 | 0
2035 | 11 | 11 | 14 | 394.1273 | 0
2035 | 11 | 11 | 15 | 395.1012 | 0
2035 | 11 | 11 | 16 | 397.1512 | 0
2035 | 11 | 11 | 17 | 399.9697 | 0
2035 | 11 | 11 | 18 | 401.0861 | 0
2035 | 11 | 11 | 19 | 396.2262 | 0
2035 | 11 | 11 | 20 | 384.4854 | 0
2035 | 11 | 11 | 21 | 374.5911 | 0
2035 | 11 | 11 | 22 | 368.1181 | 0
2035 | 11 | 11 | 23 | 355.5994 | 0
2035 | 11 | 12 | 0 | 342.4803 | 0
2035 | 11 | 12 | 1 | 326.938 | 0
2035 | 11 | 12 | 2 | 318.7605 | 0
2035 | 11 | 12 | 3 | 312.5337 | 0
2035 | 11 | 12 | 4 | 312.6867 | 0
2035 | 11 | 12 | 5 | 322.441 | 0
2035 | 11 | 12 | 6 | 340.1794 | 0
2035 | 11 | 12 | 7 | 367.6444 | 0
2035 | 11 | 12 | 8 | 396.0624 | 0
2035 | 11 | 12 | 9 | 412.8855 | 0
2035 | 11 | 12 | 10 | 421.8074 | 0
2035 | 11 | 12 | 11 | 427.9511 | 0
2035 | 11 | 12 | 12 | 437.44 | 0
2035 | 11 | 12 | 13 | 441.0423 | 0
2035 | 11 | 12 | 14 | 439.0458 | 0
2035 | 11 | 12 | 15 | 435.9463 | 0
2035 | 11 | 12 | 16 | 435.0383 | 0
2035 | 11 | 12 | 17 | 434.4767 | 0
2035 | 11 | 12 | 18 | 430.8984 | 0
2035 | 11 | 12 | 19 | 419.5615 | 0
2035 | 11 | 12 | 20 | 401.4369 | 0
2035 | 11 | 12 | 21 | 385.2846 | 0
2035 | 11 | 12 | 22 | 372.3434 | 0
2035 | 11 | 12 | 23 | 355.6897 | 0
2035 | 11 | 13 | 0 | 340.9609 | 0
2035 | 11 | 13 | 1 | 330.2543 | 0
2035 | 11 | 13 | 2 | 321.0103 | 0
2035 | 11 | 13 | 3 | 314.3697 | 0
2035 | 11 | 13 | 4 | 313.6936 | 0
2035 | 11 | 13 | 5 | 322.6328 | 0
2035 | 11 | 13 | 6 | 340.2074 | 0
2035 | 11 | 13 | 7 | 371.2808 | 0
2035 | 11 | 13 | 8 | 404.174 | 0
2035 | 11 | 13 | 9 | 425.3674 | 0
2035 | 11 | 13 | 10 | 437.9562 | 0
2035 | 11 | 13 | 11 | 445.9245 | 0
2035 | 11 | 13 | 12 | 453.5867 | 0
2035 | 11 | 13 | 13 | 458.3904 | 0
2035 | 11 | 13 | 14 | 458.8352 | 0
2035 | 11 | 13 | 15 | 457.5949 | 0
2035 | 11 | 13 | 16 | 458.3559 | 0
2035 | 11 | 13 | 17 | 458.8105 | 0
2035 | 11 | 13 | 18 | 451.1624 | 0
2035 | 11 | 13 | 19 | 439.1931 | 0
2035 | 11 | 13 | 20 | 421.5214 | 0
2035 | 11 | 13 | 21 | 406.6632 | 0
2035 | 11 | 13 | 22 | 394.1633 | 0
2035 | 11 | 13 | 23 | 376.2937 | 0
2035 | 11 | 14 | 0 | 357.625 | 0
2035 | 11 | 14 | 1 | 341.9044 | 0
2035 | 11 | 14 | 2 | 331.8806 | 0
2035 | 11 | 14 | 3 | 324.4561 | 0
2035 | 11 | 14 | 4 | 322.9232 | 0
2035 | 11 | 14 | 5 | 331.1314 | 0
2035 | 11 | 14 | 6 | 349.1659 | 0
2035 | 11 | 14 | 7 | 379.742 | 0
2035 | 11 | 14 | 8 | 412.7316 | 0
2035 | 11 | 14 | 9 | 434.3926 | 0
2035 | 11 | 14 | 10 | 447.2562 | 0
2035 | 11 | 14 | 11 | 455.2226 | 0
2035 | 11 | 14 | 12 | 464.4787 | 0
2035 | 11 | 14 | 13 | 469.2308 | 0
2035 | 11 | 14 | 14 | 469.295 | 0
2035 | 11 | 14 | 15 | 468.0043 | 0
2035 | 11 | 14 | 16 | 468.613 | 0
2035 | 11 | 14 | 17 | 469.2093 | 0
2035 | 11 | 14 | 18 | 463.4547 | 0
2035 | 11 | 14 | 19 | 449.5361 | 0
2035 | 11 | 14 | 20 | 430.6633 | 0
2035 | 11 | 14 | 21 | 415.357 | 0
2035 | 11 | 14 | 22 | 402.7069 | 0
2035 | 11 | 14 | 23 | 384.2499 | 0
2035 | 11 | 15 | 0 | 360.8968 | 0
2035 | 11 | 15 | 1 | 346.5617 | 0
2035 | 11 | 15 | 2 | 336.1608 | 0
2035 | 11 | 15 | 3 | 328.7512 | 0
2035 | 11 | 15 | 4 | 327.1003 | 0
2035 | 11 | 15 | 5 | 335.0151 | 0
2035 | 11 | 15 | 6 | 353.1702 | 0
2035 | 11 | 15 | 7 | 383.4108 | 0
2035 | 11 | 15 | 8 | 417.2833 | 0
2035 | 11 | 15 | 9 | 439.5571 | 0
2035 | 11 | 15 | 10 | 452.547 | 0
2035 | 11 | 15 | 11 | 460.6459 | 0
2035 | 11 | 15 | 12 | 467.8259 | 0
2035 | 11 | 15 | 13 | 472.0957 | 0
2035 | 11 | 15 | 14 | 471.5425 | 0
2035 | 11 | 15 | 15 | 470.0597 | 0
2035 | 11 | 15 | 16 | 470.3677 | 0
2035 | 11 | 15 | 17 | 470.8567 | 0
2035 | 11 | 15 | 18 | 467.3581 | 0
2035 | 11 | 15 | 19 | 453.896 | 0
2035 | 11 | 15 | 20 | 435.2227 | 0
2035 | 11 | 15 | 21 | 420.0415 | 0
2035 | 11 | 15 | 22 | 407.8808 | 0
2035 | 11 | 15 | 23 | 390.6263 | 0
2035 | 11 | 16 | 0 | 372.1481 | 0
2035 | 11 | 16 | 1 | 352.76 | 0
2035 | 11 | 16 | 2 | 341.7043 | 0
2035 | 11 | 16 | 3 | 333.1342 | 0
2035 | 11 | 16 | 4 | 330.5087 | 0
2035 | 11 | 16 | 5 | 337.6128 | 0
2035 | 11 | 16 | 6 | 355.5609 | 0
2035 | 11 | 16 | 7 | 383.4969 | 0
2035 | 11 | 16 | 8 | 415.0093 | 0
2035 | 11 | 16 | 9 | 436.8462 | 0
2035 | 11 | 16 | 10 | 449.4498 | 0
2035 | 11 | 16 | 11 | 457.0821 | 0
2035 | 11 | 16 | 12 | 466.0784 | 0
2035 | 11 | 16 | 13 | 469.4339 | 0
2035 | 11 | 16 | 14 | 468.812 | 0
2035 | 11 | 16 | 15 | 467.2059 | 0
2035 | 11 | 16 | 16 | 467.2194 | 0
2035 | 11 | 16 | 17 | 467.0374 | 0
2035 | 11 | 16 | 18 | 458.7755 | 0
2035 | 11 | 16 | 19 | 443.335 | 0
2035 | 11 | 16 | 20 | 423.4698 | 0
2035 | 11 | 16 | 21 | 408.1098 | 0
2035 | 11 | 16 | 22 | 397.1099 | 0
2035 | 11 | 16 | 23 | 382.7322 | 0
2035 | 11 | 17 | 0 | 367.8621 | 0
2035 | 11 | 17 | 1 | 349.5946 | 0
2035 | 11 | 17 | 2 | 338.0567 | 0
2035 | 11 | 17 | 3 | 328.2847 | 0
2035 | 11 | 17 | 4 | 322.6838 | 0
2035 | 11 | 17 | 5 | 323.5722 | 0
2035 | 11 | 17 | 6 | 326.5778 | 0
2035 | 11 | 17 | 7 | 332.5178 | 0
2035 | 11 | 17 | 8 | 350.8997 | 0
2035 | 11 | 17 | 9 | 371.3861 | 0
2035 | 11 | 17 | 10 | 389.0074 | 0
2035 | 11 | 17 | 11 | 401.6572 | 0
2035 | 11 | 17 | 12 | 412.1977 | 0
2035 | 11 | 17 | 13 | 416.6097 | 0
2035 | 11 | 17 | 14 | 416.729 | 0
2035 | 11 | 17 | 15 | 416.7716 | 0
2035 | 11 | 17 | 16 | 418.6439 | 0
2035 | 11 | 17 | 17 | 420.2645 | 0
2035 | 11 | 17 | 18 | 416.7047 | 0
2035 | 11 | 17 | 19 | 410.7934 | 0
2035 | 11 | 17 | 20 | 398.7605 | 0
2035 | 11 | 17 | 21 | 388.9521 | 0
2035 | 11 | 17 | 22 | 383.4011 | 0
2035 | 11 | 17 | 23 | 373.6319 | 0
2035 | 11 | 18 | 0 | 362.1879 | 0
2035 | 11 | 18 | 1 | 346.7443 | 0
2035 | 11 | 18 | 2 | 336.1173 | 0
2035 | 11 | 18 | 3 | 326.4147 | 0
2035 | 11 | 18 | 4 | 320.489 | 0
2035 | 11 | 18 | 5 | 320.6626 | 0
2035 | 11 | 18 | 6 | 322.7301 | 0
2035 | 11 | 18 | 7 | 325.9657 | 0
2035 | 11 | 18 | 8 | 340.9725 | 0
2035 | 11 | 18 | 9 | 359.0346 | 0
2035 | 11 | 18 | 10 | 375.4102 | 0
2035 | 11 | 18 | 11 | 388.2387 | 0
2035 | 11 | 18 | 12 | 396.9314 | 0
2035 | 11 | 18 | 13 | 401.2846 | 0
2035 | 11 | 18 | 14 | 401.4263 | 0
2035 | 11 | 18 | 15 | 401.647 | 0
2035 | 11 | 18 | 16 | 403.2416 | 0
2035 | 11 | 18 | 17 | 407.8484 | 0
2035 | 11 | 18 | 18 | 417.9581 | 0
2035 | 11 | 18 | 19 | 413.0297 | 0
2035 | 11 | 18 | 20 | 401.3294 | 0
2035 | 11 | 18 | 21 | 391.7646 | 0
2035 | 11 | 18 | 22 | 385.0449 | 0
2035 | 11 | 18 | 23 | 372.3382 | 0
2035 | 11 | 19 | 0 | 357.3528 | 0
2035 | 11 | 19 | 1 | 339.908 | 0
2035 | 11 | 19 | 2 | 330.761 | 0
2035 | 11 | 19 | 3 | 324.0235 | 0
2035 | 11 | 19 | 4 | 323.7142 | 0
2035 | 11 | 19 | 5 | 333.0061 | 0
2035 | 11 | 19 | 6 | 350.1732 | 0
2035 | 11 | 19 | 7 | 377.7333 | 0
2035 | 11 | 19 | 8 | 406.1381 | 0
2035 | 11 | 19 | 9 | 423.1858 | 0
2035 | 11 | 19 | 10 | 431.913 | 0
2035 | 11 | 19 | 11 | 438.1403 | 0
2035 | 11 | 19 | 12 | 449.237 | 0
2035 | 11 | 19 | 13 | 452.5193 | 0
2035 | 11 | 19 | 14 | 450.254 | 0
2035 | 11 | 19 | 15 | 447.2463 | 0
2035 | 11 | 19 | 16 | 446.369 | 0
2035 | 11 | 19 | 17 | 447.7278 | 0
2035 | 11 | 19 | 18 | 445.2458 | 0
2035 | 11 | 19 | 19 | 432.5834 | 0
2035 | 11 | 19 | 20 | 414.7964 | 0
2035 | 11 | 19 | 21 | 400.0437 | 0
2035 | 11 | 19 | 22 | 387.7129 | 0
2035 | 11 | 19 | 23 | 369.6585 | 0
2035 | 11 | 20 | 0 | 347.649 | 0
2035 | 11 | 20 | 1 | 335.6089 | 0
2035 | 11 | 20 | 2 | 325.3663 | 0
2035 | 11 | 20 | 3 | 318.1169 | 0
2035 | 11 | 20 | 4 | 317.0492 | 0
2035 | 11 | 20 | 5 | 325.5982 | 0
2035 | 11 | 20 | 6 | 344.3583 | 0
2035 | 11 | 20 | 7 | 375.9691 | 0
2035 | 11 | 20 | 8 | 410.6463 | 0
2035 | 11 | 20 | 9 | 433.0905 | 0
2035 | 11 | 20 | 10 | 446.2223 | 0
2035 | 11 | 20 | 11 | 454.1313 | 0
2035 | 11 | 20 | 12 | 463.4135 | 0
2035 | 11 | 20 | 13 | 468.9008 | 0
2035 | 11 | 20 | 14 | 469.3138 | 0
2035 | 11 | 20 | 15 | 468.3309 | 0
2035 | 11 | 20 | 16 | 469.3065 | 0
2035 | 11 | 20 | 17 | 471.4415 | 0
2035 | 11 | 20 | 18 | 465.9807 | 0
2035 | 11 | 20 | 19 | 452.8401 | 0
2035 | 11 | 20 | 20 | 434.1632 | 0
2035 | 11 | 20 | 21 | 418.9959 | 0
2035 | 11 | 20 | 22 | 406.3815 | 0
2035 | 11 | 20 | 23 | 387.7217 | 0
2035 | 11 | 21 | 0 | 366.6485 | 0
2035 | 11 | 21 | 1 | 347.9361 | 0
2035 | 11 | 21 | 2 | 337.4694 | 0
2035 | 11 | 21 | 3 | 329.7052 | 0
2035 | 11 | 21 | 4 | 328.0662 | 0
2035 | 11 | 21 | 5 | 336.2961 | 0
2035 | 11 | 21 | 6 | 355.8447 | 0
2035 | 11 | 21 | 7 | 386.5141 | 0
2035 | 11 | 21 | 8 | 419.6169 | 0
2035 | 11 | 21 | 9 | 441.3027 | 0
2035 | 11 | 21 | 10 | 453.5831 | 0
2035 | 11 | 21 | 11 | 461.5669 | 0
2035 | 11 | 21 | 12 | 470.8473 | 0
2035 | 11 | 21 | 13 | 475.0104 | 0
2035 | 11 | 21 | 14 | 474.5126 | 0
2035 | 11 | 21 | 15 | 473.3458 | 0
2035 | 11 | 21 | 16 | 473.6478 | 0
2035 | 11 | 21 | 17 | 475.0473 | 0
2035 | 11 | 21 | 18 | 469.8384 | 0
2035 | 11 | 21 | 19 | 455.1099 | 0
2035 | 11 | 21 | 20 | 435.8755 | 0
2035 | 11 | 21 | 21 | 420.8284 | 0
2035 | 11 | 21 | 22 | 408.1921 | 0
2035 | 11 | 21 | 23 | 389.5954 | 0
2035 | 11 | 22 | 0 | 367.4131 | 0
2035 | 11 | 22 | 1 | 353.9929 | 0
2035 | 11 | 22 | 2 | 343.0254 | 0
2035 | 11 | 22 | 3 | 335.3902 | 0
2035 | 11 | 22 | 4 | 333.6553 | 0
2035 | 11 | 22 | 5 | 341.527 | 0
2035 | 11 | 22 | 6 | 359.4714 | 0
2035 | 11 | 22 | 7 | 390.0073 | 0
2035 | 11 | 22 | 8 | 424.8428 | 0
2035 | 11 | 22 | 9 | 447.8958 | 0
2035 | 11 | 22 | 10 | 460.9576 | 0
2035 | 11 | 22 | 11 | 469.0639 | 0
2035 | 11 | 22 | 12 | 478.7441 | 0
2035 | 11 | 22 | 13 | 483.3403 | 0
2035 | 11 | 22 | 14 | 482.9331 | 0
2035 | 11 | 22 | 15 | 481.6691 | 0
2035 | 11 | 22 | 16 | 481.9188 | 0
2035 | 11 | 22 | 17 | 483.6128 | 0
2035 | 11 | 22 | 18 | 475.275 | 0
2035 | 11 | 22 | 19 | 463.1097 | 0
2035 | 11 | 22 | 20 | 445.6184 | 0
2035 | 11 | 22 | 21 | 431.1137 | 0
2035 | 11 | 22 | 22 | 419.4498 | 0
2035 | 11 | 22 | 23 | 402.2217 | 0
2035 | 11 | 23 | 0 | 381.0947 | 0
2035 | 11 | 23 | 1 | 366.1515 | 0
2035 | 11 | 23 | 2 | 354.8748 | 0
2035 | 11 | 23 | 3 | 346.4253 | 0
2035 | 11 | 23 | 4 | 344.0141 | 0
2035 | 11 | 23 | 5 | 351.1 | 0
2035 | 11 | 23 | 6 | 367.5001 | 0
2035 | 11 | 23 | 7 | 395.6102 | 0
2035 | 11 | 23 | 8 | 428.7655 | 0
2035 | 11 | 23 | 9 | 451.796 | 0
2035 | 11 | 23 | 10 | 464.716 | 0
2035 | 11 | 23 | 11 | 472.4021 | 0
2035 | 11 | 23 | 12 | 480.8986 | 0
2035 | 11 | 23 | 13 | 484.3792 | 0
2035 | 11 | 23 | 14 | 483.404 | 0
2035 | 11 | 23 | 15 | 481.989 | 0
2035 | 11 | 23 | 16 | 482.1752 | 0
2035 | 11 | 23 | 17 | 483.7511 | 0
2035 | 11 | 23 | 18 | 477.7708 | 0
2035 | 11 | 23 | 19 | 463.1372 | 0
2035 | 11 | 23 | 20 | 443.7655 | 0
2035 | 11 | 23 | 21 | 428.683 | 0
2035 | 11 | 23 | 22 | 417.7944 | 0
2035 | 11 | 23 | 23 | 403.0826 | 0
2035 | 11 | 24 | 0 | 386.2575 | 0
2035 | 11 | 24 | 1 | 368.1128 | 0
2035 | 11 | 24 | 2 | 356.1462 | 0
2035 | 11 | 24 | 3 | 346.223 | 0
2035 | 11 | 24 | 4 | 340.9924 | 0
2035 | 11 | 24 | 5 | 342.3032 | 0
2035 | 11 | 24 | 6 | 348.0306 | 0
2035 | 11 | 24 | 7 | 353.9703 | 0
2035 | 11 | 24 | 8 | 369.1352 | 0
2035 | 11 | 24 | 9 | 385.7111 | 0
2035 | 11 | 24 | 10 | 399.9887 | 0
2035 | 11 | 24 | 11 | 411.303 | 0
2035 | 11 | 24 | 12 | 422.737 | 0
2035 | 11 | 24 | 13 | 425.6101 | 0
2035 | 11 | 24 | 14 | 424.199 | 0
2035 | 11 | 24 | 15 | 423.5686 | 0
2035 | 11 | 24 | 16 | 425.2797 | 0
2035 | 11 | 24 | 17 | 427.9764 | 0
2035 | 11 | 24 | 18 | 429.2565 | 0
2035 | 11 | 24 | 19 | 424.4061 | 0
2035 | 11 | 24 | 20 | 413.4345 | 0
2035 | 11 | 24 | 21 | 404.486 | 0
2035 | 11 | 24 | 22 | 399.0509 | 0
2035 | 11 | 24 | 23 | 389.5567 | 0
2035 | 11 | 25 | 0 | 375.1705 | 0
2035 | 11 | 25 | 1 | 362.7536 | 0
2035 | 11 | 25 | 2 | 351.9687 | 0
2035 | 11 | 25 | 3 | 342.2742 | 0
2035 | 11 | 25 | 4 | 336.9836 | 0
2035 | 11 | 25 | 5 | 337.9087 | 0
2035 | 11 | 25 | 6 | 340.8313 | 0
2035 | 11 | 25 | 7 | 344.4227 | 0
2035 | 11 | 25 | 8 | 356.7169 | 0
2035 | 11 | 25 | 9 | 371.8655 | 0
2035 | 11 | 25 | 10 | 386.2406 | 0
2035 | 11 | 25 | 11 | 398.6827 | 0
2035 | 11 | 25 | 12 | 411.1027 | 0
2035 | 11 | 25 | 13 | 415.2232 | 0
2035 | 11 | 25 | 14 | 415.2067 | 0
2035 | 11 | 25 | 15 | 415.3331 | 0
2035 | 11 | 25 | 16 | 417.1491 | 0
2035 | 11 | 25 | 17 | 422.7065 | 0
2035 | 11 | 25 | 18 | 424.9012 | 0
2035 | 11 | 25 | 19 | 422.1412 | 0
2035 | 11 | 25 | 20 | 412.4246 | 0
2035 | 11 | 25 | 21 | 404.2669 | 0
2035 | 11 | 25 | 22 | 397.9272 | 0
2035 | 11 | 25 | 23 | 386.0029 | 0
2035 | 11 | 26 | 0 | 366.9632 | 0
2035 | 11 | 26 | 1 | 356.6287 | 0
2035 | 11 | 26 | 2 | 347.184 | 0
2035 | 11 | 26 | 3 | 340.3619 | 0
2035 | 11 | 26 | 4 | 340.3612 | 0
2035 | 11 | 26 | 5 | 349.6573 | 0
2035 | 11 | 26 | 6 | 366.5226 | 0
2035 | 11 | 26 | 7 | 393.9622 | 0
2035 | 11 | 26 | 8 | 426.2573 | 0
2035 | 11 | 26 | 9 | 447.2108 | 0
2035 | 11 | 26 | 10 | 457.9208 | 0
2035 | 11 | 26 | 11 | 464.8569 | 0
2035 | 11 | 26 | 12 | 471.1546 | 0
2035 | 11 | 26 | 13 | 473.4495 | 0
2035 | 11 | 26 | 14 | 470.9794 | 0
2035 | 11 | 26 | 15 | 468.6125 | 0
2035 | 11 | 26 | 16 | 468.35 | 0
2035 | 11 | 26 | 17 | 470.9505 | 0
2035 | 11 | 26 | 18 | 467.8911 | 0
2035 | 11 | 26 | 19 | 457.3817 | 0
2035 | 11 | 26 | 20 | 440.3706 | 0
2035 | 11 | 26 | 21 | 425.8538 | 0
2035 | 11 | 26 | 22 | 413.806 | 0
2035 | 11 | 26 | 23 | 395.7819 | 0
2035 | 11 | 27 | 0 | 372.2261 | 0
2035 | 11 | 27 | 1 | 357.2827 | 0
2035 | 11 | 27 | 2 | 346.8511 | 0
2035 | 11 | 27 | 3 | 339.3242 | 0
2035 | 11 | 27 | 4 | 338.0969 | 0
2035 | 11 | 27 | 5 | 346.2093 | 0
2035 | 11 | 27 | 6 | 363.3064 | 0
2035 | 11 | 27 | 7 | 392.6386 | 0
2035 | 11 | 27 | 8 | 424.5996 | 0
2035 | 11 | 27 | 9 | 443.4251 | 0
2035 | 11 | 27 | 10 | 452.1462 | 0
2035 | 11 | 27 | 11 | 457.7881 | 0
2035 | 11 | 27 | 12 | 467.0314 | 0
2035 | 11 | 27 | 13 | 469.6571 | 0
2035 | 11 | 27 | 14 | 467.7637 | 0
2035 | 11 | 27 | 15 | 465.3905 | 0
2035 | 11 | 27 | 16 | 465.2298 | 0
2035 | 11 | 27 | 17 | 467.508 | 0
2035 | 11 | 27 | 18 | 464.2648 | 0
2035 | 11 | 27 | 19 | 452.4778 | 0
2035 | 11 | 27 | 20 | 435.0278 | 0
2035 | 11 | 27 | 21 | 420.6373 | 0
2035 | 11 | 27 | 22 | 408.5581 | 0
2035 | 11 | 27 | 23 | 390.5335 | 0
2035 | 11 | 28 | 0 | 368.3179 | 0
2035 | 11 | 28 | 1 | 354.2899 | 0
2035 | 11 | 28 | 2 | 343.462 | 0
2035 | 11 | 28 | 3 | 335.5932 | 0
2035 | 11 | 28 | 4 | 334.0377 | 0
2035 | 11 | 28 | 5 | 342.0508 | 0
2035 | 11 | 28 | 6 | 359.846 | 0
2035 | 11 | 28 | 7 | 390.1404 | 0
2035 | 11 | 28 | 8 | 423.3877 | 0
2035 | 11 | 28 | 9 | 444.8642 | 0
2035 | 11 | 28 | 10 | 456.6756 | 0
2035 | 11 | 28 | 11 | 464.1173 | 0
2035 | 11 | 28 | 12 | 472.5703 | 0
2035 | 11 | 28 | 13 | 476.2308 | 0
2035 | 11 | 28 | 14 | 475.1067 | 0
2035 | 11 | 28 | 15 | 473.5945 | 0
2035 | 11 | 28 | 16 | 473.8102 | 0
2035 | 11 | 28 | 17 | 476.1542 | 0
2035 | 11 | 28 | 18 | 467.5121 | 0
2035 | 11 | 28 | 19 | 455.1204 | 0
2035 | 11 | 28 | 20 | 437.7692 | 0
2035 | 11 | 28 | 21 | 423.6025 | 0
2035 | 11 | 28 | 22 | 411.6552 | 0
2035 | 11 | 28 | 23 | 393.5084 | 0
2035 | 11 | 29 | 0 | 373.2811 | 0
2035 | 11 | 29 | 1 | 351.4806 | 0
2035 | 11 | 29 | 2 | 339.9056 | 0
2035 | 11 | 29 | 3 | 331.1937 | 0
2035 | 11 | 29 | 4 | 328.7485 | 0
2035 | 11 | 29 | 5 | 336.1518 | 0
2035 | 11 | 29 | 6 | 353.4691 | 0
2035 | 11 | 29 | 7 | 382.9503 | 0
2035 | 11 | 29 | 8 | 415.6121 | 0
2035 | 11 | 29 | 9 | 436.8753 | 0
2035 | 11 | 29 | 10 | 448.1063 | 0
2035 | 11 | 29 | 11 | 455.5146 | 0
2035 | 11 | 29 | 12 | 464.0879 | 0
2035 | 11 | 29 | 13 | 467.616 | 0
2035 | 11 | 29 | 14 | 466.1269 | 0
2035 | 11 | 29 | 15 | 464.2006 | 0
2035 | 11 | 29 | 16 | 463.7887 | 0
2035 | 11 | 29 | 17 | 464.8374 | 0
2035 | 11 | 29 | 18 | 453.3356 | 0
2035 | 11 | 29 | 19 | 438.5368 | 0
2035 | 11 | 29 | 20 | 419.5768 | 0
2035 | 11 | 29 | 21 | 405.1833 | 0
2035 | 11 | 29 | 22 | 393.6756 | 0
2035 | 11 | 29 | 23 | 376.793 | 0
2035 | 11 | 30 | 0 | 357.1171 | 0
2035 | 11 | 30 | 1 | 341.9699 | 0
2035 | 11 | 30 | 2 | 330.8259 | 0
2035 | 11 | 30 | 3 | 322.1663 | 0
2035 | 11 | 30 | 4 | 319.9139 | 0
2035 | 11 | 30 | 5 | 327.4249 | 0
2035 | 11 | 30 | 6 | 343.5524 | 0
2035 | 11 | 30 | 7 | 371.6872 | 0
2035 | 11 | 30 | 8 | 402.0397 | 0
2035 | 11 | 30 | 9 | 420.8217 | 0
2035 | 11 | 30 | 10 | 430.8549 | 0
2035 | 11 | 30 | 11 | 437.3942 | 0
2035 | 11 | 30 | 12 | 445.3942 | 0
2035 | 11 | 30 | 13 | 448.3744 | 0
2035 | 11 | 30 | 14 | 446.4435 | 0
2035 | 11 | 30 | 15 | 443.7604 | 0
2035 | 11 | 30 | 16 | 443.1519 | 0
2035 | 11 | 30 | 17 | 445.5629 | 0
2035 | 11 | 30 | 18 | 441.6175 | 0
2035 | 11 | 30 | 19 | 427.6736 | 0
2035 | 11 | 30 | 20 | 410.4137 | 0
2035 | 11 | 30 | 21 | 397.5989 | 0
2035 | 11 | 30 | 22 | 387.9221 | 0
2035 | 11 | 30 | 23 | 374.201 | 0
2035 | 12 | 1 | 0 | 356.5621 | 0
2035 | 12 | 1 | 1 | 338.577 | 0
2035 | 12 | 1 | 2 | 327.3764 | 0
2035 | 12 | 1 | 3 | 317.8738 | 0
2035 | 12 | 1 | 4 | 312.1184 | 0
2035 | 12 | 1 | 5 | 312.71 | 0
2035 | 12 | 1 | 6 | 314.3957 | 0
2035 | 12 | 1 | 7 | 320.3771 | 0
2035 | 12 | 1 | 8 | 340.1006 | 0
2035 | 12 | 1 | 9 | 362.294 | 0
2035 | 12 | 1 | 10 | 381.3119 | 0
2035 | 12 | 1 | 11 | 394.747 | 0
2035 | 12 | 1 | 12 | 404.576 | 0
2035 | 12 | 1 | 13 | 409.1613 | 0
2035 | 12 | 1 | 14 | 409.7691 | 0
2035 | 12 | 1 | 15 | 410.2949 | 0
2035 | 12 | 1 | 16 | 411.3502 | 0
2035 | 12 | 1 | 17 | 413.697 | 0
2035 | 12 | 1 | 18 | 412.2885 | 0
2035 | 12 | 1 | 19 | 405.2053 | 0
2035 | 12 | 1 | 20 | 393.4791 | 0
2035 | 12 | 1 | 21 | 384.2979 | 0
2035 | 12 | 1 | 22 | 379.0615 | 0
2035 | 12 | 1 | 23 | 368.6326 | 0
2035 | 12 | 2 | 0 | 356.7277 | 0
2035 | 12 | 2 | 1 | 341.4604 | 0
2035 | 12 | 2 | 2 | 330.9762 | 0
2035 | 12 | 2 | 3 | 321.6392 | 0
2035 | 12 | 2 | 4 | 315.3375 | 0
2035 | 12 | 2 | 5 | 314.5962 | 0
2035 | 12 | 2 | 6 | 311.0834 | 0
2035 | 12 | 2 | 7 | 313.6987 | 0
2035 | 12 | 2 | 8 | 331.6066 | 0
2035 | 12 | 2 | 9 | 349.9787 | 0
2035 | 12 | 2 | 10 | 365.1223 | 0
2035 | 12 | 2 | 11 | 375.9632 | 0
2035 | 12 | 2 | 12 | 385.4634 | 0
2035 | 12 | 2 | 13 | 389.9786 | 0
2035 | 12 | 2 | 14 | 388.986 | 0
2035 | 12 | 2 | 15 | 389.2207 | 0
2035 | 12 | 2 | 16 | 390.4933 | 0
2035 | 12 | 2 | 17 | 394.6799 | 0
2035 | 12 | 2 | 18 | 399.7642 | 0
2035 | 12 | 2 | 19 | 395.4674 | 0
2035 | 12 | 2 | 20 | 386.1383 | 0
2035 | 12 | 2 | 21 | 377.9198 | 0
2035 | 12 | 2 | 22 | 371.8792 | 0
2035 | 12 | 2 | 23 | 359.0452 | 0
2035 | 12 | 3 | 0 | 343.9174 | 0
2035 | 12 | 3 | 1 | 330.0503 | 0
2035 | 12 | 3 | 2 | 320.2026 | 0
2035 | 12 | 3 | 3 | 313.3576 | 0
2035 | 12 | 3 | 4 | 312.9822 | 0
2035 | 12 | 3 | 5 | 322.3915 | 0
2035 | 12 | 3 | 6 | 341.7722 | 0
2035 | 12 | 3 | 7 | 371.2832 | 0
2035 | 12 | 3 | 8 | 402.6473 | 0
2035 | 12 | 3 | 9 | 423.4283 | 0
2035 | 12 | 3 | 10 | 435.8094 | 0
2035 | 12 | 3 | 11 | 443.6831 | 0
2035 | 12 | 3 | 12 | 455.693 | 0
2035 | 12 | 3 | 13 | 460.2744 | 0
2035 | 12 | 3 | 14 | 459.9867 | 0
2035 | 12 | 3 | 15 | 458.681 | 0
2035 | 12 | 3 | 16 | 459.0145 | 0
2035 | 12 | 3 | 17 | 460.6131 | 0
2035 | 12 | 3 | 18 | 453.0244 | 0
2035 | 12 | 3 | 19 | 438.0644 | 0
2035 | 12 | 3 | 20 | 419.4356 | 0
2035 | 12 | 3 | 21 | 404.6761 | 0
2035 | 12 | 3 | 22 | 391.7703 | 0
2035 | 12 | 3 | 23 | 373.248 | 0
2035 | 12 | 4 | 0 | 352.5768 | 0
2035 | 12 | 4 | 1 | 340.8908 | 0
2035 | 12 | 4 | 2 | 330.8678 | 0
2035 | 12 | 4 | 3 | 324.0402 | 0
2035 | 12 | 4 | 4 | 323.0756 | 0
2035 | 12 | 4 | 5 | 331.8328 | 0
2035 | 12 | 4 | 6 | 349.9833 | 0
2035 | 12 | 4 | 7 | 381.4944 | 0
2035 | 12 | 4 | 8 | 415.2182 | 0
2035 | 12 | 4 | 9 | 437.2417 | 0
2035 | 12 | 4 | 10 | 450.3266 | 0
2035 | 12 | 4 | 11 | 458.6779 | 0
2035 | 12 | 4 | 12 | 468.5674 | 0
2035 | 12 | 4 | 13 | 473.5462 | 0
2035 | 12 | 4 | 14 | 474.0379 | 0
2035 | 12 | 4 | 15 | 473.6067 | 0
2035 | 12 | 4 | 16 | 474.4032 | 0
2035 | 12 | 4 | 17 | 476.1308 | 0
2035 | 12 | 4 | 18 | 475.1936 | 0
2035 | 12 | 4 | 19 | 461.0224 | 0
2035 | 12 | 4 | 20 | 443.1081 | 0
2035 | 12 | 4 | 21 | 429.0456 | 0
2035 | 12 | 4 | 22 | 416.5103 | 0
2035 | 12 | 4 | 23 | 397.8605 | 0
2035 | 12 | 5 | 0 | 370.0015 | 0
2035 | 12 | 5 | 1 | 358.8683 | 0
2035 | 12 | 5 | 2 | 348.2995 | 0
2035 | 12 | 5 | 3 | 341.1149 | 0
2035 | 12 | 5 | 4 | 339.6179 | 0
2035 | 12 | 5 | 5 | 347.6469 | 0
2035 | 12 | 5 | 6 | 362.114 | 0
2035 | 12 | 5 | 7 | 392.9108 | 0
2035 | 12 | 5 | 8 | 427.2575 | 0
2035 | 12 | 5 | 9 | 450.0283 | 0
2035 | 12 | 5 | 10 | 463.5492 | 0
2035 | 12 | 5 | 11 | 471.5446 | 0
2035 | 12 | 5 | 12 | 479.3897 | 0
2035 | 12 | 5 | 13 | 483.8403 | 0
2035 | 12 | 5 | 14 | 483.5166 | 0
2035 | 12 | 5 | 15 | 482.6011 | 0
2035 | 12 | 5 | 16 | 483.2213 | 0
2035 | 12 | 5 | 17 | 484.9684 | 0
2035 | 12 | 5 | 18 | 473.5158 | 0
2035 | 12 | 5 | 19 | 460.3102 | 0
2035 | 12 | 5 | 20 | 443.4833 | 0
2035 | 12 | 5 | 21 | 429.5842 | 0
2035 | 12 | 5 | 22 | 417.2023 | 0
2035 | 12 | 5 | 23 | 398.6113 | 0
2035 | 12 | 6 | 0 | 381.079 | 0
2035 | 12 | 6 | 1 | 365.6875 | 0
2035 | 12 | 6 | 2 | 354.8122 | 0
2035 | 12 | 6 | 3 | 347.3755 | 0
2035 | 12 | 6 | 4 | 345.595 | 0
2035 | 12 | 6 | 5 | 353.1364 | 0
2035 | 12 | 6 | 6 | 371.7217 | 0
2035 | 12 | 6 | 7 | 401.362 | 0
2035 | 12 | 6 | 8 | 435.0517 | 0
2035 | 12 | 6 | 9 | 456.7562 | 0
2035 | 12 | 6 | 10 | 468.6425 | 0
2035 | 12 | 6 | 11 | 476.065 | 0
2035 | 12 | 6 | 12 | 486.7875 | 0
2035 | 12 | 6 | 13 | 490.5593 | 0
2035 | 12 | 6 | 14 | 489.5668 | 0
2035 | 12 | 6 | 15 | 488.4362 | 0
2035 | 12 | 6 | 16 | 488.6754 | 0
2035 | 12 | 6 | 17 | 490.1891 | 0
2035 | 12 | 6 | 18 | 485.9751 | 0
2035 | 12 | 6 | 19 | 471.9001 | 0
2035 | 12 | 6 | 20 | 453.9354 | 0
2035 | 12 | 6 | 21 | 439.5923 | 0
2035 | 12 | 6 | 22 | 427.3929 | 0
2035 | 12 | 6 | 23 | 409.6213 | 0
2035 | 12 | 7 | 0 | 388.5139 | 0
2035 | 12 | 7 | 1 | 378.3782 | 0
2035 | 12 | 7 | 2 | 367.387 | 0
2035 | 12 | 7 | 3 | 359.4806 | 0
2035 | 12 | 7 | 4 | 357.3578 | 0
2035 | 12 | 7 | 5 | 364.343 | 0
2035 | 12 | 7 | 6 | 379.5734 | 0
2035 | 12 | 7 | 7 | 406.7806 | 0
2035 | 12 | 7 | 8 | 439.1917 | 0
2035 | 12 | 7 | 9 | 460.2771 | 0
2035 | 12 | 7 | 10 | 471.467 | 0
2035 | 12 | 7 | 11 | 477.9624 | 0
2035 | 12 | 7 | 12 | 487.1416 | 0
2035 | 12 | 7 | 13 | 489.4417 | 0
2035 | 12 | 7 | 14 | 487.6556 | 0
2035 | 12 | 7 | 15 | 486.1833 | 0
2035 | 12 | 7 | 16 | 486.3504 | 0
2035 | 12 | 7 | 17 | 487.7342 | 0
2035 | 12 | 7 | 18 | 487.5394 | 0
2035 | 12 | 7 | 19 | 472.6911 | 0
2035 | 12 | 7 | 20 | 454.1426 | 0
2035 | 12 | 7 | 21 | 439.6757 | 0
2035 | 12 | 7 | 22 | 428.6823 | 0
2035 | 12 | 7 | 23 | 413.7359 | 0
2035 | 12 | 8 | 0 | 395.7946 | 0
2035 | 12 | 8 | 1 | 385.298 | 0
2035 | 12 | 8 | 2 | 373.7707 | 0
2035 | 12 | 8 | 3 | 364.389 | 0
2035 | 12 | 8 | 4 | 359.8749 | 0
2035 | 12 | 8 | 5 | 362.0243 | 0
2035 | 12 | 8 | 6 | 369.4303 | 0
2035 | 12 | 8 | 7 | 375.7527 | 0
2035 | 12 | 8 | 8 | 387.8821 | 0
2035 | 12 | 8 | 9 | 402.2188 | 0
2035 | 12 | 8 | 10 | 416.2858 | 0
2035 | 12 | 8 | 11 | 428.3118 | 0
2035 | 12 | 8 | 12 | 442.2232 | 0
2035 | 12 | 8 | 13 | 445.1312 | 0
2035 | 12 | 8 | 14 | 444.2871 | 0
2035 | 12 | 8 | 15 | 444.2257 | 0
2035 | 12 | 8 | 16 | 446.5503 | 0
2035 | 12 | 8 | 17 | 449.5768 | 0
2035 | 12 | 8 | 18 | 447.4313 | 0
2035 | 12 | 8 | 19 | 442.4647 | 0
2035 | 12 | 8 | 20 | 432.2262 | 0
2035 | 12 | 8 | 21 | 424.0777 | 0
2035 | 12 | 8 | 22 | 418.065 | 0
2035 | 12 | 8 | 23 | 408.3601 | 0
2035 | 12 | 9 | 0 | 393.5319 | 0
2035 | 12 | 9 | 1 | 379.1918 | 0
2035 | 12 | 9 | 2 | 367.7559 | 0
2035 | 12 | 9 | 3 | 357.86 | 0
2035 | 12 | 9 | 4 | 352.0794 | 0
2035 | 12 | 9 | 5 | 352.481 | 0
2035 | 12 | 9 | 6 | 354.5146 | 0
2035 | 12 | 9 | 7 | 357.6769 | 0
2035 | 12 | 9 | 8 | 369.6171 | 0
2035 | 12 | 9 | 9 | 386.0442 | 0
2035 | 12 | 9 | 10 | 402.7236 | 0
2035 | 12 | 9 | 11 | 416.0571 | 0
2035 | 12 | 9 | 12 | 426.8864 | 0
2035 | 12 | 9 | 13 | 431.8694 | 0
2035 | 12 | 9 | 14 | 432.4378 | 0
2035 | 12 | 9 | 15 | 433.7324 | 0
2035 | 12 | 9 | 16 | 436.2536 | 0
2035 | 12 | 9 | 17 | 441.3036 | 0
2035 | 12 | 9 | 18 | 440.2345 | 0
2035 | 12 | 9 | 19 | 433.2808 | 0
2035 | 12 | 9 | 20 | 421.3838 | 0
2035 | 12 | 9 | 21 | 412.3069 | 0
2035 | 12 | 9 | 22 | 404.8013 | 0
2035 | 12 | 9 | 23 | 392.3377 | 0
2035 | 12 | 10 | 0 | 376.595 | 0
2035 | 12 | 10 | 1 | 370.6906 | 0
2035 | 12 | 10 | 2 | 361.6075 | 0
2035 | 12 | 10 | 3 | 355.7047 | 0
2035 | 12 | 10 | 4 | 356.1287 | 0
2035 | 12 | 10 | 5 | 365.4112 | 0
2035 | 12 | 10 | 6 | 383.4794 | 0
2035 | 12 | 10 | 7 | 410.9015 | 0
2035 | 12 | 10 | 8 | 446.2229 | 0
2035 | 12 | 10 | 9 | 469.4954 | 0
2035 | 12 | 10 | 10 | 482.4447 | 0
2035 | 12 | 10 | 11 | 490.0761 | 0
2035 | 12 | 10 | 12 | 496.1989 | 0
2035 | 12 | 10 | 13 | 499.2076 | 0
2035 | 12 | 10 | 14 | 497.2314 | 0
2035 | 12 | 10 | 15 | 496.1324 | 0
2035 | 12 | 10 | 16 | 497.1133 | 0
2035 | 12 | 10 | 17 | 500.9485 | 0.94852
2035 | 12 | 10 | 18 | 503.6734 | 3.6734
2035 | 12 | 10 | 19 | 494.3818 | 0
2035 | 12 | 10 | 20 | 478.5768 | 0
2035 | 12 | 10 | 21 | 464.4576 | 0
2035 | 12 | 10 | 22 | 452.2273 | 0
2035 | 12 | 10 | 23 | 433.5252 | 0
2035 | 12 | 11 | 0 | 409.1853 | 0
2035 | 12 | 11 | 1 | 392.7905 | 0
2035 | 12 | 11 | 2 | 382.7686 | 0
2035 | 12 | 11 | 3 | 375.6683 | 0
2035 | 12 | 11 | 4 | 374.3653 | 0
2035 | 12 | 11 | 5 | 381.8219 | 0
2035 | 12 | 11 | 6 | 396.7944 | 0
2035 | 12 | 11 | 7 | 424.1846 | 0
2035 | 12 | 11 | 8 | 457.5238 | 0
2035 | 12 | 11 | 9 | 478.2939 | 0
2035 | 12 | 11 | 10 | 487.884 | 0
2035 | 12 | 11 | 11 | 493.4762 | 0
2035 | 12 | 11 | 12 | 501.9829 | 1.9829
2035 | 12 | 11 | 13 | 504.117 | 4.117
2035 | 12 | 11 | 14 | 501.7744 | 1.7744
2035 | 12 | 11 | 15 | 500.0362 | 0.03615
2035 | 12 | 11 | 16 | 500.3636 | 0.36356
2035 | 12 | 11 | 17 | 502.5475 | 2.5475
2035 | 12 | 11 | 18 | 502.5362 | 2.5362
2035 | 12 | 11 | 19 | 490.9605 | 0
2035 | 12 | 11 | 20 | 473.5849 | 0
2035 | 12 | 11 | 21 | 459.0266 | 0
2035 | 12 | 11 | 22 | 446.51 | 0
2035 | 12 | 11 | 23 | 427.4813 | 0
2035 | 12 | 12 | 0 | 400.8844 | 0
2035 | 12 | 12 | 1 | 385.7275 | 0
2035 | 12 | 12 | 2 | 374.5419 | 0
2035 | 12 | 12 | 3 | 366.7538 | 0
2035 | 12 | 12 | 4 | 364.6746 | 0
2035 | 12 | 12 | 5 | 371.4554 | 0
2035 | 12 | 12 | 6 | 386.7451 | 0
2035 | 12 | 12 | 7 | 414.5973 | 0
2035 | 12 | 12 | 8 | 447.2742 | 0
2035 | 12 | 12 | 9 | 467.8221 | 0
2035 | 12 | 12 | 10 | 478.5647 | 0
2035 | 12 | 12 | 11 | 484.3957 | 0
2035 | 12 | 12 | 12 | 491.7113 | 0
2035 | 12 | 12 | 13 | 494.0094 | 0
2035 | 12 | 12 | 14 | 491.6523 | 0
2035 | 12 | 12 | 15 | 489.911 | 0
2035 | 12 | 12 | 16 | 490.1837 | 0
2035 | 12 | 12 | 17 | 492.0112 | 0
2035 | 12 | 12 | 18 | 490.9451 | 0
2035 | 12 | 12 | 19 | 478.8515 | 0
2035 | 12 | 12 | 20 | 462.0501 | 0
2035 | 12 | 12 | 21 | 447.9939 | 0
2035 | 12 | 12 | 22 | 435.8842 | 0
2035 | 12 | 12 | 23 | 417.4998 | 0
2035 | 12 | 13 | 0 | 392.6699 | 0
2035 | 12 | 13 | 1 | 376.6135 | 0
2035 | 12 | 13 | 2 | 365.5362 | 0
2035 | 12 | 13 | 3 | 357.5325 | 0
2035 | 12 | 13 | 4 | 355.3384 | 0
2035 | 12 | 13 | 5 | 362.2515 | 0
2035 | 12 | 13 | 6 | 376.8581 | 0
2035 | 12 | 13 | 7 | 404.1274 | 0
2035 | 12 | 13 | 8 | 436.8781 | 0
2035 | 12 | 13 | 9 | 456.8064 | 0
2035 | 12 | 13 | 10 | 466.5822 | 0
2035 | 12 | 13 | 11 | 472.7154 | 0
2035 | 12 | 13 | 12 | 480.2803 | 0
2035 | 12 | 13 | 13 | 482.1497 | 0
2035 | 12 | 13 | 14 | 479.1499 | 0
2035 | 12 | 13 | 15 | 477.1787 | 0
2035 | 12 | 13 | 16 | 477.3257 | 0
2035 | 12 | 13 | 17 | 478.3574 | 0
2035 | 12 | 13 | 18 | 477.4333 | 0
2035 | 12 | 13 | 19 | 464.8899 | 0
2035 | 12 | 13 | 20 | 447.7103 | 0
2035 | 12 | 13 | 21 | 434.0589 | 0
2035 | 12 | 13 | 22 | 422.9619 | 0
2035 | 12 | 13 | 23 | 406.0397 | 0
2035 | 12 | 14 | 0 | 383.6932 | 0
2035 | 12 | 14 | 1 | 363.4971 | 0
2035 | 12 | 14 | 2 | 352.1608 | 0
2035 | 12 | 14 | 3 | 343.44 | 0
2035 | 12 | 14 | 4 | 340.6901 | 0
2035 | 12 | 14 | 5 | 347.543 | 0
2035 | 12 | 14 | 6 | 363.8557 | 0
2035 | 12 | 14 | 7 | 390.8889 | 0
2035 | 12 | 14 | 8 | 422.5797 | 0
2035 | 12 | 14 | 9 | 444.7031 | 0
2035 | 12 | 14 | 10 | 457.4505 | 0
2035 | 12 | 14 | 11 | 465.2765 | 0
2035 | 12 | 14 | 12 | 473.3115 | 0
2035 | 12 | 14 | 13 | 476.0819 | 0
2035 | 12 | 14 | 14 | 474.8552 | 0
2035 | 12 | 14 | 15 | 473.9116 | 0
2035 | 12 | 14 | 16 | 474.4038 | 0
2035 | 12 | 14 | 17 | 474.7167 | 0
2035 | 12 | 14 | 18 | 467.4024 | 0
2035 | 12 | 14 | 19 | 451.4305 | 0
2035 | 12 | 14 | 20 | 432.191 | 0
2035 | 12 | 14 | 21 | 417.9173 | 0
2035 | 12 | 14 | 22 | 407.3666 | 0
2035 | 12 | 14 | 23 | 393.1759 | 0
2035 | 12 | 15 | 0 | 379.9291 | 0
2035 | 12 | 15 | 1 | 358.1979 | 0
2035 | 12 | 15 | 2 | 346.536 | 0
2035 | 12 | 15 | 3 | 336.4832 | 0
2035 | 12 | 15 | 4 | 330.5151 | 0
2035 | 12 | 15 | 5 | 330.9305 | 0
2035 | 12 | 15 | 6 | 333.4235 | 0
2035 | 12 | 15 | 7 | 338.0455 | 0
2035 | 12 | 15 | 8 | 354.3436 | 0
2035 | 12 | 15 | 9 | 374.3431 | 0
2035 | 12 | 15 | 10 | 392.118 | 0
2035 | 12 | 15 | 11 | 405.2862 | 0
2035 | 12 | 15 | 12 | 414.8846 | 0
2035 | 12 | 15 | 13 | 418.7186 | 0
2035 | 12 | 15 | 14 | 418.7448 | 0
2035 | 12 | 15 | 15 | 419.2338 | 0
2035 | 12 | 15 | 16 | 420.547 | 0
2035 | 12 | 15 | 17 | 423.3946 | 0
2035 | 12 | 15 | 18 | 420.6921 | 0
2035 | 12 | 15 | 19 | 412.8287 | 0
2035 | 12 | 15 | 20 | 400.5141 | 0
2035 | 12 | 15 | 21 | 391.3187 | 0
2035 | 12 | 15 | 22 | 385.9665 | 0
2035 | 12 | 15 | 23 | 376.7604 | 0
2035 | 12 | 16 | 0 | 365.5107 | 0
2035 | 12 | 16 | 1 | 349.9424 | 0
2035 | 12 | 16 | 2 | 339.1995 | 0
2035 | 12 | 16 | 3 | 329.4602 | 0
2035 | 12 | 16 | 4 | 323.3952 | 0
2035 | 12 | 16 | 5 | 323.4689 | 0
2035 | 12 | 16 | 6 | 323.6194 | 0
2035 | 12 | 16 | 7 | 326.7801 | 0
2035 | 12 | 16 | 8 | 342.324 | 0
2035 | 12 | 16 | 9 | 361.5575 | 0
2035 | 12 | 16 | 10 | 379.2457 | 0
2035 | 12 | 16 | 11 | 392.8797 | 0
2035 | 12 | 16 | 12 | 403.8236 | 0
2035 | 12 | 16 | 13 | 409.3762 | 0
2035 | 12 | 16 | 14 | 410.5402 | 0
2035 | 12 | 16 | 15 | 411.9809 | 0
2035 | 12 | 16 | 16 | 414.5359 | 0
2035 | 12 | 16 | 17 | 419.3893 | 0
2035 | 12 | 16 | 18 | 418.6989 | 0
2035 | 12 | 16 | 19 | 413.9288 | 0
2035 | 12 | 16 | 20 | 403.758 | 0
2035 | 12 | 16 | 21 | 395.9487 | 0
2035 | 12 | 16 | 22 | 389.8915 | 0
2035 | 12 | 16 | 23 | 378.0921 | 0
2035 | 12 | 17 | 0 | 360.8391 | 0
2035 | 12 | 17 | 1 | 344.4132 | 0
2035 | 12 | 17 | 2 | 335.0159 | 0
2035 | 12 | 17 | 3 | 328.0682 | 0
2035 | 12 | 17 | 4 | 327.6594 | 0
2035 | 12 | 17 | 5 | 336.9144 | 0
2035 | 12 | 17 | 6 | 355.8364 | 0
2035 | 12 | 17 | 7 | 383.1725 | 0
2035 | 12 | 17 | 8 | 413.089 | 0
2035 | 12 | 17 | 9 | 432.4934 | 0
2035 | 12 | 17 | 10 | 442.9254 | 0
2035 | 12 | 17 | 11 | 450.0326 | 0
2035 | 12 | 17 | 12 | 461.4742 | 0
2035 | 12 | 17 | 13 | 464.7324 | 0
2035 | 12 | 17 | 14 | 463.4648 | 0
2035 | 12 | 17 | 15 | 462.0248 | 0
2035 | 12 | 17 | 16 | 462.4723 | 0
2035 | 12 | 17 | 17 | 463.9111 | 0
2035 | 12 | 17 | 18 | 458.7015 | 0
2035 | 12 | 17 | 19 | 444.9472 | 0
2035 | 12 | 17 | 20 | 426.8909 | 0
2035 | 12 | 17 | 21 | 412.6852 | 0
2035 | 12 | 17 | 22 | 400.3218 | 0
2035 | 12 | 17 | 23 | 382.8098 | 0
2035 | 12 | 18 | 0 | 360.4938 | 0
2035 | 12 | 18 | 1 | 346.9392 | 0
2035 | 12 | 18 | 2 | 337.0982 | 0
2035 | 12 | 18 | 3 | 330.0073 | 0
2035 | 12 | 18 | 4 | 328.9464 | 0
2035 | 12 | 18 | 5 | 337.3474 | 0
2035 | 12 | 18 | 6 | 353.028 | 0
2035 | 12 | 18 | 7 | 382.6937 | 0
2035 | 12 | 18 | 8 | 413.8723 | 0
2035 | 12 | 18 | 9 | 433.2445 | 0
2035 | 12 | 18 | 10 | 443.7798 | 0
2035 | 12 | 18 | 11 | 450.6338 | 0
2035 | 12 | 18 | 12 | 462.6712 | 0
2035 | 12 | 18 | 13 | 467.0969 | 0
2035 | 12 | 18 | 14 | 466.9335 | 0
2035 | 12 | 18 | 15 | 466.0763 | 0
2035 | 12 | 18 | 16 | 467.1763 | 0
2035 | 12 | 18 | 17 | 468.6014 | 0
2035 | 12 | 18 | 18 | 464.0928 | 0
2035 | 12 | 18 | 19 | 450.3774 | 0
2035 | 12 | 18 | 20 | 432.6389 | 0
2035 | 12 | 18 | 21 | 418.8194 | 0
2035 | 12 | 18 | 22 | 406.6631 | 0
2035 | 12 | 18 | 23 | 389.2309 | 0
2035 | 12 | 19 | 0 | 362.6812 | 0
2035 | 12 | 19 | 1 | 350.3514 | 0
2035 | 12 | 19 | 2 | 340.0951 | 0
2035 | 12 | 19 | 3 | 332.552 | 0
2035 | 12 | 19 | 4 | 330.974 | 0
2035 | 12 | 19 | 5 | 339.0749 | 0
2035 | 12 | 19 | 6 | 357.6673 | 0
2035 | 12 | 19 | 7 | 387.6875 | 0
2035 | 12 | 19 | 8 | 419.8483 | 0
2035 | 12 | 19 | 9 | 441.2692 | 0
2035 | 12 | 19 | 10 | 453.9148 | 0
2035 | 12 | 19 | 11 | 462.0676 | 0
2035 | 12 | 19 | 12 | 468.0435 | 0
2035 | 12 | 19 | 13 | 471.1928 | 0
2035 | 12 | 19 | 14 | 470.3167 | 0
2035 | 12 | 19 | 15 | 469.1373 | 0
2035 | 12 | 19 | 16 | 469.8961 | 0
2035 | 12 | 19 | 17 | 471.3128 | 0
2035 | 12 | 19 | 18 | 465.4968 | 0
2035 | 12 | 19 | 19 | 452.6395 | 0
2035 | 12 | 19 | 20 | 436.0311 | 0
2035 | 12 | 19 | 21 | 422.8685 | 0
2035 | 12 | 19 | 22 | 411.0639 | 0
2035 | 12 | 19 | 23 | 393.7679 | 0
2035 | 12 | 20 | 0 | 374.4574 | 0
2035 | 12 | 20 | 1 | 352.4868 | 0
2035 | 12 | 20 | 2 | 341.3693 | 0
2035 | 12 | 20 | 3 | 332.9199 | 0
2035 | 12 | 20 | 4 | 330.3009 | 0
2035 | 12 | 20 | 5 | 337.5205 | 0
2035 | 12 | 20 | 6 | 355.9347 | 0
2035 | 12 | 20 | 7 | 384.6379 | 0
2035 | 12 | 20 | 8 | 415.6509 | 0
2035 | 12 | 20 | 9 | 436.462 | 0
2035 | 12 | 20 | 10 | 448.1509 | 0
2035 | 12 | 20 | 11 | 455.8713 | 0
2035 | 12 | 20 | 12 | 462.9523 | 0
2035 | 12 | 20 | 13 | 465.9283 | 0
2035 | 12 | 20 | 14 | 464.4519 | 0
2035 | 12 | 20 | 15 | 462.7589 | 0
2035 | 12 | 20 | 16 | 462.9936 | 0
2035 | 12 | 20 | 17 | 463.1842 | 0
2035 | 12 | 20 | 18 | 455.1904 | 0
2035 | 12 | 20 | 19 | 440.4507 | 0
2035 | 12 | 20 | 20 | 422.4574 | 0
2035 | 12 | 20 | 21 | 409.0487 | 0
2035 | 12 | 20 | 22 | 397.733 | 0
2035 | 12 | 20 | 23 | 381.7922 | 0
2035 | 12 | 21 | 0 | 361.1663 | 0
2035 | 12 | 21 | 1 | 348.1293 | 0
2035 | 12 | 21 | 2 | 337.3571 | 0
2035 | 12 | 21 | 3 | 329.1805 | 0
2035 | 12 | 21 | 4 | 326.9695 | 0
2035 | 12 | 21 | 5 | 334.494 | 0
2035 | 12 | 21 | 6 | 353.1625 | 0
2035 | 12 | 21 | 7 | 381.4861 | 0
2035 | 12 | 21 | 8 | 412.743 | 0
2035 | 12 | 21 | 9 | 434.7132 | 0
2035 | 12 | 21 | 10 | 448.1888 | 0
2035 | 12 | 21 | 11 | 456.7055 | 0
2035 | 12 | 21 | 12 | 464.9164 | 0
2035 | 12 | 21 | 13 | 468.6311 | 0
2035 | 12 | 21 | 14 | 468.2387 | 0
2035 | 12 | 21 | 15 | 467.6575 | 0
2035 | 12 | 21 | 16 | 468.9085 | 0
2035 | 12 | 21 | 17 | 469.947 | 0
2035 | 12 | 21 | 18 | 467.1061 | 0
2035 | 12 | 21 | 19 | 452.3236 | 0
2035 | 12 | 21 | 20 | 434.3054 | 0
2035 | 12 | 21 | 21 | 420.8998 | 0
2035 | 12 | 21 | 22 | 410.6851 | 0
2035 | 12 | 21 | 23 | 397.5202 | 0
2035 | 12 | 22 | 0 | 379.3281 | 0
2035 | 12 | 22 | 1 | 365.9827 | 0
2035 | 12 | 22 | 2 | 355.1594 | 0
2035 | 12 | 22 | 3 | 345.633 | 0
2035 | 12 | 22 | 4 | 340.4083 | 0
2035 | 12 | 22 | 5 | 341.4996 | 0
2035 | 12 | 22 | 6 | 344.3093 | 0
2035 | 12 | 22 | 7 | 349.3124 | 0
2035 | 12 | 22 | 8 | 365.0927 | 0
2035 | 12 | 22 | 9 | 384.9672 | 0
2035 | 12 | 22 | 10 | 402.686 | 0
2035 | 12 | 22 | 11 | 415.9398 | 0
2035 | 12 | 22 | 12 | 424.6218 | 0
2035 | 12 | 22 | 13 | 428.2834 | 0
2035 | 12 | 22 | 14 | 427.9964 | 0
2035 | 12 | 22 | 15 | 428.8089 | 0
2035 | 12 | 22 | 16 | 431.3136 | 0
2035 | 12 | 22 | 17 | 433.9624 | 0
2035 | 12 | 22 | 18 | 430.3977 | 0
2035 | 12 | 22 | 19 | 425.4913 | 0
2035 | 12 | 22 | 20 | 415.0022 | 0
2035 | 12 | 22 | 21 | 406.9681 | 0
2035 | 12 | 22 | 22 | 402.0385 | 0
2035 | 12 | 22 | 23 | 393.2439 | 0
2035 | 12 | 23 | 0 | 379.3816 | 0
2035 | 12 | 23 | 1 | 361.3488 | 0
2035 | 12 | 23 | 2 | 351.5106 | 0
2035 | 12 | 23 | 3 | 342.2261 | 0
2035 | 12 | 23 | 4 | 336.6904 | 0
2035 | 12 | 23 | 5 | 336.5941 | 0
2035 | 12 | 23 | 6 | 336.1745 | 0
2035 | 12 | 23 | 7 | 335.4627 | 0
2035 | 12 | 23 | 8 | 343.9597 | 0
2035 | 12 | 23 | 9 | 356.6387 | 0
2035 | 12 | 23 | 10 | 370.994 | 0
2035 | 12 | 23 | 11 | 384.1433 | 0
2035 | 12 | 23 | 12 | 399.411 | 0
2035 | 12 | 23 | 13 | 403.3942 | 0
2035 | 12 | 23 | 14 | 403.8999 | 0
2035 | 12 | 23 | 15 | 404.9911 | 0
2035 | 12 | 23 | 16 | 408.1826 | 0
2035 | 12 | 23 | 17 | 412.2265 | 0
2035 | 12 | 23 | 18 | 419.4556 | 0
2035 | 12 | 23 | 19 | 414.9453 | 0
2035 | 12 | 23 | 20 | 405.5119 | 0
2035 | 12 | 23 | 21 | 397.9652 | 0
2035 | 12 | 23 | 22 | 393.0502 | 0
2035 | 12 | 23 | 23 | 383.584 | 0
2035 | 12 | 24 | 0 | 364.2847 | 0
2035 | 12 | 24 | 1 | 360.9942 | 0
2035 | 12 | 24 | 2 | 351.934 | 0
2035 | 12 | 24 | 3 | 344.6739 | 0
2035 | 12 | 24 | 4 | 343.8658 | 0
2035 | 12 | 24 | 5 | 352.87 | 0
2035 | 12 | 24 | 6 | 370.8038 | 0
2035 | 12 | 24 | 7 | 397.0253 | 0
2035 | 12 | 24 | 8 | 426.111 | 0
2035 | 12 | 24 | 9 | 444.7004 | 0
2035 | 12 | 24 | 10 | 454.1236 | 0
2035 | 12 | 24 | 11 | 459.3658 | 0
2035 | 12 | 24 | 12 | 465.0846 | 0
2035 | 12 | 24 | 13 | 465.1147 | 0
2035 | 12 | 24 | 14 | 462.1853 | 0
2035 | 12 | 24 | 15 | 458.1989 | 0
2035 | 12 | 24 | 16 | 456.193 | 0
2035 | 12 | 24 | 17 | 454.1355 | 0
2035 | 12 | 24 | 18 | 445.5476 | 0
2035 | 12 | 24 | 19 | 429.9846 | 0
2035 | 12 | 24 | 20 | 410.3319 | 0
2035 | 12 | 24 | 21 | 396.113 | 0
2035 | 12 | 24 | 22 | 385.8999 | 0
2035 | 12 | 24 | 23 | 373.8244 | 0
2035 | 12 | 25 | 0 | 363.1606 | 0
2035 | 12 | 25 | 1 | 345.4992 | 0
2035 | 12 | 25 | 2 | 338.4193 | 0
2035 | 12 | 25 | 3 | 331.4648 | 0
2035 | 12 | 25 | 4 | 328.7099 | 0
2035 | 12 | 25 | 5 | 332.4644 | 0
2035 | 12 | 25 | 6 | 342.0472 | 0
2035 | 12 | 25 | 7 | 351.7582 | 0
2035 | 12 | 25 | 8 | 360.7465 | 0
2035 | 12 | 25 | 9 | 369.1162 | 0
2035 | 12 | 25 | 10 | 377.0756 | 0
2035 | 12 | 25 | 11 | 384.4492 | 0
2035 | 12 | 25 | 12 | 392.6458 | 0
2035 | 12 | 25 | 13 | 395.7311 | 0
2035 | 12 | 25 | 14 | 395.839 | 0
2035 | 12 | 25 | 15 | 396.3955 | 0
2035 | 12 | 25 | 16 | 398.9926 | 0
2035 | 12 | 25 | 17 | 400.1925 | 0
2035 | 12 | 25 | 18 | 393.3629 | 0
2035 | 12 | 25 | 19 | 383.2629 | 0
2035 | 12 | 25 | 20 | 370.8753 | 0
2035 | 12 | 25 | 21 | 364.5466 | 0
2035 | 12 | 25 | 22 | 360.919 | 0
2035 | 12 | 25 | 23 | 355.7829 | 0
2035 | 12 | 26 | 0 | 346.5851 | 0
2035 | 12 | 26 | 1 | 336.2131 | 0
2035 | 12 | 26 | 2 | 329.6201 | 0
2035 | 12 | 26 | 3 | 323.9679 | 0
2035 | 12 | 26 | 4 | 322.2248 | 0
2035 | 12 | 26 | 5 | 326.9558 | 0
2035 | 12 | 26 | 6 | 337.9701 | 0
2035 | 12 | 26 | 7 | 349.6247 | 0
2035 | 12 | 26 | 8 | 359.0704 | 0
2035 | 12 | 26 | 9 | 364.6833 | 0
2035 | 12 | 26 | 10 | 371.6024 | 0
2035 | 12 | 26 | 11 | 380.2636 | 0
2035 | 12 | 26 | 12 | 394.0341 | 0
2035 | 12 | 26 | 13 | 399.6281 | 0
2035 | 12 | 26 | 14 | 400.39 | 0
2035 | 12 | 26 | 15 | 401.3791 | 0
2035 | 12 | 26 | 16 | 404.3647 | 0
2035 | 12 | 26 | 17 | 408.3705 | 0
2035 | 12 | 26 | 18 | 406.9612 | 0
2035 | 12 | 26 | 19 | 399.1164 | 0
2035 | 12 | 26 | 20 | 388.6356 | 0
2035 | 12 | 26 | 21 | 381.8378 | 0
2035 | 12 | 26 | 22 | 376.9554 | 0
2035 | 12 | 26 | 23 | 368.7823 | 0
2035 | 12 | 27 | 0 | 352.6562 | 0
2035 | 12 | 27 | 1 | 352.5178 | 0
2035 | 12 | 27 | 2 | 343.1048 | 0
2035 | 12 | 27 | 3 | 335.6458 | 0
2035 | 12 | 27 | 4 | 333.6474 | 0
2035 | 12 | 27 | 5 | 340.5152 | 0
2035 | 12 | 27 | 6 | 355.1478 | 0
2035 | 12 | 27 | 7 | 379.6101 | 0
2035 | 12 | 27 | 8 | 407.0278 | 0
2035 | 12 | 27 | 9 | 424.815 | 0
2035 | 12 | 27 | 10 | 436.298 | 0
2035 | 12 | 27 | 11 | 445.2945 | 0
2035 | 12 | 27 | 12 | 452.9726 | 0
2035 | 12 | 27 | 13 | 455.1053 | 0
2035 | 12 | 27 | 14 | 453.9396 | 0
2035 | 12 | 27 | 15 | 452.3467 | 0
2035 | 12 | 27 | 16 | 452.821 | 0
2035 | 12 | 27 | 17 | 453.8487 | 0
2035 | 12 | 27 | 18 | 449.6678 | 0
2035 | 12 | 27 | 19 | 438.6044 | 0
2035 | 12 | 27 | 20 | 423.5721 | 0
2035 | 12 | 27 | 21 | 411.309 | 0
2035 | 12 | 27 | 22 | 402.3793 | 0
2035 | 12 | 27 | 23 | 389.4995 | 0
2035 | 12 | 28 | 0 | 372.0588 | 0
2035 | 12 | 28 | 1 | 356.72 | 0
2035 | 12 | 28 | 2 | 347.1389 | 0
2035 | 12 | 28 | 3 | 339.0195 | 0
2035 | 12 | 28 | 4 | 336.543 | 0
2035 | 12 | 28 | 5 | 342.9593 | 0
2035 | 12 | 28 | 6 | 355.3648 | 0
2035 | 12 | 28 | 7 | 378.2654 | 0
2035 | 12 | 28 | 8 | 403.8223 | 0
2035 | 12 | 28 | 9 | 423.0262 | 0
2035 | 12 | 28 | 10 | 436.3068 | 0
2035 | 12 | 28 | 11 | 445.906 | 0
2035 | 12 | 28 | 12 | 454.4464 | 0
2035 | 12 | 28 | 13 | 456.7315 | 0
2035 | 12 | 28 | 14 | 456.6553 | 0
2035 | 12 | 28 | 15 | 455.7164 | 0
2035 | 12 | 28 | 16 | 456.1601 | 0
2035 | 12 | 28 | 17 | 456.0183 | 0
2035 | 12 | 28 | 18 | 449.6366 | 0
2035 | 12 | 28 | 19 | 434.4121 | 0
2035 | 12 | 28 | 20 | 416.335 | 0
2035 | 12 | 28 | 21 | 402.6561 | 0
2035 | 12 | 28 | 22 | 393.8661 | 0
2035 | 12 | 28 | 23 | 383.308 | 0
2035 | 12 | 29 | 0 | 368.7901 | 0
2035 | 12 | 29 | 1 | 363.9054 | 0
2035 | 12 | 29 | 2 | 353.0445 | 0
2035 | 12 | 29 | 3 | 343.4285 | 0
2035 | 12 | 29 | 4 | 338.0541 | 0
2035 | 12 | 29 | 5 | 339.1773 | 0
2035 | 12 | 29 | 6 | 342.2192 | 0
2035 | 12 | 29 | 7 | 346.9941 | 0
2035 | 12 | 29 | 8 | 362.5852 | 0
2035 | 12 | 29 | 9 | 381.9671 | 0
2035 | 12 | 29 | 10 | 399.508 | 0
2035 | 12 | 29 | 11 | 412.661 | 0
2035 | 12 | 29 | 12 | 422.268 | 0
2035 | 12 | 29 | 13 | 426.2249 | 0
2035 | 12 | 29 | 14 | 426.3128 | 0
2035 | 12 | 29 | 15 | 427.1831 | 0
2035 | 12 | 29 | 16 | 430.6186 | 0
2035 | 12 | 29 | 17 | 432.0117 | 0
2035 | 12 | 29 | 18 | 431.3747 | 0
2035 | 12 | 29 | 19 | 426.033 | 0
2035 | 12 | 29 | 20 | 415.0222 | 0
2035 | 12 | 29 | 21 | 406.8256 | 0
2035 | 12 | 29 | 22 | 401.7241 | 0
2035 | 12 | 29 | 23 | 393.567 | 0
2035 | 12 | 30 | 0 | 378.3995 | 0
2035 | 12 | 30 | 1 | 368.2317 | 0
2035 | 12 | 30 | 2 | 358.5024 | 0
2035 | 12 | 30 | 3 | 349.1695 | 0
2035 | 12 | 30 | 4 | 343.8238 | 0
2035 | 12 | 30 | 5 | 344.6298 | 0
2035 | 12 | 30 | 6 | 346.1113 | 0
2035 | 12 | 30 | 7 | 348.5016 | 0
2035 | 12 | 30 | 8 | 359.9424 | 0
2035 | 12 | 30 | 9 | 376.8333 | 0
2035 | 12 | 30 | 10 | 393.7102 | 0
2035 | 12 | 30 | 11 | 407.6496 | 0
2035 | 12 | 30 | 12 | 419.352 | 0
2035 | 12 | 30 | 13 | 424.3541 | 0
2035 | 12 | 30 | 14 | 425.6558 | 0
2035 | 12 | 30 | 15 | 427.5153 | 0
2035 | 12 | 30 | 16 | 431.5057 | 0
2035 | 12 | 30 | 17 | 435.1943 | 0
2035 | 12 | 30 | 18 | 434.2255 | 0
2035 | 12 | 30 | 19 | 430.7153 | 0
2035 | 12 | 30 | 20 | 420.5482 | 0
2035 | 12 | 30 | 21 | 412.8157 | 0
2035 | 12 | 30 | 22 | 406.339 | 0
2035 | 12 | 30 | 23 | 395.5903 | 0
2035 | 12 | 31 | 0 | 380.2065 | 0
2035 | 12 | 31 | 1 | 367.1729 | 0
2035 | 12 | 31 | 2 | 357.8995 | 0
2035 | 12 | 31 | 3 | 350.9997 | 0
2035 | 12 | 31 | 4 | 350.763 | 0
2035 | 12 | 31 | 5 | 359.8437 | 0
2035 | 12 | 31 | 6 | 374.5412 | 0
2035 | 12 | 31 | 7 | 401.687 | 0
2035 | 12 | 31 | 8 | 427.4399 | 0
2035 | 12 | 31 | 9 | 442.5736 | 0
2035 | 12 | 31 | 10 | 452.2422 | 0
2035 | 12 | 31 | 11 | 460.4615 | 0
2035 | 12 | 31 | 12 | 470.041 | 0
2035 | 12 | 31 | 13 | 474.0254 | 0
2035 | 12 | 31 | 14 | 473.6284 | 0
2035 | 12 | 31 | 15 | 472.7034 | 0
2035 | 12 | 31 | 16 | 472.5791 | 0
2035 | 12 | 31 | 17 | 472.6777 | 0
2035 | 12 | 31 | 18 | 467.1635 | 0
2035 | 12 | 31 | 19 | 453.13 | 0
2035 | 12 | 31 | 20 | 435.1197 | 0
2035 | 12 | 31 | 21 | 419.1074 | 0
2035 | 12 | 31 | 22 | 406.0872 | 0
2035 | 12 | 31 | 23 | 390.123 | 0
2036 | 1 | 1 | 0 | 374.7122 | 0
2036 | 1 | 1 | 1 | 378.4853 | 0
2036 | 1 | 1 | 2 | 372.0437 | 0
2036 | 1 | 1 | 3 | 366.6848 | 0
2036 | 1 | 1 | 4 | 362.2893 | 0
2036 | 1 | 1 | 5 | 363.5286 | 0
2036 | 1 | 1 | 6 | 368.566 | 0
2036 | 1 | 1 | 7 | 375.8823 | 0
2036 | 1 | 1 | 8 | 383.0368 | 0
2036 | 1 | 1 | 9 | 386.3619 | 0
2036 | 1 | 1 | 10 | 391.0131 | 0
2036 | 1 | 1 | 11 | 399.1438 | 0
2036 | 1 | 1 | 12 | 413.3403 | 0
2036 | 1 | 1 | 13 | 419.7151 | 0
2036 | 1 | 1 | 14 | 423.0752 | 0
2036 | 1 | 1 | 15 | 426.2411 | 0
2036 | 1 | 1 | 16 | 431.6229 | 0
2036 | 1 | 1 | 17 | 437.3017 | 0
2036 | 1 | 1 | 18 | 441.6754 | 0
2036 | 1 | 1 | 19 | 440.925 | 0
2036 | 1 | 1 | 20 | 432.1651 | 0
2036 | 1 | 1 | 21 | 425.5511 | 0
2036 | 1 | 1 | 22 | 418.493 | 0
2036 | 1 | 1 | 23 | 407.6361 | 0
2036 | 1 | 2 | 0 | 395.2101 | 0
2036 | 1 | 2 | 1 | 389.2029 | 0
2036 | 1 | 2 | 2 | 379.0036 | 0
2036 | 1 | 2 | 3 | 371.4953 | 0
2036 | 1 | 2 | 4 | 369.6849 | 0
2036 | 1 | 2 | 5 | 376.4728 | 0
2036 | 1 | 2 | 6 | 389.2005 | 0
2036 | 1 | 2 | 7 | 415.5788 | 0
2036 | 1 | 2 | 8 | 449.8873 | 0
2036 | 1 | 2 | 9 | 472.6019 | 0
2036 | 1 | 2 | 10 | 483.2134 | 0
2036 | 1 | 2 | 11 | 489.2562 | 0
2036 | 1 | 2 | 12 | 495.0335 | 0
2036 | 1 | 2 | 13 | 497.7912 | 0
2036 | 1 | 2 | 14 | 494.9109 | 0
2036 | 1 | 2 | 15 | 492.5773 | 0
2036 | 1 | 2 | 16 | 492.1049 | 0
2036 | 1 | 2 | 17 | 493.0783 | 0
2036 | 1 | 2 | 18 | 491.2203 | 0
2036 | 1 | 2 | 19 | 480.1951 | 0
2036 | 1 | 2 | 20 | 462.8786 | 0
2036 | 1 | 2 | 21 | 447.6866 | 0
2036 | 1 | 2 | 22 | 435.002 | 0
2036 | 1 | 2 | 23 | 415.174 | 0
2036 | 1 | 3 | 0 | 392.4048 | 0
2036 | 1 | 3 | 1 | 372.8884 | 0
2036 | 1 | 3 | 2 | 361.9427 | 0
2036 | 1 | 3 | 3 | 354.1729 | 0
2036 | 1 | 3 | 4 | 351.979 | 0
2036 | 1 | 3 | 5 | 358.5516 | 0
2036 | 1 | 3 | 6 | 374.294 | 0
2036 | 1 | 3 | 7 | 400.9536 | 0
2036 | 1 | 3 | 8 | 433.7814 | 0
2036 | 1 | 3 | 9 | 453.9742 | 0
2036 | 1 | 3 | 10 | 462.8085 | 0
2036 | 1 | 3 | 11 | 468.2832 | 0
2036 | 1 | 3 | 12 | 478.1105 | 0
2036 | 1 | 3 | 13 | 480.975 | 0
2036 | 1 | 3 | 14 | 478.4208 | 0
2036 | 1 | 3 | 15 | 475.9546 | 0
2036 | 1 | 3 | 16 | 475.0055 | 0
2036 | 1 | 3 | 17 | 474.9623 | 0
2036 | 1 | 3 | 18 | 475.4259 | 0
2036 | 1 | 3 | 19 | 462.7623 | 0
2036 | 1 | 3 | 20 | 444.6607 | 0
2036 | 1 | 3 | 21 | 429.384 | 0
2036 | 1 | 3 | 22 | 417.0123 | 0
2036 | 1 | 3 | 23 | 398.7535 | 0
2036 | 1 | 4 | 0 | 380.7851 | 0
2036 | 1 | 4 | 1 | 360.787 | 0
2036 | 1 | 4 | 2 | 349.8117 | 0
2036 | 1 | 4 | 3 | 341.2988 | 0
2036 | 1 | 4 | 4 | 338.5424 | 0
2036 | 1 | 4 | 5 | 345.0396 | 0
2036 | 1 | 4 | 6 | 360.8369 | 0
2036 | 1 | 4 | 7 | 386.6411 | 0
2036 | 1 | 4 | 8 | 418.8685 | 0
2036 | 1 | 4 | 9 | 441.1184 | 0
2036 | 1 | 4 | 10 | 452.6137 | 0
2036 | 1 | 4 | 11 | 459.6319 | 0
2036 | 1 | 4 | 12 | 468.9 | 0
2036 | 1 | 4 | 13 | 472.3456 | 0
2036 | 1 | 4 | 14 | 470.7972 | 0
2036 | 1 | 4 | 15 | 468.9835 | 0
2036 | 1 | 4 | 16 | 468.74 | 0
2036 | 1 | 4 | 17 | 468.4309 | 0
2036 | 1 | 4 | 18 | 461.0078 | 0
2036 | 1 | 4 | 19 | 447.1225 | 0
2036 | 1 | 4 | 20 | 428.4575 | 0
2036 | 1 | 4 | 21 | 413.4931 | 0
2036 | 1 | 4 | 22 | 402.5999 | 0
2036 | 1 | 4 | 23 | 387.6183 | 0
2036 | 1 | 5 | 0 | 374.9696 | 0
2036 | 1 | 5 | 1 | 354.6696 | 0
2036 | 1 | 5 | 2 | 343.89 | 0
2036 | 1 | 5 | 3 | 334.4281 | 0
2036 | 1 | 5 | 4 | 329.1359 | 0
2036 | 1 | 5 | 5 | 330.2738 | 0
2036 | 1 | 5 | 6 | 334.6976 | 0
2036 | 1 | 5 | 7 | 339.5535 | 0
2036 | 1 | 5 | 8 | 353.9043 | 0
2036 | 1 | 5 | 9 | 372.371 | 0
2036 | 1 | 5 | 10 | 388.7099 | 0
2036 | 1 | 5 | 11 | 402.0102 | 0
2036 | 1 | 5 | 12 | 414.7269 | 0
2036 | 1 | 5 | 13 | 419.254 | 0
2036 | 1 | 5 | 14 | 419.8662 | 0
2036 | 1 | 5 | 15 | 419.5045 | 0
2036 | 1 | 5 | 16 | 420.0004 | 0
2036 | 1 | 5 | 17 | 422.1983 | 0
2036 | 1 | 5 | 18 | 420.6838 | 0
2036 | 1 | 5 | 19 | 415.3236 | 0
2036 | 1 | 5 | 20 | 403.7315 | 0
2036 | 1 | 5 | 21 | 393.9688 | 0
2036 | 1 | 5 | 22 | 387.8718 | 0
2036 | 1 | 5 | 23 | 377.9069 | 0
2036 | 1 | 6 | 0 | 366.8224 | 0
2036 | 1 | 6 | 1 | 352.1411 | 0
2036 | 1 | 6 | 2 | 342.1317 | 0
2036 | 1 | 6 | 3 | 332.9529 | 0
2036 | 1 | 6 | 4 | 327.5261 | 0
2036 | 1 | 6 | 5 | 328.1337 | 0
2036 | 1 | 6 | 6 | 329.6196 | 0
2036 | 1 | 6 | 7 | 332.8331 | 0
2036 | 1 | 6 | 8 | 346.8282 | 0
2036 | 1 | 6 | 9 | 364.8162 | 0
2036 | 1 | 6 | 10 | 381.0485 | 0
2036 | 1 | 6 | 11 | 394.3585 | 0
2036 | 1 | 6 | 12 | 406.5437 | 0
2036 | 1 | 6 | 13 | 412.6501 | 0
2036 | 1 | 6 | 14 | 413.77 | 0
2036 | 1 | 6 | 15 | 414.4211 | 0
2036 | 1 | 6 | 16 | 416.2996 | 0
2036 | 1 | 6 | 17 | 420.4486 | 0
2036 | 1 | 6 | 18 | 424.9618 | 0
2036 | 1 | 6 | 19 | 421.5906 | 0
2036 | 1 | 6 | 20 | 411.3015 | 0
2036 | 1 | 6 | 21 | 402.4125 | 0
2036 | 1 | 6 | 22 | 395.3596 | 0
2036 | 1 | 6 | 23 | 382.4564 | 0
2036 | 1 | 7 | 0 | 363.7007 | 0
2036 | 1 | 7 | 1 | 357.763 | 0
2036 | 1 | 7 | 2 | 349.6569 | 0
2036 | 1 | 7 | 3 | 344.2211 | 0
2036 | 1 | 7 | 4 | 344.8094 | 0
2036 | 1 | 7 | 5 | 354.1139 | 0
2036 | 1 | 7 | 6 | 370.9047 | 0
2036 | 1 | 7 | 7 | 397.4419 | 0
2036 | 1 | 7 | 8 | 430.8956 | 0
2036 | 1 | 7 | 9 | 452.0687 | 0
2036 | 1 | 7 | 10 | 462.1613 | 0
2036 | 1 | 7 | 11 | 468.8951 | 0
2036 | 1 | 7 | 12 | 480.858 | 0
2036 | 1 | 7 | 13 | 485.0025 | 0
2036 | 1 | 7 | 14 | 483.879 | 0
2036 | 1 | 7 | 15 | 482.2076 | 0
2036 | 1 | 7 | 16 | 482.5427 | 0
2036 | 1 | 7 | 17 | 484.5445 | 0
2036 | 1 | 7 | 18 | 483.0169 | 0
2036 | 1 | 7 | 19 | 474.5463 | 0
2036 | 1 | 7 | 20 | 458.7669 | 0
2036 | 1 | 7 | 21 | 444.0658 | 0
2036 | 1 | 7 | 22 | 431.3057 | 0
2036 | 1 | 7 | 23 | 412.6894 | 0
2036 | 1 | 8 | 0 | 393.5398 | 0
2036 | 1 | 8 | 1 | 375.9866 | 0
2036 | 1 | 8 | 2 | 366.5276 | 0
2036 | 1 | 8 | 3 | 359.6884 | 0
2036 | 1 | 8 | 4 | 358.2732 | 0
2036 | 1 | 8 | 5 | 365.4822 | 0
2036 | 1 | 8 | 6 | 380.869 | 0
2036 | 1 | 8 | 7 | 407.3801 | 0
2036 | 1 | 8 | 8 | 439.2673 | 0
2036 | 1 | 8 | 9 | 458.8523 | 0
2036 | 1 | 8 | 10 | 466.9601 | 0
2036 | 1 | 8 | 11 | 471.9678 | 0
2036 | 1 | 8 | 12 | 482.2172 | 0
2036 | 1 | 8 | 13 | 485.1926 | 0
2036 | 1 | 8 | 14 | 483.5738 | 0
2036 | 1 | 8 | 15 | 481.1822 | 0
2036 | 1 | 8 | 16 | 480.8138 | 0
2036 | 1 | 8 | 17 | 480.869 | 0
2036 | 1 | 8 | 18 | 481.0135 | 0
2036 | 1 | 8 | 19 | 470.318 | 0
2036 | 1 | 8 | 20 | 452.9468 | 0
2036 | 1 | 8 | 21 | 437.6369 | 0
2036 | 1 | 8 | 22 | 424.5647 | 0
2036 | 1 | 8 | 23 | 405.7641 | 0
2036 | 1 | 9 | 0 | 385.6252 | 0
2036 | 1 | 9 | 1 | 365.9658 | 0
2036 | 1 | 9 | 2 | 355.4645 | 0
2036 | 1 | 9 | 3 | 347.7865 | 0
2036 | 1 | 9 | 4 | 345.5446 | 0
2036 | 1 | 9 | 5 | 352.1642 | 0
2036 | 1 | 9 | 6 | 366.7138 | 0
2036 | 1 | 9 | 7 | 393.7336 | 0
2036 | 1 | 9 | 8 | 425.9839 | 0
2036 | 1 | 9 | 9 | 447.3684 | 0
2036 | 1 | 9 | 10 | 458.5277 | 0
2036 | 1 | 9 | 11 | 464.837 | 0
2036 | 1 | 9 | 12 | 473.1917 | 0
2036 | 1 | 9 | 13 | 477.0505 | 0
2036 | 1 | 9 | 14 | 475.8806 | 0
2036 | 1 | 9 | 15 | 473.9474 | 0
2036 | 1 | 9 | 16 | 473.8079 | 0
2036 | 1 | 9 | 17 | 473.2674 | 0
2036 | 1 | 9 | 18 | 468.7667 | 0
2036 | 1 | 9 | 19 | 456.3807 | 0
2036 | 1 | 9 | 20 | 438.4525 | 0
2036 | 1 | 9 | 21 | 423.0851 | 0
2036 | 1 | 9 | 22 | 410.2431 | 0
2036 | 1 | 9 | 23 | 391.6808 | 0
2036 | 1 | 10 | 0 | 372.5895 | 0
2036 | 1 | 10 | 1 | 351.3534 | 0
2036 | 1 | 10 | 2 | 341.6045 | 0
2036 | 1 | 10 | 3 | 333.9473 | 0
2036 | 1 | 10 | 4 | 331.8071 | 0
2036 | 1 | 10 | 5 | 338.7243 | 0
2036 | 1 | 10 | 6 | 351.4671 | 0
2036 | 1 | 10 | 7 | 377.261 | 0
2036 | 1 | 10 | 8 | 406.6554 | 0
2036 | 1 | 10 | 9 | 423.8025 | 0
2036 | 1 | 10 | 10 | 431.2044 | 0
2036 | 1 | 10 | 11 | 436.3341 | 0
2036 | 1 | 10 | 12 | 444.7958 | 0
2036 | 1 | 10 | 13 | 448.3223 | 0
2036 | 1 | 10 | 14 | 445.0861 | 0
2036 | 1 | 10 | 15 | 441.6979 | 0
2036 | 1 | 10 | 16 | 440.0689 | 0
2036 | 1 | 10 | 17 | 436.9731 | 0
2036 | 1 | 10 | 18 | 438.2486 | 0
2036 | 1 | 10 | 19 | 427.8134 | 0
2036 | 1 | 10 | 20 | 411.6415 | 0
2036 | 1 | 10 | 21 | 397.8271 | 0
2036 | 1 | 10 | 22 | 386.5769 | 0
2036 | 1 | 10 | 23 | 370.2021 | 0
2036 | 1 | 11 | 0 | 351.9998 | 0
2036 | 1 | 11 | 1 | 339.5995 | 0
2036 | 1 | 11 | 2 | 330.041 | 0
2036 | 1 | 11 | 3 | 322.6458 | 0
2036 | 1 | 11 | 4 | 321.0004 | 0
2036 | 1 | 11 | 5 | 328.7918 | 0
2036 | 1 | 11 | 6 | 346.7175 | 0
2036 | 1 | 11 | 7 | 374.236 | 0
2036 | 1 | 11 | 8 | 408.3446 | 0
2036 | 1 | 11 | 9 | 431.8373 | 0
2036 | 1 | 11 | 10 | 445.3574 | 0
2036 | 1 | 11 | 11 | 453.9171 | 0
2036 | 1 | 11 | 12 | 458.9857 | 0
2036 | 1 | 11 | 13 | 463.4964 | 0
2036 | 1 | 11 | 14 | 462.9416 | 0
2036 | 1 | 11 | 15 | 461.8215 | 0
2036 | 1 | 11 | 16 | 462.769 | 0
2036 | 1 | 11 | 17 | 462.8438 | 0
2036 | 1 | 11 | 18 | 461.6075 | 0
2036 | 1 | 11 | 19 | 449.7286 | 0
2036 | 1 | 11 | 20 | 432.5892 | 0
2036 | 1 | 11 | 21 | 418.5307 | 0
2036 | 1 | 11 | 22 | 407.989 | 0
2036 | 1 | 11 | 23 | 393.7405 | 0
2036 | 1 | 12 | 0 | 380.2773 | 0
2036 | 1 | 12 | 1 | 363.7071 | 0
2036 | 1 | 12 | 2 | 353.5513 | 0
2036 | 1 | 12 | 3 | 344.5965 | 0
2036 | 1 | 12 | 4 | 339.7927 | 0
2036 | 1 | 12 | 5 | 341.0302 | 0
2036 | 1 | 12 | 6 | 344.5391 | 0
2036 | 1 | 12 | 7 | 349.2798 | 0
2036 | 1 | 12 | 8 | 365.0095 | 0
2036 | 1 | 12 | 9 | 383.8789 | 0
2036 | 1 | 12 | 10 | 399.5854 | 0
2036 | 1 | 12 | 11 | 411.6987 | 0
2036 | 1 | 12 | 12 | 422.7823 | 0
2036 | 1 | 12 | 13 | 427.1378 | 0
2036 | 1 | 12 | 14 | 426.8362 | 0
2036 | 1 | 12 | 15 | 427.0094 | 0
2036 | 1 | 12 | 16 | 428.7789 | 0
2036 | 1 | 12 | 17 | 430.0731 | 0
2036 | 1 | 12 | 18 | 429.8 | 0
2036 | 1 | 12 | 19 | 426.059 | 0
2036 | 1 | 12 | 20 | 415.3383 | 0
2036 | 1 | 12 | 21 | 406.0668 | 0
2036 | 1 | 12 | 22 | 400.1332 | 0
2036 | 1 | 12 | 23 | 389.936 | 0
2036 | 1 | 13 | 0 | 376.6543 | 0
2036 | 1 | 13 | 1 | 361.8325 | 0
2036 | 1 | 13 | 2 | 351.5451 | 0
2036 | 1 | 13 | 3 | 342.5443 | 0
2036 | 1 | 13 | 4 | 337.5436 | 0
2036 | 1 | 13 | 5 | 338.7729 | 0
2036 | 1 | 13 | 6 | 342.1314 | 0
2036 | 1 | 13 | 7 | 346.2321 | 0
2036 | 1 | 13 | 8 | 359.7735 | 0
2036 | 1 | 13 | 9 | 375.6556 | 0
2036 | 1 | 13 | 10 | 389.8109 | 0
2036 | 1 | 13 | 11 | 401.589 | 0
2036 | 1 | 13 | 12 | 414.339 | 0
2036 | 1 | 13 | 13 | 419.4907 | 0
2036 | 1 | 13 | 14 | 419.5859 | 0
2036 | 1 | 13 | 15 | 419.7816 | 0
2036 | 1 | 13 | 16 | 423.2313 | 0
2036 | 1 | 13 | 17 | 425.2914 | 0
2036 | 1 | 13 | 18 | 428.7866 | 0
2036 | 1 | 13 | 19 | 426.0061 | 0
2036 | 1 | 13 | 20 | 416.2597 | 0
2036 | 1 | 13 | 21 | 407.7988 | 0
2036 | 1 | 13 | 22 | 400.0697 | 0
2036 | 1 | 13 | 23 | 387.3064 | 0
2036 | 1 | 14 | 0 | 373.6522 | 0
2036 | 1 | 14 | 1 | 363.1818 | 0
2036 | 1 | 14 | 2 | 354.6531 | 0
2036 | 1 | 14 | 3 | 348.5031 | 0
2036 | 1 | 14 | 4 | 348.4076 | 0
2036 | 1 | 14 | 5 | 357.1102 | 0
2036 | 1 | 14 | 6 | 375.6181 | 0
2036 | 1 | 14 | 7 | 400.8341 | 0
2036 | 1 | 14 | 8 | 433.1996 | 0
2036 | 1 | 14 | 9 | 454.5848 | 0
2036 | 1 | 14 | 10 | 465.0032 | 0
2036 | 1 | 14 | 11 | 471.5336 | 0
2036 | 1 | 14 | 12 | 477.8543 | 0
2036 | 1 | 14 | 13 | 480.5402 | 0
2036 | 1 | 14 | 14 | 478.173 | 0
2036 | 1 | 14 | 15 | 475.5817 | 0
2036 | 1 | 14 | 16 | 475.5285 | 0
2036 | 1 | 14 | 17 | 476.5828 | 0
2036 | 1 | 14 | 18 | 475.6968 | 0
2036 | 1 | 14 | 19 | 468.5375 | 0
2036 | 1 | 14 | 20 | 453.5331 | 0
2036 | 1 | 14 | 21 | 439.3207 | 0
2036 | 1 | 14 | 22 | 426.9723 | 0
2036 | 1 | 14 | 23 | 408.9102 | 0
2036 | 1 | 15 | 0 | 387.6085 | 0
2036 | 1 | 15 | 1 | 378.0398 | 0
2036 | 1 | 15 | 2 | 369.2386 | 0
2036 | 1 | 15 | 3 | 363.0701 | 0
2036 | 1 | 15 | 4 | 362.4453 | 0
2036 | 1 | 15 | 5 | 370.2424 | 0
2036 | 1 | 15 | 6 | 385.0316 | 0
2036 | 1 | 15 | 7 | 411.9657 | 0
2036 | 1 | 15 | 8 | 446.1532 | 0
2036 | 1 | 15 | 9 | 467.9261 | 0
2036 | 1 | 15 | 10 | 478.1857 | 0
2036 | 1 | 15 | 11 | 484.2704 | 0
2036 | 1 | 15 | 12 | 489.4807 | 0
2036 | 1 | 15 | 13 | 492.1847 | 0
2036 | 1 | 15 | 14 | 490.2199 | 0
2036 | 1 | 15 | 15 | 487.8182 | 0
2036 | 1 | 15 | 16 | 488.0821 | 0
2036 | 1 | 15 | 17 | 489.3174 | 0
2036 | 1 | 15 | 18 | 495.5613 | 0
2036 | 1 | 15 | 19 | 487.8289 | 0
2036 | 1 | 15 | 20 | 472.165 | 0
2036 | 1 | 15 | 21 | 457.5802 | 0
2036 | 1 | 15 | 22 | 444.8982 | 0
2036 | 1 | 15 | 23 | 426.1437 | 0
2036 | 1 | 16 | 0 | 402.3383 | 0
2036 | 1 | 16 | 1 | 390.241 | 0
2036 | 1 | 16 | 2 | 380.4731 | 0
2036 | 1 | 16 | 3 | 373.4381 | 0
2036 | 1 | 16 | 4 | 371.7883 | 0
2036 | 1 | 16 | 5 | 378.6499 | 0
2036 | 1 | 16 | 6 | 393.6422 | 0
2036 | 1 | 16 | 7 | 420.0499 | 0
2036 | 1 | 16 | 8 | 454.6205 | 0
2036 | 1 | 16 | 9 | 477.8268 | 0
2036 | 1 | 16 | 10 | 489.4876 | 0
2036 | 1 | 16 | 11 | 496.0181 | 0
2036 | 1 | 16 | 12 | 503.9602 | 3.9602
2036 | 1 | 16 | 13 | 507.5826 | 7.5826
2036 | 1 | 16 | 14 | 506.1134 | 6.1134
2036 | 1 | 16 | 15 | 504.4032 | 4.4032
2036 | 1 | 16 | 16 | 504.7871 | 4.7871
2036 | 1 | 16 | 17 | 505.4705 | 5.4705
2036 | 1 | 16 | 18 | 503.1623 | 3.1623
2036 | 1 | 16 | 19 | 493.9509 | 0
2036 | 1 | 16 | 20 | 477.2914 | 0
2036 | 1 | 16 | 21 | 462.1868 | 0
2036 | 1 | 16 | 22 | 449.2843 | 0
2036 | 1 | 16 | 23 | 430.1282 | 0
2036 | 1 | 17 | 0 | 408.6879 | 0
2036 | 1 | 17 | 1 | 391.116 | 0
2036 | 1 | 17 | 2 | 380.6805 | 0
2036 | 1 | 17 | 3 | 373.1615 | 0
2036 | 1 | 17 | 4 | 370.9423 | 0
2036 | 1 | 17 | 5 | 377.2387 | 0
2036 | 1 | 17 | 6 | 391.2358 | 0
2036 | 1 | 17 | 7 | 416.787 | 0
2036 | 1 | 17 | 8 | 451.245 | 0
2036 | 1 | 17 | 9 | 474.2215 | 0
2036 | 1 | 17 | 10 | 485.419 | 0
2036 | 1 | 17 | 11 | 491.7559 | 0
2036 | 1 | 17 | 12 | 497.8252 | 0
2036 | 1 | 17 | 13 | 500.8306 | 0.83058
2036 | 1 | 17 | 14 | 498.5806 | 0
2036 | 1 | 17 | 15 | 496.4117 | 0
2036 | 1 | 17 | 16 | 496.235 | 0
2036 | 1 | 17 | 17 | 495.8482 | 0
2036 | 1 | 17 | 18 | 493.2095 | 0
2036 | 1 | 17 | 19 | 483.3244 | 0
2036 | 1 | 17 | 20 | 466.228 | 0
2036 | 1 | 17 | 21 | 451.2086 | 0
2036 | 1 | 17 | 22 | 438.8895 | 0
2036 | 1 | 17 | 23 | 421.0049 | 0
2036 | 1 | 18 | 0 | 403.4731 | 0
2036 | 1 | 18 | 1 | 386.4551 | 0
2036 | 1 | 18 | 2 | 375.9292 | 0
2036 | 1 | 18 | 3 | 367.9184 | 0
2036 | 1 | 18 | 4 | 365.4143 | 0
2036 | 1 | 18 | 5 | 371.6037 | 0
2036 | 1 | 18 | 6 | 385.4002 | 0
2036 | 1 | 18 | 7 | 409.7726 | 0
2036 | 1 | 18 | 8 | 443.0212 | 0
2036 | 1 | 18 | 9 | 466.1953 | 0
2036 | 1 | 18 | 10 | 478.1141 | 0
2036 | 1 | 18 | 11 | 484.7885 | 0
2036 | 1 | 18 | 12 | 491.687 | 0
2036 | 1 | 18 | 13 | 494.4737 | 0
2036 | 1 | 18 | 14 | 492.6422 | 0
2036 | 1 | 18 | 15 | 490.809 | 0
2036 | 1 | 18 | 16 | 490.9573 | 0
2036 | 1 | 18 | 17 | 490.4393 | 0
2036 | 1 | 18 | 18 | 487.9112 | 0
2036 | 1 | 18 | 19 | 477.4053 | 0
2036 | 1 | 18 | 20 | 460.0644 | 0
2036 | 1 | 18 | 21 | 445.2978 | 0
2036 | 1 | 18 | 22 | 434.3789 | 0
2036 | 1 | 18 | 23 | 419.491 | 0
2036 | 1 | 19 | 0 | 404.4341 | 0
2036 | 1 | 19 | 1 | 388.7218 | 0
2036 | 1 | 19 | 2 | 378.16 | 0
2036 | 1 | 19 | 3 | 368.9186 | 0
2036 | 1 | 19 | 4 | 364.4407 | 0
2036 | 1 | 19 | 5 | 366.5867 | 0
2036 | 1 | 19 | 6 | 372.6303 | 0
2036 | 1 | 19 | 7 | 377.2601 | 0
2036 | 1 | 19 | 8 | 387.1757 | 0
2036 | 1 | 19 | 9 | 402.408 | 0
2036 | 1 | 19 | 10 | 418.0772 | 0
2036 | 1 | 19 | 11 | 431.6926 | 0
2036 | 1 | 19 | 12 | 443.787 | 0
2036 | 1 | 19 | 13 | 447.8938 | 0
2036 | 1 | 19 | 14 | 448.4486 | 0
2036 | 1 | 19 | 15 | 448.0333 | 0
2036 | 1 | 19 | 16 | 449.5255 | 0
2036 | 1 | 19 | 17 | 451.6474 | 0
2036 | 1 | 19 | 18 | 449.2982 | 0
2036 | 1 | 19 | 19 | 445.6264 | 0
2036 | 1 | 19 | 20 | 434.3112 | 0
2036 | 1 | 19 | 21 | 424.7173 | 0
2036 | 1 | 19 | 22 | 417.7032 | 0
2036 | 1 | 19 | 23 | 408.1149 | 0
2036 | 1 | 20 | 0 | 396.3745 | 0
2036 | 1 | 20 | 1 | 387.5575 | 0
2036 | 1 | 20 | 2 | 377.9852 | 0
2036 | 1 | 20 | 3 | 369.1618 | 0
2036 | 1 | 20 | 4 | 364.985 | 0
2036 | 1 | 20 | 5 | 367.3756 | 0
2036 | 1 | 20 | 6 | 376.2513 | 0
2036 | 1 | 20 | 7 | 379.7588 | 0
2036 | 1 | 20 | 8 | 386.6659 | 0
2036 | 1 | 20 | 9 | 397.9355 | 0
2036 | 1 | 20 | 10 | 410.9832 | 0
2036 | 1 | 20 | 11 | 424.371 | 0
2036 | 1 | 20 | 12 | 437.1096 | 0
2036 | 1 | 20 | 13 | 440.979 | 0
2036 | 1 | 20 | 14 | 441.6613 | 0
2036 | 1 | 20 | 15 | 441.2078 | 0
2036 | 1 | 20 | 16 | 443.4776 | 0
2036 | 1 | 20 | 17 | 447.7518 | 0
2036 | 1 | 20 | 18 | 454.2578 | 0
2036 | 1 | 20 | 19 | 452.8227 | 0
2036 | 1 | 20 | 20 | 442.8842 | 0
2036 | 1 | 20 | 21 | 434.2086 | 0
2036 | 1 | 20 | 22 | 425.5983 | 0
2036 | 1 | 20 | 23 | 412.8572 | 0
2036 | 1 | 21 | 0 | 402.2208 | 0
2036 | 1 | 21 | 1 | 383.287 | 0
2036 | 1 | 21 | 2 | 374.1191 | 0
2036 | 1 | 21 | 3 | 367.2929 | 0
2036 | 1 | 21 | 4 | 366.4688 | 0
2036 | 1 | 21 | 5 | 374.338 | 0
2036 | 1 | 21 | 6 | 390.6091 | 0
2036 | 1 | 21 | 7 | 414.1834 | 0
2036 | 1 | 21 | 8 | 446.1614 | 0
2036 | 1 | 21 | 9 | 467.8927 | 0
2036 | 1 | 21 | 10 | 478.0672 | 0
2036 | 1 | 21 | 11 | 483.9315 | 0
2036 | 1 | 21 | 12 | 490.247 | 0
2036 | 1 | 21 | 13 | 492.5716 | 0
2036 | 1 | 21 | 14 | 489.7344 | 0
2036 | 1 | 21 | 15 | 486.9371 | 0
2036 | 1 | 21 | 16 | 486.5562 | 0
2036 | 1 | 21 | 17 | 486.6605 | 0
2036 | 1 | 21 | 18 | 484.0216 | 0
2036 | 1 | 21 | 19 | 475.5105 | 0
2036 | 1 | 21 | 20 | 458.7471 | 0
2036 | 1 | 21 | 21 | 443.5184 | 0
2036 | 1 | 21 | 22 | 430.4992 | 0
2036 | 1 | 21 | 23 | 411.7495 | 0
2036 | 1 | 22 | 0 | 392.0088 | 0
2036 | 1 | 22 | 1 | 374.5485 | 0
2036 | 1 | 22 | 2 | 364.7036 | 0
2036 | 1 | 22 | 3 | 357.7178 | 0
2036 | 1 | 22 | 4 | 356.2805 | 0
2036 | 1 | 22 | 5 | 363.5224 | 0
2036 | 1 | 22 | 6 | 380.1069 | 0
2036 | 1 | 22 | 7 | 406.7874 | 0
2036 | 1 | 22 | 8 | 440.7472 | 0
2036 | 1 | 22 | 9 | 462.8789 | 0
2036 | 1 | 22 | 10 | 474.0456 | 0
2036 | 1 | 22 | 11 | 480.2046 | 0
2036 | 1 | 22 | 12 | 486.6643 | 0
2036 | 1 | 22 | 13 | 490.5812 | 0
2036 | 1 | 22 | 14 | 489.3184 | 0
2036 | 1 | 22 | 15 | 487.4722 | 0
2036 | 1 | 22 | 16 | 487.8884 | 0
2036 | 1 | 22 | 17 | 488.043 | 0
2036 | 1 | 22 | 18 | 488.8765 | 0
2036 | 1 | 22 | 19 | 479.9625 | 0
2036 | 1 | 22 | 20 | 463.2395 | 0
2036 | 1 | 22 | 21 | 448.1923 | 0
2036 | 1 | 22 | 22 | 435.1807 | 0
2036 | 1 | 22 | 23 | 416.2315 | 0
2036 | 1 | 23 | 0 | 395.3942 | 0
2036 | 1 | 23 | 1 | 378.221 | 0
2036 | 1 | 23 | 2 | 368.3153 | 0
2036 | 1 | 23 | 3 | 360.9369 | 0
2036 | 1 | 23 | 4 | 359.1424 | 0
2036 | 1 | 23 | 5 | 366.2606 | 0
2036 | 1 | 23 | 6 | 381.6035 | 0
2036 | 1 | 23 | 7 | 408.1462 | 0
2036 | 1 | 23 | 8 | 442.4763 | 0
2036 | 1 | 23 | 9 | 465.0723 | 0
2036 | 1 | 23 | 10 | 476.6318 | 0
2036 | 1 | 23 | 11 | 483.3377 | 0
2036 | 1 | 23 | 12 | 490.131 | 0
2036 | 1 | 23 | 13 | 493.7601 | 0
2036 | 1 | 23 | 14 | 491.9719 | 0
2036 | 1 | 23 | 15 | 489.9589 | 0
2036 | 1 | 23 | 16 | 490.4877 | 0
2036 | 1 | 23 | 17 | 490.8376 | 0
2036 | 1 | 23 | 18 | 485.4623 | 0
2036 | 1 | 23 | 19 | 478.008 | 0
2036 | 1 | 23 | 20 | 462.8831 | 0
2036 | 1 | 23 | 21 | 449.1099 | 0
2036 | 1 | 23 | 22 | 437.1105 | 0
2036 | 1 | 23 | 23 | 418.5586 | 0
2036 | 1 | 24 | 0 | 396.1064 | 0
2036 | 1 | 24 | 1 | 382.6494 | 0
2036 | 1 | 24 | 2 | 373.0398 | 0
2036 | 1 | 24 | 3 | 366.3272 | 0
2036 | 1 | 24 | 4 | 365.0881 | 0
2036 | 1 | 24 | 5 | 372.4938 | 0
2036 | 1 | 24 | 6 | 389.6854 | 0
2036 | 1 | 24 | 7 | 416.2889 | 0
2036 | 1 | 24 | 8 | 450.9023 | 0
2036 | 1 | 24 | 9 | 472.065 | 0
2036 | 1 | 24 | 10 | 481.6294 | 0
2036 | 1 | 24 | 11 | 487.7982 | 0
2036 | 1 | 24 | 12 | 494.9797 | 0
2036 | 1 | 24 | 13 | 497.2157 | 0
2036 | 1 | 24 | 14 | 494.6805 | 0
2036 | 1 | 24 | 15 | 492.0588 | 0
2036 | 1 | 24 | 16 | 491.9654 | 0
2036 | 1 | 24 | 17 | 492.5278 | 0
2036 | 1 | 24 | 18 | 494.7009 | 0
2036 | 1 | 24 | 19 | 488.9956 | 0
2036 | 1 | 24 | 20 | 475.1582 | 0
2036 | 1 | 24 | 21 | 462.037 | 0
2036 | 1 | 24 | 22 | 450.5678 | 0
2036 | 1 | 24 | 23 | 433.1563 | 0
2036 | 1 | 25 | 0 | 413.2672 | 0
2036 | 1 | 25 | 1 | 396.1066 | 0
2036 | 1 | 25 | 2 | 385.6126 | 0
2036 | 1 | 25 | 3 | 377.5702 | 0
2036 | 1 | 25 | 4 | 375.0698 | 0
2036 | 1 | 25 | 5 | 381.2321 | 0
2036 | 1 | 25 | 6 | 390.9514 | 0
2036 | 1 | 25 | 7 | 414.9476 | 0
2036 | 1 | 25 | 8 | 447.1737 | 0
2036 | 1 | 25 | 9 | 469.4595 | 0
2036 | 1 | 25 | 10 | 480.3431 | 0
2036 | 1 | 25 | 11 | 486.204 | 0
2036 | 1 | 25 | 12 | 488.8693 | 0
2036 | 1 | 25 | 13 | 490.1739 | 0
2036 | 1 | 25 | 14 | 487.144 | 0
2036 | 1 | 25 | 15 | 483.9924 | 0
2036 | 1 | 25 | 16 | 483.2778 | 0
2036 | 1 | 25 | 17 | 482.2661 | 0
2036 | 1 | 25 | 18 | 478.7216 | 0
2036 | 1 | 25 | 19 | 470.7097 | 0
2036 | 1 | 25 | 20 | 455.5634 | 0
2036 | 1 | 25 | 21 | 442.2755 | 0
2036 | 1 | 25 | 22 | 431.9675 | 0
2036 | 1 | 25 | 23 | 417.6258 | 0
2036 | 1 | 26 | 0 | 398.3183 | 0
2036 | 1 | 26 | 1 | 385.9388 | 0
2036 | 1 | 26 | 2 | 375.1394 | 0
2036 | 1 | 26 | 3 | 366.0681 | 0
2036 | 1 | 26 | 4 | 361.9345 | 0
2036 | 1 | 26 | 5 | 364.576 | 0
2036 | 1 | 26 | 6 | 370.9275 | 0
2036 | 1 | 26 | 7 | 376.1433 | 0
2036 | 1 | 26 | 8 | 385.9295 | 0
2036 | 1 | 26 | 9 | 398.118 | 0
2036 | 1 | 26 | 10 | 410.4813 | 0
2036 | 1 | 26 | 11 | 422.1635 | 0
2036 | 1 | 26 | 12 | 434.1179 | 0
2036 | 1 | 26 | 13 | 436.6082 | 0
2036 | 1 | 26 | 14 | 435.5852 | 0
2036 | 1 | 26 | 15 | 433.668 | 0
2036 | 1 | 26 | 16 | 435.318 | 0
2036 | 1 | 26 | 17 | 436.416 | 0
2036 | 1 | 26 | 18 | 435.9789 | 0
2036 | 1 | 26 | 19 | 435.6101 | 0
2036 | 1 | 26 | 20 | 427.5096 | 0
2036 | 1 | 26 | 21 | 419.9525 | 0
2036 | 1 | 26 | 22 | 413.6034 | 0
2036 | 1 | 26 | 23 | 404.5756 | 0
2036 | 1 | 27 | 0 | 391.2514 | 0
2036 | 1 | 27 | 1 | 381.189 | 0
2036 | 1 | 27 | 2 | 371.3499 | 0
2036 | 1 | 27 | 3 | 362.094 | 0
2036 | 1 | 27 | 4 | 357.125 | 0
2036 | 1 | 27 | 5 | 358.3033 | 0
2036 | 1 | 27 | 6 | 362.4546 | 0
2036 | 1 | 27 | 7 | 363.9232 | 0
2036 | 1 | 27 | 8 | 371.6112 | 0
2036 | 1 | 27 | 9 | 383.9181 | 0
2036 | 1 | 27 | 10 | 397.1606 | 0
2036 | 1 | 27 | 11 | 409.9161 | 0
2036 | 1 | 27 | 12 | 425.9226 | 0
2036 | 1 | 27 | 13 | 431.1116 | 0
2036 | 1 | 27 | 14 | 432.2452 | 0
2036 | 1 | 27 | 15 | 432.3142 | 0
2036 | 1 | 27 | 16 | 433.7564 | 0
2036 | 1 | 27 | 17 | 437.9903 | 0
2036 | 1 | 27 | 18 | 439.8793 | 0
2036 | 1 | 27 | 19 | 437.8274 | 0
2036 | 1 | 27 | 20 | 427.4219 | 0
2036 | 1 | 27 | 21 | 418.4148 | 0
2036 | 1 | 27 | 22 | 410.5415 | 0
2036 | 1 | 27 | 23 | 398.334 | 0
2036 | 1 | 28 | 0 | 379.4111 | 0
2036 | 1 | 28 | 1 | 362.6941 | 0
2036 | 1 | 28 | 2 | 353.4398 | 0
2036 | 1 | 28 | 3 | 346.6544 | 0
2036 | 1 | 28 | 4 | 346.033 | 0
2036 | 1 | 28 | 5 | 354.5069 | 0
2036 | 1 | 28 | 6 | 370.7712 | 0
2036 | 1 | 28 | 7 | 395.7165 | 0
2036 | 1 | 28 | 8 | 427.8759 | 0
2036 | 1 | 28 | 9 | 449.2299 | 0
2036 | 1 | 28 | 10 | 460.0833 | 0
2036 | 1 | 28 | 11 | 466.5372 | 0
2036 | 1 | 28 | 12 | 474.876 | 0
2036 | 1 | 28 | 13 | 478.4303 | 0
2036 | 1 | 28 | 14 | 476.7016 | 0
2036 | 1 | 28 | 15 | 474.2357 | 0
2036 | 1 | 28 | 16 | 474.1553 | 0
2036 | 1 | 28 | 17 | 474.0221 | 0
2036 | 1 | 28 | 18 | 468.6475 | 0
2036 | 1 | 28 | 19 | 459.4219 | 0
2036 | 1 | 28 | 20 | 442.4105 | 0
2036 | 1 | 28 | 21 | 427.4376 | 0
2036 | 1 | 28 | 22 | 414.3474 | 0
2036 | 1 | 28 | 23 | 395.7372 | 0
2036 | 1 | 29 | 0 | 377.7796 | 0
2036 | 1 | 29 | 1 | 357.8759 | 0
2036 | 1 | 29 | 2 | 348.1254 | 0
2036 | 1 | 29 | 3 | 341.0293 | 0
2036 | 1 | 29 | 4 | 339.6377 | 0
2036 | 1 | 29 | 5 | 347.4618 | 0
2036 | 1 | 29 | 6 | 365.6536 | 0
2036 | 1 | 29 | 7 | 393.1384 | 0
2036 | 1 | 29 | 8 | 426.1912 | 0
2036 | 1 | 29 | 9 | 446.4191 | 0
2036 | 1 | 29 | 10 | 456.2568 | 0
2036 | 1 | 29 | 11 | 462.2462 | 0
2036 | 1 | 29 | 12 | 469.8642 | 0
2036 | 1 | 29 | 13 | 473.6901 | 0
2036 | 1 | 29 | 14 | 472.5445 | 0
2036 | 1 | 29 | 15 | 470.2114 | 0
2036 | 1 | 29 | 16 | 470.3984 | 0
2036 | 1 | 29 | 17 | 470.0715 | 0
2036 | 1 | 29 | 18 | 470.6472 | 0
2036 | 1 | 29 | 19 | 461.2102 | 0
2036 | 1 | 29 | 20 | 444.5056 | 0
2036 | 1 | 29 | 21 | 430.0232 | 0
2036 | 1 | 29 | 22 | 417.0686 | 0
2036 | 1 | 29 | 23 | 398.2852 | 0
2036 | 1 | 30 | 0 | 379.4072 | 0
2036 | 1 | 30 | 1 | 359.0702 | 0
2036 | 1 | 30 | 2 | 349.0017 | 0
2036 | 1 | 30 | 3 | 341.533 | 0
2036 | 1 | 30 | 4 | 339.77 | 0
2036 | 1 | 30 | 5 | 347.4041 | 0
2036 | 1 | 30 | 6 | 364.294 | 0
2036 | 1 | 30 | 7 | 392.2624 | 0
2036 | 1 | 30 | 8 | 425.1963 | 0
2036 | 1 | 30 | 9 | 446.6537 | 0
2036 | 1 | 30 | 10 | 458.1249 | 0
2036 | 1 | 30 | 11 | 465.1301 | 0
2036 | 1 | 30 | 12 | 473.9473 | 0
2036 | 1 | 30 | 13 | 478.1234 | 0
2036 | 1 | 30 | 14 | 477.3985 | 0
2036 | 1 | 30 | 15 | 475.321 | 0
2036 | 1 | 30 | 16 | 475.4191 | 0
2036 | 1 | 30 | 17 | 474.7703 | 0
2036 | 1 | 30 | 18 | 473.7794 | 0
2036 | 1 | 30 | 19 | 464.6822 | 0
2036 | 1 | 30 | 20 | 448.7477 | 0
2036 | 1 | 30 | 21 | 434.9675 | 0
2036 | 1 | 30 | 22 | 422.5863 | 0
2036 | 1 | 30 | 23 | 403.9496 | 0
2036 | 1 | 31 | 0 | 377.5181 | 0
2036 | 1 | 31 | 1 | 366.1724 | 0
2036 | 1 | 31 | 2 | 356.3922 | 0
2036 | 1 | 31 | 3 | 349.6029 | 0
2036 | 1 | 31 | 4 | 348.3815 | 0
2036 | 1 | 31 | 5 | 356.2353 | 0
2036 | 1 | 31 | 6 | 373.1835 | 0
2036 | 1 | 31 | 7 | 401.0153 | 0
2036 | 1 | 31 | 8 | 435.122 | 0
2036 | 1 | 31 | 9 | 455.6095 | 0
2036 | 1 | 31 | 10 | 465.4053 | 0
2036 | 1 | 31 | 11 | 471.7899 | 0
2036 | 1 | 31 | 12 | 480.5849 | 0
2036 | 1 | 31 | 13 | 484.0538 | 0
2036 | 1 | 31 | 14 | 482.3104 | 0
2036 | 1 | 31 | 15 | 479.7458 | 0
2036 | 1 | 31 | 16 | 479.7783 | 0
2036 | 1 | 31 | 17 | 480.038 | 0
2036 | 1 | 31 | 18 | 476.4324 | 0
2036 | 1 | 31 | 19 | 470.3425 | 0
2036 | 1 | 31 | 20 | 456.7329 | 0
2036 | 1 | 31 | 21 | 444.1883 | 0
2036 | 1 | 31 | 22 | 432.7082 | 0
2036 | 1 | 31 | 23 | 415.5825 | 0
2036 | 2 | 1 | 0 | 396.7884 | 0
2036 | 2 | 1 | 1 | 376.8032 | 0
2036 | 2 | 1 | 2 | 366.7658 | 0
2036 | 2 | 1 | 3 | 359.0169 | 0
2036 | 2 | 1 | 4 | 356.6325 | 0
2036 | 2 | 1 | 5 | 363.019 | 0
2036 | 2 | 1 | 6 | 378.9754 | 0
2036 | 2 | 1 | 7 | 404.3442 | 0
2036 | 2 | 1 | 8 | 434.0758 | 0
2036 | 2 | 1 | 9 | 453.6908 | 0
2036 | 2 | 1 | 10 | 462.6176 | 0
2036 | 2 | 1 | 11 | 467.3405 | 0
2036 | 2 | 1 | 12 | 478.776 | 0
2036 | 2 | 1 | 13 | 480.8531 | 0
2036 | 2 | 1 | 14 | 478.417 | 0
2036 | 2 | 1 | 15 | 476.339 | 0
2036 | 2 | 1 | 16 | 475.8903 | 0
2036 | 2 | 1 | 17 | 474.5737 | 0
2036 | 2 | 1 | 18 | 472.4175 | 0
2036 | 2 | 1 | 19 | 463.0765 | 0
2036 | 2 | 1 | 20 | 446.8332 | 0
2036 | 2 | 1 | 21 | 432.7302 | 0
2036 | 2 | 1 | 22 | 422.0666 | 0
2036 | 2 | 1 | 23 | 407.6902 | 0
2036 | 2 | 2 | 0 | 390.4701 | 0
2036 | 2 | 2 | 1 | 378.612 | 0
2036 | 2 | 2 | 2 | 367.861 | 0
2036 | 2 | 2 | 3 | 358.8926 | 0
2036 | 2 | 2 | 4 | 354.3658 | 0
2036 | 2 | 2 | 5 | 356.2478 | 0
2036 | 2 | 2 | 6 | 361.5245 | 0
2036 | 2 | 2 | 7 | 367.5368 | 0
2036 | 2 | 2 | 8 | 379.461 | 0
2036 | 2 | 2 | 9 | 394.322 | 0
2036 | 2 | 2 | 10 | 408.2326 | 0
2036 | 2 | 2 | 11 | 419.0268 | 0
2036 | 2 | 2 | 12 | 430.7595 | 0
2036 | 2 | 2 | 13 | 433.9737 | 0
2036 | 2 | 2 | 14 | 432.7655 | 0
2036 | 2 | 2 | 15 | 432.179 | 0
2036 | 2 | 2 | 16 | 434.3049 | 0
2036 | 2 | 2 | 17 | 434.2818 | 0
2036 | 2 | 2 | 18 | 428.4765 | 0
2036 | 2 | 2 | 19 | 429.4465 | 0
2036 | 2 | 2 | 20 | 422.2006 | 0
2036 | 2 | 2 | 21 | 414.765 | 0
2036 | 2 | 2 | 22 | 409.0736 | 0
2036 | 2 | 2 | 23 | 400.0493 | 0
2036 | 2 | 3 | 0 | 387.3945 | 0
2036 | 2 | 3 | 1 | 380.295 | 0
2036 | 2 | 3 | 2 | 370.8915 | 0
2036 | 2 | 3 | 3 | 362.2046 | 0
2036 | 2 | 3 | 4 | 357.7196 | 0
2036 | 2 | 3 | 5 | 359.2507 | 0
2036 | 2 | 3 | 6 | 361.5722 | 0
2036 | 2 | 3 | 7 | 365.0979 | 0
2036 | 2 | 3 | 8 | 373.1542 | 0
2036 | 2 | 3 | 9 | 387.0398 | 0
2036 | 2 | 3 | 10 | 401.9768 | 0
2036 | 2 | 3 | 11 | 414.6797 | 0
2036 | 2 | 3 | 12 | 428.3688 | 0
2036 | 2 | 3 | 13 | 433.1357 | 0
2036 | 2 | 3 | 14 | 433.9485 | 0
2036 | 2 | 3 | 15 | 434.5944 | 0
2036 | 2 | 3 | 16 | 436.6203 | 0
2036 | 2 | 3 | 17 | 439.5922 | 0
2036 | 2 | 3 | 18 | 439.2287 | 0
2036 | 2 | 3 | 19 | 439.2853 | 0
2036 | 2 | 3 | 20 | 430.2524 | 0
2036 | 2 | 3 | 21 | 421.7099 | 0
2036 | 2 | 3 | 22 | 413.9649 | 0
2036 | 2 | 3 | 23 | 401.669 | 0
2036 | 2 | 4 | 0 | 385.39 | 0
2036 | 2 | 4 | 1 | 381.9786 | 0
2036 | 2 | 4 | 2 | 373.8983 | 0
2036 | 2 | 4 | 3 | 368.437 | 0
2036 | 2 | 4 | 4 | 368.7796 | 0
2036 | 2 | 4 | 5 | 377.291 | 0
2036 | 2 | 4 | 6 | 391.3749 | 0
2036 | 2 | 4 | 7 | 416.4015 | 0
2036 | 2 | 4 | 8 | 449.1619 | 0
2036 | 2 | 4 | 9 | 469.7097 | 0
2036 | 2 | 4 | 10 | 478.8895 | 0
2036 | 2 | 4 | 11 | 483.4896 | 0
2036 | 2 | 4 | 12 | 490.361 | 0
2036 | 2 | 4 | 13 | 492.1206 | 0
2036 | 2 | 4 | 14 | 488.6841 | 0
2036 | 2 | 4 | 15 | 486.2361 | 0
2036 | 2 | 4 | 16 | 486.0232 | 0
2036 | 2 | 4 | 17 | 486.8059 | 0
2036 | 2 | 4 | 18 | 489.9119 | 0
2036 | 2 | 4 | 19 | 486.118 | 0
2036 | 2 | 4 | 20 | 472.5815 | 0
2036 | 2 | 4 | 21 | 458.6303 | 0
2036 | 2 | 4 | 22 | 446.4063 | 0
2036 | 2 | 4 | 23 | 427.8732 | 0
2036 | 2 | 5 | 0 | 406.6658 | 0
2036 | 2 | 5 | 1 | 393.1668 | 0
2036 | 2 | 5 | 2 | 383.8212 | 0
2036 | 2 | 5 | 3 | 377.343 | 0
2036 | 2 | 5 | 4 | 376.0601 | 0
2036 | 2 | 5 | 5 | 382.9416 | 0
2036 | 2 | 5 | 6 | 396.5161 | 0
2036 | 2 | 5 | 7 | 423.1806 | 0
2036 | 2 | 5 | 8 | 457.3085 | 0
2036 | 2 | 5 | 9 | 479.9096 | 0
2036 | 2 | 5 | 10 | 490.8101 | 0
2036 | 2 | 5 | 11 | 495.7059 | 0
2036 | 2 | 5 | 12 | 501.3098 | 1.3098
2036 | 2 | 5 | 13 | 503.969 | 3.969
2036 | 2 | 5 | 14 | 501.8938 | 1.8938
2036 | 2 | 5 | 15 | 500.1211 | 0.12109
2036 | 2 | 5 | 16 | 499.9302 | 0
2036 | 2 | 5 | 17 | 499.4998 | 0
2036 | 2 | 5 | 18 | 495.9208 | 0
2036 | 2 | 5 | 19 | 489.0674 | 0
2036 | 2 | 5 | 20 | 473.0452 | 0
2036 | 2 | 5 | 21 | 457.7288 | 0
2036 | 2 | 5 | 22 | 444.4967 | 0
2036 | 2 | 5 | 23 | 425.2597 | 0
2036 | 2 | 6 | 0 | 410.7321 | 0
2036 | 2 | 6 | 1 | 387.264 | 0
2036 | 2 | 6 | 2 | 376.5801 | 0
2036 | 2 | 6 | 3 | 368.6797 | 0
2036 | 2 | 6 | 4 | 366.0461 | 0
2036 | 2 | 6 | 5 | 371.9563 | 0
2036 | 2 | 6 | 6 | 384.8959 | 0
2036 | 2 | 6 | 7 | 410.9054 | 0
2036 | 2 | 6 | 8 | 443.1445 | 0
2036 | 2 | 6 | 9 | 464.4233 | 0
2036 | 2 | 6 | 10 | 475.0179 | 0
2036 | 2 | 6 | 11 | 479.458 | 0
2036 | 2 | 6 | 12 | 483.6653 | 0
2036 | 2 | 6 | 13 | 486.0606 | 0
2036 | 2 | 6 | 14 | 483.0764 | 0
2036 | 2 | 6 | 15 | 480.6908 | 0
2036 | 2 | 6 | 16 | 480.0483 | 0
2036 | 2 | 6 | 17 | 478.3193 | 0
2036 | 2 | 6 | 18 | 475.201 | 0
2036 | 2 | 6 | 19 | 466.9177 | 0
2036 | 2 | 6 | 20 | 450.9391 | 0
2036 | 2 | 6 | 21 | 436.3411 | 0
2036 | 2 | 6 | 22 | 423.9466 | 0
2036 | 2 | 6 | 23 | 405.1472 | 0
2036 | 2 | 7 | 0 | 382.2355 | 0
2036 | 2 | 7 | 1 | 383.676 | 0
2036 | 2 | 7 | 2 | 375.0035 | 0
2036 | 2 | 7 | 3 | 369.5787 | 0
2036 | 2 | 7 | 4 | 369.4734 | 0
2036 | 2 | 7 | 5 | 377.3283 | 0
2036 | 2 | 7 | 6 | 389.6822 | 0
2036 | 2 | 7 | 7 | 417.5485 | 0
2036 | 2 | 7 | 8 | 453.9428 | 0
2036 | 2 | 7 | 9 | 476.16 | 0
2036 | 2 | 7 | 10 | 487.0606 | 0
2036 | 2 | 7 | 11 | 492.8312 | 0
2036 | 2 | 7 | 12 | 499.5142 | 0
2036 | 2 | 7 | 13 | 502.0892 | 2.0892
2036 | 2 | 7 | 14 | 499.208 | 0
2036 | 2 | 7 | 15 | 497.5613 | 0
2036 | 2 | 7 | 16 | 498.112 | 0
2036 | 2 | 7 | 17 | 499.3832 | 0
2036 | 2 | 7 | 18 | 503.8625 | 3.8625
2036 | 2 | 7 | 19 | 502.3838 | 2.3838
2036 | 2 | 7 | 20 | 491.0941 | 0
2036 | 2 | 7 | 21 | 478.6701 | 0
2036 | 2 | 7 | 22 | 467.8517 | 0
2036 | 2 | 7 | 23 | 450.2836 | 0
2036 | 2 | 8 | 0 | 429.2445 | 0
2036 | 2 | 8 | 1 | 412.4064 | 0
2036 | 2 | 8 | 2 | 402.5862 | 0
2036 | 2 | 8 | 3 | 394.8681 | 0
2036 | 2 | 8 | 4 | 392.4953 | 0
2036 | 2 | 8 | 5 | 398.4239 | 0
2036 | 2 | 8 | 6 | 409.2218 | 0
2036 | 2 | 8 | 7 | 432.583 | 0
2036 | 2 | 8 | 8 | 463.9524 | 0
2036 | 2 | 8 | 9 | 484.9784 | 0
2036 | 2 | 8 | 10 | 493.6834 | 0
2036 | 2 | 8 | 11 | 497.7402 | 0
2036 | 2 | 8 | 12 | 503.1584 | 3.1584
2036 | 2 | 8 | 13 | 503.0591 | 3.0591
2036 | 2 | 8 | 14 | 498.6632 | 0
2036 | 2 | 8 | 15 | 495.5014 | 0
2036 | 2 | 8 | 16 | 494.4083 | 0
2036 | 2 | 8 | 17 | 492.973 | 0
2036 | 2 | 8 | 18 | 489.0176 | 0
2036 | 2 | 8 | 19 | 483.9149 | 0
2036 | 2 | 8 | 20 | 470.0821 | 0
2036 | 2 | 8 | 21 | 457.0107 | 0
2036 | 2 | 8 | 22 | 446.9763 | 0
2036 | 2 | 8 | 23 | 432.1056 | 0
2036 | 2 | 9 | 0 | 411.6148 | 0
2036 | 2 | 9 | 1 | 391.9313 | 0
2036 | 2 | 9 | 2 | 379.8418 | 0
2036 | 2 | 9 | 3 | 370.3021 | 0
2036 | 2 | 9 | 4 | 365.2133 | 0
2036 | 2 | 9 | 5 | 366.5418 | 0
2036 | 2 | 9 | 6 | 369.18 | 0
2036 | 2 | 9 | 7 | 374.5935 | 0
2036 | 2 | 9 | 8 | 385.9394 | 0
2036 | 2 | 9 | 9 | 399.681 | 0
2036 | 2 | 9 | 10 | 412.8773 | 0
2036 | 2 | 9 | 11 | 422.5411 | 0
2036 | 2 | 9 | 12 | 431.961 | 0
2036 | 2 | 9 | 13 | 434.3461 | 0
2036 | 2 | 9 | 14 | 432.0381 | 0
2036 | 2 | 9 | 15 | 430.5742 | 0
2036 | 2 | 9 | 16 | 432.5513 | 0
2036 | 2 | 9 | 17 | 431.4999 | 0
2036 | 2 | 9 | 18 | 427.5837 | 0
2036 | 2 | 9 | 19 | 426.978 | 0
2036 | 2 | 9 | 20 | 419.0443 | 0
2036 | 2 | 9 | 21 | 411.2182 | 0
2036 | 2 | 9 | 22 | 404.982 | 0
2036 | 2 | 9 | 23 | 396.0889 | 0
2036 | 2 | 10 | 0 | 382.6577 | 0
2036 | 2 | 10 | 1 | 380.3595 | 0
2036 | 2 | 10 | 2 | 371.2125 | 0
2036 | 2 | 10 | 3 | 362.6046 | 0
2036 | 2 | 10 | 4 | 358.2651 | 0
2036 | 2 | 10 | 5 | 360.1917 | 0
2036 | 2 | 10 | 6 | 363.4026 | 0
2036 | 2 | 10 | 7 | 366.2706 | 0
2036 | 2 | 10 | 8 | 371.1907 | 0
2036 | 2 | 10 | 9 | 381.2721 | 0
2036 | 2 | 10 | 10 | 394.2019 | 0
2036 | 2 | 10 | 11 | 406.9921 | 0
2036 | 2 | 10 | 12 | 420.0866 | 0
2036 | 2 | 10 | 13 | 423.8631 | 0
2036 | 2 | 10 | 14 | 424.6486 | 0
2036 | 2 | 10 | 15 | 424.0247 | 0
2036 | 2 | 10 | 16 | 424.5636 | 0
2036 | 2 | 10 | 17 | 428.5104 | 0
2036 | 2 | 10 | 18 | 434.4525 | 0
2036 | 2 | 10 | 19 | 436.5004 | 0
2036 | 2 | 10 | 20 | 428.883 | 0
2036 | 2 | 10 | 21 | 421.1614 | 0
2036 | 2 | 10 | 22 | 413.639 | 0
2036 | 2 | 10 | 23 | 401.5997 | 0
2036 | 2 | 11 | 0 | 387.7945 | 0
2036 | 2 | 11 | 1 | 373.4326 | 0
2036 | 2 | 11 | 2 | 365.0587 | 0
2036 | 2 | 11 | 3 | 358.8569 | 0
2036 | 2 | 11 | 4 | 358.7007 | 0
2036 | 2 | 11 | 5 | 367.2191 | 0
2036 | 2 | 11 | 6 | 381.4801 | 0
2036 | 2 | 11 | 7 | 406.1623 | 0
2036 | 2 | 11 | 8 | 437.6553 | 0
2036 | 2 | 11 | 9 | 457.4705 | 0
2036 | 2 | 11 | 10 | 466.2445 | 0
2036 | 2 | 11 | 11 | 470.7238 | 0
2036 | 2 | 11 | 12 | 478.589 | 0
2036 | 2 | 11 | 13 | 480.507 | 0
2036 | 2 | 11 | 14 | 477.0422 | 0
2036 | 2 | 11 | 15 | 474.2793 | 0
2036 | 2 | 11 | 16 | 473.676 | 0
2036 | 2 | 11 | 17 | 472.9368 | 0
2036 | 2 | 11 | 18 | 475.8513 | 0
2036 | 2 | 11 | 19 | 469.6565 | 0
2036 | 2 | 11 | 20 | 454.1111 | 0
2036 | 2 | 11 | 21 | 439.5097 | 0
2036 | 2 | 11 | 22 | 426.9472 | 0
2036 | 2 | 11 | 23 | 407.9739 | 0
2036 | 2 | 12 | 0 | 382.3549 | 0
2036 | 2 | 12 | 1 | 380.8193 | 0
2036 | 2 | 12 | 2 | 372.3424 | 0
2036 | 2 | 12 | 3 | 367.1812 | 0
2036 | 2 | 12 | 4 | 367.3244 | 0
2036 | 2 | 12 | 5 | 375.6105 | 0
2036 | 2 | 12 | 6 | 393.1848 | 0
2036 | 2 | 12 | 7 | 421.8935 | 0
2036 | 2 | 12 | 8 | 457.1312 | 0
2036 | 2 | 12 | 9 | 478.47 | 0
2036 | 2 | 12 | 10 | 488.6783 | 0
2036 | 2 | 12 | 11 | 493.6344 | 0
2036 | 2 | 12 | 12 | 499.609 | 0
2036 | 2 | 12 | 13 | 501.9441 | 1.9441
2036 | 2 | 12 | 14 | 499.7953 | 0
2036 | 2 | 12 | 15 | 497.7777 | 0
2036 | 2 | 12 | 16 | 497.8579 | 0
2036 | 2 | 12 | 17 | 499.0693 | 0
2036 | 2 | 12 | 18 | 506.3422 | 6.3422
2036 | 2 | 12 | 19 | 503.8451 | 3.8451
2036 | 2 | 12 | 20 | 491.4535 | 0
2036 | 2 | 12 | 21 | 477.9457 | 0
2036 | 2 | 12 | 22 | 465.219 | 0
2036 | 2 | 12 | 23 | 445.7563 | 0
2036 | 2 | 13 | 0 | 429.0593 | 0
2036 | 2 | 13 | 1 | 407.8177 | 0
2036 | 2 | 13 | 2 | 397.4468 | 0
2036 | 2 | 13 | 3 | 389.7605 | 0
2036 | 2 | 13 | 4 | 387.2698 | 0
2036 | 2 | 13 | 5 | 393.2505 | 0
2036 | 2 | 13 | 6 | 407.9914 | 0
2036 | 2 | 13 | 7 | 433.4608 | 0
2036 | 2 | 13 | 8 | 465.4971 | 0
2036 | 2 | 13 | 9 | 486.644 | 0
2036 | 2 | 13 | 10 | 496.0616 | 0
2036 | 2 | 13 | 11 | 499.9346 | 0
2036 | 2 | 13 | 12 | 501.2479 | 1.2479
2036 | 2 | 13 | 13 | 501.4512 | 1.4512
2036 | 2 | 13 | 14 | 497.0849 | 0
2036 | 2 | 13 | 15 | 493.4871 | 0
2036 | 2 | 13 | 16 | 491.9045 | 0
2036 | 2 | 13 | 17 | 490.2144 | 0
2036 | 2 | 13 | 18 | 492.4386 | 0
2036 | 2 | 13 | 19 | 485.1644 | 0
2036 | 2 | 13 | 20 | 469.4966 | 0
2036 | 2 | 13 | 21 | 454.785 | 0
2036 | 2 | 13 | 22 | 441.6795 | 0
2036 | 2 | 13 | 23 | 421.7639 | 0
2036 | 2 | 14 | 0 | 402.7871 | 0
2036 | 2 | 14 | 1 | 391.7216 | 0
2036 | 2 | 14 | 2 | 381.1219 | 0
2036 | 2 | 14 | 3 | 374.2515 | 0
2036 | 2 | 14 | 4 | 372.5129 | 0
2036 | 2 | 14 | 5 | 378.925 | 0
2036 | 2 | 14 | 6 | 393.972 | 0
2036 | 2 | 14 | 7 | 420.8792 | 0
2036 | 2 | 14 | 8 | 455.5347 | 0
2036 | 2 | 14 | 9 | 477.1047 | 0
2036 | 2 | 14 | 10 | 487.777 | 0
2036 | 2 | 14 | 11 | 492.2361 | 0
2036 | 2 | 14 | 12 | 494.6894 | 0
2036 | 2 | 14 | 13 | 496.1952 | 0
2036 | 2 | 14 | 14 | 492.5128 | 0
2036 | 2 | 14 | 15 | 489.6213 | 0
2036 | 2 | 14 | 16 | 488.7404 | 0
2036 | 2 | 14 | 17 | 488.2069 | 0
2036 | 2 | 14 | 18 | 489.8517 | 0
2036 | 2 | 14 | 19 | 486.5182 | 0
2036 | 2 | 14 | 20 | 474.1681 | 0
2036 | 2 | 14 | 21 | 461.1676 | 0
2036 | 2 | 14 | 22 | 449.6117 | 0
2036 | 2 | 14 | 23 | 431.7116 | 0
2036 | 2 | 15 | 0 | 413.6185 | 0
2036 | 2 | 15 | 1 | 398.4397 | 0
2036 | 2 | 15 | 2 | 388.2227 | 0
2036 | 2 | 15 | 3 | 380.4153 | 0
2036 | 2 | 15 | 4 | 378.1005 | 0
2036 | 2 | 15 | 5 | 384.2874 | 0
2036 | 2 | 15 | 6 | 396.3576 | 0
2036 | 2 | 15 | 7 | 420.5146 | 0
2036 | 2 | 15 | 8 | 453.0321 | 0
2036 | 2 | 15 | 9 | 474.7027 | 0
2036 | 2 | 15 | 10 | 484.9287 | 0
2036 | 2 | 15 | 11 | 489.5757 | 0
2036 | 2 | 15 | 12 | 492.8724 | 0
2036 | 2 | 15 | 13 | 493.4553 | 0
2036 | 2 | 15 | 14 | 489.3477 | 0
2036 | 2 | 15 | 15 | 486.4588 | 0
2036 | 2 | 15 | 16 | 485.6096 | 0
2036 | 2 | 15 | 17 | 483.8427 | 0
2036 | 2 | 15 | 18 | 484.535 | 0
2036 | 2 | 15 | 19 | 477.6864 | 0
2036 | 2 | 15 | 20 | 462.277 | 0
2036 | 2 | 15 | 21 | 448.2628 | 0
2036 | 2 | 15 | 22 | 437.5249 | 0
2036 | 2 | 15 | 23 | 421.8449 | 0
2036 | 2 | 16 | 0 | 406.2194 | 0
2036 | 2 | 16 | 1 | 384.3061 | 0
2036 | 2 | 16 | 2 | 372.8717 | 0
2036 | 2 | 16 | 3 | 363.3167 | 0
2036 | 2 | 16 | 4 | 358.111 | 0
2036 | 2 | 16 | 5 | 359.3347 | 0
2036 | 2 | 16 | 6 | 364.5342 | 0
2036 | 2 | 16 | 7 | 369.2682 | 0
2036 | 2 | 16 | 8 | 379.946 | 0
2036 | 2 | 16 | 9 | 394.9542 | 0
2036 | 2 | 16 | 10 | 409.9253 | 0
2036 | 2 | 16 | 11 | 421.0613 | 0
2036 | 2 | 16 | 12 | 431.3572 | 0
2036 | 2 | 16 | 13 | 434.4667 | 0
2036 | 2 | 16 | 14 | 433.508 | 0
2036 | 2 | 16 | 15 | 432.5103 | 0
2036 | 2 | 16 | 16 | 433.0161 | 0
2036 | 2 | 16 | 17 | 433.0631 | 0
2036 | 2 | 16 | 18 | 429.6936 | 0
2036 | 2 | 16 | 19 | 428.009 | 0
2036 | 2 | 16 | 20 | 418.1813 | 0
2036 | 2 | 16 | 21 | 409.011 | 0
2036 | 2 | 16 | 22 | 402.2376 | 0
2036 | 2 | 16 | 23 | 392.4343 | 0
2036 | 2 | 17 | 0 | 381.4335 | 0
2036 | 2 | 17 | 1 | 380.2532 | 0
2036 | 2 | 17 | 2 | 371.028 | 0
2036 | 2 | 17 | 3 | 362.6856 | 0
2036 | 2 | 17 | 4 | 358.8291 | 0
2036 | 2 | 17 | 5 | 361.6845 | 0
2036 | 2 | 17 | 6 | 369.4226 | 0
2036 | 2 | 17 | 7 | 374.7352 | 0
2036 | 2 | 17 | 8 | 382.0012 | 0
2036 | 2 | 17 | 9 | 394.1711 | 0
2036 | 2 | 17 | 10 | 409.1424 | 0
2036 | 2 | 17 | 11 | 422.8199 | 0
2036 | 2 | 17 | 12 | 433.5258 | 0
2036 | 2 | 17 | 13 | 437.6901 | 0
2036 | 2 | 17 | 14 | 438.7597 | 0
2036 | 2 | 17 | 15 | 438.1977 | 0
2036 | 2 | 17 | 16 | 439.6369 | 0
2036 | 2 | 17 | 17 | 443.2421 | 0
2036 | 2 | 17 | 18 | 447.9237 | 0
2036 | 2 | 17 | 19 | 452.8027 | 0
2036 | 2 | 17 | 20 | 447.0214 | 0
2036 | 2 | 17 | 21 | 440.3697 | 0
2036 | 2 | 17 | 22 | 432.609 | 0
2036 | 2 | 17 | 23 | 419.4594 | 0
2036 | 2 | 18 | 0 | 404.7899 | 0
2036 | 2 | 18 | 1 | 385.6777 | 0
2036 | 2 | 18 | 2 | 376.9154 | 0
2036 | 2 | 18 | 3 | 368.8384 | 0
2036 | 2 | 18 | 4 | 366.1313 | 0
2036 | 2 | 18 | 5 | 369.5514 | 0
2036 | 2 | 18 | 6 | 375.038 | 0
2036 | 2 | 18 | 7 | 385.0632 | 0
2036 | 2 | 18 | 8 | 396.2171 | 0
2036 | 2 | 18 | 9 | 409.2751 | 0
2036 | 2 | 18 | 10 | 421.2053 | 0
2036 | 2 | 18 | 11 | 432.3713 | 0
2036 | 2 | 18 | 12 | 444.1109 | 0
2036 | 2 | 18 | 13 | 447.8597 | 0
2036 | 2 | 18 | 14 | 447.1518 | 0
2036 | 2 | 18 | 15 | 447.4698 | 0
2036 | 2 | 18 | 16 | 448.9604 | 0
2036 | 2 | 18 | 17 | 451.5711 | 0
2036 | 2 | 18 | 18 | 446.317 | 0
2036 | 2 | 18 | 19 | 446.5422 | 0
2036 | 2 | 18 | 20 | 436.0244 | 0
2036 | 2 | 18 | 21 | 426.8272 | 0
2036 | 2 | 18 | 22 | 419.0645 | 0
2036 | 2 | 18 | 23 | 404.7929 | 0
2036 | 2 | 19 | 0 | 386.6 | 0
2036 | 2 | 19 | 1 | 375.246 | 0
2036 | 2 | 19 | 2 | 365.1471 | 0
2036 | 2 | 19 | 3 | 358.5696 | 0
2036 | 2 | 19 | 4 | 357.3055 | 0
2036 | 2 | 19 | 5 | 364.5687 | 0
2036 | 2 | 19 | 6 | 380.5386 | 0
2036 | 2 | 19 | 7 | 408.8571 | 0
2036 | 2 | 19 | 8 | 443.1963 | 0
2036 | 2 | 19 | 9 | 465.1377 | 0
2036 | 2 | 19 | 10 | 476.7787 | 0
2036 | 2 | 19 | 11 | 481.6966 | 0
2036 | 2 | 19 | 12 | 488.8719 | 0
2036 | 2 | 19 | 13 | 492.79 | 0
2036 | 2 | 19 | 14 | 491.4163 | 0
2036 | 2 | 19 | 15 | 489.4399 | 0
2036 | 2 | 19 | 16 | 489.1728 | 0
2036 | 2 | 19 | 17 | 488.6143 | 0
2036 | 2 | 19 | 18 | 484.5201 | 0
2036 | 2 | 19 | 19 | 479.0763 | 0
2036 | 2 | 19 | 20 | 464.5729 | 0
2036 | 2 | 19 | 21 | 450.2266 | 0
2036 | 2 | 19 | 22 | 437.0867 | 0
2036 | 2 | 19 | 23 | 417.4526 | 0
2036 | 2 | 20 | 0 | 396.9968 | 0
2036 | 2 | 20 | 1 | 383.364 | 0
2036 | 2 | 20 | 2 | 373.4937 | 0
2036 | 2 | 20 | 3 | 366.5576 | 0
2036 | 2 | 20 | 4 | 365.05 | 0
2036 | 2 | 20 | 5 | 372.2664 | 0
2036 | 2 | 20 | 6 | 388.3401 | 0
2036 | 2 | 20 | 7 | 415.7737 | 0
2036 | 2 | 20 | 8 | 449.6362 | 0
2036 | 2 | 20 | 9 | 470.5144 | 0
2036 | 2 | 20 | 10 | 480.6516 | 0
2036 | 2 | 20 | 11 | 485.4118 | 0
2036 | 2 | 20 | 12 | 488.6052 | 0
2036 | 2 | 20 | 13 | 490.1422 | 0
2036 | 2 | 20 | 14 | 486.7221 | 0
2036 | 2 | 20 | 15 | 483.7514 | 0
2036 | 2 | 20 | 16 | 482.9484 | 0
2036 | 2 | 20 | 17 | 481.9438 | 0
2036 | 2 | 20 | 18 | 485.0702 | 0
2036 | 2 | 20 | 19 | 479.8914 | 0
2036 | 2 | 20 | 20 | 465.9726 | 0
2036 | 2 | 20 | 21 | 452.3185 | 0
2036 | 2 | 20 | 22 | 439.7345 | 0
2036 | 2 | 20 | 23 | 419.7546 | 0
2036 | 2 | 21 | 0 | 401.1414 | 0
2036 | 2 | 21 | 1 | 380.5341 | 0
2036 | 2 | 21 | 2 | 369.9208 | 0
2036 | 2 | 21 | 3 | 362.5151 | 0
2036 | 2 | 21 | 4 | 360.4019 | 0
2036 | 2 | 21 | 5 | 367.1276 | 0
2036 | 2 | 21 | 6 | 382.7923 | 0
2036 | 2 | 21 | 7 | 410.0709 | 0
2036 | 2 | 21 | 8 | 443.7645 | 0
2036 | 2 | 21 | 9 | 465.0107 | 0
2036 | 2 | 21 | 10 | 475.4902 | 0
2036 | 2 | 21 | 11 | 480.3341 | 0
2036 | 2 | 21 | 12 | 486.8519 | 0
2036 | 2 | 21 | 13 | 489.2172 | 0
2036 | 2 | 21 | 14 | 486.2238 | 0
2036 | 2 | 21 | 15 | 483.2327 | 0
2036 | 2 | 21 | 16 | 482.1175 | 0
2036 | 2 | 21 | 17 | 480.5065 | 0
2036 | 2 | 21 | 18 | 473.7346 | 0
2036 | 2 | 21 | 19 | 467.101 | 0
2036 | 2 | 21 | 20 | 452.1064 | 0
2036 | 2 | 21 | 21 | 438.1225 | 0
2036 | 2 | 21 | 22 | 425.7564 | 0
2036 | 2 | 21 | 23 | 407.2208 | 0
2036 | 2 | 22 | 0 | 391.4915 | 0
2036 | 2 | 22 | 1 | 374.5379 | 0
2036 | 2 | 22 | 2 | 363.682 | 0
2036 | 2 | 22 | 3 | 355.822 | 0
2036 | 2 | 22 | 4 | 353.4022 | 0
2036 | 2 | 22 | 5 | 359.989 | 0
2036 | 2 | 22 | 6 | 375.6673 | 0
2036 | 2 | 22 | 7 | 402.2541 | 0
2036 | 2 | 22 | 8 | 435.4027 | 0
2036 | 2 | 22 | 9 | 457.7652 | 0
2036 | 2 | 22 | 10 | 470.0038 | 0
2036 | 2 | 22 | 11 | 475.5957 | 0
2036 | 2 | 22 | 12 | 483.1353 | 0
2036 | 2 | 22 | 13 | 486.1308 | 0
2036 | 2 | 22 | 14 | 484.2748 | 0
2036 | 2 | 22 | 15 | 482.0614 | 0
2036 | 2 | 22 | 16 | 481.4061 | 0
2036 | 2 | 22 | 17 | 479.6566 | 0
2036 | 2 | 22 | 18 | 475.4642 | 0
2036 | 2 | 22 | 19 | 468.507 | 0
2036 | 2 | 22 | 20 | 453.4544 | 0
2036 | 2 | 22 | 21 | 439.7791 | 0
2036 | 2 | 22 | 22 | 428.9017 | 0
2036 | 2 | 22 | 23 | 413.3426 | 0
2036 | 2 | 23 | 0 | 393.2611 | 0
2036 | 2 | 23 | 1 | 386.2998 | 0
2036 | 2 | 23 | 2 | 376.1089 | 0
2036 | 2 | 23 | 3 | 367.7138 | 0
2036 | 2 | 23 | 4 | 364.0901 | 0
2036 | 2 | 23 | 5 | 367.1825 | 0
2036 | 2 | 23 | 6 | 374.4117 | 0
2036 | 2 | 23 | 7 | 381.6124 | 0
2036 | 2 | 23 | 8 | 392.3813 | 0
2036 | 2 | 23 | 9 | 406.5211 | 0
2036 | 2 | 23 | 10 | 421.4877 | 0
2036 | 2 | 23 | 11 | 433.5561 | 0
2036 | 2 | 23 | 12 | 441.7049 | 0
2036 | 2 | 23 | 13 | 444.1667 | 0
2036 | 2 | 23 | 14 | 443.4104 | 0
2036 | 2 | 23 | 15 | 441.8624 | 0
2036 | 2 | 23 | 16 | 442.4377 | 0
2036 | 2 | 23 | 17 | 443.0689 | 0
2036 | 2 | 23 | 18 | 445.7993 | 0
2036 | 2 | 23 | 19 | 448.0636 | 0
2036 | 2 | 23 | 20 | 440.5881 | 0
2036 | 2 | 23 | 21 | 432.7522 | 0
2036 | 2 | 23 | 22 | 425.6631 | 0
2036 | 2 | 23 | 23 | 414.4373 | 0
2036 | 2 | 24 | 0 | 404.4528 | 0
2036 | 2 | 24 | 1 | 400.2766 | 0
2036 | 2 | 24 | 2 | 390.6257 | 0
2036 | 2 | 24 | 3 | 382.4051 | 0
2036 | 2 | 24 | 4 | 378.9362 | 0
2036 | 2 | 24 | 5 | 381.8481 | 0
2036 | 2 | 24 | 6 | 389.8634 | 0
2036 | 2 | 24 | 7 | 395.2524 | 0
2036 | 2 | 24 | 8 | 402.8084 | 0
2036 | 2 | 24 | 9 | 413.9584 | 0
2036 | 2 | 24 | 10 | 427.259 | 0
2036 | 2 | 24 | 11 | 438.5838 | 0
2036 | 2 | 24 | 12 | 451.1506 | 0
2036 | 2 | 24 | 13 | 455.1771 | 0
2036 | 2 | 24 | 14 | 454.8284 | 0
2036 | 2 | 24 | 15 | 454.5191 | 0
2036 | 2 | 24 | 16 | 456.805 | 0
2036 | 2 | 24 | 17 | 459.5117 | 0
2036 | 2 | 24 | 18 | 459.0421 | 0
2036 | 2 | 24 | 19 | 463.5093 | 0
2036 | 2 | 24 | 20 | 457.5272 | 0
2036 | 2 | 24 | 21 | 450.5859 | 0
2036 | 2 | 24 | 22 | 442.0671 | 0
2036 | 2 | 24 | 23 | 427.9017 | 0
2036 | 2 | 25 | 0 | 410.5604 | 0
2036 | 2 | 25 | 1 | 403.7198 | 0
2036 | 2 | 25 | 2 | 394.7233 | 0
2036 | 2 | 25 | 3 | 389.0578 | 0
2036 | 2 | 25 | 4 | 389.1795 | 0
2036 | 2 | 25 | 5 | 397.2851 | 0
2036 | 2 | 25 | 6 | 411.3954 | 0
2036 | 2 | 25 | 7 | 435.9321 | 0
2036 | 2 | 25 | 8 | 468.6462 | 0
2036 | 2 | 25 | 9 | 488.6001 | 0
2036 | 2 | 25 | 10 | 497.1172 | 0
2036 | 2 | 25 | 11 | 500.0516 | 0.051574
2036 | 2 | 25 | 12 | 505.537 | 5.537
2036 | 2 | 25 | 13 | 506.1948 | 6.1948
2036 | 2 | 25 | 14 | 501.8113 | 1.8113
2036 | 2 | 25 | 15 | 498.1256 | 0
2036 | 2 | 25 | 16 | 496.5502 | 0
2036 | 2 | 25 | 17 | 496.1472 | 0
2036 | 2 | 25 | 18 | 500.8992 | 0.89924
2036 | 2 | 25 | 19 | 497.1474 | 0
2036 | 2 | 25 | 20 | 483.1345 | 0
2036 | 2 | 25 | 21 | 468.3537 | 0
2036 | 2 | 25 | 22 | 454.6366 | 0
2036 | 2 | 25 | 23 | 434.0095 | 0
2036 | 2 | 26 | 0 | 415.072 | 0
2036 | 2 | 26 | 1 | 401.0612 | 0
2036 | 2 | 26 | 2 | 390.8676 | 0
2036 | 2 | 26 | 3 | 384.1637 | 0
2036 | 2 | 26 | 4 | 382.806 | 0
2036 | 2 | 26 | 5 | 389.5773 | 0
2036 | 2 | 26 | 6 | 405.6012 | 0
2036 | 2 | 26 | 7 | 432.0536 | 0
2036 | 2 | 26 | 8 | 466.5312 | 0
2036 | 2 | 26 | 9 | 487.6868 | 0
2036 | 2 | 26 | 10 | 497.4467 | 0
2036 | 2 | 26 | 11 | 500.8473 | 0.84728
2036 | 2 | 26 | 12 | 504.0649 | 4.0649
2036 | 2 | 26 | 13 | 505.3058 | 5.3058
2036 | 2 | 26 | 14 | 501.8191 | 1.8191
2036 | 2 | 26 | 15 | 498.5544 | 0
2036 | 2 | 26 | 16 | 497.3369 | 0
2036 | 2 | 26 | 17 | 496.3166 | 0
2036 | 2 | 26 | 18 | 497.6911 | 0
2036 | 2 | 26 | 19 | 492.9015 | 0
2036 | 2 | 26 | 20 | 478.3302 | 0
2036 | 2 | 26 | 21 | 463.4669 | 0
2036 | 2 | 26 | 22 | 449.9127 | 0
2036 | 2 | 26 | 23 | 429.2006 | 0
2036 | 2 | 27 | 0 | 411.8425 | 0
2036 | 2 | 27 | 1 | 395.3522 | 0
2036 | 2 | 27 | 2 | 384.8646 | 0
2036 | 2 | 27 | 3 | 377.6863 | 0
2036 | 2 | 27 | 4 | 375.9137 | 0
2036 | 2 | 27 | 5 | 382.5435 | 0
2036 | 2 | 27 | 6 | 397.2892 | 0
2036 | 2 | 27 | 7 | 424.1 | 0
2036 | 2 | 27 | 8 | 459.7713 | 0
2036 | 2 | 27 | 9 | 482.4237 | 0
2036 | 2 | 27 | 10 | 494.0891 | 0
2036 | 2 | 27 | 11 | 498.6577 | 0
2036 | 2 | 27 | 12 | 505.3301 | 5.3301
2036 | 2 | 27 | 13 | 508.4138 | 8.4138
2036 | 2 | 27 | 14 | 505.6626 | 5.6626
2036 | 2 | 27 | 15 | 503.3112 | 3.3112
2036 | 2 | 27 | 16 | 502.9832 | 2.9832
2036 | 2 | 27 | 17 | 502.2398 | 2.2398
2036 | 2 | 27 | 18 | 498.8865 | 0
2036 | 2 | 27 | 19 | 493.7478 | 0
2036 | 2 | 27 | 20 | 479.2483 | 0
2036 | 2 | 27 | 21 | 464.7575 | 0
2036 | 2 | 27 | 22 | 451.9976 | 0
2036 | 2 | 27 | 23 | 431.5056 | 0
2036 | 2 | 28 | 0 | 405.7653 | 0
2036 | 2 | 28 | 1 | 390.6419 | 0
2036 | 2 | 28 | 2 | 380.3255 | 0
2036 | 2 | 28 | 3 | 373.4783 | 0
2036 | 2 | 28 | 4 | 371.9112 | 0
2036 | 2 | 28 | 5 | 378.7728 | 0
2036 | 2 | 28 | 6 | 393.3983 | 0
2036 | 2 | 28 | 7 | 420.5902 | 0
2036 | 2 | 28 | 8 | 456.9836 | 0
2036 | 2 | 28 | 9 | 480.3193 | 0
2036 | 2 | 28 | 10 | 492.3154 | 0
2036 | 2 | 28 | 11 | 497.7767 | 0
2036 | 2 | 28 | 12 | 503.3589 | 3.3589
2036 | 2 | 28 | 13 | 505.9698 | 5.9698
2036 | 2 | 28 | 14 | 503.1548 | 3.1548
2036 | 2 | 28 | 15 | 500.7366 | 0.73661
2036 | 2 | 28 | 16 | 500.0621 | 0.062082
2036 | 2 | 28 | 17 | 498.8654 | 0
2036 | 2 | 28 | 18 | 496.2447 | 0
2036 | 2 | 28 | 19 | 491.3312 | 0
2036 | 2 | 28 | 20 | 477.2308 | 0
2036 | 2 | 28 | 21 | 463.1135 | 0
2036 | 2 | 28 | 22 | 450.9034 | 0
2036 | 2 | 28 | 23 | 431.6149 | 0
2036 | 2 | 29 | 0 | 413.9477 | 0
2036 | 2 | 29 | 1 | 397.3759 | 0
2036 | 2 | 29 | 2 | 387.0373 | 0
2036 | 2 | 29 | 3 | 379.7707 | 0
2036 | 2 | 29 | 4 | 377.904 | 0
2036 | 2 | 29 | 5 | 384.435 | 0
2036 | 2 | 29 | 6 | 398.8329 | 0
2036 | 2 | 29 | 7 | 424.4169 | 0
2036 | 2 | 29 | 8 | 459.2094 | 0
2036 | 2 | 29 | 9 | 482.4302 | 0
2036 | 2 | 29 | 10 | 494.337 | 0
2036 | 2 | 29 | 11 | 499.4663 | 0
2036 | 2 | 29 | 12 | 503.7086 | 3.7086
2036 | 2 | 29 | 13 | 505.5308 | 5.5308
2036 | 2 | 29 | 14 | 502.3239 | 2.3239
2036 | 2 | 29 | 15 | 499.6641 | 0
2036 | 2 | 29 | 16 | 499.0203 | 0
2036 | 2 | 29 | 17 | 497.9765 | 0
2036 | 2 | 29 | 18 | 496.949 | 0
2036 | 2 | 29 | 19 | 491.4833 | 0
2036 | 2 | 29 | 20 | 477.6591 | 0
2036 | 2 | 29 | 21 | 463.9865 | 0
2036 | 2 | 29 | 22 | 453.01 | 0
2036 | 2 | 29 | 23 | 436.4526 | 0
2036 | 3 | 1 | 0 | 418.6014 | 0
2036 | 3 | 1 | 1 | 406.5465 | 0
2036 | 3 | 1 | 2 | 396.1171 | 0
2036 | 3 | 1 | 3 | 387.4898 | 0
2036 | 3 | 1 | 4 | 384.1435 | 0
2036 | 3 | 1 | 5 | 388.2497 | 0
2036 | 3 | 1 | 6 | 399.4171 | 0
2036 | 3 | 1 | 7 | 407.0028 | 0
2036 | 3 | 1 | 8 | 413.3542 | 0
2036 | 3 | 1 | 9 | 423.6497 | 0
2036 | 3 | 1 | 10 | 436.3913 | 0
2036 | 3 | 1 | 11 | 447.9019 | 0
2036 | 3 | 1 | 12 | 457.8462 | 0
2036 | 3 | 1 | 13 | 459.9398 | 0
2036 | 3 | 1 | 14 | 458.3399 | 0
2036 | 3 | 1 | 15 | 456.7666 | 0
2036 | 3 | 1 | 16 | 458.5381 | 0
2036 | 3 | 1 | 17 | 459.1673 | 0
2036 | 3 | 1 | 18 | 454.7479 | 0
2036 | 3 | 1 | 19 | 458.0067 | 0
2036 | 3 | 1 | 20 | 452.2987 | 0
2036 | 3 | 1 | 21 | 445.0238 | 0
2036 | 3 | 1 | 22 | 437.5384 | 0
2036 | 3 | 1 | 23 | 427.0363 | 0
2036 | 3 | 2 | 0 | 415.6868 | 0
2036 | 3 | 2 | 1 | 407.9322 | 0
2036 | 3 | 2 | 2 | 397.8322 | 0
2036 | 3 | 2 | 3 | 388.9141 | 0
2036 | 3 | 2 | 4 | 384.8698 | 0
2036 | 3 | 2 | 5 | 387.881 | 0
2036 | 3 | 2 | 6 | 398.4149 | 0
2036 | 3 | 2 | 7 | 402.7845 | 0
2036 | 3 | 2 | 8 | 405.4331 | 0
2036 | 3 | 2 | 9 | 413.2351 | 0
2036 | 3 | 2 | 10 | 424.8108 | 0
2036 | 3 | 2 | 11 | 436.1788 | 0
2036 | 3 | 2 | 12 | 446.7395 | 0
2036 | 3 | 2 | 13 | 449.439 | 0
2036 | 3 | 2 | 14 | 448.3073 | 0
2036 | 3 | 2 | 15 | 447.4108 | 0
2036 | 3 | 2 | 16 | 449.2905 | 0
2036 | 3 | 2 | 17 | 451.6891 | 0
2036 | 3 | 2 | 18 | 452.7267 | 0
2036 | 3 | 2 | 19 | 455.7535 | 0
2036 | 3 | 2 | 20 | 449.9353 | 0
2036 | 3 | 2 | 21 | 442.536 | 0
2036 | 3 | 2 | 22 | 433.7249 | 0
2036 | 3 | 2 | 23 | 420.7289 | 0
2036 | 3 | 3 | 0 | 407.0727 | 0
2036 | 3 | 3 | 1 | 397.6215 | 0
2036 | 3 | 3 | 2 | 388.8065 | 0
2036 | 3 | 3 | 3 | 382.779 | 0
2036 | 3 | 3 | 4 | 382.5883 | 0
2036 | 3 | 3 | 5 | 390.9651 | 0
2036 | 3 | 3 | 6 | 406.0571 | 0
2036 | 3 | 3 | 7 | 430.0042 | 0
2036 | 3 | 3 | 8 | 461.7905 | 0
2036 | 3 | 3 | 9 | 480.978 | 0
2036 | 3 | 3 | 10 | 489.0023 | 0
2036 | 3 | 3 | 11 | 492.1348 | 0
2036 | 3 | 3 | 12 | 496.7108 | 0
2036 | 3 | 3 | 13 | 497.1794 | 0
2036 | 3 | 3 | 14 | 492.1923 | 0
2036 | 3 | 3 | 15 | 488.5775 | 0
2036 | 3 | 3 | 16 | 487.565 | 0
2036 | 3 | 3 | 17 | 487.1369 | 0
2036 | 3 | 3 | 18 | 486.9476 | 0
2036 | 3 | 3 | 19 | 486.0507 | 0
2036 | 3 | 3 | 20 | 475.3318 | 0
2036 | 3 | 3 | 21 | 461.9223 | 0
2036 | 3 | 3 | 22 | 449.5789 | 0
2036 | 3 | 3 | 23 | 430.2109 | 0
2036 | 3 | 4 | 0 | 409.1177 | 0
2036 | 3 | 4 | 1 | 395.281 | 0
2036 | 3 | 4 | 2 | 385.9349 | 0
2036 | 3 | 4 | 3 | 379.4009 | 0
2036 | 3 | 4 | 4 | 378.2603 | 0
2036 | 3 | 4 | 5 | 385.7626 | 0
2036 | 3 | 4 | 6 | 400.8101 | 0
2036 | 3 | 4 | 7 | 426.9478 | 0
2036 | 3 | 4 | 8 | 460.0174 | 0
2036 | 3 | 4 | 9 | 479.4563 | 0
2036 | 3 | 4 | 10 | 487.6136 | 0
2036 | 3 | 4 | 11 | 491.0737 | 0
2036 | 3 | 4 | 12 | 495.1429 | 0
2036 | 3 | 4 | 13 | 496.5109 | 0
2036 | 3 | 4 | 14 | 492.6205 | 0
2036 | 3 | 4 | 15 | 489.6197 | 0
2036 | 3 | 4 | 16 | 489.0347 | 0
2036 | 3 | 4 | 17 | 487.9005 | 0
2036 | 3 | 4 | 18 | 486.9322 | 0
2036 | 3 | 4 | 19 | 483.9592 | 0
2036 | 3 | 4 | 20 | 472.0081 | 0
2036 | 3 | 4 | 21 | 458.1512 | 0
2036 | 3 | 4 | 22 | 445.5288 | 0
2036 | 3 | 4 | 23 | 425.7757 | 0
2036 | 3 | 5 | 0 | 407.2651 | 0
2036 | 3 | 5 | 1 | 392.5029 | 0
2036 | 3 | 5 | 2 | 382.8897 | 0
2036 | 3 | 5 | 3 | 376.0256 | 0
2036 | 3 | 5 | 4 | 374.5642 | 0
2036 | 3 | 5 | 5 | 381.9358 | 0
2036 | 3 | 5 | 6 | 398.3488 | 0
2036 | 3 | 5 | 7 | 424.8281 | 0
2036 | 3 | 5 | 8 | 457.417 | 0
2036 | 3 | 5 | 9 | 476.7518 | 0
2036 | 3 | 5 | 10 | 485.2747 | 0
2036 | 3 | 5 | 11 | 489.2223 | 0
2036 | 3 | 5 | 12 | 494.1854 | 0
2036 | 3 | 5 | 13 | 495.2773 | 0
2036 | 3 | 5 | 14 | 491.1649 | 0
2036 | 3 | 5 | 15 | 488.0567 | 0
2036 | 3 | 5 | 16 | 487.3784 | 0
2036 | 3 | 5 | 17 | 486.2053 | 0
2036 | 3 | 5 | 18 | 487.9231 | 0
2036 | 3 | 5 | 19 | 484.0663 | 0
2036 | 3 | 5 | 20 | 472.123 | 0
2036 | 3 | 5 | 21 | 458.4201 | 0
2036 | 3 | 5 | 22 | 445.9997 | 0
2036 | 3 | 5 | 23 | 426.1999 | 0
2036 | 3 | 6 | 0 | 406.0447 | 0
2036 | 3 | 6 | 1 | 386.0209 | 0
2036 | 3 | 6 | 2 | 375.5003 | 0
2036 | 3 | 6 | 3 | 367.8204 | 0
2036 | 3 | 6 | 4 | 365.3837 | 0
2036 | 3 | 6 | 5 | 372.0815 | 0
2036 | 3 | 6 | 6 | 387.1558 | 0
2036 | 3 | 6 | 7 | 413.4431 | 0
2036 | 3 | 6 | 8 | 446.56 | 0
2036 | 3 | 6 | 9 | 467.9031 | 0
2036 | 3 | 6 | 10 | 478.3263 | 0
2036 | 3 | 6 | 11 | 483.3948 | 0
2036 | 3 | 6 | 12 | 485.2472 | 0
2036 | 3 | 6 | 13 | 487.1645 | 0
2036 | 3 | 6 | 14 | 483.2596 | 0
2036 | 3 | 6 | 15 | 480.273 | 0
2036 | 3 | 6 | 16 | 479.3361 | 0
2036 | 3 | 6 | 17 | 476.7782 | 0
2036 | 3 | 6 | 18 | 472.2511 | 0
2036 | 3 | 6 | 19 | 465.9738 | 0
2036 | 3 | 6 | 20 | 452.5385 | 0
2036 | 3 | 6 | 21 | 438.5268 | 0
2036 | 3 | 6 | 22 | 426.4892 | 0
2036 | 3 | 6 | 23 | 408.0356 | 0
2036 | 3 | 7 | 0 | 392.4212 | 0
2036 | 3 | 7 | 1 | 372.0559 | 0
2036 | 3 | 7 | 2 | 361.5974 | 0
2036 | 3 | 7 | 3 | 353.6719 | 0
2036 | 3 | 7 | 4 | 351.232 | 0
2036 | 3 | 7 | 5 | 358.1087 | 0
2036 | 3 | 7 | 6 | 374.3717 | 0
2036 | 3 | 7 | 7 | 399.9658 | 0
2036 | 3 | 7 | 8 | 430.6167 | 0
2036 | 3 | 7 | 9 | 450.1817 | 0
2036 | 3 | 7 | 10 | 459.8457 | 0
2036 | 3 | 7 | 11 | 464.7584 | 0
2036 | 3 | 7 | 12 | 469.3786 | 0
2036 | 3 | 7 | 13 | 470.4907 | 0
2036 | 3 | 7 | 14 | 466.7984 | 0
2036 | 3 | 7 | 15 | 463.5933 | 0
2036 | 3 | 7 | 16 | 462.7439 | 0
2036 | 3 | 7 | 17 | 460.4179 | 0
2036 | 3 | 7 | 18 | 452.7107 | 0
2036 | 3 | 7 | 19 | 447.9137 | 0
2036 | 3 | 7 | 20 | 436.6504 | 0
2036 | 3 | 7 | 21 | 424.254 | 0
2036 | 3 | 7 | 22 | 414.4155 | 0
2036 | 3 | 7 | 23 | 399.8676 | 0
2036 | 3 | 8 | 0 | 386.2721 | 0
2036 | 3 | 8 | 1 | 370.2191 | 0
2036 | 3 | 8 | 2 | 360.0731 | 0
2036 | 3 | 8 | 3 | 351.1261 | 0
2036 | 3 | 8 | 4 | 346.4742 | 0
2036 | 3 | 8 | 5 | 348.5563 | 0
2036 | 3 | 8 | 6 | 352.0301 | 0
2036 | 3 | 8 | 7 | 356.8961 | 0
2036 | 3 | 8 | 8 | 367.1718 | 0
2036 | 3 | 8 | 9 | 382.2228 | 0
2036 | 3 | 8 | 10 | 397.4627 | 0
2036 | 3 | 8 | 11 | 409.2507 | 0
2036 | 3 | 8 | 12 | 417.6111 | 0
2036 | 3 | 8 | 13 | 420.6359 | 0
2036 | 3 | 8 | 14 | 419.4031 | 0
2036 | 3 | 8 | 15 | 418.0619 | 0
2036 | 3 | 8 | 16 | 418.2211 | 0
2036 | 3 | 8 | 17 | 418.4659 | 0
2036 | 3 | 8 | 18 | 415.3685 | 0
2036 | 3 | 8 | 19 | 416.6151 | 0
2036 | 3 | 8 | 20 | 410.4956 | 0
2036 | 3 | 8 | 21 | 402.3633 | 0
2036 | 3 | 8 | 22 | 396.575 | 0
2036 | 3 | 8 | 23 | 386.9486 | 0
2036 | 3 | 9 | 0 | 374.9867 | 0
2036 | 3 | 9 | 1 | 357.1051 | 0
2036 | 3 | 9 | 2 | 350.0485 | 0
2036 | 3 | 9 | 3 | 344.3527 | 0
2036 | 3 | 9 | 4 | 343.5312 | 0
2036 | 3 | 9 | 5 | 351.126 | 0
2036 | 3 | 9 | 6 | 366.0898 | 0
2036 | 3 | 9 | 7 | 374.8612 | 0
2036 | 3 | 9 | 8 | 377.7717 | 0
2036 | 3 | 9 | 9 | 386.9504 | 0
2036 | 3 | 9 | 10 | 398.1887 | 0
2036 | 3 | 9 | 11 | 409.486 | 0
2036 | 3 | 9 | 12 | 417.3318 | 0
2036 | 3 | 9 | 13 | 418.6613 | 0
2036 | 3 | 9 | 14 | 418.7431 | 0
2036 | 3 | 9 | 15 | 419.5317 | 0
2036 | 3 | 9 | 16 | 421.6357 | 0
2036 | 3 | 9 | 17 | 422.0933 | 0
2036 | 3 | 9 | 18 | 417.9322 | 0
2036 | 3 | 9 | 19 | 417.1429 | 0
2036 | 3 | 9 | 20 | 409.8654 | 0
2036 | 3 | 9 | 21 | 402.693 | 0
2036 | 3 | 9 | 22 | 391.5055 | 0
2036 | 3 | 9 | 23 | 376.8058 | 0
2036 | 3 | 10 | 0 | 358.6099 | 0
2036 | 3 | 10 | 1 | 351.4798 | 0
2036 | 3 | 10 | 2 | 345.5332 | 0
2036 | 3 | 10 | 3 | 342.6102 | 0
2036 | 3 | 10 | 4 | 346.6315 | 0
2036 | 3 | 10 | 5 | 361.8336 | 0
2036 | 3 | 10 | 6 | 390.4273 | 0
2036 | 3 | 10 | 7 | 421.6954 | 0
2036 | 3 | 10 | 8 | 444.9594 | 0
2036 | 3 | 10 | 9 | 459.6234 | 0
2036 | 3 | 10 | 10 | 466.0954 | 0
2036 | 3 | 10 | 11 | 470.6999 | 0
2036 | 3 | 10 | 12 | 476.4972 | 0
2036 | 3 | 10 | 13 | 475.8641 | 0
2036 | 3 | 10 | 14 | 473.22 | 0
2036 | 3 | 10 | 15 | 471.4411 | 0
2036 | 3 | 10 | 16 | 471.4912 | 0
2036 | 3 | 10 | 17 | 468.6882 | 0
2036 | 3 | 10 | 18 | 454.9414 | 0
2036 | 3 | 10 | 19 | 446.1923 | 0
2036 | 3 | 10 | 20 | 431.6368 | 0
2036 | 3 | 10 | 21 | 417.8079 | 0
2036 | 3 | 10 | 22 | 400.9081 | 0
2036 | 3 | 10 | 23 | 380.1417 | 0
2036 | 3 | 11 | 0 | 364.0671 | 0
2036 | 3 | 11 | 1 | 350.6539 | 0
2036 | 3 | 11 | 2 | 343.967 | 0
2036 | 3 | 11 | 3 | 340.4072 | 0
2036 | 3 | 11 | 4 | 343.3637 | 0
2036 | 3 | 11 | 5 | 357.5354 | 0
2036 | 3 | 11 | 6 | 389.166 | 0
2036 | 3 | 11 | 7 | 422.4178 | 0
2036 | 3 | 11 | 8 | 445.7491 | 0
2036 | 3 | 11 | 9 | 459.8109 | 0
2036 | 3 | 11 | 10 | 465.7148 | 0
2036 | 3 | 11 | 11 | 470.1259 | 0
2036 | 3 | 11 | 12 | 475.9104 | 0
2036 | 3 | 11 | 13 | 475.4944 | 0
2036 | 3 | 11 | 14 | 473.5346 | 0
2036 | 3 | 11 | 15 | 471.9772 | 0
2036 | 3 | 11 | 16 | 472.1072 | 0
2036 | 3 | 11 | 17 | 468.5909 | 0
2036 | 3 | 11 | 18 | 452.4413 | 0
2036 | 3 | 11 | 19 | 444.6125 | 0
2036 | 3 | 11 | 20 | 431.4821 | 0
2036 | 3 | 11 | 21 | 418.6136 | 0
2036 | 3 | 11 | 22 | 402.2752 | 0
2036 | 3 | 11 | 23 | 381.7338 | 0
2036 | 3 | 12 | 0 | 362.7664 | 0
2036 | 3 | 12 | 1 | 353.6259 | 0
2036 | 3 | 12 | 2 | 346.898 | 0
2036 | 3 | 12 | 3 | 343.181 | 0
2036 | 3 | 12 | 4 | 346.073 | 0
2036 | 3 | 12 | 5 | 360.1308 | 0
2036 | 3 | 12 | 6 | 391.4076 | 0
2036 | 3 | 12 | 7 | 424.0689 | 0
2036 | 3 | 12 | 8 | 445.5548 | 0
2036 | 3 | 12 | 9 | 457.054 | 0
2036 | 3 | 12 | 10 | 460.8694 | 0
2036 | 3 | 12 | 11 | 464.0803 | 0
2036 | 3 | 12 | 12 | 471.3657 | 0
2036 | 3 | 12 | 13 | 469.6951 | 0
2036 | 3 | 12 | 14 | 466.3229 | 0
2036 | 3 | 12 | 15 | 464.1563 | 0
2036 | 3 | 12 | 16 | 464.0145 | 0
2036 | 3 | 12 | 17 | 460.286 | 0
2036 | 3 | 12 | 18 | 455.3636 | 0
2036 | 3 | 12 | 19 | 445.7339 | 0
2036 | 3 | 12 | 20 | 432.0364 | 0
2036 | 3 | 12 | 21 | 419.0097 | 0
2036 | 3 | 12 | 22 | 402.6024 | 0
2036 | 3 | 12 | 23 | 381.5619 | 0
2036 | 3 | 13 | 0 | 361.4506 | 0
2036 | 3 | 13 | 1 | 351.0949 | 0
2036 | 3 | 13 | 2 | 343.7094 | 0
2036 | 3 | 13 | 3 | 339.4726 | 0
2036 | 3 | 13 | 4 | 341.6558 | 0
2036 | 3 | 13 | 5 | 355.1757 | 0
2036 | 3 | 13 | 6 | 385.675 | 0
2036 | 3 | 13 | 7 | 418.2081 | 0
2036 | 3 | 13 | 8 | 441.1506 | 0
2036 | 3 | 13 | 9 | 455.3302 | 0
2036 | 3 | 13 | 10 | 461.4075 | 0
2036 | 3 | 13 | 11 | 466.0799 | 0
2036 | 3 | 13 | 12 | 470.7819 | 0
2036 | 3 | 13 | 13 | 469.4925 | 0
2036 | 3 | 13 | 14 | 466.3372 | 0
2036 | 3 | 13 | 15 | 464.2301 | 0
2036 | 3 | 13 | 16 | 463.8767 | 0
2036 | 3 | 13 | 17 | 459.4436 | 0
2036 | 3 | 13 | 18 | 447.6745 | 0
2036 | 3 | 13 | 19 | 437.2673 | 0
2036 | 3 | 13 | 20 | 422.9114 | 0
2036 | 3 | 13 | 21 | 409.7443 | 0
2036 | 3 | 13 | 22 | 393.933 | 0
2036 | 3 | 13 | 23 | 374.3705 | 0
2036 | 3 | 14 | 0 | 359.2432 | 0
2036 | 3 | 14 | 1 | 353.1378 | 0
2036 | 3 | 14 | 2 | 346.109 | 0
2036 | 3 | 14 | 3 | 342.0581 | 0
2036 | 3 | 14 | 4 | 344.5372 | 0
2036 | 3 | 14 | 5 | 358.1801 | 0
2036 | 3 | 14 | 6 | 387.2819 | 0
2036 | 3 | 14 | 7 | 418.9991 | 0
2036 | 3 | 14 | 8 | 442.6533 | 0
2036 | 3 | 14 | 9 | 457.7366 | 0
2036 | 3 | 14 | 10 | 464.7877 | 0
2036 | 3 | 14 | 11 | 469.8569 | 0
2036 | 3 | 14 | 12 | 472.3038 | 0
2036 | 3 | 14 | 13 | 470.7272 | 0
2036 | 3 | 14 | 14 | 467.597 | 0
2036 | 3 | 14 | 15 | 465.6586 | 0
2036 | 3 | 14 | 16 | 465.9111 | 0
2036 | 3 | 14 | 17 | 462.6246 | 0
2036 | 3 | 14 | 18 | 447.8344 | 0
2036 | 3 | 14 | 19 | 440.454 | 0
2036 | 3 | 14 | 20 | 429.2873 | 0
2036 | 3 | 14 | 21 | 418.0634 | 0
2036 | 3 | 14 | 22 | 404.5088 | 0
2036 | 3 | 14 | 23 | 388.2394 | 0
2036 | 3 | 15 | 0 | 373.5081 | 0
2036 | 3 | 15 | 1 | 367.9687 | 0
2036 | 3 | 15 | 2 | 360.9338 | 0
2036 | 3 | 15 | 3 | 355.7085 | 0
2036 | 3 | 15 | 4 | 356.1232 | 0
2036 | 3 | 15 | 5 | 364.9864 | 0
2036 | 3 | 15 | 6 | 383.7382 | 0
2036 | 3 | 15 | 7 | 394.4812 | 0
2036 | 3 | 15 | 8 | 396.9357 | 0
2036 | 3 | 15 | 9 | 405.1514 | 0
2036 | 3 | 15 | 10 | 414.6402 | 0
2036 | 3 | 15 | 11 | 424.9558 | 0
2036 | 3 | 15 | 12 | 437.6289 | 0
2036 | 3 | 15 | 13 | 437.2514 | 0
2036 | 3 | 15 | 14 | 435.8958 | 0
2036 | 3 | 15 | 15 | 435.8945 | 0
2036 | 3 | 15 | 16 | 437.9661 | 0
2036 | 3 | 15 | 17 | 435.9487 | 0
2036 | 3 | 15 | 18 | 426.4282 | 0
2036 | 3 | 15 | 19 | 424.4339 | 0
2036 | 3 | 15 | 20 | 417.144 | 0
2036 | 3 | 15 | 21 | 409.3871 | 0
2036 | 3 | 15 | 22 | 399.2201 | 0
2036 | 3 | 15 | 23 | 386.9633 | 0
2036 | 3 | 16 | 0 | 369.9701 | 0
2036 | 3 | 16 | 1 | 372.3066 | 0
2036 | 3 | 16 | 2 | 365.6491 | 0
2036 | 3 | 16 | 3 | 360.5474 | 0
2036 | 3 | 16 | 4 | 360.8685 | 0
2036 | 3 | 16 | 5 | 369.542 | 0
2036 | 3 | 16 | 6 | 387.9785 | 0
2036 | 3 | 16 | 7 | 397.2255 | 0
2036 | 3 | 16 | 8 | 397.1285 | 0
2036 | 3 | 16 | 9 | 402.4461 | 0
2036 | 3 | 16 | 10 | 410.6444 | 0
2036 | 3 | 16 | 11 | 420.8564 | 0
2036 | 3 | 16 | 12 | 428.7513 | 0
2036 | 3 | 16 | 13 | 428.3681 | 0
2036 | 3 | 16 | 14 | 426.7527 | 0
2036 | 3 | 16 | 15 | 426.7794 | 0
2036 | 3 | 16 | 16 | 429.7613 | 0
2036 | 3 | 16 | 17 | 429.1901 | 0
2036 | 3 | 16 | 18 | 425.9332 | 0
2036 | 3 | 16 | 19 | 426.5791 | 0
2036 | 3 | 16 | 20 | 421.9611 | 0
2036 | 3 | 16 | 21 | 415.8981 | 0
2036 | 3 | 16 | 22 | 404.5943 | 0
2036 | 3 | 16 | 23 | 389.6191 | 0
2036 | 3 | 17 | 0 | 374.4853 | 0
2036 | 3 | 17 | 1 | 374.2795 | 0
2036 | 3 | 17 | 2 | 369.1715 | 0
2036 | 3 | 17 | 3 | 367.0349 | 0
2036 | 3 | 17 | 4 | 371.8352 | 0
2036 | 3 | 17 | 5 | 386.9176 | 0
2036 | 3 | 17 | 6 | 417.2542 | 0
2036 | 3 | 17 | 7 | 446.5711 | 0
2036 | 3 | 17 | 8 | 469.3056 | 0
2036 | 3 | 17 | 9 | 482.2912 | 0
2036 | 3 | 17 | 10 | 485.9444 | 0
2036 | 3 | 17 | 11 | 489.1302 | 0
2036 | 3 | 17 | 12 | 492.0242 | 0
2036 | 3 | 17 | 13 | 488.3462 | 0
2036 | 3 | 17 | 14 | 483.1936 | 0
2036 | 3 | 17 | 15 | 480.1989 | 0
2036 | 3 | 17 | 16 | 479.6823 | 0
2036 | 3 | 17 | 17 | 477.1748 | 0
2036 | 3 | 17 | 18 | 470.2879 | 0
2036 | 3 | 17 | 19 | 465.4182 | 0
2036 | 3 | 17 | 20 | 454.9602 | 0
2036 | 3 | 17 | 21 | 442.3569 | 0
2036 | 3 | 17 | 22 | 426.2589 | 0
2036 | 3 | 17 | 23 | 405.1216 | 0
2036 | 3 | 18 | 0 | 389.211 | 0
2036 | 3 | 18 | 1 | 380.9403 | 0
2036 | 3 | 18 | 2 | 374.3218 | 0
2036 | 3 | 18 | 3 | 370.8914 | 0
2036 | 3 | 18 | 4 | 373.7581 | 0
2036 | 3 | 18 | 5 | 386.9928 | 0
2036 | 3 | 18 | 6 | 416.0787 | 0
2036 | 3 | 18 | 7 | 446.8589 | 0
2036 | 3 | 18 | 8 | 471.2016 | 0
2036 | 3 | 18 | 9 | 486.5274 | 0
2036 | 3 | 18 | 10 | 492.3287 | 0
2036 | 3 | 18 | 11 | 495.9568 | 0
2036 | 3 | 18 | 12 | 502.238 | 2.238
2036 | 3 | 18 | 13 | 501.0806 | 1.0806
2036 | 3 | 18 | 14 | 497.7574 | 0
2036 | 3 | 18 | 15 | 495.9158 | 0
2036 | 3 | 18 | 16 | 496.2719 | 0
2036 | 3 | 18 | 17 | 493.2964 | 0
2036 | 3 | 18 | 18 | 487.1979 | 0
2036 | 3 | 18 | 19 | 479.4612 | 0
2036 | 3 | 18 | 20 | 465.8228 | 0
2036 | 3 | 18 | 21 | 451.4526 | 0
2036 | 3 | 18 | 22 | 435.0328 | 0
2036 | 3 | 18 | 23 | 413.7796 | 0
2036 | 3 | 19 | 0 | 386.6737 | 0
2036 | 3 | 19 | 1 | 387.2673 | 0
2036 | 3 | 19 | 2 | 380.8858 | 0
2036 | 3 | 19 | 3 | 378.0642 | 0
2036 | 3 | 19 | 4 | 381.4398 | 0
2036 | 3 | 19 | 5 | 394.8406 | 0
2036 | 3 | 19 | 6 | 418.7876 | 0
2036 | 3 | 19 | 7 | 450.3193 | 0
2036 | 3 | 19 | 8 | 478.0011 | 0
2036 | 3 | 19 | 9 | 495.4391 | 0
2036 | 3 | 19 | 10 | 503.4276 | 3.4276
2036 | 3 | 19 | 11 | 508.1017 | 8.1017
2036 | 3 | 19 | 12 | 503.6535 | 3.6535
2036 | 3 | 19 | 13 | 501.436 | 1.436
2036 | 3 | 19 | 14 | 496.7855 | 0
2036 | 3 | 19 | 15 | 494.6411 | 0
2036 | 3 | 19 | 16 | 495.221 | 0
2036 | 3 | 19 | 17 | 493.2203 | 0
2036 | 3 | 19 | 18 | 484.8711 | 0
2036 | 3 | 19 | 19 | 479.8796 | 0
2036 | 3 | 19 | 20 | 470.0392 | 0
2036 | 3 | 19 | 21 | 457.8075 | 0
2036 | 3 | 19 | 22 | 442.2759 | 0
2036 | 3 | 19 | 23 | 420.7796 | 0
2036 | 3 | 20 | 0 | 406.588 | 0
2036 | 3 | 20 | 1 | 390.462 | 0
2036 | 3 | 20 | 2 | 383.5857 | 0
2036 | 3 | 20 | 3 | 379.7134 | 0
2036 | 3 | 20 | 4 | 382.1179 | 0
2036 | 3 | 20 | 5 | 394.7985 | 0
2036 | 3 | 20 | 6 | 423.1458 | 0
2036 | 3 | 20 | 7 | 452.3134 | 0
2036 | 3 | 20 | 8 | 476.0724 | 0
2036 | 3 | 20 | 9 | 489.3883 | 0
2036 | 3 | 20 | 10 | 492.5776 | 0
2036 | 3 | 20 | 11 | 495.3629 | 0
2036 | 3 | 20 | 12 | 497.7111 | 0
2036 | 3 | 20 | 13 | 494.0888 | 0
2036 | 3 | 20 | 14 | 488.0437 | 0
2036 | 3 | 20 | 15 | 484.8851 | 0
2036 | 3 | 20 | 16 | 484.3908 | 0
2036 | 3 | 20 | 17 | 480.4667 | 0
2036 | 3 | 20 | 18 | 478.3275 | 0
2036 | 3 | 20 | 19 | 469.5667 | 0
2036 | 3 | 20 | 20 | 456.5408 | 0
2036 | 3 | 20 | 21 | 442.972 | 0
2036 | 3 | 20 | 22 | 427.4123 | 0
2036 | 3 | 20 | 23 | 406.7504 | 0
2036 | 3 | 21 | 0 | 387.5673 | 0
2036 | 3 | 21 | 1 | 371.313 | 0
2036 | 3 | 21 | 2 | 363.3151 | 0
2036 | 3 | 21 | 3 | 358.2662 | 0
2036 | 3 | 21 | 4 | 359.5996 | 0
2036 | 3 | 21 | 5 | 371.6127 | 0
2036 | 3 | 21 | 6 | 397.8355 | 0
2036 | 3 | 21 | 7 | 426.5417 | 0
2036 | 3 | 21 | 8 | 449.0412 | 0
2036 | 3 | 21 | 9 | 464.2475 | 0
2036 | 3 | 21 | 10 | 470.9462 | 0
2036 | 3 | 21 | 11 | 474.8638 | 0
2036 | 3 | 21 | 12 | 481.6441 | 0
2036 | 3 | 21 | 13 | 480.1354 | 0
2036 | 3 | 21 | 14 | 476.3314 | 0
2036 | 3 | 21 | 15 | 474.2421 | 0
2036 | 3 | 21 | 16 | 474.4009 | 0
2036 | 3 | 21 | 17 | 469.9624 | 0
2036 | 3 | 21 | 18 | 455.9404 | 0
2036 | 3 | 21 | 19 | 444.9497 | 0
2036 | 3 | 21 | 20 | 430.4562 | 0
2036 | 3 | 21 | 21 | 416.4742 | 0
2036 | 3 | 21 | 22 | 402.4197 | 0
2036 | 3 | 21 | 23 | 385.8988 | 0
2036 | 3 | 22 | 0 | 365.5604 | 0
2036 | 3 | 22 | 1 | 365.5613 | 0
2036 | 3 | 22 | 2 | 359.2836 | 0
2036 | 3 | 22 | 3 | 354.2909 | 0
2036 | 3 | 22 | 4 | 355.2002 | 0
2036 | 3 | 22 | 5 | 365.0597 | 0
2036 | 3 | 22 | 6 | 387.219 | 0
2036 | 3 | 22 | 7 | 398.2578 | 0
2036 | 3 | 22 | 8 | 398.0235 | 0
2036 | 3 | 22 | 9 | 406.0973 | 0
2036 | 3 | 22 | 10 | 418.2571 | 0
2036 | 3 | 22 | 11 | 432.1028 | 0
2036 | 3 | 22 | 12 | 435.5153 | 0
2036 | 3 | 22 | 13 | 434.3545 | 0
2036 | 3 | 22 | 14 | 433.237 | 0
2036 | 3 | 22 | 15 | 431.9634 | 0
2036 | 3 | 22 | 16 | 433.2864 | 0
2036 | 3 | 22 | 17 | 433.0095 | 0
2036 | 3 | 22 | 18 | 422.3079 | 0
2036 | 3 | 22 | 19 | 424.1017 | 0
2036 | 3 | 22 | 20 | 420.9395 | 0
2036 | 3 | 22 | 21 | 415.1578 | 0
2036 | 3 | 22 | 22 | 405.8697 | 0
2036 | 3 | 22 | 23 | 394.3091 | 0
2036 | 3 | 23 | 0 | 384.3633 | 0
2036 | 3 | 23 | 1 | 381.9011 | 0
2036 | 3 | 23 | 2 | 376.3528 | 0
2036 | 3 | 23 | 3 | 371.5268 | 0
2036 | 3 | 23 | 4 | 372.3195 | 0
2036 | 3 | 23 | 5 | 380.9781 | 0
2036 | 3 | 23 | 6 | 401.6297 | 0
2036 | 3 | 23 | 7 | 408.7649 | 0
2036 | 3 | 23 | 8 | 403.9534 | 0
2036 | 3 | 23 | 9 | 407.4533 | 0
2036 | 3 | 23 | 10 | 414.8979 | 0
2036 | 3 | 23 | 11 | 425.4158 | 0
2036 | 3 | 23 | 12 | 434.6002 | 0
2036 | 3 | 23 | 13 | 432.6832 | 0
2036 | 3 | 23 | 14 | 430.2277 | 0
2036 | 3 | 23 | 15 | 429.9108 | 0
2036 | 3 | 23 | 16 | 431.6675 | 0
2036 | 3 | 23 | 17 | 432.3838 | 0
2036 | 3 | 23 | 18 | 428.2089 | 0
2036 | 3 | 23 | 19 | 428.4437 | 0
2036 | 3 | 23 | 20 | 424.1181 | 0
2036 | 3 | 23 | 21 | 417.462 | 0
2036 | 3 | 23 | 22 | 406.2756 | 0
2036 | 3 | 23 | 23 | 391.189 | 0
2036 | 3 | 24 | 0 | 378.9271 | 0
2036 | 3 | 24 | 1 | 370.4677 | 0
2036 | 3 | 24 | 2 | 364.8514 | 0
2036 | 3 | 24 | 3 | 362.1732 | 0
2036 | 3 | 24 | 4 | 366.3721 | 0
2036 | 3 | 24 | 5 | 380.742 | 0
2036 | 3 | 24 | 6 | 411.7467 | 0
2036 | 3 | 24 | 7 | 440.0885 | 0
2036 | 3 | 24 | 8 | 461.6301 | 0
2036 | 3 | 24 | 9 | 474.0846 | 0
2036 | 3 | 24 | 10 | 477.4212 | 0
2036 | 3 | 24 | 11 | 480.1566 | 0
2036 | 3 | 24 | 12 | 482.4562 | 0
2036 | 3 | 24 | 13 | 478.8076 | 0
2036 | 3 | 24 | 14 | 473.0495 | 0
2036 | 3 | 24 | 15 | 469.513 | 0
2036 | 3 | 24 | 16 | 468.7805 | 0
2036 | 3 | 24 | 17 | 465.4645 | 0
2036 | 3 | 24 | 18 | 462.3885 | 0
2036 | 3 | 24 | 19 | 453.349 | 0
2036 | 3 | 24 | 20 | 440.5347 | 0
2036 | 3 | 24 | 21 | 426.1333 | 0
2036 | 3 | 24 | 22 | 409.412 | 0
2036 | 3 | 24 | 23 | 388.095 | 0
2036 | 3 | 25 | 0 | 370.5057 | 0
2036 | 3 | 25 | 1 | 358.8532 | 0
2036 | 3 | 25 | 2 | 352.1644 | 0
2036 | 3 | 25 | 3 | 348.4002 | 0
2036 | 3 | 25 | 4 | 351.0827 | 0
2036 | 3 | 25 | 5 | 364.2955 | 0
2036 | 3 | 25 | 6 | 395.263 | 0
2036 | 3 | 25 | 7 | 425.9443 | 0
2036 | 3 | 25 | 8 | 449.7268 | 0
2036 | 3 | 25 | 9 | 464.6126 | 0
2036 | 3 | 25 | 10 | 470.6298 | 0
2036 | 3 | 25 | 11 | 474.9505 | 0
2036 | 3 | 25 | 12 | 479.6286 | 0
2036 | 3 | 25 | 13 | 478.3811 | 0
2036 | 3 | 25 | 14 | 475.0188 | 0
2036 | 3 | 25 | 15 | 472.9628 | 0
2036 | 3 | 25 | 16 | 473.2194 | 0
2036 | 3 | 25 | 17 | 469.0197 | 0
2036 | 3 | 25 | 18 | 454.1 | 0
2036 | 3 | 25 | 19 | 443.5214 | 0
2036 | 3 | 25 | 20 | 428.9651 | 0
2036 | 3 | 25 | 21 | 413.7779 | 0
2036 | 3 | 25 | 22 | 397.3402 | 0
2036 | 3 | 25 | 23 | 376.7097 | 0
2036 | 3 | 26 | 0 | 360.9718 | 0
2036 | 3 | 26 | 1 | 347.8309 | 0
2036 | 3 | 26 | 2 | 341.4497 | 0
2036 | 3 | 26 | 3 | 337.77 | 0
2036 | 3 | 26 | 4 | 340.6434 | 0
2036 | 3 | 26 | 5 | 354.3349 | 0
2036 | 3 | 26 | 6 | 385.3236 | 0
2036 | 3 | 26 | 7 | 416.986 | 0
2036 | 3 | 26 | 8 | 440.9625 | 0
2036 | 3 | 26 | 9 | 456.1324 | 0
2036 | 3 | 26 | 10 | 463.0314 | 0
2036 | 3 | 26 | 11 | 468.5235 | 0
2036 | 3 | 26 | 12 | 472.0562 | 0
2036 | 3 | 26 | 13 | 470.7734 | 0
2036 | 3 | 26 | 14 | 467.074 | 0
2036 | 3 | 26 | 15 | 465.0998 | 0
2036 | 3 | 26 | 16 | 465.6989 | 0
2036 | 3 | 26 | 17 | 461.8212 | 0
2036 | 3 | 26 | 18 | 451.3161 | 0
2036 | 3 | 26 | 19 | 440.9915 | 0
2036 | 3 | 26 | 20 | 427.7048 | 0
2036 | 3 | 26 | 21 | 413.6115 | 0
2036 | 3 | 26 | 22 | 397.9043 | 0
2036 | 3 | 26 | 23 | 377.2456 | 0
2036 | 3 | 27 | 0 | 360.3891 | 0
2036 | 3 | 27 | 1 | 347.8427 | 0
2036 | 3 | 27 | 2 | 341.8463 | 0
2036 | 3 | 27 | 3 | 338.5282 | 0
2036 | 3 | 27 | 4 | 341.7214 | 0
2036 | 3 | 27 | 5 | 355.6638 | 0
2036 | 3 | 27 | 6 | 386.8903 | 0
2036 | 3 | 27 | 7 | 418.1857 | 0
2036 | 3 | 27 | 8 | 440.977 | 0
2036 | 3 | 27 | 9 | 453.8199 | 0
2036 | 3 | 27 | 10 | 457.9116 | 0
2036 | 3 | 27 | 11 | 462.5077 | 0
2036 | 3 | 27 | 12 | 466.5411 | 0
2036 | 3 | 27 | 13 | 463.7268 | 0
2036 | 3 | 27 | 14 | 458.7932 | 0
2036 | 3 | 27 | 15 | 455.8247 | 0
2036 | 3 | 27 | 16 | 455.6328 | 0
2036 | 3 | 27 | 17 | 451.3434 | 0
2036 | 3 | 27 | 18 | 438.8701 | 0
2036 | 3 | 27 | 19 | 430.8581 | 0
2036 | 3 | 27 | 20 | 420.7261 | 0
2036 | 3 | 27 | 21 | 408.8595 | 0
2036 | 3 | 27 | 22 | 394.4878 | 0
2036 | 3 | 27 | 23 | 375.1858 | 0
2036 | 3 | 28 | 0 | 361.2198 | 0
2036 | 3 | 28 | 1 | 349.5977 | 0
2036 | 3 | 28 | 2 | 342.999 | 0
2036 | 3 | 28 | 3 | 338.8803 | 0
2036 | 3 | 28 | 4 | 341.3232 | 0
2036 | 3 | 28 | 5 | 354.5681 | 0
2036 | 3 | 28 | 6 | 382.5269 | 0
2036 | 3 | 28 | 7 | 412.7473 | 0
2036 | 3 | 28 | 8 | 434.9851 | 0
2036 | 3 | 28 | 9 | 450.3653 | 0
2036 | 3 | 28 | 10 | 457.4466 | 0
2036 | 3 | 28 | 11 | 462.9947 | 0
2036 | 3 | 28 | 12 | 469.7755 | 0
2036 | 3 | 28 | 13 | 468.5035 | 0
2036 | 3 | 28 | 14 | 465.2913 | 0
2036 | 3 | 28 | 15 | 463.1876 | 0
2036 | 3 | 28 | 16 | 463.4466 | 0
2036 | 3 | 28 | 17 | 458.9858 | 0
2036 | 3 | 28 | 18 | 443.4966 | 0
2036 | 3 | 28 | 19 | 431.5213 | 0
2036 | 3 | 28 | 20 | 417.5288 | 0
2036 | 3 | 28 | 21 | 403.4894 | 0
2036 | 3 | 28 | 22 | 389.4474 | 0
2036 | 3 | 28 | 23 | 373.3745 | 0
2036 | 3 | 29 | 0 | 354.7177 | 0
2036 | 3 | 29 | 1 | 344.9046 | 0
2036 | 3 | 29 | 2 | 337.5379 | 0
2036 | 3 | 29 | 3 | 331.959 | 0
2036 | 3 | 29 | 4 | 331.4164 | 0
2036 | 3 | 29 | 5 | 338.9708 | 0
2036 | 3 | 29 | 6 | 355.9699 | 0
2036 | 3 | 29 | 7 | 365.1926 | 0
2036 | 3 | 29 | 8 | 370.622 | 0
2036 | 3 | 29 | 9 | 382.2965 | 0
2036 | 3 | 29 | 10 | 393.8774 | 0
2036 | 3 | 29 | 11 | 404.8139 | 0
2036 | 3 | 29 | 12 | 410.484 | 0
2036 | 3 | 29 | 13 | 409.5795 | 0
2036 | 3 | 29 | 14 | 406.9375 | 0
2036 | 3 | 29 | 15 | 406.0546 | 0
2036 | 3 | 29 | 16 | 407.7503 | 0
2036 | 3 | 29 | 17 | 404.4751 | 0
2036 | 3 | 29 | 18 | 388.9489 | 0
2036 | 3 | 29 | 19 | 385.8418 | 0
2036 | 3 | 29 | 20 | 380.8148 | 0
2036 | 3 | 29 | 21 | 373.3371 | 0
2036 | 3 | 29 | 22 | 364.4607 | 0
2036 | 3 | 29 | 23 | 352.8977 | 0
2036 | 3 | 30 | 0 | 347.2002 | 0
2036 | 3 | 30 | 1 | 338.9693 | 0
2036 | 3 | 30 | 2 | 332.9979 | 0
2036 | 3 | 30 | 3 | 327.7919 | 0
2036 | 3 | 30 | 4 | 327.348 | 0
2036 | 3 | 30 | 5 | 334.6371 | 0
2036 | 3 | 30 | 6 | 350.4689 | 0
2036 | 3 | 30 | 7 | 357.193 | 0
2036 | 3 | 30 | 8 | 358.6973 | 0
2036 | 3 | 30 | 9 | 367.6848 | 0
2036 | 3 | 30 | 10 | 378.1044 | 0
2036 | 3 | 30 | 11 | 389.2653 | 0
2036 | 3 | 30 | 12 | 396.5871 | 0
2036 | 3 | 30 | 13 | 396.3686 | 0
2036 | 3 | 30 | 14 | 394.5111 | 0
2036 | 3 | 30 | 15 | 394.2692 | 0
2036 | 3 | 30 | 16 | 395.9918 | 0
2036 | 3 | 30 | 17 | 394.9939 | 0
2036 | 3 | 30 | 18 | 384.9168 | 0
2036 | 3 | 30 | 19 | 384.0595 | 0
2036 | 3 | 30 | 20 | 380.6454 | 0
2036 | 3 | 30 | 21 | 374.0759 | 0
2036 | 3 | 30 | 22 | 364.2989 | 0
2036 | 3 | 30 | 23 | 350.0173 | 0
2036 | 3 | 31 | 0 | 341.1843 | 0
2036 | 3 | 31 | 1 | 333.2372 | 0
2036 | 3 | 31 | 2 | 328.3398 | 0
2036 | 3 | 31 | 3 | 325.8376 | 0
2036 | 3 | 31 | 4 | 330.3791 | 0
2036 | 3 | 31 | 5 | 345.6789 | 0
2036 | 3 | 31 | 6 | 376.5304 | 0
2036 | 3 | 31 | 7 | 406.6491 | 0
2036 | 3 | 31 | 8 | 428.5361 | 0
2036 | 3 | 31 | 9 | 443.3392 | 0
2036 | 3 | 31 | 10 | 449.9217 | 0
2036 | 3 | 31 | 11 | 455.7126 | 0
2036 | 3 | 31 | 12 | 453.0603 | 0
2036 | 3 | 31 | 13 | 450.1347 | 0
2036 | 3 | 31 | 14 | 445.0372 | 0
2036 | 3 | 31 | 15 | 441.6695 | 0
2036 | 3 | 31 | 16 | 441.3323 | 0
2036 | 3 | 31 | 17 | 437.3424 | 0
2036 | 3 | 31 | 18 | 425.2601 | 0
2036 | 3 | 31 | 19 | 417.1831 | 0
2036 | 3 | 31 | 20 | 407.2142 | 0
2036 | 3 | 31 | 21 | 394.6641 | 0
2036 | 3 | 31 | 22 | 379.4849 | 0
2036 | 3 | 31 | 23 | 359.4044 | 0
2036 | 4 | 1 | 0 | 345.5943 | 0
2036 | 4 | 1 | 1 | 333.3704 | 0
2036 | 4 | 1 | 2 | 327.819 | 0
2036 | 4 | 1 | 3 | 324.8025 | 0
2036 | 4 | 1 | 4 | 328.4203 | 0
2036 | 4 | 1 | 5 | 342.9754 | 0
2036 | 4 | 1 | 6 | 375.1777 | 0
2036 | 4 | 1 | 7 | 408.3397 | 0
2036 | 4 | 1 | 8 | 428.686 | 0
2036 | 4 | 1 | 9 | 439.4927 | 0
2036 | 4 | 1 | 10 | 442.3039 | 0
2036 | 4 | 1 | 11 | 445.3014 | 0
2036 | 4 | 1 | 12 | 449.8051 | 0
2036 | 4 | 1 | 13 | 447.8513 | 0
2036 | 4 | 1 | 14 | 444.1406 | 0
2036 | 4 | 1 | 15 | 440.7728 | 0
2036 | 4 | 1 | 16 | 441.112 | 0
2036 | 4 | 1 | 17 | 437.3617 | 0
2036 | 4 | 1 | 18 | 426.1524 | 0
2036 | 4 | 1 | 19 | 415.1607 | 0
2036 | 4 | 1 | 20 | 403.3194 | 0
2036 | 4 | 1 | 21 | 390.3144 | 0
2036 | 4 | 1 | 22 | 373.7136 | 0
2036 | 4 | 1 | 23 | 353.5469 | 0
2036 | 4 | 2 | 0 | 339.1034 | 0
2036 | 4 | 2 | 1 | 329.5219 | 0
2036 | 4 | 2 | 2 | 323.5026 | 0
2036 | 4 | 2 | 3 | 319.9539 | 0
2036 | 4 | 2 | 4 | 323.0909 | 0
2036 | 4 | 2 | 5 | 337.4223 | 0
2036 | 4 | 2 | 6 | 367.7073 | 0
2036 | 4 | 2 | 7 | 401.2075 | 0
2036 | 4 | 2 | 8 | 422.3544 | 0
2036 | 4 | 2 | 9 | 435.3606 | 0
2036 | 4 | 2 | 10 | 440.9866 | 0
2036 | 4 | 2 | 11 | 445.4947 | 0
2036 | 4 | 2 | 12 | 449.9553 | 0
2036 | 4 | 2 | 13 | 449.1542 | 0
2036 | 4 | 2 | 14 | 446.1527 | 0
2036 | 4 | 2 | 15 | 443.5361 | 0
2036 | 4 | 2 | 16 | 444.1622 | 0
2036 | 4 | 2 | 17 | 440.0114 | 0
2036 | 4 | 2 | 18 | 429.4745 | 0
2036 | 4 | 2 | 19 | 415.8566 | 0
2036 | 4 | 2 | 20 | 401.803 | 0
2036 | 4 | 2 | 21 | 387.7398 | 0
2036 | 4 | 2 | 22 | 370.9547 | 0
2036 | 4 | 2 | 23 | 351.0348 | 0
2036 | 4 | 3 | 0 | 333.6946 | 0
2036 | 4 | 3 | 1 | 321.1473 | 0
2036 | 4 | 3 | 2 | 314.7085 | 0
2036 | 4 | 3 | 3 | 310.798 | 0
2036 | 4 | 3 | 4 | 313.5013 | 0
2036 | 4 | 3 | 5 | 327.6918 | 0
2036 | 4 | 3 | 6 | 359.7953 | 0
2036 | 4 | 3 | 7 | 393.2512 | 0
2036 | 4 | 3 | 8 | 415.258 | 0
2036 | 4 | 3 | 9 | 429.0876 | 0
2036 | 4 | 3 | 10 | 435.26 | 0
2036 | 4 | 3 | 11 | 440.8363 | 0
2036 | 4 | 3 | 12 | 447.0674 | 0
2036 | 4 | 3 | 13 | 446.8676 | 0
2036 | 4 | 3 | 14 | 444.3611 | 0
2036 | 4 | 3 | 15 | 441.9259 | 0
2036 | 4 | 3 | 16 | 442.4425 | 0
2036 | 4 | 3 | 17 | 437.9187 | 0
2036 | 4 | 3 | 18 | 420.1931 | 0
2036 | 4 | 3 | 19 | 406.9867 | 0
2036 | 4 | 3 | 20 | 393.8717 | 0
2036 | 4 | 3 | 21 | 380.9466 | 0
2036 | 4 | 3 | 22 | 365.3065 | 0
2036 | 4 | 3 | 23 | 346.9091 | 0
2036 | 4 | 4 | 0 | 329.7082 | 0
2036 | 4 | 4 | 1 | 319.167 | 0
2036 | 4 | 4 | 2 | 312.9533 | 0
2036 | 4 | 4 | 3 | 308.9149 | 0
2036 | 4 | 4 | 4 | 311.7172 | 0
2036 | 4 | 4 | 5 | 326.0181 | 0
2036 | 4 | 4 | 6 | 356.5194 | 0
2036 | 4 | 4 | 7 | 388.3106 | 0
2036 | 4 | 4 | 8 | 407.2669 | 0
2036 | 4 | 4 | 9 | 418.4402 | 0
2036 | 4 | 4 | 10 | 422.691 | 0
2036 | 4 | 4 | 11 | 426.8335 | 0
2036 | 4 | 4 | 12 | 431.8173 | 0
2036 | 4 | 4 | 13 | 429.5772 | 0
2036 | 4 | 4 | 14 | 425.9467 | 0
2036 | 4 | 4 | 15 | 422.679 | 0
2036 | 4 | 4 | 16 | 422.7679 | 0
2036 | 4 | 4 | 17 | 418.0983 | 0
2036 | 4 | 4 | 18 | 403.6287 | 0
2036 | 4 | 4 | 19 | 391.0935 | 0
2036 | 4 | 4 | 20 | 380.2365 | 0
2036 | 4 | 4 | 21 | 369.2406 | 0
2036 | 4 | 4 | 22 | 355.4099 | 0
2036 | 4 | 4 | 23 | 340.1031 | 0
2036 | 4 | 5 | 0 | 328.9671 | 0
2036 | 4 | 5 | 1 | 323.3406 | 0
2036 | 4 | 5 | 2 | 317.0381 | 0
2036 | 4 | 5 | 3 | 311.9831 | 0
2036 | 4 | 5 | 4 | 311.864 | 0
2036 | 4 | 5 | 5 | 319.8199 | 0
2036 | 4 | 5 | 6 | 335.6544 | 0
2036 | 4 | 5 | 7 | 345.4678 | 0
2036 | 4 | 5 | 8 | 353.6012 | 0
2036 | 4 | 5 | 9 | 366.2756 | 0
2036 | 4 | 5 | 10 | 377.1522 | 0
2036 | 4 | 5 | 11 | 386.6735 | 0
2036 | 4 | 5 | 12 | 394.8218 | 0
2036 | 4 | 5 | 13 | 394.6844 | 0
2036 | 4 | 5 | 14 | 392.5471 | 0
2036 | 4 | 5 | 15 | 391.6512 | 0
2036 | 4 | 5 | 16 | 393.6662 | 0
2036 | 4 | 5 | 17 | 391.0671 | 0
2036 | 4 | 5 | 18 | 387.8382 | 0
2036 | 4 | 5 | 19 | 383.2734 | 0
2036 | 4 | 5 | 20 | 377.8011 | 0
2036 | 4 | 5 | 21 | 370.6212 | 0
2036 | 4 | 5 | 22 | 361.3867 | 0
2036 | 4 | 5 | 23 | 349.4594 | 0
2036 | 4 | 6 | 0 | 334.0115 | 0
2036 | 4 | 6 | 1 | 332.8491 | 0
2036 | 4 | 6 | 2 | 326.8072 | 0
2036 | 4 | 6 | 3 | 321.7231 | 0
2036 | 4 | 6 | 4 | 321.3304 | 0
2036 | 4 | 6 | 5 | 328.827 | 0
2036 | 4 | 6 | 6 | 344.5888 | 0
2036 | 4 | 6 | 7 | 352.9664 | 0
2036 | 4 | 6 | 8 | 359.7559 | 0
2036 | 4 | 6 | 9 | 372.1242 | 0
2036 | 4 | 6 | 10 | 383.8093 | 0
2036 | 4 | 6 | 11 | 394.8953 | 0
2036 | 4 | 6 | 12 | 406.993 | 0
2036 | 4 | 6 | 13 | 408.8663 | 0
2036 | 4 | 6 | 14 | 408.8152 | 0
2036 | 4 | 6 | 15 | 409.5351 | 0
2036 | 4 | 6 | 16 | 412.921 | 0
2036 | 4 | 6 | 17 | 412.4255 | 0
2036 | 4 | 6 | 18 | 400.8572 | 0
2036 | 4 | 6 | 19 | 396.755 | 0
2036 | 4 | 6 | 20 | 390.4472 | 0
2036 | 4 | 6 | 21 | 382.646 | 0
2036 | 4 | 6 | 22 | 371.4756 | 0
2036 | 4 | 6 | 23 | 357.1879 | 0
2036 | 4 | 7 | 0 | 343.1019 | 0
2036 | 4 | 7 | 1 | 334.6432 | 0
2036 | 4 | 7 | 2 | 329.5007 | 0
2036 | 4 | 7 | 3 | 326.8467 | 0
2036 | 4 | 7 | 4 | 331.312 | 0
2036 | 4 | 7 | 5 | 346.8275 | 0
2036 | 4 | 7 | 6 | 379.8052 | 0
2036 | 4 | 7 | 7 | 410.3732 | 0
2036 | 4 | 7 | 8 | 431.999 | 0
2036 | 4 | 7 | 9 | 446.4668 | 0
2036 | 4 | 7 | 10 | 452.8172 | 0
2036 | 4 | 7 | 11 | 458.108 | 0
2036 | 4 | 7 | 12 | 465.522 | 0
2036 | 4 | 7 | 13 | 464.835 | 0
2036 | 4 | 7 | 14 | 462.3421 | 0
2036 | 4 | 7 | 15 | 459.8797 | 0
2036 | 4 | 7 | 16 | 460.1045 | 0
2036 | 4 | 7 | 17 | 457.0055 | 0
2036 | 4 | 7 | 18 | 440.8711 | 0
2036 | 4 | 7 | 19 | 428.0917 | 0
2036 | 4 | 7 | 20 | 414.2816 | 0
2036 | 4 | 7 | 21 | 399.9589 | 0
2036 | 4 | 7 | 22 | 382.7114 | 0
2036 | 4 | 7 | 23 | 363.2303 | 0
2036 | 4 | 8 | 0 | 347.2245 | 0
2036 | 4 | 8 | 1 | 338.8818 | 0
2036 | 4 | 8 | 2 | 333.0057 | 0
2036 | 4 | 8 | 3 | 329.8697 | 0
2036 | 4 | 8 | 4 | 333.3885 | 0
2036 | 4 | 8 | 5 | 347.8559 | 0
2036 | 4 | 8 | 6 | 380.3739 | 0
2036 | 4 | 8 | 7 | 412.5084 | 0
2036 | 4 | 8 | 8 | 435.6843 | 0
2036 | 4 | 8 | 9 | 450.4196 | 0
2036 | 4 | 8 | 10 | 456.996 | 0
2036 | 4 | 8 | 11 | 461.9241 | 0
2036 | 4 | 8 | 12 | 466.8806 | 0
2036 | 4 | 8 | 13 | 466.7655 | 0
2036 | 4 | 8 | 14 | 464.5345 | 0
2036 | 4 | 8 | 15 | 462.5097 | 0
2036 | 4 | 8 | 16 | 463.2581 | 0
2036 | 4 | 8 | 17 | 460.0029 | 0
2036 | 4 | 8 | 18 | 448.1269 | 0
2036 | 4 | 8 | 19 | 435.376 | 0
2036 | 4 | 8 | 20 | 422.2317 | 0
2036 | 4 | 8 | 21 | 408.5719 | 0
2036 | 4 | 8 | 22 | 391.6323 | 0
2036 | 4 | 8 | 23 | 371.758 | 0
2036 | 4 | 9 | 0 | 354.2693 | 0
2036 | 4 | 9 | 1 | 342.1675 | 0
2036 | 4 | 9 | 2 | 335.8481 | 0
2036 | 4 | 9 | 3 | 332.0231 | 0
2036 | 4 | 9 | 4 | 334.9314 | 0
2036 | 4 | 9 | 5 | 348.9784 | 0
2036 | 4 | 9 | 6 | 380.5856 | 0
2036 | 4 | 9 | 7 | 412.0002 | 0
2036 | 4 | 9 | 8 | 434.5758 | 0
2036 | 4 | 9 | 9 | 449.131 | 0
2036 | 4 | 9 | 10 | 455.7845 | 0
2036 | 4 | 9 | 11 | 460.875 | 0
2036 | 4 | 9 | 12 | 464.189 | 0
2036 | 4 | 9 | 13 | 463.168 | 0
2036 | 4 | 9 | 14 | 460.1101 | 0
2036 | 4 | 9 | 15 | 457.728 | 0
2036 | 4 | 9 | 16 | 458.0425 | 0
2036 | 4 | 9 | 17 | 454.0251 | 0
2036 | 4 | 9 | 18 | 435.6754 | 0
2036 | 4 | 9 | 19 | 423.9437 | 0
2036 | 4 | 9 | 20 | 412.6108 | 0
2036 | 4 | 9 | 21 | 400.4111 | 0
2036 | 4 | 9 | 22 | 384.5228 | 0
2036 | 4 | 9 | 23 | 365.261 | 0
2036 | 4 | 10 | 0 | 348.2075 | 0
2036 | 4 | 10 | 1 | 338.0506 | 0
2036 | 4 | 10 | 2 | 331.8569 | 0
2036 | 4 | 10 | 3 | 328.2688 | 0
2036 | 4 | 10 | 4 | 331.4676 | 0
2036 | 4 | 10 | 5 | 345.7224 | 0
2036 | 4 | 10 | 6 | 376.762 | 0
2036 | 4 | 10 | 7 | 407.5486 | 0
2036 | 4 | 10 | 8 | 428.9894 | 0
2036 | 4 | 10 | 9 | 441.0628 | 0
2036 | 4 | 10 | 10 | 445.2321 | 0
2036 | 4 | 10 | 11 | 449.3973 | 0
2036 | 4 | 10 | 12 | 453.2728 | 0
2036 | 4 | 10 | 13 | 451.0167 | 0
2036 | 4 | 10 | 14 | 446.5513 | 0
2036 | 4 | 10 | 15 | 443.2806 | 0
2036 | 4 | 10 | 16 | 443.0833 | 0
2036 | 4 | 10 | 17 | 438.9661 | 0
2036 | 4 | 10 | 18 | 431.1356 | 0
2036 | 4 | 10 | 19 | 419.3359 | 0
2036 | 4 | 10 | 20 | 409.0965 | 0
2036 | 4 | 10 | 21 | 398.1277 | 0
2036 | 4 | 10 | 22 | 383.1044 | 0
2036 | 4 | 10 | 23 | 364.627 | 0
2036 | 4 | 11 | 0 | 345.3519 | 0
2036 | 4 | 11 | 1 | 336.0251 | 0
2036 | 4 | 11 | 2 | 329.3385 | 0
2036 | 4 | 11 | 3 | 324.123 | 0
2036 | 4 | 11 | 4 | 325.4032 | 0
2036 | 4 | 11 | 5 | 333.9391 | 0
2036 | 4 | 11 | 6 | 352.5903 | 0
2036 | 4 | 11 | 7 | 363.8007 | 0
2036 | 4 | 11 | 8 | 374.1634 | 0
2036 | 4 | 11 | 9 | 384.8627 | 0
2036 | 4 | 11 | 10 | 394.338 | 0
2036 | 4 | 11 | 11 | 401.5826 | 0
2036 | 4 | 11 | 12 | 402.5859 | 0
2036 | 4 | 11 | 13 | 400.765 | 0
2036 | 4 | 11 | 14 | 397.1885 | 0
2036 | 4 | 11 | 15 | 394.5835 | 0
2036 | 4 | 11 | 16 | 395.5132 | 0
2036 | 4 | 11 | 17 | 392.7517 | 0
2036 | 4 | 11 | 18 | 384.4785 | 0
2036 | 4 | 11 | 19 | 376.2298 | 0
2036 | 4 | 11 | 20 | 370.9492 | 0
2036 | 4 | 11 | 21 | 365.7369 | 0
2036 | 4 | 11 | 22 | 358.0483 | 0
2036 | 4 | 11 | 23 | 345.914 | 0
2036 | 4 | 12 | 0 | 337.5281 | 0
2036 | 4 | 12 | 1 | 332.315 | 0
2036 | 4 | 12 | 2 | 325.4612 | 0
2036 | 4 | 12 | 3 | 319.913 | 0
2036 | 4 | 12 | 4 | 319.5086 | 0
2036 | 4 | 12 | 5 | 327.2124 | 0
2036 | 4 | 12 | 6 | 344.2885 | 0
2036 | 4 | 12 | 7 | 351.5553 | 0
2036 | 4 | 12 | 8 | 357.8481 | 0
2036 | 4 | 12 | 9 | 368.4702 | 0
2036 | 4 | 12 | 10 | 377.9331 | 0
2036 | 4 | 12 | 11 | 387.4364 | 0
2036 | 4 | 12 | 12 | 391.922 | 0
2036 | 4 | 12 | 13 | 389.9442 | 0
2036 | 4 | 12 | 14 | 386.7003 | 0
2036 | 4 | 12 | 15 | 384.9752 | 0
2036 | 4 | 12 | 16 | 385.823 | 0
2036 | 4 | 12 | 17 | 382.9405 | 0
2036 | 4 | 12 | 18 | 380.0684 | 0
2036 | 4 | 12 | 19 | 373.6083 | 0
2036 | 4 | 12 | 20 | 368.7412 | 0
2036 | 4 | 12 | 21 | 362.4581 | 0
2036 | 4 | 12 | 22 | 353.2812 | 0
2036 | 4 | 12 | 23 | 342.0517 | 0
2036 | 4 | 13 | 0 | 333.2531 | 0
2036 | 4 | 13 | 1 | 322.7694 | 0
2036 | 4 | 13 | 2 | 316.5362 | 0
2036 | 4 | 13 | 3 | 310.6859 | 0
2036 | 4 | 13 | 4 | 308.8327 | 0
2036 | 4 | 13 | 5 | 313.9778 | 0
2036 | 4 | 13 | 6 | 323.8517 | 0
2036 | 4 | 13 | 7 | 326.7225 | 0
2036 | 4 | 13 | 8 | 337.775 | 0
2036 | 4 | 13 | 9 | 352.9806 | 0
2036 | 4 | 13 | 10 | 364.8926 | 0
2036 | 4 | 13 | 11 | 372.7107 | 0
2036 | 4 | 13 | 12 | 380.8154 | 0
2036 | 4 | 13 | 13 | 381.1608 | 0
2036 | 4 | 13 | 14 | 379.6542 | 0
2036 | 4 | 13 | 15 | 379.5851 | 0
2036 | 4 | 13 | 16 | 380.3277 | 0
2036 | 4 | 13 | 17 | 378.8194 | 0
2036 | 4 | 13 | 18 | 374.5709 | 0
2036 | 4 | 13 | 19 | 368.3337 | 0
2036 | 4 | 13 | 20 | 364.6577 | 0
2036 | 4 | 13 | 21 | 358.9597 | 0
2036 | 4 | 13 | 22 | 352.3106 | 0
2036 | 4 | 13 | 23 | 339.8059 | 0
2036 | 4 | 14 | 0 | 325.2236 | 0
2036 | 4 | 14 | 1 | 316.3562 | 0
2036 | 4 | 14 | 2 | 311.5818 | 0
2036 | 4 | 14 | 3 | 308.7387 | 0
2036 | 4 | 14 | 4 | 312.0015 | 0
2036 | 4 | 14 | 5 | 326.8586 | 0
2036 | 4 | 14 | 6 | 356.0744 | 0
2036 | 4 | 14 | 7 | 380.7702 | 0
2036 | 4 | 14 | 8 | 397.7564 | 0
2036 | 4 | 14 | 9 | 409.2471 | 0
2036 | 4 | 14 | 10 | 416.144 | 0
2036 | 4 | 14 | 11 | 421.8334 | 0
2036 | 4 | 14 | 12 | 426.8571 | 0
2036 | 4 | 14 | 13 | 426.7759 | 0
2036 | 4 | 14 | 14 | 424.371 | 0
2036 | 4 | 14 | 15 | 421.4988 | 0
2036 | 4 | 14 | 16 | 421.3189 | 0
2036 | 4 | 14 | 17 | 417.3038 | 0
2036 | 4 | 14 | 18 | 405.3924 | 0
2036 | 4 | 14 | 19 | 393.71 | 0
2036 | 4 | 14 | 20 | 383.9204 | 0
2036 | 4 | 14 | 21 | 373.5025 | 0
2036 | 4 | 14 | 22 | 356.6234 | 0
2036 | 4 | 14 | 23 | 337.8941 | 0
2036 | 4 | 15 | 0 | 320.9283 | 0
2036 | 4 | 15 | 1 | 313.3993 | 0
2036 | 4 | 15 | 2 | 307.7071 | 0
2036 | 4 | 15 | 3 | 304.5228 | 0
2036 | 4 | 15 | 4 | 308.2665 | 0
2036 | 4 | 15 | 5 | 323.5578 | 0
2036 | 4 | 15 | 6 | 356.5572 | 0
2036 | 4 | 15 | 7 | 388.9124 | 0
2036 | 4 | 15 | 8 | 411.7919 | 0
2036 | 4 | 15 | 9 | 426.4144 | 0
2036 | 4 | 15 | 10 | 433.9376 | 0
2036 | 4 | 15 | 11 | 439.9868 | 0
2036 | 4 | 15 | 12 | 447.0674 | 0
2036 | 4 | 15 | 13 | 448.0082 | 0
2036 | 4 | 15 | 14 | 446.7796 | 0
2036 | 4 | 15 | 15 | 445.2192 | 0
2036 | 4 | 15 | 16 | 446.0126 | 0
2036 | 4 | 15 | 17 | 442.5375 | 0
2036 | 4 | 15 | 18 | 426.2567 | 0
2036 | 4 | 15 | 19 | 412.6102 | 0
2036 | 4 | 15 | 20 | 400.7744 | 0
2036 | 4 | 15 | 21 | 389.1522 | 0
2036 | 4 | 15 | 22 | 373.0854 | 0
2036 | 4 | 15 | 23 | 353.9883 | 0
2036 | 4 | 16 | 0 | 334.8503 | 0
2036 | 4 | 16 | 1 | 327.6886 | 0
2036 | 4 | 16 | 2 | 321.9882 | 0
2036 | 4 | 16 | 3 | 318.6909 | 0
2036 | 4 | 16 | 4 | 322.2783 | 0
2036 | 4 | 16 | 5 | 337.3143 | 0
2036 | 4 | 16 | 6 | 367.4777 | 0
2036 | 4 | 16 | 7 | 398.9187 | 0
2036 | 4 | 16 | 8 | 420.2575 | 0
2036 | 4 | 16 | 9 | 433.3873 | 0
2036 | 4 | 16 | 10 | 439.4833 | 0
2036 | 4 | 16 | 11 | 444.1771 | 0
2036 | 4 | 16 | 12 | 447.9072 | 0
2036 | 4 | 16 | 13 | 446.4158 | 0
2036 | 4 | 16 | 14 | 443.1095 | 0
2036 | 4 | 16 | 15 | 440.4456 | 0
2036 | 4 | 16 | 16 | 440.3265 | 0
2036 | 4 | 16 | 17 | 436.301 | 0
2036 | 4 | 16 | 18 | 425.1928 | 0
2036 | 4 | 16 | 19 | 412.3466 | 0
2036 | 4 | 16 | 20 | 402.226 | 0
2036 | 4 | 16 | 21 | 391.9243 | 0
2036 | 4 | 16 | 22 | 376.3065 | 0
2036 | 4 | 16 | 23 | 356.9592 | 0
2036 | 4 | 17 | 0 | 341.7782 | 0
2036 | 4 | 17 | 1 | 332.6274 | 0
2036 | 4 | 17 | 2 | 326.0567 | 0
2036 | 4 | 17 | 3 | 322.2317 | 0
2036 | 4 | 17 | 4 | 325.071 | 0
2036 | 4 | 17 | 5 | 339.348 | 0
2036 | 4 | 17 | 6 | 370.2405 | 0
2036 | 4 | 17 | 7 | 400.8565 | 0
2036 | 4 | 17 | 8 | 422.0477 | 0
2036 | 4 | 17 | 9 | 435.1227 | 0
2036 | 4 | 17 | 10 | 440.7464 | 0
2036 | 4 | 17 | 11 | 445.2297 | 0
2036 | 4 | 17 | 12 | 448.2444 | 0
2036 | 4 | 17 | 13 | 446.1917 | 0
2036 | 4 | 17 | 14 | 442.1892 | 0
2036 | 4 | 17 | 15 | 438.957 | 0
2036 | 4 | 17 | 16 | 438.2009 | 0
2036 | 4 | 17 | 17 | 433.6238 | 0
2036 | 4 | 17 | 18 | 422.4768 | 0
2036 | 4 | 17 | 19 | 410.1955 | 0
2036 | 4 | 17 | 20 | 400.6764 | 0
2036 | 4 | 17 | 21 | 391.0844 | 0
2036 | 4 | 17 | 22 | 376.3675 | 0
2036 | 4 | 17 | 23 | 358.3921 | 0
2036 | 4 | 18 | 0 | 341.7943 | 0
2036 | 4 | 18 | 1 | 334.7856 | 0
2036 | 4 | 18 | 2 | 328.1474 | 0
2036 | 4 | 18 | 3 | 323.9279 | 0
2036 | 4 | 18 | 4 | 326.5667 | 0
2036 | 4 | 18 | 5 | 340.5789 | 0
2036 | 4 | 18 | 6 | 369.4792 | 0
2036 | 4 | 18 | 7 | 398.3685 | 0
2036 | 4 | 18 | 8 | 417.5766 | 0
2036 | 4 | 18 | 9 | 429.61 | 0
2036 | 4 | 18 | 10 | 434.5983 | 0
2036 | 4 | 18 | 11 | 438.5943 | 0
2036 | 4 | 18 | 12 | 443.0735 | 0
2036 | 4 | 18 | 13 | 440.1505 | 0
2036 | 4 | 18 | 14 | 436.0916 | 0
2036 | 4 | 18 | 15 | 432.8761 | 0
2036 | 4 | 18 | 16 | 432.1406 | 0
2036 | 4 | 18 | 17 | 427.2798 | 0
2036 | 4 | 18 | 18 | 416.743 | 0
2036 | 4 | 18 | 19 | 403.9018 | 0
2036 | 4 | 18 | 20 | 394.2622 | 0
2036 | 4 | 18 | 21 | 385.0319 | 0
2036 | 4 | 18 | 22 | 371.7199 | 0
2036 | 4 | 18 | 23 | 356.7014 | 0
2036 | 4 | 19 | 0 | 342.4247 | 0
2036 | 4 | 19 | 1 | 334.9321 | 0
2036 | 4 | 19 | 2 | 327.8842 | 0
2036 | 4 | 19 | 3 | 322.2562 | 0
2036 | 4 | 19 | 4 | 321.6958 | 0
2036 | 4 | 19 | 5 | 329.3728 | 0
2036 | 4 | 19 | 6 | 343.1686 | 0
2036 | 4 | 19 | 7 | 349.9147 | 0
2036 | 4 | 19 | 8 | 355.9379 | 0
2036 | 4 | 19 | 9 | 367.8101 | 0
2036 | 4 | 19 | 10 | 378.8687 | 0
2036 | 4 | 19 | 11 | 388.262 | 0
2036 | 4 | 19 | 12 | 396.523 | 0
2036 | 4 | 19 | 13 | 395.5877 | 0
2036 | 4 | 19 | 14 | 393.0431 | 0
2036 | 4 | 19 | 15 | 392.1212 | 0
2036 | 4 | 19 | 16 | 393.104 | 0
2036 | 4 | 19 | 17 | 389.8742 | 0
2036 | 4 | 19 | 18 | 383.8055 | 0
2036 | 4 | 19 | 19 | 376.6097 | 0
2036 | 4 | 19 | 20 | 370.8317 | 0
2036 | 4 | 19 | 21 | 364.8599 | 0
2036 | 4 | 19 | 22 | 355.7839 | 0
2036 | 4 | 19 | 23 | 344.714 | 0
2036 | 4 | 20 | 0 | 334.8211 | 0
2036 | 4 | 20 | 1 | 326.1605 | 0
2036 | 4 | 20 | 2 | 319.8357 | 0
2036 | 4 | 20 | 3 | 314.2397 | 0
2036 | 4 | 20 | 4 | 312.811 | 0
2036 | 4 | 20 | 5 | 319.1614 | 0
2036 | 4 | 20 | 6 | 329.2971 | 0
2036 | 4 | 20 | 7 | 333.158 | 0
2036 | 4 | 20 | 8 | 338.9649 | 0
2036 | 4 | 20 | 9 | 349.816 | 0
2036 | 4 | 20 | 10 | 360.186 | 0
2036 | 4 | 20 | 11 | 369.8409 | 0
2036 | 4 | 20 | 12 | 382.7044 | 0
2036 | 4 | 20 | 13 | 384.0073 | 0
2036 | 4 | 20 | 14 | 382.7783 | 0
2036 | 4 | 20 | 15 | 382.4956 | 0
2036 | 4 | 20 | 16 | 382.8889 | 0
2036 | 4 | 20 | 17 | 380.404 | 0
2036 | 4 | 20 | 18 | 376.4272 | 0
2036 | 4 | 20 | 19 | 370.1994 | 0
2036 | 4 | 20 | 20 | 364.1559 | 0
2036 | 4 | 20 | 21 | 358.4234 | 0
2036 | 4 | 20 | 22 | 348.6442 | 0
2036 | 4 | 20 | 23 | 335.627 | 0
2036 | 4 | 21 | 0 | 317.927 | 0
2036 | 4 | 21 | 1 | 311.5473 | 0
2036 | 4 | 21 | 2 | 306.7184 | 0
2036 | 4 | 21 | 3 | 303.9499 | 0
2036 | 4 | 21 | 4 | 308.5076 | 0
2036 | 4 | 21 | 5 | 324.632 | 0
2036 | 4 | 21 | 6 | 355.4066 | 0
2036 | 4 | 21 | 7 | 384.3906 | 0
2036 | 4 | 21 | 8 | 404.6918 | 0
2036 | 4 | 21 | 9 | 416.8099 | 0
2036 | 4 | 21 | 10 | 422.4348 | 0
2036 | 4 | 21 | 11 | 427.5187 | 0
2036 | 4 | 21 | 12 | 434.8938 | 0
2036 | 4 | 21 | 13 | 434.8264 | 0
2036 | 4 | 21 | 14 | 431.8456 | 0
2036 | 4 | 21 | 15 | 428.7739 | 0
2036 | 4 | 21 | 16 | 427.5871 | 0
2036 | 4 | 21 | 17 | 422.7974 | 0
2036 | 4 | 21 | 18 | 414.1049 | 0
2036 | 4 | 21 | 19 | 399.9595 | 0
2036 | 4 | 21 | 20 | 386.6638 | 0
2036 | 4 | 21 | 21 | 375.1213 | 0
2036 | 4 | 21 | 22 | 359.1893 | 0
2036 | 4 | 21 | 23 | 340.7575 | 0
2036 | 4 | 22 | 0 | 320.7139 | 0
2036 | 4 | 22 | 1 | 313.3358 | 0
2036 | 4 | 22 | 2 | 307.5766 | 0
2036 | 4 | 22 | 3 | 304.3237 | 0
2036 | 4 | 22 | 4 | 307.8884 | 0
2036 | 4 | 22 | 5 | 323.2559 | 0
2036 | 4 | 22 | 6 | 356.4833 | 0
2036 | 4 | 22 | 7 | 388.5802 | 0
2036 | 4 | 22 | 8 | 411.1812 | 0
2036 | 4 | 22 | 9 | 425.6119 | 0
2036 | 4 | 22 | 10 | 432.8498 | 0
2036 | 4 | 22 | 11 | 438.5518 | 0
2036 | 4 | 22 | 12 | 446.3138 | 0
2036 | 4 | 22 | 13 | 446.9924 | 0
2036 | 4 | 22 | 14 | 445.5317 | 0
2036 | 4 | 22 | 15 | 444.0108 | 0
2036 | 4 | 22 | 16 | 444.5355 | 0
2036 | 4 | 22 | 17 | 440.8043 | 0
2036 | 4 | 22 | 18 | 431.1041 | 0
2036 | 4 | 22 | 19 | 417.125 | 0
2036 | 4 | 22 | 20 | 404.123 | 0
2036 | 4 | 22 | 21 | 392.752 | 0
2036 | 4 | 22 | 22 | 376.8636 | 0
2036 | 4 | 22 | 23 | 358.0656 | 0
2036 | 4 | 23 | 0 | 337.3645 | 0
2036 | 4 | 23 | 1 | 325.0046 | 0
2036 | 4 | 23 | 2 | 318.6142 | 0
2036 | 4 | 23 | 3 | 314.7323 | 0
2036 | 4 | 23 | 4 | 317.572 | 0
2036 | 4 | 23 | 5 | 332.2427 | 0
2036 | 4 | 23 | 6 | 363.4158 | 0
2036 | 4 | 23 | 7 | 394.1328 | 0
2036 | 4 | 23 | 8 | 413.4081 | 0
2036 | 4 | 23 | 9 | 424.342 | 0
2036 | 4 | 23 | 10 | 428.4821 | 0
2036 | 4 | 23 | 11 | 432.1412 | 0
2036 | 4 | 23 | 12 | 439.5517 | 0
2036 | 4 | 23 | 13 | 438.0125 | 0
2036 | 4 | 23 | 14 | 434.5252 | 0
2036 | 4 | 23 | 15 | 431.6855 | 0
2036 | 4 | 23 | 16 | 431.0467 | 0
2036 | 4 | 23 | 17 | 426.1722 | 0
2036 | 4 | 23 | 18 | 418.2019 | 0
2036 | 4 | 23 | 19 | 403.8507 | 0
2036 | 4 | 23 | 20 | 392.5868 | 0
2036 | 4 | 23 | 21 | 382.8279 | 0
2036 | 4 | 23 | 22 | 367.4335 | 0
2036 | 4 | 23 | 23 | 348.256 | 0
2036 | 4 | 24 | 0 | 329.6652 | 0
2036 | 4 | 24 | 1 | 320.9143 | 0
2036 | 4 | 24 | 2 | 314.0604 | 0
2036 | 4 | 24 | 3 | 310.1146 | 0
2036 | 4 | 24 | 4 | 312.7571 | 0
2036 | 4 | 24 | 5 | 327.1789 | 0
2036 | 4 | 24 | 6 | 356.9379 | 0
2036 | 4 | 24 | 7 | 388.0989 | 0
2036 | 4 | 24 | 8 | 409.7524 | 0
2036 | 4 | 24 | 9 | 423.4139 | 0
2036 | 4 | 24 | 10 | 430.0243 | 0
2036 | 4 | 24 | 11 | 435.3591 | 0
2036 | 4 | 24 | 12 | 447.2904 | 0
2036 | 4 | 24 | 13 | 447.6938 | 0
2036 | 4 | 24 | 14 | 445.9236 | 0
2036 | 4 | 24 | 15 | 444.0407 | 0
2036 | 4 | 24 | 16 | 443.8339 | 0
2036 | 4 | 24 | 17 | 439.1357 | 0
2036 | 4 | 24 | 18 | 422.1696 | 0
2036 | 4 | 24 | 19 | 406.9079 | 0
2036 | 4 | 24 | 20 | 393.1782 | 0
2036 | 4 | 24 | 21 | 381.8352 | 0
2036 | 4 | 24 | 22 | 366.6171 | 0
2036 | 4 | 24 | 23 | 349.4652 | 0
2036 | 4 | 25 | 0 | 331.7313 | 0
2036 | 4 | 25 | 1 | 321.4667 | 0
2036 | 4 | 25 | 2 | 314.2971 | 0
2036 | 4 | 25 | 3 | 309.5181 | 0
2036 | 4 | 25 | 4 | 311.4285 | 0
2036 | 4 | 25 | 5 | 325.3624 | 0
2036 | 4 | 25 | 6 | 354.1191 | 0
2036 | 4 | 25 | 7 | 383.7069 | 0
2036 | 4 | 25 | 8 | 405.0449 | 0
2036 | 4 | 25 | 9 | 419.8145 | 0
2036 | 4 | 25 | 10 | 427.5017 | 0
2036 | 4 | 25 | 11 | 433.8062 | 0
2036 | 4 | 25 | 12 | 437.7502 | 0
2036 | 4 | 25 | 13 | 437.1112 | 0
2036 | 4 | 25 | 14 | 434.7673 | 0
2036 | 4 | 25 | 15 | 432.647 | 0
2036 | 4 | 25 | 16 | 432.3451 | 0
2036 | 4 | 25 | 17 | 427.1204 | 0
2036 | 4 | 25 | 18 | 408.6954 | 0
2036 | 4 | 25 | 19 | 391.9346 | 0
2036 | 4 | 25 | 20 | 378.2111 | 0
2036 | 4 | 25 | 21 | 367.7097 | 0
2036 | 4 | 25 | 22 | 353.8422 | 0
2036 | 4 | 25 | 23 | 339.1822 | 0
2036 | 4 | 26 | 0 | 330.4385 | 0
2036 | 4 | 26 | 1 | 323.893 | 0
2036 | 4 | 26 | 2 | 316.9577 | 0
2036 | 4 | 26 | 3 | 311.5569 | 0
2036 | 4 | 26 | 4 | 311.0146 | 0
2036 | 4 | 26 | 5 | 319.1792 | 0
2036 | 4 | 26 | 6 | 334.1354 | 0
2036 | 4 | 26 | 7 | 342.5764 | 0
2036 | 4 | 26 | 8 | 352.5571 | 0
2036 | 4 | 26 | 9 | 367.396 | 0
2036 | 4 | 26 | 10 | 380.6868 | 0
2036 | 4 | 26 | 11 | 392.1708 | 0
2036 | 4 | 26 | 12 | 396.9941 | 0
2036 | 4 | 26 | 13 | 397.2504 | 0
2036 | 4 | 26 | 14 | 395.9054 | 0
2036 | 4 | 26 | 15 | 395.4944 | 0
2036 | 4 | 26 | 16 | 396.9675 | 0
2036 | 4 | 26 | 17 | 393.8374 | 0
2036 | 4 | 26 | 18 | 383.0447 | 0
2036 | 4 | 26 | 19 | 378.4402 | 0
2036 | 4 | 26 | 20 | 373.9597 | 0
2036 | 4 | 26 | 21 | 369.6569 | 0
2036 | 4 | 26 | 22 | 361.3624 | 0
2036 | 4 | 26 | 23 | 350.4842 | 0
2036 | 4 | 27 | 0 | 342.3307 | 0
2036 | 4 | 27 | 1 | 333.6053 | 0
2036 | 4 | 27 | 2 | 327.1018 | 0
2036 | 4 | 27 | 3 | 321.5992 | 0
2036 | 4 | 27 | 4 | 320.5774 | 0
2036 | 4 | 27 | 5 | 327.5115 | 0
2036 | 4 | 27 | 6 | 338.8107 | 0
2036 | 4 | 27 | 7 | 343.2774 | 0
2036 | 4 | 27 | 8 | 348.8921 | 0
2036 | 4 | 27 | 9 | 360.0682 | 0
2036 | 4 | 27 | 10 | 370.5057 | 0
2036 | 4 | 27 | 11 | 379.4867 | 0
2036 | 4 | 27 | 12 | 389.0109 | 0
2036 | 4 | 27 | 13 | 389.6071 | 0
2036 | 4 | 27 | 14 | 387.4939 | 0
2036 | 4 | 27 | 15 | 387.809 | 0
2036 | 4 | 27 | 16 | 389.7428 | 0
2036 | 4 | 27 | 17 | 388.5277 | 0
2036 | 4 | 27 | 18 | 384.9365 | 0
2036 | 4 | 27 | 19 | 380.0285 | 0
2036 | 4 | 27 | 20 | 375.0907 | 0
2036 | 4 | 27 | 21 | 370.5814 | 0
2036 | 4 | 27 | 22 | 361.02 | 0
2036 | 4 | 27 | 23 | 347.5662 | 0
2036 | 4 | 28 | 0 | 331.6287 | 0
2036 | 4 | 28 | 1 | 322.0802 | 0
2036 | 4 | 28 | 2 | 316.2023 | 0
2036 | 4 | 28 | 3 | 312.9781 | 0
2036 | 4 | 28 | 4 | 316.8313 | 0
2036 | 4 | 28 | 5 | 332.3675 | 0
2036 | 4 | 28 | 6 | 363.0469 | 0
2036 | 4 | 28 | 7 | 391.2323 | 0
2036 | 4 | 28 | 8 | 410.2936 | 0
2036 | 4 | 28 | 9 | 421.6171 | 0
2036 | 4 | 28 | 10 | 426.0164 | 0
2036 | 4 | 28 | 11 | 429.3606 | 0
2036 | 4 | 28 | 12 | 434.187 | 0
2036 | 4 | 28 | 13 | 432.0749 | 0
2036 | 4 | 28 | 14 | 427.6252 | 0
2036 | 4 | 28 | 15 | 424.1361 | 0
2036 | 4 | 28 | 16 | 423.1519 | 0
2036 | 4 | 28 | 17 | 419.0891 | 0
2036 | 4 | 28 | 18 | 404.7968 | 0
2036 | 4 | 28 | 19 | 392.6722 | 0
2036 | 4 | 28 | 20 | 382.4751 | 0
2036 | 4 | 28 | 21 | 373.4016 | 0
2036 | 4 | 28 | 22 | 358.2373 | 0
2036 | 4 | 28 | 23 | 339.6325 | 0
2036 | 4 | 29 | 0 | 327.1303 | 0
2036 | 4 | 29 | 1 | 309.3994 | 0
2036 | 4 | 29 | 2 | 303.5427 | 0
2036 | 4 | 29 | 3 | 300.1699 | 0
2036 | 4 | 29 | 4 | 303.4205 | 0
2036 | 4 | 29 | 5 | 318.2037 | 0
2036 | 4 | 29 | 6 | 349.9436 | 0
2036 | 4 | 29 | 7 | 379.9204 | 0
2036 | 4 | 29 | 8 | 400.3886 | 0
2036 | 4 | 29 | 9 | 411.9791 | 0
2036 | 4 | 29 | 10 | 416.6171 | 0
2036 | 4 | 29 | 11 | 420.709 | 0
2036 | 4 | 29 | 12 | 437.0109 | 0
2036 | 4 | 29 | 13 | 437.8989 | 0
2036 | 4 | 29 | 14 | 436.7506 | 0
2036 | 4 | 29 | 15 | 435.3885 | 0
2036 | 4 | 29 | 16 | 435.6551 | 0
2036 | 4 | 29 | 17 | 431.6184 | 0
2036 | 4 | 29 | 18 | 416.1452 | 0
2036 | 4 | 29 | 19 | 401.8855 | 0
2036 | 4 | 29 | 20 | 387.8931 | 0
2036 | 4 | 29 | 21 | 376.6532 | 0
2036 | 4 | 29 | 22 | 361.2355 | 0
2036 | 4 | 29 | 23 | 343.3972 | 0
2036 | 4 | 30 | 0 | 321.9659 | 0
2036 | 4 | 30 | 1 | 303.6256 | 0
2036 | 4 | 30 | 2 | 297.6998 | 0
2036 | 4 | 30 | 3 | 293.9742 | 0
2036 | 4 | 30 | 4 | 296.5121 | 0
2036 | 4 | 30 | 5 | 310.5646 | 0
2036 | 4 | 30 | 6 | 340.4796 | 0
2036 | 4 | 30 | 7 | 369.4185 | 0
2036 | 4 | 30 | 8 | 388.3812 | 0
2036 | 4 | 30 | 9 | 398.5154 | 0
2036 | 4 | 30 | 10 | 402.2833 | 0
2036 | 4 | 30 | 11 | 406.4808 | 0
2036 | 4 | 30 | 12 | 416.1581 | 0
2036 | 4 | 30 | 13 | 415.968 | 0
2036 | 4 | 30 | 14 | 413.2703 | 0
2036 | 4 | 30 | 15 | 410.4421 | 0
2036 | 4 | 30 | 16 | 409.2249 | 0
2036 | 4 | 30 | 17 | 404.3071 | 0
2036 | 4 | 30 | 18 | 397.079 | 0
2036 | 4 | 30 | 19 | 381.8902 | 0
2036 | 4 | 30 | 20 | 368.419 | 0
2036 | 4 | 30 | 21 | 358.8348 | 0
2036 | 4 | 30 | 22 | 344.2231 | 0
2036 | 4 | 30 | 23 | 326.4303 | 0
2036 | 5 | 1 | 0 | 304.267 | 0
2036 | 5 | 1 | 1 | 299.4774 | 0
2036 | 5 | 1 | 2 | 293.7418 | 0
2036 | 5 | 1 | 3 | 290.6115 | 0
2036 | 5 | 1 | 4 | 293.9421 | 0
2036 | 5 | 1 | 5 | 307.6773 | 0
2036 | 5 | 1 | 6 | 336.1375 | 0
2036 | 5 | 1 | 7 | 367.0299 | 0
2036 | 5 | 1 | 8 | 389.6344 | 0
2036 | 5 | 1 | 9 | 404.524 | 0
2036 | 5 | 1 | 10 | 412.7148 | 0
2036 | 5 | 1 | 11 | 419.1049 | 0
2036 | 5 | 1 | 12 | 423.6127 | 0
2036 | 5 | 1 | 13 | 423.2766 | 0
2036 | 5 | 1 | 14 | 421.4347 | 0
2036 | 5 | 1 | 15 | 420.4729 | 0
2036 | 5 | 1 | 16 | 421.0298 | 0
2036 | 5 | 1 | 17 | 417.4715 | 0
2036 | 5 | 1 | 18 | 398.8877 | 0
2036 | 5 | 1 | 19 | 386.7069 | 0
2036 | 5 | 1 | 20 | 378.1079 | 0
2036 | 5 | 1 | 21 | 371.1494 | 0
2036 | 5 | 1 | 22 | 357.8737 | 0
2036 | 5 | 1 | 23 | 339.6245 | 0
2036 | 5 | 2 | 0 | 324.917 | 0
2036 | 5 | 2 | 1 | 308.7658 | 0
2036 | 5 | 2 | 2 | 302.9633 | 0
2036 | 5 | 2 | 3 | 299.1318 | 0
2036 | 5 | 2 | 4 | 301.6983 | 0
2036 | 5 | 2 | 5 | 314.3658 | 0
2036 | 5 | 2 | 6 | 340.6042 | 0
2036 | 5 | 2 | 7 | 367.5448 | 0
2036 | 5 | 2 | 8 | 385.1012 | 0
2036 | 5 | 2 | 9 | 396.1603 | 0
2036 | 5 | 2 | 10 | 400.5481 | 0
2036 | 5 | 2 | 11 | 404.3459 | 0
2036 | 5 | 2 | 12 | 411.0398 | 0
2036 | 5 | 2 | 13 | 408.1152 | 0
2036 | 5 | 2 | 14 | 404.7267 | 0
2036 | 5 | 2 | 15 | 402.6495 | 0
2036 | 5 | 2 | 16 | 402.2606 | 0
2036 | 5 | 2 | 17 | 397.8189 | 0
2036 | 5 | 2 | 18 | 383.8547 | 0
2036 | 5 | 2 | 19 | 369.8809 | 0
2036 | 5 | 2 | 20 | 360.4599 | 0
2036 | 5 | 2 | 21 | 353.6443 | 0
2036 | 5 | 2 | 22 | 341.4359 | 0
2036 | 5 | 2 | 23 | 325.7881 | 0
2036 | 5 | 3 | 0 | 315.4704 | 0
2036 | 5 | 3 | 1 | 296.5675 | 0
2036 | 5 | 3 | 2 | 289.5618 | 0
2036 | 5 | 3 | 3 | 284.2434 | 0
2036 | 5 | 3 | 4 | 283.463 | 0
2036 | 5 | 3 | 5 | 289.6655 | 0
2036 | 5 | 3 | 6 | 302.1787 | 0
2036 | 5 | 3 | 7 | 309.5984 | 0
2036 | 5 | 3 | 8 | 318.4388 | 0
2036 | 5 | 3 | 9 | 331.0139 | 0
2036 | 5 | 3 | 10 | 341.5911 | 0
2036 | 5 | 3 | 11 | 350.1569 | 0
2036 | 5 | 3 | 12 | 358.025 | 0
2036 | 5 | 3 | 13 | 357.4483 | 0
2036 | 5 | 3 | 14 | 355.5741 | 0
2036 | 5 | 3 | 15 | 355.8203 | 0
2036 | 5 | 3 | 16 | 357.7772 | 0
2036 | 5 | 3 | 17 | 354.011 | 0
2036 | 5 | 3 | 18 | 331.7362 | 0
2036 | 5 | 3 | 19 | 325.4266 | 0
2036 | 5 | 3 | 20 | 322.0943 | 0
2036 | 5 | 3 | 21 | 319.6741 | 0
2036 | 5 | 3 | 22 | 312.4989 | 0
2036 | 5 | 3 | 23 | 301.5753 | 0
2036 | 5 | 4 | 0 | 294.3575 | 0
2036 | 5 | 4 | 1 | 288.7867 | 0
2036 | 5 | 4 | 2 | 283.1705 | 0
2036 | 5 | 4 | 3 | 278.0696 | 0
2036 | 5 | 4 | 4 | 277.0249 | 0
2036 | 5 | 4 | 5 | 282.5694 | 0
2036 | 5 | 4 | 6 | 291.8922 | 0
2036 | 5 | 4 | 7 | 296.1858 | 0
2036 | 5 | 4 | 8 | 303.6635 | 0
2036 | 5 | 4 | 9 | 315.5554 | 0
2036 | 5 | 4 | 10 | 327.191 | 0
2036 | 5 | 4 | 11 | 337.1716 | 0
2036 | 5 | 4 | 12 | 340.8469 | 0
2036 | 5 | 4 | 13 | 341.1479 | 0
2036 | 5 | 4 | 14 | 340.3361 | 0
2036 | 5 | 4 | 15 | 340.4066 | 0
2036 | 5 | 4 | 16 | 341.503 | 0
2036 | 5 | 4 | 17 | 341.6353 | 0
2036 | 5 | 4 | 18 | 337.3038 | 0
2036 | 5 | 4 | 19 | 331.027 | 0
2036 | 5 | 4 | 20 | 325.9723 | 0
2036 | 5 | 4 | 21 | 322.9759 | 0
2036 | 5 | 4 | 22 | 314.7599 | 0
2036 | 5 | 4 | 23 | 301.7436 | 0
2036 | 5 | 5 | 0 | 285.8085 | 0
2036 | 5 | 5 | 1 | 281.0537 | 0
2036 | 5 | 5 | 2 | 276.6487 | 0
2036 | 5 | 5 | 3 | 274.1465 | 0
2036 | 5 | 5 | 4 | 278.2591 | 0
2036 | 5 | 5 | 5 | 292.2996 | 0
2036 | 5 | 5 | 6 | 320.3819 | 0
2036 | 5 | 5 | 7 | 347.6618 | 0
2036 | 5 | 5 | 8 | 366.1279 | 0
2036 | 5 | 5 | 9 | 377.5178 | 0
2036 | 5 | 5 | 10 | 383.6193 | 0
2036 | 5 | 5 | 11 | 389.8322 | 0
2036 | 5 | 5 | 12 | 404.52 | 0
2036 | 5 | 5 | 13 | 405.5273 | 0
2036 | 5 | 5 | 14 | 404.8809 | 0
2036 | 5 | 5 | 15 | 404.4018 | 0
2036 | 5 | 5 | 16 | 403.9277 | 0
2036 | 5 | 5 | 17 | 397.9197 | 0
2036 | 5 | 5 | 18 | 383.0173 | 0
2036 | 5 | 5 | 19 | 366.0484 | 0
2036 | 5 | 5 | 20 | 352.4807 | 0
2036 | 5 | 5 | 21 | 343.3074 | 0
2036 | 5 | 5 | 22 | 329.1961 | 0
2036 | 5 | 5 | 23 | 310.5839 | 0
2036 | 5 | 6 | 0 | 293.6092 | 0
2036 | 5 | 6 | 1 | 279.5296 | 0
2036 | 5 | 6 | 2 | 273.8388 | 0
2036 | 5 | 6 | 3 | 270.3105 | 0
2036 | 5 | 6 | 4 | 273.1917 | 0
2036 | 5 | 6 | 5 | 286.0797 | 0
2036 | 5 | 6 | 6 | 313.8871 | 0
2036 | 5 | 6 | 7 | 342.9835 | 0
2036 | 5 | 6 | 8 | 361.2909 | 0
2036 | 5 | 6 | 9 | 371.5203 | 0
2036 | 5 | 6 | 10 | 375.5126 | 0
2036 | 5 | 6 | 11 | 378.9628 | 0
2036 | 5 | 6 | 12 | 384.1925 | 0
2036 | 5 | 6 | 13 | 382.4054 | 0
2036 | 5 | 6 | 14 | 379.8039 | 0
2036 | 5 | 6 | 15 | 377.7064 | 0
2036 | 5 | 6 | 16 | 377.4562 | 0
2036 | 5 | 6 | 17 | 373.0346 | 0
2036 | 5 | 6 | 18 | 361.6114 | 0
2036 | 5 | 6 | 19 | 348.2711 | 0
2036 | 5 | 6 | 20 | 338.6 | 0
2036 | 5 | 6 | 21 | 331.9443 | 0
2036 | 5 | 6 | 22 | 318.6535 | 0
2036 | 5 | 6 | 23 | 299.8248 | 0
2036 | 5 | 7 | 0 | 286.1036 | 0
2036 | 5 | 7 | 1 | 278.2907 | 0
2036 | 5 | 7 | 2 | 272.6685 | 0
2036 | 5 | 7 | 3 | 269.3174 | 0
2036 | 5 | 7 | 4 | 272.2087 | 0
2036 | 5 | 7 | 5 | 285.4688 | 0
2036 | 5 | 7 | 6 | 313.0074 | 0
2036 | 5 | 7 | 7 | 342.1963 | 0
2036 | 5 | 7 | 8 | 360.1332 | 0
2036 | 5 | 7 | 9 | 370.4808 | 0
2036 | 5 | 7 | 10 | 375.4507 | 0
2036 | 5 | 7 | 11 | 379.9143 | 0
2036 | 5 | 7 | 12 | 386.6578 | 0
2036 | 5 | 7 | 13 | 385.4032 | 0
2036 | 5 | 7 | 14 | 383.0183 | 0
2036 | 5 | 7 | 15 | 381.9021 | 0
2036 | 5 | 7 | 16 | 381.9339 | 0
2036 | 5 | 7 | 17 | 377.7093 | 0
2036 | 5 | 7 | 18 | 361.4601 | 0
2036 | 5 | 7 | 19 | 347.1112 | 0
2036 | 5 | 7 | 20 | 337.5301 | 0
2036 | 5 | 7 | 21 | 331.4782 | 0
2036 | 5 | 7 | 22 | 318.4096 | 0
2036 | 5 | 7 | 23 | 300.5175 | 0
2036 | 5 | 8 | 0 | 285.6447 | 0
2036 | 5 | 8 | 1 | 279.2039 | 0
2036 | 5 | 8 | 2 | 273.1836 | 0
2036 | 5 | 8 | 3 | 269.6576 | 0
2036 | 5 | 8 | 4 | 272.1792 | 0
2036 | 5 | 8 | 5 | 285.1598 | 0
2036 | 5 | 8 | 6 | 314.0513 | 0
2036 | 5 | 8 | 7 | 343.2868 | 0
2036 | 5 | 8 | 8 | 364.8918 | 0
2036 | 5 | 8 | 9 | 379.1382 | 0
2036 | 5 | 8 | 10 | 388.1493 | 0
2036 | 5 | 8 | 11 | 395.4557 | 0
2036 | 5 | 8 | 12 | 401.1438 | 0
2036 | 5 | 8 | 13 | 402.3278 | 0
2036 | 5 | 8 | 14 | 401.7687 | 0
2036 | 5 | 8 | 15 | 401.0525 | 0
2036 | 5 | 8 | 16 | 400.7768 | 0
2036 | 5 | 8 | 17 | 395.6096 | 0
2036 | 5 | 8 | 18 | 382.0672 | 0
2036 | 5 | 8 | 19 | 364.6141 | 0
2036 | 5 | 8 | 20 | 351.5844 | 0
2036 | 5 | 8 | 21 | 343.4752 | 0
2036 | 5 | 8 | 22 | 330.4211 | 0
2036 | 5 | 8 | 23 | 312.6922 | 0
2036 | 5 | 9 | 0 | 293.1253 | 0
2036 | 5 | 9 | 1 | 285.2241 | 0
2036 | 5 | 9 | 2 | 278.8328 | 0
2036 | 5 | 9 | 3 | 274.4514 | 0
2036 | 5 | 9 | 4 | 276.3289 | 0
2036 | 5 | 9 | 5 | 288.256 | 0
2036 | 5 | 9 | 6 | 314.5574 | 0
2036 | 5 | 9 | 7 | 343.6194 | 0
2036 | 5 | 9 | 8 | 363.253 | 0
2036 | 5 | 9 | 9 | 377.0644 | 0
2036 | 5 | 9 | 10 | 385.9863 | 0
2036 | 5 | 9 | 11 | 393.1605 | 0
2036 | 5 | 9 | 12 | 399.314 | 0
2036 | 5 | 9 | 13 | 399.7743 | 0
2036 | 5 | 9 | 14 | 399.1455 | 0
2036 | 5 | 9 | 15 | 398.1465 | 0
2036 | 5 | 9 | 16 | 397.767 | 0
2036 | 5 | 9 | 17 | 392.8786 | 0
2036 | 5 | 9 | 18 | 376.7761 | 0
2036 | 5 | 9 | 19 | 359.2118 | 0
2036 | 5 | 9 | 20 | 345.8914 | 0
2036 | 5 | 9 | 21 | 337.989 | 0
2036 | 5 | 9 | 22 | 326.2439 | 0
2036 | 5 | 9 | 23 | 311.42 | 0
2036 | 5 | 10 | 0 | 297.971 | 0
2036 | 5 | 10 | 1 | 288.9098 | 0
2036 | 5 | 10 | 2 | 281.6524 | 0
2036 | 5 | 10 | 3 | 275.7809 | 0
2036 | 5 | 10 | 4 | 274.0122 | 0
2036 | 5 | 10 | 5 | 278.6622 | 0
2036 | 5 | 10 | 6 | 289.171 | 0
2036 | 5 | 10 | 7 | 297.5729 | 0
2036 | 5 | 10 | 8 | 310.3775 | 0
2036 | 5 | 10 | 9 | 325.7197 | 0
2036 | 5 | 10 | 10 | 338.349 | 0
2036 | 5 | 10 | 11 | 347.7869 | 0
2036 | 5 | 10 | 12 | 356.6946 | 0
2036 | 5 | 10 | 13 | 356.7233 | 0
2036 | 5 | 10 | 14 | 355.1221 | 0
2036 | 5 | 10 | 15 | 355.3788 | 0
2036 | 5 | 10 | 16 | 357.1782 | 0
2036 | 5 | 10 | 17 | 353.3607 | 0
2036 | 5 | 10 | 18 | 344.6349 | 0
2036 | 5 | 10 | 19 | 337.0166 | 0
2036 | 5 | 10 | 20 | 329.6066 | 0
2036 | 5 | 10 | 21 | 324.7241 | 0
2036 | 5 | 10 | 22 | 316.7953 | 0
2036 | 5 | 10 | 23 | 305.2195 | 0
2036 | 5 | 11 | 0 | 296.3 | 0
2036 | 5 | 11 | 1 | 282.3031 | 0
2036 | 5 | 11 | 2 | 275.1787 | 0
2036 | 5 | 11 | 3 | 269.051 | 0
2036 | 5 | 11 | 4 | 266.877 | 0
2036 | 5 | 11 | 5 | 270.831 | 0
2036 | 5 | 11 | 6 | 279.6521 | 0
2036 | 5 | 11 | 7 | 286.0941 | 0
2036 | 5 | 11 | 8 | 298.7084 | 0
2036 | 5 | 11 | 9 | 316.1521 | 0
2036 | 5 | 11 | 10 | 331.2481 | 0
2036 | 5 | 11 | 11 | 341.7184 | 0
2036 | 5 | 11 | 12 | 349.9892 | 0
2036 | 5 | 11 | 13 | 352.0722 | 0
2036 | 5 | 11 | 14 | 352.5463 | 0
2036 | 5 | 11 | 15 | 354.1975 | 0
2036 | 5 | 11 | 16 | 355.5903 | 0
2036 | 5 | 11 | 17 | 351.6667 | 0
2036 | 5 | 11 | 18 | 344.485 | 0
2036 | 5 | 11 | 19 | 336.0983 | 0
2036 | 5 | 11 | 20 | 328.1188 | 0
2036 | 5 | 11 | 21 | 324.1261 | 0
2036 | 5 | 11 | 22 | 315.5304 | 0
2036 | 5 | 11 | 23 | 301.4658 | 0
2036 | 5 | 12 | 0 | 286.9543 | 0
2036 | 5 | 12 | 1 | 276.9938 | 0
2036 | 5 | 12 | 2 | 271.5096 | 0
2036 | 5 | 12 | 3 | 268.3123 | 0
2036 | 5 | 12 | 4 | 271.9085 | 0
2036 | 5 | 12 | 5 | 286.0144 | 0
2036 | 5 | 12 | 6 | 315.2723 | 0
2036 | 5 | 12 | 7 | 343.5534 | 0
2036 | 5 | 12 | 8 | 361.0828 | 0
2036 | 5 | 12 | 9 | 371.6794 | 0
2036 | 5 | 12 | 10 | 376.0185 | 0
2036 | 5 | 12 | 11 | 379.9643 | 0
2036 | 5 | 12 | 12 | 387.099 | 0
2036 | 5 | 12 | 13 | 384.7455 | 0
2036 | 5 | 12 | 14 | 381.607 | 0
2036 | 5 | 12 | 15 | 379.8684 | 0
2036 | 5 | 12 | 16 | 379.4873 | 0
2036 | 5 | 12 | 17 | 374.9467 | 0
2036 | 5 | 12 | 18 | 358.0569 | 0
2036 | 5 | 12 | 19 | 344.0114 | 0
2036 | 5 | 12 | 20 | 333.4253 | 0
2036 | 5 | 12 | 21 | 326.7776 | 0
2036 | 5 | 12 | 22 | 313.4933 | 0
2036 | 5 | 12 | 23 | 295.1782 | 0
2036 | 5 | 13 | 0 | 283.726 | 0
2036 | 5 | 13 | 1 | 274.8601 | 0
2036 | 5 | 13 | 2 | 269.0518 | 0
2036 | 5 | 13 | 3 | 265.7666 | 0
2036 | 5 | 13 | 4 | 268.6296 | 0
2036 | 5 | 13 | 5 | 282.1802 | 0
2036 | 5 | 13 | 6 | 311.7137 | 0
2036 | 5 | 13 | 7 | 341.7702 | 0
2036 | 5 | 13 | 8 | 363.7277 | 0
2036 | 5 | 13 | 9 | 378.2324 | 0
2036 | 5 | 13 | 10 | 386.9843 | 0
2036 | 5 | 13 | 11 | 393.5083 | 0
2036 | 5 | 13 | 12 | 394.9625 | 0
2036 | 5 | 13 | 13 | 395.148 | 0
2036 | 5 | 13 | 14 | 394.3146 | 0
2036 | 5 | 13 | 15 | 393.4571 | 0
2036 | 5 | 13 | 16 | 393.8948 | 0
2036 | 5 | 13 | 17 | 390.6841 | 0
2036 | 5 | 13 | 18 | 377.8118 | 0
2036 | 5 | 13 | 19 | 360.3602 | 0
2036 | 5 | 13 | 20 | 346.203 | 0
2036 | 5 | 13 | 21 | 337.9039 | 0
2036 | 5 | 13 | 22 | 324.1405 | 0
2036 | 5 | 13 | 23 | 305.9532 | 0
2036 | 5 | 14 | 0 | 285.0238 | 0
2036 | 5 | 14 | 1 | 278.5068 | 0
2036 | 5 | 14 | 2 | 272.131 | 0
2036 | 5 | 14 | 3 | 268.4286 | 0
2036 | 5 | 14 | 4 | 270.8418 | 0
2036 | 5 | 14 | 5 | 283.7678 | 0
2036 | 5 | 14 | 6 | 312.9861 | 0
2036 | 5 | 14 | 7 | 344.7235 | 0
2036 | 5 | 14 | 8 | 366.5694 | 0
2036 | 5 | 14 | 9 | 382.003 | 0
2036 | 5 | 14 | 10 | 392.785 | 0
2036 | 5 | 14 | 11 | 401.1033 | 0
2036 | 5 | 14 | 12 | 410.0072 | 0
2036 | 5 | 14 | 13 | 412.1662 | 0
2036 | 5 | 14 | 14 | 413.0907 | 0
2036 | 5 | 14 | 15 | 413.4064 | 0
2036 | 5 | 14 | 16 | 413.7895 | 0
2036 | 5 | 14 | 17 | 407.6511 | 0
2036 | 5 | 14 | 18 | 390.2019 | 0
2036 | 5 | 14 | 19 | 370.6251 | 0
2036 | 5 | 14 | 20 | 355.9 | 0
2036 | 5 | 14 | 21 | 347.4185 | 0
2036 | 5 | 14 | 22 | 333.973 | 0
2036 | 5 | 14 | 23 | 314.6992 | 0
2036 | 5 | 15 | 0 | 295.0628 | 0
2036 | 5 | 15 | 1 | 283.0066 | 0
2036 | 5 | 15 | 2 | 276.147 | 0
2036 | 5 | 15 | 3 | 271.9916 | 0
2036 | 5 | 15 | 4 | 274.4399 | 0
2036 | 5 | 15 | 5 | 287.3747 | 0
2036 | 5 | 15 | 6 | 316.5998 | 0
2036 | 5 | 15 | 7 | 350.809 | 0
2036 | 5 | 15 | 8 | 377.6067 | 0
2036 | 5 | 15 | 9 | 398.5366 | 0
2036 | 5 | 15 | 10 | 411.8776 | 0
2036 | 5 | 15 | 11 | 422.5128 | 0
2036 | 5 | 15 | 12 | 431.0114 | 0
2036 | 5 | 15 | 13 | 434.4424 | 0
2036 | 5 | 15 | 14 | 437.1001 | 0
2036 | 5 | 15 | 15 | 440.2506 | 0
2036 | 5 | 15 | 16 | 441.6456 | 0
2036 | 5 | 15 | 17 | 435.1503 | 0
2036 | 5 | 15 | 18 | 411.2465 | 0
2036 | 5 | 15 | 19 | 390.4876 | 0
2036 | 5 | 15 | 20 | 372.2268 | 0
2036 | 5 | 15 | 21 | 362.645 | 0
2036 | 5 | 15 | 22 | 349.3319 | 0
2036 | 5 | 15 | 23 | 331.2857 | 0
2036 | 5 | 16 | 0 | 307.9341 | 0
2036 | 5 | 16 | 1 | 296.902 | 0
2036 | 5 | 16 | 2 | 288.6733 | 0
2036 | 5 | 16 | 3 | 283.2663 | 0
2036 | 5 | 16 | 4 | 284.9031 | 0
2036 | 5 | 16 | 5 | 297.5771 | 0
2036 | 5 | 16 | 6 | 324.7014 | 0
2036 | 5 | 16 | 7 | 358.0538 | 0
2036 | 5 | 16 | 8 | 382.7596 | 0
2036 | 5 | 16 | 9 | 402.89 | 0
2036 | 5 | 16 | 10 | 416.4989 | 0
2036 | 5 | 16 | 11 | 426.8565 | 0
2036 | 5 | 16 | 12 | 431.7861 | 0
2036 | 5 | 16 | 13 | 433.7882 | 0
2036 | 5 | 16 | 14 | 434.7037 | 0
2036 | 5 | 16 | 15 | 435.5626 | 0
2036 | 5 | 16 | 16 | 435.4427 | 0
2036 | 5 | 16 | 17 | 427.3618 | 0
2036 | 5 | 16 | 18 | 409.2767 | 0
2036 | 5 | 16 | 19 | 384.505 | 0
2036 | 5 | 16 | 20 | 364.1852 | 0
2036 | 5 | 16 | 21 | 353.0504 | 0
2036 | 5 | 16 | 22 | 338.7429 | 0
2036 | 5 | 16 | 23 | 321.5643 | 0
2036 | 5 | 17 | 0 | 309.6866 | 0
2036 | 5 | 17 | 1 | 291.7415 | 0
2036 | 5 | 17 | 2 | 283.108 | 0
2036 | 5 | 17 | 3 | 276.3497 | 0
2036 | 5 | 17 | 4 | 274.01 | 0
2036 | 5 | 17 | 5 | 277.7438 | 0
2036 | 5 | 17 | 6 | 286.5214 | 0
2036 | 5 | 17 | 7 | 294.5259 | 0
2036 | 5 | 17 | 8 | 308.4173 | 0
2036 | 5 | 17 | 9 | 326.7801 | 0
2036 | 5 | 17 | 10 | 341.2383 | 0
2036 | 5 | 17 | 11 | 349.9586 | 0
2036 | 5 | 17 | 12 | 353.1876 | 0
2036 | 5 | 17 | 13 | 353.3708 | 0
2036 | 5 | 17 | 14 | 352.04 | 0
2036 | 5 | 17 | 15 | 352.4624 | 0
2036 | 5 | 17 | 16 | 353.2176 | 0
2036 | 5 | 17 | 17 | 347.3717 | 0
2036 | 5 | 17 | 18 | 340.0884 | 0
2036 | 5 | 17 | 19 | 330.7204 | 0
2036 | 5 | 17 | 20 | 321.1875 | 0
2036 | 5 | 17 | 21 | 316.244 | 0
2036 | 5 | 17 | 22 | 308.9916 | 0
2036 | 5 | 17 | 23 | 298.0075 | 0
2036 | 5 | 18 | 0 | 288.0135 | 0
2036 | 5 | 18 | 1 | 281.6917 | 0
2036 | 5 | 18 | 2 | 275.4486 | 0
2036 | 5 | 18 | 3 | 269.8143 | 0
2036 | 5 | 18 | 4 | 268.4778 | 0
2036 | 5 | 18 | 5 | 272.5023 | 0
2036 | 5 | 18 | 6 | 281.1077 | 0
2036 | 5 | 18 | 7 | 286.5531 | 0
2036 | 5 | 18 | 8 | 294.8436 | 0
2036 | 5 | 18 | 9 | 306.7709 | 0
2036 | 5 | 18 | 10 | 315.6631 | 0
2036 | 5 | 18 | 11 | 322.8779 | 0
2036 | 5 | 18 | 12 | 336.9779 | 0
2036 | 5 | 18 | 13 | 337.0691 | 0
2036 | 5 | 18 | 14 | 336.7063 | 0
2036 | 5 | 18 | 15 | 337.9597 | 0
2036 | 5 | 18 | 16 | 339.7495 | 0
2036 | 5 | 18 | 17 | 339.244 | 0
2036 | 5 | 18 | 18 | 326.0097 | 0
2036 | 5 | 18 | 19 | 322.5311 | 0
2036 | 5 | 18 | 20 | 319.2579 | 0
2036 | 5 | 18 | 21 | 318.5949 | 0
2036 | 5 | 18 | 22 | 311.8799 | 0
2036 | 5 | 18 | 23 | 298.8504 | 0
2036 | 5 | 19 | 0 | 289.6641 | 0
2036 | 5 | 19 | 1 | 283.8615 | 0
2036 | 5 | 19 | 2 | 277.9855 | 0
2036 | 5 | 19 | 3 | 273.3861 | 0
2036 | 5 | 19 | 4 | 273.046 | 0
2036 | 5 | 19 | 5 | 279.8757 | 0
2036 | 5 | 19 | 6 | 292.1086 | 0
2036 | 5 | 19 | 7 | 298.0911 | 0
2036 | 5 | 19 | 8 | 304.4435 | 0
2036 | 5 | 19 | 9 | 314.1152 | 0
2036 | 5 | 19 | 10 | 322.4245 | 0
2036 | 5 | 19 | 11 | 329.8169 | 0
2036 | 5 | 19 | 12 | 342.6215 | 0
2036 | 5 | 19 | 13 | 342.2728 | 0
2036 | 5 | 19 | 14 | 341.4545 | 0
2036 | 5 | 19 | 15 | 342.7783 | 0
2036 | 5 | 19 | 16 | 346.0798 | 0
2036 | 5 | 19 | 17 | 346.234 | 0
2036 | 5 | 19 | 18 | 340.6529 | 0
2036 | 5 | 19 | 19 | 333.5212 | 0
2036 | 5 | 19 | 20 | 326.3203 | 0
2036 | 5 | 19 | 21 | 321.3081 | 0
2036 | 5 | 19 | 22 | 311.5909 | 0
2036 | 5 | 19 | 23 | 298.342 | 0
2036 | 5 | 20 | 0 | 288.1768 | 0
2036 | 5 | 20 | 1 | 279.6457 | 0
2036 | 5 | 20 | 2 | 273.9719 | 0
2036 | 5 | 20 | 3 | 270.9138 | 0
2036 | 5 | 20 | 4 | 273.716 | 0
2036 | 5 | 20 | 5 | 286.5863 | 0
2036 | 5 | 20 | 6 | 314.8785 | 0
2036 | 5 | 20 | 7 | 345.8899 | 0
2036 | 5 | 20 | 8 | 366.3758 | 0
2036 | 5 | 20 | 9 | 378.8106 | 0
2036 | 5 | 20 | 10 | 386.0348 | 0
2036 | 5 | 20 | 11 | 392.1596 | 0
2036 | 5 | 20 | 12 | 400.3793 | 0
2036 | 5 | 20 | 13 | 401.8913 | 0
2036 | 5 | 20 | 14 | 401.974 | 0
2036 | 5 | 20 | 15 | 401.4818 | 0
2036 | 5 | 20 | 16 | 402.3195 | 0
2036 | 5 | 20 | 17 | 398.4228 | 0
2036 | 5 | 20 | 18 | 382.854 | 0
2036 | 5 | 20 | 19 | 365.0236 | 0
2036 | 5 | 20 | 20 | 349.7079 | 0
2036 | 5 | 20 | 21 | 340.4187 | 0
2036 | 5 | 20 | 22 | 326.5881 | 0
2036 | 5 | 20 | 23 | 308.484 | 0
2036 | 5 | 21 | 0 | 295.0859 | 0
2036 | 5 | 21 | 1 | 281.6703 | 0
2036 | 5 | 21 | 2 | 275.5203 | 0
2036 | 5 | 21 | 3 | 271.7622 | 0
2036 | 5 | 21 | 4 | 274.2485 | 0
2036 | 5 | 21 | 5 | 286.7124 | 0
2036 | 5 | 21 | 6 | 314.1334 | 0
2036 | 5 | 21 | 7 | 345.1871 | 0
2036 | 5 | 21 | 8 | 364.7726 | 0
2036 | 5 | 21 | 9 | 376.1739 | 0
2036 | 5 | 21 | 10 | 381.0857 | 0
2036 | 5 | 21 | 11 | 384.7481 | 0
2036 | 5 | 21 | 12 | 390.9088 | 0
2036 | 5 | 21 | 13 | 389.4458 | 0
2036 | 5 | 21 | 14 | 387.015 | 0
2036 | 5 | 21 | 15 | 385.1006 | 0
2036 | 5 | 21 | 16 | 385.9793 | 0
2036 | 5 | 21 | 17 | 382.8942 | 0
2036 | 5 | 21 | 18 | 365.1618 | 0
2036 | 5 | 21 | 19 | 353.0852 | 0
2036 | 5 | 21 | 20 | 342.7933 | 0
2036 | 5 | 21 | 21 | 336.8363 | 0
2036 | 5 | 21 | 22 | 324.5214 | 0
2036 | 5 | 21 | 23 | 306.3183 | 0
2036 | 5 | 22 | 0 | 293.3408 | 0
2036 | 5 | 22 | 1 | 283.0841 | 0
2036 | 5 | 22 | 2 | 277.0855 | 0
2036 | 5 | 22 | 3 | 273.6364 | 0
2036 | 5 | 22 | 4 | 276.1266 | 0
2036 | 5 | 22 | 5 | 288.9267 | 0
2036 | 5 | 22 | 6 | 317.1031 | 0
2036 | 5 | 22 | 7 | 347.6947 | 0
2036 | 5 | 22 | 8 | 366.945 | 0
2036 | 5 | 22 | 9 | 378.8223 | 0
2036 | 5 | 22 | 10 | 384.1848 | 0
2036 | 5 | 22 | 11 | 389.3078 | 0
2036 | 5 | 22 | 12 | 398.7624 | 0
2036 | 5 | 22 | 13 | 398.0714 | 0
2036 | 5 | 22 | 14 | 396.4119 | 0
2036 | 5 | 22 | 15 | 395.846 | 0
2036 | 5 | 22 | 16 | 396.7461 | 0
2036 | 5 | 22 | 17 | 393.1216 | 0
2036 | 5 | 22 | 18 | 368.7634 | 0
2036 | 5 | 22 | 19 | 354.8197 | 0
2036 | 5 | 22 | 20 | 343.1566 | 0
2036 | 5 | 22 | 21 | 337.097 | 0
2036 | 5 | 22 | 22 | 324.969 | 0
2036 | 5 | 22 | 23 | 308.8296 | 0
2036 | 5 | 23 | 0 | 294.1912 | 0
2036 | 5 | 23 | 1 | 284.4493 | 0
2036 | 5 | 23 | 2 | 277.8488 | 0
2036 | 5 | 23 | 3 | 273.6857 | 0
2036 | 5 | 23 | 4 | 275.4787 | 0
2036 | 5 | 23 | 5 | 287.6748 | 0
2036 | 5 | 23 | 6 | 314.9313 | 0
2036 | 5 | 23 | 7 | 343.61 | 0
2036 | 5 | 23 | 8 | 361.2352 | 0
2036 | 5 | 23 | 9 | 372.31 | 0
2036 | 5 | 23 | 10 | 376.9819 | 0
2036 | 5 | 23 | 11 | 380.3929 | 0
2036 | 5 | 23 | 12 | 388.4886 | 0
2036 | 5 | 23 | 13 | 387.0851 | 0
2036 | 5 | 23 | 14 | 384.8679 | 0
2036 | 5 | 23 | 15 | 383.3983 | 0
2036 | 5 | 23 | 16 | 384.2646 | 0
2036 | 5 | 23 | 17 | 379.9706 | 0
2036 | 5 | 23 | 18 | 363.6478 | 0
2036 | 5 | 23 | 19 | 348.218 | 0
2036 | 5 | 23 | 20 | 335.6312 | 0
2036 | 5 | 23 | 21 | 328.388 | 0
2036 | 5 | 23 | 22 | 316.763 | 0
2036 | 5 | 23 | 23 | 301.9389 | 0
2036 | 5 | 24 | 0 | 295.6049 | 0
2036 | 5 | 24 | 1 | 284.5139 | 0
2036 | 5 | 24 | 2 | 277.4782 | 0
2036 | 5 | 24 | 3 | 272.1294 | 0
2036 | 5 | 24 | 4 | 270.7758 | 0
2036 | 5 | 24 | 5 | 276.4325 | 0
2036 | 5 | 24 | 6 | 289.4591 | 0
2036 | 5 | 24 | 7 | 298.363 | 0
2036 | 5 | 24 | 8 | 307.7291 | 0
2036 | 5 | 24 | 9 | 320.2474 | 0
2036 | 5 | 24 | 10 | 330.1002 | 0
2036 | 5 | 24 | 11 | 338.5541 | 0
2036 | 5 | 24 | 12 | 344.8633 | 0
2036 | 5 | 24 | 13 | 344.3412 | 0
2036 | 5 | 24 | 14 | 342.6835 | 0
2036 | 5 | 24 | 15 | 342.8655 | 0
2036 | 5 | 24 | 16 | 345.1868 | 0
2036 | 5 | 24 | 17 | 342.8939 | 0
2036 | 5 | 24 | 18 | 323.6133 | 0
2036 | 5 | 24 | 19 | 317.9495 | 0
2036 | 5 | 24 | 20 | 313.1597 | 0
2036 | 5 | 24 | 21 | 311.5931 | 0
2036 | 5 | 24 | 22 | 305.5514 | 0
2036 | 5 | 24 | 23 | 294.98 | 0
2036 | 5 | 25 | 0 | 291.6417 | 0
2036 | 5 | 25 | 1 | 280.9543 | 0
2036 | 5 | 25 | 2 | 274.9652 | 0
2036 | 5 | 25 | 3 | 269.9669 | 0
2036 | 5 | 25 | 4 | 268.711 | 0
2036 | 5 | 25 | 5 | 274.1309 | 0
2036 | 5 | 25 | 6 | 283.5311 | 0
2036 | 5 | 25 | 7 | 290.4502 | 0
2036 | 5 | 25 | 8 | 296.5325 | 0
2036 | 5 | 25 | 9 | 306.8178 | 0
2036 | 5 | 25 | 10 | 315.84 | 0
2036 | 5 | 25 | 11 | 323.7652 | 0
2036 | 5 | 25 | 12 | 333.1218 | 0
2036 | 5 | 25 | 13 | 333.2619 | 0
2036 | 5 | 25 | 14 | 332.2044 | 0
2036 | 5 | 25 | 15 | 332.8728 | 0
2036 | 5 | 25 | 16 | 335.5668 | 0
2036 | 5 | 25 | 17 | 335.2619 | 0
2036 | 5 | 25 | 18 | 324.2358 | 0
2036 | 5 | 25 | 19 | 319.8605 | 0
2036 | 5 | 25 | 20 | 315.5673 | 0
2036 | 5 | 25 | 21 | 314.4177 | 0
2036 | 5 | 25 | 22 | 307.3506 | 0
2036 | 5 | 25 | 23 | 294.34 | 0
2036 | 5 | 26 | 0 | 285.7606 | 0
2036 | 5 | 26 | 1 | 276.5317 | 0
2036 | 5 | 26 | 2 | 271.6587 | 0
2036 | 5 | 26 | 3 | 269.0267 | 0
2036 | 5 | 26 | 4 | 272.8233 | 0
2036 | 5 | 26 | 5 | 286.6507 | 0
2036 | 5 | 26 | 6 | 314.7806 | 0
2036 | 5 | 26 | 7 | 343.204 | 0
2036 | 5 | 26 | 8 | 359.5142 | 0
2036 | 5 | 26 | 9 | 368.1828 | 0
2036 | 5 | 26 | 10 | 370.5288 | 0
2036 | 5 | 26 | 11 | 373.1913 | 0
2036 | 5 | 26 | 12 | 385.6802 | 0
2036 | 5 | 26 | 13 | 384.4957 | 0
2036 | 5 | 26 | 14 | 381.9754 | 0
2036 | 5 | 26 | 15 | 380.3024 | 0
2036 | 5 | 26 | 16 | 381.3952 | 0
2036 | 5 | 26 | 17 | 378.6981 | 0
2036 | 5 | 26 | 18 | 362.8491 | 0
2036 | 5 | 26 | 19 | 349.5071 | 0
2036 | 5 | 26 | 20 | 336.9071 | 0
2036 | 5 | 26 | 21 | 329.4086 | 0
2036 | 5 | 26 | 22 | 316.2746 | 0
2036 | 5 | 26 | 23 | 298.6691 | 0
2036 | 5 | 27 | 0 | 286.7083 | 0
2036 | 5 | 27 | 1 | 275.1859 | 0
2036 | 5 | 27 | 2 | 269.5499 | 0
2036 | 5 | 27 | 3 | 266.4064 | 0
2036 | 5 | 27 | 4 | 269.2322 | 0
2036 | 5 | 27 | 5 | 282.1209 | 0
2036 | 5 | 27 | 6 | 310.9359 | 0
2036 | 5 | 27 | 7 | 341.4352 | 0
2036 | 5 | 27 | 8 | 358.5984 | 0
2036 | 5 | 27 | 9 | 366.7629 | 0
2036 | 5 | 27 | 10 | 368.6929 | 0
2036 | 5 | 27 | 11 | 370.8637 | 0
2036 | 5 | 27 | 12 | 381.9842 | 0
2036 | 5 | 27 | 13 | 381.0574 | 0
2036 | 5 | 27 | 14 | 379.134 | 0
2036 | 5 | 27 | 15 | 377.5842 | 0
2036 | 5 | 27 | 16 | 378.8615 | 0
2036 | 5 | 27 | 17 | 375.7756 | 0
2036 | 5 | 27 | 18 | 360.1953 | 0
2036 | 5 | 27 | 19 | 346.6663 | 0
2036 | 5 | 27 | 20 | 334.5742 | 0
2036 | 5 | 27 | 21 | 327.7667 | 0
2036 | 5 | 27 | 22 | 314.8853 | 0
2036 | 5 | 27 | 23 | 297.1668 | 0
2036 | 5 | 28 | 0 | 285.4336 | 0
2036 | 5 | 28 | 1 | 275.1394 | 0
2036 | 5 | 28 | 2 | 269.2342 | 0
2036 | 5 | 28 | 3 | 265.8399 | 0
2036 | 5 | 28 | 4 | 268.3583 | 0
2036 | 5 | 28 | 5 | 281.1058 | 0
2036 | 5 | 28 | 6 | 310.2526 | 0
2036 | 5 | 28 | 7 | 341.5194 | 0
2036 | 5 | 28 | 8 | 362.2739 | 0
2036 | 5 | 28 | 9 | 374.6801 | 0
2036 | 5 | 28 | 10 | 381.5884 | 0
2036 | 5 | 28 | 11 | 386.9287 | 0
2036 | 5 | 28 | 12 | 389.6269 | 0
2036 | 5 | 28 | 13 | 389.652 | 0
2036 | 5 | 28 | 14 | 388.2555 | 0
2036 | 5 | 28 | 15 | 386.7018 | 0
2036 | 5 | 28 | 16 | 387.8806 | 0
2036 | 5 | 28 | 17 | 385.8324 | 0
2036 | 5 | 28 | 18 | 368.3544 | 0
2036 | 5 | 28 | 19 | 354.674 | 0
2036 | 5 | 28 | 20 | 341.1787 | 0
2036 | 5 | 28 | 21 | 333.0962 | 0
2036 | 5 | 28 | 22 | 320.2343 | 0
2036 | 5 | 28 | 23 | 303.5882 | 0
2036 | 5 | 29 | 0 | 288.4379 | 0
2036 | 5 | 29 | 1 | 281.0618 | 0
2036 | 5 | 29 | 2 | 274.7687 | 0
2036 | 5 | 29 | 3 | 271.2062 | 0
2036 | 5 | 29 | 4 | 273.3705 | 0
2036 | 5 | 29 | 5 | 285.568 | 0
2036 | 5 | 29 | 6 | 314.4085 | 0
2036 | 5 | 29 | 7 | 347.158 | 0
2036 | 5 | 29 | 8 | 366.8116 | 0
2036 | 5 | 29 | 9 | 378.3796 | 0
2036 | 5 | 29 | 10 | 384.8446 | 0
2036 | 5 | 29 | 11 | 391.625 | 0
2036 | 5 | 29 | 12 | 404.2432 | 0
2036 | 5 | 29 | 13 | 406.5853 | 0
2036 | 5 | 29 | 14 | 406.5688 | 0
2036 | 5 | 29 | 15 | 406.3371 | 0
2036 | 5 | 29 | 16 | 406.8414 | 0
2036 | 5 | 29 | 17 | 400.8377 | 0
2036 | 5 | 29 | 18 | 386.4283 | 0
2036 | 5 | 29 | 19 | 367.8386 | 0
2036 | 5 | 29 | 20 | 351.9556 | 0
2036 | 5 | 29 | 21 | 343.7452 | 0
2036 | 5 | 29 | 22 | 331.1341 | 0
2036 | 5 | 29 | 23 | 313.7743 | 0
2036 | 5 | 30 | 0 | 301.1514 | 0
2036 | 5 | 30 | 1 | 279.6658 | 0
2036 | 5 | 30 | 2 | 272.1385 | 0
2036 | 5 | 30 | 3 | 267.0693 | 0
2036 | 5 | 30 | 4 | 268.1412 | 0
2036 | 5 | 30 | 5 | 279.4661 | 0
2036 | 5 | 30 | 6 | 308.6337 | 0
2036 | 5 | 30 | 7 | 339.9601 | 0
2036 | 5 | 30 | 8 | 360.19 | 0
2036 | 5 | 30 | 9 | 373.2528 | 0
2036 | 5 | 30 | 10 | 379.3074 | 0
2036 | 5 | 30 | 11 | 383.8899 | 0
2036 | 5 | 30 | 12 | 390.1391 | 0
2036 | 5 | 30 | 13 | 389.25 | 0
2036 | 5 | 30 | 14 | 387.7916 | 0
2036 | 5 | 30 | 15 | 386.3558 | 0
2036 | 5 | 30 | 16 | 387.6993 | 0
2036 | 5 | 30 | 17 | 384.2642 | 0
2036 | 5 | 30 | 18 | 364.8131 | 0
2036 | 5 | 30 | 19 | 349.0258 | 0
2036 | 5 | 30 | 20 | 334.0739 | 0
2036 | 5 | 30 | 21 | 326.6862 | 0
2036 | 5 | 30 | 22 | 315.5587 | 0
2036 | 5 | 30 | 23 | 301.5182 | 0
2036 | 5 | 31 | 0 | 290.574 | 0
2036 | 5 | 31 | 1 | 276.9358 | 0
2036 | 5 | 31 | 2 | 269.9478 | 0
2036 | 5 | 31 | 3 | 264.3637 | 0
2036 | 5 | 31 | 4 | 263.0996 | 0
2036 | 5 | 31 | 5 | 267.7202 | 0
2036 | 5 | 31 | 6 | 276.5115 | 0
2036 | 5 | 31 | 7 | 285.8455 | 0
2036 | 5 | 31 | 8 | 300.4551 | 0
2036 | 5 | 31 | 9 | 317.5052 | 0
2036 | 5 | 31 | 10 | 330.2923 | 0
2036 | 5 | 31 | 11 | 339.3115 | 0
2036 | 5 | 31 | 12 | 342.1481 | 0
2036 | 5 | 31 | 13 | 340.5853 | 0
2036 | 5 | 31 | 14 | 339.0804 | 0
2036 | 5 | 31 | 15 | 339.7747 | 0
2036 | 5 | 31 | 16 | 341.881 | 0
2036 | 5 | 31 | 17 | 338.5838 | 0
2036 | 5 | 31 | 18 | 329.8474 | 0
2036 | 5 | 31 | 19 | 322.8342 | 0
2036 | 5 | 31 | 20 | 314.5874 | 0
2036 | 5 | 31 | 21 | 310.9646 | 0
2036 | 5 | 31 | 22 | 304.5635 | 0
2036 | 5 | 31 | 23 | 294.5323 | 0
2036 | 6 | 1 | 0 | 286.3285 | 0
2036 | 6 | 1 | 1 | 282.8752 | 0
2036 | 6 | 1 | 2 | 275.8661 | 0
2036 | 6 | 1 | 3 | 269.5243 | 0
2036 | 6 | 1 | 4 | 267.3276 | 0
2036 | 6 | 1 | 5 | 272.0567 | 0
2036 | 6 | 1 | 6 | 279.5649 | 0
2036 | 6 | 1 | 7 | 285.0624 | 0
2036 | 6 | 1 | 8 | 294.813 | 0
2036 | 6 | 1 | 9 | 308.6082 | 0
2036 | 6 | 1 | 10 | 318.6986 | 0
2036 | 6 | 1 | 11 | 325.9787 | 0
2036 | 6 | 1 | 12 | 333.2306 | 0
2036 | 6 | 1 | 13 | 334.27 | 0
2036 | 6 | 1 | 14 | 333.4107 | 0
2036 | 6 | 1 | 15 | 333.7631 | 0
2036 | 6 | 1 | 16 | 335.2253 | 0
2036 | 6 | 1 | 17 | 335.1063 | 0
2036 | 6 | 1 | 18 | 332.6891 | 0
2036 | 6 | 1 | 19 | 326.6985 | 0
2036 | 6 | 1 | 20 | 319.5428 | 0
2036 | 6 | 1 | 21 | 317.2131 | 0
2036 | 6 | 1 | 22 | 311.5263 | 0
2036 | 6 | 1 | 23 | 299.144 | 0
2036 | 6 | 2 | 0 | 289.0805 | 0
2036 | 6 | 2 | 1 | 282.098 | 0
2036 | 6 | 2 | 2 | 276.8991 | 0
2036 | 6 | 2 | 3 | 273.6463 | 0
2036 | 6 | 2 | 4 | 277.3475 | 0
2036 | 6 | 2 | 5 | 291.5387 | 0
2036 | 6 | 2 | 6 | 321.1114 | 0
2036 | 6 | 2 | 7 | 350.3025 | 0
2036 | 6 | 2 | 8 | 370.4248 | 0
2036 | 6 | 2 | 9 | 383.3553 | 0
2036 | 6 | 2 | 10 | 390.275 | 0
2036 | 6 | 2 | 11 | 397.3861 | 0
2036 | 6 | 2 | 12 | 405.5295 | 0
2036 | 6 | 2 | 13 | 405.954 | 0
2036 | 6 | 2 | 14 | 404.9153 | 0
2036 | 6 | 2 | 15 | 403.8109 | 0
2036 | 6 | 2 | 16 | 403.9817 | 0
2036 | 6 | 2 | 17 | 400.3483 | 0
2036 | 6 | 2 | 18 | 385.4066 | 0
2036 | 6 | 2 | 19 | 368.0444 | 0
2036 | 6 | 2 | 20 | 351.7767 | 0
2036 | 6 | 2 | 21 | 342.4301 | 0
2036 | 6 | 2 | 22 | 329.4348 | 0
2036 | 6 | 2 | 23 | 312.1764 | 0
2036 | 6 | 3 | 0 | 297.3016 | 0
2036 | 6 | 3 | 1 | 281.3567 | 0
2036 | 6 | 3 | 2 | 274.5444 | 0
2036 | 6 | 3 | 3 | 269.9763 | 0
2036 | 6 | 3 | 4 | 272.1563 | 0
2036 | 6 | 3 | 5 | 284.9016 | 0
2036 | 6 | 3 | 6 | 314.5319 | 0
2036 | 6 | 3 | 7 | 345.2914 | 0
2036 | 6 | 3 | 8 | 366.2421 | 0
2036 | 6 | 3 | 9 | 378.7113 | 0
2036 | 6 | 3 | 10 | 383.7047 | 0
2036 | 6 | 3 | 11 | 387.485 | 0
2036 | 6 | 3 | 12 | 388.5073 | 0
2036 | 6 | 3 | 13 | 386.3154 | 0
2036 | 6 | 3 | 14 | 383.388 | 0
2036 | 6 | 3 | 15 | 380.5716 | 0
2036 | 6 | 3 | 16 | 381.1472 | 0
2036 | 6 | 3 | 17 | 378.0136 | 0
2036 | 6 | 3 | 18 | 361.3265 | 0
2036 | 6 | 3 | 19 | 349.4718 | 0
2036 | 6 | 3 | 20 | 338.707 | 0
2036 | 6 | 3 | 21 | 332.4573 | 0
2036 | 6 | 3 | 22 | 320.8924 | 0
2036 | 6 | 3 | 23 | 302.895 | 0
2036 | 6 | 4 | 0 | 294.2394 | 0
2036 | 6 | 4 | 1 | 280.1421 | 0
2036 | 6 | 4 | 2 | 273.779 | 0
2036 | 6 | 4 | 3 | 269.599 | 0
2036 | 6 | 4 | 4 | 272.0131 | 0
2036 | 6 | 4 | 5 | 285.3086 | 0
2036 | 6 | 4 | 6 | 314.6676 | 0
2036 | 6 | 4 | 7 | 345.6306 | 0
2036 | 6 | 4 | 8 | 368.2576 | 0
2036 | 6 | 4 | 9 | 383.4266 | 0
2036 | 6 | 4 | 10 | 392.346 | 0
2036 | 6 | 4 | 11 | 399.3225 | 0
2036 | 6 | 4 | 12 | 401.2659 | 0
2036 | 6 | 4 | 13 | 400.6444 | 0
2036 | 6 | 4 | 14 | 399.3802 | 0
2036 | 6 | 4 | 15 | 398.0856 | 0
2036 | 6 | 4 | 16 | 398.6871 | 0
2036 | 6 | 4 | 17 | 395.6457 | 0
2036 | 6 | 4 | 18 | 380.7226 | 0
2036 | 6 | 4 | 19 | 363.7117 | 0
2036 | 6 | 4 | 20 | 348.0813 | 0
2036 | 6 | 4 | 21 | 340.2805 | 0
2036 | 6 | 4 | 22 | 327.8323 | 0
2036 | 6 | 4 | 23 | 310.5802 | 0
2036 | 6 | 5 | 0 | 289.5408 | 0
2036 | 6 | 5 | 1 | 281.7647 | 0
2036 | 6 | 5 | 2 | 275.3164 | 0
2036 | 6 | 5 | 3 | 271.1404 | 0
2036 | 6 | 5 | 4 | 273.294 | 0
2036 | 6 | 5 | 5 | 286.2389 | 0
2036 | 6 | 5 | 6 | 315.862 | 0
2036 | 6 | 5 | 7 | 345.8244 | 0
2036 | 6 | 5 | 8 | 366.7014 | 0
2036 | 6 | 5 | 9 | 377.9108 | 0
2036 | 6 | 5 | 10 | 381.7283 | 0
2036 | 6 | 5 | 11 | 386.5782 | 0
2036 | 6 | 5 | 12 | 396.0229 | 0
2036 | 6 | 5 | 13 | 395.6711 | 0
2036 | 6 | 5 | 14 | 393.6882 | 0
2036 | 6 | 5 | 15 | 391.3624 | 0
2036 | 6 | 5 | 16 | 391.6394 | 0
2036 | 6 | 5 | 17 | 388.18 | 0
2036 | 6 | 5 | 18 | 372.1816 | 0
2036 | 6 | 5 | 19 | 358.7632 | 0
2036 | 6 | 5 | 20 | 344.5853 | 0
2036 | 6 | 5 | 21 | 335.9964 | 0
2036 | 6 | 5 | 22 | 324.4648 | 0
2036 | 6 | 5 | 23 | 309.0014 | 0
2036 | 6 | 6 | 0 | 292.3151 | 0
2036 | 6 | 6 | 1 | 282.7477 | 0
2036 | 6 | 6 | 2 | 275.7608 | 0
2036 | 6 | 6 | 3 | 270.7869 | 0
2036 | 6 | 6 | 4 | 272.3984 | 0
2036 | 6 | 6 | 5 | 284.7496 | 0
2036 | 6 | 6 | 6 | 312.6498 | 0
2036 | 6 | 6 | 7 | 341.9462 | 0
2036 | 6 | 6 | 8 | 361.6504 | 0
2036 | 6 | 6 | 9 | 374.64 | 0
2036 | 6 | 6 | 10 | 380.6714 | 0
2036 | 6 | 6 | 11 | 385.7457 | 0
2036 | 6 | 6 | 12 | 389.8475 | 0
2036 | 6 | 6 | 13 | 388.3146 | 0
2036 | 6 | 6 | 14 | 386.0449 | 0
2036 | 6 | 6 | 15 | 384.2697 | 0
2036 | 6 | 6 | 16 | 385.3101 | 0
2036 | 6 | 6 | 17 | 382.0676 | 0
2036 | 6 | 6 | 18 | 362.4572 | 0
2036 | 6 | 6 | 19 | 347.6088 | 0
2036 | 6 | 6 | 20 | 334.7307 | 0
2036 | 6 | 6 | 21 | 328.2228 | 0
2036 | 6 | 6 | 22 | 318.0074 | 0
2036 | 6 | 6 | 23 | 304.1657 | 0
2036 | 6 | 7 | 0 | 298.3515 | 0
2036 | 6 | 7 | 1 | 285.1004 | 0
2036 | 6 | 7 | 2 | 277.7909 | 0
2036 | 6 | 7 | 3 | 271.7506 | 0
2036 | 6 | 7 | 4 | 270.0516 | 0
2036 | 6 | 7 | 5 | 275.6414 | 0
2036 | 6 | 7 | 6 | 285.6582 | 0
2036 | 6 | 7 | 7 | 294.2263 | 0
2036 | 6 | 7 | 8 | 308.842 | 0
2036 | 6 | 7 | 9 | 325.9872 | 0
2036 | 6 | 7 | 10 | 339.3537 | 0
2036 | 6 | 7 | 11 | 348.6174 | 0
2036 | 6 | 7 | 12 | 351.1829 | 0
2036 | 6 | 7 | 13 | 350.8067 | 0
2036 | 6 | 7 | 14 | 348.9627 | 0
2036 | 6 | 7 | 15 | 348.6172 | 0
2036 | 6 | 7 | 16 | 350.2028 | 0
2036 | 6 | 7 | 17 | 347.4999 | 0
2036 | 6 | 7 | 18 | 342.7563 | 0
2036 | 6 | 7 | 19 | 334.8728 | 0
2036 | 6 | 7 | 20 | 325.8116 | 0
2036 | 6 | 7 | 21 | 322.1483 | 0
2036 | 6 | 7 | 22 | 316.6236 | 0
2036 | 6 | 7 | 23 | 306.156 | 0
2036 | 6 | 8 | 0 | 292.437 | 0
2036 | 6 | 8 | 1 | 285.7366 | 0
2036 | 6 | 8 | 2 | 278.9855 | 0
2036 | 6 | 8 | 3 | 272.93 | 0
2036 | 6 | 8 | 4 | 270.8558 | 0
2036 | 6 | 8 | 5 | 275.8272 | 0
2036 | 6 | 8 | 6 | 282.9841 | 0
2036 | 6 | 8 | 7 | 290.8302 | 0
2036 | 6 | 8 | 8 | 303.5257 | 0
2036 | 6 | 8 | 9 | 319.8877 | 0
2036 | 6 | 8 | 10 | 333.8836 | 0
2036 | 6 | 8 | 11 | 344.2238 | 0
2036 | 6 | 8 | 12 | 349.5791 | 0
2036 | 6 | 8 | 13 | 351.0861 | 0
2036 | 6 | 8 | 14 | 350.764 | 0
2036 | 6 | 8 | 15 | 351.2019 | 0
2036 | 6 | 8 | 16 | 353.5727 | 0
2036 | 6 | 8 | 17 | 352.0483 | 0
2036 | 6 | 8 | 18 | 341.7556 | 0
2036 | 6 | 8 | 19 | 336.4242 | 0
2036 | 6 | 8 | 20 | 328.1491 | 0
2036 | 6 | 8 | 21 | 324.4379 | 0
2036 | 6 | 8 | 22 | 317.68 | 0
2036 | 6 | 8 | 23 | 305.3323 | 0
2036 | 6 | 9 | 0 | 293.3031 | 0
2036 | 6 | 9 | 1 | 278.8592 | 0
2036 | 6 | 9 | 2 | 273.1171 | 0
2036 | 6 | 9 | 3 | 269.4351 | 0
2036 | 6 | 9 | 4 | 272.8349 | 0
2036 | 6 | 9 | 5 | 286.8243 | 0
2036 | 6 | 9 | 6 | 316.1152 | 0
2036 | 6 | 9 | 7 | 346.116 | 0
2036 | 6 | 9 | 8 | 368.0075 | 0
2036 | 6 | 9 | 9 | 382.9918 | 0
2036 | 6 | 9 | 10 | 391.276 | 0
2036 | 6 | 9 | 11 | 397.9619 | 0
2036 | 6 | 9 | 12 | 402.7774 | 0
2036 | 6 | 9 | 13 | 402.0087 | 0
2036 | 6 | 9 | 14 | 400.6344 | 0
2036 | 6 | 9 | 15 | 398.9225 | 0
2036 | 6 | 9 | 16 | 399.4437 | 0
2036 | 6 | 9 | 17 | 396.4082 | 0
2036 | 6 | 9 | 18 | 377.2685 | 0
2036 | 6 | 9 | 19 | 362.0469 | 0
2036 | 6 | 9 | 20 | 346.2403 | 0
2036 | 6 | 9 | 21 | 337.591 | 0
2036 | 6 | 9 | 22 | 325.2694 | 0
2036 | 6 | 9 | 23 | 308.4606 | 0
2036 | 6 | 10 | 0 | 290.2949 | 0
2036 | 6 | 10 | 1 | 279.4832 | 0
2036 | 6 | 10 | 2 | 273.3145 | 0
2036 | 6 | 10 | 3 | 269.3595 | 0
2036 | 6 | 10 | 4 | 271.9046 | 0
2036 | 6 | 10 | 5 | 285.1145 | 0
2036 | 6 | 10 | 6 | 315.0896 | 0
2036 | 6 | 10 | 7 | 346.254 | 0
2036 | 6 | 10 | 8 | 366.4081 | 0
2036 | 6 | 10 | 9 | 377.3784 | 0
2036 | 6 | 10 | 10 | 381.3408 | 0
2036 | 6 | 10 | 11 | 385.9178 | 0
2036 | 6 | 10 | 12 | 395.3628 | 0
2036 | 6 | 10 | 13 | 395.2198 | 0
2036 | 6 | 10 | 14 | 393.6991 | 0
2036 | 6 | 10 | 15 | 391.7581 | 0
2036 | 6 | 10 | 16 | 392.249 | 0
2036 | 6 | 10 | 17 | 388.9504 | 0
2036 | 6 | 10 | 18 | 373.7188 | 0
2036 | 6 | 10 | 19 | 359.5225 | 0
2036 | 6 | 10 | 20 | 344.2002 | 0
2036 | 6 | 10 | 21 | 335.3719 | 0
2036 | 6 | 10 | 22 | 323 | 0
2036 | 6 | 10 | 23 | 306.6117 | 0
2036 | 6 | 11 | 0 | 289.8754 | 0
2036 | 6 | 11 | 1 | 282.7054 | 0
2036 | 6 | 11 | 2 | 276.1098 | 0
2036 | 6 | 11 | 3 | 271.9055 | 0
2036 | 6 | 11 | 4 | 274.1516 | 0
2036 | 6 | 11 | 5 | 287.171 | 0
2036 | 6 | 11 | 6 | 314.5783 | 0
2036 | 6 | 11 | 7 | 347.5726 | 0
2036 | 6 | 11 | 8 | 370.037 | 0
2036 | 6 | 11 | 9 | 385.8315 | 0
2036 | 6 | 11 | 10 | 396.1573 | 0
2036 | 6 | 11 | 11 | 404.5733 | 0
2036 | 6 | 11 | 12 | 414.4064 | 0
2036 | 6 | 11 | 13 | 416.0877 | 0
2036 | 6 | 11 | 14 | 416.7613 | 0
2036 | 6 | 11 | 15 | 416.7783 | 0
2036 | 6 | 11 | 16 | 417.6905 | 0
2036 | 6 | 11 | 17 | 412.1572 | 0
2036 | 6 | 11 | 18 | 394.639 | 0
2036 | 6 | 11 | 19 | 374.9853 | 0
2036 | 6 | 11 | 20 | 357.8907 | 0
2036 | 6 | 11 | 21 | 349.4159 | 0
2036 | 6 | 11 | 22 | 337.0781 | 0
2036 | 6 | 11 | 23 | 318.6641 | 0
2036 | 6 | 12 | 0 | 300.6581 | 0
2036 | 6 | 12 | 1 | 287.6367 | 0
2036 | 6 | 12 | 2 | 280.4199 | 0
2036 | 6 | 12 | 3 | 275.5599 | 0
2036 | 6 | 12 | 4 | 277.2689 | 0
2036 | 6 | 12 | 5 | 289.4043 | 0
2036 | 6 | 12 | 6 | 320.0836 | 0
2036 | 6 | 12 | 7 | 352.3975 | 0
2036 | 6 | 12 | 8 | 375.0068 | 0
2036 | 6 | 12 | 9 | 388.9984 | 0
2036 | 6 | 12 | 10 | 396.4248 | 0
2036 | 6 | 12 | 11 | 403.5869 | 0
2036 | 6 | 12 | 12 | 412.0946 | 0
2036 | 6 | 12 | 13 | 412.5933 | 0
2036 | 6 | 12 | 14 | 412.0441 | 0
2036 | 6 | 12 | 15 | 410.7431 | 0
2036 | 6 | 12 | 16 | 411.6817 | 0
2036 | 6 | 12 | 17 | 408.5215 | 0
2036 | 6 | 12 | 18 | 387.4562 | 0
2036 | 6 | 12 | 19 | 370.9659 | 0
2036 | 6 | 12 | 20 | 355.1163 | 0
2036 | 6 | 12 | 21 | 346.6142 | 0
2036 | 6 | 12 | 22 | 335.4558 | 0
2036 | 6 | 12 | 23 | 318.9955 | 0
2036 | 6 | 13 | 0 | 304.6761 | 0
2036 | 6 | 13 | 1 | 287.2858 | 0
2036 | 6 | 13 | 2 | 279.5773 | 0
2036 | 6 | 13 | 3 | 273.9952 | 0
2036 | 6 | 13 | 4 | 275.2516 | 0
2036 | 6 | 13 | 5 | 287.1815 | 0
2036 | 6 | 13 | 6 | 316.5292 | 0
2036 | 6 | 13 | 7 | 348.1941 | 0
2036 | 6 | 13 | 8 | 370.255 | 0
2036 | 6 | 13 | 9 | 386.2485 | 0
2036 | 6 | 13 | 10 | 396.1812 | 0
2036 | 6 | 13 | 11 | 404.019 | 0
2036 | 6 | 13 | 12 | 406.5605 | 0
2036 | 6 | 13 | 13 | 406.128 | 0
2036 | 6 | 13 | 14 | 405.1489 | 0
2036 | 6 | 13 | 15 | 403.9837 | 0
2036 | 6 | 13 | 16 | 404.5303 | 0
2036 | 6 | 13 | 17 | 400.8532 | 0
2036 | 6 | 13 | 18 | 381.9144 | 0
2036 | 6 | 13 | 19 | 363.9083 | 0
2036 | 6 | 13 | 20 | 347.3979 | 0
2036 | 6 | 13 | 21 | 339.7348 | 0
2036 | 6 | 13 | 22 | 329.5684 | 0
2036 | 6 | 13 | 23 | 315.9131 | 0
2036 | 6 | 14 | 0 | 301.6723 | 0
2036 | 6 | 14 | 1 | 300.6609 | 0
2036 | 6 | 14 | 2 | 293.3758 | 0
2036 | 6 | 14 | 3 | 287.4948 | 0
2036 | 6 | 14 | 4 | 285.6606 | 0
2036 | 6 | 14 | 5 | 291.0577 | 0
2036 | 6 | 14 | 6 | 297.2104 | 0
2036 | 6 | 14 | 7 | 307.0148 | 0
2036 | 6 | 14 | 8 | 324.1353 | 0
2036 | 6 | 14 | 9 | 343.8182 | 0
2036 | 6 | 14 | 10 | 358.7475 | 0
2036 | 6 | 14 | 11 | 371.298 | 0
2036 | 6 | 14 | 12 | 383.3676 | 0
2036 | 6 | 14 | 13 | 384.4896 | 0
2036 | 6 | 14 | 14 | 384.0872 | 0
2036 | 6 | 14 | 15 | 385.1323 | 0
2036 | 6 | 14 | 16 | 386.8686 | 0
2036 | 6 | 14 | 17 | 382.902 | 0
2036 | 6 | 14 | 18 | 377.4102 | 0
2036 | 6 | 14 | 19 | 365.7907 | 0
2036 | 6 | 14 | 20 | 352.8914 | 0
2036 | 6 | 14 | 21 | 347.0632 | 0
2036 | 6 | 14 | 22 | 339.7754 | 0
2036 | 6 | 14 | 23 | 327.4005 | 0
2036 | 6 | 15 | 0 | 319.0849 | 0
2036 | 6 | 15 | 1 | 301.1379 | 0
2036 | 6 | 15 | 2 | 291.7445 | 0
2036 | 6 | 15 | 3 | 283.7133 | 0
2036 | 6 | 15 | 4 | 279.9469 | 0
2036 | 6 | 15 | 5 | 283.4521 | 0
2036 | 6 | 15 | 6 | 293.7237 | 0
2036 | 6 | 15 | 7 | 303.1471 | 0
2036 | 6 | 15 | 8 | 320.2031 | 0
2036 | 6 | 15 | 9 | 340.9324 | 0
2036 | 6 | 15 | 10 | 357.1736 | 0
2036 | 6 | 15 | 11 | 368.8498 | 0
2036 | 6 | 15 | 12 | 375.77 | 0
2036 | 6 | 15 | 13 | 377.9205 | 0
2036 | 6 | 15 | 14 | 378.0104 | 0
2036 | 6 | 15 | 15 | 379.1187 | 0
2036 | 6 | 15 | 16 | 381.261 | 0
2036 | 6 | 15 | 17 | 378.6538 | 0
2036 | 6 | 15 | 18 | 374.6858 | 0
2036 | 6 | 15 | 19 | 364.7121 | 0
2036 | 6 | 15 | 20 | 351.2321 | 0
2036 | 6 | 15 | 21 | 344.4772 | 0
2036 | 6 | 15 | 22 | 336.5642 | 0
2036 | 6 | 15 | 23 | 322.0316 | 0
2036 | 6 | 16 | 0 | 307.8759 | 0
2036 | 6 | 16 | 1 | 292.583 | 0
2036 | 6 | 16 | 2 | 284.4939 | 0
2036 | 6 | 16 | 3 | 279.2614 | 0
2036 | 6 | 16 | 4 | 281.7665 | 0
2036 | 6 | 16 | 5 | 295.4952 | 0
2036 | 6 | 16 | 6 | 322.5367 | 0
2036 | 6 | 16 | 7 | 355.7881 | 0
2036 | 6 | 16 | 8 | 381.5888 | 0
2036 | 6 | 16 | 9 | 401.46 | 0
2036 | 6 | 16 | 10 | 413.5364 | 0
2036 | 6 | 16 | 11 | 422.6729 | 0
2036 | 6 | 16 | 12 | 429.3744 | 0
2036 | 6 | 16 | 13 | 429.8246 | 0
2036 | 6 | 16 | 14 | 429.9946 | 0
2036 | 6 | 16 | 15 | 432.2916 | 0
2036 | 6 | 16 | 16 | 433.7247 | 0
2036 | 6 | 16 | 17 | 427.8783 | 0
2036 | 6 | 16 | 18 | 407.436 | 0
2036 | 6 | 16 | 19 | 384.3581 | 0
2036 | 6 | 16 | 20 | 361.0059 | 0
2036 | 6 | 16 | 21 | 348.0294 | 0
2036 | 6 | 16 | 22 | 333.9531 | 0
2036 | 6 | 16 | 23 | 314.7597 | 0
2036 | 6 | 17 | 0 | 299.0526 | 0
2036 | 6 | 17 | 1 | 284.9186 | 0
2036 | 6 | 17 | 2 | 276.6595 | 0
2036 | 6 | 17 | 3 | 271.3062 | 0
2036 | 6 | 17 | 4 | 273.0417 | 0
2036 | 6 | 17 | 5 | 286.0325 | 0
2036 | 6 | 17 | 6 | 316.6602 | 0
2036 | 6 | 17 | 7 | 351.6661 | 0
2036 | 6 | 17 | 8 | 379.8159 | 0
2036 | 6 | 17 | 9 | 401.6255 | 0
2036 | 6 | 17 | 10 | 414.1189 | 0
2036 | 6 | 17 | 11 | 423.7435 | 0
2036 | 6 | 17 | 12 | 430.3251 | 0
2036 | 6 | 17 | 13 | 433.0719 | 0
2036 | 6 | 17 | 14 | 435.9276 | 0
2036 | 6 | 17 | 15 | 439.3291 | 0
2036 | 6 | 17 | 16 | 441.4415 | 0
2036 | 6 | 17 | 17 | 435.5079 | 0
2036 | 6 | 17 | 18 | 407.841 | 0
2036 | 6 | 17 | 19 | 386.8898 | 0
2036 | 6 | 17 | 20 | 365.8118 | 0
2036 | 6 | 17 | 21 | 355.3113 | 0
2036 | 6 | 17 | 22 | 343.1395 | 0
2036 | 6 | 17 | 23 | 325.7334 | 0
2036 | 6 | 18 | 0 | 300.7763 | 0
2036 | 6 | 18 | 1 | 292.8289 | 0
2036 | 6 | 18 | 2 | 284.9773 | 0
2036 | 6 | 18 | 3 | 279.7395 | 0
2036 | 6 | 18 | 4 | 281.7724 | 0
2036 | 6 | 18 | 5 | 295.0887 | 0
2036 | 6 | 18 | 6 | 323.1075 | 0
2036 | 6 | 18 | 7 | 358.8441 | 0
2036 | 6 | 18 | 8 | 387.9685 | 0
2036 | 6 | 18 | 9 | 411.142 | 0
2036 | 6 | 18 | 10 | 425.1727 | 0
2036 | 6 | 18 | 11 | 436.2618 | 0
2036 | 6 | 18 | 12 | 442.5764 | 0
2036 | 6 | 18 | 13 | 445.4114 | 0
2036 | 6 | 18 | 14 | 448.0933 | 0
2036 | 6 | 18 | 15 | 451.3313 | 0
2036 | 6 | 18 | 16 | 453.2241 | 0
2036 | 6 | 18 | 17 | 446.814 | 0
2036 | 6 | 18 | 18 | 421.0269 | 0
2036 | 6 | 18 | 19 | 398.9723 | 0
2036 | 6 | 18 | 20 | 377.1204 | 0
2036 | 6 | 18 | 21 | 366.4254 | 0
2036 | 6 | 18 | 22 | 353.8797 | 0
2036 | 6 | 18 | 23 | 335.5114 | 0
2036 | 6 | 19 | 0 | 315.8136 | 0
2036 | 6 | 19 | 1 | 302.1588 | 0
2036 | 6 | 19 | 2 | 293.9714 | 0
2036 | 6 | 19 | 3 | 288.6639 | 0
2036 | 6 | 19 | 4 | 290.7879 | 0
2036 | 6 | 19 | 5 | 304.4903 | 0
2036 | 6 | 19 | 6 | 330.4119 | 0
2036 | 6 | 19 | 7 | 366.3035 | 0
2036 | 6 | 19 | 8 | 395.4606 | 0
2036 | 6 | 19 | 9 | 418.3366 | 0
2036 | 6 | 19 | 10 | 432.553 | 0
2036 | 6 | 19 | 11 | 444.0819 | 0
2036 | 6 | 19 | 12 | 450.154 | 0
2036 | 6 | 19 | 13 | 452.4108 | 0
2036 | 6 | 19 | 14 | 453.5006 | 0
2036 | 6 | 19 | 15 | 455.1956 | 0
2036 | 6 | 19 | 16 | 456.2546 | 0
2036 | 6 | 19 | 17 | 449.0677 | 0
2036 | 6 | 19 | 18 | 418.7813 | 0
2036 | 6 | 19 | 19 | 398.5838 | 0
2036 | 6 | 19 | 20 | 380.9145 | 0
2036 | 6 | 19 | 21 | 371.5288 | 0
2036 | 6 | 19 | 22 | 358.3863 | 0
2036 | 6 | 19 | 23 | 340.8237 | 0
2036 | 6 | 20 | 0 | 322.8733 | 0
2036 | 6 | 20 | 1 | 309.3693 | 0
2036 | 6 | 20 | 2 | 300.461 | 0
2036 | 6 | 20 | 3 | 294.614 | 0
2036 | 6 | 20 | 4 | 296.0902 | 0
2036 | 6 | 20 | 5 | 309.8306 | 0
2036 | 6 | 20 | 6 | 331.396 | 0
2036 | 6 | 20 | 7 | 364.8717 | 0
2036 | 6 | 20 | 8 | 390.0668 | 0
2036 | 6 | 20 | 9 | 409.7598 | 0
2036 | 6 | 20 | 10 | 422.2971 | 0
2036 | 6 | 20 | 11 | 432.3857 | 0
2036 | 6 | 20 | 12 | 438.1236 | 0
2036 | 6 | 20 | 13 | 438.9082 | 0
2036 | 6 | 20 | 14 | 438.5945 | 0
2036 | 6 | 20 | 15 | 438.2639 | 0
2036 | 6 | 20 | 16 | 438.4165 | 0
2036 | 6 | 20 | 17 | 430.9122 | 0
2036 | 6 | 20 | 18 | 414.1137 | 0
2036 | 6 | 20 | 19 | 388.9487 | 0
2036 | 6 | 20 | 20 | 365.345 | 0
2036 | 6 | 20 | 21 | 352.135 | 0
2036 | 6 | 20 | 22 | 338.6433 | 0
2036 | 6 | 20 | 23 | 321.6399 | 0
2036 | 6 | 21 | 0 | 312.5925 | 0
2036 | 6 | 21 | 1 | 297.8733 | 0
2036 | 6 | 21 | 2 | 288.6505 | 0
2036 | 6 | 21 | 3 | 280.9603 | 0
2036 | 6 | 21 | 4 | 277.9631 | 0
2036 | 6 | 21 | 5 | 281.3064 | 0
2036 | 6 | 21 | 6 | 290.924 | 0
2036 | 6 | 21 | 7 | 300.2314 | 0
2036 | 6 | 21 | 8 | 315.9256 | 0
2036 | 6 | 21 | 9 | 335.0691 | 0
2036 | 6 | 21 | 10 | 349.2715 | 0
2036 | 6 | 21 | 11 | 358.3682 | 0
2036 | 6 | 21 | 12 | 365.8543 | 0
2036 | 6 | 21 | 13 | 365.4194 | 0
2036 | 6 | 21 | 14 | 364.4973 | 0
2036 | 6 | 21 | 15 | 364.7258 | 0
2036 | 6 | 21 | 16 | 366.6713 | 0
2036 | 6 | 21 | 17 | 363.9509 | 0
2036 | 6 | 21 | 18 | 356.5439 | 0
2036 | 6 | 21 | 19 | 346.5379 | 0
2036 | 6 | 21 | 20 | 335.3243 | 0
2036 | 6 | 21 | 21 | 331.3006 | 0
2036 | 6 | 21 | 22 | 325.5914 | 0
2036 | 6 | 21 | 23 | 313.815 | 0
2036 | 6 | 22 | 0 | 299.8493 | 0
2036 | 6 | 22 | 1 | 295.8644 | 0
2036 | 6 | 22 | 2 | 288.6131 | 0
2036 | 6 | 22 | 3 | 281.9199 | 0
2036 | 6 | 22 | 4 | 279.2634 | 0
2036 | 6 | 22 | 5 | 282.9863 | 0
2036 | 6 | 22 | 6 | 280.4051 | 0
2036 | 6 | 22 | 7 | 288.3895 | 0
2036 | 6 | 22 | 8 | 306.967 | 0
2036 | 6 | 22 | 9 | 329.2865 | 0
2036 | 6 | 22 | 10 | 345.0462 | 0
2036 | 6 | 22 | 11 | 356.8205 | 0
2036 | 6 | 22 | 12 | 362.1921 | 0
2036 | 6 | 22 | 13 | 364.7137 | 0
2036 | 6 | 22 | 14 | 366.7965 | 0
2036 | 6 | 22 | 15 | 370.985 | 0
2036 | 6 | 22 | 16 | 374.0773 | 0
2036 | 6 | 22 | 17 | 372.3455 | 0
2036 | 6 | 22 | 18 | 365.4578 | 0
2036 | 6 | 22 | 19 | 356.7142 | 0
2036 | 6 | 22 | 20 | 344.9975 | 0
2036 | 6 | 22 | 21 | 341.4066 | 0
2036 | 6 | 22 | 22 | 335.1845 | 0
2036 | 6 | 22 | 23 | 322.7834 | 0
2036 | 6 | 23 | 0 | 305.0501 | 0
2036 | 6 | 23 | 1 | 301.4416 | 0
2036 | 6 | 23 | 2 | 296.103 | 0
2036 | 6 | 23 | 3 | 293.0222 | 0
2036 | 6 | 23 | 4 | 297.812 | 0
2036 | 6 | 23 | 5 | 314.0754 | 0
2036 | 6 | 23 | 6 | 344.0712 | 0
2036 | 6 | 23 | 7 | 377.3898 | 0
2036 | 6 | 23 | 8 | 403.0535 | 0
2036 | 6 | 23 | 9 | 423.1397 | 0
2036 | 6 | 23 | 10 | 436.0888 | 0
2036 | 6 | 23 | 11 | 448.5557 | 0
2036 | 6 | 23 | 12 | 458.352 | 0
2036 | 6 | 23 | 13 | 462.2644 | 0
2036 | 6 | 23 | 14 | 463.4036 | 0
2036 | 6 | 23 | 15 | 461.875 | 0
2036 | 6 | 23 | 16 | 461.7736 | 0
2036 | 6 | 23 | 17 | 455.5687 | 0
2036 | 6 | 23 | 18 | 436.76 | 0
2036 | 6 | 23 | 19 | 416.9783 | 0
2036 | 6 | 23 | 20 | 398.6037 | 0
2036 | 6 | 23 | 21 | 388.4767 | 0
2036 | 6 | 23 | 22 | 373.9105 | 0
2036 | 6 | 23 | 23 | 354.578 | 0
2036 | 6 | 24 | 0 | 336.5881 | 0
2036 | 6 | 24 | 1 | 318.8643 | 0
2036 | 6 | 24 | 2 | 310.054 | 0
2036 | 6 | 24 | 3 | 304.7166 | 0
2036 | 6 | 24 | 4 | 306.915 | 0
2036 | 6 | 24 | 5 | 321.5035 | 0
2036 | 6 | 24 | 6 | 348.6982 | 0
2036 | 6 | 24 | 7 | 381.605 | 0
2036 | 6 | 24 | 8 | 402.6413 | 0
2036 | 6 | 24 | 9 | 415.3762 | 0
2036 | 6 | 24 | 10 | 422.8272 | 0
2036 | 6 | 24 | 11 | 431.0378 | 0
2036 | 6 | 24 | 12 | 439.9555 | 0
2036 | 6 | 24 | 13 | 441.0367 | 0
2036 | 6 | 24 | 14 | 440.7698 | 0
2036 | 6 | 24 | 15 | 438.7973 | 0
2036 | 6 | 24 | 16 | 438.8431 | 0
2036 | 6 | 24 | 17 | 432.0926 | 0
2036 | 6 | 24 | 18 | 413.6053 | 0
2036 | 6 | 24 | 19 | 392.885 | 0
2036 | 6 | 24 | 20 | 373.8557 | 0
2036 | 6 | 24 | 21 | 364.5005 | 0
2036 | 6 | 24 | 22 | 351.4986 | 0
2036 | 6 | 24 | 23 | 333.4691 | 0
2036 | 6 | 25 | 0 | 307.9847 | 0
2036 | 6 | 25 | 1 | 300.4492 | 0
2036 | 6 | 25 | 2 | 293.0313 | 0
2036 | 6 | 25 | 3 | 288.5281 | 0
2036 | 6 | 25 | 4 | 290.8654 | 0
2036 | 6 | 25 | 5 | 304.7615 | 0
2036 | 6 | 25 | 6 | 334.2934 | 0
2036 | 6 | 25 | 7 | 367.0797 | 0
2036 | 6 | 25 | 8 | 387.3065 | 0
2036 | 6 | 25 | 9 | 399.2936 | 0
2036 | 6 | 25 | 10 | 406.3026 | 0
2036 | 6 | 25 | 11 | 415.1108 | 0
2036 | 6 | 25 | 12 | 430.0047 | 0
2036 | 6 | 25 | 13 | 432.4233 | 0
2036 | 6 | 25 | 14 | 432.8843 | 0
2036 | 6 | 25 | 15 | 432.0097 | 0
2036 | 6 | 25 | 16 | 432.6917 | 0
2036 | 6 | 25 | 17 | 427.2097 | 0
2036 | 6 | 25 | 18 | 403.256 | 0
2036 | 6 | 25 | 19 | 383.8989 | 0
2036 | 6 | 25 | 20 | 367.9071 | 0
2036 | 6 | 25 | 21 | 359.7891 | 0
2036 | 6 | 25 | 22 | 347.3686 | 0
2036 | 6 | 25 | 23 | 330.7776 | 0
2036 | 6 | 26 | 0 | 309.1055 | 0
2036 | 6 | 26 | 1 | 304.4905 | 0
2036 | 6 | 26 | 2 | 297.0078 | 0
2036 | 6 | 26 | 3 | 292.4166 | 0
2036 | 6 | 26 | 4 | 295.0386 | 0
2036 | 6 | 26 | 5 | 309.6319 | 0
2036 | 6 | 26 | 6 | 340.9874 | 0
2036 | 6 | 26 | 7 | 374.7768 | 0
2036 | 6 | 26 | 8 | 398.3778 | 0
2036 | 6 | 26 | 9 | 415.2671 | 0
2036 | 6 | 26 | 10 | 425.8794 | 0
2036 | 6 | 26 | 11 | 436.8926 | 0
2036 | 6 | 26 | 12 | 449.7871 | 0
2036 | 6 | 26 | 13 | 452.7772 | 0
2036 | 6 | 26 | 14 | 453.7603 | 0
2036 | 6 | 26 | 15 | 452.6036 | 0
2036 | 6 | 26 | 16 | 452.181 | 0
2036 | 6 | 26 | 17 | 445.0503 | 0
2036 | 6 | 26 | 18 | 423.6325 | 0
2036 | 6 | 26 | 19 | 402.4915 | 0
2036 | 6 | 26 | 20 | 382.6493 | 0
2036 | 6 | 26 | 21 | 372.2252 | 0
2036 | 6 | 26 | 22 | 359.0389 | 0
2036 | 6 | 26 | 23 | 341.0242 | 0
2036 | 6 | 27 | 0 | 324.4934 | 0
2036 | 6 | 27 | 1 | 304.1306 | 0
2036 | 6 | 27 | 2 | 294.4347 | 0
2036 | 6 | 27 | 3 | 287.6607 | 0
2036 | 6 | 27 | 4 | 288.4421 | 0
2036 | 6 | 27 | 5 | 301.0037 | 0
2036 | 6 | 27 | 6 | 327.5329 | 0
2036 | 6 | 27 | 7 | 361.3002 | 0
2036 | 6 | 27 | 8 | 387.0219 | 0
2036 | 6 | 27 | 9 | 407.4403 | 0
2036 | 6 | 27 | 10 | 420.6048 | 0
2036 | 6 | 27 | 11 | 430.3926 | 0
2036 | 6 | 27 | 12 | 436.8045 | 0
2036 | 6 | 27 | 13 | 437.3087 | 0
2036 | 6 | 27 | 14 | 437.6934 | 0
2036 | 6 | 27 | 15 | 439.1646 | 0
2036 | 6 | 27 | 16 | 439.9429 | 0
2036 | 6 | 27 | 17 | 432.1845 | 0
2036 | 6 | 27 | 18 | 413.3588 | 0
2036 | 6 | 27 | 19 | 388.2923 | 0
2036 | 6 | 27 | 20 | 363.8422 | 0
2036 | 6 | 27 | 21 | 351.1065 | 0
2036 | 6 | 27 | 22 | 338.7235 | 0
2036 | 6 | 27 | 23 | 322.3703 | 0
2036 | 6 | 28 | 0 | 310.4357 | 0
2036 | 6 | 28 | 1 | 295.1059 | 0
2036 | 6 | 28 | 2 | 286.0688 | 0
2036 | 6 | 28 | 3 | 278.5615 | 0
2036 | 6 | 28 | 4 | 275.6127 | 0
2036 | 6 | 28 | 5 | 279.019 | 0
2036 | 6 | 28 | 6 | 288.8724 | 0
2036 | 6 | 28 | 7 | 298.1514 | 0
2036 | 6 | 28 | 8 | 315.273 | 0
2036 | 6 | 28 | 9 | 336.4028 | 0
2036 | 6 | 28 | 10 | 352.5235 | 0
2036 | 6 | 28 | 11 | 362.1834 | 0
2036 | 6 | 28 | 12 | 367.7706 | 0
2036 | 6 | 28 | 13 | 367.5581 | 0
2036 | 6 | 28 | 14 | 366.8347 | 0
2036 | 6 | 28 | 15 | 367.1724 | 0
2036 | 6 | 28 | 16 | 369.1943 | 0
2036 | 6 | 28 | 17 | 366.1517 | 0
2036 | 6 | 28 | 18 | 357.2025 | 0
2036 | 6 | 28 | 19 | 346.9141 | 0
2036 | 6 | 28 | 20 | 335.4615 | 0
2036 | 6 | 28 | 21 | 331.2635 | 0
2036 | 6 | 28 | 22 | 325.5285 | 0
2036 | 6 | 28 | 23 | 313.8298 | 0
2036 | 6 | 29 | 0 | 300.0289 | 0
2036 | 6 | 29 | 1 | 289.8225 | 0
2036 | 6 | 29 | 2 | 281.7329 | 0
2036 | 6 | 29 | 3 | 274.2725 | 0
2036 | 6 | 29 | 4 | 271.1104 | 0
2036 | 6 | 29 | 5 | 274.1885 | 0
2036 | 6 | 29 | 6 | 275.9228 | 0
2036 | 6 | 29 | 7 | 285.2019 | 0
2036 | 6 | 29 | 8 | 305.2362 | 0
2036 | 6 | 29 | 9 | 329.2537 | 0
2036 | 6 | 29 | 10 | 346.3678 | 0
2036 | 6 | 29 | 11 | 358.167 | 0
2036 | 6 | 29 | 12 | 364.4431 | 0
2036 | 6 | 29 | 13 | 366.9192 | 0
2036 | 6 | 29 | 14 | 369.3711 | 0
2036 | 6 | 29 | 15 | 374.6459 | 0
2036 | 6 | 29 | 16 | 378.245 | 0
2036 | 6 | 29 | 17 | 376.506 | 0
2036 | 6 | 29 | 18 | 364.7948 | 0
2036 | 6 | 29 | 19 | 354.9799 | 0
2036 | 6 | 29 | 20 | 341.0462 | 0
2036 | 6 | 29 | 21 | 334.7224 | 0
2036 | 6 | 29 | 22 | 327.1868 | 0
2036 | 6 | 29 | 23 | 313.1326 | 0
2036 | 6 | 30 | 0 | 302.2745 | 0
2036 | 6 | 30 | 1 | 294.8204 | 0
2036 | 6 | 30 | 2 | 289.3033 | 0
2036 | 6 | 30 | 3 | 285.9387 | 0
2036 | 6 | 30 | 4 | 291.1057 | 0
2036 | 6 | 30 | 5 | 307.3206 | 0
2036 | 6 | 30 | 6 | 337.6117 | 0
2036 | 6 | 30 | 7 | 371.8311 | 0
2036 | 6 | 30 | 8 | 399.4619 | 0
2036 | 6 | 30 | 9 | 422.7367 | 0
2036 | 6 | 30 | 10 | 437.9363 | 0
2036 | 6 | 30 | 11 | 451.0259 | 0
2036 | 6 | 30 | 12 | 460.1797 | 0
2036 | 6 | 30 | 13 | 464.3899 | 0
2036 | 6 | 30 | 14 | 466.1354 | 0
2036 | 6 | 30 | 15 | 465.1718 | 0
2036 | 6 | 30 | 16 | 463.2444 | 0
2036 | 6 | 30 | 17 | 456.0887 | 0
2036 | 6 | 30 | 18 | 437.9915 | 0
2036 | 6 | 30 | 19 | 417.5948 | 0
2036 | 6 | 30 | 20 | 398.3137 | 0
2036 | 6 | 30 | 21 | 386.8454 | 0
2036 | 6 | 30 | 22 | 372.2143 | 0
2036 | 6 | 30 | 23 | 352.1324 | 0
2036 | 7 | 1 | 0 | 338.2804 | 0
2036 | 7 | 1 | 1 | 321.9596 | 0
2036 | 7 | 1 | 2 | 313.4128 | 0
2036 | 7 | 1 | 3 | 306.6544 | 0
2036 | 7 | 1 | 4 | 306.3519 | 0
2036 | 7 | 1 | 5 | 314.5308 | 0
2036 | 7 | 1 | 6 | 327.8765 | 0
2036 | 7 | 1 | 7 | 342.6746 | 0
2036 | 7 | 1 | 8 | 357.8263 | 0
2036 | 7 | 1 | 9 | 375.0897 | 0
2036 | 7 | 1 | 10 | 388.8167 | 0
2036 | 7 | 1 | 11 | 398.4474 | 0
2036 | 7 | 1 | 12 | 403.6121 | 0
2036 | 7 | 1 | 13 | 407.4694 | 0
2036 | 7 | 1 | 14 | 410.8882 | 0
2036 | 7 | 1 | 15 | 411.6032 | 0
2036 | 7 | 1 | 16 | 409.2457 | 0
2036 | 7 | 1 | 17 | 402.7568 | 0
2036 | 7 | 1 | 18 | 398.4278 | 0
2036 | 7 | 1 | 19 | 386.5588 | 0
2036 | 7 | 1 | 20 | 368.06 | 0
2036 | 7 | 1 | 21 | 357.0041 | 0
2036 | 7 | 1 | 22 | 345.9843 | 0
2036 | 7 | 1 | 23 | 333.3515 | 0
2036 | 7 | 2 | 0 | 311.9418 | 0
2036 | 7 | 2 | 1 | 320.5791 | 0
2036 | 7 | 2 | 2 | 311.956 | 0
2036 | 7 | 2 | 3 | 306.4124 | 0
2036 | 7 | 2 | 4 | 309.3739 | 0
2036 | 7 | 2 | 5 | 324.6769 | 0
2036 | 7 | 2 | 6 | 352.8661 | 0
2036 | 7 | 2 | 7 | 387.4237 | 0
2036 | 7 | 2 | 8 | 413.0593 | 0
2036 | 7 | 2 | 9 | 433.4215 | 0
2036 | 7 | 2 | 10 | 447.4873 | 0
2036 | 7 | 2 | 11 | 458.2039 | 0
2036 | 7 | 2 | 12 | 467.7593 | 0
2036 | 7 | 2 | 13 | 470.1725 | 0
2036 | 7 | 2 | 14 | 470.2297 | 0
2036 | 7 | 2 | 15 | 469.4815 | 0
2036 | 7 | 2 | 16 | 467.3503 | 0
2036 | 7 | 2 | 17 | 460.1477 | 0
2036 | 7 | 2 | 18 | 445.8977 | 0
2036 | 7 | 2 | 19 | 424.0537 | 0
2036 | 7 | 2 | 20 | 402.0907 | 0
2036 | 7 | 2 | 21 | 390.5559 | 0
2036 | 7 | 2 | 22 | 377.1356 | 0
2036 | 7 | 2 | 23 | 358.4125 | 0
2036 | 7 | 3 | 0 | 343.0906 | 0
2036 | 7 | 3 | 1 | 319.5594 | 0
2036 | 7 | 3 | 2 | 308.9047 | 0
2036 | 7 | 3 | 3 | 301.733 | 0
2036 | 7 | 3 | 4 | 302.8499 | 0
2036 | 7 | 3 | 5 | 316.4322 | 0
2036 | 7 | 3 | 6 | 343.9721 | 0
2036 | 7 | 3 | 7 | 376.3163 | 0
2036 | 7 | 3 | 8 | 402.3424 | 0
2036 | 7 | 3 | 9 | 423.0818 | 0
2036 | 7 | 3 | 10 | 434.6828 | 0
2036 | 7 | 3 | 11 | 442.9469 | 0
2036 | 7 | 3 | 12 | 444.809 | 0
2036 | 7 | 3 | 13 | 445.0003 | 0
2036 | 7 | 3 | 14 | 444.2452 | 0
2036 | 7 | 3 | 15 | 442.4502 | 0
2036 | 7 | 3 | 16 | 439.2715 | 0
2036 | 7 | 3 | 17 | 431.3543 | 0
2036 | 7 | 3 | 18 | 418.071 | 0
2036 | 7 | 3 | 19 | 396.125 | 0
2036 | 7 | 3 | 20 | 372.6406 | 0
2036 | 7 | 3 | 21 | 360.8511 | 0
2036 | 7 | 3 | 22 | 349.3231 | 0
2036 | 7 | 3 | 23 | 332.0585 | 0
2036 | 7 | 4 | 0 | 320.0036 | 0
2036 | 7 | 4 | 1 | 298.9377 | 0
2036 | 7 | 4 | 2 | 289.9043 | 0
2036 | 7 | 4 | 3 | 283.5917 | 0
2036 | 7 | 4 | 4 | 284.7933 | 0
2036 | 7 | 4 | 5 | 297.6459 | 0
2036 | 7 | 4 | 6 | 326.6237 | 0
2036 | 7 | 4 | 7 | 358.1566 | 0
2036 | 7 | 4 | 8 | 381.1613 | 0
2036 | 7 | 4 | 9 | 400.5115 | 0
2036 | 7 | 4 | 10 | 413.0473 | 0
2036 | 7 | 4 | 11 | 421.4048 | 0
2036 | 7 | 4 | 12 | 426.7167 | 0
2036 | 7 | 4 | 13 | 426.7522 | 0
2036 | 7 | 4 | 14 | 426.5132 | 0
2036 | 7 | 4 | 15 | 425.5965 | 0
2036 | 7 | 4 | 16 | 423.4576 | 0
2036 | 7 | 4 | 17 | 418.2898 | 0
2036 | 7 | 4 | 18 | 403.6753 | 0
2036 | 7 | 4 | 19 | 382.1413 | 0
2036 | 7 | 4 | 20 | 362.1218 | 0
2036 | 7 | 4 | 21 | 353.6188 | 0
2036 | 7 | 4 | 22 | 344.3558 | 0
2036 | 7 | 4 | 23 | 330.8355 | 0
2036 | 7 | 5 | 0 | 318.9617 | 0
2036 | 7 | 5 | 1 | 301.2477 | 0
2036 | 7 | 5 | 2 | 291.396 | 0
2036 | 7 | 5 | 3 | 283.1204 | 0
2036 | 7 | 5 | 4 | 279.7387 | 0
2036 | 7 | 5 | 5 | 283.7368 | 0
2036 | 7 | 5 | 6 | 294.3202 | 0
2036 | 7 | 5 | 7 | 303.9986 | 0
2036 | 7 | 5 | 8 | 321.9925 | 0
2036 | 7 | 5 | 9 | 343.0521 | 0
2036 | 7 | 5 | 10 | 359.4345 | 0
2036 | 7 | 5 | 11 | 368.8158 | 0
2036 | 7 | 5 | 12 | 370.669 | 0
2036 | 7 | 5 | 13 | 370.5653 | 0
2036 | 7 | 5 | 14 | 369.33 | 0
2036 | 7 | 5 | 15 | 369.8787 | 0
2036 | 7 | 5 | 16 | 371.2072 | 0
2036 | 7 | 5 | 17 | 369.7877 | 0
2036 | 7 | 5 | 18 | 363.9586 | 0
2036 | 7 | 5 | 19 | 355.4394 | 0
2036 | 7 | 5 | 20 | 343.6272 | 0
2036 | 7 | 5 | 21 | 339.5898 | 0
2036 | 7 | 5 | 22 | 334.026 | 0
2036 | 7 | 5 | 23 | 323.5407 | 0
2036 | 7 | 6 | 0 | 313.9683 | 0
2036 | 7 | 6 | 1 | 298.1403 | 0
2036 | 7 | 6 | 2 | 289.2516 | 0
2036 | 7 | 6 | 3 | 281.4599 | 0
2036 | 7 | 6 | 4 | 278.0739 | 0
2036 | 7 | 6 | 5 | 282.2272 | 0
2036 | 7 | 6 | 6 | 285.7913 | 0
2036 | 7 | 6 | 7 | 295.1918 | 0
2036 | 7 | 6 | 8 | 315.7723 | 0
2036 | 7 | 6 | 9 | 341.5708 | 0
2036 | 7 | 6 | 10 | 360.8111 | 0
2036 | 7 | 6 | 11 | 372.4717 | 0
2036 | 7 | 6 | 12 | 376.6723 | 0
2036 | 7 | 6 | 13 | 378.6232 | 0
2036 | 7 | 6 | 14 | 379.4731 | 0
2036 | 7 | 6 | 15 | 382.7697 | 0
2036 | 7 | 6 | 16 | 385.1417 | 0
2036 | 7 | 6 | 17 | 383.5653 | 0
2036 | 7 | 6 | 18 | 371.9729 | 0
2036 | 7 | 6 | 19 | 363.1495 | 0
2036 | 7 | 6 | 20 | 351.6429 | 0
2036 | 7 | 6 | 21 | 346.8231 | 0
2036 | 7 | 6 | 22 | 338.4479 | 0
2036 | 7 | 6 | 23 | 324.5958 | 0
2036 | 7 | 7 | 0 | 314.6978 | 0
2036 | 7 | 7 | 1 | 311.3421 | 0
2036 | 7 | 7 | 2 | 304.5585 | 0
2036 | 7 | 7 | 3 | 300.6645 | 0
2036 | 7 | 7 | 4 | 304.5795 | 0
2036 | 7 | 7 | 5 | 321.4223 | 0
2036 | 7 | 7 | 6 | 353.7904 | 0
2036 | 7 | 7 | 7 | 385.7558 | 0
2036 | 7 | 7 | 8 | 406.8305 | 0
2036 | 7 | 7 | 9 | 421.4393 | 0
2036 | 7 | 7 | 10 | 431.3605 | 0
2036 | 7 | 7 | 11 | 441.1594 | 0
2036 | 7 | 7 | 12 | 456.1147 | 0
2036 | 7 | 7 | 13 | 457.8727 | 0
2036 | 7 | 7 | 14 | 457.4559 | 0
2036 | 7 | 7 | 15 | 455.8098 | 0
2036 | 7 | 7 | 16 | 455.1458 | 0
2036 | 7 | 7 | 17 | 449.6165 | 0
2036 | 7 | 7 | 18 | 437.1519 | 0
2036 | 7 | 7 | 19 | 416.4756 | 0
2036 | 7 | 7 | 20 | 395.6326 | 0
2036 | 7 | 7 | 21 | 385.9585 | 0
2036 | 7 | 7 | 22 | 372.5889 | 0
2036 | 7 | 7 | 23 | 354.6273 | 0
2036 | 7 | 8 | 0 | 331.9237 | 0
2036 | 7 | 8 | 1 | 328.169 | 0
2036 | 7 | 8 | 2 | 320.6856 | 0
2036 | 7 | 8 | 3 | 316.2357 | 0
2036 | 7 | 8 | 4 | 319.9606 | 0
2036 | 7 | 8 | 5 | 336.6483 | 0
2036 | 7 | 8 | 6 | 366.537 | 0
2036 | 7 | 8 | 7 | 402.2414 | 0
2036 | 7 | 8 | 8 | 428.2389 | 0
2036 | 7 | 8 | 9 | 448.0111 | 0
2036 | 7 | 8 | 10 | 461.7779 | 0
2036 | 7 | 8 | 11 | 473.4851 | 0
2036 | 7 | 8 | 12 | 486.5348 | 0
2036 | 7 | 8 | 13 | 490.6828 | 2.6828
2036 | 7 | 8 | 14 | 492.6589 | 4.6589
2036 | 7 | 8 | 15 | 493.7392 | 5.7392
2036 | 7 | 8 | 16 | 494.4337 | 6.4337
2036 | 7 | 8 | 17 | 487.6112 | 0
2036 | 7 | 8 | 18 | 467.9641 | 0
2036 | 7 | 8 | 19 | 444.8253 | 0
2036 | 7 | 8 | 20 | 420.6159 | 0
2036 | 7 | 8 | 21 | 408.1667 | 0
2036 | 7 | 8 | 22 | 392.801 | 0
2036 | 7 | 8 | 23 | 372.4086 | 0
2036 | 7 | 9 | 0 | 357.2223 | 0
2036 | 7 | 9 | 1 | 336.3398 | 0
2036 | 7 | 9 | 2 | 325.8745 | 0
2036 | 7 | 9 | 3 | 318.9416 | 0
2036 | 7 | 9 | 4 | 320.6405 | 0
2036 | 7 | 9 | 5 | 335.4724 | 0
2036 | 7 | 9 | 6 | 367.4606 | 0
2036 | 7 | 9 | 7 | 401.9306 | 0
2036 | 7 | 9 | 8 | 429.2042 | 0
2036 | 7 | 9 | 9 | 450.5969 | 0
2036 | 7 | 9 | 10 | 464.4497 | 0
2036 | 7 | 9 | 11 | 474.7421 | 0
2036 | 7 | 9 | 12 | 479.0589 | 0
2036 | 7 | 9 | 13 | 481.1003 | 0
2036 | 7 | 9 | 14 | 481.8559 | 0
2036 | 7 | 9 | 15 | 483.3377 | 0
2036 | 7 | 9 | 16 | 484.1204 | 0
2036 | 7 | 9 | 17 | 476.5129 | 0
2036 | 7 | 9 | 18 | 454.248 | 0
2036 | 7 | 9 | 19 | 431.6726 | 0
2036 | 7 | 9 | 20 | 407.6634 | 0
2036 | 7 | 9 | 21 | 395.9871 | 0
2036 | 7 | 9 | 22 | 382.4537 | 0
2036 | 7 | 9 | 23 | 363.3293 | 0
2036 | 7 | 10 | 0 | 340.9373 | 0
2036 | 7 | 10 | 1 | 334.4165 | 0
2036 | 7 | 10 | 2 | 325.9341 | 0
2036 | 7 | 10 | 3 | 320.4081 | 0
2036 | 7 | 10 | 4 | 323.6613 | 0
2036 | 7 | 10 | 5 | 339.4043 | 0
2036 | 7 | 10 | 6 | 370.1458 | 0
2036 | 7 | 10 | 7 | 407.3308 | 0
2036 | 7 | 10 | 8 | 437.574 | 0
2036 | 7 | 10 | 9 | 463.2087 | 0
2036 | 7 | 10 | 10 | 480.8295 | 0
2036 | 7 | 10 | 11 | 494.1076 | 6.1076
2036 | 7 | 10 | 12 | 506.0155 | 18.0155
2036 | 7 | 10 | 13 | 509.9098 | 21.9098
2036 | 7 | 10 | 14 | 511.1376 | 23.1376
2036 | 7 | 10 | 15 | 512.4514 | 24.4514
2036 | 7 | 10 | 16 | 512.888 | 24.888
2036 | 7 | 10 | 17 | 505.6234 | 17.6234
2036 | 7 | 10 | 18 | 485.0494 | 0
2036 | 7 | 10 | 19 | 461.8955 | 0
2036 | 7 | 10 | 20 | 437.7053 | 0
2036 | 7 | 10 | 21 | 426.0402 | 0
2036 | 7 | 10 | 22 | 411.6477 | 0
2036 | 7 | 10 | 23 | 392.8517 | 0
2036 | 7 | 11 | 0 | 374.0718 | 0
2036 | 7 | 11 | 1 | 358.353 | 0
2036 | 7 | 11 | 2 | 347.4883 | 0
2036 | 7 | 11 | 3 | 340.0236 | 0
2036 | 7 | 11 | 4 | 342.4187 | 0
2036 | 7 | 11 | 5 | 358.6735 | 0
2036 | 7 | 11 | 6 | 394.5902 | 0
2036 | 7 | 11 | 7 | 430.3674 | 0
2036 | 7 | 11 | 8 | 456.91 | 0
2036 | 7 | 11 | 9 | 480.2985 | 0
2036 | 7 | 11 | 10 | 498.2992 | 10.2992
2036 | 7 | 11 | 11 | 511.0647 | 23.0647
2036 | 7 | 11 | 12 | 521.9673 | 33.9673
2036 | 7 | 11 | 13 | 524.3963 | 36.3963
2036 | 7 | 11 | 14 | 523.6381 | 35.6381
2036 | 7 | 11 | 15 | 520.5613 | 32.5613
2036 | 7 | 11 | 16 | 518.5325 | 30.5325
2036 | 7 | 11 | 17 | 508.923 | 20.923
2036 | 7 | 11 | 18 | 487.2233 | 0
2036 | 7 | 11 | 19 | 465.6438 | 0
2036 | 7 | 11 | 20 | 444.2535 | 0
2036 | 7 | 11 | 21 | 433.5168 | 0
2036 | 7 | 11 | 22 | 419.5273 | 0
2036 | 7 | 11 | 23 | 402.5525 | 0
2036 | 7 | 12 | 0 | 378.9553 | 0
2036 | 7 | 12 | 1 | 370.5912 | 0
2036 | 7 | 12 | 2 | 360.1482 | 0
2036 | 7 | 12 | 3 | 352.2296 | 0
2036 | 7 | 12 | 4 | 348.2029 | 0
2036 | 7 | 12 | 5 | 352.5468 | 0
2036 | 7 | 12 | 6 | 357.3878 | 0
2036 | 7 | 12 | 7 | 369.3419 | 0
2036 | 7 | 12 | 8 | 390.9294 | 0
2036 | 7 | 12 | 9 | 416.4261 | 0
2036 | 7 | 12 | 10 | 436.5917 | 0
2036 | 7 | 12 | 11 | 451.3421 | 0
2036 | 7 | 12 | 12 | 460.0088 | 0
2036 | 7 | 12 | 13 | 461.6496 | 0
2036 | 7 | 12 | 14 | 461.2286 | 0
2036 | 7 | 12 | 15 | 462.1626 | 0
2036 | 7 | 12 | 16 | 463.3348 | 0
2036 | 7 | 12 | 17 | 458.1069 | 0
2036 | 7 | 12 | 18 | 447.5158 | 0
2036 | 7 | 12 | 19 | 435.8619 | 0
2036 | 7 | 12 | 20 | 422.8055 | 0
2036 | 7 | 12 | 21 | 418.4183 | 0
2036 | 7 | 12 | 22 | 412.4415 | 0
2036 | 7 | 12 | 23 | 400.193 | 0
2036 | 7 | 13 | 0 | 380.072 | 0
2036 | 7 | 13 | 1 | 370.517 | 0
2036 | 7 | 13 | 2 | 360.6997 | 0
2036 | 7 | 13 | 3 | 352.6771 | 0
2036 | 7 | 13 | 4 | 348.1958 | 0
2036 | 7 | 13 | 5 | 351.53 | 0
2036 | 7 | 13 | 6 | 359.0181 | 0
2036 | 7 | 13 | 7 | 369.9124 | 0
2036 | 7 | 13 | 8 | 388.202 | 0
2036 | 7 | 13 | 9 | 410.3919 | 0
2036 | 7 | 13 | 10 | 429.8605 | 0
2036 | 7 | 13 | 11 | 445.6415 | 0
2036 | 7 | 13 | 12 | 459.5388 | 0
2036 | 7 | 13 | 13 | 462.835 | 0
2036 | 7 | 13 | 14 | 463.377 | 0
2036 | 7 | 13 | 15 | 464.9919 | 0
2036 | 7 | 13 | 16 | 466.1502 | 0
2036 | 7 | 13 | 17 | 462.7945 | 0
2036 | 7 | 13 | 18 | 456.1221 | 0
2036 | 7 | 13 | 19 | 444.0243 | 0
2036 | 7 | 13 | 20 | 429.7037 | 0
2036 | 7 | 13 | 21 | 423.6566 | 0
2036 | 7 | 13 | 22 | 414.9064 | 0
2036 | 7 | 13 | 23 | 398.1471 | 0
2036 | 7 | 14 | 0 | 383.6426 | 0
2036 | 7 | 14 | 1 | 371.2037 | 0
2036 | 7 | 14 | 2 | 361.7726 | 0
2036 | 7 | 14 | 3 | 355.6619 | 0
2036 | 7 | 14 | 4 | 360.0771 | 0
2036 | 7 | 14 | 5 | 377.8194 | 0
2036 | 7 | 14 | 6 | 413.5997 | 0
2036 | 7 | 14 | 7 | 446.1783 | 0
2036 | 7 | 14 | 8 | 471.08 | 0
2036 | 7 | 14 | 9 | 492.1591 | 4.1591
2036 | 7 | 14 | 10 | 506.4015 | 18.4015
2036 | 7 | 14 | 11 | 518.2999 | 30.2999
2036 | 7 | 14 | 12 | 529.9983 | 41.9983
2036 | 7 | 14 | 13 | 532.5019 | 44.5019
2036 | 7 | 14 | 14 | 532.1134 | 44.1134
2036 | 7 | 14 | 15 | 530.7788 | 42.7788
2036 | 7 | 14 | 16 | 529.6128 | 41.6128
2036 | 7 | 14 | 17 | 520.9577 | 32.9577
2036 | 7 | 14 | 18 | 499.4099 | 11.4099
2036 | 7 | 14 | 19 | 475.5711 | 0
2036 | 7 | 14 | 20 | 450.3195 | 0
2036 | 7 | 14 | 21 | 435.8627 | 0
2036 | 7 | 14 | 22 | 418.1858 | 0
2036 | 7 | 14 | 23 | 395.8406 | 0
2036 | 7 | 15 | 0 | 383.7232 | 0
2036 | 7 | 15 | 1 | 361.6303 | 0
2036 | 7 | 15 | 2 | 350.8771 | 0
2036 | 7 | 15 | 3 | 343.8816 | 0
2036 | 7 | 15 | 4 | 346.5466 | 0
2036 | 7 | 15 | 5 | 362.6042 | 0
2036 | 7 | 15 | 6 | 390.8991 | 0
2036 | 7 | 15 | 7 | 426.1201 | 0
2036 | 7 | 15 | 8 | 453.0413 | 0
2036 | 7 | 15 | 9 | 475.3274 | 0
2036 | 7 | 15 | 10 | 490.4617 | 2.4617
2036 | 7 | 15 | 11 | 500.611 | 12.611
2036 | 7 | 15 | 12 | 509.0524 | 21.0524
2036 | 7 | 15 | 13 | 511.245 | 23.245
2036 | 7 | 15 | 14 | 510.8709 | 22.8709
2036 | 7 | 15 | 15 | 509.4181 | 21.4181
2036 | 7 | 15 | 16 | 508.3057 | 20.3057
2036 | 7 | 15 | 17 | 499.6518 | 11.6518
2036 | 7 | 15 | 18 | 474.8098 | 0
2036 | 7 | 15 | 19 | 453.8269 | 0
2036 | 7 | 15 | 20 | 431.366 | 0
2036 | 7 | 15 | 21 | 418.7196 | 0
2036 | 7 | 15 | 22 | 403.2799 | 0
2036 | 7 | 15 | 23 | 383.2165 | 0
2036 | 7 | 16 | 0 | 363.561 | 0
2036 | 7 | 16 | 1 | 352.741 | 0
2036 | 7 | 16 | 2 | 342.9895 | 0
2036 | 7 | 16 | 3 | 336.4621 | 0
2036 | 7 | 16 | 4 | 339.2945 | 0
2036 | 7 | 16 | 5 | 355.0599 | 0
2036 | 7 | 16 | 6 | 383.6889 | 0
2036 | 7 | 16 | 7 | 419.2401 | 0
2036 | 7 | 16 | 8 | 447.5829 | 0
2036 | 7 | 16 | 9 | 471.9351 | 0
2036 | 7 | 16 | 10 | 488.3593 | 0.35929
2036 | 7 | 16 | 11 | 499.9539 | 11.9539
2036 | 7 | 16 | 12 | 507.6811 | 19.6811
2036 | 7 | 16 | 13 | 511.0234 | 23.0234
2036 | 7 | 16 | 14 | 511.5518 | 23.5518
2036 | 7 | 16 | 15 | 510.7067 | 22.7067
2036 | 7 | 16 | 16 | 509.6837 | 21.6837
2036 | 7 | 16 | 17 | 501.2564 | 13.2564
2036 | 7 | 16 | 18 | 483.8929 | 0
2036 | 7 | 16 | 19 | 460.6499 | 0
2036 | 7 | 16 | 20 | 437.7931 | 0
2036 | 7 | 16 | 21 | 426.9029 | 0
2036 | 7 | 16 | 22 | 411.9454 | 0
2036 | 7 | 16 | 23 | 392.28 | 0
2036 | 7 | 17 | 0 | 370.0101 | 0
2036 | 7 | 17 | 1 | 345.8194 | 0
2036 | 7 | 17 | 2 | 334.5541 | 0
2036 | 7 | 17 | 3 | 327.0773 | 0
2036 | 7 | 17 | 4 | 328.4338 | 0
2036 | 7 | 17 | 5 | 343.1982 | 0
2036 | 7 | 17 | 6 | 371.1028 | 0
2036 | 7 | 17 | 7 | 404.9087 | 0
2036 | 7 | 17 | 8 | 431.2113 | 0
2036 | 7 | 17 | 9 | 452.5477 | 0
2036 | 7 | 17 | 10 | 466.3589 | 0
2036 | 7 | 17 | 11 | 475.7141 | 0
2036 | 7 | 17 | 12 | 483.0919 | 0
2036 | 7 | 17 | 13 | 483.9859 | 0
2036 | 7 | 17 | 14 | 483.4436 | 0
2036 | 7 | 17 | 15 | 483.2842 | 0
2036 | 7 | 17 | 16 | 482.2039 | 0
2036 | 7 | 17 | 17 | 473.4106 | 0
2036 | 7 | 17 | 18 | 456.0847 | 0
2036 | 7 | 17 | 19 | 432.5215 | 0
2036 | 7 | 17 | 20 | 407.2132 | 0
2036 | 7 | 17 | 21 | 394.698 | 0
2036 | 7 | 17 | 22 | 381.2602 | 0
2036 | 7 | 17 | 23 | 362.6508 | 0
2036 | 7 | 18 | 0 | 341.7817 | 0
2036 | 7 | 18 | 1 | 329.5465 | 0
2036 | 7 | 18 | 2 | 319.925 | 0
2036 | 7 | 18 | 3 | 313.1889 | 0
2036 | 7 | 18 | 4 | 314.7251 | 0
2036 | 7 | 18 | 5 | 328.8101 | 0
2036 | 7 | 18 | 6 | 356.2655 | 0
2036 | 7 | 18 | 7 | 388.5066 | 0
2036 | 7 | 18 | 8 | 414.1871 | 0
2036 | 7 | 18 | 9 | 436.3354 | 0
2036 | 7 | 18 | 10 | 450.8959 | 0
2036 | 7 | 18 | 11 | 461.442 | 0
2036 | 7 | 18 | 12 | 469.3254 | 0
2036 | 7 | 18 | 13 | 471.438 | 0
2036 | 7 | 18 | 14 | 472.4699 | 0
2036 | 7 | 18 | 15 | 473.4967 | 0
2036 | 7 | 18 | 16 | 473.2419 | 0
2036 | 7 | 18 | 17 | 465.5466 | 0
2036 | 7 | 18 | 18 | 446.9395 | 0
2036 | 7 | 18 | 19 | 422.3575 | 0
2036 | 7 | 18 | 20 | 397.9282 | 0
2036 | 7 | 18 | 21 | 386.4937 | 0
2036 | 7 | 18 | 22 | 374.2096 | 0
2036 | 7 | 18 | 23 | 358.9598 | 0
2036 | 7 | 19 | 0 | 345.0745 | 0
2036 | 7 | 19 | 1 | 329.1557 | 0
2036 | 7 | 19 | 2 | 319.0246 | 0
2036 | 7 | 19 | 3 | 310.733 | 0
2036 | 7 | 19 | 4 | 307.1054 | 0
2036 | 7 | 19 | 5 | 311.4383 | 0
2036 | 7 | 19 | 6 | 319.5395 | 0
2036 | 7 | 19 | 7 | 329.1401 | 0
2036 | 7 | 19 | 8 | 347.5687 | 0
2036 | 7 | 19 | 9 | 368.6778 | 0
2036 | 7 | 19 | 10 | 384.8021 | 0
2036 | 7 | 19 | 11 | 396.6107 | 0
2036 | 7 | 19 | 12 | 403.6508 | 0
2036 | 7 | 19 | 13 | 405.583 | 0
2036 | 7 | 19 | 14 | 405.772 | 0
2036 | 7 | 19 | 15 | 406.6971 | 0
2036 | 7 | 19 | 16 | 407.3139 | 0
2036 | 7 | 19 | 17 | 402.8597 | 0
2036 | 7 | 19 | 18 | 393.6559 | 0
2036 | 7 | 19 | 19 | 383.0556 | 0
2036 | 7 | 19 | 20 | 370.5826 | 0
2036 | 7 | 19 | 21 | 365.4478 | 0
2036 | 7 | 19 | 22 | 358.4457 | 0
2036 | 7 | 19 | 23 | 346.7111 | 0
2036 | 7 | 20 | 0 | 335.3246 | 0
2036 | 7 | 20 | 1 | 314.7414 | 0
2036 | 7 | 20 | 2 | 304.8417 | 0
2036 | 7 | 20 | 3 | 296.168 | 0
2036 | 7 | 20 | 4 | 292.0522 | 0
2036 | 7 | 20 | 5 | 295.4141 | 0
2036 | 7 | 20 | 6 | 301.5509 | 0
2036 | 7 | 20 | 7 | 309.9022 | 0
2036 | 7 | 20 | 8 | 328.2154 | 0
2036 | 7 | 20 | 9 | 351.2937 | 0
2036 | 7 | 20 | 10 | 369.3575 | 0
2036 | 7 | 20 | 11 | 380.5724 | 0
2036 | 7 | 20 | 12 | 385.7674 | 0
2036 | 7 | 20 | 13 | 387.8469 | 0
2036 | 7 | 20 | 14 | 388.7469 | 0
2036 | 7 | 20 | 15 | 392.0652 | 0
2036 | 7 | 20 | 16 | 393.9212 | 0
2036 | 7 | 20 | 17 | 391.1434 | 0
2036 | 7 | 20 | 18 | 387.7248 | 0
2036 | 7 | 20 | 19 | 376.5818 | 0
2036 | 7 | 20 | 20 | 361.2126 | 0
2036 | 7 | 20 | 21 | 354.0956 | 0
2036 | 7 | 20 | 22 | 345.6897 | 0
2036 | 7 | 20 | 23 | 331.0031 | 0
2036 | 7 | 21 | 0 | 319.5429 | 0
2036 | 7 | 21 | 1 | 304.7631 | 0
2036 | 7 | 21 | 2 | 296.6303 | 0
2036 | 7 | 21 | 3 | 291.334 | 0
2036 | 7 | 21 | 4 | 294.2402 | 0
2036 | 7 | 21 | 5 | 309.5901 | 0
2036 | 7 | 21 | 6 | 339.4837 | 0
2036 | 7 | 21 | 7 | 372.1642 | 0
2036 | 7 | 21 | 8 | 399.5061 | 0
2036 | 7 | 21 | 9 | 422.5995 | 0
2036 | 7 | 21 | 10 | 437.4788 | 0
2036 | 7 | 21 | 11 | 447.6606 | 0
2036 | 7 | 21 | 12 | 453.6432 | 0
2036 | 7 | 21 | 13 | 455.1396 | 0
2036 | 7 | 21 | 14 | 455.4897 | 0
2036 | 7 | 21 | 15 | 456.6523 | 0
2036 | 7 | 21 | 16 | 456.2912 | 0
2036 | 7 | 21 | 17 | 449.8123 | 0
2036 | 7 | 21 | 18 | 435.3293 | 0
2036 | 7 | 21 | 19 | 412.2117 | 0
2036 | 7 | 21 | 20 | 388.9082 | 0
2036 | 7 | 21 | 21 | 377.1198 | 0
2036 | 7 | 21 | 22 | 362.9537 | 0
2036 | 7 | 21 | 23 | 344.0569 | 0
2036 | 7 | 22 | 0 | 323.0349 | 0
2036 | 7 | 22 | 1 | 312.0333 | 0
2036 | 7 | 22 | 2 | 303.325 | 0
2036 | 7 | 22 | 3 | 297.8744 | 0
2036 | 7 | 22 | 4 | 299.9386 | 0
2036 | 7 | 22 | 5 | 314.9908 | 0
2036 | 7 | 22 | 6 | 338.4033 | 0
2036 | 7 | 22 | 7 | 371.9886 | 0
2036 | 7 | 22 | 8 | 399.1741 | 0
2036 | 7 | 22 | 9 | 420.8023 | 0
2036 | 7 | 22 | 10 | 434.5288 | 0
2036 | 7 | 22 | 11 | 443.9391 | 0
2036 | 7 | 22 | 12 | 450.7827 | 0
2036 | 7 | 22 | 13 | 452.6469 | 0
2036 | 7 | 22 | 14 | 454.6275 | 0
2036 | 7 | 22 | 15 | 457.7568 | 0
2036 | 7 | 22 | 16 | 458.5941 | 0
2036 | 7 | 22 | 17 | 451.911 | 0
2036 | 7 | 22 | 18 | 426.3832 | 0
2036 | 7 | 22 | 19 | 404.6623 | 0
2036 | 7 | 22 | 20 | 382.6007 | 0
2036 | 7 | 22 | 21 | 371.5631 | 0
2036 | 7 | 22 | 22 | 358.4369 | 0
2036 | 7 | 22 | 23 | 340.2492 | 0
2036 | 7 | 23 | 0 | 318.1992 | 0
2036 | 7 | 23 | 1 | 306.8514 | 0
2036 | 7 | 23 | 2 | 298.2805 | 0
2036 | 7 | 23 | 3 | 292.5478 | 0
2036 | 7 | 23 | 4 | 294.4885 | 0
2036 | 7 | 23 | 5 | 308.8475 | 0
2036 | 7 | 23 | 6 | 336.6325 | 0
2036 | 7 | 23 | 7 | 371.2362 | 0
2036 | 7 | 23 | 8 | 399.8565 | 0
2036 | 7 | 23 | 9 | 423.354 | 0
2036 | 7 | 23 | 10 | 438.7757 | 0
2036 | 7 | 23 | 11 | 449.5062 | 0
2036 | 7 | 23 | 12 | 454.4868 | 0
2036 | 7 | 23 | 13 | 457.1748 | 0
2036 | 7 | 23 | 14 | 458.5974 | 0
2036 | 7 | 23 | 15 | 460.2355 | 0
2036 | 7 | 23 | 16 | 460.3555 | 0
2036 | 7 | 23 | 17 | 453.5924 | 0
2036 | 7 | 23 | 18 | 435.1602 | 0
2036 | 7 | 23 | 19 | 413.2116 | 0
2036 | 7 | 23 | 20 | 393.233 | 0
2036 | 7 | 23 | 21 | 384.4442 | 0
2036 | 7 | 23 | 22 | 371.7032 | 0
2036 | 7 | 23 | 23 | 354.2463 | 0
2036 | 7 | 24 | 0 | 327.6067 | 0
2036 | 7 | 24 | 1 | 320.401 | 0
2036 | 7 | 24 | 2 | 311.9384 | 0
2036 | 7 | 24 | 3 | 306.5827 | 0
2036 | 7 | 24 | 4 | 308.7319 | 0
2036 | 7 | 24 | 5 | 323.8666 | 0
2036 | 7 | 24 | 6 | 353.984 | 0
2036 | 7 | 24 | 7 | 385.4839 | 0
2036 | 7 | 24 | 8 | 407.9089 | 0
2036 | 7 | 24 | 9 | 423.71 | 0
2036 | 7 | 24 | 10 | 433.8447 | 0
2036 | 7 | 24 | 11 | 443.7099 | 0
2036 | 7 | 24 | 12 | 455.0081 | 0
2036 | 7 | 24 | 13 | 457.3286 | 0
2036 | 7 | 24 | 14 | 457.9121 | 0
2036 | 7 | 24 | 15 | 457.4195 | 0
2036 | 7 | 24 | 16 | 456.4841 | 0
2036 | 7 | 24 | 17 | 449.2004 | 0
2036 | 7 | 24 | 18 | 430.6606 | 0
2036 | 7 | 24 | 19 | 410.2213 | 0
2036 | 7 | 24 | 20 | 391.8122 | 0
2036 | 7 | 24 | 21 | 384.1956 | 0
2036 | 7 | 24 | 22 | 372.6488 | 0
2036 | 7 | 24 | 23 | 356.8567 | 0
2036 | 7 | 25 | 0 | 330.402 | 0
2036 | 7 | 25 | 1 | 317.9761 | 0
2036 | 7 | 25 | 2 | 309.2186 | 0
2036 | 7 | 25 | 3 | 303.1583 | 0
2036 | 7 | 25 | 4 | 304.9974 | 0
2036 | 7 | 25 | 5 | 319.5217 | 0
2036 | 7 | 25 | 6 | 344.9897 | 0
2036 | 7 | 25 | 7 | 377.9453 | 0
2036 | 7 | 25 | 8 | 404.1207 | 0
2036 | 7 | 25 | 9 | 426.4425 | 0
2036 | 7 | 25 | 10 | 442.2668 | 0
2036 | 7 | 25 | 11 | 453.5941 | 0
2036 | 7 | 25 | 12 | 461.4506 | 0
2036 | 7 | 25 | 13 | 462.9784 | 0
2036 | 7 | 25 | 14 | 463.2363 | 0
2036 | 7 | 25 | 15 | 464.0975 | 0
2036 | 7 | 25 | 16 | 463.4359 | 0
2036 | 7 | 25 | 17 | 455.6251 | 0
2036 | 7 | 25 | 18 | 440.21 | 0
2036 | 7 | 25 | 19 | 414.9574 | 0
2036 | 7 | 25 | 20 | 391.0751 | 0
2036 | 7 | 25 | 21 | 378.4864 | 0
2036 | 7 | 25 | 22 | 364.88 | 0
2036 | 7 | 25 | 23 | 348.204 | 0
2036 | 7 | 26 | 0 | 338.9788 | 0
2036 | 7 | 26 | 1 | 315.1495 | 0
2036 | 7 | 26 | 2 | 304.0883 | 0
2036 | 7 | 26 | 3 | 294.9417 | 0
2036 | 7 | 26 | 4 | 290.972 | 0
2036 | 7 | 26 | 5 | 295.0187 | 0
2036 | 7 | 26 | 6 | 305.1828 | 0
2036 | 7 | 26 | 7 | 314.4782 | 0
2036 | 7 | 26 | 8 | 333.5973 | 0
2036 | 7 | 26 | 9 | 356.4846 | 0
2036 | 7 | 26 | 10 | 373.6396 | 0
2036 | 7 | 26 | 11 | 383.5834 | 0
2036 | 7 | 26 | 12 | 388.8236 | 0
2036 | 7 | 26 | 13 | 388.7495 | 0
2036 | 7 | 26 | 14 | 388.0772 | 0
2036 | 7 | 26 | 15 | 390.3836 | 0
2036 | 7 | 26 | 16 | 391.3944 | 0
2036 | 7 | 26 | 17 | 386.3061 | 0
2036 | 7 | 26 | 18 | 381.5739 | 0
2036 | 7 | 26 | 19 | 369.3168 | 0
2036 | 7 | 26 | 20 | 353.6122 | 0
2036 | 7 | 26 | 21 | 345.5013 | 0
2036 | 7 | 26 | 22 | 338.1455 | 0
2036 | 7 | 26 | 23 | 325.9578 | 0
2036 | 7 | 27 | 0 | 314.9756 | 0
2036 | 7 | 27 | 1 | 303.9622 | 0
2036 | 7 | 27 | 2 | 294.6783 | 0
2036 | 7 | 27 | 3 | 286.4634 | 0
2036 | 7 | 27 | 4 | 282.7219 | 0
2036 | 7 | 27 | 5 | 286.3795 | 0
2036 | 7 | 27 | 6 | 294.4487 | 0
2036 | 7 | 27 | 7 | 302.5642 | 0
2036 | 7 | 27 | 8 | 321.0119 | 0
2036 | 7 | 27 | 9 | 345.2279 | 0
2036 | 7 | 27 | 10 | 364.5962 | 0
2036 | 7 | 27 | 11 | 376.2018 | 0
2036 | 7 | 27 | 12 | 383.465 | 0
2036 | 7 | 27 | 13 | 384.8486 | 0
2036 | 7 | 27 | 14 | 385.1161 | 0
2036 | 7 | 27 | 15 | 388.561 | 0
2036 | 7 | 27 | 16 | 390.2121 | 0
2036 | 7 | 27 | 17 | 387.8281 | 0
2036 | 7 | 27 | 18 | 383.6073 | 0
2036 | 7 | 27 | 19 | 372.6956 | 0
2036 | 7 | 27 | 20 | 357.9684 | 0
2036 | 7 | 27 | 21 | 350.3129 | 0
2036 | 7 | 27 | 22 | 341.3292 | 0
2036 | 7 | 27 | 23 | 326.1745 | 0
2036 | 7 | 28 | 0 | 313.4675 | 0
2036 | 7 | 28 | 1 | 304.1773 | 0
2036 | 7 | 28 | 2 | 296.329 | 0
2036 | 7 | 28 | 3 | 291.1405 | 0
2036 | 7 | 28 | 4 | 294.289 | 0
2036 | 7 | 28 | 5 | 309.8605 | 0
2036 | 7 | 28 | 6 | 341.7572 | 0
2036 | 7 | 28 | 7 | 374.2581 | 0
2036 | 7 | 28 | 8 | 401.7959 | 0
2036 | 7 | 28 | 9 | 425.3957 | 0
2036 | 7 | 28 | 10 | 440.8837 | 0
2036 | 7 | 28 | 11 | 451.7277 | 0
2036 | 7 | 28 | 12 | 459.071 | 0
2036 | 7 | 28 | 13 | 460.8526 | 0
2036 | 7 | 28 | 14 | 462.0233 | 0
2036 | 7 | 28 | 15 | 464.2002 | 0
2036 | 7 | 28 | 16 | 464.0998 | 0
2036 | 7 | 28 | 17 | 457.4535 | 0
2036 | 7 | 28 | 18 | 436.8931 | 0
2036 | 7 | 28 | 19 | 414.5539 | 0
2036 | 7 | 28 | 20 | 391.8922 | 0
2036 | 7 | 28 | 21 | 379.6317 | 0
2036 | 7 | 28 | 22 | 365.3755 | 0
2036 | 7 | 28 | 23 | 346.1092 | 0
2036 | 7 | 29 | 0 | 325.7606 | 0
2036 | 7 | 29 | 1 | 313.654 | 0
2036 | 7 | 29 | 2 | 305.0683 | 0
2036 | 7 | 29 | 3 | 299.391 | 0
2036 | 7 | 29 | 4 | 301.825 | 0
2036 | 7 | 29 | 5 | 316.7015 | 0
2036 | 7 | 29 | 6 | 347.0444 | 0
2036 | 7 | 29 | 7 | 381.5126 | 0
2036 | 7 | 29 | 8 | 409.9546 | 0
2036 | 7 | 29 | 9 | 433.1422 | 0
2036 | 7 | 29 | 10 | 448.331 | 0
2036 | 7 | 29 | 11 | 459.1118 | 0
2036 | 7 | 29 | 12 | 465.7572 | 0
2036 | 7 | 29 | 13 | 468.3308 | 0
2036 | 7 | 29 | 14 | 470.2134 | 0
2036 | 7 | 29 | 15 | 472.673 | 0
2036 | 7 | 29 | 16 | 473.2728 | 0
2036 | 7 | 29 | 17 | 466.3686 | 0
2036 | 7 | 29 | 18 | 445.7823 | 0
2036 | 7 | 29 | 19 | 423.4361 | 0
2036 | 7 | 29 | 20 | 400.7939 | 0
2036 | 7 | 29 | 21 | 389.2933 | 0
2036 | 7 | 29 | 22 | 375.7437 | 0
2036 | 7 | 29 | 23 | 356.9933 | 0
2036 | 7 | 30 | 0 | 333.082 | 0
2036 | 7 | 30 | 1 | 320.6807 | 0
2036 | 7 | 30 | 2 | 311.8242 | 0
2036 | 7 | 30 | 3 | 305.8127 | 0
2036 | 7 | 30 | 4 | 308.1179 | 0
2036 | 7 | 30 | 5 | 322.8854 | 0
2036 | 7 | 30 | 6 | 352.5756 | 0
2036 | 7 | 30 | 7 | 387.2137 | 0
2036 | 7 | 30 | 8 | 415.0605 | 0
2036 | 7 | 30 | 9 | 437.8732 | 0
2036 | 7 | 30 | 10 | 453.609 | 0
2036 | 7 | 30 | 11 | 464.8352 | 0
2036 | 7 | 30 | 12 | 470.7458 | 0
2036 | 7 | 30 | 13 | 473.1799 | 0
2036 | 7 | 30 | 14 | 473.7592 | 0
2036 | 7 | 30 | 15 | 474.2939 | 0
2036 | 7 | 30 | 16 | 473.9081 | 0
2036 | 7 | 30 | 17 | 466.5245 | 0
2036 | 7 | 30 | 18 | 445.6605 | 0
2036 | 7 | 30 | 19 | 423.8225 | 0
2036 | 7 | 30 | 20 | 404.5571 | 0
2036 | 7 | 30 | 21 | 394.17 | 0
2036 | 7 | 30 | 22 | 379.7304 | 0
2036 | 7 | 30 | 23 | 360.6578 | 0
2036 | 7 | 31 | 0 | 339.8353 | 0
2036 | 7 | 31 | 1 | 332.6583 | 0
2036 | 7 | 31 | 2 | 324.2569 | 0
2036 | 7 | 31 | 3 | 318.8217 | 0
2036 | 7 | 31 | 4 | 322.0049 | 0
2036 | 7 | 31 | 5 | 338.1379 | 0
2036 | 7 | 31 | 6 | 373.6306 | 0
2036 | 7 | 31 | 7 | 407.3956 | 0
2036 | 7 | 31 | 8 | 432.1849 | 0
2036 | 7 | 31 | 9 | 451.8112 | 0
2036 | 7 | 31 | 10 | 466.7814 | 0
2036 | 7 | 31 | 11 | 479.491 | 0
2036 | 7 | 31 | 12 | 494.1554 | 6.1554
2036 | 7 | 31 | 13 | 497.2931 | 9.2931
2036 | 7 | 31 | 14 | 497.7379 | 9.7379
2036 | 7 | 31 | 15 | 497.2147 | 9.2147
2036 | 7 | 31 | 16 | 496.1786 | 8.1786
2036 | 7 | 31 | 17 | 488.2943 | 0.29433
2036 | 7 | 31 | 18 | 471.7583 | 0
2036 | 7 | 31 | 19 | 448.6676 | 0
2036 | 7 | 31 | 20 | 426.6946 | 0
2036 | 7 | 31 | 21 | 415.0076 | 0
2036 | 7 | 31 | 22 | 400.341 | 0
2036 | 7 | 31 | 23 | 381.1443 | 0
2036 | 8 | 1 | 0 | 358.9971 | 0
2036 | 8 | 1 | 1 | 346.5426 | 0
2036 | 8 | 1 | 2 | 335.4759 | 0
2036 | 8 | 1 | 3 | 328.2572 | 0
2036 | 8 | 1 | 4 | 330.2305 | 0
2036 | 8 | 1 | 5 | 345.535 | 0
2036 | 8 | 1 | 6 | 380.8961 | 0
2036 | 8 | 1 | 7 | 410.7524 | 0
2036 | 8 | 1 | 8 | 434.1098 | 0
2036 | 8 | 1 | 9 | 454.1048 | 0
2036 | 8 | 1 | 10 | 468.2588 | 0
2036 | 8 | 1 | 11 | 480.2017 | 0
2036 | 8 | 1 | 12 | 491.7063 | 3.7063
2036 | 8 | 1 | 13 | 493.5533 | 5.5533
2036 | 8 | 1 | 14 | 493.2535 | 5.2535
2036 | 8 | 1 | 15 | 491.8787 | 3.8787
2036 | 8 | 1 | 16 | 490.7325 | 2.7325
2036 | 8 | 1 | 17 | 481.6344 | 0
2036 | 8 | 1 | 18 | 465.6589 | 0
2036 | 8 | 1 | 19 | 440.0438 | 0
2036 | 8 | 1 | 20 | 416.5095 | 0
2036 | 8 | 1 | 21 | 404.4751 | 0
2036 | 8 | 1 | 22 | 390.3702 | 0
2036 | 8 | 1 | 23 | 375.3979 | 0
2036 | 8 | 2 | 0 | 355.0183 | 0
2036 | 8 | 2 | 1 | 349.6058 | 0
2036 | 8 | 2 | 2 | 339.5798 | 0
2036 | 8 | 2 | 3 | 332.0423 | 0
2036 | 8 | 2 | 4 | 328.8327 | 0
2036 | 8 | 2 | 5 | 333.2519 | 0
2036 | 8 | 2 | 6 | 341.4753 | 0
2036 | 8 | 2 | 7 | 349.7623 | 0
2036 | 8 | 2 | 8 | 370.3378 | 0
2036 | 8 | 2 | 9 | 396.3794 | 0
2036 | 8 | 2 | 10 | 416.7867 | 0
2036 | 8 | 2 | 11 | 432.2194 | 0
2036 | 8 | 2 | 12 | 443.0088 | 0
2036 | 8 | 2 | 13 | 445.7999 | 0
2036 | 8 | 2 | 14 | 446.1249 | 0
2036 | 8 | 2 | 15 | 446.9487 | 0
2036 | 8 | 2 | 16 | 447.9492 | 0
2036 | 8 | 2 | 17 | 442.9876 | 0
2036 | 8 | 2 | 18 | 429.929 | 0
2036 | 8 | 2 | 19 | 417.6502 | 0
2036 | 8 | 2 | 20 | 406.485 | 0
2036 | 8 | 2 | 21 | 401.8556 | 0
2036 | 8 | 2 | 22 | 394.148 | 0
2036 | 8 | 2 | 23 | 383.3445 | 0
2036 | 8 | 3 | 0 | 367.7015 | 0
2036 | 8 | 3 | 1 | 344.9744 | 0
2036 | 8 | 3 | 2 | 333.7501 | 0
2036 | 8 | 3 | 3 | 324.6026 | 0
2036 | 8 | 3 | 4 | 320.2821 | 0
2036 | 8 | 3 | 5 | 323.5817 | 0
2036 | 8 | 3 | 6 | 331.2843 | 0
2036 | 8 | 3 | 7 | 337.0531 | 0
2036 | 8 | 3 | 8 | 353.5259 | 0
2036 | 8 | 3 | 9 | 374.5158 | 0
2036 | 8 | 3 | 10 | 391.1339 | 0
2036 | 8 | 3 | 11 | 403.7539 | 0
2036 | 8 | 3 | 12 | 412.1742 | 0
2036 | 8 | 3 | 13 | 414.1928 | 0
2036 | 8 | 3 | 14 | 414.3926 | 0
2036 | 8 | 3 | 15 | 415.552 | 0
2036 | 8 | 3 | 16 | 416.4805 | 0
2036 | 8 | 3 | 17 | 412.7813 | 0
2036 | 8 | 3 | 18 | 407.7351 | 0
2036 | 8 | 3 | 19 | 396.1983 | 0
2036 | 8 | 3 | 20 | 384.8826 | 0
2036 | 8 | 3 | 21 | 379.2464 | 0
2036 | 8 | 3 | 22 | 369.9114 | 0
2036 | 8 | 3 | 23 | 356.8499 | 0
2036 | 8 | 4 | 0 | 341.0979 | 0
2036 | 8 | 4 | 1 | 327.0992 | 0
2036 | 8 | 4 | 2 | 318.8572 | 0
2036 | 8 | 4 | 3 | 313.7426 | 0
2036 | 8 | 4 | 4 | 313.5753 | 0
2036 | 8 | 4 | 5 | 321.8714 | 0
2036 | 8 | 4 | 6 | 332.4551 | 0
2036 | 8 | 4 | 7 | 340.7482 | 0
2036 | 8 | 4 | 8 | 350.2652 | 0
2036 | 8 | 4 | 9 | 363.7194 | 0
2036 | 8 | 4 | 10 | 377.7686 | 0
2036 | 8 | 4 | 11 | 391.3836 | 0
2036 | 8 | 4 | 12 | 405.9951 | 0
2036 | 8 | 4 | 13 | 406.2746 | 0
2036 | 8 | 4 | 14 | 404.0453 | 0
2036 | 8 | 4 | 15 | 399.1535 | 0
2036 | 8 | 4 | 16 | 399.006 | 0
2036 | 8 | 4 | 17 | 398.7556 | 0
2036 | 8 | 4 | 18 | 392.606 | 0
2036 | 8 | 4 | 19 | 377.9062 | 0
2036 | 8 | 4 | 20 | 366.8688 | 0
2036 | 8 | 4 | 21 | 361.3768 | 0
2036 | 8 | 4 | 22 | 353.8276 | 0
2036 | 8 | 4 | 23 | 340.0322 | 0
2036 | 8 | 5 | 0 | 328.078 | 0
2036 | 8 | 5 | 1 | 319.4429 | 0
2036 | 8 | 5 | 2 | 310.7872 | 0
2036 | 8 | 5 | 3 | 305.5682 | 0
2036 | 8 | 5 | 4 | 308.7677 | 0
2036 | 8 | 5 | 5 | 324.3915 | 0
2036 | 8 | 5 | 6 | 354.2095 | 0
2036 | 8 | 5 | 7 | 386.9243 | 0
2036 | 8 | 5 | 8 | 414.0808 | 0
2036 | 8 | 5 | 9 | 437.6257 | 0
2036 | 8 | 5 | 10 | 453.3621 | 0
2036 | 8 | 5 | 11 | 465.0924 | 0
2036 | 8 | 5 | 12 | 479.1612 | 0
2036 | 8 | 5 | 13 | 482.9869 | 0
2036 | 8 | 5 | 14 | 485.5149 | 0
2036 | 8 | 5 | 15 | 486.7713 | 0
2036 | 8 | 5 | 16 | 486.8528 | 0
2036 | 8 | 5 | 17 | 479.7544 | 0
2036 | 8 | 5 | 18 | 459.5354 | 0
2036 | 8 | 5 | 19 | 435.3527 | 0
2036 | 8 | 5 | 20 | 412.7029 | 0
2036 | 8 | 5 | 21 | 400.9073 | 0
2036 | 8 | 5 | 22 | 385.806 | 0
2036 | 8 | 5 | 23 | 368.168 | 0
2036 | 8 | 6 | 0 | 344.7924 | 0
2036 | 8 | 6 | 1 | 329.9628 | 0
2036 | 8 | 6 | 2 | 319.9338 | 0
2036 | 8 | 6 | 3 | 313.4552 | 0
2036 | 8 | 6 | 4 | 315.6228 | 0
2036 | 8 | 6 | 5 | 330.2698 | 0
2036 | 8 | 6 | 6 | 361.7726 | 0
2036 | 8 | 6 | 7 | 392.8239 | 0
2036 | 8 | 6 | 8 | 419.4354 | 0
2036 | 8 | 6 | 9 | 441.7215 | 0
2036 | 8 | 6 | 10 | 455.7796 | 0
2036 | 8 | 6 | 11 | 467.0541 | 0
2036 | 8 | 6 | 12 | 473.0567 | 0
2036 | 8 | 6 | 13 | 475.303 | 0
2036 | 8 | 6 | 14 | 476.0587 | 0
2036 | 8 | 6 | 15 | 475.9153 | 0
2036 | 8 | 6 | 16 | 475.4392 | 0
2036 | 8 | 6 | 17 | 467.5619 | 0
2036 | 8 | 6 | 18 | 448.1538 | 0
2036 | 8 | 6 | 19 | 424.8658 | 0
2036 | 8 | 6 | 20 | 405.053 | 0
2036 | 8 | 6 | 21 | 395.1605 | 0
2036 | 8 | 6 | 22 | 380.8768 | 0
2036 | 8 | 6 | 23 | 363.9079 | 0
2036 | 8 | 7 | 0 | 340.486 | 0
2036 | 8 | 7 | 1 | 327.6171 | 0
2036 | 8 | 7 | 2 | 318.7363 | 0
2036 | 8 | 7 | 3 | 313.2445 | 0
2036 | 8 | 7 | 4 | 316.1972 | 0
2036 | 8 | 7 | 5 | 331.3255 | 0
2036 | 8 | 7 | 6 | 363.1917 | 0
2036 | 8 | 7 | 7 | 394.6977 | 0
2036 | 8 | 7 | 8 | 420.6668 | 0
2036 | 8 | 7 | 9 | 441.966 | 0
2036 | 8 | 7 | 10 | 455.7641 | 0
2036 | 8 | 7 | 11 | 468.1059 | 0
2036 | 8 | 7 | 12 | 480.8321 | 0
2036 | 8 | 7 | 13 | 484.0601 | 0
2036 | 8 | 7 | 14 | 484.8409 | 0
2036 | 8 | 7 | 15 | 484.7753 | 0
2036 | 8 | 7 | 16 | 484.5109 | 0
2036 | 8 | 7 | 17 | 477.1749 | 0
2036 | 8 | 7 | 18 | 455.179 | 0
2036 | 8 | 7 | 19 | 431.4962 | 0
2036 | 8 | 7 | 20 | 410.8164 | 0
2036 | 8 | 7 | 21 | 398.8631 | 0
2036 | 8 | 7 | 22 | 383.5545 | 0
2036 | 8 | 7 | 23 | 366.4473 | 0
2036 | 8 | 8 | 0 | 352.9842 | 0
2036 | 8 | 8 | 1 | 333.6025 | 0
2036 | 8 | 8 | 2 | 322.8677 | 0
2036 | 8 | 8 | 3 | 315.6776 | 0
2036 | 8 | 8 | 4 | 317.3385 | 0
2036 | 8 | 8 | 5 | 331.7784 | 0
2036 | 8 | 8 | 6 | 362.518 | 0
2036 | 8 | 8 | 7 | 392.7663 | 0
2036 | 8 | 8 | 8 | 418.5385 | 0
2036 | 8 | 8 | 9 | 441.5832 | 0
2036 | 8 | 8 | 10 | 456.775 | 0
2036 | 8 | 8 | 11 | 468.2192 | 0
2036 | 8 | 8 | 12 | 475.9507 | 0
2036 | 8 | 8 | 13 | 477.8173 | 0
2036 | 8 | 8 | 14 | 478.2528 | 0
2036 | 8 | 8 | 15 | 477.4809 | 0
2036 | 8 | 8 | 16 | 476.5414 | 0
2036 | 8 | 8 | 17 | 468.0526 | 0
2036 | 8 | 8 | 18 | 446.1753 | 0
2036 | 8 | 8 | 19 | 422.088 | 0
2036 | 8 | 8 | 20 | 402.0504 | 0
2036 | 8 | 8 | 21 | 391.4364 | 0
2036 | 8 | 8 | 22 | 377.9379 | 0
2036 | 8 | 8 | 23 | 363.983 | 0
2036 | 8 | 9 | 0 | 343.1296 | 0
2036 | 8 | 9 | 1 | 326.5112 | 0
2036 | 8 | 9 | 2 | 315.9119 | 0
2036 | 8 | 9 | 3 | 307.2976 | 0
2036 | 8 | 9 | 4 | 303.8664 | 0
2036 | 8 | 9 | 5 | 307.3639 | 0
2036 | 8 | 9 | 6 | 313.3733 | 0
2036 | 8 | 9 | 7 | 319.5512 | 0
2036 | 8 | 9 | 8 | 335.92 | 0
2036 | 8 | 9 | 9 | 357.6286 | 0
2036 | 8 | 9 | 10 | 373.943 | 0
2036 | 8 | 9 | 11 | 383.7065 | 0
2036 | 8 | 9 | 12 | 389.4615 | 0
2036 | 8 | 9 | 13 | 389.6336 | 0
2036 | 8 | 9 | 14 | 388.3427 | 0
2036 | 8 | 9 | 15 | 388.6887 | 0
2036 | 8 | 9 | 16 | 389.2949 | 0
2036 | 8 | 9 | 17 | 384.1463 | 0
2036 | 8 | 9 | 18 | 376.1652 | 0
2036 | 8 | 9 | 19 | 365.5992 | 0
2036 | 8 | 9 | 20 | 354.5157 | 0
2036 | 8 | 9 | 21 | 348.0505 | 0
2036 | 8 | 9 | 22 | 340.6735 | 0
2036 | 8 | 9 | 23 | 331.0144 | 0
2036 | 8 | 10 | 0 | 325.1782 | 0
2036 | 8 | 10 | 1 | 306.476 | 0
2036 | 8 | 10 | 2 | 297.4959 | 0
2036 | 8 | 10 | 3 | 289.6769 | 0
2036 | 8 | 10 | 4 | 286.7665 | 0
2036 | 8 | 10 | 5 | 290.2347 | 0
2036 | 8 | 10 | 6 | 299.1619 | 0
2036 | 8 | 10 | 7 | 303.8336 | 0
2036 | 8 | 10 | 8 | 318.3165 | 0
2036 | 8 | 10 | 9 | 338.8866 | 0
2036 | 8 | 10 | 10 | 355.5263 | 0
2036 | 8 | 10 | 11 | 366.5827 | 0
2036 | 8 | 10 | 12 | 374.8785 | 0
2036 | 8 | 10 | 13 | 376.8258 | 0
2036 | 8 | 10 | 14 | 376.6928 | 0
2036 | 8 | 10 | 15 | 376.9204 | 0
2036 | 8 | 10 | 16 | 377.8866 | 0
2036 | 8 | 10 | 17 | 376.9226 | 0
2036 | 8 | 10 | 18 | 373.5869 | 0
2036 | 8 | 10 | 19 | 364.4947 | 0
2036 | 8 | 10 | 20 | 355.0094 | 0
2036 | 8 | 10 | 21 | 350.4659 | 0
2036 | 8 | 10 | 22 | 341.9979 | 0
2036 | 8 | 10 | 23 | 329.619 | 0
2036 | 8 | 11 | 0 | 317.2529 | 0
2036 | 8 | 11 | 1 | 300.5883 | 0
2036 | 8 | 11 | 2 | 292.8877 | 0
2036 | 8 | 11 | 3 | 288.0479 | 0
2036 | 8 | 11 | 4 | 291.2732 | 0
2036 | 8 | 11 | 5 | 306.0606 | 0
2036 | 8 | 11 | 6 | 338.0128 | 0
2036 | 8 | 11 | 7 | 366.1964 | 0
2036 | 8 | 11 | 8 | 389.7223 | 0
2036 | 8 | 11 | 9 | 409.5968 | 0
2036 | 8 | 11 | 10 | 422.3635 | 0
2036 | 8 | 11 | 11 | 432.0637 | 0
2036 | 8 | 11 | 12 | 439.7507 | 0
2036 | 8 | 11 | 13 | 440.7834 | 0
2036 | 8 | 11 | 14 | 440.9734 | 0
2036 | 8 | 11 | 15 | 440.1635 | 0
2036 | 8 | 11 | 16 | 439.4477 | 0
2036 | 8 | 11 | 17 | 433.9184 | 0
2036 | 8 | 11 | 18 | 414.7421 | 0
2036 | 8 | 11 | 19 | 393.6438 | 0
2036 | 8 | 11 | 20 | 375.9761 | 0
2036 | 8 | 11 | 21 | 365.915 | 0
2036 | 8 | 11 | 22 | 352.0037 | 0
2036 | 8 | 11 | 23 | 334.996 | 0
2036 | 8 | 12 | 0 | 318.4031 | 0
2036 | 8 | 12 | 1 | 300.6382 | 0
2036 | 8 | 12 | 2 | 292.5829 | 0
2036 | 8 | 12 | 3 | 287.4549 | 0
2036 | 8 | 12 | 4 | 289.7761 | 0
2036 | 8 | 12 | 5 | 303.3503 | 0
2036 | 8 | 12 | 6 | 335.3936 | 0
2036 | 8 | 12 | 7 | 365.0935 | 0
2036 | 8 | 12 | 8 | 388.4277 | 0
2036 | 8 | 12 | 9 | 405.6531 | 0
2036 | 8 | 12 | 10 | 415.8872 | 0
2036 | 8 | 12 | 11 | 424.2753 | 0
2036 | 8 | 12 | 12 | 432.9574 | 0
2036 | 8 | 12 | 13 | 434.4188 | 0
2036 | 8 | 12 | 14 | 434.5901 | 0
2036 | 8 | 12 | 15 | 433.7881 | 0
2036 | 8 | 12 | 16 | 433.8734 | 0
2036 | 8 | 12 | 17 | 429.7161 | 0
2036 | 8 | 12 | 18 | 413.3228 | 0
2036 | 8 | 12 | 19 | 392.6556 | 0
2036 | 8 | 12 | 20 | 375.8751 | 0
2036 | 8 | 12 | 21 | 365.9593 | 0
2036 | 8 | 12 | 22 | 352.2414 | 0
2036 | 8 | 12 | 23 | 335.2738 | 0
2036 | 8 | 13 | 0 | 319.4381 | 0
2036 | 8 | 13 | 1 | 300.6579 | 0
2036 | 8 | 13 | 2 | 292.107 | 0
2036 | 8 | 13 | 3 | 286.5786 | 0
2036 | 8 | 13 | 4 | 288.8816 | 0
2036 | 8 | 13 | 5 | 302.8517 | 0
2036 | 8 | 13 | 6 | 333.3474 | 0
2036 | 8 | 13 | 7 | 365.2164 | 0
2036 | 8 | 13 | 8 | 393.0383 | 0
2036 | 8 | 13 | 9 | 416.6139 | 0
2036 | 8 | 13 | 10 | 431.6965 | 0
2036 | 8 | 13 | 11 | 443.1451 | 0
2036 | 8 | 13 | 12 | 451.0007 | 0
2036 | 8 | 13 | 13 | 454.2323 | 0
2036 | 8 | 13 | 14 | 456.6676 | 0
2036 | 8 | 13 | 15 | 458.678 | 0
2036 | 8 | 13 | 16 | 459.4972 | 0
2036 | 8 | 13 | 17 | 453.3879 | 0
2036 | 8 | 13 | 18 | 426.9229 | 0
2036 | 8 | 13 | 19 | 404.4621 | 0
2036 | 8 | 13 | 20 | 385.4 | 0
2036 | 8 | 13 | 21 | 374.1319 | 0
2036 | 8 | 13 | 22 | 359.8641 | 0
2036 | 8 | 13 | 23 | 342.9402 | 0
2036 | 8 | 14 | 0 | 324.6732 | 0
2036 | 8 | 14 | 1 | 312.587 | 0
2036 | 8 | 14 | 2 | 303.7545 | 0
2036 | 8 | 14 | 3 | 298.1305 | 0
2036 | 8 | 14 | 4 | 300.6323 | 0
2036 | 8 | 14 | 5 | 315.0905 | 0
2036 | 8 | 14 | 6 | 343.7869 | 0
2036 | 8 | 14 | 7 | 375.8425 | 0
2036 | 8 | 14 | 8 | 404.5328 | 0
2036 | 8 | 14 | 9 | 429.074 | 0
2036 | 8 | 14 | 10 | 444.8327 | 0
2036 | 8 | 14 | 11 | 457.1075 | 0
2036 | 8 | 14 | 12 | 465.3345 | 0
2036 | 8 | 14 | 13 | 468.2404 | 0
2036 | 8 | 14 | 14 | 469.9378 | 0
2036 | 8 | 14 | 15 | 471.5014 | 0
2036 | 8 | 14 | 16 | 471.8585 | 0
2036 | 8 | 14 | 17 | 464.8221 | 0
2036 | 8 | 14 | 18 | 440.8536 | 0
2036 | 8 | 14 | 19 | 417.4892 | 0
2036 | 8 | 14 | 20 | 397.595 | 0
2036 | 8 | 14 | 21 | 386.1575 | 0
2036 | 8 | 14 | 22 | 371.8347 | 0
2036 | 8 | 14 | 23 | 355.253 | 0
2036 | 8 | 15 | 0 | 336.5929 | 0
2036 | 8 | 15 | 1 | 334.4649 | 0
2036 | 8 | 15 | 2 | 326.3851 | 0
2036 | 8 | 15 | 3 | 321.2854 | 0
2036 | 8 | 15 | 4 | 324.7378 | 0
2036 | 8 | 15 | 5 | 340.7654 | 0
2036 | 8 | 15 | 6 | 367.1572 | 0
2036 | 8 | 15 | 7 | 397.2216 | 0
2036 | 8 | 15 | 8 | 421.6397 | 0
2036 | 8 | 15 | 9 | 443.0903 | 0
2036 | 8 | 15 | 10 | 458.4632 | 0
2036 | 8 | 15 | 11 | 471.9654 | 0
2036 | 8 | 15 | 12 | 482.8064 | 0
2036 | 8 | 15 | 13 | 485.6746 | 0
2036 | 8 | 15 | 14 | 485.7338 | 0
2036 | 8 | 15 | 15 | 483.1325 | 0
2036 | 8 | 15 | 16 | 481.6206 | 0
2036 | 8 | 15 | 17 | 473.8521 | 0
2036 | 8 | 15 | 18 | 455.5021 | 0
2036 | 8 | 15 | 19 | 432.2999 | 0
2036 | 8 | 15 | 20 | 415.0241 | 0
2036 | 8 | 15 | 21 | 404.9096 | 0
2036 | 8 | 15 | 22 | 390.5942 | 0
2036 | 8 | 15 | 23 | 376.3443 | 0
2036 | 8 | 16 | 0 | 359.5415 | 0
2036 | 8 | 16 | 1 | 345.4412 | 0
2036 | 8 | 16 | 2 | 335.2784 | 0
2036 | 8 | 16 | 3 | 327.5695 | 0
2036 | 8 | 16 | 4 | 324.8729 | 0
2036 | 8 | 16 | 5 | 330.145 | 0
2036 | 8 | 16 | 6 | 341.767 | 0
2036 | 8 | 16 | 7 | 348.448 | 0
2036 | 8 | 16 | 8 | 366.5646 | 0
2036 | 8 | 16 | 9 | 389.6847 | 0
2036 | 8 | 16 | 10 | 408.0338 | 0
2036 | 8 | 16 | 11 | 422.5223 | 0
2036 | 8 | 16 | 12 | 435.2549 | 0
2036 | 8 | 16 | 13 | 437.5462 | 0
2036 | 8 | 16 | 14 | 438.0767 | 0
2036 | 8 | 16 | 15 | 439.2922 | 0
2036 | 8 | 16 | 16 | 440.3798 | 0
2036 | 8 | 16 | 17 | 434.9766 | 0
2036 | 8 | 16 | 18 | 421.3255 | 0
2036 | 8 | 16 | 19 | 408.1914 | 0
2036 | 8 | 16 | 20 | 396.4618 | 0
2036 | 8 | 16 | 21 | 389.0698 | 0
2036 | 8 | 16 | 22 | 380.4112 | 0
2036 | 8 | 16 | 23 | 368.6198 | 0
2036 | 8 | 17 | 0 | 355.7478 | 0
2036 | 8 | 17 | 1 | 343.6972 | 0
2036 | 8 | 17 | 2 | 333.6512 | 0
2036 | 8 | 17 | 3 | 325.3255 | 0
2036 | 8 | 17 | 4 | 321.7855 | 0
2036 | 8 | 17 | 5 | 325.343 | 0
2036 | 8 | 17 | 6 | 332.6883 | 0
2036 | 8 | 17 | 7 | 339.1394 | 0
2036 | 8 | 17 | 8 | 358.6238 | 0
2036 | 8 | 17 | 9 | 384.8044 | 0
2036 | 8 | 17 | 10 | 405.4345 | 0
2036 | 8 | 17 | 11 | 420.1099 | 0
2036 | 8 | 17 | 12 | 429.2721 | 0
2036 | 8 | 17 | 13 | 432.5227 | 0
2036 | 8 | 17 | 14 | 434.0503 | 0
2036 | 8 | 17 | 15 | 436.5777 | 0
2036 | 8 | 17 | 16 | 438.416 | 0
2036 | 8 | 17 | 17 | 435.0454 | 0
2036 | 8 | 17 | 18 | 422.4404 | 0
2036 | 8 | 17 | 19 | 411.1511 | 0
2036 | 8 | 17 | 20 | 400.0327 | 0
2036 | 8 | 17 | 21 | 393.0168 | 0
2036 | 8 | 17 | 22 | 383.7342 | 0
2036 | 8 | 17 | 23 | 369.931 | 0
2036 | 8 | 18 | 0 | 352.9107 | 0
2036 | 8 | 18 | 1 | 340.8785 | 0
2036 | 8 | 18 | 2 | 332.0523 | 0
2036 | 8 | 18 | 3 | 326.4542 | 0
2036 | 8 | 18 | 4 | 330.9495 | 0
2036 | 8 | 18 | 5 | 347.7089 | 0
2036 | 8 | 18 | 6 | 382.0937 | 0
2036 | 8 | 18 | 7 | 412.584 | 0
2036 | 8 | 18 | 8 | 439.1965 | 0
2036 | 8 | 18 | 9 | 463.5518 | 0
2036 | 8 | 18 | 10 | 480.1149 | 0
2036 | 8 | 18 | 11 | 492.9009 | 4.9009
2036 | 8 | 18 | 12 | 504.7938 | 16.7938
2036 | 8 | 18 | 13 | 508.399 | 20.399
2036 | 8 | 18 | 14 | 509.5821 | 21.5821
2036 | 8 | 18 | 15 | 509.1189 | 21.1189
2036 | 8 | 18 | 16 | 508.5052 | 20.5052
2036 | 8 | 18 | 17 | 500.8709 | 12.8709
2036 | 8 | 18 | 18 | 474.3885 | 0
2036 | 8 | 18 | 19 | 451.6855 | 0
2036 | 8 | 18 | 20 | 431.4494 | 0
2036 | 8 | 18 | 21 | 417.7816 | 0
2036 | 8 | 18 | 22 | 400.8205 | 0
2036 | 8 | 18 | 23 | 381.7552 | 0
2036 | 8 | 19 | 0 | 360.4752 | 0
2036 | 8 | 19 | 1 | 346.7492 | 0
2036 | 8 | 19 | 2 | 336.9175 | 0
2036 | 8 | 19 | 3 | 330.6046 | 0
2036 | 8 | 19 | 4 | 334.1299 | 0
2036 | 8 | 19 | 5 | 350.1251 | 0
2036 | 8 | 19 | 6 | 387.1472 | 0
2036 | 8 | 19 | 7 | 418.6351 | 0
2036 | 8 | 19 | 8 | 445.0736 | 0
2036 | 8 | 19 | 9 | 468.2703 | 0
2036 | 8 | 19 | 10 | 484.2342 | 0
2036 | 8 | 19 | 11 | 496.8436 | 8.8436
2036 | 8 | 19 | 12 | 508.5568 | 20.5568
2036 | 8 | 19 | 13 | 512.8308 | 24.8308
2036 | 8 | 19 | 14 | 514.9192 | 26.9192
2036 | 8 | 19 | 15 | 514.9896 | 26.9896
2036 | 8 | 19 | 16 | 514.5808 | 26.5808
2036 | 8 | 19 | 17 | 506.0585 | 18.0585
2036 | 8 | 19 | 18 | 478.5196 | 0
2036 | 8 | 19 | 19 | 455.2912 | 0
2036 | 8 | 19 | 20 | 435.2152 | 0
2036 | 8 | 19 | 21 | 421.9139 | 0
2036 | 8 | 19 | 22 | 404.9707 | 0
2036 | 8 | 19 | 23 | 385.7101 | 0
2036 | 8 | 20 | 0 | 362.2923 | 0
2036 | 8 | 20 | 1 | 351.7678 | 0
2036 | 8 | 20 | 2 | 342.0487 | 0
2036 | 8 | 20 | 3 | 335.7638 | 0
2036 | 8 | 20 | 4 | 339.2136 | 0
2036 | 8 | 20 | 5 | 355.198 | 0
2036 | 8 | 20 | 6 | 386.8195 | 0
2036 | 8 | 20 | 7 | 418.4302 | 0
2036 | 8 | 20 | 8 | 444.9139 | 0
2036 | 8 | 20 | 9 | 468.1819 | 0
2036 | 8 | 20 | 10 | 484.1388 | 0
2036 | 8 | 20 | 11 | 496.8192 | 8.8192
2036 | 8 | 20 | 12 | 506.7033 | 18.7033
2036 | 8 | 20 | 13 | 510.401 | 22.401
2036 | 8 | 20 | 14 | 511.1826 | 23.1826
2036 | 8 | 20 | 15 | 509.5995 | 21.5995
2036 | 8 | 20 | 16 | 508.4236 | 20.4236
2036 | 8 | 20 | 17 | 499.8848 | 11.8848
2036 | 8 | 20 | 18 | 475.619 | 0
2036 | 8 | 20 | 19 | 453.7043 | 0
2036 | 8 | 20 | 20 | 437.2115 | 0
2036 | 8 | 20 | 21 | 426.9143 | 0
2036 | 8 | 20 | 22 | 411.2054 | 0
2036 | 8 | 20 | 23 | 393.5326 | 0
2036 | 8 | 21 | 0 | 364.2492 | 0
2036 | 8 | 21 | 1 | 355.092 | 0
2036 | 8 | 21 | 2 | 345.5403 | 0
2036 | 8 | 21 | 3 | 339.631 | 0
2036 | 8 | 21 | 4 | 342.9196 | 0
2036 | 8 | 21 | 5 | 358.9672 | 0
2036 | 8 | 21 | 6 | 389.5693 | 0
2036 | 8 | 21 | 7 | 418.2341 | 0
2036 | 8 | 21 | 8 | 439.6476 | 0
2036 | 8 | 21 | 9 | 456.6348 | 0
2036 | 8 | 21 | 10 | 468.0776 | 0
2036 | 8 | 21 | 11 | 479.4675 | 0
2036 | 8 | 21 | 12 | 493.3959 | 5.3959
2036 | 8 | 21 | 13 | 496.3792 | 8.3792
2036 | 8 | 21 | 14 | 496.3528 | 8.3528
2036 | 8 | 21 | 15 | 493.6188 | 5.6188
2036 | 8 | 21 | 16 | 491.7639 | 3.7639
2036 | 8 | 21 | 17 | 483.0884 | 0
2036 | 8 | 21 | 18 | 464.3741 | 0
2036 | 8 | 21 | 19 | 442.0253 | 0
2036 | 8 | 21 | 20 | 424.534 | 0
2036 | 8 | 21 | 21 | 414.2833 | 0
2036 | 8 | 21 | 22 | 399.8862 | 0
2036 | 8 | 21 | 23 | 383.7898 | 0
2036 | 8 | 22 | 0 | 356.724 | 0
2036 | 8 | 22 | 1 | 348.8486 | 0
2036 | 8 | 22 | 2 | 339.9322 | 0
2036 | 8 | 22 | 3 | 334.082 | 0
2036 | 8 | 22 | 4 | 337.5965 | 0
2036 | 8 | 22 | 5 | 353.7047 | 0
2036 | 8 | 22 | 6 | 381.288 | 0
2036 | 8 | 22 | 7 | 410.981 | 0
2036 | 8 | 22 | 8 | 435.9786 | 0
2036 | 8 | 22 | 9 | 459.4485 | 0
2036 | 8 | 22 | 10 | 476.1841 | 0
2036 | 8 | 22 | 11 | 489.7871 | 1.7871
2036 | 8 | 22 | 12 | 502.3846 | 14.3846
2036 | 8 | 22 | 13 | 506.382 | 18.382
2036 | 8 | 22 | 14 | 508.0484 | 20.0484
2036 | 8 | 22 | 15 | 507.2284 | 19.2284
2036 | 8 | 22 | 16 | 506.1298 | 18.1298
2036 | 8 | 22 | 17 | 497.4555 | 9.4555
2036 | 8 | 22 | 18 | 472.6269 | 0
2036 | 8 | 22 | 19 | 448.7873 | 0
2036 | 8 | 22 | 20 | 429.1421 | 0
2036 | 8 | 22 | 21 | 416.8139 | 0
2036 | 8 | 22 | 22 | 402.3286 | 0
2036 | 8 | 22 | 23 | 387.4609 | 0
2036 | 8 | 23 | 0 | 368.0924 | 0
2036 | 8 | 23 | 1 | 349.4462 | 0
2036 | 8 | 23 | 2 | 338.4785 | 0
2036 | 8 | 23 | 3 | 329.7449 | 0
2036 | 8 | 23 | 4 | 326.4195 | 0
2036 | 8 | 23 | 5 | 330.5032 | 0
2036 | 8 | 23 | 6 | 339.8313 | 0
2036 | 8 | 23 | 7 | 348.4692 | 0
2036 | 8 | 23 | 8 | 370.2966 | 0
2036 | 8 | 23 | 9 | 397.435 | 0
2036 | 8 | 23 | 10 | 418.5528 | 0
2036 | 8 | 23 | 11 | 433.6717 | 0
2036 | 8 | 23 | 12 | 443.632 | 0
2036 | 8 | 23 | 13 | 446.2702 | 0
2036 | 8 | 23 | 14 | 447.6245 | 0
2036 | 8 | 23 | 15 | 450.297 | 0
2036 | 8 | 23 | 16 | 451.5072 | 0
2036 | 8 | 23 | 17 | 445.8381 | 0
2036 | 8 | 23 | 18 | 430.5648 | 0
2036 | 8 | 23 | 19 | 417.4064 | 0
2036 | 8 | 23 | 20 | 406.0269 | 0
2036 | 8 | 23 | 21 | 398.7939 | 0
2036 | 8 | 23 | 22 | 390.4433 | 0
2036 | 8 | 23 | 23 | 378.7161 | 0
2036 | 8 | 24 | 0 | 359.4485 | 0
2036 | 8 | 24 | 1 | 353.2255 | 0
2036 | 8 | 24 | 2 | 344.0468 | 0
2036 | 8 | 24 | 3 | 336.3583 | 0
2036 | 8 | 24 | 4 | 333.3711 | 0
2036 | 8 | 24 | 5 | 337.3476 | 0
2036 | 8 | 24 | 6 | 343.0098 | 0
2036 | 8 | 24 | 7 | 348.1111 | 0
2036 | 8 | 24 | 8 | 365.8937 | 0
2036 | 8 | 24 | 9 | 390.3249 | 0
2036 | 8 | 24 | 10 | 410.4729 | 0
2036 | 8 | 24 | 11 | 426.1895 | 0
2036 | 8 | 24 | 12 | 435.06 | 0
2036 | 8 | 24 | 13 | 438.9531 | 0
2036 | 8 | 24 | 14 | 440.2026 | 0
2036 | 8 | 24 | 15 | 441.4746 | 0
2036 | 8 | 24 | 16 | 442.336 | 0
2036 | 8 | 24 | 17 | 438.4986 | 0
2036 | 8 | 24 | 18 | 427.9509 | 0
2036 | 8 | 24 | 19 | 417.2822 | 0
2036 | 8 | 24 | 20 | 409.7037 | 0
2036 | 8 | 24 | 21 | 404.3679 | 0
2036 | 8 | 24 | 22 | 394.757 | 0
2036 | 8 | 24 | 23 | 381.0618 | 0
2036 | 8 | 25 | 0 | 361.963 | 0
2036 | 8 | 25 | 1 | 353.6452 | 0
2036 | 8 | 25 | 2 | 345.6142 | 0
2036 | 8 | 25 | 3 | 340.7662 | 0
2036 | 8 | 25 | 4 | 345.9127 | 0
2036 | 8 | 25 | 5 | 363.5979 | 0
2036 | 8 | 25 | 6 | 392.9524 | 0
2036 | 8 | 25 | 7 | 420.974 | 0
2036 | 8 | 25 | 8 | 443.1978 | 0
2036 | 8 | 25 | 9 | 462.6735 | 0
2036 | 8 | 25 | 10 | 476.423 | 0
2036 | 8 | 25 | 11 | 488.6482 | 0.64823
2036 | 8 | 25 | 12 | 501.4424 | 13.4424
2036 | 8 | 25 | 13 | 503.8023 | 15.8023
2036 | 8 | 25 | 14 | 502.9332 | 14.9332
2036 | 8 | 25 | 15 | 499.9029 | 11.9029
2036 | 8 | 25 | 16 | 497.5413 | 9.5413
2036 | 8 | 25 | 17 | 489.1116 | 1.1116
2036 | 8 | 25 | 18 | 471.8094 | 0
2036 | 8 | 25 | 19 | 447.9967 | 0
2036 | 8 | 25 | 20 | 429.0779 | 0
2036 | 8 | 25 | 21 | 414.8136 | 0
2036 | 8 | 25 | 22 | 396.4208 | 0
2036 | 8 | 25 | 23 | 376.2312 | 0
2036 | 8 | 26 | 0 | 361.7013 | 0
2036 | 8 | 26 | 1 | 334.9304 | 0
2036 | 8 | 26 | 2 | 324.4417 | 0
2036 | 8 | 26 | 3 | 317.542 | 0
2036 | 8 | 26 | 4 | 319.5523 | 0
2036 | 8 | 26 | 5 | 333.4725 | 0
2036 | 8 | 26 | 6 | 364.1507 | 0
2036 | 8 | 26 | 7 | 391.9405 | 0
2036 | 8 | 26 | 8 | 414.0867 | 0
2036 | 8 | 26 | 9 | 432.0927 | 0
2036 | 8 | 26 | 10 | 443.1519 | 0
2036 | 8 | 26 | 11 | 450.7137 | 0
2036 | 8 | 26 | 12 | 457.7213 | 0
2036 | 8 | 26 | 13 | 457.4497 | 0
2036 | 8 | 26 | 14 | 456.3603 | 0
2036 | 8 | 26 | 15 | 454.2233 | 0
2036 | 8 | 26 | 16 | 452.6963 | 0
2036 | 8 | 26 | 17 | 444.9293 | 0
2036 | 8 | 26 | 18 | 425.2176 | 0
2036 | 8 | 26 | 19 | 403.1375 | 0
2036 | 8 | 26 | 20 | 385.4575 | 0
2036 | 8 | 26 | 21 | 373.2256 | 0
2036 | 8 | 26 | 22 | 358.1615 | 0
2036 | 8 | 26 | 23 | 340.1513 | 0
2036 | 8 | 27 | 0 | 319.76 | 0
2036 | 8 | 27 | 1 | 307.5575 | 0
2036 | 8 | 27 | 2 | 299.3977 | 0
2036 | 8 | 27 | 3 | 294.0098 | 0
2036 | 8 | 27 | 4 | 296.6384 | 0
2036 | 8 | 27 | 5 | 310.4123 | 0
2036 | 8 | 27 | 6 | 342.5806 | 0
2036 | 8 | 27 | 7 | 371.1674 | 0
2036 | 8 | 27 | 8 | 394.7403 | 0
2036 | 8 | 27 | 9 | 414.8415 | 0
2036 | 8 | 27 | 10 | 428.2716 | 0
2036 | 8 | 27 | 11 | 438.3936 | 0
2036 | 8 | 27 | 12 | 449.5806 | 0
2036 | 8 | 27 | 13 | 451.538 | 0
2036 | 8 | 27 | 14 | 452.2706 | 0
2036 | 8 | 27 | 15 | 451.7558 | 0
2036 | 8 | 27 | 16 | 450.7473 | 0
2036 | 8 | 27 | 17 | 444.3093 | 0
2036 | 8 | 27 | 18 | 424.0179 | 0
2036 | 8 | 27 | 19 | 401.162 | 0
2036 | 8 | 27 | 20 | 385.0457 | 0
2036 | 8 | 27 | 21 | 374.2006 | 0
2036 | 8 | 27 | 22 | 359.7292 | 0
2036 | 8 | 27 | 23 | 342.6354 | 0
2036 | 8 | 28 | 0 | 324.3904 | 0
2036 | 8 | 28 | 1 | 308.7325 | 0
2036 | 8 | 28 | 2 | 300.0947 | 0
2036 | 8 | 28 | 3 | 294.3376 | 0
2036 | 8 | 28 | 4 | 296.8465 | 0
2036 | 8 | 28 | 5 | 311.0203 | 0
2036 | 8 | 28 | 6 | 345.4077 | 0
2036 | 8 | 28 | 7 | 374.8397 | 0
2036 | 8 | 28 | 8 | 401.2498 | 0
2036 | 8 | 28 | 9 | 424.3262 | 0
2036 | 8 | 28 | 10 | 438.9829 | 0
2036 | 8 | 28 | 11 | 450.757 | 0
2036 | 8 | 28 | 12 | 458.1479 | 0
2036 | 8 | 28 | 13 | 461.5477 | 0
2036 | 8 | 28 | 14 | 463.3335 | 0
2036 | 8 | 28 | 15 | 462.863 | 0
2036 | 8 | 28 | 16 | 461.5208 | 0
2036 | 8 | 28 | 17 | 453.724 | 0
2036 | 8 | 28 | 18 | 431.2098 | 0
2036 | 8 | 28 | 19 | 409.3013 | 0
2036 | 8 | 28 | 20 | 392.9939 | 0
2036 | 8 | 28 | 21 | 381.5174 | 0
2036 | 8 | 28 | 22 | 366.9245 | 0
2036 | 8 | 28 | 23 | 350.1082 | 0
2036 | 8 | 29 | 0 | 329.4318 | 0
2036 | 8 | 29 | 1 | 324.8739 | 0
2036 | 8 | 29 | 2 | 317.3048 | 0
2036 | 8 | 29 | 3 | 312.1727 | 0
2036 | 8 | 29 | 4 | 316.2059 | 0
2036 | 8 | 29 | 5 | 332.2389 | 0
2036 | 8 | 29 | 6 | 375.4746 | 0
2036 | 8 | 29 | 7 | 405.646 | 0
2036 | 8 | 29 | 8 | 428.8485 | 0
2036 | 8 | 29 | 9 | 449.7692 | 0
2036 | 8 | 29 | 10 | 466.1219 | 0
2036 | 8 | 29 | 11 | 481.3058 | 0
2036 | 8 | 29 | 12 | 498.5439 | 10.5439
2036 | 8 | 29 | 13 | 502.4826 | 14.4826
2036 | 8 | 29 | 14 | 503.5574 | 15.5574
2036 | 8 | 29 | 15 | 501.9925 | 13.9925
2036 | 8 | 29 | 16 | 500.3982 | 12.3982
2036 | 8 | 29 | 17 | 492.3611 | 4.3611
2036 | 8 | 29 | 18 | 473.2247 | 0
2036 | 8 | 29 | 19 | 448.6804 | 0
2036 | 8 | 29 | 20 | 430.1967 | 0
2036 | 8 | 29 | 21 | 416.8711 | 0
2036 | 8 | 29 | 22 | 400.4835 | 0
2036 | 8 | 29 | 23 | 383.741 | 0
2036 | 8 | 30 | 0 | 367.4985 | 0
2036 | 8 | 30 | 1 | 351.5513 | 0
2036 | 8 | 30 | 2 | 340.6758 | 0
2036 | 8 | 30 | 3 | 332.1833 | 0
2036 | 8 | 30 | 4 | 329.3063 | 0
2036 | 8 | 30 | 5 | 334.2184 | 0
2036 | 8 | 30 | 6 | 345.3341 | 0
2036 | 8 | 30 | 7 | 353.7859 | 0
2036 | 8 | 30 | 8 | 376.7588 | 0
2036 | 8 | 30 | 9 | 406.0447 | 0
2036 | 8 | 30 | 10 | 428.776 | 0
2036 | 8 | 30 | 11 | 444.9505 | 0
2036 | 8 | 30 | 12 | 454.3828 | 0
2036 | 8 | 30 | 13 | 457.0345 | 0
2036 | 8 | 30 | 14 | 458.9336 | 0
2036 | 8 | 30 | 15 | 462.2329 | 0
2036 | 8 | 30 | 16 | 464.1393 | 0
2036 | 8 | 30 | 17 | 457.9344 | 0
2036 | 8 | 30 | 18 | 438.9253 | 0
2036 | 8 | 30 | 19 | 425.2968 | 0
2036 | 8 | 30 | 20 | 413.6835 | 0
2036 | 8 | 30 | 21 | 405.3989 | 0
2036 | 8 | 30 | 22 | 396.9424 | 0
2036 | 8 | 30 | 23 | 384.7136 | 0
2036 | 8 | 31 | 0 | 364.046 | 0
2036 | 8 | 31 | 1 | 356.5236 | 0
2036 | 8 | 31 | 2 | 346.7598 | 0
2036 | 8 | 31 | 3 | 338.7266 | 0
2036 | 8 | 31 | 4 | 335.3633 | 0
2036 | 8 | 31 | 5 | 339.1266 | 0
2036 | 8 | 31 | 6 | 347.5712 | 0
2036 | 8 | 31 | 7 | 353.9961 | 0
2036 | 8 | 31 | 8 | 374.069 | 0
2036 | 8 | 31 | 9 | 402.0561 | 0
2036 | 8 | 31 | 10 | 424.5214 | 0
2036 | 8 | 31 | 11 | 440.6304 | 0
2036 | 8 | 31 | 12 | 448.751 | 0
2036 | 8 | 31 | 13 | 451.9318 | 0
2036 | 8 | 31 | 14 | 452.9265 | 0
2036 | 8 | 31 | 15 | 454.7955 | 0
2036 | 8 | 31 | 16 | 456.0229 | 0
2036 | 8 | 31 | 17 | 451.832 | 0
2036 | 8 | 31 | 18 | 438.8705 | 0
2036 | 8 | 31 | 19 | 427.6322 | 0
2036 | 8 | 31 | 20 | 418.3161 | 0
2036 | 8 | 31 | 21 | 410.3881 | 0
2036 | 8 | 31 | 22 | 400.1263 | 0
2036 | 8 | 31 | 23 | 385.0633 | 0
2036 | 9 | 1 | 0 | 364.0037 | 0
2036 | 9 | 1 | 1 | 364.1712 | 0
2036 | 9 | 1 | 2 | 355.8021 | 0
2036 | 9 | 1 | 3 | 349.8553 | 0
2036 | 9 | 1 | 4 | 351.6022 | 0
2036 | 9 | 1 | 5 | 361.2446 | 0
2036 | 9 | 1 | 6 | 371.7483 | 0
2036 | 9 | 1 | 7 | 381.3807 | 0
2036 | 9 | 1 | 8 | 396.1405 | 0
2036 | 9 | 1 | 9 | 418.7271 | 0
2036 | 9 | 1 | 10 | 441.4396 | 0
2036 | 9 | 1 | 11 | 458.9141 | 0
2036 | 9 | 1 | 12 | 473.8321 | 0
2036 | 9 | 1 | 13 | 479.311 | 0
2036 | 9 | 1 | 14 | 480.1069 | 0
2036 | 9 | 1 | 15 | 478.4934 | 0
2036 | 9 | 1 | 16 | 479.8274 | 0
2036 | 9 | 1 | 17 | 477.0116 | 0
2036 | 9 | 1 | 18 | 467.8691 | 0
2036 | 9 | 1 | 19 | 457.2183 | 0
2036 | 9 | 1 | 20 | 447.3536 | 0
2036 | 9 | 1 | 21 | 435.6787 | 0
2036 | 9 | 1 | 22 | 420.6215 | 0
2036 | 9 | 1 | 23 | 401.6109 | 0
2036 | 9 | 2 | 0 | 383.5945 | 0
2036 | 9 | 2 | 1 | 365.9675 | 0
2036 | 9 | 2 | 2 | 355.0795 | 0
2036 | 9 | 2 | 3 | 348.1961 | 0
2036 | 9 | 2 | 4 | 351.089 | 0
2036 | 9 | 2 | 5 | 366.8851 | 0
2036 | 9 | 2 | 6 | 393.4783 | 0
2036 | 9 | 2 | 7 | 421.6576 | 0
2036 | 9 | 2 | 8 | 443.0565 | 0
2036 | 9 | 2 | 9 | 460.5377 | 0
2036 | 9 | 2 | 10 | 473.5728 | 0
2036 | 9 | 2 | 11 | 483.8082 | 0
2036 | 9 | 2 | 12 | 494.644 | 6.644
2036 | 9 | 2 | 13 | 496.2329 | 8.2329
2036 | 9 | 2 | 14 | 495.9337 | 7.9337
2036 | 9 | 2 | 15 | 494.5284 | 6.5284
2036 | 9 | 2 | 16 | 493.6268 | 5.6268
2036 | 9 | 2 | 17 | 483.5707 | 0
2036 | 9 | 2 | 18 | 457.962 | 0
2036 | 9 | 2 | 19 | 434.45 | 0
2036 | 9 | 2 | 20 | 414.0246 | 0
2036 | 9 | 2 | 21 | 397.6659 | 0
2036 | 9 | 2 | 22 | 380.7306 | 0
2036 | 9 | 2 | 23 | 360.0612 | 0
2036 | 9 | 3 | 0 | 343.1672 | 0
2036 | 9 | 3 | 1 | 328.9405 | 0
2036 | 9 | 3 | 2 | 320.1286 | 0
2036 | 9 | 3 | 3 | 314.4475 | 0
2036 | 9 | 3 | 4 | 317.2191 | 0
2036 | 9 | 3 | 5 | 331.4998 | 0
2036 | 9 | 3 | 6 | 359.3491 | 0
2036 | 9 | 3 | 7 | 387.4225 | 0
2036 | 9 | 3 | 8 | 410.1916 | 0
2036 | 9 | 3 | 9 | 429.5016 | 0
2036 | 9 | 3 | 10 | 442.812 | 0
2036 | 9 | 3 | 11 | 453.9215 | 0
2036 | 9 | 3 | 12 | 463.7052 | 0
2036 | 9 | 3 | 13 | 466.7974 | 0
2036 | 9 | 3 | 14 | 467.487 | 0
2036 | 9 | 3 | 15 | 466.8103 | 0
2036 | 9 | 3 | 16 | 466.3628 | 0
2036 | 9 | 3 | 17 | 458.4651 | 0
2036 | 9 | 3 | 18 | 432.5523 | 0
2036 | 9 | 3 | 19 | 411.5555 | 0
2036 | 9 | 3 | 20 | 396.8603 | 0
2036 | 9 | 3 | 21 | 385.4159 | 0
2036 | 9 | 3 | 22 | 370.9573 | 0
2036 | 9 | 3 | 23 | 354.1005 | 0
2036 | 9 | 4 | 0 | 331.6139 | 0
2036 | 9 | 4 | 1 | 328.4474 | 0
2036 | 9 | 4 | 2 | 320.9973 | 0
2036 | 9 | 4 | 3 | 316.4104 | 0
2036 | 9 | 4 | 4 | 320.1783 | 0
2036 | 9 | 4 | 5 | 335.9367 | 0
2036 | 9 | 4 | 6 | 364.5651 | 0
2036 | 9 | 4 | 7 | 393.9377 | 0
2036 | 9 | 4 | 8 | 416.5655 | 0
2036 | 9 | 4 | 9 | 436.2768 | 0
2036 | 9 | 4 | 10 | 451.188 | 0
2036 | 9 | 4 | 11 | 464.3872 | 0
2036 | 9 | 4 | 12 | 482.7321 | 0
2036 | 9 | 4 | 13 | 486.2246 | 0
2036 | 9 | 4 | 14 | 487.8029 | 0
2036 | 9 | 4 | 15 | 487.6535 | 0
2036 | 9 | 4 | 16 | 486.5493 | 0
2036 | 9 | 4 | 17 | 477.6976 | 0
2036 | 9 | 4 | 18 | 452.4931 | 0
2036 | 9 | 4 | 19 | 430.6209 | 0
2036 | 9 | 4 | 20 | 412.0616 | 0
2036 | 9 | 4 | 21 | 398.4813 | 0
2036 | 9 | 4 | 22 | 383.7995 | 0
2036 | 9 | 4 | 23 | 365.7634 | 0
2036 | 9 | 5 | 0 | 349.9843 | 0
2036 | 9 | 5 | 1 | 336.1987 | 0
2036 | 9 | 5 | 2 | 327.5132 | 0
2036 | 9 | 5 | 3 | 321.6948 | 0
2036 | 9 | 5 | 4 | 324.61 | 0
2036 | 9 | 5 | 5 | 339.7706 | 0
2036 | 9 | 5 | 6 | 369.0615 | 0
2036 | 9 | 5 | 7 | 397.959 | 0
2036 | 9 | 5 | 8 | 418.9593 | 0
2036 | 9 | 5 | 9 | 437.2053 | 0
2036 | 9 | 5 | 10 | 451.6581 | 0
2036 | 9 | 5 | 11 | 464.2195 | 0
2036 | 9 | 5 | 12 | 477.67 | 0
2036 | 9 | 5 | 13 | 479.9106 | 0
2036 | 9 | 5 | 14 | 479.3488 | 0
2036 | 9 | 5 | 15 | 475.9493 | 0
2036 | 9 | 5 | 16 | 473.8338 | 0
2036 | 9 | 5 | 17 | 464.2576 | 0
2036 | 9 | 5 | 18 | 443.61 | 0
2036 | 9 | 5 | 19 | 421.4927 | 0
2036 | 9 | 5 | 20 | 405.2043 | 0
2036 | 9 | 5 | 21 | 392.2168 | 0
2036 | 9 | 5 | 22 | 377.4856 | 0
2036 | 9 | 5 | 23 | 361.4173 | 0
2036 | 9 | 6 | 0 | 348.6749 | 0
2036 | 9 | 6 | 1 | 320.4493 | 0
2036 | 9 | 6 | 2 | 309.8276 | 0
2036 | 9 | 6 | 3 | 301.2143 | 0
2036 | 9 | 6 | 4 | 297.8317 | 0
2036 | 9 | 6 | 5 | 301.5177 | 0
2036 | 9 | 6 | 6 | 312.0726 | 0
2036 | 9 | 6 | 7 | 317.584 | 0
2036 | 9 | 6 | 8 | 334.0943 | 0
2036 | 9 | 6 | 9 | 356.3515 | 0
2036 | 9 | 6 | 10 | 374.3485 | 0
2036 | 9 | 6 | 11 | 385.6858 | 0
2036 | 9 | 6 | 12 | 393.489 | 0
2036 | 9 | 6 | 13 | 394.634 | 0
2036 | 9 | 6 | 14 | 394.7388 | 0
2036 | 9 | 6 | 15 | 396.6521 | 0
2036 | 9 | 6 | 16 | 398.2861 | 0
2036 | 9 | 6 | 17 | 392.1804 | 0
2036 | 9 | 6 | 18 | 378.0985 | 0
2036 | 9 | 6 | 19 | 368.3012 | 0
2036 | 9 | 6 | 20 | 357.9578 | 0
2036 | 9 | 6 | 21 | 348.3417 | 0
2036 | 9 | 6 | 22 | 340.6631 | 0
2036 | 9 | 6 | 23 | 329.693 | 0
2036 | 9 | 7 | 0 | 314.0253 | 0
2036 | 9 | 7 | 1 | 310.0651 | 0
2036 | 9 | 7 | 2 | 302.0922 | 0
2036 | 9 | 7 | 3 | 295.0251 | 0
2036 | 9 | 7 | 4 | 292.3176 | 0
2036 | 9 | 7 | 5 | 295.876 | 0
2036 | 9 | 7 | 6 | 306.966 | 0
2036 | 9 | 7 | 7 | 311.8314 | 0
2036 | 9 | 7 | 8 | 326.6158 | 0
2036 | 9 | 7 | 9 | 348.087 | 0
2036 | 9 | 7 | 10 | 367.0621 | 0
2036 | 9 | 7 | 11 | 381.5181 | 0
2036 | 9 | 7 | 12 | 392.6533 | 0
2036 | 9 | 7 | 13 | 396.4647 | 0
2036 | 9 | 7 | 14 | 396.8092 | 0
2036 | 9 | 7 | 15 | 396.3594 | 0
2036 | 9 | 7 | 16 | 396.8305 | 0
2036 | 9 | 7 | 17 | 393.645 | 0
2036 | 9 | 7 | 18 | 385.3597 | 0
2036 | 9 | 7 | 19 | 378.096 | 0
2036 | 9 | 7 | 20 | 372.3931 | 0
2036 | 9 | 7 | 21 | 366.0192 | 0
2036 | 9 | 7 | 22 | 356.4221 | 0
2036 | 9 | 7 | 23 | 342.5922 | 0
2036 | 9 | 8 | 0 | 324.9053 | 0
2036 | 9 | 8 | 1 | 315.8363 | 0
2036 | 9 | 8 | 2 | 308.7672 | 0
2036 | 9 | 8 | 3 | 304.5021 | 0
2036 | 9 | 8 | 4 | 308.8514 | 0
2036 | 9 | 8 | 5 | 325.2127 | 0
2036 | 9 | 8 | 6 | 365.0976 | 0
2036 | 9 | 8 | 7 | 392.3865 | 0
2036 | 9 | 8 | 8 | 411.2518 | 0
2036 | 9 | 8 | 9 | 426.3308 | 0
2036 | 9 | 8 | 10 | 437.5375 | 0
2036 | 9 | 8 | 11 | 449.4075 | 0
2036 | 9 | 8 | 12 | 463.935 | 0
2036 | 9 | 8 | 13 | 466.474 | 0
2036 | 9 | 8 | 14 | 466.0075 | 0
2036 | 9 | 8 | 15 | 462.4209 | 0
2036 | 9 | 8 | 16 | 460.2147 | 0
2036 | 9 | 8 | 17 | 452.0279 | 0
2036 | 9 | 8 | 18 | 432.77 | 0
2036 | 9 | 8 | 19 | 414.6283 | 0
2036 | 9 | 8 | 20 | 400.6231 | 0
2036 | 9 | 8 | 21 | 389.1214 | 0
2036 | 9 | 8 | 22 | 374.2598 | 0
2036 | 9 | 8 | 23 | 356.4565 | 0
2036 | 9 | 9 | 0 | 330.0866 | 0
2036 | 9 | 9 | 1 | 314.4022 | 0
2036 | 9 | 9 | 2 | 306.0977 | 0
2036 | 9 | 9 | 3 | 301.0829 | 0
2036 | 9 | 9 | 4 | 303.8121 | 0
2036 | 9 | 9 | 5 | 318.5426 | 0
2036 | 9 | 9 | 6 | 346.9397 | 0
2036 | 9 | 9 | 7 | 376.2534 | 0
2036 | 9 | 9 | 8 | 398.0152 | 0
2036 | 9 | 9 | 9 | 414.8384 | 0
2036 | 9 | 9 | 10 | 426.5852 | 0
2036 | 9 | 9 | 11 | 437.045 | 0
2036 | 9 | 9 | 12 | 446.7369 | 0
2036 | 9 | 9 | 13 | 449.4056 | 0
2036 | 9 | 9 | 14 | 450.5297 | 0
2036 | 9 | 9 | 15 | 451.0199 | 0
2036 | 9 | 9 | 16 | 451.1396 | 0
2036 | 9 | 9 | 17 | 442.9118 | 0
2036 | 9 | 9 | 18 | 417.0626 | 0
2036 | 9 | 9 | 19 | 396.2883 | 0
2036 | 9 | 9 | 20 | 378.2211 | 0
2036 | 9 | 9 | 21 | 363.0872 | 0
2036 | 9 | 9 | 22 | 347.477 | 0
2036 | 9 | 9 | 23 | 328.3557 | 0
2036 | 9 | 10 | 0 | 312.8698 | 0
2036 | 9 | 10 | 1 | 298.9854 | 0
2036 | 9 | 10 | 2 | 290.9681 | 0
2036 | 9 | 10 | 3 | 285.6988 | 0
2036 | 9 | 10 | 4 | 287.855 | 0
2036 | 9 | 10 | 5 | 301.1304 | 0
2036 | 9 | 10 | 6 | 334.429 | 0
2036 | 9 | 10 | 7 | 364.0679 | 0
2036 | 9 | 10 | 8 | 386.09 | 0
2036 | 9 | 10 | 9 | 403.5415 | 0
2036 | 9 | 10 | 10 | 415.8992 | 0
2036 | 9 | 10 | 11 | 425.7244 | 0
2036 | 9 | 10 | 12 | 433.7946 | 0
2036 | 9 | 10 | 13 | 435.7412 | 0
2036 | 9 | 10 | 14 | 435.7996 | 0
2036 | 9 | 10 | 15 | 435.0759 | 0
2036 | 9 | 10 | 16 | 434.6917 | 0
2036 | 9 | 10 | 17 | 428.0152 | 0
2036 | 9 | 10 | 18 | 407.694 | 0
2036 | 9 | 10 | 19 | 388.2165 | 0
2036 | 9 | 10 | 20 | 372.0677 | 0
2036 | 9 | 10 | 21 | 359.0092 | 0
2036 | 9 | 10 | 22 | 344.807 | 0
2036 | 9 | 10 | 23 | 326.9951 | 0
2036 | 9 | 11 | 0 | 310.4246 | 0
2036 | 9 | 11 | 1 | 296.5202 | 0
2036 | 9 | 11 | 2 | 289.0371 | 0
2036 | 9 | 11 | 3 | 284.0452 | 0
2036 | 9 | 11 | 4 | 286.2126 | 0
2036 | 9 | 11 | 5 | 299.4872 | 0
2036 | 9 | 11 | 6 | 332.1906 | 0
2036 | 9 | 11 | 7 | 360.6857 | 0
2036 | 9 | 11 | 8 | 381.9626 | 0
2036 | 9 | 11 | 9 | 397.3863 | 0
2036 | 9 | 11 | 10 | 406.6269 | 0
2036 | 9 | 11 | 11 | 415.1248 | 0
2036 | 9 | 11 | 12 | 424.3121 | 0
2036 | 9 | 11 | 13 | 425.1095 | 0
2036 | 9 | 11 | 14 | 424.2484 | 0
2036 | 9 | 11 | 15 | 422.5742 | 0
2036 | 9 | 11 | 16 | 421.8872 | 0
2036 | 9 | 11 | 17 | 416.3984 | 0
2036 | 9 | 11 | 18 | 398.0455 | 0
2036 | 9 | 11 | 19 | 380.6523 | 0
2036 | 9 | 11 | 20 | 365.3141 | 0
2036 | 9 | 11 | 21 | 353.0188 | 0
2036 | 9 | 11 | 22 | 339.6951 | 0
2036 | 9 | 11 | 23 | 323.2705 | 0
2036 | 9 | 12 | 0 | 307.9621 | 0
2036 | 9 | 12 | 1 | 291.3868 | 0
2036 | 9 | 12 | 2 | 283.7201 | 0
2036 | 9 | 12 | 3 | 278.4914 | 0
2036 | 9 | 12 | 4 | 280.3563 | 0
2036 | 9 | 12 | 5 | 293.6378 | 0
2036 | 9 | 12 | 6 | 325.1731 | 0
2036 | 9 | 12 | 7 | 353.2107 | 0
2036 | 9 | 12 | 8 | 374.4261 | 0
2036 | 9 | 12 | 9 | 392.0525 | 0
2036 | 9 | 12 | 10 | 404.3187 | 0
2036 | 9 | 12 | 11 | 414.1466 | 0
2036 | 9 | 12 | 12 | 420.3553 | 0
2036 | 9 | 12 | 13 | 421.3077 | 0
2036 | 9 | 12 | 14 | 421.1785 | 0
2036 | 9 | 12 | 15 | 420.3016 | 0
2036 | 9 | 12 | 16 | 419.9411 | 0
2036 | 9 | 12 | 17 | 413.4383 | 0
2036 | 9 | 12 | 18 | 392.8125 | 0
2036 | 9 | 12 | 19 | 374.5331 | 0
2036 | 9 | 12 | 20 | 359.1505 | 0
2036 | 9 | 12 | 21 | 346.9543 | 0
2036 | 9 | 12 | 22 | 334.5187 | 0
2036 | 9 | 12 | 23 | 320.4817 | 0
2036 | 9 | 13 | 0 | 304.5781 | 0
2036 | 9 | 13 | 1 | 292.6994 | 0
2036 | 9 | 13 | 2 | 284.7047 | 0
2036 | 9 | 13 | 3 | 277.9941 | 0
2036 | 9 | 13 | 4 | 276.0899 | 0
2036 | 9 | 13 | 5 | 281.1874 | 0
2036 | 9 | 13 | 6 | 293.3122 | 0
2036 | 9 | 13 | 7 | 298.8595 | 0
2036 | 9 | 13 | 8 | 313.3225 | 0
2036 | 9 | 13 | 9 | 332.7371 | 0
2036 | 9 | 13 | 10 | 348.1393 | 0
2036 | 9 | 13 | 11 | 358.7025 | 0
2036 | 9 | 13 | 12 | 364.8117 | 0
2036 | 9 | 13 | 13 | 366.151 | 0
2036 | 9 | 13 | 14 | 365.3421 | 0
2036 | 9 | 13 | 15 | 365.2086 | 0
2036 | 9 | 13 | 16 | 365.7563 | 0
2036 | 9 | 13 | 17 | 361.8885 | 0
2036 | 9 | 13 | 18 | 354.6785 | 0
2036 | 9 | 13 | 19 | 347.8105 | 0
2036 | 9 | 13 | 20 | 339.6953 | 0
2036 | 9 | 13 | 21 | 331.9411 | 0
2036 | 9 | 13 | 22 | 324.9019 | 0
2036 | 9 | 13 | 23 | 314.4665 | 0
2036 | 9 | 14 | 0 | 302.4652 | 0
2036 | 9 | 14 | 1 | 294.4191 | 0
2036 | 9 | 14 | 2 | 287.0646 | 0
2036 | 9 | 14 | 3 | 280.441 | 0
2036 | 9 | 14 | 4 | 278.2025 | 0
2036 | 9 | 14 | 5 | 282.8065 | 0
2036 | 9 | 14 | 6 | 293.3802 | 0
2036 | 9 | 14 | 7 | 298.279 | 0
2036 | 9 | 14 | 8 | 310.6174 | 0
2036 | 9 | 14 | 9 | 328.6369 | 0
2036 | 9 | 14 | 10 | 344.3553 | 0
2036 | 9 | 14 | 11 | 355.9823 | 0
2036 | 9 | 14 | 12 | 363.9837 | 0
2036 | 9 | 14 | 13 | 367.0158 | 0
2036 | 9 | 14 | 14 | 366.9957 | 0
2036 | 9 | 14 | 15 | 367.8731 | 0
2036 | 9 | 14 | 16 | 369.0013 | 0
2036 | 9 | 14 | 17 | 364.9144 | 0
2036 | 9 | 14 | 18 | 359.9214 | 0
2036 | 9 | 14 | 19 | 354.8484 | 0
2036 | 9 | 14 | 20 | 347.091 | 0
2036 | 9 | 14 | 21 | 338.5449 | 0
2036 | 9 | 14 | 22 | 329.4539 | 0
2036 | 9 | 14 | 23 | 316.1389 | 0
2036 | 9 | 15 | 0 | 304.7905 | 0
2036 | 9 | 15 | 1 | 287.2051 | 0
2036 | 9 | 15 | 2 | 281.1009 | 0
2036 | 9 | 15 | 3 | 277.1657 | 0
2036 | 9 | 15 | 4 | 280.7147 | 0
2036 | 9 | 15 | 5 | 295.1413 | 0
2036 | 9 | 15 | 6 | 325.8851 | 0
2036 | 9 | 15 | 7 | 353.713 | 0
2036 | 9 | 15 | 8 | 374.0814 | 0
2036 | 9 | 15 | 9 | 389.7759 | 0
2036 | 9 | 15 | 10 | 399.5351 | 0
2036 | 9 | 15 | 11 | 407.3899 | 0
2036 | 9 | 15 | 12 | 412.6902 | 0
2036 | 9 | 15 | 13 | 413.122 | 0
2036 | 9 | 15 | 14 | 411.4671 | 0
2036 | 9 | 15 | 15 | 409.156 | 0
2036 | 9 | 15 | 16 | 408.106 | 0
2036 | 9 | 15 | 17 | 402.2922 | 0
2036 | 9 | 15 | 18 | 388.1986 | 0
2036 | 9 | 15 | 19 | 373.4467 | 0
2036 | 9 | 15 | 20 | 358.3157 | 0
2036 | 9 | 15 | 21 | 344.9614 | 0
2036 | 9 | 15 | 22 | 330.2794 | 0
2036 | 9 | 15 | 23 | 312.5375 | 0
2036 | 9 | 16 | 0 | 295.4974 | 0
2036 | 9 | 16 | 1 | 282.5288 | 0
2036 | 9 | 16 | 2 | 276.1729 | 0
2036 | 9 | 16 | 3 | 272.3611 | 0
2036 | 9 | 16 | 4 | 275.3563 | 0
2036 | 9 | 16 | 5 | 289.657 | 0
2036 | 9 | 16 | 6 | 321.3899 | 0
2036 | 9 | 16 | 7 | 350.8956 | 0
2036 | 9 | 16 | 8 | 371.3479 | 0
2036 | 9 | 16 | 9 | 386.3769 | 0
2036 | 9 | 16 | 10 | 395.6715 | 0
2036 | 9 | 16 | 11 | 403.6309 | 0
2036 | 9 | 16 | 12 | 409.7398 | 0
2036 | 9 | 16 | 13 | 410.7928 | 0
2036 | 9 | 16 | 14 | 409.9481 | 0
2036 | 9 | 16 | 15 | 408.4948 | 0
2036 | 9 | 16 | 16 | 407.9177 | 0
2036 | 9 | 16 | 17 | 401.9857 | 0
2036 | 9 | 16 | 18 | 386.5847 | 0
2036 | 9 | 16 | 19 | 371.8187 | 0
2036 | 9 | 16 | 20 | 357.1362 | 0
2036 | 9 | 16 | 21 | 344.3619 | 0
2036 | 9 | 16 | 22 | 329.7451 | 0
2036 | 9 | 16 | 23 | 312.5708 | 0
2036 | 9 | 17 | 0 | 291.5849 | 0
2036 | 9 | 17 | 1 | 288.4708 | 0
2036 | 9 | 17 | 2 | 282.0692 | 0
2036 | 9 | 17 | 3 | 278.0397 | 0
2036 | 9 | 17 | 4 | 280.7696 | 0
2036 | 9 | 17 | 5 | 294.6368 | 0
2036 | 9 | 17 | 6 | 325.554 | 0
2036 | 9 | 17 | 7 | 355.0881 | 0
2036 | 9 | 17 | 8 | 375.3811 | 0
2036 | 9 | 17 | 9 | 390.0916 | 0
2036 | 9 | 17 | 10 | 399.9332 | 0
2036 | 9 | 17 | 11 | 408.9098 | 0
2036 | 9 | 17 | 12 | 419.5928 | 0
2036 | 9 | 17 | 13 | 422.2956 | 0
2036 | 9 | 17 | 14 | 422.5481 | 0
2036 | 9 | 17 | 15 | 421.7831 | 0
2036 | 9 | 17 | 16 | 421.4931 | 0
2036 | 9 | 17 | 17 | 414.7543 | 0
2036 | 9 | 17 | 18 | 396.3691 | 0
2036 | 9 | 17 | 19 | 380.8768 | 0
2036 | 9 | 17 | 20 | 366.4319 | 0
2036 | 9 | 17 | 21 | 352.9599 | 0
2036 | 9 | 17 | 22 | 338.6163 | 0
2036 | 9 | 17 | 23 | 320.7203 | 0
2036 | 9 | 18 | 0 | 305.4628 | 0
2036 | 9 | 18 | 1 | 302.5408 | 0
2036 | 9 | 18 | 2 | 296.7732 | 0
2036 | 9 | 18 | 3 | 293.5921 | 0
2036 | 9 | 18 | 4 | 297.8047 | 0
2036 | 9 | 18 | 5 | 313.8422 | 0
2036 | 9 | 18 | 6 | 342.3771 | 0
2036 | 9 | 18 | 7 | 375.9742 | 0
2036 | 9 | 18 | 8 | 400.3806 | 0
2036 | 9 | 18 | 9 | 420.9995 | 0
2036 | 9 | 18 | 10 | 437.136 | 0
2036 | 9 | 18 | 11 | 451.1599 | 0
2036 | 9 | 18 | 12 | 466.3524 | 0
2036 | 9 | 18 | 13 | 471.2922 | 0
2036 | 9 | 18 | 14 | 472.774 | 0
2036 | 9 | 18 | 15 | 471.9119 | 0
2036 | 9 | 18 | 16 | 471.0467 | 0
2036 | 9 | 18 | 17 | 462.8129 | 0
2036 | 9 | 18 | 18 | 443.9035 | 0
2036 | 9 | 18 | 19 | 426.0926 | 0
2036 | 9 | 18 | 20 | 410.46 | 0
2036 | 9 | 18 | 21 | 397.0716 | 0
2036 | 9 | 18 | 22 | 381.0152 | 0
2036 | 9 | 18 | 23 | 361.8296 | 0
2036 | 9 | 19 | 0 | 338.1508 | 0
2036 | 9 | 19 | 1 | 330.5932 | 0
2036 | 9 | 19 | 2 | 321.7886 | 0
2036 | 9 | 19 | 3 | 316.0961 | 0
2036 | 9 | 19 | 4 | 319.2068 | 0
2036 | 9 | 19 | 5 | 335.2714 | 0
2036 | 9 | 19 | 6 | 376.1978 | 0
2036 | 9 | 19 | 7 | 408.361 | 0
2036 | 9 | 19 | 8 | 429.0749 | 0
2036 | 9 | 19 | 9 | 447.0873 | 0
2036 | 9 | 19 | 10 | 462.5698 | 0
2036 | 9 | 19 | 11 | 476.6783 | 0
2036 | 9 | 19 | 12 | 490.6605 | 2.6605
2036 | 9 | 19 | 13 | 493.9908 | 5.9908
2036 | 9 | 19 | 14 | 493.9369 | 5.9369
2036 | 9 | 19 | 15 | 491.1743 | 3.1743
2036 | 9 | 19 | 16 | 489.0256 | 1.0256
2036 | 9 | 19 | 17 | 478.6101 | 0
2036 | 9 | 19 | 18 | 457.9826 | 0
2036 | 9 | 19 | 19 | 436.6341 | 0
2036 | 9 | 19 | 20 | 417.2106 | 0
2036 | 9 | 19 | 21 | 400.4455 | 0
2036 | 9 | 19 | 22 | 382.6981 | 0
2036 | 9 | 19 | 23 | 363.0048 | 0
2036 | 9 | 20 | 0 | 345.9445 | 0
2036 | 9 | 20 | 1 | 327.4986 | 0
2036 | 9 | 20 | 2 | 317.2203 | 0
2036 | 9 | 20 | 3 | 309.1284 | 0
2036 | 9 | 20 | 4 | 306.1997 | 0
2036 | 9 | 20 | 5 | 310.3394 | 0
2036 | 9 | 20 | 6 | 320.182 | 0
2036 | 9 | 20 | 7 | 325.104 | 0
2036 | 9 | 20 | 8 | 335.2158 | 0
2036 | 9 | 20 | 9 | 350.1208 | 0
2036 | 9 | 20 | 10 | 361.1976 | 0
2036 | 9 | 20 | 11 | 368.976 | 0
2036 | 9 | 20 | 12 | 375.4018 | 0
2036 | 9 | 20 | 13 | 374.0627 | 0
2036 | 9 | 20 | 14 | 371.7398 | 0
2036 | 9 | 20 | 15 | 371.5696 | 0
2036 | 9 | 20 | 16 | 372.1556 | 0
2036 | 9 | 20 | 17 | 365.3126 | 0
2036 | 9 | 20 | 18 | 354.2339 | 0
2036 | 9 | 20 | 19 | 349.2129 | 0
2036 | 9 | 20 | 20 | 340.2134 | 0
2036 | 9 | 20 | 21 | 329.842 | 0
2036 | 9 | 20 | 22 | 321.8627 | 0
2036 | 9 | 20 | 23 | 311.3286 | 0
2036 | 9 | 21 | 0 | 301.1025 | 0
2036 | 9 | 21 | 1 | 295.2286 | 0
2036 | 9 | 21 | 2 | 288.6782 | 0
2036 | 9 | 21 | 3 | 282.5953 | 0
2036 | 9 | 21 | 4 | 280.7714 | 0
2036 | 9 | 21 | 5 | 284.6077 | 0
2036 | 9 | 21 | 6 | 293.8227 | 0
2036 | 9 | 21 | 7 | 297.9411 | 0
2036 | 9 | 21 | 8 | 307.1274 | 0
2036 | 9 | 21 | 9 | 322.0123 | 0
2036 | 9 | 21 | 10 | 334.1786 | 0
2036 | 9 | 21 | 11 | 344.279 | 0
2036 | 9 | 21 | 12 | 356.4728 | 0
2036 | 9 | 21 | 13 | 357.342 | 0
2036 | 9 | 21 | 14 | 356.6271 | 0
2036 | 9 | 21 | 15 | 356.1843 | 0
2036 | 9 | 21 | 16 | 356.0817 | 0
2036 | 9 | 21 | 17 | 354.418 | 0
2036 | 9 | 21 | 18 | 349.5543 | 0
2036 | 9 | 21 | 19 | 346.9851 | 0
2036 | 9 | 21 | 20 | 341.4463 | 0
2036 | 9 | 21 | 21 | 334.6386 | 0
2036 | 9 | 21 | 22 | 325.9305 | 0
2036 | 9 | 21 | 23 | 312.5245 | 0
2036 | 9 | 22 | 0 | 300.6443 | 0
2036 | 9 | 22 | 1 | 293.7426 | 0
2036 | 9 | 22 | 2 | 288.1952 | 0
2036 | 9 | 22 | 3 | 284.7448 | 0
2036 | 9 | 22 | 4 | 288.5836 | 0
2036 | 9 | 22 | 5 | 303.8087 | 0
2036 | 9 | 22 | 6 | 333.4889 | 0
2036 | 9 | 22 | 7 | 360.2607 | 0
2036 | 9 | 22 | 8 | 379.2213 | 0
2036 | 9 | 22 | 9 | 393.8331 | 0
2036 | 9 | 22 | 10 | 402.3116 | 0
2036 | 9 | 22 | 11 | 410.1508 | 0
2036 | 9 | 22 | 12 | 419.5727 | 0
2036 | 9 | 22 | 13 | 420.8257 | 0
2036 | 9 | 22 | 14 | 420.3718 | 0
2036 | 9 | 22 | 15 | 418.0573 | 0
2036 | 9 | 22 | 16 | 416.331 | 0
2036 | 9 | 22 | 17 | 410.0823 | 0
2036 | 9 | 22 | 18 | 394.8886 | 0
2036 | 9 | 22 | 19 | 381.6928 | 0
2036 | 9 | 22 | 20 | 366.7045 | 0
2036 | 9 | 22 | 21 | 353.4068 | 0
2036 | 9 | 22 | 22 | 338.8241 | 0
2036 | 9 | 22 | 23 | 320.5795 | 0
2036 | 9 | 23 | 0 | 303.6481 | 0
2036 | 9 | 23 | 1 | 288.2707 | 0
2036 | 9 | 23 | 2 | 282.1239 | 0
2036 | 9 | 23 | 3 | 278.2533 | 0
2036 | 9 | 23 | 4 | 281.0862 | 0
2036 | 9 | 23 | 5 | 294.7788 | 0
2036 | 9 | 23 | 6 | 324.1543 | 0
2036 | 9 | 23 | 7 | 353.6888 | 0
2036 | 9 | 23 | 8 | 374.2698 | 0
2036 | 9 | 23 | 9 | 388.7559 | 0
2036 | 9 | 23 | 10 | 397.8812 | 0
2036 | 9 | 23 | 11 | 405.4817 | 0
2036 | 9 | 23 | 12 | 411.9359 | 0
2036 | 9 | 23 | 13 | 413.8614 | 0
2036 | 9 | 23 | 14 | 413.7361 | 0
2036 | 9 | 23 | 15 | 411.9861 | 0
2036 | 9 | 23 | 16 | 411.2179 | 0
2036 | 9 | 23 | 17 | 405.4617 | 0
2036 | 9 | 23 | 18 | 389.7544 | 0
2036 | 9 | 23 | 19 | 376.8296 | 0
2036 | 9 | 23 | 20 | 362.3442 | 0
2036 | 9 | 23 | 21 | 348.874 | 0
2036 | 9 | 23 | 22 | 334.0488 | 0
2036 | 9 | 23 | 23 | 316.0606 | 0
2036 | 9 | 24 | 0 | 300.6673 | 0
2036 | 9 | 24 | 1 | 289.2054 | 0
2036 | 9 | 24 | 2 | 282.7867 | 0
2036 | 9 | 24 | 3 | 278.6602 | 0
2036 | 9 | 24 | 4 | 281.3904 | 0
2036 | 9 | 24 | 5 | 295.1606 | 0
2036 | 9 | 24 | 6 | 325.1251 | 0
2036 | 9 | 24 | 7 | 354.7803 | 0
2036 | 9 | 24 | 8 | 373.7459 | 0
2036 | 9 | 24 | 9 | 386.3869 | 0
2036 | 9 | 24 | 10 | 393.1874 | 0
2036 | 9 | 24 | 11 | 399.4033 | 0
2036 | 9 | 24 | 12 | 408.1196 | 0
2036 | 9 | 24 | 13 | 407.5917 | 0
2036 | 9 | 24 | 14 | 406.072 | 0
2036 | 9 | 24 | 15 | 404.0427 | 0
2036 | 9 | 24 | 16 | 403.3598 | 0
2036 | 9 | 24 | 17 | 398.2283 | 0
2036 | 9 | 24 | 18 | 384.1425 | 0
2036 | 9 | 24 | 19 | 372.5814 | 0
2036 | 9 | 24 | 20 | 360.0868 | 0
2036 | 9 | 24 | 21 | 348.8938 | 0
2036 | 9 | 24 | 22 | 334.6932 | 0
2036 | 9 | 24 | 23 | 316.6578 | 0
2036 | 9 | 25 | 0 | 299.3356 | 0
2036 | 9 | 25 | 1 | 291.0406 | 0
2036 | 9 | 25 | 2 | 284.494 | 0
2036 | 9 | 25 | 3 | 280.412 | 0
2036 | 9 | 25 | 4 | 282.8835 | 0
2036 | 9 | 25 | 5 | 296.7364 | 0
2036 | 9 | 25 | 6 | 325.5706 | 0
2036 | 9 | 25 | 7 | 354.703 | 0
2036 | 9 | 25 | 8 | 374.8558 | 0
2036 | 9 | 25 | 9 | 389.7478 | 0
2036 | 9 | 25 | 10 | 398.3274 | 0
2036 | 9 | 25 | 11 | 406.1809 | 0
2036 | 9 | 25 | 12 | 417.3005 | 0
2036 | 9 | 25 | 13 | 418.57 | 0
2036 | 9 | 25 | 14 | 418.157 | 0
2036 | 9 | 25 | 15 | 417.2208 | 0
2036 | 9 | 25 | 16 | 416.8379 | 0
2036 | 9 | 25 | 17 | 411.178 | 0
2036 | 9 | 25 | 18 | 392.6921 | 0
2036 | 9 | 25 | 19 | 378.8285 | 0
2036 | 9 | 25 | 20 | 363.6273 | 0
2036 | 9 | 25 | 21 | 350.6479 | 0
2036 | 9 | 25 | 22 | 336.0923 | 0
2036 | 9 | 25 | 23 | 319.2146 | 0
2036 | 9 | 26 | 0 | 301.1261 | 0
2036 | 9 | 26 | 1 | 291.1435 | 0
2036 | 9 | 26 | 2 | 284.3036 | 0
2036 | 9 | 26 | 3 | 279.6836 | 0
2036 | 9 | 26 | 4 | 281.6033 | 0
2036 | 9 | 26 | 5 | 294.9177 | 0
2036 | 9 | 26 | 6 | 323.1606 | 0
2036 | 9 | 26 | 7 | 350.2117 | 0
2036 | 9 | 26 | 8 | 368.9827 | 0
2036 | 9 | 26 | 9 | 382.8867 | 0
2036 | 9 | 26 | 10 | 391.1741 | 0
2036 | 9 | 26 | 11 | 398.0578 | 0
2036 | 9 | 26 | 12 | 404.025 | 0
2036 | 9 | 26 | 13 | 404.2852 | 0
2036 | 9 | 26 | 14 | 403.0129 | 0
2036 | 9 | 26 | 15 | 400.5826 | 0
2036 | 9 | 26 | 16 | 399.3764 | 0
2036 | 9 | 26 | 17 | 393.7509 | 0
2036 | 9 | 26 | 18 | 380.3757 | 0
2036 | 9 | 26 | 19 | 367.1119 | 0
2036 | 9 | 26 | 20 | 352.6359 | 0
2036 | 9 | 26 | 21 | 340.1194 | 0
2036 | 9 | 26 | 22 | 327.0446 | 0
2036 | 9 | 26 | 23 | 312.8131 | 0
2036 | 9 | 27 | 0 | 296.5319 | 0
2036 | 9 | 27 | 1 | 290.7853 | 0
2036 | 9 | 27 | 2 | 283.5493 | 0
2036 | 9 | 27 | 3 | 277.7483 | 0
2036 | 9 | 27 | 4 | 276.3179 | 0
2036 | 9 | 27 | 5 | 282.9984 | 0
2036 | 9 | 27 | 6 | 295.3464 | 0
2036 | 9 | 27 | 7 | 303.1889 | 0
2036 | 9 | 27 | 8 | 314.8938 | 0
2036 | 9 | 27 | 9 | 331.3865 | 0
2036 | 9 | 27 | 10 | 345.5953 | 0
2036 | 9 | 27 | 11 | 357.0066 | 0
2036 | 9 | 27 | 12 | 365.9718 | 0
2036 | 9 | 27 | 13 | 367.3401 | 0
2036 | 9 | 27 | 14 | 367.045 | 0
2036 | 9 | 27 | 15 | 366.8641 | 0
2036 | 9 | 27 | 16 | 366.8312 | 0
2036 | 9 | 27 | 17 | 360.9861 | 0
2036 | 9 | 27 | 18 | 350.6592 | 0
2036 | 9 | 27 | 19 | 346.442 | 0
2036 | 9 | 27 | 20 | 338.521 | 0
2036 | 9 | 27 | 21 | 330.3896 | 0
2036 | 9 | 27 | 22 | 322.0634 | 0
2036 | 9 | 27 | 23 | 310.8653 | 0
2036 | 9 | 28 | 0 | 296.5987 | 0
2036 | 9 | 28 | 1 | 293.1076 | 0
2036 | 9 | 28 | 2 | 286.5065 | 0
2036 | 9 | 28 | 3 | 280.6915 | 0
2036 | 9 | 28 | 4 | 278.814 | 0
2036 | 9 | 28 | 5 | 284.5883 | 0
2036 | 9 | 28 | 6 | 295.05 | 0
2036 | 9 | 28 | 7 | 301.0243 | 0
2036 | 9 | 28 | 8 | 309.7052 | 0
2036 | 9 | 28 | 9 | 323.5586 | 0
2036 | 9 | 28 | 10 | 336.2629 | 0
2036 | 9 | 28 | 11 | 347.367 | 0
2036 | 9 | 28 | 12 | 360.3774 | 0
2036 | 9 | 28 | 13 | 363.7015 | 0
2036 | 9 | 28 | 14 | 364.0103 | 0
2036 | 9 | 28 | 15 | 364.5666 | 0
2036 | 9 | 28 | 16 | 364.6176 | 0
2036 | 9 | 28 | 17 | 359.2898 | 0
2036 | 9 | 28 | 18 | 352.5366 | 0
2036 | 9 | 28 | 19 | 349.4019 | 0
2036 | 9 | 28 | 20 | 341.0348 | 0
2036 | 9 | 28 | 21 | 332.0015 | 0
2036 | 9 | 28 | 22 | 322.0116 | 0
2036 | 9 | 28 | 23 | 308.6062 | 0
2036 | 9 | 29 | 0 | 297.5033 | 0
2036 | 9 | 29 | 1 | 283.6001 | 0
2036 | 9 | 29 | 2 | 277.7521 | 0
2036 | 9 | 29 | 3 | 274.1355 | 0
2036 | 9 | 29 | 4 | 277.6935 | 0
2036 | 9 | 29 | 5 | 292.5916 | 0
2036 | 9 | 29 | 6 | 323.159 | 0
2036 | 9 | 29 | 7 | 351.7876 | 0
2036 | 9 | 29 | 8 | 371.5686 | 0
2036 | 9 | 29 | 9 | 386.5586 | 0
2036 | 9 | 29 | 10 | 395.7787 | 0
2036 | 9 | 29 | 11 | 403.5409 | 0
2036 | 9 | 29 | 12 | 409.3703 | 0
2036 | 9 | 29 | 13 | 409.9904 | 0
2036 | 9 | 29 | 14 | 409.0046 | 0
2036 | 9 | 29 | 15 | 406.9196 | 0
2036 | 9 | 29 | 16 | 405.1668 | 0
2036 | 9 | 29 | 17 | 398.8361 | 0
2036 | 9 | 29 | 18 | 383.7246 | 0
2036 | 9 | 29 | 19 | 371.573 | 0
2036 | 9 | 29 | 20 | 356.4292 | 0
2036 | 9 | 29 | 21 | 343.3339 | 0
2036 | 9 | 29 | 22 | 328.0976 | 0
2036 | 9 | 29 | 23 | 310.1043 | 0
2036 | 9 | 30 | 0 | 290.3364 | 0
2036 | 9 | 30 | 1 | 284.4156 | 0
2036 | 9 | 30 | 2 | 278.1046 | 0
2036 | 9 | 30 | 3 | 274.3375 | 0
2036 | 9 | 30 | 4 | 277.142 | 0
2036 | 9 | 30 | 5 | 291.4964 | 0
2036 | 9 | 30 | 6 | 323.2968 | 0
2036 | 9 | 30 | 7 | 354.0165 | 0
2036 | 9 | 30 | 8 | 373.7537 | 0
2036 | 9 | 30 | 9 | 387.5541 | 0
2036 | 9 | 30 | 10 | 395.9989 | 0
2036 | 9 | 30 | 11 | 404.2446 | 0
2036 | 9 | 30 | 12 | 412.6665 | 0
2036 | 9 | 30 | 13 | 414.5948 | 0
2036 | 9 | 30 | 14 | 414.8786 | 0
2036 | 9 | 30 | 15 | 413.8794 | 0
2036 | 9 | 30 | 16 | 412.8014 | 0
2036 | 9 | 30 | 17 | 406.729 | 0
2036 | 9 | 30 | 18 | 390.3845 | 0
2036 | 9 | 30 | 19 | 377.2869 | 0
2036 | 9 | 30 | 20 | 362.0789 | 0
2036 | 9 | 30 | 21 | 348.8809 | 0
2036 | 9 | 30 | 22 | 333.4593 | 0
2036 | 9 | 30 | 23 | 315.2779 | 0
2036 | 10 | 1 | 0 | 295.786 | 0
2036 | 10 | 1 | 1 | 283.8525 | 0
2036 | 10 | 1 | 2 | 277.809 | 0
2036 | 10 | 1 | 3 | 274.4037 | 0
2036 | 10 | 1 | 4 | 276.7229 | 0
2036 | 10 | 1 | 5 | 290.1047 | 0
2036 | 10 | 1 | 6 | 320.8843 | 0
2036 | 10 | 1 | 7 | 351.2025 | 0
2036 | 10 | 1 | 8 | 369.2287 | 0
2036 | 10 | 1 | 9 | 381.3955 | 0
2036 | 10 | 1 | 10 | 388.5194 | 0
2036 | 10 | 1 | 11 | 395.3674 | 0
2036 | 10 | 1 | 12 | 405.3991 | 0
2036 | 10 | 1 | 13 | 406.6351 | 0
2036 | 10 | 1 | 14 | 405.5933 | 0
2036 | 10 | 1 | 15 | 403.8323 | 0
2036 | 10 | 1 | 16 | 403.269 | 0
2036 | 10 | 1 | 17 | 396.9954 | 0
2036 | 10 | 1 | 18 | 382.0083 | 0
2036 | 10 | 1 | 19 | 370.7307 | 0
2036 | 10 | 1 | 20 | 355.0298 | 0
2036 | 10 | 1 | 21 | 341.7863 | 0
2036 | 10 | 1 | 22 | 327.7578 | 0
2036 | 10 | 1 | 23 | 310.723 | 0
2036 | 10 | 2 | 0 | 294.9374 | 0
2036 | 10 | 2 | 1 | 283.2861 | 0
2036 | 10 | 2 | 2 | 276.9584 | 0
2036 | 10 | 2 | 3 | 273.2037 | 0
2036 | 10 | 2 | 4 | 275.33 | 0
2036 | 10 | 2 | 5 | 288.3805 | 0
2036 | 10 | 2 | 6 | 320.0509 | 0
2036 | 10 | 2 | 7 | 349.7556 | 0
2036 | 10 | 2 | 8 | 368.5348 | 0
2036 | 10 | 2 | 9 | 380.7587 | 0
2036 | 10 | 2 | 10 | 386.989 | 0
2036 | 10 | 2 | 11 | 393.1985 | 0
2036 | 10 | 2 | 12 | 399.1102 | 0
2036 | 10 | 2 | 13 | 398.8233 | 0
2036 | 10 | 2 | 14 | 396.5181 | 0
2036 | 10 | 2 | 15 | 393.8792 | 0
2036 | 10 | 2 | 16 | 392.9667 | 0
2036 | 10 | 2 | 17 | 387.7221 | 0
2036 | 10 | 2 | 18 | 376.5888 | 0
2036 | 10 | 2 | 19 | 365.6328 | 0
2036 | 10 | 2 | 20 | 350.1012 | 0
2036 | 10 | 2 | 21 | 338.1567 | 0
2036 | 10 | 2 | 22 | 324.8425 | 0
2036 | 10 | 2 | 23 | 308.8532 | 0
2036 | 10 | 3 | 0 | 291.412 | 0
2036 | 10 | 3 | 1 | 283.7807 | 0
2036 | 10 | 3 | 2 | 277.1598 | 0
2036 | 10 | 3 | 3 | 273.0641 | 0
2036 | 10 | 3 | 4 | 274.824 | 0
2036 | 10 | 3 | 5 | 287.8233 | 0
2036 | 10 | 3 | 6 | 316.7839 | 0
2036 | 10 | 3 | 7 | 345.4906 | 0
2036 | 10 | 3 | 8 | 364.2031 | 0
2036 | 10 | 3 | 9 | 378.5044 | 0
2036 | 10 | 3 | 10 | 386.692 | 0
2036 | 10 | 3 | 11 | 393.4471 | 0
2036 | 10 | 3 | 12 | 400.862 | 0
2036 | 10 | 3 | 13 | 400.532 | 0
2036 | 10 | 3 | 14 | 399.2366 | 0
2036 | 10 | 3 | 15 | 397.9105 | 0
2036 | 10 | 3 | 16 | 398.0457 | 0
2036 | 10 | 3 | 17 | 392.9007 | 0
2036 | 10 | 3 | 18 | 374.6313 | 0
2036 | 10 | 3 | 19 | 362.9807 | 0
2036 | 10 | 3 | 20 | 347.248 | 0
2036 | 10 | 3 | 21 | 335.4585 | 0
2036 | 10 | 3 | 22 | 323.201 | 0
2036 | 10 | 3 | 23 | 310.1943 | 0
2036 | 10 | 4 | 0 | 296.7599 | 0
2036 | 10 | 4 | 1 | 288.116 | 0
2036 | 10 | 4 | 2 | 281.5591 | 0
2036 | 10 | 4 | 3 | 276.5051 | 0
2036 | 10 | 4 | 4 | 275.5096 | 0
2036 | 10 | 4 | 5 | 281.814 | 0
2036 | 10 | 4 | 6 | 293.2978 | 0
2036 | 10 | 4 | 7 | 300.4069 | 0
2036 | 10 | 4 | 8 | 310.2056 | 0
2036 | 10 | 4 | 9 | 325.348 | 0
2036 | 10 | 4 | 10 | 337.0232 | 0
2036 | 10 | 4 | 11 | 346.0542 | 0
2036 | 10 | 4 | 12 | 353.8546 | 0
2036 | 10 | 4 | 13 | 353.6394 | 0
2036 | 10 | 4 | 14 | 352.4506 | 0
2036 | 10 | 4 | 15 | 352.3695 | 0
2036 | 10 | 4 | 16 | 353.3787 | 0
2036 | 10 | 4 | 17 | 350.1874 | 0
2036 | 10 | 4 | 18 | 341.5724 | 0
2036 | 10 | 4 | 19 | 340.3877 | 0
2036 | 10 | 4 | 20 | 332.6092 | 0
2036 | 10 | 4 | 21 | 326.0724 | 0
2036 | 10 | 4 | 22 | 319.5673 | 0
2036 | 10 | 4 | 23 | 310.103 | 0
2036 | 10 | 5 | 0 | 298.6511 | 0
2036 | 10 | 5 | 1 | 294.3115 | 0
2036 | 10 | 5 | 2 | 288.5781 | 0
2036 | 10 | 5 | 3 | 283.9703 | 0
2036 | 10 | 5 | 4 | 283.158 | 0
2036 | 10 | 5 | 5 | 289.6632 | 0
2036 | 10 | 5 | 6 | 301.6118 | 0
2036 | 10 | 5 | 7 | 307.2638 | 0
2036 | 10 | 5 | 8 | 312.7715 | 0
2036 | 10 | 5 | 9 | 323.3302 | 0
2036 | 10 | 5 | 10 | 332.5498 | 0
2036 | 10 | 5 | 11 | 341.1907 | 0
2036 | 10 | 5 | 12 | 348.665 | 0
2036 | 10 | 5 | 13 | 348.5335 | 0
2036 | 10 | 5 | 14 | 346.8336 | 0
2036 | 10 | 5 | 15 | 346.5421 | 0
2036 | 10 | 5 | 16 | 348.2903 | 0
2036 | 10 | 5 | 17 | 347.0299 | 0
2036 | 10 | 5 | 18 | 346.5032 | 0
2036 | 10 | 5 | 19 | 346.3674 | 0
2036 | 10 | 5 | 20 | 339.2486 | 0
2036 | 10 | 5 | 21 | 332.9701 | 0
2036 | 10 | 5 | 22 | 324.8132 | 0
2036 | 10 | 5 | 23 | 312.7026 | 0
2036 | 10 | 6 | 0 | 298.1807 | 0
2036 | 10 | 6 | 1 | 288.9069 | 0
2036 | 10 | 6 | 2 | 283.8329 | 0
2036 | 10 | 6 | 3 | 281.1808 | 0
2036 | 10 | 6 | 4 | 284.6943 | 0
2036 | 10 | 6 | 5 | 298.8068 | 0
2036 | 10 | 6 | 6 | 327.6232 | 0
2036 | 10 | 6 | 7 | 354.1381 | 0
2036 | 10 | 6 | 8 | 369.8105 | 0
2036 | 10 | 6 | 9 | 380.0915 | 0
2036 | 10 | 6 | 10 | 384.4757 | 0
2036 | 10 | 6 | 11 | 388.9861 | 0
2036 | 10 | 6 | 12 | 396.7831 | 0
2036 | 10 | 6 | 13 | 395.9988 | 0
2036 | 10 | 6 | 14 | 392.8323 | 0
2036 | 10 | 6 | 15 | 389.6386 | 0
2036 | 10 | 6 | 16 | 388.2701 | 0
2036 | 10 | 6 | 17 | 383.1432 | 0
2036 | 10 | 6 | 18 | 374.1367 | 0
2036 | 10 | 6 | 19 | 364.6078 | 0
2036 | 10 | 6 | 20 | 349.2553 | 0
2036 | 10 | 6 | 21 | 336.22 | 0
2036 | 10 | 6 | 22 | 321.7932 | 0
2036 | 10 | 6 | 23 | 305.0705 | 0
2036 | 10 | 7 | 0 | 287.1497 | 0
2036 | 10 | 7 | 1 | 279.91 | 0
2036 | 10 | 7 | 2 | 274.1599 | 0
2036 | 10 | 7 | 3 | 271.0992 | 0
2036 | 10 | 7 | 4 | 273.888 | 0
2036 | 10 | 7 | 5 | 287.3304 | 0
2036 | 10 | 7 | 6 | 317.515 | 0
2036 | 10 | 7 | 7 | 347.0565 | 0
2036 | 10 | 7 | 8 | 366.5266 | 0
2036 | 10 | 7 | 9 | 379.9001 | 0
2036 | 10 | 7 | 10 | 387.0941 | 0
2036 | 10 | 7 | 11 | 392.6926 | 0
2036 | 10 | 7 | 12 | 397.3421 | 0
2036 | 10 | 7 | 13 | 397.4084 | 0
2036 | 10 | 7 | 14 | 395.8979 | 0
2036 | 10 | 7 | 15 | 394.1161 | 0
2036 | 10 | 7 | 16 | 394.6267 | 0
2036 | 10 | 7 | 17 | 390.9126 | 0
2036 | 10 | 7 | 18 | 376.0626 | 0
2036 | 10 | 7 | 19 | 367.175 | 0
2036 | 10 | 7 | 20 | 352.8399 | 0
2036 | 10 | 7 | 21 | 340.8279 | 0
2036 | 10 | 7 | 22 | 327.032 | 0
2036 | 10 | 7 | 23 | 310.2323 | 0
2036 | 10 | 8 | 0 | 295.4129 | 0
2036 | 10 | 8 | 1 | 284.7113 | 0
2036 | 10 | 8 | 2 | 279.0749 | 0
2036 | 10 | 8 | 3 | 275.821 | 0
2036 | 10 | 8 | 4 | 278.4336 | 0
2036 | 10 | 8 | 5 | 291.8865 | 0
2036 | 10 | 8 | 6 | 320.8674 | 0
2036 | 10 | 8 | 7 | 350.0803 | 0
2036 | 10 | 8 | 8 | 368.9666 | 0
2036 | 10 | 8 | 9 | 381.8314 | 0
2036 | 10 | 8 | 10 | 388.5502 | 0
2036 | 10 | 8 | 11 | 394.2922 | 0
2036 | 10 | 8 | 12 | 399.5468 | 0
2036 | 10 | 8 | 13 | 398.9658 | 0
2036 | 10 | 8 | 14 | 396.7917 | 0
2036 | 10 | 8 | 15 | 394.8621 | 0
2036 | 10 | 8 | 16 | 395.2384 | 0
2036 | 10 | 8 | 17 | 391.5214 | 0
2036 | 10 | 8 | 18 | 385.1688 | 0
2036 | 10 | 8 | 19 | 374.2992 | 0
2036 | 10 | 8 | 20 | 358.7844 | 0
2036 | 10 | 8 | 21 | 346.5616 | 0
2036 | 10 | 8 | 22 | 332.7653 | 0
2036 | 10 | 8 | 23 | 315.6519 | 0
2036 | 10 | 9 | 0 | 293.6057 | 0
2036 | 10 | 9 | 1 | 287.2793 | 0
2036 | 10 | 9 | 2 | 281.3609 | 0
2036 | 10 | 9 | 3 | 278.3162 | 0
2036 | 10 | 9 | 4 | 280.9324 | 0
2036 | 10 | 9 | 5 | 294.1814 | 0
2036 | 10 | 9 | 6 | 318.9716 | 0
2036 | 10 | 9 | 7 | 348.3499 | 0
2036 | 10 | 9 | 8 | 368.1633 | 0
2036 | 10 | 9 | 9 | 381.9508 | 0
2036 | 10 | 9 | 10 | 389.3311 | 0
2036 | 10 | 9 | 11 | 395.3337 | 0
2036 | 10 | 9 | 12 | 400.929 | 0
2036 | 10 | 9 | 13 | 400.8115 | 0
2036 | 10 | 9 | 14 | 399.0305 | 0
2036 | 10 | 9 | 15 | 397.168 | 0
2036 | 10 | 9 | 16 | 397.3338 | 0
2036 | 10 | 9 | 17 | 393.2886 | 0
2036 | 10 | 9 | 18 | 379.1015 | 0
2036 | 10 | 9 | 19 | 369.4035 | 0
2036 | 10 | 9 | 20 | 354.8666 | 0
2036 | 10 | 9 | 21 | 343.0964 | 0
2036 | 10 | 9 | 22 | 329.9805 | 0
2036 | 10 | 9 | 23 | 314.3107 | 0
2036 | 10 | 10 | 0 | 298.1858 | 0
2036 | 10 | 10 | 1 | 289.6862 | 0
2036 | 10 | 10 | 2 | 283.6592 | 0
2036 | 10 | 10 | 3 | 280.071 | 0
2036 | 10 | 10 | 4 | 282.3317 | 0
2036 | 10 | 10 | 5 | 295.2401 | 0
2036 | 10 | 10 | 6 | 322.2036 | 0
2036 | 10 | 10 | 7 | 349.8891 | 0
2036 | 10 | 10 | 8 | 367.5401 | 0
2036 | 10 | 10 | 9 | 379.9502 | 0
2036 | 10 | 10 | 10 | 386.2039 | 0
2036 | 10 | 10 | 11 | 391.308 | 0
2036 | 10 | 10 | 12 | 399.0947 | 0
2036 | 10 | 10 | 13 | 398.1702 | 0
2036 | 10 | 10 | 14 | 396.1831 | 0
2036 | 10 | 10 | 15 | 394.2544 | 0
2036 | 10 | 10 | 16 | 394.4099 | 0
2036 | 10 | 10 | 17 | 390.3554 | 0
2036 | 10 | 10 | 18 | 375.7833 | 0
2036 | 10 | 10 | 19 | 365.2424 | 0
2036 | 10 | 10 | 20 | 350.4299 | 0
2036 | 10 | 10 | 21 | 338.8819 | 0
2036 | 10 | 10 | 22 | 326.8105 | 0
2036 | 10 | 10 | 23 | 313.6842 | 0
2036 | 10 | 11 | 0 | 299.3322 | 0
2036 | 10 | 11 | 1 | 289.4228 | 0
2036 | 10 | 11 | 2 | 282.643 | 0
2036 | 10 | 11 | 3 | 277.6847 | 0
2036 | 10 | 11 | 4 | 276.6703 | 0
2036 | 10 | 11 | 5 | 283.0906 | 0
2036 | 10 | 11 | 6 | 294.9602 | 0
2036 | 10 | 11 | 7 | 302.3823 | 0
2036 | 10 | 11 | 8 | 310.6657 | 0
2036 | 10 | 11 | 9 | 323.9771 | 0
2036 | 10 | 11 | 10 | 334.9749 | 0
2036 | 10 | 11 | 11 | 343.7181 | 0
2036 | 10 | 11 | 12 | 348.7628 | 0
2036 | 10 | 11 | 13 | 348.0288 | 0
2036 | 10 | 11 | 14 | 345.7014 | 0
2036 | 10 | 11 | 15 | 345.0859 | 0
2036 | 10 | 11 | 16 | 346.3813 | 0
2036 | 10 | 11 | 17 | 343.0404 | 0
2036 | 10 | 11 | 18 | 338.6669 | 0
2036 | 10 | 11 | 19 | 334.8507 | 0
2036 | 10 | 11 | 20 | 325.4888 | 0
2036 | 10 | 11 | 21 | 317.8097 | 0
2036 | 10 | 11 | 22 | 310.3831 | 0
2036 | 10 | 11 | 23 | 300.6668 | 0
2036 | 10 | 12 | 0 | 289.117 | 0
2036 | 10 | 12 | 1 | 288.3385 | 0
2036 | 10 | 12 | 2 | 281.7851 | 0
2036 | 10 | 12 | 3 | 276.5427 | 0
2036 | 10 | 12 | 4 | 274.3024 | 0
2036 | 10 | 12 | 5 | 279.9654 | 0
2036 | 10 | 12 | 6 | 290.6336 | 0
2036 | 10 | 12 | 7 | 298.482 | 0
2036 | 10 | 12 | 8 | 308.2893 | 0
2036 | 10 | 12 | 9 | 322.8709 | 0
2036 | 10 | 12 | 10 | 336.6742 | 0
2036 | 10 | 12 | 11 | 347.921 | 0
2036 | 10 | 12 | 12 | 360.8485 | 0
2036 | 10 | 12 | 13 | 362.4202 | 0
2036 | 10 | 12 | 14 | 362.4463 | 0
2036 | 10 | 12 | 15 | 364.6222 | 0
2036 | 10 | 12 | 16 | 366.6112 | 0
2036 | 10 | 12 | 17 | 364.1048 | 0
2036 | 10 | 12 | 18 | 355.9407 | 0
2036 | 10 | 12 | 19 | 352.3174 | 0
2036 | 10 | 12 | 20 | 342.677 | 0
2036 | 10 | 12 | 21 | 333.9551 | 0
2036 | 10 | 12 | 22 | 324.5142 | 0
2036 | 10 | 12 | 23 | 311.0651 | 0
2036 | 10 | 13 | 0 | 296.9404 | 0
2036 | 10 | 13 | 1 | 289.1908 | 0
2036 | 10 | 13 | 2 | 282.6092 | 0
2036 | 10 | 13 | 3 | 278.1 | 0
2036 | 10 | 13 | 4 | 278.014 | 0
2036 | 10 | 13 | 5 | 285.4148 | 0
2036 | 10 | 13 | 6 | 298.3947 | 0
2036 | 10 | 13 | 7 | 307.6364 | 0
2036 | 10 | 13 | 8 | 318.1416 | 0
2036 | 10 | 13 | 9 | 334.1998 | 0
2036 | 10 | 13 | 10 | 349.2897 | 0
2036 | 10 | 13 | 11 | 360.6909 | 0
2036 | 10 | 13 | 12 | 373.1347 | 0
2036 | 10 | 13 | 13 | 376.2163 | 0
2036 | 10 | 13 | 14 | 377.4291 | 0
2036 | 10 | 13 | 15 | 379.078 | 0
2036 | 10 | 13 | 16 | 381.4712 | 0
2036 | 10 | 13 | 17 | 379.4555 | 0
2036 | 10 | 13 | 18 | 369.5189 | 0
2036 | 10 | 13 | 19 | 358.8659 | 0
2036 | 10 | 13 | 20 | 345.4525 | 0
2036 | 10 | 13 | 21 | 334.6726 | 0
2036 | 10 | 13 | 22 | 324.3806 | 0
2036 | 10 | 13 | 23 | 308.4698 | 0
2036 | 10 | 14 | 0 | 302.5566 | 0
2036 | 10 | 14 | 1 | 294.9257 | 0
2036 | 10 | 14 | 2 | 287.9169 | 0
2036 | 10 | 14 | 3 | 284.085 | 0
2036 | 10 | 14 | 4 | 286.6392 | 0
2036 | 10 | 14 | 5 | 300.0187 | 0
2036 | 10 | 14 | 6 | 330.5069 | 0
2036 | 10 | 14 | 7 | 362.0468 | 0
2036 | 10 | 14 | 8 | 383.4981 | 0
2036 | 10 | 14 | 9 | 398.1715 | 0
2036 | 10 | 14 | 10 | 406.1599 | 0
2036 | 10 | 14 | 11 | 412.1801 | 0
2036 | 10 | 14 | 12 | 417.6353 | 0
2036 | 10 | 14 | 13 | 417.412 | 0
2036 | 10 | 14 | 14 | 416.2406 | 0
2036 | 10 | 14 | 15 | 415.1699 | 0
2036 | 10 | 14 | 16 | 415.7154 | 0
2036 | 10 | 14 | 17 | 412.2753 | 0
2036 | 10 | 14 | 18 | 398.2691 | 0
2036 | 10 | 14 | 19 | 385.0164 | 0
2036 | 10 | 14 | 20 | 366.9162 | 0
2036 | 10 | 14 | 21 | 353.8103 | 0
2036 | 10 | 14 | 22 | 339.1082 | 0
2036 | 10 | 14 | 23 | 321.1399 | 0
2036 | 10 | 15 | 0 | 303.1282 | 0
2036 | 10 | 15 | 1 | 295.5205 | 0
2036 | 10 | 15 | 2 | 289.334 | 0
2036 | 10 | 15 | 3 | 286.1533 | 0
2036 | 10 | 15 | 4 | 288.7085 | 0
2036 | 10 | 15 | 5 | 302.2738 | 0
2036 | 10 | 15 | 6 | 332.6794 | 0
2036 | 10 | 15 | 7 | 362.5275 | 0
2036 | 10 | 15 | 8 | 382.2883 | 0
2036 | 10 | 15 | 9 | 396.0737 | 0
2036 | 10 | 15 | 10 | 403.1883 | 0
2036 | 10 | 15 | 11 | 409.096 | 0
2036 | 10 | 15 | 12 | 417.2054 | 0
2036 | 10 | 15 | 13 | 416.8443 | 0
2036 | 10 | 15 | 14 | 415.2097 | 0
2036 | 10 | 15 | 15 | 414.4031 | 0
2036 | 10 | 15 | 16 | 414.757 | 0
2036 | 10 | 15 | 17 | 410.9629 | 0
2036 | 10 | 15 | 18 | 397.3998 | 0
2036 | 10 | 15 | 19 | 384.8176 | 0
2036 | 10 | 15 | 20 | 368.4014 | 0
2036 | 10 | 15 | 21 | 355.6126 | 0
2036 | 10 | 15 | 22 | 341.2955 | 0
2036 | 10 | 15 | 23 | 324.3061 | 0
2036 | 10 | 16 | 0 | 308.4343 | 0
2036 | 10 | 16 | 1 | 298.8979 | 0
2036 | 10 | 16 | 2 | 292.2754 | 0
2036 | 10 | 16 | 3 | 288.7594 | 0
2036 | 10 | 16 | 4 | 290.9634 | 0
2036 | 10 | 16 | 5 | 303.9249 | 0
2036 | 10 | 16 | 6 | 332.8999 | 0
2036 | 10 | 16 | 7 | 361.1784 | 0
2036 | 10 | 16 | 8 | 380.3683 | 0
2036 | 10 | 16 | 9 | 392.5468 | 0
2036 | 10 | 16 | 10 | 397.5056 | 0
2036 | 10 | 16 | 11 | 401.5962 | 0
2036 | 10 | 16 | 12 | 408.662 | 0
2036 | 10 | 16 | 13 | 407.3383 | 0
2036 | 10 | 16 | 14 | 404.5763 | 0
2036 | 10 | 16 | 15 | 401.9127 | 0
2036 | 10 | 16 | 16 | 401.5082 | 0
2036 | 10 | 16 | 17 | 397.3221 | 0
2036 | 10 | 16 | 18 | 389.8348 | 0
2036 | 10 | 16 | 19 | 378.3633 | 0
2036 | 10 | 16 | 20 | 362.2418 | 0
2036 | 10 | 16 | 21 | 349.1367 | 0
2036 | 10 | 16 | 22 | 335.4967 | 0
2036 | 10 | 16 | 23 | 318.8093 | 0
2036 | 10 | 17 | 0 | 302.6971 | 0
2036 | 10 | 17 | 1 | 294.9189 | 0
2036 | 10 | 17 | 2 | 288.3802 | 0
2036 | 10 | 17 | 3 | 284.5202 | 0
2036 | 10 | 17 | 4 | 286.4559 | 0
2036 | 10 | 17 | 5 | 298.8634 | 0
2036 | 10 | 17 | 6 | 326.6501 | 0
2036 | 10 | 17 | 7 | 353.9117 | 0
2036 | 10 | 17 | 8 | 371.7534 | 0
2036 | 10 | 17 | 9 | 383.7246 | 0
2036 | 10 | 17 | 10 | 389.4123 | 0
2036 | 10 | 17 | 11 | 393.7111 | 0
2036 | 10 | 17 | 12 | 405.0066 | 0
2036 | 10 | 17 | 13 | 404.2998 | 0
2036 | 10 | 17 | 14 | 402.54 | 0
2036 | 10 | 17 | 15 | 400.9902 | 0
2036 | 10 | 17 | 16 | 401.3834 | 0
2036 | 10 | 17 | 17 | 397.9108 | 0
2036 | 10 | 17 | 18 | 385.5414 | 0
2036 | 10 | 17 | 19 | 373.8855 | 0
2036 | 10 | 17 | 20 | 357.9335 | 0
2036 | 10 | 17 | 21 | 345.8146 | 0
2036 | 10 | 17 | 22 | 333.6889 | 0
2036 | 10 | 17 | 23 | 320.2694 | 0
2036 | 10 | 18 | 0 | 303.1824 | 0
2036 | 10 | 18 | 1 | 299.1263 | 0
2036 | 10 | 18 | 2 | 292.9153 | 0
2036 | 10 | 18 | 3 | 288.4091 | 0
2036 | 10 | 18 | 4 | 288.3135 | 0
2036 | 10 | 18 | 5 | 295.8933 | 0
2036 | 10 | 18 | 6 | 310.75 | 0
2036 | 10 | 18 | 7 | 319.3649 | 0
2036 | 10 | 18 | 8 | 324.9745 | 0
2036 | 10 | 18 | 9 | 336.2852 | 0
2036 | 10 | 18 | 10 | 347.2278 | 0
2036 | 10 | 18 | 11 | 357.0636 | 0
2036 | 10 | 18 | 12 | 364.3001 | 0
2036 | 10 | 18 | 13 | 363.454 | 0
2036 | 10 | 18 | 14 | 362.169 | 0
2036 | 10 | 18 | 15 | 361.6423 | 0
2036 | 10 | 18 | 16 | 363.106 | 0
2036 | 10 | 18 | 17 | 361.5264 | 0
2036 | 10 | 18 | 18 | 357.826 | 0
2036 | 10 | 18 | 19 | 354.3365 | 0
2036 | 10 | 18 | 20 | 344.6814 | 0
2036 | 10 | 18 | 21 | 337.0541 | 0
2036 | 10 | 18 | 22 | 329.0413 | 0
2036 | 10 | 18 | 23 | 318.9863 | 0
2036 | 10 | 19 | 0 | 308.851 | 0
2036 | 10 | 19 | 1 | 302.1229 | 0
2036 | 10 | 19 | 2 | 296.097 | 0
2036 | 10 | 19 | 3 | 291.4073 | 0
2036 | 10 | 19 | 4 | 290.7159 | 0
2036 | 10 | 19 | 5 | 297.1452 | 0
2036 | 10 | 19 | 6 | 310.4214 | 0
2036 | 10 | 19 | 7 | 316.2847 | 0
2036 | 10 | 19 | 8 | 319.9755 | 0
2036 | 10 | 19 | 9 | 329.2463 | 0
2036 | 10 | 19 | 10 | 338.379 | 0
2036 | 10 | 19 | 11 | 346.992 | 0
2036 | 10 | 19 | 12 | 354.6033 | 0
2036 | 10 | 19 | 13 | 354.2442 | 0
2036 | 10 | 19 | 14 | 352.652 | 0
2036 | 10 | 19 | 15 | 352.8275 | 0
2036 | 10 | 19 | 16 | 354.8143 | 0
2036 | 10 | 19 | 17 | 354.6494 | 0
2036 | 10 | 19 | 18 | 353.28 | 0
2036 | 10 | 19 | 19 | 349.656 | 0
2036 | 10 | 19 | 20 | 340.2744 | 0
2036 | 10 | 19 | 21 | 332.888 | 0
2036 | 10 | 19 | 22 | 323.814 | 0
2036 | 10 | 19 | 23 | 311.2655 | 0
2036 | 10 | 20 | 0 | 298.7735 | 0
2036 | 10 | 20 | 1 | 288.7777 | 0
2036 | 10 | 20 | 2 | 283.2217 | 0
2036 | 10 | 20 | 3 | 280.4196 | 0
2036 | 10 | 20 | 4 | 283.8286 | 0
2036 | 10 | 20 | 5 | 297.5928 | 0
2036 | 10 | 20 | 6 | 326.6914 | 0
2036 | 10 | 20 | 7 | 353.7037 | 0
2036 | 10 | 20 | 8 | 371.2703 | 0
2036 | 10 | 20 | 9 | 383.142 | 0
2036 | 10 | 20 | 10 | 388.67 | 0
2036 | 10 | 20 | 11 | 392.9629 | 0
2036 | 10 | 20 | 12 | 398.2922 | 0
2036 | 10 | 20 | 13 | 396.9409 | 0
2036 | 10 | 20 | 14 | 394.3056 | 0
2036 | 10 | 20 | 15 | 392.1046 | 0
2036 | 10 | 20 | 16 | 391.9606 | 0
2036 | 10 | 20 | 17 | 388.8562 | 0
2036 | 10 | 20 | 18 | 382.0112 | 0
2036 | 10 | 20 | 19 | 368.9467 | 0
2036 | 10 | 20 | 20 | 351.2237 | 0
2036 | 10 | 20 | 21 | 337.3952 | 0
2036 | 10 | 20 | 22 | 322.5306 | 0
2036 | 10 | 20 | 23 | 305.0486 | 0
2036 | 10 | 21 | 0 | 291.8262 | 0
2036 | 10 | 21 | 1 | 284.215 | 0
2036 | 10 | 21 | 2 | 278.7188 | 0
2036 | 10 | 21 | 3 | 275.8658 | 0
2036 | 10 | 21 | 4 | 278.886 | 0
2036 | 10 | 21 | 5 | 292.1594 | 0
2036 | 10 | 21 | 6 | 321.0775 | 0
2036 | 10 | 21 | 7 | 350.1889 | 0
2036 | 10 | 21 | 8 | 368.8685 | 0
2036 | 10 | 21 | 9 | 379.4891 | 0
2036 | 10 | 21 | 10 | 384.4339 | 0
2036 | 10 | 21 | 11 | 388.9947 | 0
2036 | 10 | 21 | 12 | 394.9023 | 0
2036 | 10 | 21 | 13 | 394.8841 | 0
2036 | 10 | 21 | 14 | 393.113 | 0
2036 | 10 | 21 | 15 | 391.136 | 0
2036 | 10 | 21 | 16 | 391.3603 | 0
2036 | 10 | 21 | 17 | 389.0824 | 0
2036 | 10 | 21 | 18 | 381.5661 | 0
2036 | 10 | 21 | 19 | 369.5584 | 0
2036 | 10 | 21 | 20 | 353.5569 | 0
2036 | 10 | 21 | 21 | 341.2109 | 0
2036 | 10 | 21 | 22 | 327.3287 | 0
2036 | 10 | 21 | 23 | 309.9002 | 0
2036 | 10 | 22 | 0 | 294.172 | 0
2036 | 10 | 22 | 1 | 283.4212 | 0
2036 | 10 | 22 | 2 | 277.5442 | 0
2036 | 10 | 22 | 3 | 274.274 | 0
2036 | 10 | 22 | 4 | 276.8771 | 0
2036 | 10 | 22 | 5 | 289.9254 | 0
2036 | 10 | 22 | 6 | 318.8382 | 0
2036 | 10 | 22 | 7 | 349.2261 | 0
2036 | 10 | 22 | 8 | 367.4845 | 0
2036 | 10 | 22 | 9 | 378.2541 | 0
2036 | 10 | 22 | 10 | 383.7854 | 0
2036 | 10 | 22 | 11 | 389.0829 | 0
2036 | 10 | 22 | 12 | 397.6255 | 0
2036 | 10 | 22 | 13 | 398.0537 | 0
2036 | 10 | 22 | 14 | 396.5085 | 0
2036 | 10 | 22 | 15 | 394.7401 | 0
2036 | 10 | 22 | 16 | 394.6301 | 0
2036 | 10 | 22 | 17 | 391.1136 | 0
2036 | 10 | 22 | 18 | 379.8755 | 0
2036 | 10 | 22 | 19 | 366.8143 | 0
2036 | 10 | 22 | 20 | 350.0184 | 0
2036 | 10 | 22 | 21 | 336.816 | 0
2036 | 10 | 22 | 22 | 322.7056 | 0
2036 | 10 | 22 | 23 | 305.5678 | 0
2036 | 10 | 23 | 0 | 293.947 | 0
2036 | 10 | 23 | 1 | 282.0695 | 0
2036 | 10 | 23 | 2 | 275.4657 | 0
2036 | 10 | 23 | 3 | 271.9269 | 0
2036 | 10 | 23 | 4 | 274.258 | 0
2036 | 10 | 23 | 5 | 287.2133 | 0
2036 | 10 | 23 | 6 | 317.2246 | 0
2036 | 10 | 23 | 7 | 347.7869 | 0
2036 | 10 | 23 | 8 | 367.655 | 0
2036 | 10 | 23 | 9 | 379.7032 | 0
2036 | 10 | 23 | 10 | 385.3072 | 0
2036 | 10 | 23 | 11 | 390.1471 | 0
2036 | 10 | 23 | 12 | 398.5914 | 0
2036 | 10 | 23 | 13 | 398.0084 | 0
2036 | 10 | 23 | 14 | 396.313 | 0
2036 | 10 | 23 | 15 | 394.7336 | 0
2036 | 10 | 23 | 16 | 394.9751 | 0
2036 | 10 | 23 | 17 | 391.8763 | 0
2036 | 10 | 23 | 18 | 379.0112 | 0
2036 | 10 | 23 | 19 | 366.9208 | 0
2036 | 10 | 23 | 20 | 351.0047 | 0
2036 | 10 | 23 | 21 | 339.5176 | 0
2036 | 10 | 23 | 22 | 326.4393 | 0
2036 | 10 | 23 | 23 | 310.4638 | 0
2036 | 10 | 24 | 0 | 296.4064 | 0
2036 | 10 | 24 | 1 | 284.3869 | 0
2036 | 10 | 24 | 2 | 277.6943 | 0
2036 | 10 | 24 | 3 | 273.7795 | 0
2036 | 10 | 24 | 4 | 275.7296 | 0
2036 | 10 | 24 | 5 | 288.6069 | 0
2036 | 10 | 24 | 6 | 317.6472 | 0
2036 | 10 | 24 | 7 | 346.6381 | 0
2036 | 10 | 24 | 8 | 365.2393 | 0
2036 | 10 | 24 | 9 | 378.776 | 0
2036 | 10 | 24 | 10 | 386.2568 | 0
2036 | 10 | 24 | 11 | 392.1633 | 0
2036 | 10 | 24 | 12 | 398.2397 | 0
2036 | 10 | 24 | 13 | 397.5927 | 0
2036 | 10 | 24 | 14 | 396.3648 | 0
2036 | 10 | 24 | 15 | 395.3441 | 0
2036 | 10 | 24 | 16 | 395.662 | 0
2036 | 10 | 24 | 17 | 392.0796 | 0
2036 | 10 | 24 | 18 | 379.2292 | 0
2036 | 10 | 24 | 19 | 363.9992 | 0
2036 | 10 | 24 | 20 | 346.1769 | 0
2036 | 10 | 24 | 21 | 333.7597 | 0
2036 | 10 | 24 | 22 | 321.0535 | 0
2036 | 10 | 24 | 23 | 307.5387 | 0
2036 | 10 | 25 | 0 | 294.5316 | 0
2036 | 10 | 25 | 1 | 284.7803 | 0
2036 | 10 | 25 | 2 | 277.5833 | 0
2036 | 10 | 25 | 3 | 272.4803 | 0
2036 | 10 | 25 | 4 | 271.2385 | 0
2036 | 10 | 25 | 5 | 277.3192 | 0
2036 | 10 | 25 | 6 | 288.8732 | 0
2036 | 10 | 25 | 7 | 296.908 | 0
2036 | 10 | 25 | 8 | 307.4955 | 0
2036 | 10 | 25 | 9 | 321.5383 | 0
2036 | 10 | 25 | 10 | 332.3409 | 0
2036 | 10 | 25 | 11 | 340.3426 | 0
2036 | 10 | 25 | 12 | 348.3941 | 0
2036 | 10 | 25 | 13 | 348.9256 | 0
2036 | 10 | 25 | 14 | 347.9573 | 0
2036 | 10 | 25 | 15 | 348.1757 | 0
2036 | 10 | 25 | 16 | 349.6713 | 0
2036 | 10 | 25 | 17 | 347.9479 | 0
2036 | 10 | 25 | 18 | 346.6833 | 0
2036 | 10 | 25 | 19 | 340.0761 | 0
2036 | 10 | 25 | 20 | 328.7012 | 0
2036 | 10 | 25 | 21 | 320.8177 | 0
2036 | 10 | 25 | 22 | 313.6544 | 0
2036 | 10 | 25 | 23 | 303.5964 | 0
2036 | 10 | 26 | 0 | 288.9956 | 0
2036 | 10 | 26 | 1 | 283.3988 | 0
2036 | 10 | 26 | 2 | 276.981 | 0
2036 | 10 | 26 | 3 | 272.13 | 0
2036 | 10 | 26 | 4 | 270.816 | 0
2036 | 10 | 26 | 5 | 276.6044 | 0
2036 | 10 | 26 | 6 | 286.6371 | 0
2036 | 10 | 26 | 7 | 293.2427 | 0
2036 | 10 | 26 | 8 | 301.6988 | 0
2036 | 10 | 26 | 9 | 314.6409 | 0
2036 | 10 | 26 | 10 | 326.2986 | 0
2036 | 10 | 26 | 11 | 335.6697 | 0
2036 | 10 | 26 | 12 | 340.4791 | 0
2036 | 10 | 26 | 13 | 341.6098 | 0
2036 | 10 | 26 | 14 | 340.9915 | 0
2036 | 10 | 26 | 15 | 341.6195 | 0
2036 | 10 | 26 | 16 | 343.9337 | 0
2036 | 10 | 26 | 17 | 344.5857 | 0
2036 | 10 | 26 | 18 | 347.4951 | 0
2036 | 10 | 26 | 19 | 343.1561 | 0
2036 | 10 | 26 | 20 | 333.2877 | 0
2036 | 10 | 26 | 21 | 325.9985 | 0
2036 | 10 | 26 | 22 | 317.6263 | 0
2036 | 10 | 26 | 23 | 305.1443 | 0
2036 | 10 | 27 | 0 | 288.5522 | 0
2036 | 10 | 27 | 1 | 282.2884 | 0
2036 | 10 | 27 | 2 | 277.2844 | 0
2036 | 10 | 27 | 3 | 275.1723 | 0
2036 | 10 | 27 | 4 | 279.298 | 0
2036 | 10 | 27 | 5 | 293.7533 | 0
2036 | 10 | 27 | 6 | 320.8667 | 0
2036 | 10 | 27 | 7 | 349.4052 | 0
2036 | 10 | 27 | 8 | 368.9065 | 0
2036 | 10 | 27 | 9 | 382.093 | 0
2036 | 10 | 27 | 10 | 388.9771 | 0
2036 | 10 | 27 | 11 | 394.0414 | 0
2036 | 10 | 27 | 12 | 400.6656 | 0
2036 | 10 | 27 | 13 | 400.4696 | 0
2036 | 10 | 27 | 14 | 398.9007 | 0
2036 | 10 | 27 | 15 | 397.5042 | 0
2036 | 10 | 27 | 16 | 398.2097 | 0
2036 | 10 | 27 | 17 | 396.7188 | 0
2036 | 10 | 27 | 18 | 388.0088 | 0
2036 | 10 | 27 | 19 | 375.9131 | 0
2036 | 10 | 27 | 20 | 359.1382 | 0
2036 | 10 | 27 | 21 | 346.2011 | 0
2036 | 10 | 27 | 22 | 331.8185 | 0
2036 | 10 | 27 | 23 | 314.5236 | 0
2036 | 10 | 28 | 0 | 299.8378 | 0
2036 | 10 | 28 | 1 | 288.3162 | 0
2036 | 10 | 28 | 2 | 282.5568 | 0
2036 | 10 | 28 | 3 | 279.7664 | 0
2036 | 10 | 28 | 4 | 282.8242 | 0
2036 | 10 | 28 | 5 | 296.1434 | 0
2036 | 10 | 28 | 6 | 325.1306 | 0
2036 | 10 | 28 | 7 | 354.6802 | 0
2036 | 10 | 28 | 8 | 373.1235 | 0
2036 | 10 | 28 | 9 | 383.4103 | 0
2036 | 10 | 28 | 10 | 387.2295 | 0
2036 | 10 | 28 | 11 | 390.5948 | 0
2036 | 10 | 28 | 12 | 397.5552 | 0
2036 | 10 | 28 | 13 | 396.3534 | 0
2036 | 10 | 28 | 14 | 394.3316 | 0
2036 | 10 | 28 | 15 | 392.2845 | 0
2036 | 10 | 28 | 16 | 392.6148 | 0
2036 | 10 | 28 | 17 | 390.5765 | 0
2036 | 10 | 28 | 18 | 384.7939 | 0
2036 | 10 | 28 | 19 | 372.9797 | 0
2036 | 10 | 28 | 20 | 356.8714 | 0
2036 | 10 | 28 | 21 | 344.5688 | 0
2036 | 10 | 28 | 22 | 330.5597 | 0
2036 | 10 | 28 | 23 | 313.4826 | 0
2036 | 10 | 29 | 0 | 295.4594 | 0
2036 | 10 | 29 | 1 | 290.9646 | 0
2036 | 10 | 29 | 2 | 284.1763 | 0
2036 | 10 | 29 | 3 | 280.8189 | 0
2036 | 10 | 29 | 4 | 283.3011 | 0
2036 | 10 | 29 | 5 | 296.7252 | 0
2036 | 10 | 29 | 6 | 326.8274 | 0
2036 | 10 | 29 | 7 | 358.3452 | 0
2036 | 10 | 29 | 8 | 376.2781 | 0
2036 | 10 | 29 | 9 | 387.34 | 0
2036 | 10 | 29 | 10 | 393.1765 | 0
2036 | 10 | 29 | 11 | 398.064 | 0
2036 | 10 | 29 | 12 | 407.1435 | 0
2036 | 10 | 29 | 13 | 407.6021 | 0
2036 | 10 | 29 | 14 | 406.0033 | 0
2036 | 10 | 29 | 15 | 404.2453 | 0
2036 | 10 | 29 | 16 | 403.5408 | 0
2036 | 10 | 29 | 17 | 398.7343 | 0
2036 | 10 | 29 | 18 | 388.2258 | 0
2036 | 10 | 29 | 19 | 374.1194 | 0
2036 | 10 | 29 | 20 | 356.8098 | 0
2036 | 10 | 29 | 21 | 343.6608 | 0
2036 | 10 | 29 | 22 | 329.1239 | 0
2036 | 10 | 29 | 23 | 311.6661 | 0
2036 | 10 | 30 | 0 | 293.2288 | 0
2036 | 10 | 30 | 1 | 298.4658 | 0
2036 | 10 | 30 | 2 | 291.9066 | 0
2036 | 10 | 30 | 3 | 288.6306 | 0
2036 | 10 | 30 | 4 | 291.5943 | 0
2036 | 10 | 30 | 5 | 305.3896 | 0
2036 | 10 | 30 | 6 | 335.4484 | 0
2036 | 10 | 30 | 7 | 367.1681 | 0
2036 | 10 | 30 | 8 | 388.1565 | 0
2036 | 10 | 30 | 9 | 400.1052 | 0
2036 | 10 | 30 | 10 | 405.3185 | 0
2036 | 10 | 30 | 11 | 409.6218 | 0
2036 | 10 | 30 | 12 | 416.2977 | 0
2036 | 10 | 30 | 13 | 414.893 | 0
2036 | 10 | 30 | 14 | 412.3412 | 0
2036 | 10 | 30 | 15 | 410.1938 | 0
2036 | 10 | 30 | 16 | 410.6106 | 0
2036 | 10 | 30 | 17 | 408.5479 | 0
2036 | 10 | 30 | 18 | 404.5981 | 0
2036 | 10 | 30 | 19 | 392.3764 | 0
2036 | 10 | 30 | 20 | 376.0964 | 0
2036 | 10 | 30 | 21 | 364.1221 | 0
2036 | 10 | 30 | 22 | 350.5654 | 0
2036 | 10 | 30 | 23 | 333.5153 | 0
2036 | 10 | 31 | 0 | 314.6282 | 0
2036 | 10 | 31 | 1 | 311.2256 | 0
2036 | 10 | 31 | 2 | 304.0497 | 0
2036 | 10 | 31 | 3 | 299.7924 | 0
2036 | 10 | 31 | 4 | 301.9224 | 0
2036 | 10 | 31 | 5 | 315.4721 | 0
2036 | 10 | 31 | 6 | 344.1591 | 0
2036 | 10 | 31 | 7 | 374.7682 | 0
2036 | 10 | 31 | 8 | 394.0023 | 0
2036 | 10 | 31 | 9 | 406.8073 | 0
2036 | 10 | 31 | 10 | 413.0087 | 0
2036 | 10 | 31 | 11 | 418.0134 | 0
2036 | 10 | 31 | 12 | 424.0383 | 0
2036 | 10 | 31 | 13 | 422.2915 | 0
2036 | 10 | 31 | 14 | 420.1341 | 0
2036 | 10 | 31 | 15 | 418.375 | 0
2036 | 10 | 31 | 16 | 418.5755 | 0
2036 | 10 | 31 | 17 | 415.4241 | 0
2036 | 10 | 31 | 18 | 406.2595 | 0
2036 | 10 | 31 | 19 | 389.1393 | 0
2036 | 10 | 31 | 20 | 369.4968 | 0
2036 | 10 | 31 | 21 | 356.3166 | 0
2036 | 10 | 31 | 22 | 342.773 | 0
2036 | 10 | 31 | 23 | 328.1029 | 0
2036 | 11 | 1 | 0 | 314.05 | 0
2036 | 11 | 1 | 1 | 311.3641 | 0
2036 | 11 | 1 | 2 | 303.629 | 0
2036 | 11 | 1 | 3 | 297.6458 | 0
2036 | 11 | 1 | 4 | 296.2768 | 0
2036 | 11 | 1 | 5 | 303.1303 | 0
2036 | 11 | 1 | 6 | 317.5999 | 0
2036 | 11 | 1 | 7 | 327.6009 | 0
2036 | 11 | 1 | 8 | 339.1802 | 0
2036 | 11 | 1 | 9 | 354.0579 | 0
2036 | 11 | 1 | 10 | 366.8328 | 0
2036 | 11 | 1 | 11 | 377.201 | 0
2036 | 11 | 1 | 12 | 382.5668 | 0
2036 | 11 | 1 | 13 | 383.1525 | 0
2036 | 11 | 1 | 14 | 383.0639 | 0
2036 | 11 | 1 | 15 | 383.7278 | 0
2036 | 11 | 1 | 16 | 385.7856 | 0
2036 | 11 | 1 | 17 | 383.3022 | 0
2036 | 11 | 1 | 18 | 380.6489 | 0
2036 | 11 | 1 | 19 | 373.5194 | 0
2036 | 11 | 1 | 20 | 361.3218 | 0
2036 | 11 | 1 | 21 | 352.9776 | 0
2036 | 11 | 1 | 22 | 344.3529 | 0
2036 | 11 | 1 | 23 | 333.0985 | 0
2036 | 11 | 2 | 0 | 321.1276 | 0
2036 | 11 | 2 | 1 | 332.2384 | 0
2036 | 11 | 2 | 2 | 322.9636 | 0
2036 | 11 | 2 | 3 | 314.1323 | 0
2036 | 11 | 2 | 4 | 308.7573 | 0
2036 | 11 | 2 | 5 | 309.4466 | 0
2036 | 11 | 2 | 6 | 310.8738 | 0
2036 | 11 | 2 | 7 | 313.9002 | 0
2036 | 11 | 2 | 8 | 330.0183 | 0
2036 | 11 | 2 | 9 | 348.9444 | 0
2036 | 11 | 2 | 10 | 366.0731 | 0
2036 | 11 | 2 | 11 | 378.9521 | 0
2036 | 11 | 2 | 12 | 389.2003 | 0
2036 | 11 | 2 | 13 | 394.7603 | 0
2036 | 11 | 2 | 14 | 395.6985 | 0
2036 | 11 | 2 | 15 | 396.4919 | 0
2036 | 11 | 2 | 16 | 398.9878 | 0
2036 | 11 | 2 | 17 | 401.5949 | 0
2036 | 11 | 2 | 18 | 408.2658 | 0
2036 | 11 | 2 | 19 | 405.508 | 0
2036 | 11 | 2 | 20 | 394.7857 | 0
2036 | 11 | 2 | 21 | 385.424 | 0
2036 | 11 | 2 | 22 | 379.1079 | 0
2036 | 11 | 2 | 23 | 366.5488 | 0
2036 | 11 | 3 | 0 | 347.7701 | 0
2036 | 11 | 3 | 1 | 294.7667 | 0
2036 | 11 | 3 | 2 | 287.2734 | 0
2036 | 11 | 3 | 3 | 281.6968 | 0
2036 | 11 | 3 | 4 | 281.5807 | 0
2036 | 11 | 3 | 5 | 289.9316 | 0
2036 | 11 | 3 | 6 | 306.5425 | 0
2036 | 11 | 3 | 7 | 330.313 | 0
2036 | 11 | 3 | 8 | 357.3671 | 0
2036 | 11 | 3 | 9 | 375.206 | 0
2036 | 11 | 3 | 10 | 385.4763 | 0
2036 | 11 | 3 | 11 | 391.8397 | 0
2036 | 11 | 3 | 12 | 398.6163 | 0
2036 | 11 | 3 | 13 | 401.8769 | 0
2036 | 11 | 3 | 14 | 400.9158 | 0
2036 | 11 | 3 | 15 | 399.0337 | 0
2036 | 11 | 3 | 16 | 399.335 | 0
2036 | 11 | 3 | 17 | 399.1433 | 0
2036 | 11 | 3 | 18 | 397.5263 | 0
2036 | 11 | 3 | 19 | 386.9611 | 0
2036 | 11 | 3 | 20 | 370.5903 | 0
2036 | 11 | 3 | 21 | 356.7017 | 0
2036 | 11 | 3 | 22 | 345.4567 | 0
2036 | 11 | 3 | 23 | 329.6624 | 0
2036 | 11 | 4 | 0 | 310.612 | 0
2036 | 11 | 4 | 1 | 335.6904 | 0
2036 | 11 | 4 | 2 | 326.7751 | 0
2036 | 11 | 4 | 3 | 320.3066 | 0
2036 | 11 | 4 | 4 | 319.5802 | 0
2036 | 11 | 4 | 5 | 328.2039 | 0
2036 | 11 | 4 | 6 | 347.4602 | 0
2036 | 11 | 4 | 7 | 376.3626 | 0
2036 | 11 | 4 | 8 | 407.5816 | 0
2036 | 11 | 4 | 9 | 426.8057 | 0
2036 | 11 | 4 | 10 | 437.5114 | 0
2036 | 11 | 4 | 11 | 444.0916 | 0
2036 | 11 | 4 | 12 | 453.9229 | 0
2036 | 11 | 4 | 13 | 457.9536 | 0
2036 | 11 | 4 | 14 | 457.9079 | 0
2036 | 11 | 4 | 15 | 456.3911 | 0
2036 | 11 | 4 | 16 | 457.0014 | 0
2036 | 11 | 4 | 17 | 456.4001 | 0
2036 | 11 | 4 | 18 | 456.0764 | 0
2036 | 11 | 4 | 19 | 443.5817 | 0
2036 | 11 | 4 | 20 | 424.7156 | 0
2036 | 11 | 4 | 21 | 408.8427 | 0
2036 | 11 | 4 | 22 | 395.932 | 0
2036 | 11 | 4 | 23 | 377.849 | 0
2036 | 11 | 5 | 0 | 358.0175 | 0
2036 | 11 | 5 | 1 | 344.6319 | 0
2036 | 11 | 5 | 2 | 335.1481 | 0
2036 | 11 | 5 | 3 | 328.0474 | 0
2036 | 11 | 5 | 4 | 326.5873 | 0
2036 | 11 | 5 | 5 | 334.5993 | 0
2036 | 11 | 5 | 6 | 352.8673 | 0
2036 | 11 | 5 | 7 | 381.5714 | 0
2036 | 11 | 5 | 8 | 414.2491 | 0
2036 | 11 | 5 | 9 | 435.7055 | 0
2036 | 11 | 5 | 10 | 448.4702 | 0
2036 | 11 | 5 | 11 | 455.9725 | 0
2036 | 11 | 5 | 12 | 463.4826 | 0
2036 | 11 | 5 | 13 | 467.6522 | 0
2036 | 11 | 5 | 14 | 467.3198 | 0
2036 | 11 | 5 | 15 | 465.9899 | 0
2036 | 11 | 5 | 16 | 466.8285 | 0
2036 | 11 | 5 | 17 | 466.4784 | 0
2036 | 11 | 5 | 18 | 462.5874 | 0
2036 | 11 | 5 | 19 | 450.0451 | 0
2036 | 11 | 5 | 20 | 431.4714 | 0
2036 | 11 | 5 | 21 | 415.9929 | 0
2036 | 11 | 5 | 22 | 403.547 | 0
2036 | 11 | 5 | 23 | 385.3496 | 0
2036 | 11 | 6 | 0 | 364.8985 | 0
2036 | 11 | 6 | 1 | 350.3494 | 0
2036 | 11 | 6 | 2 | 340.7197 | 0
2036 | 11 | 6 | 3 | 333.7455 | 0
2036 | 11 | 6 | 4 | 332.2688 | 0
2036 | 11 | 6 | 5 | 340.0381 | 0
2036 | 11 | 6 | 6 | 355.9236 | 0
2036 | 11 | 6 | 7 | 384.2072 | 0
2036 | 11 | 6 | 8 | 417.6884 | 0
2036 | 11 | 6 | 9 | 439.7485 | 0
2036 | 11 | 6 | 10 | 452.5851 | 0
2036 | 11 | 6 | 11 | 460.2551 | 0
2036 | 11 | 6 | 12 | 464.3984 | 0
2036 | 11 | 6 | 13 | 467.6255 | 0
2036 | 11 | 6 | 14 | 466.15 | 0
2036 | 11 | 6 | 15 | 464.1276 | 0
2036 | 11 | 6 | 16 | 464.6408 | 0
2036 | 11 | 6 | 17 | 464.5868 | 0
2036 | 11 | 6 | 18 | 459.2144 | 0
2036 | 11 | 6 | 19 | 449.6316 | 0
2036 | 11 | 6 | 20 | 433.4564 | 0
2036 | 11 | 6 | 21 | 419.4617 | 0
2036 | 11 | 6 | 22 | 408.4754 | 0
2036 | 11 | 6 | 23 | 392.1747 | 0
2036 | 11 | 7 | 0 | 372.1755 | 0
2036 | 11 | 7 | 1 | 353.3017 | 0
2036 | 11 | 7 | 2 | 343.3831 | 0
2036 | 11 | 7 | 3 | 335.5279 | 0
2036 | 11 | 7 | 4 | 333.4157 | 0
2036 | 11 | 7 | 5 | 340.6251 | 0
2036 | 11 | 7 | 6 | 357.6446 | 0
2036 | 11 | 7 | 7 | 383.4032 | 0
2036 | 11 | 7 | 8 | 412.7561 | 0
2036 | 11 | 7 | 9 | 431.5976 | 0
2036 | 11 | 7 | 10 | 441.5678 | 0
2036 | 11 | 7 | 11 | 447.6759 | 0
2036 | 11 | 7 | 12 | 457.9665 | 0
2036 | 11 | 7 | 13 | 460.5285 | 0
2036 | 11 | 7 | 14 | 459.0957 | 0
2036 | 11 | 7 | 15 | 457.1943 | 0
2036 | 11 | 7 | 16 | 457.471 | 0
2036 | 11 | 7 | 17 | 456.1174 | 0
2036 | 11 | 7 | 18 | 455.4036 | 0
2036 | 11 | 7 | 19 | 441.3813 | 0
2036 | 11 | 7 | 20 | 421.9813 | 0
2036 | 11 | 7 | 21 | 406.5935 | 0
2036 | 11 | 7 | 22 | 395.9306 | 0
2036 | 11 | 7 | 23 | 381.9336 | 0
2036 | 11 | 8 | 0 | 363.2024 | 0
2036 | 11 | 8 | 1 | 348.2194 | 0
2036 | 11 | 8 | 2 | 337.5565 | 0
2036 | 11 | 8 | 3 | 328.26 | 0
2036 | 11 | 8 | 4 | 322.9612 | 0
2036 | 11 | 8 | 5 | 324.0865 | 0
2036 | 11 | 8 | 6 | 326.4294 | 0
2036 | 11 | 8 | 7 | 331.173 | 0
2036 | 11 | 8 | 8 | 347.5605 | 0
2036 | 11 | 8 | 9 | 366.6937 | 0
2036 | 11 | 8 | 10 | 384.0717 | 0
2036 | 11 | 8 | 11 | 396.563 | 0
2036 | 11 | 8 | 12 | 405.4006 | 0
2036 | 11 | 8 | 13 | 409.5301 | 0
2036 | 11 | 8 | 14 | 409.5905 | 0
2036 | 11 | 8 | 15 | 409.5237 | 0
2036 | 11 | 8 | 16 | 411.6293 | 0
2036 | 11 | 8 | 17 | 412.2214 | 0
2036 | 11 | 8 | 18 | 403.9007 | 0
2036 | 11 | 8 | 19 | 400.5557 | 0
2036 | 11 | 8 | 20 | 390.1752 | 0
2036 | 11 | 8 | 21 | 381.0941 | 0
2036 | 11 | 8 | 22 | 376.271 | 0
2036 | 11 | 8 | 23 | 367.776 | 0
2036 | 11 | 9 | 0 | 356.5743 | 0
2036 | 11 | 9 | 1 | 339.7206 | 0
2036 | 11 | 9 | 2 | 329.9921 | 0
2036 | 11 | 9 | 3 | 320.7512 | 0
2036 | 11 | 9 | 4 | 314.9911 | 0
2036 | 11 | 9 | 5 | 315.2084 | 0
2036 | 11 | 9 | 6 | 314.8792 | 0
2036 | 11 | 9 | 7 | 316.9929 | 0
2036 | 11 | 9 | 8 | 331.847 | 0
2036 | 11 | 9 | 9 | 350.3939 | 0
2036 | 11 | 9 | 10 | 367.8549 | 0
2036 | 11 | 9 | 11 | 381.0547 | 0
2036 | 11 | 9 | 12 | 390.523 | 0
2036 | 11 | 9 | 13 | 396.0945 | 0
2036 | 11 | 9 | 14 | 397.3563 | 0
2036 | 11 | 9 | 15 | 398.2858 | 0
2036 | 11 | 9 | 16 | 400.4603 | 0
2036 | 11 | 9 | 17 | 403.6868 | 0
2036 | 11 | 9 | 18 | 403.399 | 0
2036 | 11 | 9 | 19 | 398.6628 | 0
2036 | 11 | 9 | 20 | 386.8145 | 0
2036 | 11 | 9 | 21 | 376.9615 | 0
2036 | 11 | 9 | 22 | 370.4794 | 0
2036 | 11 | 9 | 23 | 358.6393 | 0
2036 | 11 | 10 | 0 | 345.1722 | 0
2036 | 11 | 10 | 1 | 327.7824 | 0
2036 | 11 | 10 | 2 | 319.729 | 0
2036 | 11 | 10 | 3 | 313.4779 | 0
2036 | 11 | 10 | 4 | 313.4565 | 0
2036 | 11 | 10 | 5 | 322.9175 | 0
2036 | 11 | 10 | 6 | 340.254 | 0
2036 | 11 | 10 | 7 | 365.9581 | 0
2036 | 11 | 10 | 8 | 394.1874 | 0
2036 | 11 | 10 | 9 | 410.9707 | 0
2036 | 11 | 10 | 10 | 419.6984 | 0
2036 | 11 | 10 | 11 | 425.5045 | 0
2036 | 11 | 10 | 12 | 434.6092 | 0
2036 | 11 | 10 | 13 | 437.9687 | 0
2036 | 11 | 10 | 14 | 435.8274 | 0
2036 | 11 | 10 | 15 | 432.9212 | 0
2036 | 11 | 10 | 16 | 432.0619 | 0
2036 | 11 | 10 | 17 | 430.48 | 0
2036 | 11 | 10 | 18 | 427.3702 | 0
2036 | 11 | 10 | 19 | 416.4246 | 0
2036 | 11 | 10 | 20 | 398.7882 | 0
2036 | 11 | 10 | 21 | 383.4416 | 0
2036 | 11 | 10 | 22 | 371.1792 | 0
2036 | 11 | 10 | 23 | 354.4063 | 0
2036 | 11 | 11 | 0 | 336.6262 | 0
2036 | 11 | 11 | 1 | 330.4428 | 0
2036 | 11 | 11 | 2 | 321.7422 | 0
2036 | 11 | 11 | 3 | 315.5974 | 0
2036 | 11 | 11 | 4 | 315.2582 | 0
2036 | 11 | 11 | 5 | 324.3317 | 0
2036 | 11 | 11 | 6 | 343.0843 | 0
2036 | 11 | 11 | 7 | 373.2001 | 0
2036 | 11 | 11 | 8 | 407.1342 | 0
2036 | 11 | 11 | 9 | 428.8131 | 0
2036 | 11 | 11 | 10 | 441.6284 | 0
2036 | 11 | 11 | 11 | 449.6019 | 0
2036 | 11 | 11 | 12 | 458.548 | 0
2036 | 11 | 11 | 13 | 463.7703 | 0
2036 | 11 | 11 | 14 | 464.4125 | 0
2036 | 11 | 11 | 15 | 463.7523 | 0
2036 | 11 | 11 | 16 | 465.2575 | 0
2036 | 11 | 11 | 17 | 466.4794 | 0
2036 | 11 | 11 | 18 | 463.588 | 0
2036 | 11 | 11 | 19 | 452.1959 | 0
2036 | 11 | 11 | 20 | 434.3525 | 0
2036 | 11 | 11 | 21 | 419.27 | 0
2036 | 11 | 11 | 22 | 406.948 | 0
2036 | 11 | 11 | 23 | 389.061 | 0
2036 | 11 | 12 | 0 | 370.0373 | 0
2036 | 11 | 12 | 1 | 352.7778 | 0
2036 | 11 | 12 | 2 | 343.1432 | 0
2036 | 11 | 12 | 3 | 335.8912 | 0
2036 | 11 | 12 | 4 | 334.3444 | 0
2036 | 11 | 12 | 5 | 342.2621 | 0
2036 | 11 | 12 | 6 | 359.736 | 0
2036 | 11 | 12 | 7 | 388.4231 | 0
2036 | 11 | 12 | 8 | 420.8163 | 0
2036 | 11 | 12 | 9 | 442.3911 | 0
2036 | 11 | 12 | 10 | 454.5861 | 0
2036 | 11 | 12 | 11 | 461.9695 | 0
2036 | 11 | 12 | 12 | 469.8727 | 0
2036 | 11 | 12 | 13 | 473.7737 | 0
2036 | 11 | 12 | 14 | 473.0297 | 0
2036 | 11 | 12 | 15 | 471.5591 | 0
2036 | 11 | 12 | 16 | 472.1783 | 0
2036 | 11 | 12 | 17 | 472.6944 | 0
2036 | 11 | 12 | 18 | 468.0074 | 0
2036 | 11 | 12 | 19 | 455.5137 | 0
2036 | 11 | 12 | 20 | 437.2945 | 0
2036 | 11 | 12 | 21 | 422.267 | 0
2036 | 11 | 12 | 22 | 410.0454 | 0
2036 | 11 | 12 | 23 | 391.9023 | 0
2036 | 11 | 13 | 0 | 369.4593 | 0
2036 | 11 | 13 | 1 | 352.2385 | 0
2036 | 11 | 13 | 2 | 341.8756 | 0
2036 | 11 | 13 | 3 | 334.4038 | 0
2036 | 11 | 13 | 4 | 332.6013 | 0
2036 | 11 | 13 | 5 | 340.0245 | 0
2036 | 11 | 13 | 6 | 356.1303 | 0
2036 | 11 | 13 | 7 | 384.1191 | 0
2036 | 11 | 13 | 8 | 415.3451 | 0
2036 | 11 | 13 | 9 | 434.9946 | 0
2036 | 11 | 13 | 10 | 445.5095 | 0
2036 | 11 | 13 | 11 | 451.7684 | 0
2036 | 11 | 13 | 12 | 458.0727 | 0
2036 | 11 | 13 | 13 | 460.5499 | 0
2036 | 11 | 13 | 14 | 458.2957 | 0
2036 | 11 | 13 | 15 | 455.6648 | 0
2036 | 11 | 13 | 16 | 455.4951 | 0
2036 | 11 | 13 | 17 | 455.7327 | 0
2036 | 11 | 13 | 18 | 454.0005 | 0
2036 | 11 | 13 | 19 | 442.9145 | 0
2036 | 11 | 13 | 20 | 426.2879 | 0
2036 | 11 | 13 | 21 | 412.3609 | 0
2036 | 11 | 13 | 22 | 401.3295 | 0
2036 | 11 | 13 | 23 | 385.0876 | 0
2036 | 11 | 14 | 0 | 362.1435 | 0
2036 | 11 | 14 | 1 | 350.197 | 0
2036 | 11 | 14 | 2 | 339.8924 | 0
2036 | 11 | 14 | 3 | 331.9131 | 0
2036 | 11 | 14 | 4 | 329.9104 | 0
2036 | 11 | 14 | 5 | 337.2762 | 0
2036 | 11 | 14 | 6 | 351.5774 | 0
2036 | 11 | 14 | 7 | 378.2077 | 0
2036 | 11 | 14 | 8 | 408.9588 | 0
2036 | 11 | 14 | 9 | 429.4681 | 0
2036 | 11 | 14 | 10 | 440.9619 | 0
2036 | 11 | 14 | 11 | 447.9466 | 0
2036 | 11 | 14 | 12 | 453.6631 | 0
2036 | 11 | 14 | 13 | 455.8364 | 0
2036 | 11 | 14 | 14 | 453.8615 | 0
2036 | 11 | 14 | 15 | 451.6772 | 0
2036 | 11 | 14 | 16 | 451.851 | 0
2036 | 11 | 14 | 17 | 451.9694 | 0
2036 | 11 | 14 | 18 | 448.5165 | 0
2036 | 11 | 14 | 19 | 436.646 | 0
2036 | 11 | 14 | 20 | 419.5706 | 0
2036 | 11 | 14 | 21 | 405.8663 | 0
2036 | 11 | 14 | 22 | 396.344 | 0
2036 | 11 | 14 | 23 | 382.9908 | 0
2036 | 11 | 15 | 0 | 362.9204 | 0
2036 | 11 | 15 | 1 | 348.8363 | 0
2036 | 11 | 15 | 2 | 338.3125 | 0
2036 | 11 | 15 | 3 | 329.0298 | 0
2036 | 11 | 15 | 4 | 324.1153 | 0
2036 | 11 | 15 | 5 | 325.6254 | 0
2036 | 11 | 15 | 6 | 330.3423 | 0
2036 | 11 | 15 | 7 | 335.2835 | 0
2036 | 11 | 15 | 8 | 349.9914 | 0
2036 | 11 | 15 | 9 | 366.8698 | 0
2036 | 11 | 15 | 10 | 381.7811 | 0
2036 | 11 | 15 | 11 | 393.804 | 0
2036 | 11 | 15 | 12 | 406.5912 | 0
2036 | 11 | 15 | 13 | 410.269 | 0
2036 | 11 | 15 | 14 | 410.096 | 0
2036 | 11 | 15 | 15 | 409.938 | 0
2036 | 11 | 15 | 16 | 411.2362 | 0
2036 | 11 | 15 | 17 | 413.316 | 0
2036 | 11 | 15 | 18 | 415.3415 | 0
2036 | 11 | 15 | 19 | 409.2857 | 0
2036 | 11 | 15 | 20 | 396.8646 | 0
2036 | 11 | 15 | 21 | 386.924 | 0
2036 | 11 | 15 | 22 | 381.4013 | 0
2036 | 11 | 15 | 23 | 371.7407 | 0
2036 | 11 | 16 | 0 | 358.2344 | 0
2036 | 11 | 16 | 1 | 343.5171 | 0
2036 | 11 | 16 | 2 | 333.05 | 0
2036 | 11 | 16 | 3 | 323.4642 | 0
2036 | 11 | 16 | 4 | 317.6606 | 0
2036 | 11 | 16 | 5 | 317.9891 | 0
2036 | 11 | 16 | 6 | 319.9543 | 0
2036 | 11 | 16 | 7 | 323.002 | 0
2036 | 11 | 16 | 8 | 338.314 | 0
2036 | 11 | 16 | 9 | 356.9443 | 0
2036 | 11 | 16 | 10 | 373.8247 | 0
2036 | 11 | 16 | 11 | 386.5837 | 0
2036 | 11 | 16 | 12 | 395.8721 | 0
2036 | 11 | 16 | 13 | 400.9212 | 0
2036 | 11 | 16 | 14 | 401.353 | 0
2036 | 11 | 16 | 15 | 402.0611 | 0
2036 | 11 | 16 | 16 | 404.2527 | 0
2036 | 11 | 16 | 17 | 408.4358 | 0
2036 | 11 | 16 | 18 | 411.8356 | 0
2036 | 11 | 16 | 19 | 406.8771 | 0
2036 | 11 | 16 | 20 | 395.3181 | 0
2036 | 11 | 16 | 21 | 385.9938 | 0
2036 | 11 | 16 | 22 | 379.5687 | 0
2036 | 11 | 16 | 23 | 367.2774 | 0
2036 | 11 | 17 | 0 | 350.8543 | 0
2036 | 11 | 17 | 1 | 339.2777 | 0
2036 | 11 | 17 | 2 | 330.4451 | 0
2036 | 11 | 17 | 3 | 324.1492 | 0
2036 | 11 | 17 | 4 | 324.3496 | 0
2036 | 11 | 17 | 5 | 333.9233 | 0
2036 | 11 | 17 | 6 | 351.8927 | 0
2036 | 11 | 17 | 7 | 379.3889 | 0
2036 | 11 | 17 | 8 | 411.5383 | 0
2036 | 11 | 17 | 9 | 433.0454 | 0
2036 | 11 | 17 | 10 | 445.2005 | 0
2036 | 11 | 17 | 11 | 452.8306 | 0
2036 | 11 | 17 | 12 | 459.1022 | 0
2036 | 11 | 17 | 13 | 462.0682 | 0
2036 | 11 | 17 | 14 | 460.5117 | 0
2036 | 11 | 17 | 15 | 458.4583 | 0
2036 | 11 | 17 | 16 | 458.6514 | 0
2036 | 11 | 17 | 17 | 460.7601 | 0
2036 | 11 | 17 | 18 | 455.5442 | 0
2036 | 11 | 17 | 19 | 445.0858 | 0
2036 | 11 | 17 | 20 | 428.1809 | 0
2036 | 11 | 17 | 21 | 413.6372 | 0
2036 | 11 | 17 | 22 | 401.6552 | 0
2036 | 11 | 17 | 23 | 384.0496 | 0
2036 | 11 | 18 | 0 | 364.9738 | 0
2036 | 11 | 18 | 1 | 344.4126 | 0
2036 | 11 | 18 | 2 | 334.1677 | 0
2036 | 11 | 18 | 3 | 326.4276 | 0
2036 | 11 | 18 | 4 | 324.6922 | 0
2036 | 11 | 18 | 5 | 332.513 | 0
2036 | 11 | 18 | 6 | 348.206 | 0
2036 | 11 | 18 | 7 | 376.6628 | 0
2036 | 11 | 18 | 8 | 407.9299 | 0
2036 | 11 | 18 | 9 | 428.2606 | 0
2036 | 11 | 18 | 10 | 439.1658 | 0
2036 | 11 | 18 | 11 | 445.75 | 0
2036 | 11 | 18 | 12 | 454.0983 | 0
2036 | 11 | 18 | 13 | 458.171 | 0
2036 | 11 | 18 | 14 | 457.3904 | 0
2036 | 11 | 18 | 15 | 455.6686 | 0
2036 | 11 | 18 | 16 | 455.9093 | 0
2036 | 11 | 18 | 17 | 456.3713 | 0
2036 | 11 | 18 | 18 | 451.4062 | 0
2036 | 11 | 18 | 19 | 436.6912 | 0
2036 | 11 | 18 | 20 | 416.8741 | 0
2036 | 11 | 18 | 21 | 401.3783 | 0
2036 | 11 | 18 | 22 | 388.9473 | 0
2036 | 11 | 18 | 23 | 370.8891 | 0
2036 | 11 | 19 | 0 | 347.2615 | 0
2036 | 11 | 19 | 1 | 330.5342 | 0
2036 | 11 | 19 | 2 | 320.0873 | 0
2036 | 11 | 19 | 3 | 312.3974 | 0
2036 | 11 | 19 | 4 | 310.8212 | 0
2036 | 11 | 19 | 5 | 318.975 | 0
2036 | 11 | 19 | 6 | 336.0303 | 0
2036 | 11 | 19 | 7 | 365.952 | 0
2036 | 11 | 19 | 8 | 397.3874 | 0
2036 | 11 | 19 | 9 | 417.8097 | 0
2036 | 11 | 19 | 10 | 429.9471 | 0
2036 | 11 | 19 | 11 | 437.6228 | 0
2036 | 11 | 19 | 12 | 448.4267 | 0
2036 | 11 | 19 | 13 | 453.0364 | 0
2036 | 11 | 19 | 14 | 453.0354 | 0
2036 | 11 | 19 | 15 | 451.9138 | 0
2036 | 11 | 19 | 16 | 452.4141 | 0
2036 | 11 | 19 | 17 | 453.1657 | 0
2036 | 11 | 19 | 18 | 444.3606 | 0
2036 | 11 | 19 | 19 | 429.1821 | 0
2036 | 11 | 19 | 20 | 409.8714 | 0
2036 | 11 | 19 | 21 | 394.8011 | 0
2036 | 11 | 19 | 22 | 382.5337 | 0
2036 | 11 | 19 | 23 | 364.7005 | 0
2036 | 11 | 20 | 0 | 347.3392 | 0
2036 | 11 | 20 | 1 | 330.6557 | 0
2036 | 11 | 20 | 2 | 320.236 | 0
2036 | 11 | 20 | 3 | 312.3853 | 0
2036 | 11 | 20 | 4 | 310.6099 | 0
2036 | 11 | 20 | 5 | 318.8228 | 0
2036 | 11 | 20 | 6 | 338.4302 | 0
2036 | 11 | 20 | 7 | 368.1492 | 0
2036 | 11 | 20 | 8 | 401.0567 | 0
2036 | 11 | 20 | 9 | 422.6175 | 0
2036 | 11 | 20 | 10 | 434.8344 | 0
2036 | 11 | 20 | 11 | 443.1727 | 0
2036 | 11 | 20 | 12 | 452.966 | 0
2036 | 11 | 20 | 13 | 457.5358 | 0
2036 | 11 | 20 | 14 | 456.8204 | 0
2036 | 11 | 20 | 15 | 455.5148 | 0
2036 | 11 | 20 | 16 | 456.0864 | 0
2036 | 11 | 20 | 17 | 457.322 | 0
2036 | 11 | 20 | 18 | 450.6383 | 0
2036 | 11 | 20 | 19 | 436.9844 | 0
2036 | 11 | 20 | 20 | 418.6717 | 0
2036 | 11 | 20 | 21 | 404.6039 | 0
2036 | 11 | 20 | 22 | 393.5692 | 0
2036 | 11 | 20 | 23 | 376.9517 | 0
2036 | 11 | 21 | 0 | 355.207 | 0
2036 | 11 | 21 | 1 | 337.258 | 0
2036 | 11 | 21 | 2 | 326.3954 | 0
2036 | 11 | 21 | 3 | 318.0356 | 0
2036 | 11 | 21 | 4 | 315.7753 | 0
2036 | 11 | 21 | 5 | 323.464 | 0
2036 | 11 | 21 | 6 | 341.9392 | 0
2036 | 11 | 21 | 7 | 370.4224 | 0
2036 | 11 | 21 | 8 | 401.4639 | 0
2036 | 11 | 21 | 9 | 423.1275 | 0
2036 | 11 | 21 | 10 | 435.7798 | 0
2036 | 11 | 21 | 11 | 443.8631 | 0
2036 | 11 | 21 | 12 | 452.8346 | 0
2036 | 11 | 21 | 13 | 456.6592 | 0
2036 | 11 | 21 | 14 | 456.1945 | 0
2036 | 11 | 21 | 15 | 454.852 | 0
2036 | 11 | 21 | 16 | 455.0945 | 0
2036 | 11 | 21 | 17 | 455.9959 | 0
2036 | 11 | 21 | 18 | 449.5096 | 0
2036 | 11 | 21 | 19 | 433.9638 | 0
2036 | 11 | 21 | 20 | 414.6969 | 0
2036 | 11 | 21 | 21 | 400.3085 | 0
2036 | 11 | 21 | 22 | 389.89 | 0
2036 | 11 | 21 | 23 | 375.9987 | 0
2036 | 11 | 22 | 0 | 360.9463 | 0
2036 | 11 | 22 | 1 | 343.6876 | 0
2036 | 11 | 22 | 2 | 332.1352 | 0
2036 | 11 | 22 | 3 | 322.4449 | 0
2036 | 11 | 22 | 4 | 317.0435 | 0
2036 | 11 | 22 | 5 | 318.0892 | 0
2036 | 11 | 22 | 6 | 320.1802 | 0
2036 | 11 | 22 | 7 | 326.3937 | 0
2036 | 11 | 22 | 8 | 345.7068 | 0
2036 | 11 | 22 | 9 | 366.6882 | 0
2036 | 11 | 22 | 10 | 383.6722 | 0
2036 | 11 | 22 | 11 | 395.6169 | 0
2036 | 11 | 22 | 12 | 407.767 | 0
2036 | 11 | 22 | 13 | 412.2637 | 0
2036 | 11 | 22 | 14 | 412.0393 | 0
2036 | 11 | 22 | 15 | 412.378 | 0
2036 | 11 | 22 | 16 | 414.5289 | 0
2036 | 11 | 22 | 17 | 416.5202 | 0
2036 | 11 | 22 | 18 | 413.7271 | 0
2036 | 11 | 22 | 19 | 407.8343 | 0
2036 | 11 | 22 | 20 | 396.2328 | 0
2036 | 11 | 22 | 21 | 387.1776 | 0
2036 | 11 | 22 | 22 | 382.2725 | 0
2036 | 11 | 22 | 23 | 372.5003 | 0
2036 | 11 | 23 | 0 | 355.5139 | 0
2036 | 11 | 23 | 1 | 346.6596 | 0
2036 | 11 | 23 | 2 | 336.2552 | 0
2036 | 11 | 23 | 3 | 326.965 | 0
2036 | 11 | 23 | 4 | 321.8729 | 0
2036 | 11 | 23 | 5 | 323.0488 | 0
2036 | 11 | 23 | 6 | 325.7754 | 0
2036 | 11 | 23 | 7 | 329.9736 | 0
2036 | 11 | 23 | 8 | 344.4405 | 0
2036 | 11 | 23 | 9 | 360.295 | 0
2036 | 11 | 23 | 10 | 374.203 | 0
2036 | 11 | 23 | 11 | 386.1096 | 0
2036 | 11 | 23 | 12 | 399.1992 | 0
2036 | 11 | 23 | 13 | 403.3364 | 0
2036 | 11 | 23 | 14 | 403.2858 | 0
2036 | 11 | 23 | 15 | 403.433 | 0
2036 | 11 | 23 | 16 | 405.7338 | 0
2036 | 11 | 23 | 17 | 410.6423 | 0
2036 | 11 | 23 | 18 | 413.9137 | 0
2036 | 11 | 23 | 19 | 411.6663 | 0
2036 | 11 | 23 | 20 | 402.5579 | 0
2036 | 11 | 23 | 21 | 395.0201 | 0
2036 | 11 | 23 | 22 | 389.2053 | 0
2036 | 11 | 23 | 23 | 377.1874 | 0
2036 | 11 | 24 | 0 | 359.1634 | 0
2036 | 11 | 24 | 1 | 346.3287 | 0
2036 | 11 | 24 | 2 | 336.648 | 0
2036 | 11 | 24 | 3 | 329.5353 | 0
2036 | 11 | 24 | 4 | 329.0199 | 0
2036 | 11 | 24 | 5 | 338.0063 | 0
2036 | 11 | 24 | 6 | 353.6296 | 0
2036 | 11 | 24 | 7 | 380.5383 | 0
2036 | 11 | 24 | 8 | 411.6884 | 0
2036 | 11 | 24 | 9 | 432.6813 | 0
2036 | 11 | 24 | 10 | 443.9047 | 0
2036 | 11 | 24 | 11 | 450.9776 | 0
2036 | 11 | 24 | 12 | 461.293 | 0
2036 | 11 | 24 | 13 | 465.0742 | 0
2036 | 11 | 24 | 14 | 463.7416 | 0
2036 | 11 | 24 | 15 | 461.9696 | 0
2036 | 11 | 24 | 16 | 462.0421 | 0
2036 | 11 | 24 | 17 | 464.131 | 0
2036 | 11 | 24 | 18 | 457.4642 | 0
2036 | 11 | 24 | 19 | 444.0541 | 0
2036 | 11 | 24 | 20 | 425.0903 | 0
2036 | 11 | 24 | 21 | 409.9491 | 0
2036 | 11 | 24 | 22 | 397.6795 | 0
2036 | 11 | 24 | 23 | 379.7434 | 0
2036 | 11 | 25 | 0 | 356.6181 | 0
2036 | 11 | 25 | 1 | 348.9535 | 0
2036 | 11 | 25 | 2 | 339.1877 | 0
2036 | 11 | 25 | 3 | 332.5789 | 0
2036 | 11 | 25 | 4 | 332.0702 | 0
2036 | 11 | 25 | 5 | 340.721 | 0
2036 | 11 | 25 | 6 | 357.3491 | 0
2036 | 11 | 25 | 7 | 387.1739 | 0
2036 | 11 | 25 | 8 | 421.1231 | 0
2036 | 11 | 25 | 9 | 441.6966 | 0
2036 | 11 | 25 | 10 | 452.3382 | 0
2036 | 11 | 25 | 11 | 459.035 | 0
2036 | 11 | 25 | 12 | 469.2648 | 0
2036 | 11 | 25 | 13 | 473.7969 | 0
2036 | 11 | 25 | 14 | 473.184 | 0
2036 | 11 | 25 | 15 | 472.0888 | 0
2036 | 11 | 25 | 16 | 473.0935 | 0
2036 | 11 | 25 | 17 | 476.5203 | 0
2036 | 11 | 25 | 18 | 471.6827 | 0
2036 | 11 | 25 | 19 | 461.3237 | 0
2036 | 11 | 25 | 20 | 444.913 | 0
2036 | 11 | 25 | 21 | 431.0298 | 0
2036 | 11 | 25 | 22 | 419.3227 | 0
2036 | 11 | 25 | 23 | 401.5307 | 0
2036 | 11 | 26 | 0 | 380.7203 | 0
2036 | 11 | 26 | 1 | 360.4733 | 0
2036 | 11 | 26 | 2 | 349.5004 | 0
2036 | 11 | 26 | 3 | 341.1863 | 0
2036 | 11 | 26 | 4 | 338.9579 | 0
2036 | 11 | 26 | 5 | 346.3076 | 0
2036 | 11 | 26 | 6 | 362.5884 | 0
2036 | 11 | 26 | 7 | 390.8775 | 0
2036 | 11 | 26 | 8 | 422.922 | 0
2036 | 11 | 26 | 9 | 443.8223 | 0
2036 | 11 | 26 | 10 | 454.6083 | 0
2036 | 11 | 26 | 11 | 461.2788 | 0
2036 | 11 | 26 | 12 | 468.8992 | 0
2036 | 11 | 26 | 13 | 472.2375 | 0
2036 | 11 | 26 | 14 | 470.3053 | 0
2036 | 11 | 26 | 15 | 468.3522 | 0
2036 | 11 | 26 | 16 | 468.4987 | 0
2036 | 11 | 26 | 17 | 470.4646 | 0
2036 | 11 | 26 | 18 | 467.6024 | 0
2036 | 11 | 26 | 19 | 453.6837 | 0
2036 | 11 | 26 | 20 | 435.0003 | 0
2036 | 11 | 26 | 21 | 420.4635 | 0
2036 | 11 | 26 | 22 | 408.6649 | 0
2036 | 11 | 26 | 23 | 390.4461 | 0
2036 | 11 | 27 | 0 | 364.6108 | 0
2036 | 11 | 27 | 1 | 349.19 | 0
2036 | 11 | 27 | 2 | 337.9722 | 0
2036 | 11 | 27 | 3 | 330.0525 | 0
2036 | 11 | 27 | 4 | 328.1804 | 0
2036 | 11 | 27 | 5 | 335.7299 | 0
2036 | 11 | 27 | 6 | 351.2182 | 0
2036 | 11 | 27 | 7 | 380.0764 | 0
2036 | 11 | 27 | 8 | 412.0493 | 0
2036 | 11 | 27 | 9 | 431.3937 | 0
2036 | 11 | 27 | 10 | 441.1726 | 0
2036 | 11 | 27 | 11 | 447.4804 | 0
2036 | 11 | 27 | 12 | 456.5301 | 0
2036 | 11 | 27 | 13 | 459.4088 | 0
2036 | 11 | 27 | 14 | 457.3415 | 0
2036 | 11 | 27 | 15 | 455.1382 | 0
2036 | 11 | 27 | 16 | 454.9127 | 0
2036 | 11 | 27 | 17 | 456.8152 | 0
2036 | 11 | 27 | 18 | 457.1111 | 0
2036 | 11 | 27 | 19 | 443.4918 | 0
2036 | 11 | 27 | 20 | 425.4249 | 0
2036 | 11 | 27 | 21 | 411.3901 | 0
2036 | 11 | 27 | 22 | 400.2283 | 0
2036 | 11 | 27 | 23 | 383.6461 | 0
2036 | 11 | 28 | 0 | 364.552 | 0
2036 | 11 | 28 | 1 | 350.0542 | 0
2036 | 11 | 28 | 2 | 338.9843 | 0
2036 | 11 | 28 | 3 | 330.4703 | 0
2036 | 11 | 28 | 4 | 328.2092 | 0
2036 | 11 | 28 | 5 | 335.7025 | 0
2036 | 11 | 28 | 6 | 352.4929 | 0
2036 | 11 | 28 | 7 | 380.2993 | 0
2036 | 11 | 28 | 8 | 413.1718 | 0
2036 | 11 | 28 | 9 | 436.0508 | 0
2036 | 11 | 28 | 10 | 449.0095 | 0
2036 | 11 | 28 | 11 | 457.1351 | 0
2036 | 11 | 28 | 12 | 465.1949 | 0
2036 | 11 | 28 | 13 | 468.8762 | 0
2036 | 11 | 28 | 14 | 467.9345 | 0
2036 | 11 | 28 | 15 | 466.8919 | 0
2036 | 11 | 28 | 16 | 467.4331 | 0
2036 | 11 | 28 | 17 | 469.3851 | 0
2036 | 11 | 28 | 18 | 462.8501 | 0
2036 | 11 | 28 | 19 | 447.842 | 0
2036 | 11 | 28 | 20 | 428.5843 | 0
2036 | 11 | 28 | 21 | 414.2518 | 0
2036 | 11 | 28 | 22 | 404.091 | 0
2036 | 11 | 28 | 23 | 389.9594 | 0
2036 | 11 | 29 | 0 | 375.5685 | 0
2036 | 11 | 29 | 1 | 359.3016 | 0
2036 | 11 | 29 | 2 | 347.8194 | 0
2036 | 11 | 29 | 3 | 338.1051 | 0
2036 | 11 | 29 | 4 | 333.1292 | 0
2036 | 11 | 29 | 5 | 334.7682 | 0
2036 | 11 | 29 | 6 | 338.6521 | 0
2036 | 11 | 29 | 7 | 345.129 | 0
2036 | 11 | 29 | 8 | 362.2141 | 0
2036 | 11 | 29 | 9 | 382.1079 | 0
2036 | 11 | 29 | 10 | 399.1519 | 0
2036 | 11 | 29 | 11 | 411.9741 | 0
2036 | 11 | 29 | 12 | 423.0307 | 0
2036 | 11 | 29 | 13 | 427.3263 | 0
2036 | 11 | 29 | 14 | 427.1939 | 0
2036 | 11 | 29 | 15 | 427.6298 | 0
2036 | 11 | 29 | 16 | 429.7688 | 0
2036 | 11 | 29 | 17 | 433.3112 | 0
2036 | 11 | 29 | 18 | 426.2196 | 0
2036 | 11 | 29 | 19 | 422.2214 | 0
2036 | 11 | 29 | 20 | 411.8863 | 0
2036 | 11 | 29 | 21 | 403.7642 | 0
2036 | 11 | 29 | 22 | 399.0427 | 0
2036 | 11 | 29 | 23 | 389.7215 | 0
2036 | 11 | 30 | 0 | 373.9447 | 0
2036 | 11 | 30 | 1 | 369.3483 | 0
2036 | 11 | 30 | 2 | 359.0219 | 0
2036 | 11 | 30 | 3 | 349.9574 | 0
2036 | 11 | 30 | 4 | 345.7987 | 0
2036 | 11 | 30 | 5 | 348.1354 | 0
2036 | 11 | 30 | 6 | 350.1383 | 0
2036 | 11 | 30 | 7 | 355.8592 | 0
2036 | 11 | 30 | 8 | 369.1779 | 0
2036 | 11 | 30 | 9 | 386.0627 | 0
2036 | 11 | 30 | 10 | 402.3359 | 0
2036 | 11 | 30 | 11 | 415.9945 | 0
2036 | 11 | 30 | 12 | 426.1501 | 0
2036 | 11 | 30 | 13 | 431.2944 | 0
2036 | 11 | 30 | 14 | 431.9066 | 0
2036 | 11 | 30 | 15 | 432.9831 | 0
2036 | 11 | 30 | 16 | 436.4089 | 0
2036 | 11 | 30 | 17 | 442.0061 | 0
2036 | 11 | 30 | 18 | 445.3442 | 0
2036 | 11 | 30 | 19 | 441.9008 | 0
2036 | 11 | 30 | 20 | 431.4339 | 0
2036 | 11 | 30 | 21 | 423.4053 | 0
2036 | 11 | 30 | 22 | 416.3535 | 0
2036 | 11 | 30 | 23 | 403.5683 | 0
2036 | 12 | 1 | 0 | 384.3035 | 0
2036 | 12 | 1 | 1 | 367.7625 | 0
2036 | 12 | 1 | 2 | 358.1276 | 0
2036 | 12 | 1 | 3 | 351.2782 | 0
2036 | 12 | 1 | 4 | 350.635 | 0
2036 | 12 | 1 | 5 | 359.0172 | 0
2036 | 12 | 1 | 6 | 373.6779 | 0
2036 | 12 | 1 | 7 | 399.1075 | 0
2036 | 12 | 1 | 8 | 430.0424 | 0
2036 | 12 | 1 | 9 | 450.6242 | 0
2036 | 12 | 1 | 10 | 461.2793 | 0
2036 | 12 | 1 | 11 | 467.4109 | 0
2036 | 12 | 1 | 12 | 475.7262 | 0
2036 | 12 | 1 | 13 | 478.1831 | 0
2036 | 12 | 1 | 14 | 475.9566 | 0
2036 | 12 | 1 | 15 | 474.0246 | 0
2036 | 12 | 1 | 16 | 473.6677 | 0
2036 | 12 | 1 | 17 | 474.6209 | 0
2036 | 12 | 1 | 18 | 469.0536 | 0
2036 | 12 | 1 | 19 | 455.535 | 0
2036 | 12 | 1 | 20 | 437.2003 | 0
2036 | 12 | 1 | 21 | 422.2024 | 0
2036 | 12 | 1 | 22 | 409.578 | 0
2036 | 12 | 1 | 23 | 390.942 | 0
2036 | 12 | 2 | 0 | 366.0276 | 0
2036 | 12 | 2 | 1 | 350.3244 | 0
2036 | 12 | 2 | 2 | 339.603 | 0
2036 | 12 | 2 | 3 | 332.1385 | 0
2036 | 12 | 2 | 4 | 330.411 | 0
2036 | 12 | 2 | 5 | 337.9542 | 0
2036 | 12 | 2 | 6 | 354.9062 | 0
2036 | 12 | 2 | 7 | 383.4814 | 0
2036 | 12 | 2 | 8 | 415.9862 | 0
2036 | 12 | 2 | 9 | 437.0436 | 0
2036 | 12 | 2 | 10 | 449.1089 | 0
2036 | 12 | 2 | 11 | 455.8974 | 0
2036 | 12 | 2 | 12 | 464.9792 | 0
2036 | 12 | 2 | 13 | 469.2324 | 0
2036 | 12 | 2 | 14 | 468.7369 | 0
2036 | 12 | 2 | 15 | 467.8215 | 0
2036 | 12 | 2 | 16 | 468.4265 | 0
2036 | 12 | 2 | 17 | 469.4008 | 0
2036 | 12 | 2 | 18 | 463.7419 | 0
2036 | 12 | 2 | 19 | 449.0285 | 0
2036 | 12 | 2 | 20 | 430.2502 | 0
2036 | 12 | 2 | 21 | 415.3267 | 0
2036 | 12 | 2 | 22 | 402.8091 | 0
2036 | 12 | 2 | 23 | 384.3105 | 0
2036 | 12 | 3 | 0 | 362.9583 | 0
2036 | 12 | 3 | 1 | 349.9916 | 0
2036 | 12 | 3 | 2 | 339.902 | 0
2036 | 12 | 3 | 3 | 332.6851 | 0
2036 | 12 | 3 | 4 | 331.3323 | 0
2036 | 12 | 3 | 5 | 339.4537 | 0
2036 | 12 | 3 | 6 | 356.1649 | 0
2036 | 12 | 3 | 7 | 385.4347 | 0
2036 | 12 | 3 | 8 | 419.4306 | 0
2036 | 12 | 3 | 9 | 441.8517 | 0
2036 | 12 | 3 | 10 | 455.0882 | 0
2036 | 12 | 3 | 11 | 463.2135 | 0
2036 | 12 | 3 | 12 | 469.187 | 0
2036 | 12 | 3 | 13 | 472.8668 | 0
2036 | 12 | 3 | 14 | 471.8015 | 0
2036 | 12 | 3 | 15 | 471.002 | 0
2036 | 12 | 3 | 16 | 471.8884 | 0
2036 | 12 | 3 | 17 | 473.4565 | 0
2036 | 12 | 3 | 18 | 466.0536 | 0
2036 | 12 | 3 | 19 | 454.4639 | 0
2036 | 12 | 3 | 20 | 438.5752 | 0
2036 | 12 | 3 | 21 | 425.5429 | 0
2036 | 12 | 3 | 22 | 414.3024 | 0
2036 | 12 | 3 | 23 | 396.2472 | 0
2036 | 12 | 4 | 0 | 375.4568 | 0
2036 | 12 | 4 | 1 | 358.1495 | 0
2036 | 12 | 4 | 2 | 347.9294 | 0
2036 | 12 | 4 | 3 | 340.6183 | 0
2036 | 12 | 4 | 4 | 339.0787 | 0
2036 | 12 | 4 | 5 | 346.897 | 0
2036 | 12 | 4 | 6 | 362.6828 | 0
2036 | 12 | 4 | 7 | 391.2065 | 0
2036 | 12 | 4 | 8 | 424.0619 | 0
2036 | 12 | 4 | 9 | 445.3885 | 0
2036 | 12 | 4 | 10 | 456.8896 | 0
2036 | 12 | 4 | 11 | 464.3904 | 0
2036 | 12 | 4 | 12 | 473.6979 | 0
2036 | 12 | 4 | 13 | 476.8321 | 0
2036 | 12 | 4 | 14 | 475.3765 | 0
2036 | 12 | 4 | 15 | 473.9903 | 0
2036 | 12 | 4 | 16 | 474.1751 | 0
2036 | 12 | 4 | 17 | 475.2625 | 0
2036 | 12 | 4 | 18 | 468.7545 | 0
2036 | 12 | 4 | 19 | 454.9756 | 0
2036 | 12 | 4 | 20 | 437.3825 | 0
2036 | 12 | 4 | 21 | 423.6736 | 0
2036 | 12 | 4 | 22 | 412.2325 | 0
2036 | 12 | 4 | 23 | 395.0285 | 0
2036 | 12 | 5 | 0 | 373.3273 | 0
2036 | 12 | 5 | 1 | 361.1261 | 0
2036 | 12 | 5 | 2 | 350.264 | 0
2036 | 12 | 5 | 3 | 342.3072 | 0
2036 | 12 | 5 | 4 | 340.1548 | 0
2036 | 12 | 5 | 5 | 347.3335 | 0
2036 | 12 | 5 | 6 | 363.2877 | 0
2036 | 12 | 5 | 7 | 390.4942 | 0
2036 | 12 | 5 | 8 | 421.8544 | 0
2036 | 12 | 5 | 9 | 443.5408 | 0
2036 | 12 | 5 | 10 | 455.9814 | 0
2036 | 12 | 5 | 11 | 463.3638 | 0
2036 | 12 | 5 | 12 | 469.5858 | 0
2036 | 12 | 5 | 13 | 471.6917 | 0
2036 | 12 | 5 | 14 | 470.281 | 0
2036 | 12 | 5 | 15 | 468.7884 | 0
2036 | 12 | 5 | 16 | 468.6689 | 0
2036 | 12 | 5 | 17 | 469.2811 | 0
2036 | 12 | 5 | 18 | 464.0803 | 0
2036 | 12 | 5 | 19 | 449.9018 | 0
2036 | 12 | 5 | 20 | 432.4729 | 0
2036 | 12 | 5 | 21 | 419.006 | 0
2036 | 12 | 5 | 22 | 408.7396 | 0
2036 | 12 | 5 | 23 | 394.6861 | 0
2036 | 12 | 6 | 0 | 378.1572 | 0
2036 | 12 | 6 | 1 | 365.7812 | 0
2036 | 12 | 6 | 2 | 354.5672 | 0
2036 | 12 | 6 | 3 | 345.2027 | 0
2036 | 12 | 6 | 4 | 340.4048 | 0
2036 | 12 | 6 | 5 | 342.1204 | 0
2036 | 12 | 6 | 6 | 347.5595 | 0
2036 | 12 | 6 | 7 | 352.9467 | 0
2036 | 12 | 6 | 8 | 366.3453 | 0
2036 | 12 | 6 | 9 | 381.9041 | 0
2036 | 12 | 6 | 10 | 396.1494 | 0
2036 | 12 | 6 | 11 | 407.8008 | 0
2036 | 12 | 6 | 12 | 419.2068 | 0
2036 | 12 | 6 | 13 | 421.5749 | 0
2036 | 12 | 6 | 14 | 420.3693 | 0
2036 | 12 | 6 | 15 | 420.0172 | 0
2036 | 12 | 6 | 16 | 421.7022 | 0
2036 | 12 | 6 | 17 | 424.1333 | 0
2036 | 12 | 6 | 18 | 423.086 | 0
2036 | 12 | 6 | 19 | 417.6101 | 0
2036 | 12 | 6 | 20 | 407.4064 | 0
2036 | 12 | 6 | 21 | 399.4466 | 0
2036 | 12 | 6 | 22 | 394.2349 | 0
2036 | 12 | 6 | 23 | 385.0641 | 0
2036 | 12 | 7 | 0 | 369.1259 | 0
2036 | 12 | 7 | 1 | 358.1427 | 0
2036 | 12 | 7 | 2 | 347.4474 | 0
2036 | 12 | 7 | 3 | 337.9642 | 0
2036 | 12 | 7 | 4 | 332.475 | 0
2036 | 12 | 7 | 5 | 333.1101 | 0
2036 | 12 | 7 | 6 | 333.8076 | 0
2036 | 12 | 7 | 7 | 336.6874 | 0
2036 | 12 | 7 | 8 | 349.0263 | 0
2036 | 12 | 7 | 9 | 364.8815 | 0
2036 | 12 | 7 | 10 | 380.167 | 0
2036 | 12 | 7 | 11 | 392.7392 | 0
2036 | 12 | 7 | 12 | 405.5398 | 0
2036 | 12 | 7 | 13 | 410.2933 | 0
2036 | 12 | 7 | 14 | 410.8177 | 0
2036 | 12 | 7 | 15 | 411.902 | 0
2036 | 12 | 7 | 16 | 414.059 | 0
2036 | 12 | 7 | 17 | 418.5337 | 0
2036 | 12 | 7 | 18 | 421.0742 | 0
2036 | 12 | 7 | 19 | 414.3145 | 0
2036 | 12 | 7 | 20 | 402.8194 | 0
2036 | 12 | 7 | 21 | 394.2168 | 0
2036 | 12 | 7 | 22 | 387.4683 | 0
2036 | 12 | 7 | 23 | 375.3218 | 0
2036 | 12 | 8 | 0 | 356.3072 | 0
2036 | 12 | 8 | 1 | 345.4759 | 0
2036 | 12 | 8 | 2 | 336.1724 | 0
2036 | 12 | 8 | 3 | 329.5385 | 0
2036 | 12 | 8 | 4 | 329.3414 | 0
2036 | 12 | 8 | 5 | 338.5414 | 0
2036 | 12 | 8 | 6 | 356.5035 | 0
2036 | 12 | 8 | 7 | 383.2318 | 0
2036 | 12 | 8 | 8 | 414.3199 | 0
2036 | 12 | 8 | 9 | 434.756 | 0
2036 | 12 | 8 | 10 | 445.9809 | 0
2036 | 12 | 8 | 11 | 453.1792 | 0
2036 | 12 | 8 | 12 | 462.6353 | 0
2036 | 12 | 8 | 13 | 465.705 | 0
2036 | 12 | 8 | 14 | 464.1898 | 0
2036 | 12 | 8 | 15 | 462.849 | 0
2036 | 12 | 8 | 16 | 463.1969 | 0
2036 | 12 | 8 | 17 | 464.8865 | 0
2036 | 12 | 8 | 18 | 459.5436 | 0
2036 | 12 | 8 | 19 | 445.2034 | 0
2036 | 12 | 8 | 20 | 426.5279 | 0
2036 | 12 | 8 | 21 | 411.7004 | 0
2036 | 12 | 8 | 22 | 399.0882 | 0
2036 | 12 | 8 | 23 | 380.8986 | 0
2036 | 12 | 9 | 0 | 364.2432 | 0
2036 | 12 | 9 | 1 | 346.0492 | 0
2036 | 12 | 9 | 2 | 335.8695 | 0
2036 | 12 | 9 | 3 | 328.4347 | 0
2036 | 12 | 9 | 4 | 326.9094 | 0
2036 | 12 | 9 | 5 | 334.9777 | 0
2036 | 12 | 9 | 6 | 354.9988 | 0
2036 | 12 | 9 | 7 | 383.8645 | 0
2036 | 12 | 9 | 8 | 415.6492 | 0
2036 | 12 | 9 | 9 | 436.5917 | 0
2036 | 12 | 9 | 10 | 448.2185 | 0
2036 | 12 | 9 | 11 | 455.5471 | 0
2036 | 12 | 9 | 12 | 466.1304 | 0
2036 | 12 | 9 | 13 | 470.2182 | 0
2036 | 12 | 9 | 14 | 469.9021 | 0
2036 | 12 | 9 | 15 | 469.1001 | 0
2036 | 12 | 9 | 16 | 469.8533 | 0
2036 | 12 | 9 | 17 | 471.1774 | 0
2036 | 12 | 9 | 18 | 465.0114 | 0
2036 | 12 | 9 | 19 | 450.3883 | 0
2036 | 12 | 9 | 20 | 431.7542 | 0
2036 | 12 | 9 | 21 | 417.3052 | 0
2036 | 12 | 9 | 22 | 404.9367 | 0
2036 | 12 | 9 | 23 | 386.7628 | 0
2036 | 12 | 10 | 0 | 365.4206 | 0
2036 | 12 | 10 | 1 | 350.3401 | 0
2036 | 12 | 10 | 2 | 339.8782 | 0
2036 | 12 | 10 | 3 | 332.3407 | 0
2036 | 12 | 10 | 4 | 330.6573 | 0
2036 | 12 | 10 | 5 | 338.5113 | 0
2036 | 12 | 10 | 6 | 355.8133 | 0
2036 | 12 | 10 | 7 | 385.0601 | 0
2036 | 12 | 10 | 8 | 417.4711 | 0
2036 | 12 | 10 | 9 | 439.1161 | 0
2036 | 12 | 10 | 10 | 451.828 | 0
2036 | 12 | 10 | 11 | 459.5852 | 0
2036 | 12 | 10 | 12 | 468.3602 | 0
2036 | 12 | 10 | 13 | 472.2847 | 0
2036 | 12 | 10 | 14 | 471.8023 | 0
2036 | 12 | 10 | 15 | 471.0191 | 0
2036 | 12 | 10 | 16 | 471.6914 | 0
2036 | 12 | 10 | 17 | 473.0314 | 0
2036 | 12 | 10 | 18 | 463.0856 | 0
2036 | 12 | 10 | 19 | 447.7842 | 0
2036 | 12 | 10 | 20 | 429.3085 | 0
2036 | 12 | 10 | 21 | 415.0376 | 0
2036 | 12 | 10 | 22 | 402.6425 | 0
2036 | 12 | 10 | 23 | 384.4835 | 0
2036 | 12 | 11 | 0 | 369.0887 | 0
2036 | 12 | 11 | 1 | 351.678 | 0
2036 | 12 | 11 | 2 | 340.8928 | 0
2036 | 12 | 11 | 3 | 333.0262 | 0
2036 | 12 | 11 | 4 | 330.9095 | 0
2036 | 12 | 11 | 5 | 338.3954 | 0
2036 | 12 | 11 | 6 | 356.8186 | 0
2036 | 12 | 11 | 7 | 385.3083 | 0
2036 | 12 | 11 | 8 | 417.4298 | 0
2036 | 12 | 11 | 9 | 438.9464 | 0
2036 | 12 | 11 | 10 | 451.0712 | 0
2036 | 12 | 11 | 11 | 458.8888 | 0
2036 | 12 | 11 | 12 | 468.7487 | 0
2036 | 12 | 11 | 13 | 472.388 | 0
2036 | 12 | 11 | 14 | 471.4533 | 0
2036 | 12 | 11 | 15 | 470.4286 | 0
2036 | 12 | 11 | 16 | 470.8395 | 0
2036 | 12 | 11 | 17 | 471.6089 | 0
2036 | 12 | 11 | 18 | 463.4817 | 0
2036 | 12 | 11 | 19 | 448.5001 | 0
2036 | 12 | 11 | 20 | 430.0929 | 0
2036 | 12 | 11 | 21 | 416.1732 | 0
2036 | 12 | 11 | 22 | 404.6246 | 0
2036 | 12 | 11 | 23 | 387.8481 | 0
2036 | 12 | 12 | 0 | 369.567 | 0
2036 | 12 | 12 | 1 | 356.6755 | 0
2036 | 12 | 12 | 2 | 345.9604 | 0
2036 | 12 | 12 | 3 | 337.9253 | 0
2036 | 12 | 12 | 4 | 335.7725 | 0
2036 | 12 | 12 | 5 | 343.0821 | 0
2036 | 12 | 12 | 6 | 358.5644 | 0
2036 | 12 | 12 | 7 | 385.7135 | 0
2036 | 12 | 12 | 8 | 417.3649 | 0
2036 | 12 | 12 | 9 | 439.3538 | 0
2036 | 12 | 12 | 10 | 452.1677 | 0
2036 | 12 | 12 | 11 | 459.917 | 0
2036 | 12 | 12 | 12 | 468.8564 | 0
2036 | 12 | 12 | 13 | 472.0983 | 0
2036 | 12 | 12 | 14 | 471.404 | 0
2036 | 12 | 12 | 15 | 470.6258 | 0
2036 | 12 | 12 | 16 | 471.2928 | 0
2036 | 12 | 12 | 17 | 472.2197 | 0
2036 | 12 | 12 | 18 | 461.9476 | 0
2036 | 12 | 12 | 19 | 446.5379 | 0
2036 | 12 | 12 | 20 | 428.077 | 0
2036 | 12 | 12 | 21 | 414.3365 | 0
2036 | 12 | 12 | 22 | 403.9503 | 0
2036 | 12 | 12 | 23 | 390.1749 | 0
2036 | 12 | 13 | 0 | 377.2032 | 0
2036 | 12 | 13 | 1 | 361.9953 | 0
2036 | 12 | 13 | 2 | 350.8466 | 0
2036 | 12 | 13 | 3 | 341.3448 | 0
2036 | 12 | 13 | 4 | 336.343 | 0
2036 | 12 | 13 | 5 | 337.8627 | 0
2036 | 12 | 13 | 6 | 343.0496 | 0
2036 | 12 | 13 | 7 | 348.3179 | 0
2036 | 12 | 13 | 8 | 362.3292 | 0
2036 | 12 | 13 | 9 | 379.4411 | 0
2036 | 12 | 13 | 10 | 394.7976 | 0
2036 | 12 | 13 | 11 | 406.9586 | 0
2036 | 12 | 13 | 12 | 417.8196 | 0
2036 | 12 | 13 | 13 | 420.6795 | 0
2036 | 12 | 13 | 14 | 419.8846 | 0
2036 | 12 | 13 | 15 | 420.09 | 0
2036 | 12 | 13 | 16 | 422.0341 | 0
2036 | 12 | 13 | 17 | 424.2132 | 0
2036 | 12 | 13 | 18 | 425.6019 | 0
2036 | 12 | 13 | 19 | 418.3211 | 0
2036 | 12 | 13 | 20 | 406.4923 | 0
2036 | 12 | 13 | 21 | 397.7787 | 0
2036 | 12 | 13 | 22 | 392.1905 | 0
2036 | 12 | 13 | 23 | 382.7942 | 0
2036 | 12 | 14 | 0 | 369.2547 | 0
2036 | 12 | 14 | 1 | 356.6983 | 0
2036 | 12 | 14 | 2 | 345.8615 | 0
2036 | 12 | 14 | 3 | 336.1866 | 0
2036 | 12 | 14 | 4 | 330.4912 | 0
2036 | 12 | 14 | 5 | 331.0835 | 0
2036 | 12 | 14 | 6 | 333.5151 | 0
2036 | 12 | 14 | 7 | 336.6736 | 0
2036 | 12 | 14 | 8 | 349.9871 | 0
2036 | 12 | 14 | 9 | 367.2178 | 0
2036 | 12 | 14 | 10 | 383.5837 | 0
2036 | 12 | 14 | 11 | 396.5482 | 0
2036 | 12 | 14 | 12 | 406.3101 | 0
2036 | 12 | 14 | 13 | 411.0462 | 0
2036 | 12 | 14 | 14 | 411.4013 | 0
2036 | 12 | 14 | 15 | 412.59 | 0
2036 | 12 | 14 | 16 | 415.3671 | 0
2036 | 12 | 14 | 17 | 419.686 | 0
2036 | 12 | 14 | 18 | 416.9828 | 0
2036 | 12 | 14 | 19 | 412.3795 | 0
2036 | 12 | 14 | 20 | 402.6329 | 0
2036 | 12 | 14 | 21 | 395.2071 | 0
2036 | 12 | 14 | 22 | 389.109 | 0
2036 | 12 | 14 | 23 | 377.7146 | 0
2036 | 12 | 15 | 0 | 361.5163 | 0
2036 | 12 | 15 | 1 | 346.1026 | 0
2036 | 12 | 15 | 2 | 336.5022 | 0
2036 | 12 | 15 | 3 | 329.3695 | 0
2036 | 12 | 15 | 4 | 328.6211 | 0
2036 | 12 | 15 | 5 | 337.3932 | 0
2036 | 12 | 15 | 6 | 354.8191 | 0
2036 | 12 | 15 | 7 | 380.9235 | 0
2036 | 12 | 15 | 8 | 411.2865 | 0
2036 | 12 | 15 | 9 | 432.0371 | 0
2036 | 12 | 15 | 10 | 443.7116 | 0
2036 | 12 | 15 | 11 | 451.0657 | 0
2036 | 12 | 15 | 12 | 460.3189 | 0
2036 | 12 | 15 | 13 | 463.6972 | 0
2036 | 12 | 15 | 14 | 462.4076 | 0
2036 | 12 | 15 | 15 | 461.2029 | 0
2036 | 12 | 15 | 16 | 461.8146 | 0
2036 | 12 | 15 | 17 | 463.0897 | 0
2036 | 12 | 15 | 18 | 458.1142 | 0
2036 | 12 | 15 | 19 | 444.2393 | 0
2036 | 12 | 15 | 20 | 425.8677 | 0
2036 | 12 | 15 | 21 | 411.5616 | 0
2036 | 12 | 15 | 22 | 399.5394 | 0
2036 | 12 | 15 | 23 | 382.1812 | 0
2036 | 12 | 16 | 0 | 359.1251 | 0
2036 | 12 | 16 | 1 | 356.2705 | 0
2036 | 12 | 16 | 2 | 347.3971 | 0
2036 | 12 | 16 | 3 | 341.5151 | 0
2036 | 12 | 16 | 4 | 341.4621 | 0
2036 | 12 | 16 | 5 | 350.3956 | 0
2036 | 12 | 16 | 6 | 367.937 | 0
2036 | 12 | 16 | 7 | 397.3674 | 0
2036 | 12 | 16 | 8 | 432.2767 | 0
2036 | 12 | 16 | 9 | 454.3079 | 0
2036 | 12 | 16 | 10 | 466.4868 | 0
2036 | 12 | 16 | 11 | 474.2267 | 0
2036 | 12 | 16 | 12 | 482.8459 | 0
2036 | 12 | 16 | 13 | 486.8432 | 0
2036 | 12 | 16 | 14 | 486.3589 | 0
2036 | 12 | 16 | 15 | 485.935 | 0
2036 | 12 | 16 | 16 | 487.8444 | 0
2036 | 12 | 16 | 17 | 491.6715 | 0
2036 | 12 | 16 | 18 | 489.001 | 0
2036 | 12 | 16 | 19 | 480.1533 | 0
2036 | 12 | 16 | 20 | 465.4306 | 0
2036 | 12 | 16 | 21 | 452.7179 | 0
2036 | 12 | 16 | 22 | 441.346 | 0
2036 | 12 | 16 | 23 | 423.9438 | 0
2036 | 12 | 17 | 0 | 402.9603 | 0
2036 | 12 | 17 | 1 | 385.4044 | 0
2036 | 12 | 17 | 2 | 375.4174 | 0
2036 | 12 | 17 | 3 | 367.8666 | 0
2036 | 12 | 17 | 4 | 366.0712 | 0
2036 | 12 | 17 | 5 | 373.2763 | 0
2036 | 12 | 17 | 6 | 388.9609 | 0
2036 | 12 | 17 | 7 | 415.3101 | 0
2036 | 12 | 17 | 8 | 445.6324 | 0
2036 | 12 | 17 | 9 | 464.4775 | 0
2036 | 12 | 17 | 10 | 472.9013 | 0
2036 | 12 | 17 | 11 | 478.4594 | 0
2036 | 12 | 17 | 12 | 486.9134 | 0
2036 | 12 | 17 | 13 | 487.7801 | 0
2036 | 12 | 17 | 14 | 485.0543 | 0
2036 | 12 | 17 | 15 | 482.8286 | 0
2036 | 12 | 17 | 16 | 482.7882 | 0
2036 | 12 | 17 | 17 | 483.9695 | 0
2036 | 12 | 17 | 18 | 477.4144 | 0
2036 | 12 | 17 | 19 | 465.7399 | 0
2036 | 12 | 17 | 20 | 449.3822 | 0
2036 | 12 | 17 | 21 | 436.1443 | 0
2036 | 12 | 17 | 22 | 424.5306 | 0
2036 | 12 | 17 | 23 | 407.1015 | 0
2036 | 12 | 18 | 0 | 385.9114 | 0
2036 | 12 | 18 | 1 | 371.448 | 0
2036 | 12 | 18 | 2 | 360.5027 | 0
2036 | 12 | 18 | 3 | 352.7065 | 0
2036 | 12 | 18 | 4 | 350.6326 | 0
2036 | 12 | 18 | 5 | 357.4888 | 0
2036 | 12 | 18 | 6 | 374.7018 | 0
2036 | 12 | 18 | 7 | 401.4639 | 0
2036 | 12 | 18 | 8 | 431.8835 | 0
2036 | 12 | 18 | 9 | 450.9542 | 0
2036 | 12 | 18 | 10 | 460.504 | 0
2036 | 12 | 18 | 11 | 466.4912 | 0
2036 | 12 | 18 | 12 | 478.1631 | 0
2036 | 12 | 18 | 13 | 480.3954 | 0
2036 | 12 | 18 | 14 | 478.5871 | 0
2036 | 12 | 18 | 15 | 477.0421 | 0
2036 | 12 | 18 | 16 | 477.136 | 0
2036 | 12 | 18 | 17 | 477.824 | 0
2036 | 12 | 18 | 18 | 467.5458 | 0
2036 | 12 | 18 | 19 | 454.9295 | 0
2036 | 12 | 18 | 20 | 438.1023 | 0
2036 | 12 | 18 | 21 | 424.6812 | 0
2036 | 12 | 18 | 22 | 413.4633 | 0
2036 | 12 | 18 | 23 | 397.529 | 0
2036 | 12 | 19 | 0 | 378.5317 | 0
2036 | 12 | 19 | 1 | 368.1258 | 0
2036 | 12 | 19 | 2 | 357.3726 | 0
2036 | 12 | 19 | 3 | 348.8942 | 0
2036 | 12 | 19 | 4 | 346.3247 | 0
2036 | 12 | 19 | 5 | 353.0797 | 0
2036 | 12 | 19 | 6 | 370.275 | 0
2036 | 12 | 19 | 7 | 395.2973 | 0
2036 | 12 | 19 | 8 | 425.8958 | 0
2036 | 12 | 19 | 9 | 446.4164 | 0
2036 | 12 | 19 | 10 | 457.2921 | 0
2036 | 12 | 19 | 11 | 464.1853 | 0
2036 | 12 | 19 | 12 | 473.8784 | 0
2036 | 12 | 19 | 13 | 475.6494 | 0
2036 | 12 | 19 | 14 | 473.7706 | 0
2036 | 12 | 19 | 15 | 472.5781 | 0
2036 | 12 | 19 | 16 | 473.3968 | 0
2036 | 12 | 19 | 17 | 474.1022 | 0
2036 | 12 | 19 | 18 | 465.5554 | 0
2036 | 12 | 19 | 19 | 452.7829 | 0
2036 | 12 | 19 | 20 | 435.715 | 0
2036 | 12 | 19 | 21 | 422.758 | 0
2036 | 12 | 19 | 22 | 413.3889 | 0
2036 | 12 | 19 | 23 | 400.3778 | 0
2036 | 12 | 20 | 0 | 384.4949 | 0
2036 | 12 | 20 | 1 | 366.2463 | 0
2036 | 12 | 20 | 2 | 355.225 | 0
2036 | 12 | 20 | 3 | 345.4713 | 0
2036 | 12 | 20 | 4 | 340.0343 | 0
2036 | 12 | 20 | 5 | 341.0099 | 0
2036 | 12 | 20 | 6 | 343.0325 | 0
2036 | 12 | 20 | 7 | 346.8371 | 0
2036 | 12 | 20 | 8 | 359.9641 | 0
2036 | 12 | 20 | 9 | 378.0009 | 0
2036 | 12 | 20 | 10 | 394.9584 | 0
2036 | 12 | 20 | 11 | 408.2288 | 0
2036 | 12 | 20 | 12 | 418.1822 | 0
2036 | 12 | 20 | 13 | 421.4723 | 0
2036 | 12 | 20 | 14 | 421.4253 | 0
2036 | 12 | 20 | 15 | 421.8975 | 0
2036 | 12 | 20 | 16 | 423.6623 | 0
2036 | 12 | 20 | 17 | 426.5699 | 0
2036 | 12 | 20 | 18 | 420.4714 | 0
2036 | 12 | 20 | 19 | 415.4899 | 0
2036 | 12 | 20 | 20 | 405.2156 | 0
2036 | 12 | 20 | 21 | 397.4506 | 0
2036 | 12 | 20 | 22 | 393.031 | 0
2036 | 12 | 20 | 23 | 385.2931 | 0
2036 | 12 | 21 | 0 | 369.4737 | 0
2036 | 12 | 21 | 1 | 359.5785 | 0
2036 | 12 | 21 | 2 | 349.8982 | 0
2036 | 12 | 21 | 3 | 340.7876 | 0
2036 | 12 | 21 | 4 | 335.8755 | 0
2036 | 12 | 21 | 5 | 337.2787 | 0
2036 | 12 | 21 | 6 | 337.9279 | 0
2036 | 12 | 21 | 7 | 341.0827 | 0
2036 | 12 | 21 | 8 | 352.6652 | 0
2036 | 12 | 21 | 9 | 369.3833 | 0
2036 | 12 | 21 | 10 | 386.2721 | 0
2036 | 12 | 21 | 11 | 400.4616 | 0
2036 | 12 | 21 | 12 | 410.0169 | 0
2036 | 12 | 21 | 13 | 414.114 | 0
2036 | 12 | 21 | 14 | 415.1761 | 0
2036 | 12 | 21 | 15 | 416.1875 | 0
2036 | 12 | 21 | 16 | 419.0453 | 0
2036 | 12 | 21 | 17 | 423.6587 | 0
2036 | 12 | 21 | 18 | 419.9502 | 0
2036 | 12 | 21 | 19 | 417.6078 | 0
2036 | 12 | 21 | 20 | 409.0084 | 0
2036 | 12 | 21 | 21 | 402.3536 | 0
2036 | 12 | 21 | 22 | 396.5405 | 0
2036 | 12 | 21 | 23 | 385.9278 | 0
2036 | 12 | 22 | 0 | 370.1287 | 0
2036 | 12 | 22 | 1 | 356.5976 | 0
2036 | 12 | 22 | 2 | 348.6842 | 0
2036 | 12 | 22 | 3 | 342.4214 | 0
2036 | 12 | 22 | 4 | 342.2611 | 0
2036 | 12 | 22 | 5 | 350.6053 | 0
2036 | 12 | 22 | 6 | 366.3072 | 0
2036 | 12 | 22 | 7 | 387.8907 | 0
2036 | 12 | 22 | 8 | 413.6271 | 0
2036 | 12 | 22 | 9 | 430.6586 | 0
2036 | 12 | 22 | 10 | 440.7255 | 0
2036 | 12 | 22 | 11 | 448.8308 | 0
2036 | 12 | 22 | 12 | 461.0065 | 0
2036 | 12 | 22 | 13 | 462.7102 | 0
2036 | 12 | 22 | 14 | 461.4436 | 0
2036 | 12 | 22 | 15 | 459.9171 | 0
2036 | 12 | 22 | 16 | 460.0646 | 0
2036 | 12 | 22 | 17 | 462.1272 | 0
2036 | 12 | 22 | 18 | 456.5802 | 0
2036 | 12 | 22 | 19 | 445.0838 | 0
2036 | 12 | 22 | 20 | 428.731 | 0
2036 | 12 | 22 | 21 | 414.947 | 0
2036 | 12 | 22 | 22 | 404.5373 | 0
2036 | 12 | 22 | 23 | 389.5939 | 0
2036 | 12 | 23 | 0 | 372.2138 | 0
2036 | 12 | 23 | 1 | 356.2836 | 0
2036 | 12 | 23 | 2 | 346.7086 | 0
2036 | 12 | 23 | 3 | 339.1209 | 0
2036 | 12 | 23 | 4 | 337.0045 | 0
2036 | 12 | 23 | 5 | 343.572 | 0
2036 | 12 | 23 | 6 | 359.4542 | 0
2036 | 12 | 23 | 7 | 382.883 | 0
2036 | 12 | 23 | 8 | 409.0867 | 0
2036 | 12 | 23 | 9 | 427.2757 | 0
2036 | 12 | 23 | 10 | 438.912 | 0
2036 | 12 | 23 | 11 | 447.124 | 0
2036 | 12 | 23 | 12 | 455.4937 | 0
2036 | 12 | 23 | 13 | 458.098 | 0
2036 | 12 | 23 | 14 | 457.8436 | 0
2036 | 12 | 23 | 15 | 456.7227 | 0
2036 | 12 | 23 | 16 | 456.9343 | 0
2036 | 12 | 23 | 17 | 457.5188 | 0
2036 | 12 | 23 | 18 | 451.3565 | 0
2036 | 12 | 23 | 19 | 436.8633 | 0
2036 | 12 | 23 | 20 | 418.6075 | 0
2036 | 12 | 23 | 21 | 404.0858 | 0
2036 | 12 | 23 | 22 | 393.1891 | 0
2036 | 12 | 23 | 23 | 378.1028 | 0
2036 | 12 | 24 | 0 | 363.8983 | 0
2036 | 12 | 24 | 1 | 350.8789 | 0
2036 | 12 | 24 | 2 | 341.5413 | 0
2036 | 12 | 24 | 3 | 333.5702 | 0
2036 | 12 | 24 | 4 | 331.2576 | 0
2036 | 12 | 24 | 5 | 338.2862 | 0
2036 | 12 | 24 | 6 | 355.4803 | 0
2036 | 12 | 24 | 7 | 379.8051 | 0
2036 | 12 | 24 | 8 | 405.9393 | 0
2036 | 12 | 24 | 9 | 423.2668 | 0
2036 | 12 | 24 | 10 | 434.7107 | 0
2036 | 12 | 24 | 11 | 442.2046 | 0
2036 | 12 | 24 | 12 | 450.5361 | 0
2036 | 12 | 24 | 13 | 451.5345 | 0
2036 | 12 | 24 | 14 | 450.43 | 0
2036 | 12 | 24 | 15 | 447.459 | 0
2036 | 12 | 24 | 16 | 445.7588 | 0
2036 | 12 | 24 | 17 | 443.9396 | 0
2036 | 12 | 24 | 18 | 432.9304 | 0
2036 | 12 | 24 | 19 | 416.9513 | 0
2036 | 12 | 24 | 20 | 398.4891 | 0
2036 | 12 | 24 | 21 | 385.2256 | 0
2036 | 12 | 24 | 22 | 377.3861 | 0
2036 | 12 | 24 | 23 | 367.4487 | 0
2036 | 12 | 25 | 0 | 355.4071 | 0
2036 | 12 | 25 | 1 | 347.0466 | 0
2036 | 12 | 25 | 2 | 339.8322 | 0
2036 | 12 | 25 | 3 | 332.6719 | 0
2036 | 12 | 25 | 4 | 329.5966 | 0
2036 | 12 | 25 | 5 | 333.1336 | 0
2036 | 12 | 25 | 6 | 342.2618 | 0
2036 | 12 | 25 | 7 | 351.2002 | 0
2036 | 12 | 25 | 8 | 360.6289 | 0
2036 | 12 | 25 | 9 | 369.7393 | 0
2036 | 12 | 25 | 10 | 377.9034 | 0
2036 | 12 | 25 | 11 | 385.9556 | 0
2036 | 12 | 25 | 12 | 393.9302 | 0
2036 | 12 | 25 | 13 | 396.2059 | 0
2036 | 12 | 25 | 14 | 395.5205 | 0
2036 | 12 | 25 | 15 | 395.9601 | 0
2036 | 12 | 25 | 16 | 398.2425 | 0
2036 | 12 | 25 | 17 | 398.8902 | 0
2036 | 12 | 25 | 18 | 391.8087 | 0
2036 | 12 | 25 | 19 | 381.9328 | 0
2036 | 12 | 25 | 20 | 370.0135 | 0
2036 | 12 | 25 | 21 | 364.4084 | 0
2036 | 12 | 25 | 22 | 361.9103 | 0
2036 | 12 | 25 | 23 | 358.0077 | 0
2036 | 12 | 26 | 0 | 351.9003 | 0
2036 | 12 | 26 | 1 | 341.8108 | 0
2036 | 12 | 26 | 2 | 334.8459 | 0
2036 | 12 | 26 | 3 | 328.6119 | 0
2036 | 12 | 26 | 4 | 326.1829 | 0
2036 | 12 | 26 | 5 | 330.2006 | 0
2036 | 12 | 26 | 6 | 339.2677 | 0
2036 | 12 | 26 | 7 | 348.4684 | 0
2036 | 12 | 26 | 8 | 356.93 | 0
2036 | 12 | 26 | 9 | 364.0941 | 0
2036 | 12 | 26 | 10 | 372.1017 | 0
2036 | 12 | 26 | 11 | 381.1179 | 0
2036 | 12 | 26 | 12 | 392.7067 | 0
2036 | 12 | 26 | 13 | 397.1079 | 0
2036 | 12 | 26 | 14 | 397.5631 | 0
2036 | 12 | 26 | 15 | 398.4042 | 0
2036 | 12 | 26 | 16 | 401.0669 | 0
2036 | 12 | 26 | 17 | 404.2713 | 0
2036 | 12 | 26 | 18 | 403.2746 | 0
2036 | 12 | 26 | 19 | 395.0212 | 0
2036 | 12 | 26 | 20 | 384.3164 | 0
2036 | 12 | 26 | 21 | 377.9506 | 0
2036 | 12 | 26 | 22 | 375.0685 | 0
2036 | 12 | 26 | 23 | 371.2615 | 0
2036 | 12 | 27 | 0 | 359.7859 | 0
2036 | 12 | 27 | 1 | 369.7453 | 0
2036 | 12 | 27 | 2 | 359.5729 | 0
2036 | 12 | 27 | 3 | 350.5481 | 0
2036 | 12 | 27 | 4 | 346.1155 | 0
2036 | 12 | 27 | 5 | 348.3441 | 0
2036 | 12 | 27 | 6 | 351.7715 | 0
2036 | 12 | 27 | 7 | 357.0285 | 0
2036 | 12 | 27 | 8 | 370.0132 | 0
2036 | 12 | 27 | 9 | 387.2375 | 0
2036 | 12 | 27 | 10 | 403.8601 | 0
2036 | 12 | 27 | 11 | 417.3713 | 0
2036 | 12 | 27 | 12 | 428.6333 | 0
2036 | 12 | 27 | 13 | 432.3083 | 0
2036 | 12 | 27 | 14 | 432.8171 | 0
2036 | 12 | 27 | 15 | 433.7229 | 0
2036 | 12 | 27 | 16 | 437.2338 | 0
2036 | 12 | 27 | 17 | 438.9716 | 0
2036 | 12 | 27 | 18 | 434.0379 | 0
2036 | 12 | 27 | 19 | 430.3913 | 0
2036 | 12 | 27 | 20 | 420.5467 | 0
2036 | 12 | 27 | 21 | 413.1852 | 0
2036 | 12 | 27 | 22 | 408.1749 | 0
2036 | 12 | 27 | 23 | 400.2176 | 0
2036 | 12 | 28 | 0 | 387.3188 | 0
2036 | 12 | 28 | 1 | 385.9503 | 0
2036 | 12 | 28 | 2 | 377.1607 | 0
2036 | 12 | 28 | 3 | 368.6845 | 0
2036 | 12 | 28 | 4 | 365.0948 | 0
2036 | 12 | 28 | 5 | 368.0442 | 0
2036 | 12 | 28 | 6 | 376.5656 | 0
2036 | 12 | 28 | 7 | 380.2202 | 0
2036 | 12 | 28 | 8 | 386.6121 | 0
2036 | 12 | 28 | 9 | 397.8206 | 0
2036 | 12 | 28 | 10 | 411.0295 | 0
2036 | 12 | 28 | 11 | 424.4295 | 0
2036 | 12 | 28 | 12 | 438.9776 | 0
2036 | 12 | 28 | 13 | 442.0792 | 0
2036 | 12 | 28 | 14 | 442.7599 | 0
2036 | 12 | 28 | 15 | 443.9078 | 0
2036 | 12 | 28 | 16 | 448.2677 | 0
2036 | 12 | 28 | 17 | 452.6246 | 0
2036 | 12 | 28 | 18 | 453.7415 | 0
2036 | 12 | 28 | 19 | 452.0653 | 0
2036 | 12 | 28 | 20 | 442.9313 | 0
2036 | 12 | 28 | 21 | 435.9765 | 0
2036 | 12 | 28 | 22 | 428.8052 | 0
2036 | 12 | 28 | 23 | 417.7349 | 0
2036 | 12 | 29 | 0 | 404.1209 | 0
2036 | 12 | 29 | 1 | 390.3711 | 0
2036 | 12 | 29 | 2 | 381.433 | 0
2036 | 12 | 29 | 3 | 374.4677 | 0
2036 | 12 | 29 | 4 | 373.5533 | 0
2036 | 12 | 29 | 5 | 381.2999 | 0
2036 | 12 | 29 | 6 | 397.9845 | 0
2036 | 12 | 29 | 7 | 420.5766 | 0
2036 | 12 | 29 | 8 | 450.3488 | 0
2036 | 12 | 29 | 9 | 471.5044 | 0
2036 | 12 | 29 | 10 | 482.1974 | 0
2036 | 12 | 29 | 11 | 488.3565 | 0
2036 | 12 | 29 | 12 | 495.6251 | 0
2036 | 12 | 29 | 13 | 497.1589 | 0
2036 | 12 | 29 | 14 | 494.5885 | 0
2036 | 12 | 29 | 15 | 492.9915 | 0
2036 | 12 | 29 | 16 | 493.9271 | 0
2036 | 12 | 29 | 17 | 494.9521 | 0
2036 | 12 | 29 | 18 | 488.6907 | 0
2036 | 12 | 29 | 19 | 477.9826 | 0
2036 | 12 | 29 | 20 | 460.5012 | 0
2036 | 12 | 29 | 21 | 445.9565 | 0
2036 | 12 | 29 | 22 | 433.8504 | 0
2036 | 12 | 29 | 23 | 417.1424 | 0
2036 | 12 | 30 | 0 | 393.7521 | 0
2036 | 12 | 30 | 1 | 384.0109 | 0
2036 | 12 | 30 | 2 | 374.7171 | 0
2036 | 12 | 30 | 3 | 367.8987 | 0
2036 | 12 | 30 | 4 | 366.6537 | 0
2036 | 12 | 30 | 5 | 373.8635 | 0
2036 | 12 | 30 | 6 | 391.3115 | 0
2036 | 12 | 30 | 7 | 416.6765 | 0
2036 | 12 | 30 | 8 | 448.7875 | 0
2036 | 12 | 30 | 9 | 470.3244 | 0
2036 | 12 | 30 | 10 | 481.9185 | 0
2036 | 12 | 30 | 11 | 488.4396 | 0
2036 | 12 | 30 | 12 | 496.5584 | 0
2036 | 12 | 30 | 13 | 499.6076 | 0
2036 | 12 | 30 | 14 | 498.5862 | 0
2036 | 12 | 30 | 15 | 498.319 | 0
2036 | 12 | 30 | 16 | 500.4508 | 0.45078
2036 | 12 | 30 | 17 | 501.6816 | 1.6816
2036 | 12 | 30 | 18 | 498.7839 | 0
2036 | 12 | 30 | 19 | 489.8946 | 0
2036 | 12 | 30 | 20 | 473.764 | 0
2036 | 12 | 30 | 21 | 459.8661 | 0
2036 | 12 | 30 | 22 | 448.2981 | 0
2036 | 12 | 30 | 23 | 431.7878 | 0
2036 | 12 | 31 | 0 | 408.3658 | 0
2036 | 12 | 31 | 1 | 406.1199 | 0
2036 | 12 | 31 | 2 | 396.9684 | 0
2036 | 12 | 31 | 3 | 390.362 | 0
2036 | 12 | 31 | 4 | 389.6641 | 0
2036 | 12 | 31 | 5 | 397.4293 | 0
2036 | 12 | 31 | 6 | 411.5301 | 0
2036 | 12 | 31 | 7 | 438.5571 | 0
2036 | 12 | 31 | 8 | 469.7273 | 0
2036 | 12 | 31 | 9 | 488.2768 | 0
2036 | 12 | 31 | 10 | 499.4309 | 0
2036 | 12 | 31 | 11 | 507.8517 | 7.8517
2036 | 12 | 31 | 12 | 514.4039 | 14.4039
2036 | 12 | 31 | 13 | 517.6147 | 17.6147
2036 | 12 | 31 | 14 | 516.3663 | 16.3663
2036 | 12 | 31 | 15 | 516.0682 | 16.0682
2036 | 12 | 31 | 16 | 517.2998 | 17.2998
2036 | 12 | 31 | 17 | 519.7754 | 19.7754
2036 | 12 | 31 | 18 | 517.1445 | 17.1445
2036 | 12 | 31 | 19 | 509.3222 | 9.3222
2036 | 12 | 31 | 20 | 495.1501 | 0
2036 | 12 | 31 | 21 | 480.7904 | 0
2036 | 12 | 31 | 22 | 469.3286 | 0
2036 | 12 | 31 | 23 | 453.0353 | 0
2037 | 1 | 1 | 0 | 434.5479 | 0
2037 | 1 | 1 | 1 | 419.1577 | 0
2037 | 1 | 1 | 2 | 411.9705 | 0
2037 | 1 | 1 | 3 | 405.3133 | 0
2037 | 1 | 1 | 4 | 399.5071 | 0
2037 | 1 | 1 | 5 | 399.355 | 0
2037 | 1 | 1 | 6 | 402.3408 | 0
2037 | 1 | 1 | 7 | 406.1413 | 0
2037 | 1 | 1 | 8 | 413.5046 | 0
2037 | 1 | 1 | 9 | 418.2804 | 0
2037 | 1 | 1 | 10 | 422.3851 | 0
2037 | 1 | 1 | 11 | 430.2337 | 0
2037 | 1 | 1 | 12 | 441.1508 | 0
2037 | 1 | 1 | 13 | 445.258 | 0
2037 | 1 | 1 | 14 | 445.9234 | 0
2037 | 1 | 1 | 15 | 448.1103 | 0
2037 | 1 | 1 | 16 | 452.7633 | 0
2037 | 1 | 1 | 17 | 457.2319 | 0
2037 | 1 | 1 | 18 | 465.7237 | 0
2037 | 1 | 1 | 19 | 464.867 | 0
2037 | 1 | 1 | 20 | 455.3031 | 0
2037 | 1 | 1 | 21 | 448.6314 | 0
2037 | 1 | 1 | 22 | 442.6976 | 0
2037 | 1 | 1 | 23 | 432.4117 | 0
2037 | 1 | 2 | 0 | 413.187 | 0
2037 | 1 | 2 | 1 | 409.1822 | 0
2037 | 1 | 2 | 2 | 397.8704 | 0
2037 | 1 | 2 | 3 | 389.7079 | 0
2037 | 1 | 2 | 4 | 387.0598 | 0
2037 | 1 | 2 | 5 | 392.7703 | 0
2037 | 1 | 2 | 6 | 404.7264 | 0
2037 | 1 | 2 | 7 | 428.6212 | 0
2037 | 1 | 2 | 8 | 463.858 | 0
2037 | 1 | 2 | 9 | 488.1963 | 0
2037 | 1 | 2 | 10 | 500.0319 | 0.031886
2037 | 1 | 2 | 11 | 505.8209 | 5.8209
2037 | 1 | 2 | 12 | 511.1538 | 11.1538
2037 | 1 | 2 | 13 | 513.4948 | 13.4948
2037 | 1 | 2 | 14 | 510.4011 | 10.4011
2037 | 1 | 2 | 15 | 508.3186 | 8.3186
2037 | 1 | 2 | 16 | 508.075 | 8.075
2037 | 1 | 2 | 17 | 509.2348 | 9.2348
2037 | 1 | 2 | 18 | 508.7385 | 8.7385
2037 | 1 | 2 | 19 | 498.3573 | 0
2037 | 1 | 2 | 20 | 481.1979 | 0
2037 | 1 | 2 | 21 | 466.1678 | 0
2037 | 1 | 2 | 22 | 455.4466 | 0
2037 | 1 | 2 | 23 | 439.6756 | 0
2037 | 1 | 3 | 0 | 421.414 | 0
2037 | 1 | 3 | 1 | 410.2188 | 0
2037 | 1 | 3 | 2 | 399.4947 | 0
2037 | 1 | 3 | 3 | 390.2859 | 0
2037 | 1 | 3 | 4 | 386.4363 | 0
2037 | 1 | 3 | 5 | 389.5157 | 0
2037 | 1 | 3 | 6 | 396.2836 | 0
2037 | 1 | 3 | 7 | 401.2702 | 0
2037 | 1 | 3 | 8 | 407.0516 | 0
2037 | 1 | 3 | 9 | 419.2961 | 0
2037 | 1 | 3 | 10 | 433.8846 | 0
2037 | 1 | 3 | 11 | 448.0718 | 0
2037 | 1 | 3 | 12 | 460.0108 | 0
2037 | 1 | 3 | 13 | 463.3382 | 0
2037 | 1 | 3 | 14 | 463.3168 | 0
2037 | 1 | 3 | 15 | 462.4255 | 0
2037 | 1 | 3 | 16 | 463.4179 | 0
2037 | 1 | 3 | 17 | 467.4624 | 0
2037 | 1 | 3 | 18 | 469.4818 | 0
2037 | 1 | 3 | 19 | 465.053 | 0
2037 | 1 | 3 | 20 | 453.3769 | 0
2037 | 1 | 3 | 21 | 443.6366 | 0
2037 | 1 | 3 | 22 | 436.3422 | 0
2037 | 1 | 3 | 23 | 426.5791 | 0
2037 | 1 | 4 | 0 | 412.6054 | 0
2037 | 1 | 4 | 1 | 405.57 | 0
2037 | 1 | 4 | 2 | 395.9925 | 0
2037 | 1 | 4 | 3 | 387.1852 | 0
2037 | 1 | 4 | 4 | 383.5915 | 0
2037 | 1 | 4 | 5 | 386.847 | 0
2037 | 1 | 4 | 6 | 396.7393 | 0
2037 | 1 | 4 | 7 | 400.6687 | 0
2037 | 1 | 4 | 8 | 404.4869 | 0
2037 | 1 | 4 | 9 | 414.6059 | 0
2037 | 1 | 4 | 10 | 428.1317 | 0
2037 | 1 | 4 | 11 | 442.5685 | 0
2037 | 1 | 4 | 12 | 455.9713 | 0
2037 | 1 | 4 | 13 | 460.4951 | 0
2037 | 1 | 4 | 14 | 461.2228 | 0
2037 | 1 | 4 | 15 | 461.1652 | 0
2037 | 1 | 4 | 16 | 463.5145 | 0
2037 | 1 | 4 | 17 | 469.7383 | 0
2037 | 1 | 4 | 18 | 475.1573 | 0
2037 | 1 | 4 | 19 | 475.1954 | 0
2037 | 1 | 4 | 20 | 466.579 | 0
2037 | 1 | 4 | 21 | 458.7233 | 0
2037 | 1 | 4 | 22 | 450.7578 | 0
2037 | 1 | 4 | 23 | 438.2797 | 0
2037 | 1 | 5 | 0 | 416.3301 | 0
2037 | 1 | 5 | 1 | 412.8203 | 0
2037 | 1 | 5 | 2 | 404.6938 | 0
2037 | 1 | 5 | 3 | 399.3299 | 0
2037 | 1 | 5 | 4 | 399.9448 | 0
2037 | 1 | 5 | 5 | 408.3878 | 0
2037 | 1 | 5 | 6 | 420.2453 | 0
2037 | 1 | 5 | 7 | 443.5042 | 0
2037 | 1 | 5 | 8 | 478.6875 | 0
2037 | 1 | 5 | 9 | 501.0846 | 1.0846
2037 | 1 | 5 | 10 | 510.1444 | 10.1444
2037 | 1 | 5 | 11 | 515.3086 | 15.3086
2037 | 1 | 5 | 12 | 523.8105 | 23.8105
2037 | 1 | 5 | 13 | 525.6761 | 25.6761
2037 | 1 | 5 | 14 | 522.0428 | 22.0428
2037 | 1 | 5 | 15 | 519.6951 | 19.6951
2037 | 1 | 5 | 16 | 519.7441 | 19.7441
2037 | 1 | 5 | 17 | 522.4757 | 22.4757
2037 | 1 | 5 | 18 | 527.8856 | 27.8856
2037 | 1 | 5 | 19 | 523.0505 | 23.0505
2037 | 1 | 5 | 20 | 508.5308 | 8.5308
2037 | 1 | 5 | 21 | 493.7598 | 0
2037 | 1 | 5 | 22 | 481.4866 | 0
2037 | 1 | 5 | 23 | 462.0095 | 0
2037 | 1 | 6 | 0 | 434.8971 | 0
2037 | 1 | 6 | 1 | 424.0821 | 0
2037 | 1 | 6 | 2 | 414.7531 | 0
2037 | 1 | 6 | 3 | 408.4312 | 0
2037 | 1 | 6 | 4 | 407.5212 | 0
2037 | 1 | 6 | 5 | 414.3072 | 0
2037 | 1 | 6 | 6 | 427.6445 | 0
2037 | 1 | 6 | 7 | 451.9404 | 0
2037 | 1 | 6 | 8 | 486.9901 | 0
2037 | 1 | 6 | 9 | 508.6084 | 8.6084
2037 | 1 | 6 | 10 | 516.7262 | 16.7262
2037 | 1 | 6 | 11 | 520.7927 | 20.7927
2037 | 1 | 6 | 12 | 527.3979 | 27.3979
2037 | 1 | 6 | 13 | 528.5257 | 28.5257
2037 | 1 | 6 | 14 | 524.8811 | 24.8811
2037 | 1 | 6 | 15 | 522.1992 | 22.1992
2037 | 1 | 6 | 16 | 521.9078 | 21.9078
2037 | 1 | 6 | 17 | 523.6804 | 23.6804
2037 | 1 | 6 | 18 | 529.1977 | 29.1977
2037 | 1 | 6 | 19 | 523.3668 | 23.3668
2037 | 1 | 6 | 20 | 508.2689 | 8.2689
2037 | 1 | 6 | 21 | 493.2005 | 0
2037 | 1 | 6 | 22 | 480.6381 | 0
2037 | 1 | 6 | 23 | 461.0137 | 0
2037 | 1 | 7 | 0 | 436.8522 | 0
2037 | 1 | 7 | 1 | 420.333 | 0
2037 | 1 | 7 | 2 | 409.8375 | 0
2037 | 1 | 7 | 3 | 402.1929 | 0
2037 | 1 | 7 | 4 | 399.9307 | 0
2037 | 1 | 7 | 5 | 405.7381 | 0
2037 | 1 | 7 | 6 | 418.8926 | 0
2037 | 1 | 7 | 7 | 442.6224 | 0
2037 | 1 | 7 | 8 | 477.1681 | 0
2037 | 1 | 7 | 9 | 499.8287 | 0
2037 | 1 | 7 | 10 | 509.7748 | 9.7748
2037 | 1 | 7 | 11 | 514.6021 | 14.6021
2037 | 1 | 7 | 12 | 522.5558 | 22.5558
2037 | 1 | 7 | 13 | 524.9759 | 24.9759
2037 | 1 | 7 | 14 | 521.8071 | 21.8071
2037 | 1 | 7 | 15 | 519.8049 | 19.8049
2037 | 1 | 7 | 16 | 519.8557 | 19.8557
2037 | 1 | 7 | 17 | 520.3443 | 20.3443
2037 | 1 | 7 | 18 | 520.4339 | 20.4339
2037 | 1 | 7 | 19 | 510.8492 | 10.8492
2037 | 1 | 7 | 20 | 493.219 | 0
2037 | 1 | 7 | 21 | 477.1462 | 0
2037 | 1 | 7 | 22 | 464.3761 | 0
2037 | 1 | 7 | 23 | 444.6028 | 0
2037 | 1 | 8 | 0 | 420.8063 | 0
2037 | 1 | 8 | 1 | 397.6297 | 0
2037 | 1 | 8 | 2 | 386.7033 | 0
2037 | 1 | 8 | 3 | 378.4811 | 0
2037 | 1 | 8 | 4 | 375.6661 | 0
2037 | 1 | 8 | 5 | 381.3852 | 0
2037 | 1 | 8 | 6 | 392.3275 | 0
2037 | 1 | 8 | 7 | 416.0106 | 0
2037 | 1 | 8 | 8 | 449.6462 | 0
2037 | 1 | 8 | 9 | 471.557 | 0
2037 | 1 | 8 | 10 | 481.4438 | 0
2037 | 1 | 8 | 11 | 486.8758 | 0
2037 | 1 | 8 | 12 | 493.9108 | 0
2037 | 1 | 8 | 13 | 496.5036 | 0
2037 | 1 | 8 | 14 | 493.0733 | 0
2037 | 1 | 8 | 15 | 490.7602 | 0
2037 | 1 | 8 | 16 | 490.6849 | 0
2037 | 1 | 8 | 17 | 489.7682 | 0
2037 | 1 | 8 | 18 | 489.5674 | 0
2037 | 1 | 8 | 19 | 478.5037 | 0
2037 | 1 | 8 | 20 | 460.2451 | 0
2037 | 1 | 8 | 21 | 444.7137 | 0
2037 | 1 | 8 | 22 | 433.1011 | 0
2037 | 1 | 8 | 23 | 415.2856 | 0
2037 | 1 | 9 | 0 | 393.4925 | 0
2037 | 1 | 9 | 1 | 374.3699 | 0
2037 | 1 | 9 | 2 | 364.286 | 0
2037 | 1 | 9 | 3 | 356.3728 | 0
2037 | 1 | 9 | 4 | 354.1649 | 0
2037 | 1 | 9 | 5 | 360.9297 | 0
2037 | 1 | 9 | 6 | 373.5838 | 0
2037 | 1 | 9 | 7 | 398.0639 | 0
2037 | 1 | 9 | 8 | 431.9623 | 0
2037 | 1 | 9 | 9 | 455.44 | 0
2037 | 1 | 9 | 10 | 467.8332 | 0
2037 | 1 | 9 | 11 | 475.1552 | 0
2037 | 1 | 9 | 12 | 482.0806 | 0
2037 | 1 | 9 | 13 | 485.4041 | 0
2037 | 1 | 9 | 14 | 483.5327 | 0
2037 | 1 | 9 | 15 | 482.1904 | 0
2037 | 1 | 9 | 16 | 483.0318 | 0
2037 | 1 | 9 | 17 | 482.7051 | 0
2037 | 1 | 9 | 18 | 480.271 | 0
2037 | 1 | 9 | 19 | 468.622 | 0
2037 | 1 | 9 | 20 | 450.4895 | 0
2037 | 1 | 9 | 21 | 435.5154 | 0
2037 | 1 | 9 | 22 | 425.1269 | 0
2037 | 1 | 9 | 23 | 410.4604 | 0
2037 | 1 | 10 | 0 | 397.0401 | 0
2037 | 1 | 10 | 1 | 375.8893 | 0
2037 | 1 | 10 | 2 | 365.9217 | 0
2037 | 1 | 10 | 3 | 356.6854 | 0
2037 | 1 | 10 | 4 | 351.9194 | 0
2037 | 1 | 10 | 5 | 353.5 | 0
2037 | 1 | 10 | 6 | 358.5091 | 0
2037 | 1 | 10 | 7 | 361.5132 | 0
2037 | 1 | 10 | 8 | 371.794 | 0
2037 | 1 | 10 | 9 | 386.747 | 0
2037 | 1 | 10 | 10 | 400.8177 | 0
2037 | 1 | 10 | 11 | 413.5393 | 0
2037 | 1 | 10 | 12 | 429.0471 | 0
2037 | 1 | 10 | 13 | 432.9861 | 0
2037 | 1 | 10 | 14 | 433.2826 | 0
2037 | 1 | 10 | 15 | 433.0112 | 0
2037 | 1 | 10 | 16 | 433.6414 | 0
2037 | 1 | 10 | 17 | 436.2157 | 0
2037 | 1 | 10 | 18 | 435.3639 | 0
2037 | 1 | 10 | 19 | 430.0062 | 0
2037 | 1 | 10 | 20 | 417.6174 | 0
2037 | 1 | 10 | 21 | 407.4006 | 0
2037 | 1 | 10 | 22 | 401.1514 | 0
2037 | 1 | 10 | 23 | 391.722 | 0
2037 | 1 | 11 | 0 | 378.5337 | 0
2037 | 1 | 11 | 1 | 355.0528 | 0
2037 | 1 | 11 | 2 | 344.2924 | 0
2037 | 1 | 11 | 3 | 334.4175 | 0
2037 | 1 | 11 | 4 | 327.996 | 0
2037 | 1 | 11 | 5 | 327.5489 | 0
2037 | 1 | 11 | 6 | 326.3469 | 0
2037 | 1 | 11 | 7 | 327.3253 | 0
2037 | 1 | 11 | 8 | 341.3881 | 0
2037 | 1 | 11 | 9 | 358.9623 | 0
2037 | 1 | 11 | 10 | 374.1868 | 0
2037 | 1 | 11 | 11 | 386.0645 | 0
2037 | 1 | 11 | 12 | 396.7902 | 0
2037 | 1 | 11 | 13 | 401.9735 | 0
2037 | 1 | 11 | 14 | 402.089 | 0
2037 | 1 | 11 | 15 | 402.2183 | 0
2037 | 1 | 11 | 16 | 403.9144 | 0
2037 | 1 | 11 | 17 | 406.6177 | 0
2037 | 1 | 11 | 18 | 408.3326 | 0
2037 | 1 | 11 | 19 | 403.4707 | 0
2037 | 1 | 11 | 20 | 392.37 | 0
2037 | 1 | 11 | 21 | 383.1082 | 0
2037 | 1 | 11 | 22 | 376.4906 | 0
2037 | 1 | 11 | 23 | 364.9309 | 0
2037 | 1 | 12 | 0 | 349.3758 | 0
2037 | 1 | 12 | 1 | 340.4842 | 0
2037 | 1 | 12 | 2 | 332.4261 | 0
2037 | 1 | 12 | 3 | 326.715 | 0
2037 | 1 | 12 | 4 | 327.2642 | 0
2037 | 1 | 12 | 5 | 337.0804 | 0
2037 | 1 | 12 | 6 | 355.0329 | 0
2037 | 1 | 12 | 7 | 381.8745 | 0
2037 | 1 | 12 | 8 | 415.193 | 0
2037 | 1 | 12 | 9 | 437.2833 | 0
2037 | 1 | 12 | 10 | 449.2753 | 0
2037 | 1 | 12 | 11 | 457.1738 | 0
2037 | 1 | 12 | 12 | 468.0785 | 0
2037 | 1 | 12 | 13 | 473.0426 | 0
2037 | 1 | 12 | 14 | 472.2494 | 0
2037 | 1 | 12 | 15 | 470.8618 | 0
2037 | 1 | 12 | 16 | 472.0198 | 0
2037 | 1 | 12 | 17 | 473.7758 | 0
2037 | 1 | 12 | 18 | 477.1797 | 0
2037 | 1 | 12 | 19 | 468.4046 | 0
2037 | 1 | 12 | 20 | 452.2214 | 0
2037 | 1 | 12 | 21 | 437.7512 | 0
2037 | 1 | 12 | 22 | 425.5864 | 0
2037 | 1 | 12 | 23 | 407.5076 | 0
2037 | 1 | 13 | 0 | 381.6263 | 0
2037 | 1 | 13 | 1 | 375.6195 | 0
2037 | 1 | 13 | 2 | 367.4766 | 0
2037 | 1 | 13 | 3 | 361.7613 | 0
2037 | 1 | 13 | 4 | 361.5788 | 0
2037 | 1 | 13 | 5 | 370.2106 | 0
2037 | 1 | 13 | 6 | 385.1365 | 0
2037 | 1 | 13 | 7 | 413.055 | 0
2037 | 1 | 13 | 8 | 449.1841 | 0
2037 | 1 | 13 | 9 | 472.9315 | 0
2037 | 1 | 13 | 10 | 484.7113 | 0
2037 | 1 | 13 | 11 | 492.0698 | 0
2037 | 1 | 13 | 12 | 498.5636 | 0
2037 | 1 | 13 | 13 | 502.4803 | 2.4803
2037 | 1 | 13 | 14 | 501.4668 | 1.4668
2037 | 1 | 13 | 15 | 499.8243 | 0
2037 | 1 | 13 | 16 | 500.8473 | 0.84733
2037 | 1 | 13 | 17 | 502.9044 | 2.9044
2037 | 1 | 13 | 18 | 501.801 | 1.801
2037 | 1 | 13 | 19 | 495.4851 | 0
2037 | 1 | 13 | 20 | 480.8428 | 0
2037 | 1 | 13 | 21 | 467.0252 | 0
2037 | 1 | 13 | 22 | 454.8855 | 0
2037 | 1 | 13 | 23 | 436.4278 | 0
2037 | 1 | 14 | 0 | 415.4917 | 0
2037 | 1 | 14 | 1 | 397.6179 | 0
2037 | 1 | 14 | 2 | 387.8497 | 0
2037 | 1 | 14 | 3 | 380.8018 | 0
2037 | 1 | 14 | 4 | 379.1872 | 0
2037 | 1 | 14 | 5 | 386.1363 | 0
2037 | 1 | 14 | 6 | 401.5921 | 0
2037 | 1 | 14 | 7 | 427.5449 | 0
2037 | 1 | 14 | 8 | 459.6309 | 0
2037 | 1 | 14 | 9 | 480.1173 | 0
2037 | 1 | 14 | 10 | 489.0147 | 0
2037 | 1 | 14 | 11 | 494.1334 | 0
2037 | 1 | 14 | 12 | 504.69 | 4.69
2037 | 1 | 14 | 13 | 507.2111 | 7.2111
2037 | 1 | 14 | 14 | 505.2332 | 5.2332
2037 | 1 | 14 | 15 | 502.7482 | 2.7482
2037 | 1 | 14 | 16 | 502.3392 | 2.3392
2037 | 1 | 14 | 17 | 502.481 | 2.481
2037 | 1 | 14 | 18 | 500.8612 | 0.86121
2037 | 1 | 14 | 19 | 490.7406 | 0
2037 | 1 | 14 | 20 | 473.7163 | 0
2037 | 1 | 14 | 21 | 458.4982 | 0
2037 | 1 | 14 | 22 | 445.3745 | 0
2037 | 1 | 14 | 23 | 426.4251 | 0
2037 | 1 | 15 | 0 | 404.1997 | 0
2037 | 1 | 15 | 1 | 396.0365 | 0
2037 | 1 | 15 | 2 | 385.538 | 0
2037 | 1 | 15 | 3 | 378.2104 | 0
2037 | 1 | 15 | 4 | 376.1951 | 0
2037 | 1 | 15 | 5 | 382.6396 | 0
2037 | 1 | 15 | 6 | 396.0849 | 0
2037 | 1 | 15 | 7 | 421.598 | 0
2037 | 1 | 15 | 8 | 456.3944 | 0
2037 | 1 | 15 | 9 | 479.2125 | 0
2037 | 1 | 15 | 10 | 490.2871 | 0
2037 | 1 | 15 | 11 | 496.3006 | 0
2037 | 1 | 15 | 12 | 503.2637 | 3.2637
2037 | 1 | 15 | 13 | 506.2152 | 6.2152
2037 | 1 | 15 | 14 | 503.9143 | 3.9143
2037 | 1 | 15 | 15 | 501.7191 | 1.7191
2037 | 1 | 15 | 16 | 501.6585 | 1.6585
2037 | 1 | 15 | 17 | 501.7573 | 1.7573
2037 | 1 | 15 | 18 | 499.4508 | 0
2037 | 1 | 15 | 19 | 490.2782 | 0
2037 | 1 | 15 | 20 | 473.6277 | 0
2037 | 1 | 15 | 21 | 458.7308 | 0
2037 | 1 | 15 | 22 | 446.6601 | 0
2037 | 1 | 15 | 23 | 429.0375 | 0
2037 | 1 | 16 | 0 | 410.731 | 0
2037 | 1 | 16 | 1 | 394.8022 | 0
2037 | 1 | 16 | 2 | 384.3753 | 0
2037 | 1 | 16 | 3 | 376.2604 | 0
2037 | 1 | 16 | 4 | 373.7342 | 0
2037 | 1 | 16 | 5 | 380.0048 | 0
2037 | 1 | 16 | 6 | 393.998 | 0
2037 | 1 | 16 | 7 | 417.5036 | 0
2037 | 1 | 16 | 8 | 450.545 | 0
2037 | 1 | 16 | 9 | 473.204 | 0
2037 | 1 | 16 | 10 | 484.1511 | 0
2037 | 1 | 16 | 11 | 490.3614 | 0
2037 | 1 | 16 | 12 | 496.4786 | 0
2037 | 1 | 16 | 13 | 498.308 | 0
2037 | 1 | 16 | 14 | 495.4733 | 0
2037 | 1 | 16 | 15 | 493.1913 | 0
2037 | 1 | 16 | 16 | 493.3018 | 0
2037 | 1 | 16 | 17 | 492.9165 | 0
2037 | 1 | 16 | 18 | 492.8387 | 0
2037 | 1 | 16 | 19 | 483.2493 | 0
2037 | 1 | 16 | 20 | 466.3541 | 0
2037 | 1 | 16 | 21 | 451.8927 | 0
2037 | 1 | 16 | 22 | 441.5051 | 0
2037 | 1 | 16 | 23 | 426.7828 | 0
2037 | 1 | 17 | 0 | 410.5078 | 0
2037 | 1 | 17 | 1 | 397.2891 | 0
2037 | 1 | 17 | 2 | 387.0058 | 0
2037 | 1 | 17 | 3 | 377.9388 | 0
2037 | 1 | 17 | 4 | 374.0307 | 0
2037 | 1 | 17 | 5 | 377.1165 | 0
2037 | 1 | 17 | 6 | 386.8815 | 0
2037 | 1 | 17 | 7 | 391.6914 | 0
2037 | 1 | 17 | 8 | 398.9261 | 0
2037 | 1 | 17 | 9 | 410.8544 | 0
2037 | 1 | 17 | 10 | 424.0587 | 0
2037 | 1 | 17 | 11 | 437.136 | 0
2037 | 1 | 17 | 12 | 451.5282 | 0
2037 | 1 | 17 | 13 | 454.6481 | 0
2037 | 1 | 17 | 14 | 454.4254 | 0
2037 | 1 | 17 | 15 | 453.3369 | 0
2037 | 1 | 17 | 16 | 455.1048 | 0
2037 | 1 | 17 | 17 | 457.7724 | 0
2037 | 1 | 17 | 18 | 459.5432 | 0
2037 | 1 | 17 | 19 | 458.589 | 0
2037 | 1 | 17 | 20 | 449.2505 | 0
2037 | 1 | 17 | 21 | 440.9723 | 0
2037 | 1 | 17 | 22 | 434.6049 | 0
2037 | 1 | 17 | 23 | 425.4837 | 0
2037 | 1 | 18 | 0 | 407.9194 | 0
2037 | 1 | 18 | 1 | 398.2196 | 0
2037 | 1 | 18 | 2 | 388.5553 | 0
2037 | 1 | 18 | 3 | 379.6121 | 0
2037 | 1 | 18 | 4 | 375.3885 | 0
2037 | 1 | 18 | 5 | 377.5459 | 0
2037 | 1 | 18 | 6 | 380.0213 | 0
2037 | 1 | 18 | 7 | 382.6185 | 0
2037 | 1 | 18 | 8 | 389.8823 | 0
2037 | 1 | 18 | 9 | 403.2602 | 0
2037 | 1 | 18 | 10 | 418.288 | 0
2037 | 1 | 18 | 11 | 432.046 | 0
2037 | 1 | 18 | 12 | 443.9502 | 0
2037 | 1 | 18 | 13 | 449.0921 | 0
2037 | 1 | 18 | 14 | 450.0153 | 0
2037 | 1 | 18 | 15 | 450.4867 | 0
2037 | 1 | 18 | 16 | 453.1135 | 0
2037 | 1 | 18 | 17 | 457.0925 | 0
2037 | 1 | 18 | 18 | 457.1128 | 0
2037 | 1 | 18 | 19 | 454.844 | 0
2037 | 1 | 18 | 20 | 444.3381 | 0
2037 | 1 | 18 | 21 | 435.413 | 0
2037 | 1 | 18 | 22 | 427.2103 | 0
2037 | 1 | 18 | 23 | 414.9485 | 0
2037 | 1 | 19 | 0 | 397.2224 | 0
2037 | 1 | 19 | 1 | 382.7162 | 0
2037 | 1 | 19 | 2 | 373.646 | 0
2037 | 1 | 19 | 3 | 366.985 | 0
2037 | 1 | 19 | 4 | 366.4504 | 0
2037 | 1 | 19 | 5 | 374.6439 | 0
2037 | 1 | 19 | 6 | 388.0237 | 0
2037 | 1 | 19 | 7 | 411.5295 | 0
2037 | 1 | 19 | 8 | 443.8237 | 0
2037 | 1 | 19 | 9 | 465.1565 | 0
2037 | 1 | 19 | 10 | 475.1506 | 0
2037 | 1 | 19 | 11 | 480.7808 | 0
2037 | 1 | 19 | 12 | 486.9755 | 0
2037 | 1 | 19 | 13 | 489.2753 | 0
2037 | 1 | 19 | 14 | 486.2525 | 0
2037 | 1 | 19 | 15 | 483.3881 | 0
2037 | 1 | 19 | 16 | 483.2086 | 0
2037 | 1 | 19 | 17 | 483.4881 | 0
2037 | 1 | 19 | 18 | 485.3109 | 0
2037 | 1 | 19 | 19 | 476.7865 | 0
2037 | 1 | 19 | 20 | 459.9973 | 0
2037 | 1 | 19 | 21 | 444.9132 | 0
2037 | 1 | 19 | 22 | 432.3177 | 0
2037 | 1 | 19 | 23 | 413.8014 | 0
2037 | 1 | 20 | 0 | 389.9784 | 0
2037 | 1 | 20 | 1 | 371.3353 | 0
2037 | 1 | 20 | 2 | 361.61 | 0
2037 | 1 | 20 | 3 | 354.3811 | 0
2037 | 1 | 20 | 4 | 352.8929 | 0
2037 | 1 | 20 | 5 | 360.389 | 0
2037 | 1 | 20 | 6 | 374.2325 | 0
2037 | 1 | 20 | 7 | 400.3586 | 0
2037 | 1 | 20 | 8 | 433.335 | 0
2037 | 1 | 20 | 9 | 454.0455 | 0
2037 | 1 | 20 | 10 | 463.8701 | 0
2037 | 1 | 20 | 11 | 469.5791 | 0
2037 | 1 | 20 | 12 | 477.312 | 0
2037 | 1 | 20 | 13 | 480.8516 | 0
2037 | 1 | 20 | 14 | 479.1431 | 0
2037 | 1 | 20 | 15 | 476.8962 | 0
2037 | 1 | 20 | 16 | 477.273 | 0
2037 | 1 | 20 | 17 | 477.0067 | 0
2037 | 1 | 20 | 18 | 470.5168 | 0
2037 | 1 | 20 | 19 | 461.5487 | 0
2037 | 1 | 20 | 20 | 445.108 | 0
2037 | 1 | 20 | 21 | 430.7073 | 0
2037 | 1 | 20 | 22 | 418.4504 | 0
2037 | 1 | 20 | 23 | 400.2764 | 0
2037 | 1 | 21 | 0 | 381.1111 | 0
2037 | 1 | 21 | 1 | 361.1178 | 0
2037 | 1 | 21 | 2 | 351.2646 | 0
2037 | 1 | 21 | 3 | 343.7194 | 0
2037 | 1 | 21 | 4 | 341.995 | 0
2037 | 1 | 21 | 5 | 349.7127 | 0
2037 | 1 | 21 | 6 | 367.5134 | 0
2037 | 1 | 21 | 7 | 394.605 | 0
2037 | 1 | 21 | 8 | 427.1382 | 0
2037 | 1 | 21 | 9 | 448.0277 | 0
2037 | 1 | 21 | 10 | 458.6636 | 0
2037 | 1 | 21 | 11 | 465.3993 | 0
2037 | 1 | 21 | 12 | 474.5217 | 0
2037 | 1 | 21 | 13 | 478.0439 | 0
2037 | 1 | 21 | 14 | 476.5344 | 0
2037 | 1 | 21 | 15 | 474.4127 | 0
2037 | 1 | 21 | 16 | 474.8131 | 0
2037 | 1 | 21 | 17 | 474.5551 | 0
2037 | 1 | 21 | 18 | 472.3135 | 0
2037 | 1 | 21 | 19 | 461.6613 | 0
2037 | 1 | 21 | 20 | 444.4688 | 0
2037 | 1 | 21 | 21 | 429.9665 | 0
2037 | 1 | 21 | 22 | 417.5742 | 0
2037 | 1 | 21 | 23 | 399.0965 | 0
2037 | 1 | 22 | 0 | 380.0909 | 0
2037 | 1 | 22 | 1 | 359.2764 | 0
2037 | 1 | 22 | 2 | 349.1092 | 0
2037 | 1 | 22 | 3 | 341.4064 | 0
2037 | 1 | 22 | 4 | 339.3809 | 0
2037 | 1 | 22 | 5 | 346.9328 | 0
2037 | 1 | 22 | 6 | 364.4106 | 0
2037 | 1 | 22 | 7 | 391.6825 | 0
2037 | 1 | 22 | 8 | 425.2334 | 0
2037 | 1 | 22 | 9 | 447.4255 | 0
2037 | 1 | 22 | 10 | 458.9651 | 0
2037 | 1 | 22 | 11 | 466.353 | 0
2037 | 1 | 22 | 12 | 474.8324 | 0
2037 | 1 | 22 | 13 | 479.0321 | 0
2037 | 1 | 22 | 14 | 477.7939 | 0
2037 | 1 | 22 | 15 | 475.7814 | 0
2037 | 1 | 22 | 16 | 475.9861 | 0
2037 | 1 | 22 | 17 | 475.2063 | 0
2037 | 1 | 22 | 18 | 469.6564 | 0
2037 | 1 | 22 | 19 | 458.8035 | 0
2037 | 1 | 22 | 20 | 441.5636 | 0
2037 | 1 | 22 | 21 | 427.3927 | 0
2037 | 1 | 22 | 22 | 415.5651 | 0
2037 | 1 | 22 | 23 | 398.357 | 0
2037 | 1 | 23 | 0 | 378.9296 | 0
2037 | 1 | 23 | 1 | 360.0362 | 0
2037 | 1 | 23 | 2 | 349.4765 | 0
2037 | 1 | 23 | 3 | 341.2538 | 0
2037 | 1 | 23 | 4 | 338.7797 | 0
2037 | 1 | 23 | 5 | 345.9204 | 0
2037 | 1 | 23 | 6 | 361.4753 | 0
2037 | 1 | 23 | 7 | 387.5175 | 0
2037 | 1 | 23 | 8 | 418.7262 | 0
2037 | 1 | 23 | 9 | 440.2323 | 0
2037 | 1 | 23 | 10 | 451.7395 | 0
2037 | 1 | 23 | 11 | 458.8247 | 0
2037 | 1 | 23 | 12 | 468.5545 | 0
2037 | 1 | 23 | 13 | 472.2975 | 0
2037 | 1 | 23 | 14 | 471.1345 | 0
2037 | 1 | 23 | 15 | 468.9423 | 0
2037 | 1 | 23 | 16 | 469.1724 | 0
2037 | 1 | 23 | 17 | 468.4872 | 0
2037 | 1 | 23 | 18 | 465.9941 | 0
2037 | 1 | 23 | 19 | 455.0032 | 0
2037 | 1 | 23 | 20 | 438.1694 | 0
2037 | 1 | 23 | 21 | 424.6236 | 0
2037 | 1 | 23 | 22 | 414.3254 | 0
2037 | 1 | 23 | 23 | 400.3012 | 0
2037 | 1 | 24 | 0 | 378.1879 | 0
2037 | 1 | 24 | 1 | 374.3895 | 0
2037 | 1 | 24 | 2 | 364.447 | 0
2037 | 1 | 24 | 3 | 355.9066 | 0
2037 | 1 | 24 | 4 | 352.2029 | 0
2037 | 1 | 24 | 5 | 355.543 | 0
2037 | 1 | 24 | 6 | 360.7064 | 0
2037 | 1 | 24 | 7 | 367.576 | 0
2037 | 1 | 24 | 8 | 381.4604 | 0
2037 | 1 | 24 | 9 | 398.4334 | 0
2037 | 1 | 24 | 10 | 414.5296 | 0
2037 | 1 | 24 | 11 | 428.1283 | 0
2037 | 1 | 24 | 12 | 439.7565 | 0
2037 | 1 | 24 | 13 | 444.1636 | 0
2037 | 1 | 24 | 14 | 444.8002 | 0
2037 | 1 | 24 | 15 | 444.1974 | 0
2037 | 1 | 24 | 16 | 446.6887 | 0
2037 | 1 | 24 | 17 | 448.0814 | 0
2037 | 1 | 24 | 18 | 451.2969 | 0
2037 | 1 | 24 | 19 | 450.788 | 0
2037 | 1 | 24 | 20 | 441.6638 | 0
2037 | 1 | 24 | 21 | 433.7421 | 0
2037 | 1 | 24 | 22 | 427.3514 | 0
2037 | 1 | 24 | 23 | 417.0185 | 0
2037 | 1 | 25 | 0 | 403.1835 | 0
2037 | 1 | 25 | 1 | 391.8383 | 0
2037 | 1 | 25 | 2 | 381.8936 | 0
2037 | 1 | 25 | 3 | 372.9484 | 0
2037 | 1 | 25 | 4 | 368.5263 | 0
2037 | 1 | 25 | 5 | 370.3793 | 0
2037 | 1 | 25 | 6 | 374.4784 | 0
2037 | 1 | 25 | 7 | 377.5074 | 0
2037 | 1 | 25 | 8 | 387.419 | 0
2037 | 1 | 25 | 9 | 401.3938 | 0
2037 | 1 | 25 | 10 | 415.1328 | 0
2037 | 1 | 25 | 11 | 427.2153 | 0
2037 | 1 | 25 | 12 | 441.483 | 0
2037 | 1 | 25 | 13 | 446.3976 | 0
2037 | 1 | 25 | 14 | 446.6381 | 0
2037 | 1 | 25 | 15 | 447.1562 | 0
2037 | 1 | 25 | 16 | 450.1859 | 0
2037 | 1 | 25 | 17 | 453.1309 | 0
2037 | 1 | 25 | 18 | 453.5923 | 0
2037 | 1 | 25 | 19 | 451.3991 | 0
2037 | 1 | 25 | 20 | 441.0075 | 0
2037 | 1 | 25 | 21 | 432.2226 | 0
2037 | 1 | 25 | 22 | 423.9397 | 0
2037 | 1 | 25 | 23 | 410.7968 | 0
2037 | 1 | 26 | 0 | 395.4697 | 0
2037 | 1 | 26 | 1 | 377.0178 | 0
2037 | 1 | 26 | 2 | 367.3573 | 0
2037 | 1 | 26 | 3 | 360.3668 | 0
2037 | 1 | 26 | 4 | 359.5043 | 0
2037 | 1 | 26 | 5 | 367.6333 | 0
2037 | 1 | 26 | 6 | 385.4349 | 0
2037 | 1 | 26 | 7 | 409.4137 | 0
2037 | 1 | 26 | 8 | 440.4441 | 0
2037 | 1 | 26 | 9 | 460.2045 | 0
2037 | 1 | 26 | 10 | 469.1959 | 0
2037 | 1 | 26 | 11 | 474.1889 | 0
2037 | 1 | 26 | 12 | 483.748 | 0
2037 | 1 | 26 | 13 | 486.3909 | 0
2037 | 1 | 26 | 14 | 483.9828 | 0
2037 | 1 | 26 | 15 | 480.9659 | 0
2037 | 1 | 26 | 16 | 480.4004 | 0
2037 | 1 | 26 | 17 | 480.1405 | 0
2037 | 1 | 26 | 18 | 474.092 | 0
2037 | 1 | 26 | 19 | 465.5666 | 0
2037 | 1 | 26 | 20 | 449.176 | 0
2037 | 1 | 26 | 21 | 434.4127 | 0
2037 | 1 | 26 | 22 | 421.4755 | 0
2037 | 1 | 26 | 23 | 403.1182 | 0
2037 | 1 | 27 | 0 | 383.5597 | 0
2037 | 1 | 27 | 1 | 363.958 | 0
2037 | 1 | 27 | 2 | 353.7796 | 0
2037 | 1 | 27 | 3 | 346.1544 | 0
2037 | 1 | 27 | 4 | 344.3492 | 0
2037 | 1 | 27 | 5 | 351.8463 | 0
2037 | 1 | 27 | 6 | 367.3758 | 0
2037 | 1 | 27 | 7 | 393.8617 | 0
2037 | 1 | 27 | 8 | 426.8308 | 0
2037 | 1 | 27 | 9 | 447.7045 | 0
2037 | 1 | 27 | 10 | 458.1684 | 0
2037 | 1 | 27 | 11 | 464.0371 | 0
2037 | 1 | 27 | 12 | 472.7134 | 0
2037 | 1 | 27 | 13 | 477.2133 | 0
2037 | 1 | 27 | 14 | 475.9616 | 0
2037 | 1 | 27 | 15 | 473.8426 | 0
2037 | 1 | 27 | 16 | 474.3828 | 0
2037 | 1 | 27 | 17 | 473.8229 | 0
2037 | 1 | 27 | 18 | 465.2511 | 0
2037 | 1 | 27 | 19 | 456.1093 | 0
2037 | 1 | 27 | 20 | 439.4886 | 0
2037 | 1 | 27 | 21 | 425.2059 | 0
2037 | 1 | 27 | 22 | 412.9199 | 0
2037 | 1 | 27 | 23 | 394.7147 | 0
2037 | 1 | 28 | 0 | 372.2966 | 0
2037 | 1 | 28 | 1 | 358.1114 | 0
2037 | 1 | 28 | 2 | 348.7851 | 0
2037 | 1 | 28 | 3 | 341.8809 | 0
2037 | 1 | 28 | 4 | 340.9308 | 0
2037 | 1 | 28 | 5 | 349.3758 | 0
2037 | 1 | 28 | 6 | 365.6668 | 0
2037 | 1 | 28 | 7 | 393.4302 | 0
2037 | 1 | 28 | 8 | 426.491 | 0
2037 | 1 | 28 | 9 | 446.2868 | 0
2037 | 1 | 28 | 10 | 456.0253 | 0
2037 | 1 | 28 | 11 | 462.5028 | 0
2037 | 1 | 28 | 12 | 474.5398 | 0
2037 | 1 | 28 | 13 | 478.7328 | 0
2037 | 1 | 28 | 14 | 477.6675 | 0
2037 | 1 | 28 | 15 | 475.8043 | 0
2037 | 1 | 28 | 16 | 476.4988 | 0
2037 | 1 | 28 | 17 | 476.482 | 0
2037 | 1 | 28 | 18 | 469.834 | 0
2037 | 1 | 28 | 19 | 463.0831 | 0
2037 | 1 | 28 | 20 | 448.997 | 0
2037 | 1 | 28 | 21 | 436.307 | 0
2037 | 1 | 28 | 22 | 424.8463 | 0
2037 | 1 | 28 | 23 | 406.824 | 0
2037 | 1 | 29 | 0 | 383.1395 | 0
2037 | 1 | 29 | 1 | 369.5278 | 0
2037 | 1 | 29 | 2 | 359.849 | 0
2037 | 1 | 29 | 3 | 352.7568 | 0
2037 | 1 | 29 | 4 | 351.3558 | 0
2037 | 1 | 29 | 5 | 359.355 | 0
2037 | 1 | 29 | 6 | 375.0906 | 0
2037 | 1 | 29 | 7 | 402.6265 | 0
2037 | 1 | 29 | 8 | 436.8752 | 0
2037 | 1 | 29 | 9 | 459.1166 | 0
2037 | 1 | 29 | 10 | 470.3213 | 0
2037 | 1 | 29 | 11 | 477.6396 | 0
2037 | 1 | 29 | 12 | 486.567 | 0
2037 | 1 | 29 | 13 | 490.3315 | 0
2037 | 1 | 29 | 14 | 488.964 | 0
2037 | 1 | 29 | 15 | 486.6577 | 0
2037 | 1 | 29 | 16 | 486.7806 | 0
2037 | 1 | 29 | 17 | 486.5929 | 0
2037 | 1 | 29 | 18 | 483.9235 | 0
2037 | 1 | 29 | 19 | 475.5218 | 0
2037 | 1 | 29 | 20 | 459.7714 | 0
2037 | 1 | 29 | 21 | 446.3002 | 0
2037 | 1 | 29 | 22 | 434.5581 | 0
2037 | 1 | 29 | 23 | 417.074 | 0
2037 | 1 | 30 | 0 | 394.2868 | 0
2037 | 1 | 30 | 1 | 385.4129 | 0
2037 | 1 | 30 | 2 | 375.3041 | 0
2037 | 1 | 30 | 3 | 368.0282 | 0
2037 | 1 | 30 | 4 | 366.3573 | 0
2037 | 1 | 30 | 5 | 373.7266 | 0
2037 | 1 | 30 | 6 | 388.9907 | 0
2037 | 1 | 30 | 7 | 415.075 | 0
2037 | 1 | 30 | 8 | 449.3092 | 0
2037 | 1 | 30 | 9 | 472.2909 | 0
2037 | 1 | 30 | 10 | 484.2341 | 0
2037 | 1 | 30 | 11 | 490.9669 | 0
2037 | 1 | 30 | 12 | 498.4734 | 0
2037 | 1 | 30 | 13 | 501.3631 | 1.3631
2037 | 1 | 30 | 14 | 499.8674 | 0
2037 | 1 | 30 | 15 | 497.41 | 0
2037 | 1 | 30 | 16 | 497.5469 | 0
2037 | 1 | 30 | 17 | 498.2573 | 0
2037 | 1 | 30 | 18 | 491.7815 | 0
2037 | 1 | 30 | 19 | 485.6009 | 0
2037 | 1 | 30 | 20 | 471.8352 | 0
2037 | 1 | 30 | 21 | 459.2718 | 0
2037 | 1 | 30 | 22 | 448.9676 | 0
2037 | 1 | 30 | 23 | 434.5783 | 0
2037 | 1 | 31 | 0 | 416.5827 | 0
2037 | 1 | 31 | 1 | 398.0469 | 0
2037 | 1 | 31 | 2 | 386.5549 | 0
2037 | 1 | 31 | 3 | 377.0371 | 0
2037 | 1 | 31 | 4 | 372.4081 | 0
2037 | 1 | 31 | 5 | 374.4193 | 0
2037 | 1 | 31 | 6 | 379.5761 | 0
2037 | 1 | 31 | 7 | 384.2132 | 0
2037 | 1 | 31 | 8 | 396.7317 | 0
2037 | 1 | 31 | 9 | 412.2037 | 0
2037 | 1 | 31 | 10 | 426.4976 | 0
2037 | 1 | 31 | 11 | 437.7147 | 0
2037 | 1 | 31 | 12 | 449.4573 | 0
2037 | 1 | 31 | 13 | 453.2429 | 0
2037 | 1 | 31 | 14 | 452.1463 | 0
2037 | 1 | 31 | 15 | 451.4248 | 0
2037 | 1 | 31 | 16 | 453.7967 | 0
2037 | 1 | 31 | 17 | 454.2273 | 0
2037 | 1 | 31 | 18 | 450.3159 | 0
2037 | 1 | 31 | 19 | 446.6181 | 0
2037 | 1 | 31 | 20 | 435.5965 | 0
2037 | 1 | 31 | 21 | 426.4031 | 0
2037 | 1 | 31 | 22 | 419.3444 | 0
2037 | 1 | 31 | 23 | 409.2911 | 0
2037 | 2 | 1 | 0 | 392.7353 | 0
2037 | 2 | 1 | 1 | 379.5406 | 0
2037 | 2 | 1 | 2 | 369.5349 | 0
2037 | 2 | 1 | 3 | 360.4038 | 0
2037 | 2 | 1 | 4 | 355.6063 | 0
2037 | 2 | 1 | 5 | 357.3563 | 0
2037 | 2 | 1 | 6 | 362.4255 | 0
2037 | 2 | 1 | 7 | 365.9632 | 0
2037 | 2 | 1 | 8 | 373.8438 | 0
2037 | 2 | 1 | 9 | 386.8277 | 0
2037 | 2 | 1 | 10 | 401.1745 | 0
2037 | 2 | 1 | 11 | 413.5534 | 0
2037 | 2 | 1 | 12 | 427.1352 | 0
2037 | 2 | 1 | 13 | 431.794 | 0
2037 | 2 | 1 | 14 | 432.1372 | 0
2037 | 2 | 1 | 15 | 432.2187 | 0
2037 | 2 | 1 | 16 | 434.7695 | 0
2037 | 2 | 1 | 17 | 437.6408 | 0
2037 | 2 | 1 | 18 | 434.8255 | 0
2037 | 2 | 1 | 19 | 436.9202 | 0
2037 | 2 | 1 | 20 | 429.8327 | 0
2037 | 2 | 1 | 21 | 422.6666 | 0
2037 | 2 | 1 | 22 | 415.8811 | 0
2037 | 2 | 1 | 23 | 404.772 | 0
2037 | 2 | 2 | 0 | 384.7607 | 0
2037 | 2 | 2 | 1 | 384.8199 | 0
2037 | 2 | 2 | 2 | 377.2378 | 0
2037 | 2 | 2 | 3 | 371.98 | 0
2037 | 2 | 2 | 4 | 372.6969 | 0
2037 | 2 | 2 | 5 | 381.7413 | 0
2037 | 2 | 2 | 6 | 396.518 | 0
2037 | 2 | 2 | 7 | 421.4078 | 0
2037 | 2 | 2 | 8 | 455.2344 | 0
2037 | 2 | 2 | 9 | 477.1829 | 0
2037 | 2 | 2 | 10 | 487.3502 | 0
2037 | 2 | 2 | 11 | 492.8278 | 0
2037 | 2 | 2 | 12 | 501.9978 | 1.9978
2037 | 2 | 2 | 13 | 504.2143 | 4.2143
2037 | 2 | 2 | 14 | 501.2508 | 1.2508
2037 | 2 | 2 | 15 | 499.4975 | 0
2037 | 2 | 2 | 16 | 499.9043 | 0
2037 | 2 | 2 | 17 | 501.0753 | 1.0753
2037 | 2 | 2 | 18 | 502.903 | 2.903
2037 | 2 | 2 | 19 | 498.7458 | 0
2037 | 2 | 2 | 20 | 484.3306 | 0
2037 | 2 | 2 | 21 | 469.8718 | 0
2037 | 2 | 2 | 22 | 457.6382 | 0
2037 | 2 | 2 | 23 | 438.8425 | 0
2037 | 2 | 3 | 0 | 418.5349 | 0
2037 | 2 | 3 | 1 | 398.4474 | 0
2037 | 2 | 3 | 2 | 388.7737 | 0
2037 | 2 | 3 | 3 | 381.6653 | 0
2037 | 2 | 3 | 4 | 379.828 | 0
2037 | 2 | 3 | 5 | 386.4596 | 0
2037 | 2 | 3 | 6 | 400.9995 | 0
2037 | 2 | 3 | 7 | 426.5197 | 0
2037 | 2 | 3 | 8 | 458.9178 | 0
2037 | 2 | 3 | 9 | 479.7209 | 0
2037 | 2 | 3 | 10 | 488.576 | 0
2037 | 2 | 3 | 11 | 492.4829 | 0
2037 | 2 | 3 | 12 | 501.117 | 1.117
2037 | 2 | 3 | 13 | 503.3949 | 3.3949
2037 | 2 | 3 | 14 | 500.6921 | 0.69213
2037 | 2 | 3 | 15 | 498.4361 | 0
2037 | 2 | 3 | 16 | 498.1004 | 0
2037 | 2 | 3 | 17 | 497.324 | 0
2037 | 2 | 3 | 18 | 491.9143 | 0
2037 | 2 | 3 | 19 | 484.1882 | 0
2037 | 2 | 3 | 20 | 467.5538 | 0
2037 | 2 | 3 | 21 | 452.2624 | 0
2037 | 2 | 3 | 22 | 439.3736 | 0
2037 | 2 | 3 | 23 | 420.4327 | 0
2037 | 2 | 4 | 0 | 402.2608 | 0
2037 | 2 | 4 | 1 | 383.9963 | 0
2037 | 2 | 4 | 2 | 373.57 | 0
2037 | 2 | 4 | 3 | 366.0864 | 0
2037 | 2 | 4 | 4 | 363.9643 | 0
2037 | 2 | 4 | 5 | 370.4692 | 0
2037 | 2 | 4 | 6 | 385.5187 | 0
2037 | 2 | 4 | 7 | 412.0192 | 0
2037 | 2 | 4 | 8 | 443.7686 | 0
2037 | 2 | 4 | 9 | 464.2284 | 0
2037 | 2 | 4 | 10 | 474.2978 | 0
2037 | 2 | 4 | 11 | 478.8969 | 0
2037 | 2 | 4 | 12 | 488.15 | 0
2037 | 2 | 4 | 13 | 490.6487 | 0
2037 | 2 | 4 | 14 | 488.2661 | 0
2037 | 2 | 4 | 15 | 486.2546 | 0
2037 | 2 | 4 | 16 | 485.9012 | 0
2037 | 2 | 4 | 17 | 484.7237 | 0
2037 | 2 | 4 | 18 | 482.7508 | 0
2037 | 2 | 4 | 19 | 475.5457 | 0
2037 | 2 | 4 | 20 | 460.2019 | 0
2037 | 2 | 4 | 21 | 445.8496 | 0
2037 | 2 | 4 | 22 | 433.7841 | 0
2037 | 2 | 4 | 23 | 415.3716 | 0
2037 | 2 | 5 | 0 | 392.6239 | 0
2037 | 2 | 5 | 1 | 386.6896 | 0
2037 | 2 | 5 | 2 | 377.4975 | 0
2037 | 2 | 5 | 3 | 371.0809 | 0
2037 | 2 | 5 | 4 | 370.0599 | 0
2037 | 2 | 5 | 5 | 377.5277 | 0
2037 | 2 | 5 | 6 | 390.335 | 0
2037 | 2 | 5 | 7 | 417.2313 | 0
2037 | 2 | 5 | 8 | 452.6433 | 0
2037 | 2 | 5 | 9 | 475.6335 | 0
2037 | 2 | 5 | 10 | 487.0288 | 0
2037 | 2 | 5 | 11 | 493.1771 | 0
2037 | 2 | 5 | 12 | 501.5358 | 1.5358
2037 | 2 | 5 | 13 | 504.5149 | 4.5149
2037 | 2 | 5 | 14 | 501.914 | 1.914
2037 | 2 | 5 | 15 | 500.445 | 0.44501
2037 | 2 | 5 | 16 | 500.9542 | 0.95418
2037 | 2 | 5 | 17 | 501.1027 | 1.1027
2037 | 2 | 5 | 18 | 500.3044 | 0.3044
2037 | 2 | 5 | 19 | 495.3137 | 0
2037 | 2 | 5 | 20 | 481.0185 | 0
2037 | 2 | 5 | 21 | 467.3433 | 0
2037 | 2 | 5 | 22 | 456.1251 | 0
2037 | 2 | 5 | 23 | 438.4089 | 0
2037 | 2 | 6 | 0 | 418.4748 | 0
2037 | 2 | 6 | 1 | 399.4872 | 0
2037 | 2 | 6 | 2 | 389.2612 | 0
2037 | 2 | 6 | 3 | 381.3398 | 0
2037 | 2 | 6 | 4 | 378.7901 | 0
2037 | 2 | 6 | 5 | 384.9795 | 0
2037 | 2 | 6 | 6 | 398.289 | 0
2037 | 2 | 6 | 7 | 422.6758 | 0
2037 | 2 | 6 | 8 | 455.1761 | 0
2037 | 2 | 6 | 9 | 477.9322 | 0
2037 | 2 | 6 | 10 | 488.9932 | 0
2037 | 2 | 6 | 11 | 494.2161 | 0
2037 | 2 | 6 | 12 | 500.6566 | 0.65659
2037 | 2 | 6 | 13 | 502.2759 | 2.2759
2037 | 2 | 6 | 14 | 499.202 | 0
2037 | 2 | 6 | 15 | 496.9588 | 0
2037 | 2 | 6 | 16 | 496.5809 | 0
2037 | 2 | 6 | 17 | 495.4136 | 0
2037 | 2 | 6 | 18 | 485.945 | 0
2037 | 2 | 6 | 19 | 479.1997 | 0
2037 | 2 | 6 | 20 | 464.1663 | 0
2037 | 2 | 6 | 21 | 450.5541 | 0
2037 | 2 | 6 | 22 | 440.332 | 0
2037 | 2 | 6 | 23 | 425.7174 | 0
2037 | 2 | 7 | 0 | 410.4832 | 0
2037 | 2 | 7 | 1 | 395.0706 | 0
2037 | 2 | 7 | 2 | 384.072 | 0
2037 | 2 | 7 | 3 | 374.9344 | 0
2037 | 2 | 7 | 4 | 370.7771 | 0
2037 | 2 | 7 | 5 | 373.5961 | 0
2037 | 2 | 7 | 6 | 382.5482 | 0
2037 | 2 | 7 | 7 | 389.0933 | 0
2037 | 2 | 7 | 8 | 398.6649 | 0
2037 | 2 | 7 | 9 | 412.6632 | 0
2037 | 2 | 7 | 10 | 427.3043 | 0
2037 | 2 | 7 | 11 | 439.1106 | 0
2037 | 2 | 7 | 12 | 451.6695 | 0
2037 | 2 | 7 | 13 | 454.9148 | 0
2037 | 2 | 7 | 14 | 454.0714 | 0
2037 | 2 | 7 | 15 | 453.375 | 0
2037 | 2 | 7 | 16 | 455.823 | 0
2037 | 2 | 7 | 17 | 455.978 | 0
2037 | 2 | 7 | 18 | 447.6144 | 0
2037 | 2 | 7 | 19 | 448.1717 | 0
2037 | 2 | 7 | 20 | 440.0326 | 0
2037 | 2 | 7 | 21 | 432.1703 | 0
2037 | 2 | 7 | 22 | 425.6049 | 0
2037 | 2 | 7 | 23 | 416.2545 | 0
2037 | 2 | 8 | 0 | 403.1579 | 0
2037 | 2 | 8 | 1 | 399.5586 | 0
2037 | 2 | 8 | 2 | 390.168 | 0
2037 | 2 | 8 | 3 | 381.4864 | 0
2037 | 2 | 8 | 4 | 377.5369 | 0
2037 | 2 | 8 | 5 | 380.0652 | 0
2037 | 2 | 8 | 6 | 385.9609 | 0
2037 | 2 | 8 | 7 | 389.6063 | 0
2037 | 2 | 8 | 8 | 394.6673 | 0
2037 | 2 | 8 | 9 | 406.1669 | 0
2037 | 2 | 8 | 10 | 420.4843 | 0
2037 | 2 | 8 | 11 | 433.5887 | 0
2037 | 2 | 8 | 12 | 448.1215 | 0
2037 | 2 | 8 | 13 | 452.6111 | 0
2037 | 2 | 8 | 14 | 453.3347 | 0
2037 | 2 | 8 | 15 | 453.6172 | 0
2037 | 2 | 8 | 16 | 455.7444 | 0
2037 | 2 | 8 | 17 | 459.5473 | 0
2037 | 2 | 8 | 18 | 455.6037 | 0
2037 | 2 | 8 | 19 | 457.5189 | 0
2037 | 2 | 8 | 20 | 449.4258 | 0
2037 | 2 | 8 | 21 | 441.4781 | 0
2037 | 2 | 8 | 22 | 433.5678 | 0
2037 | 2 | 8 | 23 | 421.3568 | 0
2037 | 2 | 9 | 0 | 403.8093 | 0
2037 | 2 | 9 | 1 | 392.6027 | 0
2037 | 2 | 9 | 2 | 383.7631 | 0
2037 | 2 | 9 | 3 | 377.4619 | 0
2037 | 2 | 9 | 4 | 377.0692 | 0
2037 | 2 | 9 | 5 | 385.1415 | 0
2037 | 2 | 9 | 6 | 398.9811 | 0
2037 | 2 | 9 | 7 | 423.0833 | 0
2037 | 2 | 9 | 8 | 455.7028 | 0
2037 | 2 | 9 | 9 | 477.8451 | 0
2037 | 2 | 9 | 10 | 488.4362 | 0
2037 | 2 | 9 | 11 | 493.3728 | 0
2037 | 2 | 9 | 12 | 500.516 | 0.51605
2037 | 2 | 9 | 13 | 502.3894 | 2.3894
2037 | 2 | 9 | 14 | 499.2004 | 0
2037 | 2 | 9 | 15 | 496.7899 | 0
2037 | 2 | 9 | 16 | 496.2117 | 0
2037 | 2 | 9 | 17 | 495.6796 | 0
2037 | 2 | 9 | 18 | 490.6162 | 0
2037 | 2 | 9 | 19 | 484.7691 | 0
2037 | 2 | 9 | 20 | 469.029 | 0
2037 | 2 | 9 | 21 | 453.8714 | 0
2037 | 2 | 9 | 22 | 440.9996 | 0
2037 | 2 | 9 | 23 | 421.9118 | 0
2037 | 2 | 10 | 0 | 403.8282 | 0
2037 | 2 | 10 | 1 | 386.6723 | 0
2037 | 2 | 10 | 2 | 376.8776 | 0
2037 | 2 | 10 | 3 | 369.9528 | 0
2037 | 2 | 10 | 4 | 368.4509 | 0
2037 | 2 | 10 | 5 | 375.5439 | 0
2037 | 2 | 10 | 6 | 391.3861 | 0
2037 | 2 | 10 | 7 | 417.9504 | 0
2037 | 2 | 10 | 8 | 451.401 | 0
2037 | 2 | 10 | 9 | 473.0128 | 0
2037 | 2 | 10 | 10 | 483.4527 | 0
2037 | 2 | 10 | 11 | 488.1115 | 0
2037 | 2 | 10 | 12 | 496.6993 | 0
2037 | 2 | 10 | 13 | 499.8156 | 0
2037 | 2 | 10 | 14 | 497.8193 | 0
2037 | 2 | 10 | 15 | 496.0111 | 0
2037 | 2 | 10 | 16 | 495.9449 | 0
2037 | 2 | 10 | 17 | 495.0805 | 0
2037 | 2 | 10 | 18 | 489.5096 | 0
2037 | 2 | 10 | 19 | 483.0178 | 0
2037 | 2 | 10 | 20 | 467.1954 | 0
2037 | 2 | 10 | 21 | 452.2548 | 0
2037 | 2 | 10 | 22 | 439.4603 | 0
2037 | 2 | 10 | 23 | 420.329 | 0
2037 | 2 | 11 | 0 | 401.7441 | 0
2037 | 2 | 11 | 1 | 384.2511 | 0
2037 | 2 | 11 | 2 | 374.2053 | 0
2037 | 2 | 11 | 3 | 366.8659 | 0
2037 | 2 | 11 | 4 | 365.0044 | 0
2037 | 2 | 11 | 5 | 371.9927 | 0
2037 | 2 | 11 | 6 | 386.7962 | 0
2037 | 2 | 11 | 7 | 413.6585 | 0
2037 | 2 | 11 | 8 | 447.2652 | 0
2037 | 2 | 11 | 9 | 469.412 | 0
2037 | 2 | 11 | 10 | 480.7957 | 0
2037 | 2 | 11 | 11 | 486.1677 | 0
2037 | 2 | 11 | 12 | 492.7365 | 0
2037 | 2 | 11 | 13 | 495.4281 | 0
2037 | 2 | 11 | 14 | 493.0244 | 0
2037 | 2 | 11 | 15 | 491.0185 | 0
2037 | 2 | 11 | 16 | 490.7993 | 0
2037 | 2 | 11 | 17 | 489.6182 | 0
2037 | 2 | 11 | 18 | 484.2272 | 0
2037 | 2 | 11 | 19 | 478.0115 | 0
2037 | 2 | 11 | 20 | 463.0961 | 0
2037 | 2 | 11 | 21 | 449.0551 | 0
2037 | 2 | 11 | 22 | 436.9637 | 0
2037 | 2 | 11 | 23 | 418.0274 | 0
2037 | 2 | 12 | 0 | 396.9795 | 0
2037 | 2 | 12 | 1 | 384.0371 | 0
2037 | 2 | 12 | 2 | 374.2738 | 0
2037 | 2 | 12 | 3 | 367.4679 | 0
2037 | 2 | 12 | 4 | 366.0682 | 0
2037 | 2 | 12 | 5 | 373.3913 | 0
2037 | 2 | 12 | 6 | 388.9982 | 0
2037 | 2 | 12 | 7 | 415.9204 | 0
2037 | 2 | 12 | 8 | 449.8049 | 0
2037 | 2 | 12 | 9 | 470.261 | 0
2037 | 2 | 12 | 10 | 479.4983 | 0
2037 | 2 | 12 | 11 | 484.346 | 0
2037 | 2 | 12 | 12 | 496.3223 | 0
2037 | 2 | 12 | 13 | 499.0848 | 0
2037 | 2 | 12 | 14 | 496.5281 | 0
2037 | 2 | 12 | 15 | 494.4141 | 0
2037 | 2 | 12 | 16 | 494.1941 | 0
2037 | 2 | 12 | 17 | 493.5326 | 0
2037 | 2 | 12 | 18 | 487.3673 | 0
2037 | 2 | 12 | 19 | 482.5401 | 0
2037 | 2 | 12 | 20 | 468.6707 | 0
2037 | 2 | 12 | 21 | 455.3452 | 0
2037 | 2 | 12 | 22 | 443.9734 | 0
2037 | 2 | 12 | 23 | 426.2588 | 0
2037 | 2 | 13 | 0 | 406.4672 | 0
2037 | 2 | 13 | 1 | 390.8182 | 0
2037 | 2 | 13 | 2 | 380.5596 | 0
2037 | 2 | 13 | 3 | 372.8473 | 0
2037 | 2 | 13 | 4 | 370.6321 | 0
2037 | 2 | 13 | 5 | 377.2762 | 0
2037 | 2 | 13 | 6 | 392.2347 | 0
2037 | 2 | 13 | 7 | 417.4274 | 0
2037 | 2 | 13 | 8 | 449.4362 | 0
2037 | 2 | 13 | 9 | 470.835 | 0
2037 | 2 | 13 | 10 | 481.1768 | 0
2037 | 2 | 13 | 11 | 486.1513 | 0
2037 | 2 | 13 | 12 | 495.9376 | 0
2037 | 2 | 13 | 13 | 497.7885 | 0
2037 | 2 | 13 | 14 | 495.2465 | 0
2037 | 2 | 13 | 15 | 492.9447 | 0
2037 | 2 | 13 | 16 | 492.3328 | 0
2037 | 2 | 13 | 17 | 490.8561 | 0
2037 | 2 | 13 | 18 | 482.7371 | 0
2037 | 2 | 13 | 19 | 475.7799 | 0
2037 | 2 | 13 | 20 | 460.6468 | 0
2037 | 2 | 13 | 21 | 446.9554 | 0
2037 | 2 | 13 | 22 | 436.3248 | 0
2037 | 2 | 13 | 23 | 421.2212 | 0
2037 | 2 | 14 | 0 | 405.7307 | 0
2037 | 2 | 14 | 1 | 385.0275 | 0
2037 | 2 | 14 | 2 | 373.513 | 0
2037 | 2 | 14 | 3 | 363.9237 | 0
2037 | 2 | 14 | 4 | 358.7255 | 0
2037 | 2 | 14 | 5 | 360.0067 | 0
2037 | 2 | 14 | 6 | 365.9047 | 0
2037 | 2 | 14 | 7 | 370.2781 | 0
2037 | 2 | 14 | 8 | 381.7815 | 0
2037 | 2 | 14 | 9 | 395.6119 | 0
2037 | 2 | 14 | 10 | 408.4402 | 0
2037 | 2 | 14 | 11 | 418.0995 | 0
2037 | 2 | 14 | 12 | 430.6007 | 0
2037 | 2 | 14 | 13 | 432.8826 | 0
2037 | 2 | 14 | 14 | 430.8702 | 0
2037 | 2 | 14 | 15 | 429.3286 | 0
2037 | 2 | 14 | 16 | 430.1821 | 0
2037 | 2 | 14 | 17 | 430.3283 | 0
2037 | 2 | 14 | 18 | 424.0966 | 0
2037 | 2 | 14 | 19 | 424.2484 | 0
2037 | 2 | 14 | 20 | 416.2035 | 0
2037 | 2 | 14 | 21 | 408.2434 | 0
2037 | 2 | 14 | 22 | 402.538 | 0
2037 | 2 | 14 | 23 | 393.4367 | 0
2037 | 2 | 15 | 0 | 378.4948 | 0
2037 | 2 | 15 | 1 | 363.6555 | 0
2037 | 2 | 15 | 2 | 353.2384 | 0
2037 | 2 | 15 | 3 | 343.7738 | 0
2037 | 2 | 15 | 4 | 338.06 | 0
2037 | 2 | 15 | 5 | 338.708 | 0
2037 | 2 | 15 | 6 | 340.5362 | 0
2037 | 2 | 15 | 7 | 343.1496 | 0
2037 | 2 | 15 | 8 | 354.0682 | 0
2037 | 2 | 15 | 9 | 369.4891 | 0
2037 | 2 | 15 | 10 | 385.1515 | 0
2037 | 2 | 15 | 11 | 397.4093 | 0
2037 | 2 | 15 | 12 | 410.0358 | 0
2037 | 2 | 15 | 13 | 415.1246 | 0
2037 | 2 | 15 | 14 | 415.9556 | 0
2037 | 2 | 15 | 15 | 415.7759 | 0
2037 | 2 | 15 | 16 | 416.6215 | 0
2037 | 2 | 15 | 17 | 419.1705 | 0
2037 | 2 | 15 | 18 | 413.7652 | 0
2037 | 2 | 15 | 19 | 414.474 | 0
2037 | 2 | 15 | 20 | 406.2419 | 0
2037 | 2 | 15 | 21 | 398.2169 | 0
2037 | 2 | 15 | 22 | 391.3019 | 0
2037 | 2 | 15 | 23 | 379.341 | 0
2037 | 2 | 16 | 0 | 365.4301 | 0
2037 | 2 | 16 | 1 | 355.7278 | 0
2037 | 2 | 16 | 2 | 347.4989 | 0
2037 | 2 | 16 | 3 | 341.7036 | 0
2037 | 2 | 16 | 4 | 342.1128 | 0
2037 | 2 | 16 | 5 | 351.7315 | 0
2037 | 2 | 16 | 6 | 369.8878 | 0
2037 | 2 | 16 | 7 | 396.7131 | 0
2037 | 2 | 16 | 8 | 430.2742 | 0
2037 | 2 | 16 | 9 | 452.022 | 0
2037 | 2 | 16 | 10 | 463.4423 | 0
2037 | 2 | 16 | 11 | 469.6179 | 0
2037 | 2 | 16 | 12 | 477.3356 | 0
2037 | 2 | 16 | 13 | 480.503 | 0
2037 | 2 | 16 | 14 | 478.1537 | 0
2037 | 2 | 16 | 15 | 475.809 | 0
2037 | 2 | 16 | 16 | 475.8533 | 0
2037 | 2 | 16 | 17 | 476.2048 | 0
2037 | 2 | 16 | 18 | 468.9384 | 0
2037 | 2 | 16 | 19 | 466.0693 | 0
2037 | 2 | 16 | 20 | 453.5389 | 0
2037 | 2 | 16 | 21 | 440.7619 | 0
2037 | 2 | 16 | 22 | 429.0575 | 0
2037 | 2 | 16 | 23 | 410.5999 | 0
2037 | 2 | 17 | 0 | 387.6963 | 0
2037 | 2 | 17 | 1 | 370.9806 | 0
2037 | 2 | 17 | 2 | 361.7403 | 0
2037 | 2 | 17 | 3 | 355.1982 | 0
2037 | 2 | 17 | 4 | 354.2498 | 0
2037 | 2 | 17 | 5 | 362.3544 | 0
2037 | 2 | 17 | 6 | 379.1914 | 0
2037 | 2 | 17 | 7 | 407.3188 | 0
2037 | 2 | 17 | 8 | 439.8373 | 0
2037 | 2 | 17 | 9 | 459.8001 | 0
2037 | 2 | 17 | 10 | 469.1048 | 0
2037 | 2 | 17 | 11 | 473.7234 | 0
2037 | 2 | 17 | 12 | 484.3139 | 0
2037 | 2 | 17 | 13 | 487.7298 | 0
2037 | 2 | 17 | 14 | 486.2173 | 0
2037 | 2 | 17 | 15 | 483.9463 | 0
2037 | 2 | 17 | 16 | 483.4726 | 0
2037 | 2 | 17 | 17 | 482.286 | 0
2037 | 2 | 17 | 18 | 477.1204 | 0
2037 | 2 | 17 | 19 | 470.4897 | 0
2037 | 2 | 17 | 20 | 455.0865 | 0
2037 | 2 | 17 | 21 | 440.7928 | 0
2037 | 2 | 17 | 22 | 427.8455 | 0
2037 | 2 | 17 | 23 | 408.6064 | 0
2037 | 2 | 18 | 0 | 385.8264 | 0
2037 | 2 | 18 | 1 | 369.5949 | 0
2037 | 2 | 18 | 2 | 359.5657 | 0
2037 | 2 | 18 | 3 | 350.7695 | 0
2037 | 2 | 18 | 4 | 347.0127 | 0
2037 | 2 | 18 | 5 | 349.8425 | 0
2037 | 2 | 18 | 6 | 357.0597 | 0
2037 | 2 | 18 | 7 | 370.8687 | 0
2037 | 2 | 18 | 8 | 382.0027 | 0
2037 | 2 | 18 | 9 | 394.4392 | 0
2037 | 2 | 18 | 10 | 407.4295 | 0
2037 | 2 | 18 | 11 | 419.1048 | 0
2037 | 2 | 18 | 12 | 430.2314 | 0
2037 | 2 | 18 | 13 | 434.4083 | 0
2037 | 2 | 18 | 14 | 434.8523 | 0
2037 | 2 | 18 | 15 | 435.3211 | 0
2037 | 2 | 18 | 16 | 436.835 | 0
2037 | 2 | 18 | 17 | 438.8877 | 0
2037 | 2 | 18 | 18 | 432.4841 | 0
2037 | 2 | 18 | 19 | 431.7357 | 0
2037 | 2 | 18 | 20 | 422.2555 | 0
2037 | 2 | 18 | 21 | 414.2951 | 0
2037 | 2 | 18 | 22 | 407.0752 | 0
2037 | 2 | 18 | 23 | 393.3411 | 0
2037 | 2 | 19 | 0 | 377.0797 | 0
2037 | 2 | 19 | 1 | 365.7432 | 0
2037 | 2 | 19 | 2 | 355.2141 | 0
2037 | 2 | 19 | 3 | 347.7179 | 0
2037 | 2 | 19 | 4 | 345.7236 | 0
2037 | 2 | 19 | 5 | 353.0306 | 0
2037 | 2 | 19 | 6 | 370.1573 | 0
2037 | 2 | 19 | 7 | 398.0102 | 0
2037 | 2 | 19 | 8 | 430.5552 | 0
2037 | 2 | 19 | 9 | 450.7741 | 0
2037 | 2 | 19 | 10 | 460.8786 | 0
2037 | 2 | 19 | 11 | 466.0774 | 0
2037 | 2 | 19 | 12 | 477.3013 | 0
2037 | 2 | 19 | 13 | 480.5913 | 0
2037 | 2 | 19 | 14 | 478.6359 | 0
2037 | 2 | 19 | 15 | 476.2399 | 0
2037 | 2 | 19 | 16 | 475.3925 | 0
2037 | 2 | 19 | 17 | 473.1875 | 0
2037 | 2 | 19 | 18 | 463.9855 | 0
2037 | 2 | 19 | 19 | 456.3766 | 0
2037 | 2 | 19 | 20 | 440.8518 | 0
2037 | 2 | 19 | 21 | 426.9695 | 0
2037 | 2 | 19 | 22 | 414.9504 | 0
2037 | 2 | 19 | 23 | 396.9892 | 0
2037 | 2 | 20 | 0 | 379.5134 | 0
2037 | 2 | 20 | 1 | 358.9062 | 0
2037 | 2 | 20 | 2 | 348.3639 | 0
2037 | 2 | 20 | 3 | 340.0513 | 0
2037 | 2 | 20 | 4 | 337.4196 | 0
2037 | 2 | 20 | 5 | 344.2747 | 0
2037 | 2 | 20 | 6 | 358.5217 | 0
2037 | 2 | 20 | 7 | 384.2678 | 0
2037 | 2 | 20 | 8 | 413.0321 | 0
2037 | 2 | 20 | 9 | 430.4447 | 0
2037 | 2 | 20 | 10 | 438.9774 | 0
2037 | 2 | 20 | 11 | 443.2095 | 0
2037 | 2 | 20 | 12 | 451.7536 | 0
2037 | 2 | 20 | 13 | 454.3217 | 0
2037 | 2 | 20 | 14 | 451.3829 | 0
2037 | 2 | 20 | 15 | 447.7613 | 0
2037 | 2 | 20 | 16 | 445.5389 | 0
2037 | 2 | 20 | 17 | 441.1674 | 0
2037 | 2 | 20 | 18 | 433.1302 | 0
2037 | 2 | 20 | 19 | 424.8256 | 0
2037 | 2 | 20 | 20 | 409.6592 | 0
2037 | 2 | 20 | 21 | 396.4768 | 0
2037 | 2 | 20 | 22 | 386.0902 | 0
2037 | 2 | 20 | 23 | 371.8972 | 0
2037 | 2 | 21 | 0 | 358.6596 | 0
2037 | 2 | 21 | 1 | 346.9138 | 0
2037 | 2 | 21 | 2 | 336.445 | 0
2037 | 2 | 21 | 3 | 327.5331 | 0
2037 | 2 | 21 | 4 | 322.7089 | 0
2037 | 2 | 21 | 5 | 324.7447 | 0
2037 | 2 | 21 | 6 | 329.652 | 0
2037 | 2 | 21 | 7 | 336.5047 | 0
2037 | 2 | 21 | 8 | 353.2636 | 0
2037 | 2 | 21 | 9 | 371.947 | 0
2037 | 2 | 21 | 10 | 388.8405 | 0
2037 | 2 | 21 | 11 | 400.9868 | 0
2037 | 2 | 21 | 12 | 413.3655 | 0
2037 | 2 | 21 | 13 | 417.9662 | 0
2037 | 2 | 21 | 14 | 418.4205 | 0
2037 | 2 | 21 | 15 | 417.1781 | 0
2037 | 2 | 21 | 16 | 417.7436 | 0
2037 | 2 | 21 | 17 | 418.0817 | 0
2037 | 2 | 21 | 18 | 413.0869 | 0
2037 | 2 | 21 | 19 | 414.7511 | 0
2037 | 2 | 21 | 20 | 407.0937 | 0
2037 | 2 | 21 | 21 | 399.4327 | 0
2037 | 2 | 21 | 22 | 393.772 | 0
2037 | 2 | 21 | 23 | 383.1831 | 0
2037 | 2 | 22 | 0 | 370.9526 | 0
2037 | 2 | 22 | 1 | 363.9399 | 0
2037 | 2 | 22 | 2 | 354.3074 | 0
2037 | 2 | 22 | 3 | 345.657 | 0
2037 | 2 | 22 | 4 | 340.8582 | 0
2037 | 2 | 22 | 5 | 342.0208 | 0
2037 | 2 | 22 | 6 | 343.2672 | 0
2037 | 2 | 22 | 7 | 347.4308 | 0
2037 | 2 | 22 | 8 | 361.9159 | 0
2037 | 2 | 22 | 9 | 379.8763 | 0
2037 | 2 | 22 | 10 | 396.4091 | 0
2037 | 2 | 22 | 11 | 408.4348 | 0
2037 | 2 | 22 | 12 | 419.3806 | 0
2037 | 2 | 22 | 13 | 424.2044 | 0
2037 | 2 | 22 | 14 | 424.7437 | 0
2037 | 2 | 22 | 15 | 425.1336 | 0
2037 | 2 | 22 | 16 | 426.4302 | 0
2037 | 2 | 22 | 17 | 428.5899 | 0
2037 | 2 | 22 | 18 | 424.0151 | 0
2037 | 2 | 22 | 19 | 427.0722 | 0
2037 | 2 | 22 | 20 | 420.3196 | 0
2037 | 2 | 22 | 21 | 413.0665 | 0
2037 | 2 | 22 | 22 | 406.0813 | 0
2037 | 2 | 22 | 23 | 392.2539 | 0
2037 | 2 | 23 | 0 | 378.323 | 0
2037 | 2 | 23 | 1 | 359.9517 | 0
2037 | 2 | 23 | 2 | 350.336 | 0
2037 | 2 | 23 | 3 | 343.7649 | 0
2037 | 2 | 23 | 4 | 343.1624 | 0
2037 | 2 | 23 | 5 | 351.9425 | 0
2037 | 2 | 23 | 6 | 369.0039 | 0
2037 | 2 | 23 | 7 | 395.932 | 0
2037 | 2 | 23 | 8 | 427.227 | 0
2037 | 2 | 23 | 9 | 447.5863 | 0
2037 | 2 | 23 | 10 | 458.2036 | 0
2037 | 2 | 23 | 11 | 463.1704 | 0
2037 | 2 | 23 | 12 | 470.8068 | 0
2037 | 2 | 23 | 13 | 473.3704 | 0
2037 | 2 | 23 | 14 | 471.2373 | 0
2037 | 2 | 23 | 15 | 467.8352 | 0
2037 | 2 | 23 | 16 | 466.2264 | 0
2037 | 2 | 23 | 17 | 464.5823 | 0
2037 | 2 | 23 | 18 | 457.4125 | 0
2037 | 2 | 23 | 19 | 450.561 | 0
2037 | 2 | 23 | 20 | 435.2974 | 0
2037 | 2 | 23 | 21 | 420.9113 | 0
2037 | 2 | 23 | 22 | 407.645 | 0
2037 | 2 | 23 | 23 | 388.4805 | 0
2037 | 2 | 24 | 0 | 369.3499 | 0
2037 | 2 | 24 | 1 | 356.7503 | 0
2037 | 2 | 24 | 2 | 346.7685 | 0
2037 | 2 | 24 | 3 | 340.1175 | 0
2037 | 2 | 24 | 4 | 339.0286 | 0
2037 | 2 | 24 | 5 | 347.1788 | 0
2037 | 2 | 24 | 6 | 364.1094 | 0
2037 | 2 | 24 | 7 | 393.5321 | 0
2037 | 2 | 24 | 8 | 426.9782 | 0
2037 | 2 | 24 | 9 | 447.7526 | 0
2037 | 2 | 24 | 10 | 458.9631 | 0
2037 | 2 | 24 | 11 | 464.1792 | 0
2037 | 2 | 24 | 12 | 472.3366 | 0
2037 | 2 | 24 | 13 | 476.0635 | 0
2037 | 2 | 24 | 14 | 474.9687 | 0
2037 | 2 | 24 | 15 | 472.4861 | 0
2037 | 2 | 24 | 16 | 471.8459 | 0
2037 | 2 | 24 | 17 | 470.5824 | 0
2037 | 2 | 24 | 18 | 463.1847 | 0
2037 | 2 | 24 | 19 | 457.0054 | 0
2037 | 2 | 24 | 20 | 442.6069 | 0
2037 | 2 | 24 | 21 | 428.9033 | 0
2037 | 2 | 24 | 22 | 416.0029 | 0
2037 | 2 | 24 | 23 | 396.5245 | 0
2037 | 2 | 25 | 0 | 379.0548 | 0
2037 | 2 | 25 | 1 | 361.2378 | 0
2037 | 2 | 25 | 2 | 350.8492 | 0
2037 | 2 | 25 | 3 | 343.4332 | 0
2037 | 2 | 25 | 4 | 341.6146 | 0
2037 | 2 | 25 | 5 | 349.2727 | 0
2037 | 2 | 25 | 6 | 363.4233 | 0
2037 | 2 | 25 | 7 | 392.2135 | 0
2037 | 2 | 25 | 8 | 425.1227 | 0
2037 | 2 | 25 | 9 | 445.7374 | 0
2037 | 2 | 25 | 10 | 456.8241 | 0
2037 | 2 | 25 | 11 | 462.1242 | 0
2037 | 2 | 25 | 12 | 468.52 | 0
2037 | 2 | 25 | 13 | 471.7204 | 0
2037 | 2 | 25 | 14 | 469.4428 | 0
2037 | 2 | 25 | 15 | 466.4133 | 0
2037 | 2 | 25 | 16 | 465.7076 | 0
2037 | 2 | 25 | 17 | 464.1775 | 0
2037 | 2 | 25 | 18 | 453.1635 | 0
2037 | 2 | 25 | 19 | 447.5355 | 0
2037 | 2 | 25 | 20 | 434.3904 | 0
2037 | 2 | 25 | 21 | 421.9541 | 0
2037 | 2 | 25 | 22 | 410.1922 | 0
2037 | 2 | 25 | 23 | 391.1647 | 0
2037 | 2 | 26 | 0 | 369.5129 | 0
2037 | 2 | 26 | 1 | 353.8381 | 0
2037 | 2 | 26 | 2 | 343.7569 | 0
2037 | 2 | 26 | 3 | 336.9866 | 0
2037 | 2 | 26 | 4 | 335.8438 | 0
2037 | 2 | 26 | 5 | 344.0049 | 0
2037 | 2 | 26 | 6 | 359.7896 | 0
2037 | 2 | 26 | 7 | 389.2352 | 0
2037 | 2 | 26 | 8 | 422.629 | 0
2037 | 2 | 26 | 9 | 442.7612 | 0
2037 | 2 | 26 | 10 | 453.3791 | 0
2037 | 2 | 26 | 11 | 458.8868 | 0
2037 | 2 | 26 | 12 | 469.0872 | 0
2037 | 2 | 26 | 13 | 472.6304 | 0
2037 | 2 | 26 | 14 | 470.7456 | 0
2037 | 2 | 26 | 15 | 467.9704 | 0
2037 | 2 | 26 | 16 | 467.3186 | 0
2037 | 2 | 26 | 17 | 466.1204 | 0
2037 | 2 | 26 | 18 | 455.0818 | 0
2037 | 2 | 26 | 19 | 450.1325 | 0
2037 | 2 | 26 | 20 | 437.7718 | 0
2037 | 2 | 26 | 21 | 425.7884 | 0
2037 | 2 | 26 | 22 | 414.5737 | 0
2037 | 2 | 26 | 23 | 396.8324 | 0
2037 | 2 | 27 | 0 | 376.3305 | 0
2037 | 2 | 27 | 1 | 358.4018 | 0
2037 | 2 | 27 | 2 | 347.8078 | 0
2037 | 2 | 27 | 3 | 339.8528 | 0
2037 | 2 | 27 | 4 | 337.6514 | 0
2037 | 2 | 27 | 5 | 344.9911 | 0
2037 | 2 | 27 | 6 | 360.6414 | 0
2037 | 2 | 27 | 7 | 387.6281 | 0
2037 | 2 | 27 | 8 | 418.1449 | 0
2037 | 2 | 27 | 9 | 437.2634 | 0
2037 | 2 | 27 | 10 | 446.918 | 0
2037 | 2 | 27 | 11 | 451.7 | 0
2037 | 2 | 27 | 12 | 462.6523 | 0
2037 | 2 | 27 | 13 | 465.2972 | 0
2037 | 2 | 27 | 14 | 463.0017 | 0
2037 | 2 | 27 | 15 | 459.8292 | 0
2037 | 2 | 27 | 16 | 458.8855 | 0
2037 | 2 | 27 | 17 | 456.7033 | 0
2037 | 2 | 27 | 18 | 447.5348 | 0
2037 | 2 | 27 | 19 | 439.1627 | 0
2037 | 2 | 27 | 20 | 424.63 | 0
2037 | 2 | 27 | 21 | 411.9569 | 0
2037 | 2 | 27 | 22 | 401.5961 | 0
2037 | 2 | 27 | 23 | 386.4372 | 0
2037 | 2 | 28 | 0 | 365.9292 | 0
2037 | 2 | 28 | 1 | 348.799 | 0
2037 | 2 | 28 | 2 | 337.4883 | 0
2037 | 2 | 28 | 3 | 328.3178 | 0
2037 | 2 | 28 | 4 | 322.9631 | 0
2037 | 2 | 28 | 5 | 323.9773 | 0
2037 | 2 | 28 | 6 | 325.318 | 0
2037 | 2 | 28 | 7 | 331.1467 | 0
2037 | 2 | 28 | 8 | 349.4267 | 0
2037 | 2 | 28 | 9 | 368.5004 | 0
2037 | 2 | 28 | 10 | 384.3289 | 0
2037 | 2 | 28 | 11 | 394.5666 | 0
2037 | 2 | 28 | 12 | 405.8088 | 0
2037 | 2 | 28 | 13 | 409.5897 | 0
2037 | 2 | 28 | 14 | 408.4532 | 0
2037 | 2 | 28 | 15 | 406.9656 | 0
2037 | 2 | 28 | 16 | 407.6365 | 0
2037 | 2 | 28 | 17 | 406.7523 | 0
2037 | 2 | 28 | 18 | 404.8143 | 0
2037 | 2 | 28 | 19 | 405.5282 | 0
2037 | 2 | 28 | 20 | 398.5215 | 0
2037 | 2 | 28 | 21 | 390.9695 | 0
2037 | 2 | 28 | 22 | 385.9389 | 0
2037 | 2 | 28 | 23 | 375.5078 | 0
2037 | 3 | 1 | 0 | 358.5712 | 0
2037 | 3 | 1 | 1 | 348.8072 | 0
2037 | 3 | 1 | 2 | 339.1604 | 0
2037 | 3 | 1 | 3 | 330.2722 | 0
2037 | 3 | 1 | 4 | 325.0092 | 0
2037 | 3 | 1 | 5 | 326.7085 | 0
2037 | 3 | 1 | 6 | 329.0782 | 0
2037 | 3 | 1 | 7 | 333.6507 | 0
2037 | 3 | 1 | 8 | 346.706 | 0
2037 | 3 | 1 | 9 | 362.618 | 0
2037 | 3 | 1 | 10 | 377.7629 | 0
2037 | 3 | 1 | 11 | 389.6377 | 0
2037 | 3 | 1 | 12 | 404.7956 | 0
2037 | 3 | 1 | 13 | 410.4253 | 0
2037 | 3 | 1 | 14 | 411.5305 | 0
2037 | 3 | 1 | 15 | 411.6546 | 0
2037 | 3 | 1 | 16 | 413.1477 | 0
2037 | 3 | 1 | 17 | 415.34 | 0
2037 | 3 | 1 | 18 | 415.5084 | 0
2037 | 3 | 1 | 19 | 418.5345 | 0
2037 | 3 | 1 | 20 | 412.1047 | 0
2037 | 3 | 1 | 21 | 404.6372 | 0
2037 | 3 | 1 | 22 | 397.8361 | 0
2037 | 3 | 1 | 23 | 384.9489 | 0
2037 | 3 | 2 | 0 | 368.0462 | 0
2037 | 3 | 2 | 1 | 356.1876 | 0
2037 | 3 | 2 | 2 | 347.6513 | 0
2037 | 3 | 2 | 3 | 341.6061 | 0
2037 | 3 | 2 | 4 | 341.5791 | 0
2037 | 3 | 2 | 5 | 351.3893 | 0
2037 | 3 | 2 | 6 | 366.215 | 0
2037 | 3 | 2 | 7 | 393.6867 | 0
2037 | 3 | 2 | 8 | 425.4157 | 0
2037 | 3 | 2 | 9 | 446.2943 | 0
2037 | 3 | 2 | 10 | 457.469 | 0
2037 | 3 | 2 | 11 | 463.327 | 0
2037 | 3 | 2 | 12 | 468.1222 | 0
2037 | 3 | 2 | 13 | 471.4344 | 0
2037 | 3 | 2 | 14 | 468.9704 | 0
2037 | 3 | 2 | 15 | 466.1114 | 0
2037 | 3 | 2 | 16 | 465.653 | 0
2037 | 3 | 2 | 17 | 465.0507 | 0
2037 | 3 | 2 | 18 | 458.0159 | 0
2037 | 3 | 2 | 19 | 454.893 | 0
2037 | 3 | 2 | 20 | 443.2148 | 0
2037 | 3 | 2 | 21 | 430.4619 | 0
2037 | 3 | 2 | 22 | 418.4618 | 0
2037 | 3 | 2 | 23 | 400.4185 | 0
2037 | 3 | 3 | 0 | 375.5928 | 0
2037 | 3 | 3 | 1 | 362.1152 | 0
2037 | 3 | 3 | 2 | 352.7908 | 0
2037 | 3 | 3 | 3 | 346.3284 | 0
2037 | 3 | 3 | 4 | 345.4145 | 0
2037 | 3 | 3 | 5 | 354.0461 | 0
2037 | 3 | 3 | 6 | 370.2439 | 0
2037 | 3 | 3 | 7 | 399.0282 | 0
2037 | 3 | 3 | 8 | 429.8685 | 0
2037 | 3 | 3 | 9 | 447.716 | 0
2037 | 3 | 3 | 10 | 456.0063 | 0
2037 | 3 | 3 | 11 | 459.9304 | 0
2037 | 3 | 3 | 12 | 467.1633 | 0
2037 | 3 | 3 | 13 | 469.8902 | 0
2037 | 3 | 3 | 14 | 467.2634 | 0
2037 | 3 | 3 | 15 | 464.0712 | 0
2037 | 3 | 3 | 16 | 463.5223 | 0
2037 | 3 | 3 | 17 | 462.612 | 0
2037 | 3 | 3 | 18 | 460.9326 | 0
2037 | 3 | 3 | 19 | 457.4865 | 0
2037 | 3 | 3 | 20 | 446.3583 | 0
2037 | 3 | 3 | 21 | 433.94 | 0
2037 | 3 | 3 | 22 | 421.9544 | 0
2037 | 3 | 3 | 23 | 403.5519 | 0
2037 | 3 | 4 | 0 | 377.6286 | 0
2037 | 3 | 4 | 1 | 369.4942 | 0
2037 | 3 | 4 | 2 | 359.9254 | 0
2037 | 3 | 4 | 3 | 353.1451 | 0
2037 | 3 | 4 | 4 | 351.8793 | 0
2037 | 3 | 4 | 5 | 360.1562 | 0
2037 | 3 | 4 | 6 | 375.6077 | 0
2037 | 3 | 4 | 7 | 404.1166 | 0
2037 | 3 | 4 | 8 | 436.1927 | 0
2037 | 3 | 4 | 9 | 455.6548 | 0
2037 | 3 | 4 | 10 | 465.4782 | 0
2037 | 3 | 4 | 11 | 470.2216 | 0
2037 | 3 | 4 | 12 | 475.3416 | 0
2037 | 3 | 4 | 13 | 477.8004 | 0
2037 | 3 | 4 | 14 | 474.7749 | 0
2037 | 3 | 4 | 15 | 471.8385 | 0
2037 | 3 | 4 | 16 | 471.411 | 0
2037 | 3 | 4 | 17 | 470.3313 | 0
2037 | 3 | 4 | 18 | 468.9466 | 0
2037 | 3 | 4 | 19 | 465.1113 | 0
2037 | 3 | 4 | 20 | 453.9386 | 0
2037 | 3 | 4 | 21 | 441.4461 | 0
2037 | 3 | 4 | 22 | 429.651 | 0
2037 | 3 | 4 | 23 | 410.9041 | 0
2037 | 3 | 5 | 0 | 387.6995 | 0
2037 | 3 | 5 | 1 | 375.0197 | 0
2037 | 3 | 5 | 2 | 365.2452 | 0
2037 | 3 | 5 | 3 | 358.2688 | 0
2037 | 3 | 5 | 4 | 356.7248 | 0
2037 | 3 | 5 | 5 | 364.614 | 0
2037 | 3 | 5 | 6 | 379.0519 | 0
2037 | 3 | 5 | 7 | 406.4702 | 0
2037 | 3 | 5 | 8 | 438.0398 | 0
2037 | 3 | 5 | 9 | 456.7476 | 0
2037 | 3 | 5 | 10 | 465.1772 | 0
2037 | 3 | 5 | 11 | 469.5477 | 0
2037 | 3 | 5 | 12 | 478.9832 | 0
2037 | 3 | 5 | 13 | 481.1638 | 0
2037 | 3 | 5 | 14 | 477.9721 | 0
2037 | 3 | 5 | 15 | 474.9262 | 0
2037 | 3 | 5 | 16 | 474.0379 | 0
2037 | 3 | 5 | 17 | 472.0139 | 0
2037 | 3 | 5 | 18 | 464.8191 | 0
2037 | 3 | 5 | 19 | 460.0446 | 0
2037 | 3 | 5 | 20 | 448.0313 | 0
2037 | 3 | 5 | 21 | 435.1911 | 0
2037 | 3 | 5 | 22 | 423.7562 | 0
2037 | 3 | 5 | 23 | 406.1751 | 0
2037 | 3 | 6 | 0 | 387.3321 | 0
2037 | 3 | 6 | 1 | 370.3174 | 0
2037 | 3 | 6 | 2 | 359.7527 | 0
2037 | 3 | 6 | 3 | 351.6717 | 0
2037 | 3 | 6 | 4 | 349.1192 | 0
2037 | 3 | 6 | 5 | 356.2925 | 0
2037 | 3 | 6 | 6 | 372.8858 | 0
2037 | 3 | 6 | 7 | 399.1653 | 0
2037 | 3 | 6 | 8 | 430.4366 | 0
2037 | 3 | 6 | 9 | 451.5939 | 0
2037 | 3 | 6 | 10 | 462.9036 | 0
2037 | 3 | 6 | 11 | 468.5721 | 0
2037 | 3 | 6 | 12 | 477.7016 | 0
2037 | 3 | 6 | 13 | 480.6682 | 0
2037 | 3 | 6 | 14 | 478.5323 | 0
2037 | 3 | 6 | 15 | 476.1109 | 0
2037 | 3 | 6 | 16 | 475.7447 | 0
2037 | 3 | 6 | 17 | 473.6864 | 0
2037 | 3 | 6 | 18 | 462.8672 | 0
2037 | 3 | 6 | 19 | 455.3378 | 0
2037 | 3 | 6 | 20 | 441.1816 | 0
2037 | 3 | 6 | 21 | 427.3419 | 0
2037 | 3 | 6 | 22 | 416.7808 | 0
2037 | 3 | 6 | 23 | 402.2006 | 0
2037 | 3 | 7 | 0 | 384.2959 | 0
2037 | 3 | 7 | 1 | 367.4379 | 0
2037 | 3 | 7 | 2 | 356.7782 | 0
2037 | 3 | 7 | 3 | 347.5525 | 0
2037 | 3 | 7 | 4 | 342.6088 | 0
2037 | 3 | 7 | 5 | 344.7139 | 0
2037 | 3 | 7 | 6 | 349.2433 | 0
2037 | 3 | 7 | 7 | 354.5368 | 0
2037 | 3 | 7 | 8 | 366.7772 | 0
2037 | 3 | 7 | 9 | 382.6492 | 0
2037 | 3 | 7 | 10 | 397.8074 | 0
2037 | 3 | 7 | 11 | 409.2462 | 0
2037 | 3 | 7 | 12 | 422.5103 | 0
2037 | 3 | 7 | 13 | 426.2068 | 0
2037 | 3 | 7 | 14 | 425.5177 | 0
2037 | 3 | 7 | 15 | 424.4555 | 0
2037 | 3 | 7 | 16 | 425.3448 | 0
2037 | 3 | 7 | 17 | 425.1222 | 0
2037 | 3 | 7 | 18 | 416.9133 | 0
2037 | 3 | 7 | 19 | 417.0449 | 0
2037 | 3 | 7 | 20 | 409.6983 | 0
2037 | 3 | 7 | 21 | 401.0624 | 0
2037 | 3 | 7 | 22 | 395.1761 | 0
2037 | 3 | 7 | 23 | 385.6692 | 0
2037 | 3 | 8 | 0 | 372.9335 | 0
2037 | 3 | 8 | 1 | 359.1372 | 0
2037 | 3 | 8 | 2 | 352.2905 | 0
2037 | 3 | 8 | 3 | 346.6564 | 0
2037 | 3 | 8 | 4 | 346.1532 | 0
2037 | 3 | 8 | 5 | 354.5119 | 0
2037 | 3 | 8 | 6 | 371.8322 | 0
2037 | 3 | 8 | 7 | 381.1474 | 0
2037 | 3 | 8 | 8 | 382.794 | 0
2037 | 3 | 8 | 9 | 391.1481 | 0
2037 | 3 | 8 | 10 | 402.1324 | 0
2037 | 3 | 8 | 11 | 413.9132 | 0
2037 | 3 | 8 | 12 | 423.8083 | 0
2037 | 3 | 8 | 13 | 424.7888 | 0
2037 | 3 | 8 | 14 | 425.3264 | 0
2037 | 3 | 8 | 15 | 426.0277 | 0
2037 | 3 | 8 | 16 | 428.1326 | 0
2037 | 3 | 8 | 17 | 428.6155 | 0
2037 | 3 | 8 | 18 | 420.4192 | 0
2037 | 3 | 8 | 19 | 420.0373 | 0
2037 | 3 | 8 | 20 | 412.7121 | 0
2037 | 3 | 8 | 21 | 405.7667 | 0
2037 | 3 | 8 | 22 | 394.3928 | 0
2037 | 3 | 8 | 23 | 379.6906 | 0
2037 | 3 | 9 | 0 | 367.8378 | 0
2037 | 3 | 9 | 1 | 358.8132 | 0
2037 | 3 | 9 | 2 | 352.7407 | 0
2037 | 3 | 9 | 3 | 349.5139 | 0
2037 | 3 | 9 | 4 | 353.3378 | 0
2037 | 3 | 9 | 5 | 368.572 | 0
2037 | 3 | 9 | 6 | 397.6945 | 0
2037 | 3 | 9 | 7 | 428.2398 | 0
2037 | 3 | 9 | 8 | 450.3957 | 0
2037 | 3 | 9 | 9 | 463.8309 | 0
2037 | 3 | 9 | 10 | 468.8462 | 0
2037 | 3 | 9 | 11 | 472.6372 | 0
2037 | 3 | 9 | 12 | 478.4905 | 0
2037 | 3 | 9 | 13 | 477.0865 | 0
2037 | 3 | 9 | 14 | 473.6474 | 0
2037 | 3 | 9 | 15 | 471.3547 | 0
2037 | 3 | 9 | 16 | 471.1801 | 0
2037 | 3 | 9 | 17 | 468.1828 | 0
2037 | 3 | 9 | 18 | 458.5943 | 0
2037 | 3 | 9 | 19 | 450.81 | 0
2037 | 3 | 9 | 20 | 436.8027 | 0
2037 | 3 | 9 | 21 | 423.6267 | 0
2037 | 3 | 9 | 22 | 407.3388 | 0
2037 | 3 | 9 | 23 | 386.8908 | 0
2037 | 3 | 10 | 0 | 363.8202 | 0
2037 | 3 | 10 | 1 | 354.4045 | 0
2037 | 3 | 10 | 2 | 347.725 | 0
2037 | 3 | 10 | 3 | 344.3047 | 0
2037 | 3 | 10 | 4 | 347.4957 | 0
2037 | 3 | 10 | 5 | 361.9611 | 0
2037 | 3 | 10 | 6 | 392.8594 | 0
2037 | 3 | 10 | 7 | 425.8017 | 0
2037 | 3 | 10 | 8 | 448.4296 | 0
2037 | 3 | 10 | 9 | 460.7179 | 0
2037 | 3 | 10 | 10 | 465.0635 | 0
2037 | 3 | 10 | 11 | 468.1628 | 0
2037 | 3 | 10 | 12 | 478.6906 | 0
2037 | 3 | 10 | 13 | 478.4338 | 0
2037 | 3 | 10 | 14 | 476.4348 | 0
2037 | 3 | 10 | 15 | 474.9459 | 0
2037 | 3 | 10 | 16 | 475.2979 | 0
2037 | 3 | 10 | 17 | 472.0951 | 0
2037 | 3 | 10 | 18 | 460.451 | 0
2037 | 3 | 10 | 19 | 451.8024 | 0
2037 | 3 | 10 | 20 | 437.6879 | 0
2037 | 3 | 10 | 21 | 424.4115 | 0
2037 | 3 | 10 | 22 | 407.8924 | 0
2037 | 3 | 10 | 23 | 387.2369 | 0
2037 | 3 | 11 | 0 | 366.8441 | 0
2037 | 3 | 11 | 1 | 359.5717 | 0
2037 | 3 | 11 | 2 | 352.7394 | 0
2037 | 3 | 11 | 3 | 348.8741 | 0
2037 | 3 | 11 | 4 | 351.6356 | 0
2037 | 3 | 11 | 5 | 365.8122 | 0
2037 | 3 | 11 | 6 | 397.2713 | 0
2037 | 3 | 11 | 7 | 429.6868 | 0
2037 | 3 | 11 | 8 | 452.0353 | 0
2037 | 3 | 11 | 9 | 463.9802 | 0
2037 | 3 | 11 | 10 | 467.8873 | 0
2037 | 3 | 11 | 11 | 471.1076 | 0
2037 | 3 | 11 | 12 | 479.738 | 0
2037 | 3 | 11 | 13 | 478.4638 | 0
2037 | 3 | 11 | 14 | 475.3521 | 0
2037 | 3 | 11 | 15 | 473.5151 | 0
2037 | 3 | 11 | 16 | 473.6591 | 0
2037 | 3 | 11 | 17 | 470.0339 | 0
2037 | 3 | 11 | 18 | 463.3393 | 0
2037 | 3 | 11 | 19 | 453.8214 | 0
2037 | 3 | 11 | 20 | 439.5665 | 0
2037 | 3 | 11 | 21 | 426.3967 | 0
2037 | 3 | 11 | 22 | 410.1212 | 0
2037 | 3 | 11 | 23 | 389.1253 | 0
2037 | 3 | 12 | 0 | 369.4005 | 0
2037 | 3 | 12 | 1 | 359.1872 | 0
2037 | 3 | 12 | 2 | 351.929 | 0
2037 | 3 | 12 | 3 | 347.8746 | 0
2037 | 3 | 12 | 4 | 350.2802 | 0
2037 | 3 | 12 | 5 | 364.113 | 0
2037 | 3 | 12 | 6 | 395.2123 | 0
2037 | 3 | 12 | 7 | 427.7339 | 0
2037 | 3 | 12 | 8 | 451.5074 | 0
2037 | 3 | 12 | 9 | 466.0831 | 0
2037 | 3 | 12 | 10 | 472.2027 | 0
2037 | 3 | 12 | 11 | 476.8681 | 0
2037 | 3 | 12 | 12 | 481.7406 | 0
2037 | 3 | 12 | 13 | 480.2487 | 0
2037 | 3 | 12 | 14 | 477.1204 | 0
2037 | 3 | 12 | 15 | 475.1015 | 0
2037 | 3 | 12 | 16 | 474.8413 | 0
2037 | 3 | 12 | 17 | 470.8117 | 0
2037 | 3 | 12 | 18 | 461.103 | 0
2037 | 3 | 12 | 19 | 451.5779 | 0
2037 | 3 | 12 | 20 | 437.2653 | 0
2037 | 3 | 12 | 21 | 424.1142 | 0
2037 | 3 | 12 | 22 | 408.3895 | 0
2037 | 3 | 12 | 23 | 388.8339 | 0
2037 | 3 | 13 | 0 | 372.7292 | 0
2037 | 3 | 13 | 1 | 362.8846 | 0
2037 | 3 | 13 | 2 | 355.3445 | 0
2037 | 3 | 13 | 3 | 350.7065 | 0
2037 | 3 | 13 | 4 | 352.6137 | 0
2037 | 3 | 13 | 5 | 365.9285 | 0
2037 | 3 | 13 | 6 | 394.5049 | 0
2037 | 3 | 13 | 7 | 425.2289 | 0
2037 | 3 | 13 | 8 | 447.3236 | 0
2037 | 3 | 13 | 9 | 461.6172 | 0
2037 | 3 | 13 | 10 | 467.775 | 0
2037 | 3 | 13 | 11 | 472.0268 | 0
2037 | 3 | 13 | 12 | 478.6989 | 0
2037 | 3 | 13 | 13 | 476.9448 | 0
2037 | 3 | 13 | 14 | 473.8697 | 0
2037 | 3 | 13 | 15 | 471.8833 | 0
2037 | 3 | 13 | 16 | 471.833 | 0
2037 | 3 | 13 | 17 | 467.7668 | 0
2037 | 3 | 13 | 18 | 456.6391 | 0
2037 | 3 | 13 | 19 | 446.5112 | 0
2037 | 3 | 13 | 20 | 432.5952 | 0
2037 | 3 | 13 | 21 | 420.076 | 0
2037 | 3 | 13 | 22 | 405.9052 | 0
2037 | 3 | 13 | 23 | 389.1335 | 0
2037 | 3 | 14 | 0 | 372.4999 | 0
2037 | 3 | 14 | 1 | 365.1299 | 0
2037 | 3 | 14 | 2 | 357.3916 | 0
2037 | 3 | 14 | 3 | 351.6521 | 0
2037 | 3 | 14 | 4 | 351.3487 | 0
2037 | 3 | 14 | 5 | 359.8775 | 0
2037 | 3 | 14 | 6 | 376.646 | 0
2037 | 3 | 14 | 7 | 387.1849 | 0
2037 | 3 | 14 | 8 | 391.412 | 0
2037 | 3 | 14 | 9 | 401.5518 | 0
2037 | 3 | 14 | 10 | 412.8981 | 0
2037 | 3 | 14 | 11 | 423.6071 | 0
2037 | 3 | 14 | 12 | 431.7561 | 0
2037 | 3 | 14 | 13 | 431.4767 | 0
2037 | 3 | 14 | 14 | 429.9727 | 0
2037 | 3 | 14 | 15 | 429.5836 | 0
2037 | 3 | 14 | 16 | 431.5774 | 0
2037 | 3 | 14 | 17 | 429.7532 | 0
2037 | 3 | 14 | 18 | 419.4487 | 0
2037 | 3 | 14 | 19 | 417.4588 | 0
2037 | 3 | 14 | 20 | 410.251 | 0
2037 | 3 | 14 | 21 | 402.8452 | 0
2037 | 3 | 14 | 22 | 393.166 | 0
2037 | 3 | 14 | 23 | 381.4858 | 0
2037 | 3 | 15 | 0 | 367.9463 | 0
2037 | 3 | 15 | 1 | 361.086 | 0
2037 | 3 | 15 | 2 | 354.2432 | 0
2037 | 3 | 15 | 3 | 348.5842 | 0
2037 | 3 | 15 | 4 | 348.0301 | 0
2037 | 3 | 15 | 5 | 355.9514 | 0
2037 | 3 | 15 | 6 | 373.3576 | 0
2037 | 3 | 15 | 7 | 381.2075 | 0
2037 | 3 | 15 | 8 | 381.4725 | 0
2037 | 3 | 15 | 9 | 388.3216 | 0
2037 | 3 | 15 | 10 | 397.5411 | 0
2037 | 3 | 15 | 11 | 407.9811 | 0
2037 | 3 | 15 | 12 | 418.5086 | 0
2037 | 3 | 15 | 13 | 418.5461 | 0
2037 | 3 | 15 | 14 | 417.5029 | 0
2037 | 3 | 15 | 15 | 417.6537 | 0
2037 | 3 | 15 | 16 | 419.7118 | 0
2037 | 3 | 15 | 17 | 419.669 | 0
2037 | 3 | 15 | 18 | 418.3176 | 0
2037 | 3 | 15 | 19 | 416.9952 | 0
2037 | 3 | 15 | 20 | 410.1182 | 0
2037 | 3 | 15 | 21 | 402.8483 | 0
2037 | 3 | 15 | 22 | 391.8816 | 0
2037 | 3 | 15 | 23 | 377.3919 | 0
2037 | 3 | 16 | 0 | 360.3571 | 0
2037 | 3 | 16 | 1 | 359.2536 | 0
2037 | 3 | 16 | 2 | 354.0056 | 0
2037 | 3 | 16 | 3 | 351.6747 | 0
2037 | 3 | 16 | 4 | 356.3916 | 0
2037 | 3 | 16 | 5 | 371.9935 | 0
2037 | 3 | 16 | 6 | 399.726 | 0
2037 | 3 | 16 | 7 | 430.2068 | 0
2037 | 3 | 16 | 8 | 453.9391 | 0
2037 | 3 | 16 | 9 | 468.6616 | 0
2037 | 3 | 16 | 10 | 474.7386 | 0
2037 | 3 | 16 | 11 | 479.1224 | 0
2037 | 3 | 16 | 12 | 479.5235 | 0
2037 | 3 | 16 | 13 | 477.3594 | 0
2037 | 3 | 16 | 14 | 472.9687 | 0
2037 | 3 | 16 | 15 | 470.4374 | 0
2037 | 3 | 16 | 16 | 470.5108 | 0
2037 | 3 | 16 | 17 | 468.0112 | 0
2037 | 3 | 16 | 18 | 461.9001 | 0
2037 | 3 | 16 | 19 | 455.9264 | 0
2037 | 3 | 16 | 20 | 444.6988 | 0
2037 | 3 | 16 | 21 | 432.3428 | 0
2037 | 3 | 16 | 22 | 416.6297 | 0
2037 | 3 | 16 | 23 | 395.9196 | 0
2037 | 3 | 17 | 0 | 376.193 | 0
2037 | 3 | 17 | 1 | 365.1398 | 0
2037 | 3 | 17 | 2 | 358.8438 | 0
2037 | 3 | 17 | 3 | 355.4395 | 0
2037 | 3 | 17 | 4 | 358.6228 | 0
2037 | 3 | 17 | 5 | 372.7073 | 0
2037 | 3 | 17 | 6 | 401.3734 | 0
2037 | 3 | 17 | 7 | 432.5734 | 0
2037 | 3 | 17 | 8 | 454.478 | 0
2037 | 3 | 17 | 9 | 466.1969 | 0
2037 | 3 | 17 | 10 | 469.2204 | 0
2037 | 3 | 17 | 11 | 471.6572 | 0
2037 | 3 | 17 | 12 | 475.3259 | 0
2037 | 3 | 17 | 13 | 472.6336 | 0
2037 | 3 | 17 | 14 | 468.0831 | 0
2037 | 3 | 17 | 15 | 465.0368 | 0
2037 | 3 | 17 | 16 | 464.7729 | 0
2037 | 3 | 17 | 17 | 461.1422 | 0
2037 | 3 | 17 | 18 | 454.4165 | 0
2037 | 3 | 17 | 19 | 447.3213 | 0
2037 | 3 | 17 | 20 | 435.8236 | 0
2037 | 3 | 17 | 21 | 423.6297 | 0
2037 | 3 | 17 | 22 | 408.113 | 0
2037 | 3 | 17 | 23 | 387.5036 | 0
2037 | 3 | 18 | 0 | 364.9032 | 0
2037 | 3 | 18 | 1 | 355.5728 | 0
2037 | 3 | 18 | 2 | 348.6401 | 0
2037 | 3 | 18 | 3 | 344.7372 | 0
2037 | 3 | 18 | 4 | 347.4204 | 0
2037 | 3 | 18 | 5 | 361.2671 | 0
2037 | 3 | 18 | 6 | 392.0182 | 0
2037 | 3 | 18 | 7 | 423.9776 | 0
2037 | 3 | 18 | 8 | 445.9081 | 0
2037 | 3 | 18 | 9 | 458.7744 | 0
2037 | 3 | 18 | 10 | 463.8884 | 0
2037 | 3 | 18 | 11 | 467.5849 | 0
2037 | 3 | 18 | 12 | 470.5211 | 0
2037 | 3 | 18 | 13 | 468.2347 | 0
2037 | 3 | 18 | 14 | 463.9863 | 0
2037 | 3 | 18 | 15 | 461.3768 | 0
2037 | 3 | 18 | 16 | 461.2481 | 0
2037 | 3 | 18 | 17 | 457.2542 | 0
2037 | 3 | 18 | 18 | 447.775 | 0
2037 | 3 | 18 | 19 | 439.8061 | 0
2037 | 3 | 18 | 20 | 428.4856 | 0
2037 | 3 | 18 | 21 | 416.477 | 0
2037 | 3 | 18 | 22 | 401.1757 | 0
2037 | 3 | 18 | 23 | 380.688 | 0
2037 | 3 | 19 | 0 | 362.9292 | 0
2037 | 3 | 19 | 1 | 359.5213 | 0
2037 | 3 | 19 | 2 | 353.2696 | 0
2037 | 3 | 19 | 3 | 350.0457 | 0
2037 | 3 | 19 | 4 | 353.337 | 0
2037 | 3 | 19 | 5 | 367.6072 | 0
2037 | 3 | 19 | 6 | 397.8834 | 0
2037 | 3 | 19 | 7 | 429.6697 | 0
2037 | 3 | 19 | 8 | 453.356 | 0
2037 | 3 | 19 | 9 | 466.6194 | 0
2037 | 3 | 19 | 10 | 471.1219 | 0
2037 | 3 | 19 | 11 | 475.2272 | 0
2037 | 3 | 19 | 12 | 479.4684 | 0
2037 | 3 | 19 | 13 | 476.7616 | 0
2037 | 3 | 19 | 14 | 472.0991 | 0
2037 | 3 | 19 | 15 | 469.4747 | 0
2037 | 3 | 19 | 16 | 469.4487 | 0
2037 | 3 | 19 | 17 | 465.9884 | 0
2037 | 3 | 19 | 18 | 459.0632 | 0
2037 | 3 | 19 | 19 | 452.6288 | 0
2037 | 3 | 19 | 20 | 442.1521 | 0
2037 | 3 | 19 | 21 | 430.6024 | 0
2037 | 3 | 19 | 22 | 416.1035 | 0
2037 | 3 | 19 | 23 | 396.6494 | 0
2037 | 3 | 20 | 0 | 381.1913 | 0
2037 | 3 | 20 | 1 | 369.3663 | 0
2037 | 3 | 20 | 2 | 362.4488 | 0
2037 | 3 | 20 | 3 | 358.0679 | 0
2037 | 3 | 20 | 4 | 360.2869 | 0
2037 | 3 | 20 | 5 | 373.5343 | 0
2037 | 3 | 20 | 6 | 401.3929 | 0
2037 | 3 | 20 | 7 | 430.7047 | 0
2037 | 3 | 20 | 8 | 451.5227 | 0
2037 | 3 | 20 | 9 | 464.4183 | 0
2037 | 3 | 20 | 10 | 468.6708 | 0
2037 | 3 | 20 | 11 | 471.99 | 0
2037 | 3 | 20 | 12 | 475.6694 | 0
2037 | 3 | 20 | 13 | 472.2271 | 0
2037 | 3 | 20 | 14 | 467.318 | 0
2037 | 3 | 20 | 15 | 464.3339 | 0
2037 | 3 | 20 | 16 | 463.8149 | 0
2037 | 3 | 20 | 17 | 459.0891 | 0
2037 | 3 | 20 | 18 | 448.4251 | 0
2037 | 3 | 20 | 19 | 438.8046 | 0
2037 | 3 | 20 | 20 | 426.5179 | 0
2037 | 3 | 20 | 21 | 414.3616 | 0
2037 | 3 | 20 | 22 | 400.6145 | 0
2037 | 3 | 20 | 23 | 383.9302 | 0
2037 | 3 | 21 | 0 | 369.7024 | 0
2037 | 3 | 21 | 1 | 363.6382 | 0
2037 | 3 | 21 | 2 | 355.9404 | 0
2037 | 3 | 21 | 3 | 350.2947 | 0
2037 | 3 | 21 | 4 | 350.2032 | 0
2037 | 3 | 21 | 5 | 358.8882 | 0
2037 | 3 | 21 | 6 | 377.2569 | 0
2037 | 3 | 21 | 7 | 387.5923 | 0
2037 | 3 | 21 | 8 | 390.5757 | 0
2037 | 3 | 21 | 9 | 399.6886 | 0
2037 | 3 | 21 | 10 | 410.1669 | 0
2037 | 3 | 21 | 11 | 420.6625 | 0
2037 | 3 | 21 | 12 | 427.2438 | 0
2037 | 3 | 21 | 13 | 426.191 | 0
2037 | 3 | 21 | 14 | 423.6923 | 0
2037 | 3 | 21 | 15 | 422.8264 | 0
2037 | 3 | 21 | 16 | 425.0435 | 0
2037 | 3 | 21 | 17 | 421.877 | 0
2037 | 3 | 21 | 18 | 415.5034 | 0
2037 | 3 | 21 | 19 | 412.9767 | 0
2037 | 3 | 21 | 20 | 406.6991 | 0
2037 | 3 | 21 | 21 | 399.3401 | 0
2037 | 3 | 21 | 22 | 389.716 | 0
2037 | 3 | 21 | 23 | 378.0505 | 0
2037 | 3 | 22 | 0 | 365.7054 | 0
2037 | 3 | 22 | 1 | 363.6287 | 0
2037 | 3 | 22 | 2 | 357.4007 | 0
2037 | 3 | 22 | 3 | 352.1005 | 0
2037 | 3 | 22 | 4 | 351.9785 | 0
2037 | 3 | 22 | 5 | 360.0458 | 0
2037 | 3 | 22 | 6 | 374.7977 | 0
2037 | 3 | 22 | 7 | 381.9717 | 0
2037 | 3 | 22 | 8 | 381.4165 | 0
2037 | 3 | 22 | 9 | 388.8167 | 0
2037 | 3 | 22 | 10 | 399.1491 | 0
2037 | 3 | 22 | 11 | 410.4618 | 0
2037 | 3 | 22 | 12 | 418.925 | 0
2037 | 3 | 22 | 13 | 419.1945 | 0
2037 | 3 | 22 | 14 | 417.9546 | 0
2037 | 3 | 22 | 15 | 418.1201 | 0
2037 | 3 | 22 | 16 | 420.2 | 0
2037 | 3 | 22 | 17 | 420.3536 | 0
2037 | 3 | 22 | 18 | 412.6514 | 0
2037 | 3 | 22 | 19 | 412.1897 | 0
2037 | 3 | 22 | 20 | 407.2982 | 0
2037 | 3 | 22 | 21 | 400.6503 | 0
2037 | 3 | 22 | 22 | 390.2662 | 0
2037 | 3 | 22 | 23 | 375.9738 | 0
2037 | 3 | 23 | 0 | 360.9858 | 0
2037 | 3 | 23 | 1 | 354.8947 | 0
2037 | 3 | 23 | 2 | 349.8481 | 0
2037 | 3 | 23 | 3 | 347.3788 | 0
2037 | 3 | 23 | 4 | 352.0415 | 0
2037 | 3 | 23 | 5 | 367.4554 | 0
2037 | 3 | 23 | 6 | 394.8655 | 0
2037 | 3 | 23 | 7 | 424.2641 | 0
2037 | 3 | 23 | 8 | 446.0762 | 0
2037 | 3 | 23 | 9 | 459.8384 | 0
2037 | 3 | 23 | 10 | 465.1012 | 0
2037 | 3 | 23 | 11 | 469.0899 | 0
2037 | 3 | 23 | 12 | 470.6463 | 0
2037 | 3 | 23 | 13 | 467.8256 | 0
2037 | 3 | 23 | 14 | 462.5551 | 0
2037 | 3 | 23 | 15 | 459.4547 | 0
2037 | 3 | 23 | 16 | 459.3141 | 0
2037 | 3 | 23 | 17 | 456.0078 | 0
2037 | 3 | 23 | 18 | 447.8695 | 0
2037 | 3 | 23 | 19 | 441.3014 | 0
2037 | 3 | 23 | 20 | 430.8783 | 0
2037 | 3 | 23 | 21 | 418.6098 | 0
2037 | 3 | 23 | 22 | 403.3895 | 0
2037 | 3 | 23 | 23 | 382.931 | 0
2037 | 3 | 24 | 0 | 362.1698 | 0
2037 | 3 | 24 | 1 | 357.8578 | 0
2037 | 3 | 24 | 2 | 352.2483 | 0
2037 | 3 | 24 | 3 | 349.5256 | 0
2037 | 3 | 24 | 4 | 353.3954 | 0
2037 | 3 | 24 | 5 | 367.8839 | 0
2037 | 3 | 24 | 6 | 396.295 | 0
2037 | 3 | 24 | 7 | 427.7087 | 0
2037 | 3 | 24 | 8 | 450.2174 | 0
2037 | 3 | 24 | 9 | 462.7317 | 0
2037 | 3 | 24 | 10 | 466.6504 | 0
2037 | 3 | 24 | 11 | 469.86 | 0
2037 | 3 | 24 | 12 | 474.0472 | 0
2037 | 3 | 24 | 13 | 471.5621 | 0
2037 | 3 | 24 | 14 | 467.0371 | 0
2037 | 3 | 24 | 15 | 464.1971 | 0
2037 | 3 | 24 | 16 | 464.3755 | 0
2037 | 3 | 24 | 17 | 461.0775 | 0
2037 | 3 | 24 | 18 | 455.6831 | 0
2037 | 3 | 24 | 19 | 448.9962 | 0
2037 | 3 | 24 | 20 | 438.7915 | 0
2037 | 3 | 24 | 21 | 426.6591 | 0
2037 | 3 | 24 | 22 | 411.4879 | 0
2037 | 3 | 24 | 23 | 390.8557 | 0
2037 | 3 | 25 | 0 | 369.9049 | 0
2037 | 3 | 25 | 1 | 362.445 | 0
2037 | 3 | 25 | 2 | 356.3062 | 0
2037 | 3 | 25 | 3 | 352.9151 | 0
2037 | 3 | 25 | 4 | 356.1043 | 0
2037 | 3 | 25 | 5 | 370.034 | 0
2037 | 3 | 25 | 6 | 398.2379 | 0
2037 | 3 | 25 | 7 | 429.1581 | 0
2037 | 3 | 25 | 8 | 450.746 | 0
2037 | 3 | 25 | 9 | 462.98 | 0
2037 | 3 | 25 | 10 | 466.8484 | 0
2037 | 3 | 25 | 11 | 470.1088 | 0
2037 | 3 | 25 | 12 | 474.1218 | 0
2037 | 3 | 25 | 13 | 470.951 | 0
2037 | 3 | 25 | 14 | 465.7729 | 0
2037 | 3 | 25 | 15 | 462.61 | 0
2037 | 3 | 25 | 16 | 462.4055 | 0
2037 | 3 | 25 | 17 | 458.4246 | 0
2037 | 3 | 25 | 18 | 448.0084 | 0
2037 | 3 | 25 | 19 | 439.9224 | 0
2037 | 3 | 25 | 20 | 429.4096 | 0
2037 | 3 | 25 | 21 | 417.2572 | 0
2037 | 3 | 25 | 22 | 402.1422 | 0
2037 | 3 | 25 | 23 | 381.4984 | 0
2037 | 3 | 26 | 0 | 365.4379 | 0
2037 | 3 | 26 | 1 | 353.1837 | 0
2037 | 3 | 26 | 2 | 346.4396 | 0
2037 | 3 | 26 | 3 | 342.5163 | 0
2037 | 3 | 26 | 4 | 345.136 | 0
2037 | 3 | 26 | 5 | 358.6919 | 0
2037 | 3 | 26 | 6 | 388.4264 | 0
2037 | 3 | 26 | 7 | 418.9311 | 0
2037 | 3 | 26 | 8 | 439.8137 | 0
2037 | 3 | 26 | 9 | 451.4946 | 0
2037 | 3 | 26 | 10 | 454.8882 | 0
2037 | 3 | 26 | 11 | 458.212 | 0
2037 | 3 | 26 | 12 | 463.465 | 0
2037 | 3 | 26 | 13 | 460.4015 | 0
2037 | 3 | 26 | 14 | 454.8723 | 0
2037 | 3 | 26 | 15 | 451.4243 | 0
2037 | 3 | 26 | 16 | 450.9448 | 0
2037 | 3 | 26 | 17 | 446.2033 | 0
2037 | 3 | 26 | 18 | 441.3773 | 0
2037 | 3 | 26 | 19 | 430.8407 | 0
2037 | 3 | 26 | 20 | 418.6061 | 0
2037 | 3 | 26 | 21 | 405.8724 | 0
2037 | 3 | 26 | 22 | 391.0785 | 0
2037 | 3 | 26 | 23 | 371.4947 | 0
2037 | 3 | 27 | 0 | 352.8342 | 0
2037 | 3 | 27 | 1 | 342.6023 | 0
2037 | 3 | 27 | 2 | 335.6429 | 0
2037 | 3 | 27 | 3 | 331.1718 | 0
2037 | 3 | 27 | 4 | 333.348 | 0
2037 | 3 | 27 | 5 | 346.7871 | 0
2037 | 3 | 27 | 6 | 376.7972 | 0
2037 | 3 | 27 | 7 | 407.1873 | 0
2037 | 3 | 27 | 8 | 429.4512 | 0
2037 | 3 | 27 | 9 | 444.7443 | 0
2037 | 3 | 27 | 10 | 452.0825 | 0
2037 | 3 | 27 | 11 | 457.9663 | 0
2037 | 3 | 27 | 12 | 467.4075 | 0
2037 | 3 | 27 | 13 | 466.4562 | 0
2037 | 3 | 27 | 14 | 463.7496 | 0
2037 | 3 | 27 | 15 | 461.9506 | 0
2037 | 3 | 27 | 16 | 462.4754 | 0
2037 | 3 | 27 | 17 | 457.9603 | 0
2037 | 3 | 27 | 18 | 434.8921 | 0
2037 | 3 | 27 | 19 | 423.2554 | 0
2037 | 3 | 27 | 20 | 409.5267 | 0
2037 | 3 | 27 | 21 | 395.9899 | 0
2037 | 3 | 27 | 22 | 382.3985 | 0
2037 | 3 | 27 | 23 | 366.6717 | 0
2037 | 3 | 28 | 0 | 354.4517 | 0
2037 | 3 | 28 | 1 | 341.6336 | 0
2037 | 3 | 28 | 2 | 334.7014 | 0
2037 | 3 | 28 | 3 | 329.1255 | 0
2037 | 3 | 28 | 4 | 328.5338 | 0
2037 | 3 | 28 | 5 | 336.1071 | 0
2037 | 3 | 28 | 6 | 352.2489 | 0
2037 | 3 | 28 | 7 | 360.7722 | 0
2037 | 3 | 28 | 8 | 366.3199 | 0
2037 | 3 | 28 | 9 | 378.4076 | 0
2037 | 3 | 28 | 10 | 390.1329 | 0
2037 | 3 | 28 | 11 | 401.3676 | 0
2037 | 3 | 28 | 12 | 407.1695 | 0
2037 | 3 | 28 | 13 | 406.0755 | 0
2037 | 3 | 28 | 14 | 403.7333 | 0
2037 | 3 | 28 | 15 | 402.8845 | 0
2037 | 3 | 28 | 16 | 403.8086 | 0
2037 | 3 | 28 | 17 | 401.0754 | 0
2037 | 3 | 28 | 18 | 387.4197 | 0
2037 | 3 | 28 | 19 | 383.8831 | 0
2037 | 3 | 28 | 20 | 378.051 | 0
2037 | 3 | 28 | 21 | 370.3077 | 0
2037 | 3 | 28 | 22 | 361.7256 | 0
2037 | 3 | 28 | 23 | 350.1313 | 0
2037 | 3 | 29 | 0 | 344.171 | 0
2037 | 3 | 29 | 1 | 333.5637 | 0
2037 | 3 | 29 | 2 | 327.3013 | 0
2037 | 3 | 29 | 3 | 321.8819 | 0
2037 | 3 | 29 | 4 | 321.0568 | 0
2037 | 3 | 29 | 5 | 328.0951 | 0
2037 | 3 | 29 | 6 | 343.1448 | 0
2037 | 3 | 29 | 7 | 350.0274 | 0
2037 | 3 | 29 | 8 | 354.6845 | 0
2037 | 3 | 29 | 9 | 365.7075 | 0
2037 | 3 | 29 | 10 | 376.7329 | 0
2037 | 3 | 29 | 11 | 388.0853 | 0
2037 | 3 | 29 | 12 | 400.9872 | 0
2037 | 3 | 29 | 13 | 401.7833 | 0
2037 | 3 | 29 | 14 | 400.866 | 0
2037 | 3 | 29 | 15 | 401.051 | 0
2037 | 3 | 29 | 16 | 403.2682 | 0
2037 | 3 | 29 | 17 | 402.6486 | 0
2037 | 3 | 29 | 18 | 392.9448 | 0
2037 | 3 | 29 | 19 | 390.6691 | 0
2037 | 3 | 29 | 20 | 384.7731 | 0
2037 | 3 | 29 | 21 | 376.8269 | 0
2037 | 3 | 29 | 22 | 367.1409 | 0
2037 | 3 | 29 | 23 | 353.2097 | 0
2037 | 3 | 30 | 0 | 335.353 | 0
2037 | 3 | 30 | 1 | 331.3725 | 0
2037 | 3 | 30 | 2 | 326.6692 | 0
2037 | 3 | 30 | 3 | 324.447 | 0
2037 | 3 | 30 | 4 | 329.3454 | 0
2037 | 3 | 30 | 5 | 345.222 | 0
2037 | 3 | 30 | 6 | 375.1116 | 0
2037 | 3 | 30 | 7 | 405.6465 | 0
2037 | 3 | 30 | 8 | 427.42 | 0
2037 | 3 | 30 | 9 | 441.6711 | 0
2037 | 3 | 30 | 10 | 448.0269 | 0
2037 | 3 | 30 | 11 | 453.3503 | 0
2037 | 3 | 30 | 12 | 461.4176 | 0
2037 | 3 | 30 | 13 | 460.5199 | 0
2037 | 3 | 30 | 14 | 456.9349 | 0
2037 | 3 | 30 | 15 | 454.6103 | 0
2037 | 3 | 30 | 16 | 455.1235 | 0
2037 | 3 | 30 | 17 | 451.8575 | 0
2037 | 3 | 30 | 18 | 433.7846 | 0
2037 | 3 | 30 | 19 | 424.5961 | 0
2037 | 3 | 30 | 20 | 413.5433 | 0
2037 | 3 | 30 | 21 | 400.6403 | 0
2037 | 3 | 30 | 22 | 385.1923 | 0
2037 | 3 | 30 | 23 | 364.8253 | 0
2037 | 3 | 31 | 0 | 349.8198 | 0
2037 | 3 | 31 | 1 | 335.7565 | 0
2037 | 3 | 31 | 2 | 329.9226 | 0
2037 | 3 | 31 | 3 | 326.6107 | 0
2037 | 3 | 31 | 4 | 329.918 | 0
2037 | 3 | 31 | 5 | 344.2692 | 0
2037 | 3 | 31 | 6 | 375.2261 | 0
2037 | 3 | 31 | 7 | 406.7516 | 0
2037 | 3 | 31 | 8 | 427.2418 | 0
2037 | 3 | 31 | 9 | 439.4011 | 0
2037 | 3 | 31 | 10 | 443.6837 | 0
2037 | 3 | 31 | 11 | 447.4332 | 0
2037 | 3 | 31 | 12 | 458.5047 | 0
2037 | 3 | 31 | 13 | 457.7027 | 0
2037 | 3 | 31 | 14 | 454.3932 | 0
2037 | 3 | 31 | 15 | 451.9417 | 0
2037 | 3 | 31 | 16 | 452.3128 | 0
2037 | 3 | 31 | 17 | 447.8726 | 0
2037 | 3 | 31 | 18 | 437.5336 | 0
2037 | 3 | 31 | 19 | 426.5791 | 0
2037 | 3 | 31 | 20 | 413.3511 | 0
2037 | 3 | 31 | 21 | 399.2257 | 0
2037 | 3 | 31 | 22 | 383.6983 | 0
2037 | 3 | 31 | 23 | 363.9549 | 0
2037 | 4 | 1 | 0 | 340.3976 | 0
2037 | 4 | 1 | 1 | 339.3163 | 0
2037 | 4 | 1 | 2 | 333.8064 | 0
2037 | 4 | 1 | 3 | 331.1275 | 0
2037 | 4 | 1 | 4 | 335.0275 | 0
2037 | 4 | 1 | 5 | 349.9398 | 0
2037 | 4 | 1 | 6 | 380.3702 | 0
2037 | 4 | 1 | 7 | 414.4962 | 0
2037 | 4 | 1 | 8 | 436.9645 | 0
2037 | 4 | 1 | 9 | 449.5514 | 0
2037 | 4 | 1 | 10 | 454.3103 | 0
2037 | 4 | 1 | 11 | 458.3836 | 0
2037 | 4 | 1 | 12 | 464.4643 | 0
2037 | 4 | 1 | 13 | 463.6913 | 0
2037 | 4 | 1 | 14 | 460.5241 | 0
2037 | 4 | 1 | 15 | 458.0743 | 0
2037 | 4 | 1 | 16 | 459.3 | 0
2037 | 4 | 1 | 17 | 456.5924 | 0
2037 | 4 | 1 | 18 | 448.6219 | 0
2037 | 4 | 1 | 19 | 437.6665 | 0
2037 | 4 | 1 | 20 | 425.7311 | 0
2037 | 4 | 1 | 21 | 412.6303 | 0
2037 | 4 | 1 | 22 | 396.1755 | 0
2037 | 4 | 1 | 23 | 375.6823 | 0
2037 | 4 | 2 | 0 | 361.0039 | 0
2037 | 4 | 2 | 1 | 348.6648 | 0
2037 | 4 | 2 | 2 | 342.5892 | 0
2037 | 4 | 2 | 3 | 338.9286 | 0
2037 | 4 | 2 | 4 | 341.8408 | 0
2037 | 4 | 2 | 5 | 355.9685 | 0
2037 | 4 | 2 | 6 | 388.3442 | 0
2037 | 4 | 2 | 7 | 420.3122 | 0
2037 | 4 | 2 | 8 | 441.2228 | 0
2037 | 4 | 2 | 9 | 453.0657 | 0
2037 | 4 | 2 | 10 | 456.1283 | 0
2037 | 4 | 2 | 11 | 459.5751 | 0
2037 | 4 | 2 | 12 | 463.6868 | 0
2037 | 4 | 2 | 13 | 460.9804 | 0
2037 | 4 | 2 | 14 | 456.053 | 0
2037 | 4 | 2 | 15 | 452.3761 | 0
2037 | 4 | 2 | 16 | 452.4106 | 0
2037 | 4 | 2 | 17 | 448.2412 | 0
2037 | 4 | 2 | 18 | 443.4286 | 0
2037 | 4 | 2 | 19 | 431.0124 | 0
2037 | 4 | 2 | 20 | 418.0671 | 0
2037 | 4 | 2 | 21 | 404.9625 | 0
2037 | 4 | 2 | 22 | 389.0459 | 0
2037 | 4 | 2 | 23 | 369.5849 | 0
2037 | 4 | 3 | 0 | 352.7286 | 0
2037 | 4 | 3 | 1 | 342.8968 | 0
2037 | 4 | 3 | 2 | 336.1057 | 0
2037 | 4 | 3 | 3 | 331.803 | 0
2037 | 4 | 3 | 4 | 334.1678 | 0
2037 | 4 | 3 | 5 | 347.8277 | 0
2037 | 4 | 3 | 6 | 379.3385 | 0
2037 | 4 | 3 | 7 | 410.7489 | 0
2037 | 4 | 3 | 8 | 432.312 | 0
2037 | 4 | 3 | 9 | 446.9744 | 0
2037 | 4 | 3 | 10 | 453.6406 | 0
2037 | 4 | 3 | 11 | 458.7502 | 0
2037 | 4 | 3 | 12 | 467.3857 | 0
2037 | 4 | 3 | 13 | 466.7788 | 0
2037 | 4 | 3 | 14 | 464.447 | 0
2037 | 4 | 3 | 15 | 462.2321 | 0
2037 | 4 | 3 | 16 | 463.0398 | 0
2037 | 4 | 3 | 17 | 459.1875 | 0
2037 | 4 | 3 | 18 | 441.1478 | 0
2037 | 4 | 3 | 19 | 427.7117 | 0
2037 | 4 | 3 | 20 | 413.7269 | 0
2037 | 4 | 3 | 21 | 400.1232 | 0
2037 | 4 | 3 | 22 | 385.429 | 0
2037 | 4 | 3 | 23 | 369.777 | 0
2037 | 4 | 4 | 0 | 352.1467 | 0
2037 | 4 | 4 | 1 | 346.9869 | 0
2037 | 4 | 4 | 2 | 340.3486 | 0
2037 | 4 | 4 | 3 | 334.9686 | 0
2037 | 4 | 4 | 4 | 334.9572 | 0
2037 | 4 | 4 | 5 | 343.5215 | 0
2037 | 4 | 4 | 6 | 363.1323 | 0
2037 | 4 | 4 | 7 | 373.1216 | 0
2037 | 4 | 4 | 8 | 378.1396 | 0
2037 | 4 | 4 | 9 | 389.4139 | 0
2037 | 4 | 4 | 10 | 400.9254 | 0
2037 | 4 | 4 | 11 | 412.0252 | 0
2037 | 4 | 4 | 12 | 421.3155 | 0
2037 | 4 | 4 | 13 | 421.9775 | 0
2037 | 4 | 4 | 14 | 420.4455 | 0
2037 | 4 | 4 | 15 | 419.7398 | 0
2037 | 4 | 4 | 16 | 422.4316 | 0
2037 | 4 | 4 | 17 | 421.4956 | 0
2037 | 4 | 4 | 18 | 411.3401 | 0
2037 | 4 | 4 | 19 | 408.2095 | 0
2037 | 4 | 4 | 20 | 402.4655 | 0
2037 | 4 | 4 | 21 | 394.947 | 0
2037 | 4 | 4 | 22 | 385.6444 | 0
2037 | 4 | 4 | 23 | 374.7648 | 0
2037 | 4 | 5 | 0 | 354.3834 | 0
2037 | 4 | 5 | 1 | 353.3966 | 0
2037 | 4 | 5 | 2 | 347.8066 | 0
2037 | 4 | 5 | 3 | 342.9103 | 0
2037 | 4 | 5 | 4 | 343.256 | 0
2037 | 4 | 5 | 5 | 351.777 | 0
2037 | 4 | 5 | 6 | 368.8827 | 0
2037 | 4 | 5 | 7 | 376.7606 | 0
2037 | 4 | 5 | 8 | 377.8563 | 0
2037 | 4 | 5 | 9 | 385.6573 | 0
2037 | 4 | 5 | 10 | 395.1071 | 0
2037 | 4 | 5 | 11 | 405.6544 | 0
2037 | 4 | 5 | 12 | 417.228 | 0
2037 | 4 | 5 | 13 | 418.0494 | 0
2037 | 4 | 5 | 14 | 417.0886 | 0
2037 | 4 | 5 | 15 | 417.2075 | 0
2037 | 4 | 5 | 16 | 420.3528 | 0
2037 | 4 | 5 | 17 | 420.4733 | 0
2037 | 4 | 5 | 18 | 410.4153 | 0
2037 | 4 | 5 | 19 | 408.0589 | 0
2037 | 4 | 5 | 20 | 403.5832 | 0
2037 | 4 | 5 | 21 | 397.0621 | 0
2037 | 4 | 5 | 22 | 385.9979 | 0
2037 | 4 | 5 | 23 | 371.6156 | 0
2037 | 4 | 6 | 0 | 357.778 | 0
2037 | 4 | 6 | 1 | 350.789 | 0
2037 | 4 | 6 | 2 | 345.7898 | 0
2037 | 4 | 6 | 3 | 343.11 | 0
2037 | 4 | 6 | 4 | 347.6403 | 0
2037 | 4 | 6 | 5 | 363.0922 | 0
2037 | 4 | 6 | 6 | 392.8559 | 0
2037 | 4 | 6 | 7 | 422.3008 | 0
2037 | 4 | 6 | 8 | 443.7552 | 0
2037 | 4 | 6 | 9 | 457.9426 | 0
2037 | 4 | 6 | 10 | 463.4242 | 0
2037 | 4 | 6 | 11 | 467.9466 | 0
2037 | 4 | 6 | 12 | 475.3199 | 0
2037 | 4 | 6 | 13 | 473.9091 | 0
2037 | 4 | 6 | 14 | 470.3539 | 0
2037 | 4 | 6 | 15 | 467.4952 | 0
2037 | 4 | 6 | 16 | 467.79 | 0
2037 | 4 | 6 | 17 | 464.7915 | 0
2037 | 4 | 6 | 18 | 448.183 | 0
2037 | 4 | 6 | 19 | 437.6147 | 0
2037 | 4 | 6 | 20 | 425.9572 | 0
2037 | 4 | 6 | 21 | 413.0702 | 0
2037 | 4 | 6 | 22 | 396.7638 | 0
2037 | 4 | 6 | 23 | 376.6844 | 0
2037 | 4 | 7 | 0 | 353.1359 | 0
2037 | 4 | 7 | 1 | 350.9282 | 0
2037 | 4 | 7 | 2 | 345.4328 | 0
2037 | 4 | 7 | 3 | 342.7233 | 0
2037 | 4 | 7 | 4 | 346.7252 | 0
2037 | 4 | 7 | 5 | 361.486 | 0
2037 | 4 | 7 | 6 | 391.3347 | 0
2037 | 4 | 7 | 7 | 422.8727 | 0
2037 | 4 | 7 | 8 | 446.072 | 0
2037 | 4 | 7 | 9 | 459.6449 | 0
2037 | 4 | 7 | 10 | 464.7327 | 0
2037 | 4 | 7 | 11 | 468.4603 | 0
2037 | 4 | 7 | 12 | 479.7856 | 0
2037 | 4 | 7 | 13 | 479.7048 | 0
2037 | 4 | 7 | 14 | 477.4282 | 0
2037 | 4 | 7 | 15 | 475.5919 | 0
2037 | 4 | 7 | 16 | 476.7196 | 0
2037 | 4 | 7 | 17 | 474.001 | 0
2037 | 4 | 7 | 18 | 460.6936 | 0
2037 | 4 | 7 | 19 | 448.956 | 0
2037 | 4 | 7 | 20 | 436.0237 | 0
2037 | 4 | 7 | 21 | 422.3023 | 0
2037 | 4 | 7 | 22 | 405.5377 | 0
2037 | 4 | 7 | 23 | 385.3613 | 0
2037 | 4 | 8 | 0 | 366.8356 | 0
2037 | 4 | 8 | 1 | 357.9888 | 0
2037 | 4 | 8 | 2 | 351.9276 | 0
2037 | 4 | 8 | 3 | 348.3144 | 0
2037 | 4 | 8 | 4 | 351.4087 | 0
2037 | 4 | 8 | 5 | 365.5817 | 0
2037 | 4 | 8 | 6 | 397.3155 | 0
2037 | 4 | 8 | 7 | 427.934 | 0
2037 | 4 | 8 | 8 | 450.758 | 0
2037 | 4 | 8 | 9 | 464.9116 | 0
2037 | 4 | 8 | 10 | 470.4937 | 0
2037 | 4 | 8 | 11 | 474.4703 | 0
2037 | 4 | 8 | 12 | 479.9788 | 0
2037 | 4 | 8 | 13 | 478.4513 | 0
2037 | 4 | 8 | 14 | 474.5581 | 0
2037 | 4 | 8 | 15 | 472.053 | 0
2037 | 4 | 8 | 16 | 472.6706 | 0
2037 | 4 | 8 | 17 | 469.3095 | 0
2037 | 4 | 8 | 18 | 454.415 | 0
2037 | 4 | 8 | 19 | 443.9907 | 0
2037 | 4 | 8 | 20 | 433.6026 | 0
2037 | 4 | 8 | 21 | 421.8895 | 0
2037 | 4 | 8 | 22 | 406.2125 | 0
2037 | 4 | 8 | 23 | 385.9856 | 0
2037 | 4 | 9 | 0 | 368.157 | 0
2037 | 4 | 9 | 1 | 356.1756 | 0
2037 | 4 | 9 | 2 | 349.5923 | 0
2037 | 4 | 9 | 3 | 345.7555 | 0
2037 | 4 | 9 | 4 | 348.5396 | 0
2037 | 4 | 9 | 5 | 362.3935 | 0
2037 | 4 | 9 | 6 | 393.279 | 0
2037 | 4 | 9 | 7 | 423.569 | 0
2037 | 4 | 9 | 8 | 446.1161 | 0
2037 | 4 | 9 | 9 | 460.7546 | 0
2037 | 4 | 9 | 10 | 466.821 | 0
2037 | 4 | 9 | 11 | 471.3244 | 0
2037 | 4 | 9 | 12 | 475.1584 | 0
2037 | 4 | 9 | 13 | 473.2045 | 0
2037 | 4 | 9 | 14 | 469.0412 | 0
2037 | 4 | 9 | 15 | 466.2617 | 0
2037 | 4 | 9 | 16 | 466.2231 | 0
2037 | 4 | 9 | 17 | 461.9687 | 0
2037 | 4 | 9 | 18 | 453.5407 | 0
2037 | 4 | 9 | 19 | 441.1711 | 0
2037 | 4 | 9 | 20 | 428.7849 | 0
2037 | 4 | 9 | 21 | 416.0597 | 0
2037 | 4 | 9 | 22 | 400.4033 | 0
2037 | 4 | 9 | 23 | 381.7055 | 0
2037 | 4 | 10 | 0 | 365.6374 | 0
2037 | 4 | 10 | 1 | 354.437 | 0
2037 | 4 | 10 | 2 | 347.6391 | 0
2037 | 4 | 10 | 3 | 343.1246 | 0
2037 | 4 | 10 | 4 | 345.4594 | 0
2037 | 4 | 10 | 5 | 358.992 | 0
2037 | 4 | 10 | 6 | 388.9775 | 0
2037 | 4 | 10 | 7 | 417.2091 | 0
2037 | 4 | 10 | 8 | 437.0677 | 0
2037 | 4 | 10 | 9 | 449.7458 | 0
2037 | 4 | 10 | 10 | 454.4199 | 0
2037 | 4 | 10 | 11 | 457.9006 | 0
2037 | 4 | 10 | 12 | 468.8764 | 0
2037 | 4 | 10 | 13 | 466.8512 | 0
2037 | 4 | 10 | 14 | 463.1263 | 0
2037 | 4 | 10 | 15 | 460.5569 | 0
2037 | 4 | 10 | 16 | 460.7477 | 0
2037 | 4 | 10 | 17 | 456.2961 | 0
2037 | 4 | 10 | 18 | 438.0187 | 0
2037 | 4 | 10 | 19 | 425.1432 | 0
2037 | 4 | 10 | 20 | 413.5543 | 0
2037 | 4 | 10 | 21 | 401.9615 | 0
2037 | 4 | 10 | 22 | 388.0448 | 0
2037 | 4 | 10 | 23 | 372.4395 | 0
2037 | 4 | 11 | 0 | 359.1367 | 0
2037 | 4 | 11 | 1 | 347.8756 | 0
2037 | 4 | 11 | 2 | 340.6484 | 0
2037 | 4 | 11 | 3 | 333.9951 | 0
2037 | 4 | 11 | 4 | 332.3606 | 0
2037 | 4 | 11 | 5 | 335.2362 | 0
2037 | 4 | 11 | 6 | 342.421 | 0
2037 | 4 | 11 | 7 | 331.7343 | 0
2037 | 4 | 11 | 8 | 325.2747 | 0
2037 | 4 | 11 | 9 | 333.4704 | 0
2037 | 4 | 11 | 10 | 348.6066 | 0
2037 | 4 | 11 | 11 | 361.4876 | 0
2037 | 4 | 11 | 12 | 376.9971 | 0
2037 | 4 | 11 | 13 | 378.1062 | 0
2037 | 4 | 11 | 14 | 377.5896 | 0
2037 | 4 | 11 | 15 | 377.6274 | 0
2037 | 4 | 11 | 16 | 380.6142 | 0
2037 | 4 | 11 | 17 | 380.8261 | 0
2037 | 4 | 11 | 18 | 364.7878 | 0
2037 | 4 | 11 | 19 | 364.2917 | 0
2037 | 4 | 11 | 20 | 363.6753 | 0
2037 | 4 | 11 | 21 | 361.8689 | 0
2037 | 4 | 11 | 22 | 358.592 | 0
2037 | 4 | 11 | 23 | 351.6812 | 0
2037 | 4 | 12 | 0 | 344.7938 | 0
2037 | 4 | 12 | 1 | 339.7758 | 0
2037 | 4 | 12 | 2 | 333.513 | 0
2037 | 4 | 12 | 3 | 327.7978 | 0
2037 | 4 | 12 | 4 | 326.983 | 0
2037 | 4 | 12 | 5 | 334.1679 | 0
2037 | 4 | 12 | 6 | 348.035 | 0
2037 | 4 | 12 | 7 | 352.8861 | 0
2037 | 4 | 12 | 8 | 356.7442 | 0
2037 | 4 | 12 | 9 | 367.8946 | 0
2037 | 4 | 12 | 10 | 379.6047 | 0
2037 | 4 | 12 | 11 | 391.0289 | 0
2037 | 4 | 12 | 12 | 397.8299 | 0
2037 | 4 | 12 | 13 | 398.1949 | 0
2037 | 4 | 12 | 14 | 397.1444 | 0
2037 | 4 | 12 | 15 | 397.0229 | 0
2037 | 4 | 12 | 16 | 398.5987 | 0
2037 | 4 | 12 | 17 | 398.3746 | 0
2037 | 4 | 12 | 18 | 389.0699 | 0
2037 | 4 | 12 | 19 | 384.036 | 0
2037 | 4 | 12 | 20 | 379.3523 | 0
2037 | 4 | 12 | 21 | 373.2129 | 0
2037 | 4 | 12 | 22 | 363.0979 | 0
2037 | 4 | 12 | 23 | 349.7639 | 0
2037 | 4 | 13 | 0 | 333.7465 | 0
2037 | 4 | 13 | 1 | 328.679 | 0
2037 | 4 | 13 | 2 | 323.7313 | 0
2037 | 4 | 13 | 3 | 321.0212 | 0
2037 | 4 | 13 | 4 | 325.7964 | 0
2037 | 4 | 13 | 5 | 341.9715 | 0
2037 | 4 | 13 | 6 | 373.5342 | 0
2037 | 4 | 13 | 7 | 402.7516 | 0
2037 | 4 | 13 | 8 | 424.8607 | 0
2037 | 4 | 13 | 9 | 439.5948 | 0
2037 | 4 | 13 | 10 | 446.6148 | 0
2037 | 4 | 13 | 11 | 452.48 | 0
2037 | 4 | 13 | 12 | 459.843 | 0
2037 | 4 | 13 | 13 | 459.1833 | 0
2037 | 4 | 13 | 14 | 456.5067 | 0
2037 | 4 | 13 | 15 | 454.2759 | 0
2037 | 4 | 13 | 16 | 454.6263 | 0
2037 | 4 | 13 | 17 | 451.4594 | 0
2037 | 4 | 13 | 18 | 435.6773 | 0
2037 | 4 | 13 | 19 | 422.9752 | 0
2037 | 4 | 13 | 20 | 410.4781 | 0
2037 | 4 | 13 | 21 | 397.6865 | 0
2037 | 4 | 13 | 22 | 381.4896 | 0
2037 | 4 | 13 | 23 | 362.683 | 0
2037 | 4 | 14 | 0 | 345.0293 | 0
2037 | 4 | 14 | 1 | 338.3381 | 0
2037 | 4 | 14 | 2 | 332.8949 | 0
2037 | 4 | 14 | 3 | 329.9195 | 0
2037 | 4 | 14 | 4 | 333.8556 | 0
2037 | 4 | 14 | 5 | 349.0852 | 0
2037 | 4 | 14 | 6 | 381.0288 | 0
2037 | 4 | 14 | 7 | 412.219 | 0
2037 | 4 | 14 | 8 | 436.6427 | 0
2037 | 4 | 14 | 9 | 452.1049 | 0
2037 | 4 | 14 | 10 | 459.2404 | 0
2037 | 4 | 14 | 11 | 464.9841 | 0
2037 | 4 | 14 | 12 | 474.4507 | 0
2037 | 4 | 14 | 13 | 475.0093 | 0
2037 | 4 | 14 | 14 | 473.6293 | 0
2037 | 4 | 14 | 15 | 472.1478 | 0
2037 | 4 | 14 | 16 | 473.0975 | 0
2037 | 4 | 14 | 17 | 470.2901 | 0
2037 | 4 | 14 | 18 | 454.5247 | 0
2037 | 4 | 14 | 19 | 441.4496 | 0
2037 | 4 | 14 | 20 | 428.7197 | 0
2037 | 4 | 14 | 21 | 415.976 | 0
2037 | 4 | 14 | 22 | 399.6506 | 0
2037 | 4 | 14 | 23 | 380.3087 | 0
2037 | 4 | 15 | 0 | 358.8321 | 0
2037 | 4 | 15 | 1 | 350.1223 | 0
2037 | 4 | 15 | 2 | 343.8217 | 0
2037 | 4 | 15 | 3 | 340.1539 | 0
2037 | 4 | 15 | 4 | 343.2374 | 0
2037 | 4 | 15 | 5 | 357.622 | 0
2037 | 4 | 15 | 6 | 388.3313 | 0
2037 | 4 | 15 | 7 | 418.9346 | 0
2037 | 4 | 15 | 8 | 442.7153 | 0
2037 | 4 | 15 | 9 | 458.175 | 0
2037 | 4 | 15 | 10 | 465.4525 | 0
2037 | 4 | 15 | 11 | 471.0298 | 0
2037 | 4 | 15 | 12 | 481.7044 | 0
2037 | 4 | 15 | 13 | 482.0661 | 0
2037 | 4 | 15 | 14 | 480.2498 | 0
2037 | 4 | 15 | 15 | 478.6099 | 0
2037 | 4 | 15 | 16 | 479.2725 | 0
2037 | 4 | 15 | 17 | 476.2173 | 0
2037 | 4 | 15 | 18 | 459.2689 | 0
2037 | 4 | 15 | 19 | 445.748 | 0
2037 | 4 | 15 | 20 | 432.8606 | 0
2037 | 4 | 15 | 21 | 420.2076 | 0
2037 | 4 | 15 | 22 | 404.126 | 0
2037 | 4 | 15 | 23 | 384.9214 | 0
2037 | 4 | 16 | 0 | 360.7417 | 0
2037 | 4 | 16 | 1 | 350.5644 | 0
2037 | 4 | 16 | 2 | 343.6767 | 0
2037 | 4 | 16 | 3 | 339.6657 | 0
2037 | 4 | 16 | 4 | 342.2877 | 0
2037 | 4 | 16 | 5 | 356.1691 | 0
2037 | 4 | 16 | 6 | 383.8507 | 0
2037 | 4 | 16 | 7 | 413.7892 | 0
2037 | 4 | 16 | 8 | 437.7585 | 0
2037 | 4 | 16 | 9 | 453.5996 | 0
2037 | 4 | 16 | 10 | 461.0998 | 0
2037 | 4 | 16 | 11 | 466.6978 | 0
2037 | 4 | 16 | 12 | 472.8179 | 0
2037 | 4 | 16 | 13 | 472.1688 | 0
2037 | 4 | 16 | 14 | 469.4657 | 0
2037 | 4 | 16 | 15 | 467.2765 | 0
2037 | 4 | 16 | 16 | 467.2005 | 0
2037 | 4 | 16 | 17 | 462.8848 | 0
2037 | 4 | 16 | 18 | 444.9808 | 0
2037 | 4 | 16 | 19 | 430.9023 | 0
2037 | 4 | 16 | 20 | 418.0406 | 0
2037 | 4 | 16 | 21 | 405.91 | 0
2037 | 4 | 16 | 22 | 390.5049 | 0
2037 | 4 | 16 | 23 | 372.5021 | 0
2037 | 4 | 17 | 0 | 355.9359 | 0
2037 | 4 | 17 | 1 | 348.8398 | 0
2037 | 4 | 17 | 2 | 342.2313 | 0
2037 | 4 | 17 | 3 | 338.0974 | 0
2037 | 4 | 17 | 4 | 340.7995 | 0
2037 | 4 | 17 | 5 | 354.8266 | 0
2037 | 4 | 17 | 6 | 382.6653 | 0
2037 | 4 | 17 | 7 | 411.2287 | 0
2037 | 4 | 17 | 8 | 433.9556 | 0
2037 | 4 | 17 | 9 | 449.3867 | 0
2037 | 4 | 17 | 10 | 456.8901 | 0
2037 | 4 | 17 | 11 | 462.1098 | 0
2037 | 4 | 17 | 12 | 470.3508 | 0
2037 | 4 | 17 | 13 | 469.3545 | 0
2037 | 4 | 17 | 14 | 466.6346 | 0
2037 | 4 | 17 | 15 | 464.7812 | 0
2037 | 4 | 17 | 16 | 465.2069 | 0
2037 | 4 | 17 | 17 | 461.3436 | 0
2037 | 4 | 17 | 18 | 447.5018 | 0
2037 | 4 | 17 | 19 | 434.1106 | 0
2037 | 4 | 17 | 20 | 421.9988 | 0
2037 | 4 | 17 | 21 | 410.6996 | 0
2037 | 4 | 17 | 22 | 396.9675 | 0
2037 | 4 | 17 | 23 | 381.8761 | 0
2037 | 4 | 18 | 0 | 365.2311 | 0
2037 | 4 | 18 | 1 | 354.9264 | 0
2037 | 4 | 18 | 2 | 347.8185 | 0
2037 | 4 | 18 | 3 | 342.1316 | 0
2037 | 4 | 18 | 4 | 341.8197 | 0
2037 | 4 | 18 | 5 | 349.917 | 0
2037 | 4 | 18 | 6 | 364.2021 | 0
2037 | 4 | 18 | 7 | 370.8567 | 0
2037 | 4 | 18 | 8 | 375.8314 | 0
2037 | 4 | 18 | 9 | 387.7044 | 0
2037 | 4 | 18 | 10 | 399.6047 | 0
2037 | 4 | 18 | 11 | 410.0998 | 0
2037 | 4 | 18 | 12 | 422.3732 | 0
2037 | 4 | 18 | 13 | 422.448 | 0
2037 | 4 | 18 | 14 | 421.0019 | 0
2037 | 4 | 18 | 15 | 420.8641 | 0
2037 | 4 | 18 | 16 | 422.4434 | 0
2037 | 4 | 18 | 17 | 420.1118 | 0
2037 | 4 | 18 | 18 | 405.8036 | 0
2037 | 4 | 18 | 19 | 398.4485 | 0
2037 | 4 | 18 | 20 | 391.1364 | 0
2037 | 4 | 18 | 21 | 383.9157 | 0
2037 | 4 | 18 | 22 | 374.4526 | 0
2037 | 4 | 18 | 23 | 364.0462 | 0
2037 | 4 | 19 | 0 | 351.9857 | 0
2037 | 4 | 19 | 1 | 346.3556 | 0
2037 | 4 | 19 | 2 | 339.9521 | 0
2037 | 4 | 19 | 3 | 334.458 | 0
2037 | 4 | 19 | 4 | 334.1091 | 0
2037 | 4 | 19 | 5 | 342.2736 | 0
2037 | 4 | 19 | 6 | 357.2901 | 0
2037 | 4 | 19 | 7 | 363.0206 | 0
2037 | 4 | 19 | 8 | 366.2779 | 0
2037 | 4 | 19 | 9 | 376.5803 | 0
2037 | 4 | 19 | 10 | 388.2963 | 0
2037 | 4 | 19 | 11 | 399.5631 | 0
2037 | 4 | 19 | 12 | 406.9339 | 0
2037 | 4 | 19 | 13 | 407.6661 | 0
2037 | 4 | 19 | 14 | 406.5237 | 0
2037 | 4 | 19 | 15 | 406.5973 | 0
2037 | 4 | 19 | 16 | 409.0791 | 0
2037 | 4 | 19 | 17 | 408.2827 | 0
2037 | 4 | 19 | 18 | 400.3936 | 0
2037 | 4 | 19 | 19 | 396.6653 | 0
2037 | 4 | 19 | 20 | 392.9586 | 0
2037 | 4 | 19 | 21 | 388.3491 | 0
2037 | 4 | 19 | 22 | 378.1913 | 0
2037 | 4 | 19 | 23 | 364.8002 | 0
2037 | 4 | 20 | 0 | 350.2445 | 0
2037 | 4 | 20 | 1 | 344.5326 | 0
2037 | 4 | 20 | 2 | 339.526 | 0
2037 | 4 | 20 | 3 | 336.7485 | 0
2037 | 4 | 20 | 4 | 341.3392 | 0
2037 | 4 | 20 | 5 | 357.1826 | 0
2037 | 4 | 20 | 6 | 385.7623 | 0
2037 | 4 | 20 | 7 | 412.8686 | 0
2037 | 4 | 20 | 8 | 433.0261 | 0
2037 | 4 | 20 | 9 | 445.057 | 0
2037 | 4 | 20 | 10 | 449.0548 | 0
2037 | 4 | 20 | 11 | 452.2368 | 0
2037 | 4 | 20 | 12 | 456.3113 | 0
2037 | 4 | 20 | 13 | 453.2436 | 0
2037 | 4 | 20 | 14 | 448.0234 | 0
2037 | 4 | 20 | 15 | 444.5134 | 0
2037 | 4 | 20 | 16 | 443.8691 | 0
2037 | 4 | 20 | 17 | 440.0717 | 0
2037 | 4 | 20 | 18 | 430.2611 | 0
2037 | 4 | 20 | 19 | 419.3599 | 0
2037 | 4 | 20 | 20 | 409.4944 | 0
2037 | 4 | 20 | 21 | 399.3463 | 0
2037 | 4 | 20 | 22 | 384.0426 | 0
2037 | 4 | 20 | 23 | 364.7403 | 0
2037 | 4 | 21 | 0 | 348.4805 | 0
2037 | 4 | 21 | 1 | 336.7078 | 0
2037 | 4 | 21 | 2 | 330.602 | 0
2037 | 4 | 21 | 3 | 326.971 | 0
2037 | 4 | 21 | 4 | 330.245 | 0
2037 | 4 | 21 | 5 | 344.9895 | 0
2037 | 4 | 21 | 6 | 373.8521 | 0
2037 | 4 | 21 | 7 | 403.4918 | 0
2037 | 4 | 21 | 8 | 423.8866 | 0
2037 | 4 | 21 | 9 | 436.6484 | 0
2037 | 4 | 21 | 10 | 441.9738 | 0
2037 | 4 | 21 | 11 | 445.6797 | 0
2037 | 4 | 21 | 12 | 447.9192 | 0
2037 | 4 | 21 | 13 | 445.852 | 0
2037 | 4 | 21 | 14 | 441.8644 | 0
2037 | 4 | 21 | 15 | 438.8626 | 0
2037 | 4 | 21 | 16 | 438.3608 | 0
2037 | 4 | 21 | 17 | 433.5271 | 0
2037 | 4 | 21 | 18 | 422.4038 | 0
2037 | 4 | 21 | 19 | 409.9102 | 0
2037 | 4 | 21 | 20 | 399.3922 | 0
2037 | 4 | 21 | 21 | 389.3812 | 0
2037 | 4 | 21 | 22 | 374.0698 | 0
2037 | 4 | 21 | 23 | 354.8627 | 0
2037 | 4 | 22 | 0 | 338.1567 | 0
2037 | 4 | 22 | 1 | 329.3406 | 0
2037 | 4 | 22 | 2 | 323.0886 | 0
2037 | 4 | 22 | 3 | 319.1911 | 0
2037 | 4 | 22 | 4 | 322.2643 | 0
2037 | 4 | 22 | 5 | 337.1022 | 0
2037 | 4 | 22 | 6 | 368.1852 | 0
2037 | 4 | 22 | 7 | 398.1674 | 0
2037 | 4 | 22 | 8 | 417.8874 | 0
2037 | 4 | 22 | 9 | 428.9409 | 0
2037 | 4 | 22 | 10 | 433.1053 | 0
2037 | 4 | 22 | 11 | 436.7102 | 0
2037 | 4 | 22 | 12 | 442.833 | 0
2037 | 4 | 22 | 13 | 440.5903 | 0
2037 | 4 | 22 | 14 | 436.4317 | 0
2037 | 4 | 22 | 15 | 433.4177 | 0
2037 | 4 | 22 | 16 | 433.0018 | 0
2037 | 4 | 22 | 17 | 428.2818 | 0
2037 | 4 | 22 | 18 | 415.9816 | 0
2037 | 4 | 22 | 19 | 403.1408 | 0
2037 | 4 | 22 | 20 | 392.9711 | 0
2037 | 4 | 22 | 21 | 383.5929 | 0
2037 | 4 | 22 | 22 | 368.7503 | 0
2037 | 4 | 22 | 23 | 349.7431 | 0
2037 | 4 | 23 | 0 | 334.8127 | 0
2037 | 4 | 23 | 1 | 323.8532 | 0
2037 | 4 | 23 | 2 | 317.3678 | 0
2037 | 4 | 23 | 3 | 313.2549 | 0
2037 | 4 | 23 | 4 | 316.0147 | 0
2037 | 4 | 23 | 5 | 330.775 | 0
2037 | 4 | 23 | 6 | 362.2723 | 0
2037 | 4 | 23 | 7 | 392.1682 | 0
2037 | 4 | 23 | 8 | 412.1243 | 0
2037 | 4 | 23 | 9 | 423.4082 | 0
2037 | 4 | 23 | 10 | 427.4859 | 0
2037 | 4 | 23 | 11 | 431.4847 | 0
2037 | 4 | 23 | 12 | 437.8254 | 0
2037 | 4 | 23 | 13 | 435.7157 | 0
2037 | 4 | 23 | 14 | 431.3963 | 0
2037 | 4 | 23 | 15 | 428.2248 | 0
2037 | 4 | 23 | 16 | 427.5358 | 0
2037 | 4 | 23 | 17 | 422.3225 | 0
2037 | 4 | 23 | 18 | 413.8665 | 0
2037 | 4 | 23 | 19 | 398.9297 | 0
2037 | 4 | 23 | 20 | 387.0981 | 0
2037 | 4 | 23 | 21 | 377.364 | 0
2037 | 4 | 23 | 22 | 362.7083 | 0
2037 | 4 | 23 | 23 | 344.634 | 0
2037 | 4 | 24 | 0 | 330.4468 | 0
2037 | 4 | 24 | 1 | 320.802 | 0
2037 | 4 | 24 | 2 | 314.3684 | 0
2037 | 4 | 24 | 3 | 309.8296 | 0
2037 | 4 | 24 | 4 | 312.1673 | 0
2037 | 4 | 24 | 5 | 326.5443 | 0
2037 | 4 | 24 | 6 | 355.1173 | 0
2037 | 4 | 24 | 7 | 384.005 | 0
2037 | 4 | 24 | 8 | 404.2283 | 0
2037 | 4 | 24 | 9 | 417.2038 | 0
2037 | 4 | 24 | 10 | 423.6206 | 0
2037 | 4 | 24 | 11 | 429.0281 | 0
2037 | 4 | 24 | 12 | 436.1594 | 0
2037 | 4 | 24 | 13 | 435.2556 | 0
2037 | 4 | 24 | 14 | 432.6281 | 0
2037 | 4 | 24 | 15 | 429.6996 | 0
2037 | 4 | 24 | 16 | 428.7927 | 0
2037 | 4 | 24 | 17 | 423.8394 | 0
2037 | 4 | 24 | 18 | 408.0255 | 0
2037 | 4 | 24 | 19 | 392.876 | 0
2037 | 4 | 24 | 20 | 379.5852 | 0
2037 | 4 | 24 | 21 | 369.3408 | 0
2037 | 4 | 24 | 22 | 356.0536 | 0
2037 | 4 | 24 | 23 | 342.3644 | 0
2037 | 4 | 25 | 0 | 325.8223 | 0
2037 | 4 | 25 | 1 | 317.3324 | 0
2037 | 4 | 25 | 2 | 310.1061 | 0
2037 | 4 | 25 | 3 | 304.2812 | 0
2037 | 4 | 25 | 4 | 303.114 | 0
2037 | 4 | 25 | 5 | 310.5909 | 0
2037 | 4 | 25 | 6 | 323.9785 | 0
2037 | 4 | 25 | 7 | 331.1251 | 0
2037 | 4 | 25 | 8 | 341.5621 | 0
2037 | 4 | 25 | 9 | 356.8775 | 0
2037 | 4 | 25 | 10 | 369.6857 | 0
2037 | 4 | 25 | 11 | 380.3036 | 0
2037 | 4 | 25 | 12 | 390.3429 | 0
2037 | 4 | 25 | 13 | 390.6021 | 0
2037 | 4 | 25 | 14 | 389.4562 | 0
2037 | 4 | 25 | 15 | 389.1228 | 0
2037 | 4 | 25 | 16 | 390.1079 | 0
2037 | 4 | 25 | 17 | 386.5529 | 0
2037 | 4 | 25 | 18 | 378.1501 | 0
2037 | 4 | 25 | 19 | 372.2336 | 0
2037 | 4 | 25 | 20 | 366.102 | 0
2037 | 4 | 25 | 21 | 360.6428 | 0
2037 | 4 | 25 | 22 | 352.8904 | 0
2037 | 4 | 25 | 23 | 342.9004 | 0
2037 | 4 | 26 | 0 | 327.0772 | 0
2037 | 4 | 26 | 1 | 319.4049 | 0
2037 | 4 | 26 | 2 | 312.829 | 0
2037 | 4 | 26 | 3 | 307.1287 | 0
2037 | 4 | 26 | 4 | 305.6639 | 0
2037 | 4 | 26 | 5 | 312.4006 | 0
2037 | 4 | 26 | 6 | 322.8559 | 0
2037 | 4 | 26 | 7 | 327.2615 | 0
2037 | 4 | 26 | 8 | 334.9618 | 0
2037 | 4 | 26 | 9 | 347.7274 | 0
2037 | 4 | 26 | 10 | 358.9683 | 0
2037 | 4 | 26 | 11 | 368.3636 | 0
2037 | 4 | 26 | 12 | 372.0322 | 0
2037 | 4 | 26 | 13 | 371.8127 | 0
2037 | 4 | 26 | 14 | 369.3976 | 0
2037 | 4 | 26 | 15 | 369.083 | 0
2037 | 4 | 26 | 16 | 370.309 | 0
2037 | 4 | 26 | 17 | 368.5065 | 0
2037 | 4 | 26 | 18 | 365.5241 | 0
2037 | 4 | 26 | 19 | 360.9085 | 0
2037 | 4 | 26 | 20 | 357.4205 | 0
2037 | 4 | 26 | 21 | 354.023 | 0
2037 | 4 | 26 | 22 | 345.205 | 0
2037 | 4 | 26 | 23 | 331.5471 | 0
2037 | 4 | 27 | 0 | 323.6441 | 0
2037 | 4 | 27 | 1 | 312.5214 | 0
2037 | 4 | 27 | 2 | 307.1887 | 0
2037 | 4 | 27 | 3 | 304.133 | 0
2037 | 4 | 27 | 4 | 308.4303 | 0
2037 | 4 | 27 | 5 | 324.8291 | 0
2037 | 4 | 27 | 6 | 356.1158 | 0
2037 | 4 | 27 | 7 | 385.2372 | 0
2037 | 4 | 27 | 8 | 404.2298 | 0
2037 | 4 | 27 | 9 | 416.89 | 0
2037 | 4 | 27 | 10 | 422.8536 | 0
2037 | 4 | 27 | 11 | 427.6648 | 0
2037 | 4 | 27 | 12 | 433.4601 | 0
2037 | 4 | 27 | 13 | 432.2195 | 0
2037 | 4 | 27 | 14 | 428.8948 | 0
2037 | 4 | 27 | 15 | 426.1324 | 0
2037 | 4 | 27 | 16 | 425.4332 | 0
2037 | 4 | 27 | 17 | 420.7894 | 0
2037 | 4 | 27 | 18 | 409.9885 | 0
2037 | 4 | 27 | 19 | 396.1965 | 0
2037 | 4 | 27 | 20 | 384.154 | 0
2037 | 4 | 27 | 21 | 374.0993 | 0
2037 | 4 | 27 | 22 | 358.6736 | 0
2037 | 4 | 27 | 23 | 340.1956 | 0
2037 | 4 | 28 | 0 | 322.7167 | 0
2037 | 4 | 28 | 1 | 317.8238 | 0
2037 | 4 | 28 | 2 | 311.9012 | 0
2037 | 4 | 28 | 3 | 308.6128 | 0
2037 | 4 | 28 | 4 | 312.0759 | 0
2037 | 4 | 28 | 5 | 327.5626 | 0
2037 | 4 | 28 | 6 | 360.063 | 0
2037 | 4 | 28 | 7 | 391.75 | 0
2037 | 4 | 28 | 8 | 414.7059 | 0
2037 | 4 | 28 | 9 | 429.1267 | 0
2037 | 4 | 28 | 10 | 436.145 | 0
2037 | 4 | 28 | 11 | 441.9347 | 0
2037 | 4 | 28 | 12 | 450.8699 | 0
2037 | 4 | 28 | 13 | 451.7475 | 0
2037 | 4 | 28 | 14 | 450.5888 | 0
2037 | 4 | 28 | 15 | 449.1185 | 0
2037 | 4 | 28 | 16 | 449.5121 | 0
2037 | 4 | 28 | 17 | 445.7636 | 0
2037 | 4 | 28 | 18 | 428.3041 | 0
2037 | 4 | 28 | 19 | 414.2582 | 0
2037 | 4 | 28 | 20 | 401.8773 | 0
2037 | 4 | 28 | 21 | 391.7974 | 0
2037 | 4 | 28 | 22 | 376.299 | 0
2037 | 4 | 28 | 23 | 357.2663 | 0
2037 | 4 | 29 | 0 | 338.6536 | 0
2037 | 4 | 29 | 1 | 322.6772 | 0
2037 | 4 | 29 | 2 | 316.4394 | 0
2037 | 4 | 29 | 3 | 312.7549 | 0
2037 | 4 | 29 | 4 | 315.538 | 0
2037 | 4 | 29 | 5 | 330.009 | 0
2037 | 4 | 29 | 6 | 358.3205 | 0
2037 | 4 | 29 | 7 | 388.2579 | 0
2037 | 4 | 29 | 8 | 409.4496 | 0
2037 | 4 | 29 | 9 | 422.992 | 0
2037 | 4 | 29 | 10 | 429.5115 | 0
2037 | 4 | 29 | 11 | 434.1021 | 0
2037 | 4 | 29 | 12 | 435.0434 | 0
2037 | 4 | 29 | 13 | 433.375 | 0
2037 | 4 | 29 | 14 | 429.6045 | 0
2037 | 4 | 29 | 15 | 426.7697 | 0
2037 | 4 | 29 | 16 | 426.3465 | 0
2037 | 4 | 29 | 17 | 422.2813 | 0
2037 | 4 | 29 | 18 | 410.4288 | 0
2037 | 4 | 29 | 19 | 398.5477 | 0
2037 | 4 | 29 | 20 | 388.9694 | 0
2037 | 4 | 29 | 21 | 380.9371 | 0
2037 | 4 | 29 | 22 | 366.8028 | 0
2037 | 4 | 29 | 23 | 348.4529 | 0
2037 | 4 | 30 | 0 | 333.8854 | 0
2037 | 4 | 30 | 1 | 312.2022 | 0
2037 | 4 | 30 | 2 | 305.6 | 0
2037 | 4 | 30 | 3 | 301.5696 | 0
2037 | 4 | 30 | 4 | 303.835 | 0
2037 | 4 | 30 | 5 | 317.4879 | 0
2037 | 4 | 30 | 6 | 345.3812 | 0
2037 | 4 | 30 | 7 | 373.4384 | 0
2037 | 4 | 30 | 8 | 391.922 | 0
2037 | 4 | 30 | 9 | 402.2277 | 0
2037 | 4 | 30 | 10 | 405.7137 | 0
2037 | 4 | 30 | 11 | 408.8158 | 0
2037 | 4 | 30 | 12 | 414.3814 | 0
2037 | 4 | 30 | 13 | 412.0803 | 0
2037 | 4 | 30 | 14 | 407.8292 | 0
2037 | 4 | 30 | 15 | 404.5375 | 0
2037 | 4 | 30 | 16 | 403.3692 | 0
2037 | 4 | 30 | 17 | 398.1288 | 0
2037 | 4 | 30 | 18 | 385.5645 | 0
2037 | 4 | 30 | 19 | 372.8258 | 0
2037 | 4 | 30 | 20 | 362.7469 | 0
2037 | 4 | 30 | 21 | 354.9772 | 0
2037 | 4 | 30 | 22 | 341.7467 | 0
2037 | 4 | 30 | 23 | 325.2727 | 0
2037 | 5 | 1 | 0 | 311.5106 | 0
2037 | 5 | 1 | 1 | 301.3294 | 0
2037 | 5 | 1 | 2 | 294.7062 | 0
2037 | 5 | 1 | 3 | 290.3959 | 0
2037 | 5 | 1 | 4 | 292.6873 | 0
2037 | 5 | 1 | 5 | 305.6728 | 0
2037 | 5 | 1 | 6 | 335.8295 | 0
2037 | 5 | 1 | 7 | 364.9909 | 0
2037 | 5 | 1 | 8 | 385.0236 | 0
2037 | 5 | 1 | 9 | 399.3386 | 0
2037 | 5 | 1 | 10 | 408.8794 | 0
2037 | 5 | 1 | 11 | 416.9142 | 0
2037 | 5 | 1 | 12 | 427.4717 | 0
2037 | 5 | 1 | 13 | 428.6708 | 0
2037 | 5 | 1 | 14 | 428.5792 | 0
2037 | 5 | 1 | 15 | 428.5484 | 0
2037 | 5 | 1 | 16 | 428.4279 | 0
2037 | 5 | 1 | 17 | 421.9045 | 0
2037 | 5 | 1 | 18 | 403.0038 | 0
2037 | 5 | 1 | 19 | 382.396 | 0
2037 | 5 | 1 | 20 | 367.4047 | 0
2037 | 5 | 1 | 21 | 357.5315 | 0
2037 | 5 | 1 | 22 | 344.5114 | 0
2037 | 5 | 1 | 23 | 328.8871 | 0
2037 | 5 | 2 | 0 | 314.6417 | 0
2037 | 5 | 2 | 1 | 298.2353 | 0
2037 | 5 | 2 | 2 | 290.5971 | 0
2037 | 5 | 2 | 3 | 284.7427 | 0
2037 | 5 | 2 | 4 | 282.5779 | 0
2037 | 5 | 2 | 5 | 288.5914 | 0
2037 | 5 | 2 | 6 | 306.2526 | 0
2037 | 5 | 2 | 7 | 316.9487 | 0
2037 | 5 | 2 | 8 | 331.2464 | 0
2037 | 5 | 2 | 9 | 351.049 | 0
2037 | 5 | 2 | 10 | 370.5924 | 0
2037 | 5 | 2 | 11 | 385.3634 | 0
2037 | 5 | 2 | 12 | 396.2068 | 0
2037 | 5 | 2 | 13 | 399.2197 | 0
2037 | 5 | 2 | 14 | 398.3236 | 0
2037 | 5 | 2 | 15 | 397.403 | 0
2037 | 5 | 2 | 16 | 397.5552 | 0
2037 | 5 | 2 | 17 | 392.5781 | 0
2037 | 5 | 2 | 18 | 388.0556 | 0
2037 | 5 | 2 | 19 | 375.7716 | 0
2037 | 5 | 2 | 20 | 365.6125 | 0
2037 | 5 | 2 | 21 | 358.2741 | 0
2037 | 5 | 2 | 22 | 347.8755 | 0
2037 | 5 | 2 | 23 | 333.3177 | 0
2037 | 5 | 3 | 0 | 314.9815 | 0
2037 | 5 | 3 | 1 | 300.6705 | 0
2037 | 5 | 3 | 2 | 292.6825 | 0
2037 | 5 | 3 | 3 | 285.858 | 0
2037 | 5 | 3 | 4 | 283.3289 | 0
2037 | 5 | 3 | 5 | 287.2748 | 0
2037 | 5 | 3 | 6 | 295.7297 | 0
2037 | 5 | 3 | 7 | 301.8515 | 0
2037 | 5 | 3 | 8 | 311.4358 | 0
2037 | 5 | 3 | 9 | 324.8878 | 0
2037 | 5 | 3 | 10 | 336.9223 | 0
2037 | 5 | 3 | 11 | 346.5022 | 0
2037 | 5 | 3 | 12 | 355.3145 | 0
2037 | 5 | 3 | 13 | 355.6224 | 0
2037 | 5 | 3 | 14 | 354.9474 | 0
2037 | 5 | 3 | 15 | 356.8494 | 0
2037 | 5 | 3 | 16 | 359.3613 | 0
2037 | 5 | 3 | 17 | 355.529 | 0
2037 | 5 | 3 | 18 | 345.2581 | 0
2037 | 5 | 3 | 19 | 338.7494 | 0
2037 | 5 | 3 | 20 | 331.6452 | 0
2037 | 5 | 3 | 21 | 325.628 | 0
2037 | 5 | 3 | 22 | 316.5941 | 0
2037 | 5 | 3 | 23 | 302.9086 | 0
2037 | 5 | 4 | 0 | 290.6755 | 0
2037 | 5 | 4 | 1 | 277.9877 | 0
2037 | 5 | 4 | 2 | 272.5846 | 0
2037 | 5 | 4 | 3 | 269.1945 | 0
2037 | 5 | 4 | 4 | 272.6794 | 0
2037 | 5 | 4 | 5 | 286.2786 | 0
2037 | 5 | 4 | 6 | 315.6356 | 0
2037 | 5 | 4 | 7 | 343.9615 | 0
2037 | 5 | 4 | 8 | 363.1827 | 0
2037 | 5 | 4 | 9 | 375.7995 | 0
2037 | 5 | 4 | 10 | 382.4241 | 0
2037 | 5 | 4 | 11 | 388.5944 | 0
2037 | 5 | 4 | 12 | 401.1097 | 0
2037 | 5 | 4 | 13 | 402.0215 | 0
2037 | 5 | 4 | 14 | 400.7859 | 0
2037 | 5 | 4 | 15 | 400.1797 | 0
2037 | 5 | 4 | 16 | 399.0023 | 0
2037 | 5 | 4 | 17 | 391.5126 | 0
2037 | 5 | 4 | 18 | 373.9072 | 0
2037 | 5 | 4 | 19 | 355.9443 | 0
2037 | 5 | 4 | 20 | 340.906 | 0
2037 | 5 | 4 | 21 | 330.3792 | 0
2037 | 5 | 4 | 22 | 315.7504 | 0
2037 | 5 | 4 | 23 | 298.3838 | 0
2037 | 5 | 5 | 0 | 285.8696 | 0
2037 | 5 | 5 | 1 | 276.1333 | 0
2037 | 5 | 5 | 2 | 269.9735 | 0
2037 | 5 | 5 | 3 | 266.2164 | 0
2037 | 5 | 5 | 4 | 268.2739 | 0
2037 | 5 | 5 | 5 | 280.4426 | 0
2037 | 5 | 5 | 6 | 306.7369 | 0
2037 | 5 | 5 | 7 | 335.873 | 0
2037 | 5 | 5 | 8 | 361.7006 | 0
2037 | 5 | 5 | 9 | 380.3593 | 0
2037 | 5 | 5 | 10 | 391.537 | 0
2037 | 5 | 5 | 11 | 397.9483 | 0
2037 | 5 | 5 | 12 | 406.8744 | 0
2037 | 5 | 5 | 13 | 409.0931 | 0
2037 | 5 | 5 | 14 | 409.8497 | 0
2037 | 5 | 5 | 15 | 410.4376 | 0
2037 | 5 | 5 | 16 | 408.8786 | 0
2037 | 5 | 5 | 17 | 400.2271 | 0
2037 | 5 | 5 | 18 | 378.9531 | 0
2037 | 5 | 5 | 19 | 359.5102 | 0
2037 | 5 | 5 | 20 | 346.1395 | 0
2037 | 5 | 5 | 21 | 337.4213 | 0
2037 | 5 | 5 | 22 | 326.8626 | 0
2037 | 5 | 5 | 23 | 309.6268 | 0
2037 | 5 | 6 | 0 | 289.6746 | 0
2037 | 5 | 6 | 1 | 277.3393 | 0
2037 | 5 | 6 | 2 | 270.8004 | 0
2037 | 5 | 6 | 3 | 266.5394 | 0
2037 | 5 | 6 | 4 | 267.4885 | 0
2037 | 5 | 6 | 5 | 279.2085 | 0
2037 | 5 | 6 | 6 | 306.6387 | 0
2037 | 5 | 6 | 7 | 333.2552 | 0
2037 | 5 | 6 | 8 | 352.0689 | 0
2037 | 5 | 6 | 9 | 366.1205 | 0
2037 | 5 | 6 | 10 | 376.3274 | 0
2037 | 5 | 6 | 11 | 383.7362 | 0
2037 | 5 | 6 | 12 | 388.7081 | 0
2037 | 5 | 6 | 13 | 389.7468 | 0
2037 | 5 | 6 | 14 | 389.7694 | 0
2037 | 5 | 6 | 15 | 389.2544 | 0
2037 | 5 | 6 | 16 | 389.6586 | 0
2037 | 5 | 6 | 17 | 384.2746 | 0
2037 | 5 | 6 | 18 | 365.4561 | 0
2037 | 5 | 6 | 19 | 351.0025 | 0
2037 | 5 | 6 | 20 | 340.3345 | 0
2037 | 5 | 6 | 21 | 332.8839 | 0
2037 | 5 | 6 | 22 | 319.0049 | 0
2037 | 5 | 6 | 23 | 300.7091 | 0
2037 | 5 | 7 | 0 | 285.2262 | 0
2037 | 5 | 7 | 1 | 274.5639 | 0
2037 | 5 | 7 | 2 | 268.1754 | 0
2037 | 5 | 7 | 3 | 264.1585 | 0
2037 | 5 | 7 | 4 | 266.3338 | 0
2037 | 5 | 7 | 5 | 279.1777 | 0
2037 | 5 | 7 | 6 | 309.7027 | 0
2037 | 5 | 7 | 7 | 338.6086 | 0
2037 | 5 | 7 | 8 | 357.1013 | 0
2037 | 5 | 7 | 9 | 368.3934 | 0
2037 | 5 | 7 | 10 | 373.7166 | 0
2037 | 5 | 7 | 11 | 378.7906 | 0
2037 | 5 | 7 | 12 | 385.5538 | 0
2037 | 5 | 7 | 13 | 383.7766 | 0
2037 | 5 | 7 | 14 | 381.1418 | 0
2037 | 5 | 7 | 15 | 379.8955 | 0
2037 | 5 | 7 | 16 | 379.5468 | 0
2037 | 5 | 7 | 17 | 374.5977 | 0
2037 | 5 | 7 | 18 | 356.2469 | 0
2037 | 5 | 7 | 19 | 341.2759 | 0
2037 | 5 | 7 | 20 | 331.0982 | 0
2037 | 5 | 7 | 21 | 325.1603 | 0
2037 | 5 | 7 | 22 | 312.8968 | 0
2037 | 5 | 7 | 23 | 296.2264 | 0
2037 | 5 | 8 | 0 | 285.189 | 0
2037 | 5 | 8 | 1 | 275.5752 | 0
2037 | 5 | 8 | 2 | 269.2837 | 0
2037 | 5 | 8 | 3 | 265.093 | 0
2037 | 5 | 8 | 4 | 267.114 | 0
2037 | 5 | 8 | 5 | 279.9398 | 0
2037 | 5 | 8 | 6 | 306.8793 | 0
2037 | 5 | 8 | 7 | 334.444 | 0
2037 | 5 | 8 | 8 | 354.9429 | 0
2037 | 5 | 8 | 9 | 369.9686 | 0
2037 | 5 | 8 | 10 | 379.4491 | 0
2037 | 5 | 8 | 11 | 386.5229 | 0
2037 | 5 | 8 | 12 | 394.0083 | 0
2037 | 5 | 8 | 13 | 394.1645 | 0
2037 | 5 | 8 | 14 | 393.8514 | 0
2037 | 5 | 8 | 15 | 393.4319 | 0
2037 | 5 | 8 | 16 | 393.1446 | 0
2037 | 5 | 8 | 17 | 386.6643 | 0
2037 | 5 | 8 | 18 | 367.9154 | 0
2037 | 5 | 8 | 19 | 349.4267 | 0
2037 | 5 | 8 | 20 | 335.4898 | 0
2037 | 5 | 8 | 21 | 327.4088 | 0
2037 | 5 | 8 | 22 | 315.541 | 0
2037 | 5 | 8 | 23 | 301.1605 | 0
2037 | 5 | 9 | 0 | 284.5505 | 0
2037 | 5 | 9 | 1 | 280.6725 | 0
2037 | 5 | 9 | 2 | 273.7181 | 0
2037 | 5 | 9 | 3 | 268.0496 | 0
2037 | 5 | 9 | 4 | 266.0539 | 0
2037 | 5 | 9 | 5 | 271.3503 | 0
2037 | 5 | 9 | 6 | 281.0557 | 0
2037 | 5 | 9 | 7 | 288.6205 | 0
2037 | 5 | 9 | 8 | 302.9711 | 0
2037 | 5 | 9 | 9 | 320.635 | 0
2037 | 5 | 9 | 10 | 335.2733 | 0
2037 | 5 | 9 | 11 | 344.9608 | 0
2037 | 5 | 9 | 12 | 348.9828 | 0
2037 | 5 | 9 | 13 | 350.0125 | 0
2037 | 5 | 9 | 14 | 349.0131 | 0
2037 | 5 | 9 | 15 | 349.7256 | 0
2037 | 5 | 9 | 16 | 350.5669 | 0
2037 | 5 | 9 | 17 | 346.6759 | 0
2037 | 5 | 9 | 18 | 342.7478 | 0
2037 | 5 | 9 | 19 | 333.7252 | 0
2037 | 5 | 9 | 20 | 326.3171 | 0
2037 | 5 | 9 | 21 | 322.5633 | 0
2037 | 5 | 9 | 22 | 315.798 | 0
2037 | 5 | 9 | 23 | 304.0822 | 0
2037 | 5 | 10 | 0 | 289.3622 | 0
2037 | 5 | 10 | 1 | 282.1098 | 0
2037 | 5 | 10 | 2 | 275.5328 | 0
2037 | 5 | 10 | 3 | 269.9429 | 0
2037 | 5 | 10 | 4 | 267.9128 | 0
2037 | 5 | 10 | 5 | 272.6593 | 0
2037 | 5 | 10 | 6 | 281.1331 | 0
2037 | 5 | 10 | 7 | 288.1008 | 0
2037 | 5 | 10 | 8 | 297.5411 | 0
2037 | 5 | 10 | 9 | 311.4947 | 0
2037 | 5 | 10 | 10 | 324.4962 | 0
2037 | 5 | 10 | 11 | 334.5134 | 0
2037 | 5 | 10 | 12 | 345.6769 | 0
2037 | 5 | 10 | 13 | 348.5123 | 0
2037 | 5 | 10 | 14 | 348.1447 | 0
2037 | 5 | 10 | 15 | 349.0949 | 0
2037 | 5 | 10 | 16 | 350.4585 | 0
2037 | 5 | 10 | 17 | 345.8536 | 0
2037 | 5 | 10 | 18 | 336.9542 | 0
2037 | 5 | 10 | 19 | 330.4899 | 0
2037 | 5 | 10 | 20 | 323.0743 | 0
2037 | 5 | 10 | 21 | 317.9344 | 0
2037 | 5 | 10 | 22 | 309.0004 | 0
2037 | 5 | 10 | 23 | 296.0701 | 0
2037 | 5 | 11 | 0 | 286.143 | 0
2037 | 5 | 11 | 1 | 277.0846 | 0
2037 | 5 | 11 | 2 | 271.9362 | 0
2037 | 5 | 11 | 3 | 268.9993 | 0
2037 | 5 | 11 | 4 | 272.7808 | 0
2037 | 5 | 11 | 5 | 286.7776 | 0
2037 | 5 | 11 | 6 | 315.2748 | 0
2037 | 5 | 11 | 7 | 343.3008 | 0
2037 | 5 | 11 | 8 | 361.7632 | 0
2037 | 5 | 11 | 9 | 373.8689 | 0
2037 | 5 | 11 | 10 | 379.6998 | 0
2037 | 5 | 11 | 11 | 384.5461 | 0
2037 | 5 | 11 | 12 | 395.4585 | 0
2037 | 5 | 11 | 13 | 394.3811 | 0
2037 | 5 | 11 | 14 | 392.5394 | 0
2037 | 5 | 11 | 15 | 391.6684 | 0
2037 | 5 | 11 | 16 | 391.8286 | 0
2037 | 5 | 11 | 17 | 388.2395 | 0
2037 | 5 | 11 | 18 | 373.6281 | 0
2037 | 5 | 11 | 19 | 358.537 | 0
2037 | 5 | 11 | 20 | 345.2901 | 0
2037 | 5 | 11 | 21 | 336.9761 | 0
2037 | 5 | 11 | 22 | 323.319 | 0
2037 | 5 | 11 | 23 | 305.7483 | 0
2037 | 5 | 12 | 0 | 291.4073 | 0
2037 | 5 | 12 | 1 | 280.1975 | 0
2037 | 5 | 12 | 2 | 274.3188 | 0
2037 | 5 | 12 | 3 | 270.8232 | 0
2037 | 5 | 12 | 4 | 273.3553 | 0
2037 | 5 | 12 | 5 | 286.4975 | 0
2037 | 5 | 12 | 6 | 315.9284 | 0
2037 | 5 | 12 | 7 | 344.8286 | 0
2037 | 5 | 12 | 8 | 364.6102 | 0
2037 | 5 | 12 | 9 | 377.3282 | 0
2037 | 5 | 12 | 10 | 383.4198 | 0
2037 | 5 | 12 | 11 | 388.7366 | 0
2037 | 5 | 12 | 12 | 393.9363 | 0
2037 | 5 | 12 | 13 | 393.4309 | 0
2037 | 5 | 12 | 14 | 392.048 | 0
2037 | 5 | 12 | 15 | 391.4226 | 0
2037 | 5 | 12 | 16 | 391.8199 | 0
2037 | 5 | 12 | 17 | 387.3005 | 0
2037 | 5 | 12 | 18 | 364.8605 | 0
2037 | 5 | 12 | 19 | 349.0134 | 0
2037 | 5 | 12 | 20 | 336.9665 | 0
2037 | 5 | 12 | 21 | 329.3577 | 0
2037 | 5 | 12 | 22 | 315.7585 | 0
2037 | 5 | 12 | 23 | 297.5654 | 0
2037 | 5 | 13 | 0 | 287.6223 | 0
2037 | 5 | 13 | 1 | 279.0699 | 0
2037 | 5 | 13 | 2 | 273.2988 | 0
2037 | 5 | 13 | 3 | 269.8032 | 0
2037 | 5 | 13 | 4 | 272.269 | 0
2037 | 5 | 13 | 5 | 285.0422 | 0
2037 | 5 | 13 | 6 | 310.5484 | 0
2037 | 5 | 13 | 7 | 339.3229 | 0
2037 | 5 | 13 | 8 | 360.1118 | 0
2037 | 5 | 13 | 9 | 373.5249 | 0
2037 | 5 | 13 | 10 | 381.3623 | 0
2037 | 5 | 13 | 11 | 387.0019 | 0
2037 | 5 | 13 | 12 | 395.6087 | 0
2037 | 5 | 13 | 13 | 396.0108 | 0
2037 | 5 | 13 | 14 | 395.479 | 0
2037 | 5 | 13 | 15 | 394.6354 | 0
2037 | 5 | 13 | 16 | 394.791 | 0
2037 | 5 | 13 | 17 | 389.5105 | 0
2037 | 5 | 13 | 18 | 372.8467 | 0
2037 | 5 | 13 | 19 | 356.0104 | 0
2037 | 5 | 13 | 20 | 342.2735 | 0
2037 | 5 | 13 | 21 | 333.9278 | 0
2037 | 5 | 13 | 22 | 320.6583 | 0
2037 | 5 | 13 | 23 | 302.6543 | 0
2037 | 5 | 14 | 0 | 285.1689 | 0
2037 | 5 | 14 | 1 | 279.7445 | 0
2037 | 5 | 14 | 2 | 273.7037 | 0
2037 | 5 | 14 | 3 | 270.1897 | 0
2037 | 5 | 14 | 4 | 272.8335 | 0
2037 | 5 | 14 | 5 | 285.9251 | 0
2037 | 5 | 14 | 6 | 311.1281 | 0
2037 | 5 | 14 | 7 | 342.3917 | 0
2037 | 5 | 14 | 8 | 366.0182 | 0
2037 | 5 | 14 | 9 | 383.3847 | 0
2037 | 5 | 14 | 10 | 394.3748 | 0
2037 | 5 | 14 | 11 | 404.0465 | 0
2037 | 5 | 14 | 12 | 411.5772 | 0
2037 | 5 | 14 | 13 | 414.428 | 0
2037 | 5 | 14 | 14 | 415.3641 | 0
2037 | 5 | 14 | 15 | 416.0311 | 0
2037 | 5 | 14 | 16 | 416.3212 | 0
2037 | 5 | 14 | 17 | 409.9596 | 0
2037 | 5 | 14 | 18 | 394.3329 | 0
2037 | 5 | 14 | 19 | 373.7719 | 0
2037 | 5 | 14 | 20 | 357.7737 | 0
2037 | 5 | 14 | 21 | 348.7062 | 0
2037 | 5 | 14 | 22 | 335.0484 | 0
2037 | 5 | 14 | 23 | 317.4607 | 0
2037 | 5 | 15 | 0 | 300.5382 | 0
2037 | 5 | 15 | 1 | 287.7513 | 0
2037 | 5 | 15 | 2 | 280.5351 | 0
2037 | 5 | 15 | 3 | 275.5063 | 0
2037 | 5 | 15 | 4 | 276.8718 | 0
2037 | 5 | 15 | 5 | 288.444 | 0
2037 | 5 | 15 | 6 | 316.758 | 0
2037 | 5 | 15 | 7 | 346.5447 | 0
2037 | 5 | 15 | 8 | 365.0567 | 0
2037 | 5 | 15 | 9 | 377.3762 | 0
2037 | 5 | 15 | 10 | 384.5156 | 0
2037 | 5 | 15 | 11 | 391.2022 | 0
2037 | 5 | 15 | 12 | 403.0644 | 0
2037 | 5 | 15 | 13 | 403.4149 | 0
2037 | 5 | 15 | 14 | 403.0317 | 0
2037 | 5 | 15 | 15 | 402.3176 | 0
2037 | 5 | 15 | 16 | 402.3029 | 0
2037 | 5 | 15 | 17 | 396.5625 | 0
2037 | 5 | 15 | 18 | 379.0843 | 0
2037 | 5 | 15 | 19 | 359.1928 | 0
2037 | 5 | 15 | 20 | 343.3714 | 0
2037 | 5 | 15 | 21 | 334.9056 | 0
2037 | 5 | 15 | 22 | 323.1923 | 0
2037 | 5 | 15 | 23 | 307.9176 | 0
2037 | 5 | 16 | 0 | 296.2349 | 0
2037 | 5 | 16 | 1 | 279.8065 | 0
2037 | 5 | 16 | 2 | 272.3158 | 0
2037 | 5 | 16 | 3 | 266.3842 | 0
2037 | 5 | 16 | 4 | 264.9599 | 0
2037 | 5 | 16 | 5 | 269.5552 | 0
2037 | 5 | 16 | 6 | 281.103 | 0
2037 | 5 | 16 | 7 | 289.1912 | 0
2037 | 5 | 16 | 8 | 302.3021 | 0
2037 | 5 | 16 | 9 | 319.0374 | 0
2037 | 5 | 16 | 10 | 332.8415 | 0
2037 | 5 | 16 | 11 | 342.2316 | 0
2037 | 5 | 16 | 12 | 347.7476 | 0
2037 | 5 | 16 | 13 | 346.9197 | 0
2037 | 5 | 16 | 14 | 345.2033 | 0
2037 | 5 | 16 | 15 | 345.048 | 0
2037 | 5 | 16 | 16 | 347.0814 | 0
2037 | 5 | 16 | 17 | 343.6475 | 0
2037 | 5 | 16 | 18 | 338.0465 | 0
2037 | 5 | 16 | 19 | 328.8097 | 0
2037 | 5 | 16 | 20 | 320.4082 | 0
2037 | 5 | 16 | 21 | 316.6834 | 0
2037 | 5 | 16 | 22 | 309.2593 | 0
2037 | 5 | 16 | 23 | 297.5603 | 0
2037 | 5 | 17 | 0 | 284.4528 | 0
2037 | 5 | 17 | 1 | 279.9788 | 0
2037 | 5 | 17 | 2 | 273.144 | 0
2037 | 5 | 17 | 3 | 266.8436 | 0
2037 | 5 | 17 | 4 | 264.2668 | 0
2037 | 5 | 17 | 5 | 267.6804 | 0
2037 | 5 | 17 | 6 | 273.4572 | 0
2037 | 5 | 17 | 7 | 280.0802 | 0
2037 | 5 | 17 | 8 | 294.0555 | 0
2037 | 5 | 17 | 9 | 312.1875 | 0
2037 | 5 | 17 | 10 | 326.7821 | 0
2037 | 5 | 17 | 11 | 336.8532 | 0
2037 | 5 | 17 | 12 | 346.9413 | 0
2037 | 5 | 17 | 13 | 348.7658 | 0
2037 | 5 | 17 | 14 | 349.8626 | 0
2037 | 5 | 17 | 15 | 352.5989 | 0
2037 | 5 | 17 | 16 | 354.1904 | 0
2037 | 5 | 17 | 17 | 351.1713 | 0
2037 | 5 | 17 | 18 | 343.2565 | 0
2037 | 5 | 17 | 19 | 335.308 | 0
2037 | 5 | 17 | 20 | 327.1862 | 0
2037 | 5 | 17 | 21 | 323.5643 | 0
2037 | 5 | 17 | 22 | 315.9999 | 0
2037 | 5 | 17 | 23 | 302.2419 | 0
2037 | 5 | 18 | 0 | 289.9316 | 0
2037 | 5 | 18 | 1 | 273.7437 | 0
2037 | 5 | 18 | 2 | 267.6715 | 0
2037 | 5 | 18 | 3 | 263.919 | 0
2037 | 5 | 18 | 4 | 266.8253 | 0
2037 | 5 | 18 | 5 | 280.2156 | 0
2037 | 5 | 18 | 6 | 309.085 | 0
2037 | 5 | 18 | 7 | 337.8345 | 0
2037 | 5 | 18 | 8 | 357.1679 | 0
2037 | 5 | 18 | 9 | 370.0528 | 0
2037 | 5 | 18 | 10 | 376.0943 | 0
2037 | 5 | 18 | 11 | 380.1765 | 0
2037 | 5 | 18 | 12 | 384.7665 | 0
2037 | 5 | 18 | 13 | 383.4786 | 0
2037 | 5 | 18 | 14 | 380.8213 | 0
2037 | 5 | 18 | 15 | 379.0432 | 0
2037 | 5 | 18 | 16 | 379.4843 | 0
2037 | 5 | 18 | 17 | 375.3232 | 0
2037 | 5 | 18 | 18 | 358.1216 | 0
2037 | 5 | 18 | 19 | 343.8617 | 0
2037 | 5 | 18 | 20 | 331.5966 | 0
2037 | 5 | 18 | 21 | 324.0929 | 0
2037 | 5 | 18 | 22 | 311.0976 | 0
2037 | 5 | 18 | 23 | 292.6185 | 0
2037 | 5 | 19 | 0 | 283.2336 | 0
2037 | 5 | 19 | 1 | 276.7072 | 0
2037 | 5 | 19 | 2 | 270.8014 | 0
2037 | 5 | 19 | 3 | 266.3008 | 0
2037 | 5 | 19 | 4 | 265.508 | 0
2037 | 5 | 19 | 5 | 271.7959 | 0
2037 | 5 | 19 | 6 | 285.8957 | 0
2037 | 5 | 19 | 7 | 294.6614 | 0
2037 | 5 | 19 | 8 | 302.6132 | 0
2037 | 5 | 19 | 9 | 311.6867 | 0
2037 | 5 | 19 | 10 | 320.4868 | 0
2037 | 5 | 19 | 11 | 329.7925 | 0
2037 | 5 | 19 | 12 | 341.9577 | 0
2037 | 5 | 19 | 13 | 343.0308 | 0
2037 | 5 | 19 | 14 | 343.6969 | 0
2037 | 5 | 19 | 15 | 346.1442 | 0
2037 | 5 | 19 | 16 | 349.7907 | 0
2037 | 5 | 19 | 17 | 350.8223 | 0
2037 | 5 | 19 | 18 | 342.6337 | 0
2037 | 5 | 19 | 19 | 332.3149 | 0
2037 | 5 | 19 | 20 | 324.0954 | 0
2037 | 5 | 19 | 21 | 320.1093 | 0
2037 | 5 | 19 | 22 | 310.6349 | 0
2037 | 5 | 19 | 23 | 297.7182 | 0
2037 | 5 | 20 | 0 | 284.2221 | 0
2037 | 5 | 20 | 1 | 275.5842 | 0
2037 | 5 | 20 | 2 | 269.2169 | 0
2037 | 5 | 20 | 3 | 265.4663 | 0
2037 | 5 | 20 | 4 | 267.6272 | 0
2037 | 5 | 20 | 5 | 280.3529 | 0
2037 | 5 | 20 | 6 | 309.5149 | 0
2037 | 5 | 20 | 7 | 340.5725 | 0
2037 | 5 | 20 | 8 | 360.7368 | 0
2037 | 5 | 20 | 9 | 373.3282 | 0
2037 | 5 | 20 | 10 | 380.5868 | 0
2037 | 5 | 20 | 11 | 386.787 | 0
2037 | 5 | 20 | 12 | 398.7551 | 0
2037 | 5 | 20 | 13 | 400.2651 | 0
2037 | 5 | 20 | 14 | 400.2722 | 0
2037 | 5 | 20 | 15 | 399.7852 | 0
2037 | 5 | 20 | 16 | 400.4796 | 0
2037 | 5 | 20 | 17 | 395.2994 | 0
2037 | 5 | 20 | 18 | 378.8561 | 0
2037 | 5 | 20 | 19 | 360.9115 | 0
2037 | 5 | 20 | 20 | 345.863 | 0
2037 | 5 | 20 | 21 | 336.951 | 0
2037 | 5 | 20 | 22 | 323.8683 | 0
2037 | 5 | 20 | 23 | 305.5358 | 0
2037 | 5 | 21 | 0 | 288.8613 | 0
2037 | 5 | 21 | 1 | 275.2368 | 0
2037 | 5 | 21 | 2 | 268.583 | 0
2037 | 5 | 21 | 3 | 264.5518 | 0
2037 | 5 | 21 | 4 | 266.5349 | 0
2037 | 5 | 21 | 5 | 278.8668 | 0
2037 | 5 | 21 | 6 | 308.878 | 0
2037 | 5 | 21 | 7 | 339.8481 | 0
2037 | 5 | 21 | 8 | 361.3479 | 0
2037 | 5 | 21 | 9 | 375.5542 | 0
2037 | 5 | 21 | 10 | 384.1697 | 0
2037 | 5 | 21 | 11 | 390.8804 | 0
2037 | 5 | 21 | 12 | 395.1762 | 0
2037 | 5 | 21 | 13 | 395.3953 | 0
2037 | 5 | 21 | 14 | 394.3695 | 0
2037 | 5 | 21 | 15 | 393.3158 | 0
2037 | 5 | 21 | 16 | 393.7393 | 0
2037 | 5 | 21 | 17 | 389.7622 | 0
2037 | 5 | 21 | 18 | 371.9749 | 0
2037 | 5 | 21 | 19 | 355.9123 | 0
2037 | 5 | 21 | 20 | 341.9632 | 0
2037 | 5 | 21 | 21 | 334.7116 | 0
2037 | 5 | 21 | 22 | 322.7362 | 0
2037 | 5 | 21 | 23 | 306.2756 | 0
2037 | 5 | 22 | 0 | 287.0176 | 0
2037 | 5 | 22 | 1 | 279.041 | 0
2037 | 5 | 22 | 2 | 272.4248 | 0
2037 | 5 | 22 | 3 | 268.0478 | 0
2037 | 5 | 22 | 4 | 269.7003 | 0
2037 | 5 | 22 | 5 | 281.7462 | 0
2037 | 5 | 22 | 6 | 310.8135 | 0
2037 | 5 | 22 | 7 | 340.6372 | 0
2037 | 5 | 22 | 8 | 359.1641 | 0
2037 | 5 | 22 | 9 | 370.8644 | 0
2037 | 5 | 22 | 10 | 377.1487 | 0
2037 | 5 | 22 | 11 | 383.3602 | 0
2037 | 5 | 22 | 12 | 393.21 | 0
2037 | 5 | 22 | 13 | 393.0495 | 0
2037 | 5 | 22 | 14 | 392.2476 | 0
2037 | 5 | 22 | 15 | 391.5458 | 0
2037 | 5 | 22 | 16 | 392.3452 | 0
2037 | 5 | 22 | 17 | 389.0497 | 0
2037 | 5 | 22 | 18 | 370.23 | 0
2037 | 5 | 22 | 19 | 352.4002 | 0
2037 | 5 | 22 | 20 | 337.6247 | 0
2037 | 5 | 22 | 21 | 330.2017 | 0
2037 | 5 | 22 | 22 | 319.1572 | 0
2037 | 5 | 22 | 23 | 305.3558 | 0
2037 | 5 | 23 | 0 | 292.3476 | 0
2037 | 5 | 23 | 1 | 281.9504 | 0
2037 | 5 | 23 | 2 | 274.1498 | 0
2037 | 5 | 23 | 3 | 268.1536 | 0
2037 | 5 | 23 | 4 | 265.7345 | 0
2037 | 5 | 23 | 5 | 270.6701 | 0
2037 | 5 | 23 | 6 | 276.0102 | 0
2037 | 5 | 23 | 7 | 286.8544 | 0
2037 | 5 | 23 | 8 | 305.3802 | 0
2037 | 5 | 23 | 9 | 327.3636 | 0
2037 | 5 | 23 | 10 | 343.8131 | 0
2037 | 5 | 23 | 11 | 354.6032 | 0
2037 | 5 | 23 | 12 | 361.7062 | 0
2037 | 5 | 23 | 13 | 363.5746 | 0
2037 | 5 | 23 | 14 | 364.0195 | 0
2037 | 5 | 23 | 15 | 367.0153 | 0
2037 | 5 | 23 | 16 | 369.4714 | 0
2037 | 5 | 23 | 17 | 365.0164 | 0
2037 | 5 | 23 | 18 | 356.0494 | 0
2037 | 5 | 23 | 19 | 344.8042 | 0
2037 | 5 | 23 | 20 | 332.7496 | 0
2037 | 5 | 23 | 21 | 327.0078 | 0
2037 | 5 | 23 | 22 | 319.4603 | 0
2037 | 5 | 23 | 23 | 307.4035 | 0
2037 | 5 | 24 | 0 | 293.2899 | 0
2037 | 5 | 24 | 1 | 288.013 | 0
2037 | 5 | 24 | 2 | 280.2056 | 0
2037 | 5 | 24 | 3 | 273.8242 | 0
2037 | 5 | 24 | 4 | 270.9267 | 0
2037 | 5 | 24 | 5 | 274.8514 | 0
2037 | 5 | 24 | 6 | 281.9895 | 0
2037 | 5 | 24 | 7 | 292.2205 | 0
2037 | 5 | 24 | 8 | 309.4321 | 0
2037 | 5 | 24 | 9 | 331.0946 | 0
2037 | 5 | 24 | 10 | 348.3728 | 0
2037 | 5 | 24 | 11 | 360.6366 | 0
2037 | 5 | 24 | 12 | 368.4419 | 0
2037 | 5 | 24 | 13 | 372.0526 | 0
2037 | 5 | 24 | 14 | 373.705 | 0
2037 | 5 | 24 | 15 | 377.2538 | 0
2037 | 5 | 24 | 16 | 380.8255 | 0
2037 | 5 | 24 | 17 | 377.9296 | 0
2037 | 5 | 24 | 18 | 366.4005 | 0
2037 | 5 | 24 | 19 | 356.1754 | 0
2037 | 5 | 24 | 20 | 345.4544 | 0
2037 | 5 | 24 | 21 | 340.4973 | 0
2037 | 5 | 24 | 22 | 331.1755 | 0
2037 | 5 | 24 | 23 | 316.2792 | 0
2037 | 5 | 25 | 0 | 301.6533 | 0
2037 | 5 | 25 | 1 | 295.4072 | 0
2037 | 5 | 25 | 2 | 289.133 | 0
2037 | 5 | 25 | 3 | 285.7792 | 0
2037 | 5 | 25 | 4 | 290.1017 | 0
2037 | 5 | 25 | 5 | 305.9089 | 0
2037 | 5 | 25 | 6 | 338.5996 | 0
2037 | 5 | 25 | 7 | 372.4642 | 0
2037 | 5 | 25 | 8 | 396.9227 | 0
2037 | 5 | 25 | 9 | 416.453 | 0
2037 | 5 | 25 | 10 | 430.4269 | 0
2037 | 5 | 25 | 11 | 442.1852 | 0
2037 | 5 | 25 | 12 | 452.9452 | 0
2037 | 5 | 25 | 13 | 456.466 | 0
2037 | 5 | 25 | 14 | 457.5985 | 0
2037 | 5 | 25 | 15 | 458.538 | 0
2037 | 5 | 25 | 16 | 459.1605 | 0
2037 | 5 | 25 | 17 | 452.1104 | 0
2037 | 5 | 25 | 18 | 432.774 | 0
2037 | 5 | 25 | 19 | 409.687 | 0
2037 | 5 | 25 | 20 | 388.2054 | 0
2037 | 5 | 25 | 21 | 375.6381 | 0
2037 | 5 | 25 | 22 | 359.0301 | 0
2037 | 5 | 25 | 23 | 337.8456 | 0
2037 | 5 | 26 | 0 | 320.0434 | 0
2037 | 5 | 26 | 1 | 314.7405 | 0
2037 | 5 | 26 | 2 | 306.7256 | 0
2037 | 5 | 26 | 3 | 302.1674 | 0
2037 | 5 | 26 | 4 | 305.1415 | 0
2037 | 5 | 26 | 5 | 319.9215 | 0
2037 | 5 | 26 | 6 | 353.9912 | 0
2037 | 5 | 26 | 7 | 387.686 | 0
2037 | 5 | 26 | 8 | 409.0433 | 0
2037 | 5 | 26 | 9 | 423.1898 | 0
2037 | 5 | 26 | 10 | 432.5359 | 0
2037 | 5 | 26 | 11 | 442.07 | 0
2037 | 5 | 26 | 12 | 454.6863 | 0
2037 | 5 | 26 | 13 | 457.8081 | 0
2037 | 5 | 26 | 14 | 458.5478 | 0
2037 | 5 | 26 | 15 | 458.1062 | 0
2037 | 5 | 26 | 16 | 458.5288 | 0
2037 | 5 | 26 | 17 | 450.6078 | 0
2037 | 5 | 26 | 18 | 430.9704 | 0
2037 | 5 | 26 | 19 | 408.94 | 0
2037 | 5 | 26 | 20 | 389.4528 | 0
2037 | 5 | 26 | 21 | 378.8435 | 0
2037 | 5 | 26 | 22 | 363.4557 | 0
2037 | 5 | 26 | 23 | 343.4824 | 0
2037 | 5 | 27 | 0 | 322.2552 | 0
2037 | 5 | 27 | 1 | 308.9025 | 0
2037 | 5 | 27 | 2 | 300.4639 | 0
2037 | 5 | 27 | 3 | 295.3003 | 0
2037 | 5 | 27 | 4 | 297.6539 | 0
2037 | 5 | 27 | 5 | 311.3465 | 0
2037 | 5 | 27 | 6 | 341.7681 | 0
2037 | 5 | 27 | 7 | 376.9332 | 0
2037 | 5 | 27 | 8 | 402.1156 | 0
2037 | 5 | 27 | 9 | 421.2157 | 0
2037 | 5 | 27 | 10 | 433.4197 | 0
2037 | 5 | 27 | 11 | 443.3669 | 0
2037 | 5 | 27 | 12 | 454.1914 | 0
2037 | 5 | 27 | 13 | 457.3118 | 0
2037 | 5 | 27 | 14 | 458.9024 | 0
2037 | 5 | 27 | 15 | 461.1516 | 0
2037 | 5 | 27 | 16 | 462.7752 | 0
2037 | 5 | 27 | 17 | 455.314 | 0
2037 | 5 | 27 | 18 | 429.7527 | 0
2037 | 5 | 27 | 19 | 407.2628 | 0
2037 | 5 | 27 | 20 | 387.4142 | 0
2037 | 5 | 27 | 21 | 377.148 | 0
2037 | 5 | 27 | 22 | 362.5325 | 0
2037 | 5 | 27 | 23 | 343.239 | 0
2037 | 5 | 28 | 0 | 321.1269 | 0
2037 | 5 | 28 | 1 | 314.163 | 0
2037 | 5 | 28 | 2 | 306.2848 | 0
2037 | 5 | 28 | 3 | 301.5736 | 0
2037 | 5 | 28 | 4 | 304.7496 | 0
2037 | 5 | 28 | 5 | 319.4299 | 0
2037 | 5 | 28 | 6 | 356.2557 | 0
2037 | 5 | 28 | 7 | 391.7163 | 0
2037 | 5 | 28 | 8 | 417.6441 | 0
2037 | 5 | 28 | 9 | 438.4232 | 0
2037 | 5 | 28 | 10 | 452.8589 | 0
2037 | 5 | 28 | 11 | 465.5075 | 0
2037 | 5 | 28 | 12 | 477.1873 | 0
2037 | 5 | 28 | 13 | 482.1313 | 0
2037 | 5 | 28 | 14 | 483.8518 | 0
2037 | 5 | 28 | 15 | 483.9374 | 0
2037 | 5 | 28 | 16 | 484.1455 | 0
2037 | 5 | 28 | 17 | 475.5903 | 0
2037 | 5 | 28 | 18 | 454.5173 | 0
2037 | 5 | 28 | 19 | 432.0768 | 0
2037 | 5 | 28 | 20 | 411.6334 | 0
2037 | 5 | 28 | 21 | 401.3054 | 0
2037 | 5 | 28 | 22 | 386.4079 | 0
2037 | 5 | 28 | 23 | 367.1754 | 0
2037 | 5 | 29 | 0 | 344.5329 | 0
2037 | 5 | 29 | 1 | 328.0893 | 0
2037 | 5 | 29 | 2 | 318.0422 | 0
2037 | 5 | 29 | 3 | 311.5141 | 0
2037 | 5 | 29 | 4 | 313.0966 | 0
2037 | 5 | 29 | 5 | 326.7758 | 0
2037 | 5 | 29 | 6 | 355.2255 | 0
2037 | 5 | 29 | 7 | 389.0393 | 0
2037 | 5 | 29 | 8 | 413.2618 | 0
2037 | 5 | 29 | 9 | 432.9279 | 0
2037 | 5 | 29 | 10 | 445.9699 | 0
2037 | 5 | 29 | 11 | 455.9158 | 0
2037 | 5 | 29 | 12 | 465.1553 | 0
2037 | 5 | 29 | 13 | 467.1253 | 0
2037 | 5 | 29 | 14 | 468.0868 | 0
2037 | 5 | 29 | 15 | 469.3884 | 0
2037 | 5 | 29 | 16 | 470.2759 | 0
2037 | 5 | 29 | 17 | 461.14 | 0
2037 | 5 | 29 | 18 | 435.6461 | 0
2037 | 5 | 29 | 19 | 412.2546 | 0
2037 | 5 | 29 | 20 | 390.8706 | 0
2037 | 5 | 29 | 21 | 380.6753 | 0
2037 | 5 | 29 | 22 | 367.7699 | 0
2037 | 5 | 29 | 23 | 351.6171 | 0
2037 | 5 | 30 | 0 | 328.8471 | 0
2037 | 5 | 30 | 1 | 320.2922 | 0
2037 | 5 | 30 | 2 | 311.5747 | 0
2037 | 5 | 30 | 3 | 305.0594 | 0
2037 | 5 | 30 | 4 | 301.6977 | 0
2037 | 5 | 30 | 5 | 304.9435 | 0
2037 | 5 | 30 | 6 | 312.387 | 0
2037 | 5 | 30 | 7 | 324.3089 | 0
2037 | 5 | 30 | 8 | 343.2452 | 0
2037 | 5 | 30 | 9 | 366.0096 | 0
2037 | 5 | 30 | 10 | 384.0627 | 0
2037 | 5 | 30 | 11 | 397.0376 | 0
2037 | 5 | 30 | 12 | 405.9157 | 0
2037 | 5 | 30 | 13 | 409.0145 | 0